## DH__AllEdges
Name	Id	Shape_Leng	X	Y	Pipe_DN_x	Type_mat	geometry	coordinates	pipe length	start node	end node	Pipe_DN_y	D_ext_m	D_int_m	D_ins_m	Vdot_min_m3s	Vdot_max_m3s	mdot_min_kgs	mdot_max_kgs
PIPE0	0	125	681375.1249	225938.7629	100	T1	LINESTRING (681375.1248999983 225938.7628999986, 681500.1248999983 225938.7628999986)	(681375.1248999983, 225938.76289999858)	125	NODE0	NODE1	80	0.0889	0.0857	0.16	0.0017	0.0202	1.6966	20.1596
PIPE1	0	125	681500.1249	225938.7629	100	T1	LINESTRING (681500.1248999983 225938.7628999986, 681625.1248999983 225938.7628999986)	(681500.1248999983, 225938.76289999858)	125	NODE1	NODE2	40	0.0484	0.0458	0.11	0.0005	0.0041	0.499	4.0918
PIPE2	0	125	681500.1249	225938.7629	100	T1	LINESTRING (681500.1248999983 225938.7628999986, 681500.1248999983 225813.7628999986)	(681500.1248999983, 225938.76289999858)	125	NODE1	NODE4	80	0.0889	0.0857	0.16	0.0017	0.0202	1.6966	20.1596
PIPE3	0	125	681500.1249	225813.7629	100	T1	LINESTRING (681500.1248999983 225813.7628999986, 681375.1248999983 225813.7628999986)	(681500.1248999983, 225813.76289999858)	125	NODE4	NODE3	40	0.0484	0.0458	0.11	0.0005	0.0041	0.499	4.0918
PIPE4	0	125	681500.1249	225813.7629	100	T1	LINESTRING (681500.1248999983 225813.7628999986, 681625.1248999983 225813.7628999986)	(681500.1248999983, 225813.76289999858)	125	NODE4	NODE5	20	0.0269	0.0243	0.09	0.0001	0.0005	0.0998	0.499
PIPE5	0	125	681500.1249	225813.7629	100	T1	LINESTRING (681500.1248999983 225813.7628999986, 681500.1248999983 225688.7628999986)	(681500.1248999983, 225813.76289999858)	125	NODE4	NODE7	65	0.0761	0.0732	0.14	0.0013	0.0105	1.2974	10.479
PIPE6	0	125	681500.1249	225688.7629	100	T1	LINESTRING (681500.1248999983 225688.7628999986, 681375.1248999983 225688.7628999986)	(681500.1248999983, 225688.76289999858)	125	NODE7	NODE6	40	0.0484	0.0458	0.11	0.0005	0.0041	0.499	4.0918
PIPE7	0	125	681500.1249	225688.7629	100	T1	LINESTRING (681500.1248999983 225688.7628999986, 681625.1248999983 225688.7628999986)	(681500.1248999983, 225688.76289999858)	125	NODE7	NODE8	40	0.0484	0.0458	0.11	0.0005	0.0041	0.499	4.0918

## DH__AllNodes
Name	Type	Building
NODE0	PLANT	B01
NODE1	CONSUMER	B02
NODE2	CONSUMER	B03
NODE3	CONSUMER	B04
NODE4	CONSUMER	B05
NODE5	CONSUMER	B06
NODE6	CONSUMER	B07
NODE7	CONSUMER	B08
NODE8	CONSUMER	B09

## DH__EdgeNode
	PIPE0	PIPE1	PIPE2	PIPE3	PIPE4	PIPE5	PIPE6	PIPE7
NODE0	-1	0	0	0	0	0	0	0
NODE1	1	-1	-1	0	0	0	0	0
NODE2	0	1	0	0	0	0	0	0
NODE3	0	0	0	1	0	0	0	0
NODE4	0	0	1	-1	-1	-1	0	0
NODE5	0	0	0	0	1	0	0	0
NODE6	0	0	0	0	0	0	1	0
NODE7	0	0	0	0	0	1	-1	-1
NODE8	0	0	0	0	0	0	0	1

## DH__P_DeltaP_Pa
pressure_loss_supply_Pa	pressure_loss_return_Pa	pressure_loss_total_Pa		Simulink pressure loss supply	Difference [Pa]	Difference [%]			Pa	kPa	Mpa
0	0	0		0	0	#DIV/0!		Total	176877180.806	176877.180806	176.877180806
0	0	0		0	0	#DIV/0!
0	0	0		0	0	#DIV/0!		Maximum	1786466.071	1786.466071	1.786466071
0	0	0		0	0	#DIV/0!		Maximum Position	8673
0	0	0		0	0	#DIV/0!
0	0	0		0	0	#DIV/0!
0	0	0		0	0	0.00%		Total	156806449.93	156806.44993	156.80644993
87012.748	91380.906	178393.655		84459	-2553.748	-3.83%
68673.971	72808.369	141482.34		66650	-2023.971	-4.52%		Maximum	730370	730.37	0.73037
46226.021	49808.637	96034.657		44804	-1422.021	-3.05%		Maximum Position	441
47953.762	51800.672	99754.434		46575	-1378.762	-2.31%
61487.095	65852.532	127339.628		59813	-1674.095	-4.13%		Difference						Average Difference
41938.496	45137.459	87075.956		40536	-1402.496	-4.09%		Total	-20070730.876	-20070.730876	-20.070730876	-12.80%		-10.75%
35416.726	38508.287	73925.013		34256	-1160.726	-4.99%		Maximum	-1056096.071	-1056.096071	-1.056096071	-144.60%
24086.088	26689.004	50775.092		23278	-808.088	-3.83%
21846.192	24298.683	46144.875		21095	-751.192	-2.98%		Number of values >30%	274
26205.88	28657.942	54863.823		25202	-1003.88	-4.14%
25280.337	27538.401	52818.738		24222	-1058.337	#DIV/0!
0	0	0		0	0	#DIV/0!
0	0	0		0	0	#DIV/0!
0	0	0		0	0	#DIV/0!
0	0	0		0	0	#DIV/0!
0	0	0		0	0	#DIV/0!
0	0	0		0	0	#DIV/0!
0	0	0		0	0	#DIV/0!
0	0	0		0	0	#DIV/0!
0	0	0		0	0	#DIV/0!
0	0	0		0	0	#DIV/0!
0	0	0		0	0	#DIV/0!
0	0	0		0	0	#DIV/0!
0	0	0		0	0	0.00%
50291.525	53620.397	103911.921		48589	-1702.525	-4.04%
43605.113	46885.513	90490.626		42161	-1444.113	-4.37%
34158.724	37202.933	71361.657		33019	-1139.724	-2.82%
41647.928	45216.753	86864.68		40394	-1253.928	-2.30%
56151.394	60331.128	116482.522		54569	-1582.394	-5.20%
31557.911	34294.62	65852.531		30413	-1144.911	-3.72%
31898.228	34821.949	66720.177		30816	-1082.228	-4.37%
25606.375	28305.939	53912.314		24745	-861.375	-3.72%
23955.628	26547.811	50503.44		23136	-819.628	-3.83%
22298.539	24529.425	46827.964		21401	-897.539	-4.57%
20542.434	22533.507	43075.941		19621	-921.434	#DIV/0!
0	0	0		0	0	#DIV/0!
0	0	0		0	0	#DIV/0!
0	0	0		0	0	#DIV/0!
0	0	0		0	0	#DIV/0!
0	0	0		0	0	#DIV/0!
0	0	0		0	0	#DIV/0!
0	0	0		0	0	#DIV/0!
0	0	0		0	0	#DIV/0!
0	0	0		0	0	#DIV/0!
0	0	0		0	0	#DIV/0!
0	0	0		0	0	#DIV/0!
0	0	0		0	0	#DIV/0!
0	0	0		0	0	#DIV/0!
0	0	0		0	0	#DIV/0!
0	0	0		0	0	#DIV/0!
0	0	0		0	0	#DIV/0!
0	0	0		0	0	#DIV/0!
0	0	0		0	0	#DIV/0!
0	0	0		0	0	#DIV/0!
0	0	0		0	0	#DIV/0!
0	0	0		0	0	#DIV/0!
0	0	0		0	0	#DIV/0!
0	0	0		0	0	#DIV/0!
0	0	0		0	0	#DIV/0!
0	0	0		0	0	#DIV/0!
0	0	0		0	0	#DIV/0!
0	0	0		0	0	#DIV/0!
0	0	0		0	0	#DIV/0!
0	0	0		0	0	#DIV/0!
0	0	0		0	0	#DIV/0!
0	0	0		0	0	#DIV/0!
0	0	0		0	0	#DIV/0!
0	0	0		0	0	#DIV/0!
0	0	0		0	0	#DIV/0!
0	0	0		0	0	#DIV/0!
0	0	0		0	0	#DIV/0!
0	0	0		0	0	#DIV/0!
0	0	0		0	0	#DIV/0!
0	0	0		0	0	#DIV/0!
0	0	0		0	0	#DIV/0!
0	0	0		0	0	#DIV/0!
0	0	0		0	0	#DIV/0!
0	0	0		0	0	#DIV/0!
0	0	0		0	0	#DIV/0!
0	0	0		0	0	#DIV/0!
0	0	0		0	0	#DIV/0!
0	0	0		0	0	#DIV/0!
0	0	0		0	0	#DIV/0!
0	0	0		0	0	#DIV/0!
0	0	0		0	0	#DIV/0!
0	0	0		0	0	#DIV/0!
0	0	0		0	0	#DIV/0!
0	0	0		0	0	#DIV/0!
0	0	0		0	0	#DIV/0!
0	0	0		0	0	#DIV/0!
0	0	0		0	0	#DIV/0!
0	0	0		0	0	#DIV/0!
0	0	0		0	0	#DIV/0!
0	0	0		0	0	#DIV/0!
0	0	0		0	0	#DIV/0!
0	0	0		0	0	0.00%
279101.834	286119.372	565221.206		272590	-6511.834	-3.11%
214580.008	221350.529	435930.536		209550	-5030.008	-3.25%
158451.522	164849.307	323300.829		154630	-3821.522	-2.02%
193812.545	201065.133	394877.678		189310	-4502.545	-1.73%
265849.055	273960.809	539809.864		259860	-5989.055	-4.49%
136718.683	142370.529	279089.212		133250	-3468.683	-2.66%
133614.298	139555.988	273170.286		130300	-3314.298	-3.27%
103973.81	109581.571	213555.382		101350	-2623.81	-2.88%
93407.999	98750.609	192158.608		91004	-2403.999	-2.84%
87090.764	91726.165	178816.929		84659	-2431.764	-3.08%
81394.651	85625.702	167020.352		78966	-2428.651	#DIV/0!
0	0	0		0	0	#DIV/0!
0	0	0		0	0	#DIV/0!
0	0	0		0	0	#DIV/0!
0	0	0		0	0	#DIV/0!
0	0	0		0	0	#DIV/0!
0	0	0		0	0	#DIV/0!
0	0	0		0	0	#DIV/0!
0	0	0		0	0	#DIV/0!
0	0	0		0	0	#DIV/0!
0	0	0		0	0	#DIV/0!
0	0	0		0	0	#DIV/0!
0	0	0		0	0	#DIV/0!
0	0	0		0	0	0.00%
184356.642	190369.057	374725.698		179740	-4616.642	-3.06%
154958.185	160918.526	315876.711		151100	-3858.185	-3.12%
126868.647	132697.498	259566.145		123660	-3208.647	-2.03%
161785.626	168530.354	330315.981		157880	-3905.626	-1.86%
214639.524	222149.66	436789.184		209630	-5009.524	-5.36%
96001.311	100850.526	196851.836		93377	-2624.311	-2.71%
99400.136	104630.342	204030.478		96789	-2611.136	-3.23%
82963.64	88020.61	170984.25		80766	-2197.64	-2.92%
77343.799	82232.921	159576.72		75264	-2079.799	-3.28%
65375.946	69417.925	134793.871		63422	-1953.946	-3.37%
59954.068	63593.858	123547.926		58017	-1937.068	#DIV/0!
0	0	0		0	0	#DIV/0!
0	0	0		0	0	#DIV/0!
0	0	0		0	0	#DIV/0!
0	0	0		0	0	#DIV/0!
0	0	0		0	0	#DIV/0!
0	0	0		0	0	#DIV/0!
0	0	0		0	0	#DIV/0!
0	0	0		0	0	#DIV/0!
0	0	0		0	0	#DIV/0!
0	0	0		0	0	#DIV/0!
0	0	0		0	0	#DIV/0!
0	0	0		0	0	#DIV/0!
0	0	0		0	0	0.00%
120658.375	125720.67	246379.046		117370	-3288.375	-3.39%
99778.026	104720.598	204498.624		97073	-2705.026	-3.56%
78034.685	82716.323	160751.008		75879	-2155.685	-2.40%
92392.392	97709.808	190102.2		89997	-2395.392	-2.29%
107179.259	112860.047	220039.307		104490	-2689.259	-4.79%
57867.601	61664.747	119532.348		56087	-1780.601	-2.98%
61460.487	65617.917	127078.404		59681	-1779.487	-3.56%
51495.302	55489.785	106985.087		50011	-1484.302	-3.19%
47867.285	51710.473	99577.758		46463	-1404.285	-3.33%
43656.117	46935.033	90591.15		42209	-1447.117	-3.72%
40348.962	43301.116	83650.078		38890	-1458.962	#DIV/0!
0	0	0		0	0	#DIV/0!
0	0	0		0	0	#DIV/0!
0	0	0		0	0	#DIV/0!
0	0	0		0	0	#DIV/0!
0	0	0		0	0	#DIV/0!
0	0	0		0	0	#DIV/0!
0	0	0		0	0	#DIV/0!
0	0	0		0	0	#DIV/0!
0	0	0		0	0	#DIV/0!
0	0	0		0	0	#DIV/0!
0	0	0		0	0	#DIV/0!
0	0	0		0	0	#DIV/0!
0	0	0		0	0	0.00%
97847.691	102462.963	200310.654		95057	-2790.691	-3.28%
87602.6	92264.24	179866.84		85158	-2444.6	-3.25%
77310.244	81976.982	159287.226		75159	-2151.244	-2.09%
105629.409	111269.638	216899.047		102910	-2719.409	-1.92%
145177.356	151634.31	296811.666		141620	-3557.356	-5.65%
64956.369	68988.226	133944.595		63012	-1944.369	-2.78%
71860.251	76359.224	148219.476		69836	-2024.251	-3.21%
64948.964	69438.678	134387.641		63135	-1813.964	-3.02%
61723.984	66099.58	127823.564		59980	-1743.984	-3.77%
47767.846	51211.717	98979.564		46221	-1546.846	-3.63%
44130.316	47230.239	91360.555		42577	-1553.316	#DIV/0!
0	0	0		0	0	#DIV/0!
0	0	0		0	0	#DIV/0!
0	0	0		0	0	#DIV/0!
0	0	0		0	0	#DIV/0!
0	0	0		0	0	#DIV/0!
0	0	0		0	0	#DIV/0!
0	0	0		0	0	#DIV/0!
0	0	0		0	0	#DIV/0!
0	0	0		0	0	#DIV/0!
0	0	0		0	0	#DIV/0!
0	0	0		0	0	#DIV/0!
0	0	0		0	0	#DIV/0!
0	0	0		0	0	0.00%
131937.96	137196.002	269133.962		128410	-3527.96	-3.05%
118938.091	124289.321	243227.411		115820	-3118.091	-3.14%
101907.91	107212.166	209120.076		99209	-2698.91	-2.15%
128663.183	134803.009	263466.192		125430	-3233.183	-2.06%
160539.26	167261.536	327800.796		156640	-3899.26	-5.88%
68283.196	72415.127	140698.322		66264	-2019.196	-2.86%
72552.593	77071.509	149624.102		70516	-2036.593	-3.29%
63709.359	68158.516	131867.875		61930	-1779.359	-2.90%
63220.481	67650.184	130870.665		61445	-1775.481	-3.59%
51122.903	54692.028	105814.932		49496	-1626.903	-3.63%
46379.457	49563.197	95942.655		44770	-1609.457	#DIV/0!
0	0	0		0	0	#DIV/0!
0	0	0		0	0	#DIV/0!
0	0	0		0	0	#DIV/0!
0	0	0		0	0	#DIV/0!
0	0	0		0	0	#DIV/0!
0	0	0		0	0	#DIV/0!
0	0	0		0	0	#DIV/0!
0	0	0		0	0	#DIV/0!
0	0	0		0	0	#DIV/0!
0	0	0		0	0	#DIV/0!
0	0	0		0	0	#DIV/0!
0	0	0		0	0	#DIV/0!
0	0	0		0	0	#DIV/0!
0	0	0		0	0	#DIV/0!
0	0	0		0	0	#DIV/0!
0	0	0		0	0	#DIV/0!
0	0	0		0	0	#DIV/0!
0	0	0		0	0	#DIV/0!
0	0	0		0	0	#DIV/0!
0	0	0		0	0	#DIV/0!
0	0	0		0	0	#DIV/0!
0	0	0		0	0	#DIV/0!
0	0	0		0	0	#DIV/0!
0	0	0		0	0	#DIV/0!
0	0	0		0	0	#DIV/0!
0	0	0		0	0	#DIV/0!
0	0	0		0	0	#DIV/0!
0	0	0		0	0	#DIV/0!
0	0	0		0	0	#DIV/0!
0	0	0		0	0	#DIV/0!
0	0	0		0	0	#DIV/0!
0	0	0		0	0	#DIV/0!
0	0	0		0	0	#DIV/0!
0	0	0		0	0	#DIV/0!
0	0	0		0	0	#DIV/0!
0	0	0		0	0	#DIV/0!
0	0	0		0	0	#DIV/0!
0	0	0		0	0	#DIV/0!
0	0	0		0	0	#DIV/0!
0	0	0		0	0	#DIV/0!
0	0	0		0	0	#DIV/0!
0	0	0		0	0	#DIV/0!
0	0	0		0	0	#DIV/0!
0	0	0		0	0	#DIV/0!
0	0	0		0	0	#DIV/0!
0	0	0		0	0	#DIV/0!
0	0	0		0	0	#DIV/0!
0	0	0		0	0	#DIV/0!
0	0	0		0	0	#DIV/0!
0	0	0		0	0	#DIV/0!
0	0	0		0	0	#DIV/0!
0	0	0		0	0	#DIV/0!
0	0	0		0	0	#DIV/0!
0	0	0		0	0	#DIV/0!
0	0	0		0	0	#DIV/0!
0	0	0		0	0	#DIV/0!
0	0	0		0	0	#DIV/0!
0	0	0		0	0	#DIV/0!
0	0	0		0	0	#DIV/0!
0	0	0		0	0	#DIV/0!
0	0	0		0	0	0.00%
1102187.362	1114258.879	2216446.241		679610	-422577.362	-59.09%
1011552.026	1023661.25	2035213.276		715200	-296352.026	-45.97%
993429.119	1005916.468	1999345.587		644620	-348809.119	-59.04%
1323691.472	1338079.278	2661770.75		590810	-732881.472	-119.76%
1607725.405	1623129.463	3230854.868		611940	-995785.405	-142.86%
829418.837	840494.407	1669913.243		697020	-132398.837	-20.79%
930496.727	942608.333	1873105.06		636830	-293666.727	-52.96%
917989.966	930466.982	1848456.949		554500	-363489.966	-66.80%
810371.559	822420.114	1632791.673		544160	-266211.559	-42.92%
620853.086	630478.19	1251331.276		620240	-613.086	-0.11%
567882.609	576700.422	1144583.031		563720	-4162.6090000001	#DIV/0!
0	0	0		0	0	#DIV/0!
0	0	0		0	0	#DIV/0!
0	0	0		0	0	#DIV/0!
0	0	0		0	0	#DIV/0!
0	0	0		0	0	#DIV/0!
0	0	0		0	0	#DIV/0!
0	0	0		0	0	#DIV/0!
0	0	0		0	0	#DIV/0!
0	0	0		0	0	#DIV/0!
0	0	0		0	0	#DIV/0!
0	0	0		0	0	#DIV/0!
0	0	0		0	0	#DIV/0!
0	0	0		0	0	0.00%
905792.863	916870.968	1822663.831		664500	-241292.863	-34.63%
829380.96	840456.445	1669837.405		696770	-132610.96	-21.69%
748311.59	759287.151	1507598.74		611470	-136841.59	-24.31%
862527.858	874684.45	1737212.307		562930	-299597.858	-51.30%
951965.926	964581.297	1916547.223		584000	-367965.926	-66.18%
560695.241	569836.994	1130532.236		556040	-4655.241	-0.91%
513107.269	522688.243	1035795.512		509880	-3227.269	-0.74%
438420.135	447978.321	886398.456		436160	-2260.135	-0.56%
414206.303	423545.408	837751.711		405530	-8676.303	-3.14%
282424.98	289850.623	572275.602		276010	-6414.98	-2.67%
246073.837	252744.412	498818.249		240190	-5883.837	#DIV/0!
0	0	0		0	0	#DIV/0!
0	0	0		0	0	#DIV/0!
0	0	0		0	0	#DIV/0!
0	0	0		0	0	#DIV/0!
0	0	0		0	0	#DIV/0!
0	0	0		0	0	#DIV/0!
0	0	0		0	0	#DIV/0!
0	0	0		0	0	#DIV/0!
0	0	0		0	0	#DIV/0!
0	0	0		0	0	#DIV/0!
0	0	0		0	0	#DIV/0!
0	0	0		0	0	#DIV/0!
0	0	0		0	0	0.00%
627912.511	637217.961	1265130.473		627210	-702.5110000001	-0.12%
586239.472	595586.259	1181825.731		585610	-629.472	-0.13%
490370.834	499876.428	990247.262		487440	-2930.834	-0.56%
586366.8	597136.926	1183503.726		527920	-58446.8000000001	-10.62%
695730.171	707105.328	1402835.5		550280	-145450.171	-45.18%
329259.187	337072.103	666331.29		321920	-7339.187	-2.10%
357716.673	366251.877	723968.549		349710	-8006.673	-2.69%
304988.01	313462.722	618450.732		297900	-7088.01	-2.84%
255347.39	263326.72	518674.11		249350	-5997.39	-3.56%
172466.709	178678.127	351144.836		168250	-4216.709	-2.78%
155798.385	161416.946	317215.331		151770	-4028.385	#DIV/0!
0	0	0		0	0	#DIV/0!
0	0	0		0	0	#DIV/0!
0	0	0		0	0	#DIV/0!
0	0	0		0	0	#DIV/0!
0	0	0		0	0	#DIV/0!
0	0	0		0	0	#DIV/0!
0	0	0		0	0	#DIV/0!
0	0	0		0	0	#DIV/0!
0	0	0		0	0	#DIV/0!
0	0	0		0	0	#DIV/0!
0	0	0		0	0	#DIV/0!
0	0	0		0	0	#DIV/0!
0	0	0		0	0	0.00%
576905.449	585810.271	1162715.72		576170	-735.449	-0.14%
534080.032	543151.194	1077231.226		528520	-5560.032	-1.17%
477966.38	487422.562	965388.942		475190	-2776.38	-0.54%
593389.66	604253.847	1197643.506		517500	-75889.66	-14.06%
725738.586	737356.946	1463095.532		539570	-186168.586	-58.86%
323517.692	331299.94	654817.632		316280	-7237.692	-1.80%
412087.492	421020.646	833108.137		402800	-9287.492	-2.40%
396855.487	406053.253	802908.739		387490	-9365.487	-2.88%
332964.775	341665.443	674630.218		325050	-7914.775	-4.49%
180736.683	187072.725	367809.407		176340	-4396.683	-2.91%
155029.645	160639.545	315669.19		151010	-4019.645	#DIV/0!
0	0	0		0	0	#DIV/0!
0	0	0		0	0	#DIV/0!
0	0	0		0	0	#DIV/0!
0	0	0		0	0	#DIV/0!
0	0	0		0	0	#DIV/0!
0	0	0		0	0	#DIV/0!
0	0	0		0	0	#DIV/0!
0	0	0		0	0	#DIV/0!
0	0	0		0	0	#DIV/0!
0	0	0		0	0	#DIV/0!
0	0	0		0	0	#DIV/0!
0	0	0		0	0	#DIV/0!
0	0	0		0	0	0.00%
376839.217	384520.555	761359.772		368350	-8489.217	-2.83%
306514.995	314166.046	620681.041		299630	-6884.995	-2.62%
268946.492	276727.954	545674.446		262740	-6206.492	-1.49%
418202.721	427600.519	845803.24		416080	-2122.721	-0.43%
501262.399	511380.284	1012642.682		498770	-2492.399	-1.26%
202797.536	209404.254	412201.789		197970	-4827.536	-2.10%
234834.447	242241.057	477075.505		229370	-5464.447	-2.58%
217058.447	224589.263	441647.711		211900	-5158.447	-2.72%
194238.236	201465.191	395703.426		189570	-4668.236	-3.57%
134159.362	139773.256	273932.618		130730	-3429.362	-2.97%
118521.163	123534.859	242056.022		115280	-3241.163	#DIV/0!
0	0	0		0	0	#DIV/0!
0	0	0		0	0	#DIV/0!
0	0	0		0	0	#DIV/0!
0	0	0		0	0	#DIV/0!
0	0	0		0	0	#DIV/0!
0	0	0		0	0	#DIV/0!
0	0	0		0	0	#DIV/0!
0	0	0		0	0	#DIV/0!
0	0	0		0	0	#DIV/0!
0	0	0		0	0	#DIV/0!
0	0	0		0	0	#DIV/0!
0	0	0		0	0	#DIV/0!
0	0	0		0	0	#DIV/0!
0	0	0		0	0	#DIV/0!
0	0	0		0	0	#DIV/0!
0	0	0		0	0	#DIV/0!
0	0	0		0	0	#DIV/0!
0	0	0		0	0	#DIV/0!
0	0	0		0	0	#DIV/0!
0	0	0		0	0	#DIV/0!
0	0	0		0	0	#DIV/0!
0	0	0		0	0	#DIV/0!
0	0	0		0	0	#DIV/0!
0	0	0		0	0	#DIV/0!
0	0	0		0	0	#DIV/0!
0	0	0		0	0	#DIV/0!
0	0	0		0	0	#DIV/0!
0	0	0		0	0	#DIV/0!
0	0	0		0	0	#DIV/0!
0	0	0		0	0	#DIV/0!
0	0	0		0	0	#DIV/0!
0	0	0		0	0	#DIV/0!
0	0	0		0	0	#DIV/0!
0	0	0		0	0	#DIV/0!
0	0	0		0	0	#DIV/0!
0	0	0		0	0	#DIV/0!
0	0	0		0	0	#DIV/0!
0	0	0		0	0	#DIV/0!
0	0	0		0	0	#DIV/0!
0	0	0		0	0	#DIV/0!
0	0	0		0	0	#DIV/0!
0	0	0		0	0	#DIV/0!
0	0	0		0	0	#DIV/0!
0	0	0		0	0	#DIV/0!
0	0	0		0	0	#DIV/0!
0	0	0		0	0	#DIV/0!
0	0	0		0	0	#DIV/0!
0	0	0		0	0	#DIV/0!
0	0	0		0	0	#DIV/0!
0	0	0		0	0	#DIV/0!
0	0	0		0	0	#DIV/0!
0	0	0		0	0	#DIV/0!
0	0	0		0	0	#DIV/0!
0	0	0		0	0	#DIV/0!
0	0	0		0	0	#DIV/0!
0	0	0		0	0	#DIV/0!
0	0	0		0	0	#DIV/0!
0	0	0		0	0	#DIV/0!
0	0	0		0	0	#DIV/0!
0	0	0		0	0	#DIV/0!
0	0	0		0	0	0.00%
1465583.825	1479007.97	2944591.795		696560	-769023.825	-105.29%
1198770.227	1211702.365	2410472.592		730370	-468400.227	-68.01%
968014.806	980339.55	1948354.356		688740	-279274.806	-43.79%
991759.949	1004621.086	1996381.035		637770	-353989.949	-53.08%
1048175.345	1061315.018	2109490.363		666880	-381295.345	-55.48%
739327.458	749804.505	1489131.963		687290	-52037.458	-7.80%
689068.516	699594.301	1388662.817		667020	-22048.5159999999	-4.06%
545882.075	556175.204	1102057.28		542870	-3012.075	-0.59%
515470.054	525582.431	1041052.485		512690	-2780.054	-0.51%
554079.392	563157.463	1117236.855		542570	-11509.392	-2.36%
494398.44	502744.685	997143.125		487740	-6658.44	#DIV/0!
0	0	0		0	0	#DIV/0!
0	0	0		0	0	#DIV/0!
0	0	0		0	0	#DIV/0!
0	0	0		0	0	#DIV/0!
0	0	0		0	0	#DIV/0!
0	0	0		0	0	#DIV/0!
0	0	0		0	0	#DIV/0!
0	0	0		0	0	#DIV/0!
0	0	0		0	0	#DIV/0!
0	0	0		0	0	#DIV/0!
0	0	0		0	0	#DIV/0!
0	0	0		0	0	#DIV/0!
0	0	0		0	0	0.00%
686516.868	696253.105	1382769.972		642240	-44276.868	-7.22%
614091.074	623656.139	1237747.213		613480	-611.074	-0.12%
492748.735	502189.428	994938.164		489640	-3108.735	-0.57%
562198.499	572704.754	1134903.253		548030	-14168.499	-2.47%
710876.429	722199.233	1433075.662		574710	-136166.429	-32.12%
433331.273	441814.792	875146.065		423970	-9361.273	-2.43%
394302.334	403073.726	797376.06		385680	-8622.334	-3.32%
265821.677	273918.712	539740.389		259790	-6031.677	-2.88%
214082.945	221579.705	435662.65		209140	-4942.945	-2.81%
179981.989	186282.242	366264.231		175620	-4361.989	-2.73%
163982.717	169717.023	333699.739		159780	-4202.717	#DIV/0!
0	0	0		0	0	#DIV/0!
0	0	0		0	0	#DIV/0!
0	0	0		0	0	#DIV/0!
0	0	0		0	0	#DIV/0!
0	0	0		0	0	#DIV/0!
0	0	0		0	0	#DIV/0!
0	0	0		0	0	#DIV/0!
0	0	0		0	0	#DIV/0!
0	0	0		0	0	#DIV/0!
0	0	0		0	0	#DIV/0!
0	0	0		0	0	#DIV/0!
0	0	0		0	0	#DIV/0!
0	0	0		0	0	0.00%
315735.255	323002.116	638737.371		308460	-7275.255	-3.05%
244418.722	251484.341	495903.064		238770	-5648.722	-3.38%
171082.654	177652.301	348734.955		166980	-4102.654	-2.16%
194154.952	201391.451	395546.403		189640	-4514.952	-1.86%
247724.398	255623.048	503347.446		242130	-5594.398	-4.55%
126308.64	131766.706	258075.346		123050	-3258.64	-2.94%
113808.195	119346.3	233154.496		110910	-2898.195	-3.64%
81747.609	86768.669	168516.278		79609	-2138.609	-3.02%
72859.608	77613.807	150473.415		70909	-1950.608	-2.79%
71951.515	76182.247	148133.762		69852	-2099.515	-3.13%
69125.647	73033.806	142159.454		66975	-2150.647	#DIV/0!
0	0	0		0	0	#DIV/0!
0	0	0		0	0	#DIV/0!
0	0	0		0	0	#DIV/0!
0	0	0		0	0	#DIV/0!
0	0	0		0	0	#DIV/0!
0	0	0		0	0	#DIV/0!
0	0	0		0	0	#DIV/0!
0	0	0		0	0	#DIV/0!
0	0	0		0	0	#DIV/0!
0	0	0		0	0	#DIV/0!
0	0	0		0	0	#DIV/0!
0	0	0		0	0	#DIV/0!
0	0	0		0	0	0.00%
124346.846	129474.72	253821.565		120980	-3366.846	-3.36%
102957.317	107966.823	210924.14		100190	-2767.317	-3.48%
81781.024	86565.897	168346.921		79548	-2233.024	-2.28%
100606.368	106132.68	206739.049		98041	-2565.368	-1.98%
132661.926	138884.655	271546.581		129430	-3231.926	-4.71%
70725.105	74920.581	145645.686		68653	-2072.105	-3.09%
69113.155	73517.656	142630.811		67166	-1947.155	-3.75%
53427.027	57499.356	110926.384		51904	-1523.027	-3.32%
47241.183	51059.221	98300.404		45859	-1382.183	-3.20%
44624.86	47940.997	92565.857		43155	-1469.86	-3.64%
41933.699	44948.986	86882.686		40435	-1498.699	#DIV/0!
0	0	0		0	0	#DIV/0!
0	0	0		0	0	#DIV/0!
0	0	0		0	0	#DIV/0!
0	0	0		0	0	#DIV/0!
0	0	0		0	0	#DIV/0!
0	0	0		0	0	#DIV/0!
0	0	0		0	0	#DIV/0!
0	0	0		0	0	#DIV/0!
0	0	0		0	0	#DIV/0!
0	0	0		0	0	#DIV/0!
0	0	0		0	0	#DIV/0!
0	0	0		0	0	#DIV/0!
0	0	0		0	0	0.00%
100234.473	104900.266	205134.739		97392	-2842.473	-3.32%
88077.53	92749.476	180827.006		85623	-2454.53	-3.50%
72101.685	76612.95	148714.636		70072	-2029.685	-2.31%
90233.35	95491.663	185725.013		87870	-2363.35	-2.13%
113577.085	119403.01	232980.095		110730	-2847.085	-5.29%
55515.849	59235.946	114751.795		53788	-1727.849	-3.17%
56232.534	60209.333	116441.867		54568	-1664.534	-3.72%
46087.557	49853.691	95941.248		44723	-1364.557	-3.29%
42700.349	46313.749	89014.098		41413	-1287.349	-3.60%
37087.355	40087.46	77174.815		35801	-1286.355	-3.85%
34688.919	37402.629	72091.548		33376	-1312.919	#DIV/0!
0	0	0		0	0	#DIV/0!
0	0	0		0	0	#DIV/0!
0	0	0		0	0	#DIV/0!
0	0	0		0	0	#DIV/0!
0	0	0		0	0	#DIV/0!
0	0	0		0	0	#DIV/0!
0	0	0		0	0	#DIV/0!
0	0	0		0	0	#DIV/0!
0	0	0		0	0	#DIV/0!
0	0	0		0	0	#DIV/0!
0	0	0		0	0	#DIV/0!
0	0	0		0	0	#DIV/0!
0	0	0		0	0	#DIV/0!
0	0	0		0	0	#DIV/0!
0	0	0		0	0	#DIV/0!
0	0	0		0	0	#DIV/0!
0	0	0		0	0	#DIV/0!
0	0	0		0	0	#DIV/0!
0	0	0		0	0	#DIV/0!
0	0	0		0	0	#DIV/0!
0	0	0		0	0	#DIV/0!
0	0	0		0	0	#DIV/0!
0	0	0		0	0	#DIV/0!
0	0	0		0	0	#DIV/0!
0	0	0		0	0	#DIV/0!
0	0	0		0	0	#DIV/0!
0	0	0		0	0	#DIV/0!
0	0	0		0	0	#DIV/0!
0	0	0		0	0	#DIV/0!
0	0	0		0	0	#DIV/0!
0	0	0		0	0	#DIV/0!
0	0	0		0	0	#DIV/0!
0	0	0		0	0	#DIV/0!
0	0	0		0	0	#DIV/0!
0	0	0		0	0	#DIV/0!
0	0	0		0	0	#DIV/0!
0	0	0		0	0	#DIV/0!
0	0	0		0	0	#DIV/0!
0	0	0		0	0	#DIV/0!
0	0	0		0	0	#DIV/0!
0	0	0		0	0	#DIV/0!
0	0	0		0	0	#DIV/0!
0	0	0		0	0	#DIV/0!
0	0	0		0	0	#DIV/0!
0	0	0		0	0	#DIV/0!
0	0	0		0	0	#DIV/0!
0	0	0		0	0	#DIV/0!
0	0	0		0	0	#DIV/0!
0	0	0		0	0	#DIV/0!
0	0	0		0	0	#DIV/0!
0	0	0		0	0	#DIV/0!
0	0	0		0	0	#DIV/0!
0	0	0		0	0	#DIV/0!
0	0	0		0	0	#DIV/0!
0	0	0		0	0	#DIV/0!
0	0	0		0	0	#DIV/0!
0	0	0		0	0	#DIV/0!
0	0	0		0	0	#DIV/0!
0	0	0		0	0	#DIV/0!
0	0	0		0	0	#DIV/0!
0	0	0		0	0	0.00%
889130.589	900164.604	1789295.193		664660	-224470.589	-32.31%
752064.378	762671.547	1514735.925		694830	-57234.378	-10.53%
547050.096	556756.706	1103806.803		543320	-3730.096	-0.79%
474807.912	484540.536	959348.447		472090	-2717.912	-0.51%
538973.257	549084.76	1088058.017		535720	-3253.257	-0.96%
348023.366	355920.534	703943.899		340370	-7653.366	-3.28%
238813.537	246177.537	484991.074		233470	-5343.537	-4.17%
131161.183	137321.614	268482.797		128070	-3091.183	-2.90%
109214.253	114913.144	224127.397		106560	-2654.253	-1.83%
148917.92	154744.518	303662.439		145200	-3717.92	-2.60%
147034.961	152523.28	299558.241		143190	-3844.961	#DIV/0!
0	0	0		0	0	#DIV/0!
0	0	0		0	0	#DIV/0!
0	0	0		0	0	#DIV/0!
0	0	0		0	0	#DIV/0!
0	0	0		0	0	#DIV/0!
0	0	0		0	0	#DIV/0!
0	0	0		0	0	#DIV/0!
0	0	0		0	0	#DIV/0!
0	0	0		0	0	#DIV/0!
0	0	0		0	0	#DIV/0!
0	0	0		0	0	#DIV/0!
0	0	0		0	0	#DIV/0!
0	0	0		0	0	0.00%
210733.976	217055.101	427789.077		205580	-5153.976	-3.34%
158058.287	164048.579	322106.866		154150	-3908.287	-3.63%
110491.933	115963.758	226455.691		107670	-2821.933	-2.20%
131386.73	137581.857	268968.586		128210	-3176.73	-1.85%
175453.327	182405.552	357858.878		171390	-4063.327	-3.90%
106965.552	112042.819	219008.37		104110	-2855.552	-2.97%
98800.489	103999.793	202800.283		96223	-2577.489	-3.58%
73899.956	78685.628	152585.584		71937	-1962.956	-3.03%
66508.319	71055.665	137563.984		64704	-1804.319	-2.71%
68662.192	72795.632	141457.824		66637	-2025.192	-3.25%
64272.226	68041.727	132313.953		62234	-2038.226	#DIV/0!
0	0	0		0	0	#DIV/0!
0	0	0		0	0	#DIV/0!
0	0	0		0	0	#DIV/0!
0	0	0		0	0	#DIV/0!
0	0	0		0	0	#DIV/0!
0	0	0		0	0	#DIV/0!
0	0	0		0	0	#DIV/0!
0	0	0		0	0	#DIV/0!
0	0	0		0	0	#DIV/0!
0	0	0		0	0	#DIV/0!
0	0	0		0	0	#DIV/0!
0	0	0		0	0	#DIV/0!
0	0	0		0	0	0.00%
137573.921	142924.527	280498.448		133930	-3643.921	-3.23%
115826.435	121103.963	236930.398		112780	-3046.435	-3.44%
91029.993	96060.459	187090.452		88593	-2436.993	-2.44%
102510.782	108083.253	210594.036		99903	-2607.782	-2.06%
129975.171	136145.119	266120.291		126800	-3175.171	-4.74%
69025.735	73171.793	142197.528		66992	-2033.735	-2.76%
75802.69	80411.05	156213.74		73703	-2099.69	-3.40%
63455.655	67898.034	131353.689		61698	-1757.655	-3.12%
57882.027	62123.173	120005.2		56247	-1635.027	-3.27%
51647.202	55231.638	106878.84		50010	-1637.202	-3.48%
48722.263	51990.833	100713.096		47055	-1667.263	#DIV/0!
0	0	0		0	0	#DIV/0!
0	0	0		0	0	#DIV/0!
0	0	0		0	0	#DIV/0!
0	0	0		0	0	#DIV/0!
0	0	0		0	0	#DIV/0!
0	0	0		0	0	#DIV/0!
0	0	0		0	0	#DIV/0!
0	0	0		0	0	#DIV/0!
0	0	0		0	0	#DIV/0!
0	0	0		0	0	#DIV/0!
0	0	0		0	0	#DIV/0!
0	0	0		0	0	#DIV/0!
0	0	0		0	0	0.00%
81530.896	85771.956	167302.851		79103	-2427.896	-3.65%
68488.966	72628.601	141117.567		66469	-2019.966	-3.91%
53296.301	57168.639	110464.941		51701	-1595.301	-2.48%
66261.864	70804.868	137066.732		64447	-1814.864	-2.10%
88594.597	93809.69	182404.287		86302	-2292.597	-4.72%
50156.038	53683.276	103839.314		48555	-1601.038	-3.30%
49987.322	53725.832	103713.153		48472	-1515.322	-4.01%
39005.839	42447.906	81453.745		37818	-1187.839	-3.48%
35212.115	38462.96	73675.075		34114	-1098.115	-3.35%
34028.648	36885.064	70913.712		32821	-1207.648	-3.93%
31970.671	34561.345	66532.016		30730	-1240.671	#DIV/0!
0	0	0		0	0	#DIV/0!
0	0	0		0	0	#DIV/0!
0	0	0		0	0	#DIV/0!
0	0	0		0	0	#DIV/0!
0	0	0		0	0	#DIV/0!
0	0	0		0	0	#DIV/0!
0	0	0		0	0	#DIV/0!
0	0	0		0	0	#DIV/0!
0	0	0		0	0	#DIV/0!
0	0	0		0	0	#DIV/0!
0	0	0		0	0	#DIV/0!
0	0	0		0	0	#DIV/0!
0	0	0		0	0	0.00%
74789.78	78859.277	153649.057		72514	-2275.78	-3.71%
63296.762	67281.447	130578.209		61392	-1904.762	-4.27%
46061.028	49649.175	95710.203		44631	-1430.028	-2.98%
49479.299	53395.195	102874.494		48046	-1433.299	-2.48%
59464.932	63767.682	123232.613		57817	-1647.932	-5.13%
33305.68	36125.477	69431.158		32117	-1188.68	-4.08%
30162.304	32989.924	63152.228		29129	-1033.304	-4.94%
21652.724	24092.635	45745.36		20903	-749.724	-3.77%
20633.111	22999.492	43632.603		19908	-725.111	-3.24%
23328.215	25619.264	48947.479		22403	-925.215	-4.21%
22951.456	25082.116	48033.572		21959	-992.456	#DIV/0!
0	0	0		0	0	#DIV/0!
0	0	0		0	0	#DIV/0!
0	0	0		0	0	#DIV/0!
0	0	0		0	0	#DIV/0!
0	0	0		0	0	#DIV/0!
0	0	0		0	0	#DIV/0!
0	0	0		0	0	#DIV/0!
0	0	0		0	0	#DIV/0!
0	0	0		0	0	#DIV/0!
0	0	0		0	0	#DIV/0!
0	0	0		0	0	#DIV/0!
0	0	0		0	0	#DIV/0!
0	0	0		0	0	#DIV/0!
0	0	0		0	0	#DIV/0!
0	0	0		0	0	#DIV/0!
0	0	0		0	0	#DIV/0!
0	0	0		0	0	#DIV/0!
0	0	0		0	0	#DIV/0!
0	0	0		0	0	#DIV/0!
0	0	0		0	0	#DIV/0!
0	0	0		0	0	#DIV/0!
0	0	0		0	0	#DIV/0!
0	0	0		0	0	#DIV/0!
0	0	0		0	0	#DIV/0!
0	0	0		0	0	#DIV/0!
0	0	0		0	0	#DIV/0!
0	0	0		0	0	#DIV/0!
0	0	0		0	0	#DIV/0!
0	0	0		0	0	#DIV/0!
0	0	0		0	0	#DIV/0!
0	0	0		0	0	#DIV/0!
0	0	0		0	0	#DIV/0!
0	0	0		0	0	#DIV/0!
0	0	0		0	0	#DIV/0!
0	0	0		0	0	#DIV/0!
0	0	0		0	0	#DIV/0!
0	0	0		0	0	#DIV/0!
0	0	0		0	0	#DIV/0!
0	0	0		0	0	#DIV/0!
0	0	0		0	0	#DIV/0!
0	0	0		0	0	#DIV/0!
0	0	0		0	0	#DIV/0!
0	0	0		0	0	#DIV/0!
0	0	0		0	0	#DIV/0!
0	0	0		0	0	#DIV/0!
0	0	0		0	0	#DIV/0!
0	0	0		0	0	#DIV/0!
0	0	0		0	0	#DIV/0!
0	0	0		0	0	#DIV/0!
0	0	0		0	0	#DIV/0!
0	0	0		0	0	#DIV/0!
0	0	0		0	0	#DIV/0!
0	0	0		0	0	#DIV/0!
0	0	0		0	0	#DIV/0!
0	0	0		0	0	#DIV/0!
0	0	0		0	0	#DIV/0!
0	0	0		0	0	#DIV/0!
0	0	0		0	0	#DIV/0!
0	0	0		0	0	#DIV/0!
0	0	0		0	0	#DIV/0!
0	0	0		0	0	0.00%
120549.712	125572.932	246122.645		117240	-3309.712	-3.83%
88931.917	93484.846	182416.763		86418	-2513.917	-3.82%
67719.526	71911.627	139631.153		65749	-1970.526	-2.71%
74897.225	79489.22	154386.445		72834	-2063.225	-2.28%
92889.479	97960.285	190849.764		90440	-2449.479	-3.96%
63765.062	67629.206	131394.268		61802	-1963.062	-3.44%
58869.681	62762.058	121631.739		57092	-1777.681	-3.94%
46583.878	50186.354	96770.232		45151	-1432.878	-3.50%
42268.907	45688.789	87957.697		40937	-1331.907	-3.20%
43035.813	46181.605	89217.418		41561	-1474.813	-3.40%
44939.573	48025.94	92965.513		43340	-1599.573	#DIV/0!
0	0	0		0	0	#DIV/0!
0	0	0		0	0	#DIV/0!
0	0	0		0	0	#DIV/0!
0	0	0		0	0	#DIV/0!
0	0	0		0	0	#DIV/0!
0	0	0		0	0	#DIV/0!
0	0	0		0	0	#DIV/0!
0	0	0		0	0	#DIV/0!
0	0	0		0	0	#DIV/0!
0	0	0		0	0	#DIV/0!
0	0	0		0	0	#DIV/0!
0	0	0		0	0	#DIV/0!
0	0	0		0	0	0.00%
91426.495	95842.22	187268.715		88742	-2684.495	-3.96%
69825.586	73866.761	143692.348		67725	-2100.586	-3.82%
56700.373	60527.881	117228.254		54969	-1731.373	-2.59%
68680.373	73080.174	141760.547		66736	-1944.373	-2.31%
86678.693	91590.239	178268.931		84343	-2335.693	-4.40%
54893.689	58472.103	113365.793		53135	-1758.689	-3.37%
53795.98	57516.135	111312.115		52130	-1665.98	-3.79%
45364.507	48918.833	94283.341		43952	-1412.507	-3.49%
41820.269	45222.587	87042.856		40492	-1328.269	-3.51%
39273.298	42266.02	81539.318		37892	-1381.298	-3.42%
41859.927	44829.563	86689.491		40338	-1521.927	#DIV/0!
0	0	0		0	0	#DIV/0!
0	0	0		0	0	#DIV/0!
0	0	0		0	0	#DIV/0!
0	0	0		0	0	#DIV/0!
0	0	0		0	0	#DIV/0!
0	0	0		0	0	#DIV/0!
0	0	0		0	0	#DIV/0!
0	0	0		0	0	#DIV/0!
0	0	0		0	0	#DIV/0!
0	0	0		0	0	#DIV/0!
0	0	0		0	0	#DIV/0!
0	0	0		0	0	#DIV/0!
0	0	0		0	0	0.00%
122297.553	127325.052	249622.605		118940	-3357.553	-3.71%
93164.286	97794.693	190958.979		90547	-2617.286	-3.28%
82132.742	86732.25	168864.992		79825	-2307.742	-2.19%
108265.184	113710.092	221975.276		105430	-2835.184	-2.09%
139253.535	145314.482	284568.017		135770	-3483.535	-4.81%
74559.967	78727.498	153287.464		72350	-2209.967	-2.89%
78805.906	83310.322	162116.228		76570	-2235.906	-3.13%
73394.677	77942.87	151337.547		71325	-2069.677	-3.11%
68527.445	72926.464	141453.908		66566	-1961.445	-3.68%
55025.421	58606.459	113631.88		53262	-1763.421	-3.06%
59658.771	63239.98	122898.75		57700	-1958.771	#DIV/0!
0	0	0		0	0	#DIV/0!
0	0	0		0	0	#DIV/0!
0	0	0		0	0	#DIV/0!
0	0	0		0	0	#DIV/0!
0	0	0		0	0	#DIV/0!
0	0	0		0	0	#DIV/0!
0	0	0		0	0	#DIV/0!
0	0	0		0	0	#DIV/0!
0	0	0		0	0	#DIV/0!
0	0	0		0	0	#DIV/0!
0	0	0		0	0	#DIV/0!
0	0	0		0	0	#DIV/0!
0	0	0		0	0	0.00%
157253.005	162833.638	320086.642		153150	-4103.005	-3.84%
109906.365	114891.954	224798.319		106930	-2976.365	-3.71%
82448.129	87051.263	169499.391		80137	-2311.129	-2.70%
87842.425	92790.06	180632.484		85476	-2366.425	-2.48%
98181.984	103379.965	201561.948		95603	-2578.984	-4.53%
58796.171	62500.438	121296.609		56945	-1851.171	-3.59%
53285.776	56984.31	110270.086		51634	-1651.776	-4.14%
41220.307	44592.948	85813.255		39912	-1308.307	-3.57%
37862.095	41081.479	78943.574		36634	-1228.095	-3.24%
39290.906	42284.244	81575.15		37909	-1381.906	-3.35%
42837.603	45844.865	88682.468		41291	-1546.603	#DIV/0!
0	0	0		0	0	#DIV/0!
0	0	0		0	0	#DIV/0!
0	0	0		0	0	#DIV/0!
0	0	0		0	0	#DIV/0!
0	0	0		0	0	#DIV/0!
0	0	0		0	0	#DIV/0!
0	0	0		0	0	#DIV/0!
0	0	0		0	0	#DIV/0!
0	0	0		0	0	#DIV/0!
0	0	0		0	0	#DIV/0!
0	0	0		0	0	#DIV/0!
0	0	0		0	0	#DIV/0!
0	0	0		0	0	0.00%
140185.348	145510.831	285696.179		136440	-3745.348	-3.80%
101340.652	106150.415	207491.067		98546	-2794.652	-3.56%
80888.276	85453.125	166341.401		78609	-2279.276	-2.53%
92632.867	97706.462	190339.329		90153	-2479.867	-2.37%
107336.549	112751.119	220087.668		104550	-2786.549	-4.63%
62159.367	65970.876	128130.244		60231	-1928.367	-3.36%
59250.59	63159.802	122410.392		57459	-1791.59	-3.77%
49073.989	52780.286	101854.275		47573	-1500.989	-3.38%
45893.032	49470.393	95363.425		44466	-1427.032	-3.38%
43674.701	46845.657	90520.357		42184	-1490.701	-3.20%
48223.187	51428.502	99651.689		46542	-1681.187	#DIV/0!
0	0	0		0	0	#DIV/0!
0	0	0		0	0	#DIV/0!
0	0	0		0	0	#DIV/0!
0	0	0		0	0	#DIV/0!
0	0	0		0	0	#DIV/0!
0	0	0		0	0	#DIV/0!
0	0	0		0	0	#DIV/0!
0	0	0		0	0	#DIV/0!
0	0	0		0	0	#DIV/0!
0	0	0		0	0	#DIV/0!
0	0	0		0	0	#DIV/0!
0	0	0		0	0	#DIV/0!
0	0	0		0	0	#DIV/0!
0	0	0		0	0	#DIV/0!
0	0	0		0	0	#DIV/0!
0	0	0		0	0	#DIV/0!
0	0	0		0	0	#DIV/0!
0	0	0		0	0	#DIV/0!
0	0	0		0	0	#DIV/0!
0	0	0		0	0	#DIV/0!
0	0	0		0	0	#DIV/0!
0	0	0		0	0	#DIV/0!
0	0	0		0	0	#DIV/0!
0	0	0		0	0	#DIV/0!
0	0	0		0	0	#DIV/0!
0	0	0		0	0	#DIV/0!
0	0	0		0	0	#DIV/0!
0	0	0		0	0	#DIV/0!
0	0	0		0	0	#DIV/0!
0	0	0		0	0	#DIV/0!
0	0	0		0	0	#DIV/0!
0	0	0		0	0	#DIV/0!
0	0	0		0	0	#DIV/0!
0	0	0		0	0	#DIV/0!
0	0	0		0	0	#DIV/0!
0	0	0		0	0	#DIV/0!
0	0	0		0	0	#DIV/0!
0	0	0		0	0	#DIV/0!
0	0	0		0	0	#DIV/0!
0	0	0		0	0	#DIV/0!
0	0	0		0	0	#DIV/0!
0	0	0		0	0	#DIV/0!
0	0	0		0	0	#DIV/0!
0	0	0		0	0	#DIV/0!
0	0	0		0	0	#DIV/0!
0	0	0		0	0	#DIV/0!
0	0	0		0	0	#DIV/0!
0	0	0		0	0	#DIV/0!
0	0	0		0	0	#DIV/0!
0	0	0		0	0	#DIV/0!
0	0	0		0	0	#DIV/0!
0	0	0		0	0	#DIV/0!
0	0	0		0	0	#DIV/0!
0	0	0		0	0	#DIV/0!
0	0	0		0	0	#DIV/0!
0	0	0		0	0	#DIV/0!
0	0	0		0	0	#DIV/0!
0	0	0		0	0	#DIV/0!
0	0	0		0	0	#DIV/0!
0	0	0		0	0	#DIV/0!
0	0	0		0	0	0.00%
1104720.294	1116702.036	2221422.331		676600	-428120.294	-63.79%
899654.087	910918.915	1810573.002		671190	-228464.087	-33.27%
806113.095	817181.421	1623294.516		686780	-119333.095	-18.14%
898038.768	909978.214	1808016.981		657890	-240148.768	-35.41%
1010110.411	1022653.066	2032763.477		678280	-331830.411	-50.99%
706536.757	716586.615	1423123.372		650750	-55786.757	-8.30%
680097.94	690278.281	1370376.221		672140	-7957.94	-1.43%
559557.926	569434.55	1128992.476		556000	-3557.926	-0.74%
484493.175	493885.932	978379.108		481470	-3023.175	-0.82%
378371.699	386228.694	764600.393		369990	-8381.699	-2.14%
400050.15	407773.36	807823.51		391010	-9040.15	#DIV/0!
0	0	0		0	0	#DIV/0!
0	0	0		0	0	#DIV/0!
0	0	0		0	0	#DIV/0!
0	0	0		0	0	#DIV/0!
0	0	0		0	0	#DIV/0!
0	0	0		0	0	#DIV/0!
0	0	0		0	0	#DIV/0!
0	0	0		0	0	#DIV/0!
0	0	0		0	0	#DIV/0!
0	0	0		0	0	#DIV/0!
0	0	0		0	0	#DIV/0!
0	0	0		0	0	#DIV/0!
0	0	0		0	0	0.00%
743287.253	753318.986	1496606.239		646010	-97277.253	-15.97%
609832.711	619163.374	1228996.085		609180	-652.711	-0.15%
448291.346	457029.271	905320.617		438630	-9661.346	-2.03%
479403.544	488741.362	968144.906		476380	-3023.544	-0.59%
520139.649	529717.751	1049857.4		516760	-3379.649	-1.19%
290155.314	297381.02	587536.335		283520	-6635.314	-2.67%
254057.012	261320.587	515377.599		248250	-5807.012	-3.03%
196078.688	202990.803	399069.491		191470	-4608.688	-2.69%
175260.458	181886.285	357146.743		171070	-4190.458	-2.61%
164912.343	170803.189	335715.532		160780	-4132.343	-2.34%
180876.958	186762.622	367639.579		176270	-4606.958	#DIV/0!
0	0	0		0	0	#DIV/0!
0	0	0		0	0	#DIV/0!
0	0	0		0	0	#DIV/0!
0	0	0		0	0	#DIV/0!
0	0	0		0	0	#DIV/0!
0	0	0		0	0	#DIV/0!
0	0	0		0	0	#DIV/0!
0	0	0		0	0	#DIV/0!
0	0	0		0	0	#DIV/0!
0	0	0		0	0	#DIV/0!
0	0	0		0	0	#DIV/0!
0	0	0		0	0	#DIV/0!
0	0	0		0	0	0.00%
568170.203	576919.196	1145089.399		567400	-770.203	-0.22%
358479.793	366215.549	724695.343		350500	-7979.793	-3.32%
246202.451	253412.587	499615.038		240530	-5672.451	-2.19%
265159.098	272881.653	538040.751		259120	-6039.098	-2.09%
296037.714	304040.076	600077.789		289410	-6627.714	-4.12%
165133.223	171029.919	336163.142		161000	-4133.223	-2.98%
142328.376	148158.962	290487.338		138760	-3568.376	-3.44%
106494.892	111878.133	218373.025		103740	-2754.892	-2.99%
94634.376	99741.608	194375.984		92134	-2500.376	-2.69%
95625.919	100304.715	195930.634		92951	-2674.919	-2.65%
103937.273	108608.837	212546.11		100970	-2967.273	#DIV/0!
0	0	0		0	0	#DIV/0!
0	0	0		0	0	#DIV/0!
0	0	0		0	0	#DIV/0!
0	0	0		0	0	#DIV/0!
0	0	0		0	0	#DIV/0!
0	0	0		0	0	#DIV/0!
0	0	0		0	0	#DIV/0!
0	0	0		0	0	#DIV/0!
0	0	0		0	0	#DIV/0!
0	0	0		0	0	#DIV/0!
0	0	0		0	0	#DIV/0!
0	0	0		0	0	#DIV/0!
0	0	0		0	0	0.00%
320852.867	328073.849	648926.716		313410	-7442.867	-3.43%
222039.999	228635.531	450675.53		216760	-5279.999	-3.23%
167518.298	173769.39	341287.688		163420	-4098.298	-2.14%
196218.793	203152.575	399371.368		191570	-4648.793	-2.05%
232344.094	239713.288	472057.382		226970	-5374.094	-4.26%
129489.66	134832.612	264322.272		126100	-3389.66	-2.69%
129116.779	134729.022	263845.801		125810	-3306.779	-2.85%
119056.343	124724.522	243780.865		116010	-3046.343	-2.85%
109837.258	115311.01	225148.268		106980	-2857.258	-3.18%
92598.898	97209.788	189808.686		89990	-2608.898	-2.65%
101249.037	105866.142	207115.179		98342	-2907.037	#DIV/0!
0	0	0		0	0	#DIV/0!
0	0	0		0	0	#DIV/0!
0	0	0		0	0	#DIV/0!
0	0	0		0	0	#DIV/0!
0	0	0		0	0	#DIV/0!
0	0	0		0	0	#DIV/0!
0	0	0		0	0	#DIV/0!
0	0	0		0	0	#DIV/0!
0	0	0		0	0	#DIV/0!
0	0	0		0	0	#DIV/0!
0	0	0		0	0	#DIV/0!
0	0	0		0	0	#DIV/0!
0	0	0		0	0	0.00%
173325.278	179122.455	352447.733		168890	-4435.278	-3.69%
123390.954	128631.328	252022.283		120130	-3260.954	-3.52%
95243.932	100158.021	195401.953		92661	-2582.932	-2.59%
102317.46	107614.896	209932.356		99652	-2665.46	-2.31%
118445.461	124085.95	242531.41		115450	-2995.461	-4.27%
72391.304	76497.914	148889.218		70229	-2162.304	-3.52%
63335.458	67368.774	130704.233		61454	-1881.458	-3.91%
49563.822	53283.849	102847.672		48061	-1502.822	-3.29%
47192.18	50818.996	98011.176		45743	-1449.18	-3.10%
48304.711	51650.877	99955.588		46701	-1603.711	-3.25%
51133.462	54439.79	105573.252		49380	-1753.462	#DIV/0!
0	0	0		0	0	#DIV/0!
0	0	0		0	0	#DIV/0!
0	0	0		0	0	#DIV/0!
0	0	0		0	0	#DIV/0!
0	0	0		0	0	#DIV/0!
0	0	0		0	0	#DIV/0!
0	0	0		0	0	#DIV/0!
0	0	0		0	0	#DIV/0!
0	0	0		0	0	#DIV/0!
0	0	0		0	0	#DIV/0!
0	0	0		0	0	#DIV/0!
0	0	0		0	0	#DIV/0!
0	0	0		0	0	#DIV/0!
0	0	0		0	0	#DIV/0!
0	0	0		0	0	#DIV/0!
0	0	0		0	0	#DIV/0!
0	0	0		0	0	#DIV/0!
0	0	0		0	0	#DIV/0!
0	0	0		0	0	#DIV/0!
0	0	0		0	0	#DIV/0!
0	0	0		0	0	#DIV/0!
0	0	0		0	0	#DIV/0!
0	0	0		0	0	#DIV/0!
0	0	0		0	0	#DIV/0!
0	0	0		0	0	#DIV/0!
0	0	0		0	0	#DIV/0!
0	0	0		0	0	#DIV/0!
0	0	0		0	0	#DIV/0!
0	0	0		0	0	#DIV/0!
0	0	0		0	0	#DIV/0!
0	0	0		0	0	#DIV/0!
0	0	0		0	0	#DIV/0!
0	0	0		0	0	#DIV/0!
0	0	0		0	0	#DIV/0!
0	0	0		0	0	#DIV/0!
0	0	0		0	0	#DIV/0!
0	0	0		0	0	#DIV/0!
0	0	0		0	0	#DIV/0!
0	0	0		0	0	#DIV/0!
0	0	0		0	0	#DIV/0!
0	0	0		0	0	#DIV/0!
0	0	0		0	0	#DIV/0!
0	0	0		0	0	#DIV/0!
0	0	0		0	0	#DIV/0!
0	0	0		0	0	#DIV/0!
0	0	0		0	0	#DIV/0!
0	0	0		0	0	#DIV/0!
0	0	0		0	0	#DIV/0!
0	0	0		0	0	#DIV/0!
0	0	0		0	0	#DIV/0!
0	0	0		0	0	#DIV/0!
0	0	0		0	0	#DIV/0!
0	0	0		0	0	#DIV/0!
0	0	0		0	0	#DIV/0!
0	0	0		0	0	#DIV/0!
0	0	0		0	0	#DIV/0!
0	0	0		0	0	#DIV/0!
0	0	0		0	0	#DIV/0!
0	0	0		0	0	#DIV/0!
0	0	0		0	0	#DIV/0!
0	0	0		0	0	0.00%
1389600.77	1402672.893	2792273.664		690590	-699010.77	-102.09%
1091294.64	1103500.089	2194794.73		684680	-406614.64	-57.62%
932355.852	944149.764	1876505.617		705730	-226625.852	-32.99%
1006629.731	1019151.965	2025781.696		687030	-319599.731	-45.92%
1115198.507	1128237.82	2243436.327		695990	-419208.507	-63.28%
814247.068	824989.385	1639236.453		662420	-151827.068	-22.10%
738167.312	748747.13	1486914.442		687060	-51107.312	-8.72%
590051.995	599998.668	1190050.663		586020	-4031.995	-0.81%
500051.715	509467.504	1009519.219		496750	-3301.715	-0.70%
480708.449	489133.67	969842.119		472250	-8458.449	-1.75%
490140	498369.466	988509.466		483470	-6670	#DIV/0!
0	0	0		0	0	#DIV/0!
0	0	0		0	0	#DIV/0!
0	0	0		0	0	#DIV/0!
0	0	0		0	0	#DIV/0!
0	0	0		0	0	#DIV/0!
0	0	0		0	0	#DIV/0!
0	0	0		0	0	#DIV/0!
0	0	0		0	0	#DIV/0!
0	0	0		0	0	#DIV/0!
0	0	0		0	0	#DIV/0!
0	0	0		0	0	#DIV/0!
0	0	0		0	0	#DIV/0!
0	0	0		0	0	0.00%
632572.258	641830.385	1274402.643		631840	-732.258	-0.15%
489161.904	497651.678	986813.582		482750	-6411.904	-2.03%
323442.927	331319.391	654762.318		316280	-7162.927	-2.00%
365710.396	374269.708	739980.104		357720	-7990.396	-1.67%
486106.032	495427.763	981533.795		479620	-6486.032	-2.28%
290511.756	297740.329	588252.086		283870	-6641.756	-2.64%
257678.27	264970.522	522648.792		251800	-5878.27	-3.10%
194339.261	201220.323	395559.584		189790	-4549.261	-2.74%
170298.963	176841.781	347140.745		166230	-4068.963	-2.52%
165705.536	171607.56	337313.096		161560	-4145.536	-2.47%
172016.445	177788.251	349804.697		167600	-4416.445	#DIV/0!
0	0	0		0	0	#DIV/0!
0	0	0		0	0	#DIV/0!
0	0	0		0	0	#DIV/0!
0	0	0		0	0	#DIV/0!
0	0	0		0	0	#DIV/0!
0	0	0		0	0	#DIV/0!
0	0	0		0	0	#DIV/0!
0	0	0		0	0	#DIV/0!
0	0	0		0	0	#DIV/0!
0	0	0		0	0	#DIV/0!
0	0	0		0	0	#DIV/0!
0	0	0		0	0	#DIV/0!
0	0	0		0	0	0.00%
406586.213	414353.759	820939.972		397430	-9156.213	-3.56%
263001.982	269999.571	533001.552		256910	-6091.982	-3.09%
201725.188	208428.144	410153.331		196950	-4775.188	-1.94%
252487.891	260081.629	512569.52		246700	-5787.891	-1.69%
350328.492	358796.518	709125.01		342530	-7798.492	-4.20%
190151.904	196376.654	386528.558		185510	-4641.904	-2.53%
187884.592	194405.041	382289.633		183380	-4504.592	-2.86%
161263.276	167685.8	328949.076		157340	-3923.276	-2.77%
145050.94	151203.187	296254.127		141460	-3590.94	-2.97%
124152.641	129399.371	253552.012		120870	-3282.641	-2.58%
130811.213	135974.699	266785.912		127260	-3551.213	#DIV/0!
0	0	0		0	0	#DIV/0!
0	0	0		0	0	#DIV/0!
0	0	0		0	0	#DIV/0!
0	0	0		0	0	#DIV/0!
0	0	0		0	0	#DIV/0!
0	0	0		0	0	#DIV/0!
0	0	0		0	0	#DIV/0!
0	0	0		0	0	#DIV/0!
0	0	0		0	0	#DIV/0!
0	0	0		0	0	#DIV/0!
0	0	0		0	0	#DIV/0!
0	0	0		0	0	#DIV/0!
0	0	0		0	0	0.00%
311142.536	318292.317	629434.853		303890	-7252.536	-3.79%
195866.292	202166.4	398032.693		191110	-4756.292	-3.60%
135485.808	141213.322	276699.13		132060	-3425.808	-2.64%
132943.791	138872.902	271816.693		129640	-3303.791	-2.23%
151788.114	158038.139	309826.253		148110	-3678.114	-3.96%
95622.248	100301.048	195923.296		92947	-2675.248	-3.30%
83491.995	88102.573	171594.568		81166	-2325.995	-3.80%
63026.584	67231.708	130258.293		61219	-1807.584	-3.33%
55980.1	59942.154	115922.255		54330	-1650.1	-2.99%
57016.38	60663.369	117679.748		55207	-1809.38	-3.08%
60772.01	64386.776	125158.786		58787	-1985.01	#DIV/0!
0	0	0		0	0	#DIV/0!
0	0	0		0	0	#DIV/0!
0	0	0		0	0	#DIV/0!
0	0	0		0	0	#DIV/0!
0	0	0		0	0	#DIV/0!
0	0	0		0	0	#DIV/0!
0	0	0		0	0	#DIV/0!
0	0	0		0	0	#DIV/0!
0	0	0		0	0	#DIV/0!
0	0	0		0	0	#DIV/0!
0	0	0		0	0	#DIV/0!
0	0	0		0	0	#DIV/0!
0	0	0		0	0	0.00%
115591.014	120494.801	236085.816		112370	-3221.014	-3.83%
86533.357	91009.409	177542.766		84061	-2472.357	-3.79%
67155.305	71318.298	138473.603		65186	-1969.305	-2.81%
72078.853	76577.805	148656.658		70065	-2013.853	-2.47%
83716.612	88543.654	172260.266		81454	-2262.612	-4.30%
54343.411	57901.499	112244.909		52596	-1747.411	-3.75%
48105.205	51608.321	99713.527		46575	-1530.205	-4.46%
35482.627	38585.588	74068.215		34315	-1167.627	-3.98%
30346.503	33185.262	63531.765		29307	-1039.503	-3.39%
31836.51	34496.711	66333.222		30645	-1191.51	-3.71%
33413.025	36031.235	69444.26		32111	-1302.025	#DIV/0!
0	0	0		0	0	#DIV/0!
0	0	0		0	0	#DIV/0!
0	0	0		0	0	#DIV/0!
0	0	0		0	0	#DIV/0!
0	0	0		0	0	#DIV/0!
0	0	0		0	0	#DIV/0!
0	0	0		0	0	#DIV/0!
0	0	0		0	0	#DIV/0!
0	0	0		0	0	#DIV/0!
0	0	0		0	0	#DIV/0!
0	0	0		0	0	#DIV/0!
0	0	0		0	0	#DIV/0!
0	0	0		0	0	#DIV/0!
0	0	0		0	0	#DIV/0!
0	0	0		0	0	#DIV/0!
0	0	0		0	0	#DIV/0!
0	0	0		0	0	#DIV/0!
0	0	0		0	0	#DIV/0!
0	0	0		0	0	#DIV/0!
0	0	0		0	0	#DIV/0!
0	0	0		0	0	#DIV/0!
0	0	0		0	0	#DIV/0!
0	0	0		0	0	#DIV/0!
0	0	0		0	0	#DIV/0!
0	0	0		0	0	#DIV/0!
0	0	0		0	0	#DIV/0!
0	0	0		0	0	#DIV/0!
0	0	0		0	0	#DIV/0!
0	0	0		0	0	#DIV/0!
0	0	0		0	0	#DIV/0!
0	0	0		0	0	#DIV/0!
0	0	0		0	0	#DIV/0!
0	0	0		0	0	#DIV/0!
0	0	0		0	0	#DIV/0!
0	0	0		0	0	#DIV/0!
0	0	0		0	0	#DIV/0!
0	0	0		0	0	#DIV/0!
0	0	0		0	0	#DIV/0!
0	0	0		0	0	#DIV/0!
0	0	0		0	0	#DIV/0!
0	0	0		0	0	#DIV/0!
0	0	0		0	0	#DIV/0!
0	0	0		0	0	#DIV/0!
0	0	0		0	0	#DIV/0!
0	0	0		0	0	#DIV/0!
0	0	0		0	0	#DIV/0!
0	0	0		0	0	#DIV/0!
0	0	0		0	0	#DIV/0!
0	0	0		0	0	#DIV/0!
0	0	0		0	0	#DIV/0!
0	0	0		0	0	#DIV/0!
0	0	0		0	0	#DIV/0!
0	0	0		0	0	#DIV/0!
0	0	0		0	0	#DIV/0!
0	0	0		0	0	#DIV/0!
0	0	0		0	0	#DIV/0!
0	0	0		0	0	#DIV/0!
0	0	0		0	0	#DIV/0!
0	0	0		0	0	#DIV/0!
0	0	0		0	0	#DIV/0!
0	0	0		0	0	0.00%
154964.766	160542.02	315506.787		150930	-4034.766	-3.76%
110222.048	115235.445	225457.493		107250	-2972.048	-3.69%
82827.314	87446.951	170274.264		80524	-2303.314	-2.63%
89982.944	94990.203	184973.147		87590	-2392.944	-2.28%
107924.736	113350.244	221274.981		105150	-2774.736	-4.06%
70402.987	74460.309	144863.295		68289	-2113.987	-3.47%
62749.099	66768.98	129518.078		60883	-1866.099	-3.94%
48867.924	52563.308	101431.232		47381	-1486.924	-3.54%
43410.496	46880.531	90291.027		42051	-1359.496	-3.26%
43161.19	46311.999	89473.189		41683	-1478.19	-3.32%
46140.185	49270.756	95410.941		44511	-1629.185	#DIV/0!
0	0	0		0	0	#DIV/0!
0	0	0		0	0	#DIV/0!
0	0	0		0	0	#DIV/0!
0	0	0		0	0	#DIV/0!
0	0	0		0	0	#DIV/0!
0	0	0		0	0	#DIV/0!
0	0	0		0	0	#DIV/0!
0	0	0		0	0	#DIV/0!
0	0	0		0	0	#DIV/0!
0	0	0		0	0	#DIV/0!
0	0	0		0	0	#DIV/0!
0	0	0		0	0	#DIV/0!
0	0	0		0	0	0.00%
79448.694	83580.372	163029.066		77034	-2414.694	-4.19%
59521.316	63254.268	122775.584		57656	-1865.316	-4.21%
45791.378	49210.342	95001.72		44316	-1475.378	-2.94%
51699.779	55506.564	107206.343		50146	-1553.779	-2.46%
65062.886	69338.52	134401.406		63209	-1853.886	-4.29%
44726.198	47937.788	92663.987		43210	-1516.198	-3.55%
44154.565	47504.796	91659.361		42718	-1436.565	-4.27%
34824.466	37896.643	72721.109		33671	-1153.466	-3.86%
30969.036	33842.805	64811.841		29912	-1057.036	-3.52%
31246.401	33878.341	65124.741		30070	-1176.401	-3.74%
32699.162	35285.332	67984.494		31416	-1283.162	#DIV/0!
0	0	0		0	0	#DIV/0!
0	0	0		0	0	#DIV/0!
0	0	0		0	0	#DIV/0!
0	0	0		0	0	#DIV/0!
0	0	0		0	0	#DIV/0!
0	0	0		0	0	#DIV/0!
0	0	0		0	0	#DIV/0!
0	0	0		0	0	#DIV/0!
0	0	0		0	0	#DIV/0!
0	0	0		0	0	#DIV/0!
0	0	0		0	0	#DIV/0!
0	0	0		0	0	#DIV/0!
0	0	0		0	0	0.00%
71259.783	75179.64	146439.422		69032	-2227.783	-4.56%
50507.93	53938.56	104446.49		48855	-1652.93	-4.54%
37684.307	40761.253	78445.56		36405	-1279.307	-2.99%
44192.715	47698.724	91891.439		42810	-1382.715	-2.41%
59047.019	63124.318	122171.336		57322	-1725.019	-4.79%
37335.302	40245.557	77580.859		36002	-1333.302	-4.03%
34274.659	37189.862	71464.52		33080	-1194.659	-4.99%
24845.824	27371.089	52216.913		23946	-899.824	-4.32%
21645.786	23968.612	45614.399		20832	-813.786	-3.81%
22271.904	24426.935	46698.839		21340	-931.904	-4.22%
23126.116	25234.746	48360.862		22108	-1018.116	#DIV/0!
0	0	0		0	0	#DIV/0!
0	0	0		0	0	#DIV/0!
0	0	0		0	0	#DIV/0!
0	0	0		0	0	#DIV/0!
0	0	0		0	0	#DIV/0!
0	0	0		0	0	#DIV/0!
0	0	0		0	0	#DIV/0!
0	0	0		0	0	#DIV/0!
0	0	0		0	0	#DIV/0!
0	0	0		0	0	#DIV/0!
0	0	0		0	0	#DIV/0!
0	0	0		0	0	#DIV/0!
0	0	0		0	0	0.00%
70706.531	74611.234	145317.765		68492	-2214.531	-4.32%
52937.741	56453.288	109391.029		51227	-1710.741	-3.93%
45032.681	48429.717	93462.399		43572	-1460.681	-2.82%
53367.269	57245.138	110612.407		51763	-1604.269	-2.80%
59087.287	63168.074	122255.361		57358	-1729.287	-5.18%
34675.028	37467.377	72142.404		33410	-1265.028	-4.09%
32099.049	34908.645	67007.694		30959	-1140.049	-4.72%
25042.861	27581.067	52623.928		24136	-906.861	-4.34%
21700.186	24027.327	45727.513		20884	-816.186	-4.02%
21212.327	23304.317	44516.644		20310	-902.327	-4.10%
23010.223	25112.517	48122.74		21996	-1014.223	#DIV/0!
0	0	0		0	0	#DIV/0!
0	0	0		0	0	#DIV/0!
0	0	0		0	0	#DIV/0!
0	0	0		0	0	#DIV/0!
0	0	0		0	0	#DIV/0!
0	0	0		0	0	#DIV/0!
0	0	0		0	0	#DIV/0!
0	0	0		0	0	#DIV/0!
0	0	0		0	0	#DIV/0!
0	0	0		0	0	#DIV/0!
0	0	0		0	0	#DIV/0!
0	0	0		0	0	#DIV/0!
0	0	0		0	0	0.00%
60648.153	64265.066	124913.219		58669	-1979.153	-4.95%
41448.673	44535.86	85984.533		40016	-1432.673	-5.21%
28533.927	31160.632	59694.558		27487	-1046.927	-3.87%
28043.763	30757.185	58800.948		27063	-980.763	-3.22%
31499.525	34397.321	65896.846		30434	-1065.525	-5.19%
21421.977	23526.632	44948.608		20514	-907.977	-5.34%
17753.682	19716.62	37470.302		17004	-749.682	-6.47%
12115.27	13711.472	25826.742		11582	-533.27	-5.12%
10913.808	12401.003	23314.811		10419	-494.808	-3.81%
13663.893	15247.024	28910.917		12990	-673.893	-4.69%
15142.794	16760.72	31903.514		14369	-773.794	#DIV/0!
0	0	0		0	0	#DIV/0!
0	0	0		0	0	#DIV/0!
0	0	0		0	0	#DIV/0!
0	0	0		0	0	#DIV/0!
0	0	0		0	0	#DIV/0!
0	0	0		0	0	#DIV/0!
0	0	0		0	0	#DIV/0!
0	0	0		0	0	#DIV/0!
0	0	0		0	0	#DIV/0!
0	0	0		0	0	#DIV/0!
0	0	0		0	0	#DIV/0!
0	0	0		0	0	#DIV/0!
0	0	0		0	0	#DIV/0!
0	0	0		0	0	#DIV/0!
0	0	0		0	0	#DIV/0!
0	0	0		0	0	#DIV/0!
0	0	0		0	0	#DIV/0!
0	0	0		0	0	#DIV/0!
0	0	0		0	0	#DIV/0!
0	0	0		0	0	#DIV/0!
0	0	0		0	0	#DIV/0!
0	0	0		0	0	#DIV/0!
0	0	0		0	0	#DIV/0!
0	0	0		0	0	#DIV/0!
0	0	0		0	0	#DIV/0!
0	0	0		0	0	#DIV/0!
0	0	0		0	0	#DIV/0!
0	0	0		0	0	#DIV/0!
0	0	0		0	0	#DIV/0!
0	0	0		0	0	#DIV/0!
0	0	0		0	0	#DIV/0!
0	0	0		0	0	#DIV/0!
0	0	0		0	0	#DIV/0!
0	0	0		0	0	#DIV/0!
0	0	0		0	0	#DIV/0!
0	0	0		0	0	#DIV/0!
0	0	0		0	0	#DIV/0!
0	0	0		0	0	#DIV/0!
0	0	0		0	0	#DIV/0!
0	0	0		0	0	#DIV/0!
0	0	0		0	0	#DIV/0!
0	0	0		0	0	#DIV/0!
0	0	0		0	0	#DIV/0!
0	0	0		0	0	#DIV/0!
0	0	0		0	0	#DIV/0!
0	0	0		0	0	#DIV/0!
0	0	0		0	0	#DIV/0!
0	0	0		0	0	#DIV/0!
0	0	0		0	0	#DIV/0!
0	0	0		0	0	#DIV/0!
0	0	0		0	0	#DIV/0!
0	0	0		0	0	#DIV/0!
0	0	0		0	0	#DIV/0!
0	0	0		0	0	#DIV/0!
0	0	0		0	0	#DIV/0!
0	0	0		0	0	#DIV/0!
0	0	0		0	0	#DIV/0!
0	0	0		0	0	#DIV/0!
0	0	0		0	0	#DIV/0!
0	0	0		0	0	#DIV/0!
0	0	0		0	0	0.00%
122104.921	127289.541	249394.462		118850	-3254.921	-2.90%
115114.421	120570.136	235684.556		112150	-2964.421	-3.77%
80854.943	85817.52	166672.462		78712	-2142.943	-2.24%
98301.206	104026.09	202327.296		95873	-2428.206	-1.79%
138884.846	145519.002	284403.847		135620	-3264.846	-5.17%
65064.554	69222.24	134286.794		63171	-1893.554	-3.31%
58915.232	63148.168	122063.4		57264	-1651.232	-4.07%
41731.592	45467.993	87199.586		40555	-1176.592	-3.42%
35414.815	38823.233	74238.048		34384	-1030.815	-2.94%
36236.21	39287.086	75523.296		35013	-1223.21	-4.32%
29436.407	31943.551	61379.958		28286	-1150.407	#DIV/0!
0	0	0		0	0	#DIV/0!
0	0	0		0	0	#DIV/0!
0	0	0		0	0	#DIV/0!
0	0	0		0	0	#DIV/0!
0	0	0		0	0	#DIV/0!
0	0	0		0	0	#DIV/0!
0	0	0		0	0	#DIV/0!
0	0	0		0	0	#DIV/0!
0	0	0		0	0	#DIV/0!
0	0	0		0	0	#DIV/0!
0	0	0		0	0	#DIV/0!
0	0	0		0	0	#DIV/0!
0	0	0		0	0	0.00%
79750.769	84005.087	163755.856		77396	-2354.769	-3.21%
75557.406	80046.332	155603.738		73418	-2139.406	-3.85%
57183.786	61354.926	118538.712		55538	-1645.786	-2.36%
71758.844	76675.533	148434.377		69870	-1888.844	-2.01%
96165.103	101815.323	197980.425		93768	-2397.103	-5.72%
43324.669	46692.283	90016.952		41927	-1397.669	-3.32%
43400.147	47006.706	90406.853		42093	-1307.147	-4.05%
33238.927	36517.025	69755.952		32250	-988.927	-3.34%
30546.029	33665.129	64211.158		29620	-926.029	-3.32%
28954.739	31642.697	60597.437		27913	-1041.739	-4.59%
23664.949	25867.341	49532.29		22673	-991.949	#DIV/0!
0	0	0		0	0	#DIV/0!
0	0	0		0	0	#DIV/0!
0	0	0		0	0	#DIV/0!
0	0	0		0	0	#DIV/0!
0	0	0		0	0	#DIV/0!
0	0	0		0	0	#DIV/0!
0	0	0		0	0	#DIV/0!
0	0	0		0	0	#DIV/0!
0	0	0		0	0	#DIV/0!
0	0	0		0	0	#DIV/0!
0	0	0		0	0	#DIV/0!
0	0	0		0	0	#DIV/0!
0	0	0		0	0	0.00%
71814.153	75859.4	147673.554		69639	-2175.153	-3.17%
70681.608	75030.82	145712.428		68647	-2034.608	-3.80%
55130.707	59222.575	114353.281		53526	-1604.707	-2.26%
72888.567	77834.567	150723.135		70960	-1928.567	-2.05%
96676.316	102332.632	199008.948		94250	-2426.316	-6.19%
40537.629	43787.607	84325.236		39206	-1331.629	-3.30%
41660.517	45187.825	86848.342		40390	-1270.517	-3.97%
32980.179	36238.357	69218.536		31992	-988.179	-3.43%
29732.17	32797.586	62529.756		28822	-910.17	-3.52%
26809.476	29379.582	56189.058		25823	-986.476	-4.74%
21739.05	23831.041	45570.092		20802	-937.05	#DIV/0!
0	0	0		0	0	#DIV/0!
0	0	0		0	0	#DIV/0!
0	0	0		0	0	#DIV/0!
0	0	0		0	0	#DIV/0!
0	0	0		0	0	#DIV/0!
0	0	0		0	0	#DIV/0!
0	0	0		0	0	#DIV/0!
0	0	0		0	0	#DIV/0!
0	0	0		0	0	#DIV/0!
0	0	0		0	0	#DIV/0!
0	0	0		0	0	#DIV/0!
0	0	0		0	0	#DIV/0!
0	0	0		0	0	0.00%
51620.851	55044.218	106665.069		49915	-1705.851	-3.62%
48657.923	52252.086	100910.009		47130	-1527.923	-4.38%
36027.491	39283.393	75310.884		34884	-1143.491	-2.21%
53305.62	57537.872	110843.493		51830	-1475.62	-1.84%
82419.461	87674.498	170093.96		80300	-2119.461	-6.76%
32481.21	35353.098	67834.307		31349	-1132.21	-3.61%
32407.713	35473.416	67881.129		31362	-1045.713	-3.87%
27874.926	30822.774	58697.7		27009	-865.926	-3.39%
26385.47	29233.845	55619.315		25554	-831.47	-4.08%
21214.755	23447.731	44662.486		20379	-835.755	-5.53%
15863.888	17582.075	33445.963		15103	-760.888	#DIV/0!
0	0	0		0	0	#DIV/0!
0	0	0		0	0	#DIV/0!
0	0	0		0	0	#DIV/0!
0	0	0		0	0	#DIV/0!
0	0	0		0	0	#DIV/0!
0	0	0		0	0	#DIV/0!
0	0	0		0	0	#DIV/0!
0	0	0		0	0	#DIV/0!
0	0	0		0	0	#DIV/0!
0	0	0		0	0	#DIV/0!
0	0	0		0	0	#DIV/0!
0	0	0		0	0	#DIV/0!
0	0	0		0	0	0.00%
37334.958	40209.589	77544.547		35981	-1353.958	-4.09%
34295.679	37264.884	71560.563		33117	-1178.679	-4.94%
24694.264	27307.002	52001.265		23839	-855.264	-2.70%
32664.447	35905.291	68569.739		31683	-981.447	-2.30%
43850.147	47682.886	91533.032		42617	-1233.147	-6.15%
20889.04	23098.611	43987.651		20065	-824.04	-3.80%
22470.682	24938.334	47409.015		21680	-790.682	-4.66%
17547.302	19755.269	37302.571		16954	-593.302	-3.76%
16361.656	18465.994	34827.65		15799	-562.656	-4.01%
14686.298	16455.766	31142.065		14041	-645.298	-6.04%
11297.799	12673.605	23971.405		10686	-611.799	#DIV/0!
0	0	0		0	0	#DIV/0!
0	0	0		0	0	#DIV/0!
0	0	0		0	0	#DIV/0!
0	0	0		0	0	#DIV/0!
0	0	0		0	0	#DIV/0!
0	0	0		0	0	#DIV/0!
0	0	0		0	0	#DIV/0!
0	0	0		0	0	#DIV/0!
0	0	0		0	0	#DIV/0!
0	0	0		0	0	#DIV/0!
0	0	0		0	0	#DIV/0!
0	0	0		0	0	#DIV/0!
0	0	0		0	0	#DIV/0!
0	0	0		0	0	#DIV/0!
0	0	0		0	0	#DIV/0!
0	0	0		0	0	#DIV/0!
0	0	0		0	0	#DIV/0!
0	0	0		0	0	#DIV/0!
0	0	0		0	0	#DIV/0!
0	0	0		0	0	#DIV/0!
0	0	0		0	0	#DIV/0!
0	0	0		0	0	#DIV/0!
0	0	0		0	0	#DIV/0!
0	0	0		0	0	#DIV/0!
0	0	0		0	0	#DIV/0!
0	0	0		0	0	#DIV/0!
0	0	0		0	0	#DIV/0!
0	0	0		0	0	#DIV/0!
0	0	0		0	0	#DIV/0!
0	0	0		0	0	#DIV/0!
0	0	0		0	0	#DIV/0!
0	0	0		0	0	#DIV/0!
0	0	0		0	0	#DIV/0!
0	0	0		0	0	#DIV/0!
0	0	0		0	0	#DIV/0!
0	0	0		0	0	#DIV/0!
0	0	0		0	0	#DIV/0!
0	0	0		0	0	#DIV/0!
0	0	0		0	0	#DIV/0!
0	0	0		0	0	#DIV/0!
0	0	0		0	0	#DIV/0!
0	0	0		0	0	#DIV/0!
0	0	0		0	0	#DIV/0!
0	0	0		0	0	#DIV/0!
0	0	0		0	0	#DIV/0!
0	0	0		0	0	#DIV/0!
0	0	0		0	0	#DIV/0!
0	0	0		0	0	#DIV/0!
0	0	0		0	0	#DIV/0!
0	0	0		0	0	#DIV/0!
0	0	0		0	0	#DIV/0!
0	0	0		0	0	#DIV/0!
0	0	0		0	0	#DIV/0!
0	0	0		0	0	#DIV/0!
0	0	0		0	0	#DIV/0!
0	0	0		0	0	#DIV/0!
0	0	0		0	0	#DIV/0!
0	0	0		0	0	#DIV/0!
0	0	0		0	0	#DIV/0!
0	0	0		0	0	#DIV/0!
0	0	0		0	0	0.00%
398561.921	406511.49	805073.411		389760	-8801.921	-2.11%
426009.699	434830.403	860840.103		416700	-9309.699	-2.24%
418404.038	427741.696	846145.734		416240	-2164.038	-0.44%
540945.108	551905.311	1092850.419		493690	-47255.108	-9.16%
644175.301	655866.443	1300041.744		515760	-128415.301	-58.36%
225289.54	232388.101	457677.641		220050	-5239.54	-2.21%
242841.346	250611.922	493453.268		237220	-5621.346	-2.91%
197761.539	205324.991	403086.53		193060	-4701.539	-3.07%
156802.587	163722.147	320524.734		153020	-3782.587	-3.59%
108315.415	113600.036	221915.451		105470	-2845.415	-3.60%
81324.967	85610.419	166935.387		78931	-2393.967	#DIV/0!
0	0	0		0	0	#DIV/0!
0	0	0		0	0	#DIV/0!
0	0	0		0	0	#DIV/0!
0	0	0		0	0	#DIV/0!
0	0	0		0	0	#DIV/0!
0	0	0		0	0	#DIV/0!
0	0	0		0	0	#DIV/0!
0	0	0		0	0	#DIV/0!
0	0	0		0	0	#DIV/0!
0	0	0		0	0	#DIV/0!
0	0	0		0	0	#DIV/0!
0	0	0		0	0	#DIV/0!
0	0	0		0	0	0.00%
150068.53	155684.382	305752.912		146210	-3858.53	-2.76%
143132.828	149092.252	292225.079		139560	-3572.828	-3.25%
112911.54	118662.888	231574.427		110040	-2871.54	-1.79%
164107.039	171160.293	335267.332		160180	-3927.039	-1.59%
252272.364	260540.486	512812.85		246440	-5832.364	-6.06%
98845.808	103916.819	202762.628		96206	-2639.808	-2.48%
109284.035	114946.946	224230.981		106510	-2774.035	-3.25%
87575.717	92975.933	180551.649		85337	-2238.717	-3.00%
76732.956	81807.482	158540.437		74731	-2001.956	-3.42%
60386.529	64394.443	124780.973		58588	-1798.529	-4.06%
45824.587	49033.983	94858.569		44256	-1568.587	#DIV/0!
0	0	0		0	0	#DIV/0!
0	0	0		0	0	#DIV/0!
0	0	0		0	0	#DIV/0!
0	0	0		0	0	#DIV/0!
0	0	0		0	0	#DIV/0!
0	0	0		0	0	#DIV/0!
0	0	0		0	0	#DIV/0!
0	0	0		0	0	#DIV/0!
0	0	0		0	0	#DIV/0!
0	0	0		0	0	#DIV/0!
0	0	0		0	0	#DIV/0!
0	0	0		0	0	#DIV/0!
0	0	0		0	0	0.00%
77913.386	82118.701	160032.088		75599	-2314.386	-3.12%
76324.078	80828.25	157152.328		74172	-2152.078	-3.51%
63000.242	67379.713	130379.956		61228	-1772.242	-1.93%
94209.877	99792.407	194002.284		91820	-2389.877	-1.65%
148202.678	154984.255	303186.933		144650	-3552.678	-5.70%
64180.171	68313.673	132493.844		62298	-1882.171	-3.18%
60863.737	65165.125	126028.862		59153	-1710.737	-4.20%
41912.473	45646.745	87559.218		40718	-1194.473	-3.62%
33960.057	37281.024	71241.081		32956	-1004.057	-3.35%
31031.175	33826.664	64857.84		29938	-1093.175	-4.68%
24379.662	26621.893	51001.555		23367	-1012.662	#DIV/0!
0	0	0		0	0	#DIV/0!
0	0	0		0	0	#DIV/0!
0	0	0		0	0	#DIV/0!
0	0	0		0	0	#DIV/0!
0	0	0		0	0	#DIV/0!
0	0	0		0	0	#DIV/0!
0	0	0		0	0	#DIV/0!
0	0	0		0	0	#DIV/0!
0	0	0		0	0	#DIV/0!
0	0	0		0	0	#DIV/0!
0	0	0		0	0	#DIV/0!
0	0	0		0	0	#DIV/0!
0	0	0		0	0	0.00%
49748.799	53106.436	102855.235		48088	-1660.799	-3.57%
48020.954	51588.95	99609.903		46510	-1510.954	-4.06%
38430.191	41805.315	80235.506		37228	-1202.191	-2.16%
57154.87	61540.569	118695.439		55589	-1565.87	-1.95%
82469.695	87728.957	170198.652		80355	-2114.695	-6.06%
36146.962	39198.144	75345.106		34922	-1224.962	-3.19%
39642.634	43074.87	82717.504		38416	-1226.634	-3.84%
32959.114	36208.352	69167.467		31964	-995.114	-3.26%
31448.466	34605.739	66054.205		30487	-961.466	-3.91%
25543.77	28042.6	53586.371		24589	-954.77	-5.22%
19139.095	21073.155	40212.251		18278	-861.095	#DIV/0!
0	0	0		0	0	#DIV/0!
0	0	0		0	0	#DIV/0!
0	0	0		0	0	#DIV/0!
0	0	0		0	0	#DIV/0!
0	0	0		0	0	#DIV/0!
0	0	0		0	0	#DIV/0!
0	0	0		0	0	#DIV/0!
0	0	0		0	0	#DIV/0!
0	0	0		0	0	#DIV/0!
0	0	0		0	0	#DIV/0!
0	0	0		0	0	#DIV/0!
0	0	0		0	0	#DIV/0!
0	0	0		0	0	0.00%
40399.898	43402.353	83802.251		38969	-1430.898	-3.87%
38214.15	41368.079	79582.229		36938	-1276.15	-4.77%
27673.82	30470.638	58144.458		26740	-933.82	-2.82%
34144.882	37470.75	71615.632		33129	-1015.882	-2.24%
46728.522	50694.601	97423.123		45430	-1298.522	-6.17%
21884.702	24158.167	46042.869		21033	-851.702	-4.16%
21225.309	23607.064	44832.373		20469	-756.309	-5.12%
15307.056	17326.369	32633.425		14778	-529.056	-4.07%
13469.883	15317.628	28787.51		12992	-477.883	-3.95%
12677.155	14282.804	26959.96		12095	-582.155	-6.34%
9745.722	10990.856	20736.578		9189.2	-556.522	#DIV/0!
0	0	0		0	0	#DIV/0!
0	0	0		0	0	#DIV/0!
0	0	0		0	0	#DIV/0!
0	0	0		0	0	#DIV/0!
0	0	0		0	0	#DIV/0!
0	0	0		0	0	#DIV/0!
0	0	0		0	0	#DIV/0!
0	0	0		0	0	#DIV/0!
0	0	0		0	0	#DIV/0!
0	0	0		0	0	#DIV/0!
0	0	0		0	0	#DIV/0!
0	0	0		0	0	#DIV/0!
0	0	0		0	0	#DIV/0!
0	0	0		0	0	#DIV/0!
0	0	0		0	0	#DIV/0!
0	0	0		0	0	#DIV/0!
0	0	0		0	0	#DIV/0!
0	0	0		0	0	#DIV/0!
0	0	0		0	0	#DIV/0!
0	0	0		0	0	#DIV/0!
0	0	0		0	0	#DIV/0!
0	0	0		0	0	#DIV/0!
0	0	0		0	0	#DIV/0!
0	0	0		0	0	#DIV/0!
0	0	0		0	0	#DIV/0!
0	0	0		0	0	#DIV/0!
0	0	0		0	0	#DIV/0!
0	0	0		0	0	#DIV/0!
0	0	0		0	0	#DIV/0!
0	0	0		0	0	#DIV/0!
0	0	0		0	0	#DIV/0!
0	0	0		0	0	#DIV/0!
0	0	0		0	0	#DIV/0!
0	0	0		0	0	#DIV/0!
0	0	0		0	0	#DIV/0!
0	0	0		0	0	#DIV/0!
0	0	0		0	0	#DIV/0!
0	0	0		0	0	#DIV/0!
0	0	0		0	0	#DIV/0!
0	0	0		0	0	#DIV/0!
0	0	0		0	0	#DIV/0!
0	0	0		0	0	#DIV/0!
0	0	0		0	0	#DIV/0!
0	0	0		0	0	#DIV/0!
0	0	0		0	0	#DIV/0!
0	0	0		0	0	#DIV/0!
0	0	0		0	0	#DIV/0!
0	0	0		0	0	#DIV/0!
0	0	0		0	0	#DIV/0!
0	0	0		0	0	#DIV/0!
0	0	0		0	0	#DIV/0!
0	0	0		0	0	#DIV/0!
0	0	0		0	0	#DIV/0!
0	0	0		0	0	#DIV/0!
0	0	0		0	0	#DIV/0!
0	0	0		0	0	#DIV/0!
0	0	0		0	0	#DIV/0!
0	0	0		0	0	#DIV/0!
0	0	0		0	0	#DIV/0!
0	0	0		0	0	#DIV/0!
0	0	0		0	0	0.00%
85313.021	89731.118	175044.139		82850	-2463.021	-3.55%
71385.665	75764.778	147150.443		69360	-2025.665	-4.61%
45251.81	48956.949	94208.76		43912	-1339.81	-2.91%
47367.231	51380.882	98748.112		46075	-1292.231	-2.17%
61254.519	65836.559	127091.078		59671	-1583.519	-4.51%
36332.466	39386.197	75718.663		35113	-1219.466	-4.30%
29332.523	32224.466	61556.989		28380	-952.523	-5.49%
17920.172	20179.207	38099.379		17335	-585.172	-3.90%
15515.88	17568.556	33084.437		14993	-522.88	-2.63%
20696.918	22889.72	43586.638		19881	-815.918	-4.59%
18639.883	20543.375	39183.258		17794	-845.883	#DIV/0!
0	0	0		0	0	#DIV/0!
0	0	0		0	0	#DIV/0!
0	0	0		0	0	#DIV/0!
0	0	0		0	0	#DIV/0!
0	0	0		0	0	#DIV/0!
0	0	0		0	0	#DIV/0!
0	0	0		0	0	#DIV/0!
0	0	0		0	0	#DIV/0!
0	0	0		0	0	#DIV/0!
0	0	0		0	0	#DIV/0!
0	0	0		0	0	#DIV/0!
0	0	0		0	0	#DIV/0!
0	0	0		0	0	0.00%
26011.75	28347.347	54359.097		24957	-1054.75	-5.45%
20152.751	22313.624	42466.375		19352	-800.751	-7.97%
10483.889	11981.266	22465.155		10043	-440.889	-4.37%
10472.603	12033.135	22505.738		10095	-377.603	-2.62%
14925.284	16926.879	31852.163		14425	-500.284	-5.07%
10361.071	11756.582	22117.654		9858.1	-502.971	-7.61%
6927.036	8033.857	14960.892		6608.5	-318.536	-9.55%
3474.134	4100.285	7574.419		3336.8	-137.334	-4.12%
3469.602	4095.074	7564.675		3332.3	-137.302	-3.09%
4737.411	5531.56	10268.97		4446.8	-290.611	-7.32%
4300.978	4995.347	9296.325		3969	-331.978	#DIV/0!
0	0	0		0	0	#DIV/0!
0	0	0		0	0	#DIV/0!
0	0	0		0	0	#DIV/0!
0	0	0		0	0	#DIV/0!
0	0	0		0	0	#DIV/0!
0	0	0		0	0	#DIV/0!
0	0	0		0	0	#DIV/0!
0	0	0		0	0	#DIV/0!
0	0	0		0	0	#DIV/0!
0	0	0		0	0	#DIV/0!
0	0	0		0	0	#DIV/0!
0	0	0		0	0	#DIV/0!
0	0	0		0	0	0.00%
8190.024	9296.876	17486.901		7693.2	-496.824	-6.67%
7870.351	9028.184	16898.535		7453.2	-417.151	-7.57%
5792.721	6753.032	12545.753		5510.6	-282.121	-3.08%
9511.749	10944.968	20456.718		9152.7	-359.049	-2.14%
17382.011	19583.357	36965.368		16798	-584.011	-7.42%
8300.026	9501.142	17801.169		7866.1	-433.926	-4.88%
9299.885	10671.688	19971.573		8892	-407.885	-5.75%
7378.045	8553.929	15931.974		7088.4	-289.645	-4.26%
7072.361	8211.796	15284.158		6794	-278.361	-4.87%
6063.116	7020.442	13083.558		5714.2	-348.916	-8.32%
4538.546	5261.259	9799.805		4195	-343.546	#DIV/0!
0	0	0		0	0	#DIV/0!
0	0	0		0	0	#DIV/0!
0	0	0		0	0	#DIV/0!
0	0	0		0	0	#DIV/0!
0	0	0		0	0	#DIV/0!
0	0	0		0	0	#DIV/0!
0	0	0		0	0	#DIV/0!
0	0	0		0	0	#DIV/0!
0	0	0		0	0	#DIV/0!
0	0	0		0	0	#DIV/0!
0	0	0		0	0	#DIV/0!
0	0	0		0	0	#DIV/0!
0	0	0		0	0	0.00%
8965.275	10144.342	19109.617		8439.6	-525.675	-6.95%
7989.322	9159.804	17149.127		7567.3	-422.022	-9.38%
4741.009	5548.531	10289.54		4501.4	-239.609	-3.64%
6847.718	7960.46	14808.178		6578.8	-268.918	-2.61%
10713.053	12291.07	23004.122		10322	-391.053	-7.97%
5217.359	6073.392	11290.751		4904.8	-312.559	-5.67%
5793.807	6756.705	12550.512		5512.4	-281.407	-6.02%
4868.705	5716.795	10585.499		4675.5	-193.205	-4.11%
4897.531	5749.833	10647.364		4703.1	-194.431	-5.24%
3966.392	4660.102	8626.494		3708.8	-257.592	-10.24%
2765.413	3261.883	6027.296		2514.9	-250.513	#DIV/0!
0	0	0		0	0	#DIV/0!
0	0	0		0	0	#DIV/0!
0	0	0		0	0	#DIV/0!
0	0	0		0	0	#DIV/0!
0	0	0		0	0	#DIV/0!
0	0	0		0	0	#DIV/0!
0	0	0		0	0	#DIV/0!
0	0	0		0	0	#DIV/0!
0	0	0		0	0	#DIV/0!
0	0	0		0	0	#DIV/0!
0	0	0		0	0	#DIV/0!
0	0	0		0	0	#DIV/0!
0	0	0		0	0	0.00%
8004.146	9094.843	17098.989		7514.8	-489.346	-5.86%
8798.732	10052.883	18851.614		8346.3	-452.432	-6.55%
7250.531	8384.469	15635.001		6909.4	-341.131	-2.94%
12059.581	13748.863	25808.444		11615	-444.581	-2.30%
20006.933	22406.007	42412.941		19344	-662.933	-8.68%
8060.96	9238.186	17299.146		7634.4	-426.56	-4.63%
9632.009	11035.198	20667.207		9210.1	-421.909	-5.32%
8250.861	9526.836	17777.697		7929.4	-321.461	-4.30%
7784.764	9008.271	16793.035		7480.4	-304.364	-5.75%
5628.657	6535.085	12163.741		5296.9	-331.757	-9.81%
3683.022	4301.418	7984.44		3382	-301.022	#DIV/0!
0	0	0		0	0	#DIV/0!
0	0	0		0	0	#DIV/0!
0	0	0		0	0	#DIV/0!
0	0	0		0	0	#DIV/0!
0	0	0		0	0	#DIV/0!
0	0	0		0	0	#DIV/0!
0	0	0		0	0	#DIV/0!
0	0	0		0	0	#DIV/0!
0	0	0		0	0	#DIV/0!
0	0	0		0	0	#DIV/0!
0	0	0		0	0	#DIV/0!
0	0	0		0	0	#DIV/0!
0	0	0		0	0	#DIV/0!
0	0	0		0	0	#DIV/0!
0	0	0		0	0	#DIV/0!
0	0	0		0	0	#DIV/0!
0	0	0		0	0	#DIV/0!
0	0	0		0	0	#DIV/0!
0	0	0		0	0	#DIV/0!
0	0	0		0	0	#DIV/0!
0	0	0		0	0	#DIV/0!
0	0	0		0	0	#DIV/0!
0	0	0		0	0	#DIV/0!
0	0	0		0	0	#DIV/0!
0	0	0		0	0	#DIV/0!
0	0	0		0	0	#DIV/0!
0	0	0		0	0	#DIV/0!
0	0	0		0	0	#DIV/0!
0	0	0		0	0	#DIV/0!
0	0	0		0	0	#DIV/0!
0	0	0		0	0	#DIV/0!
0	0	0		0	0	#DIV/0!
0	0	0		0	0	#DIV/0!
0	0	0		0	0	#DIV/0!
0	0	0		0	0	#DIV/0!
0	0	0		0	0	#DIV/0!
0	0	0		0	0	#DIV/0!
0	0	0		0	0	#DIV/0!
0	0	0		0	0	#DIV/0!
0	0	0		0	0	#DIV/0!
0	0	0		0	0	#DIV/0!
0	0	0		0	0	#DIV/0!
0	0	0		0	0	#DIV/0!
0	0	0		0	0	#DIV/0!
0	0	0		0	0	#DIV/0!
0	0	0		0	0	#DIV/0!
0	0	0		0	0	#DIV/0!
0	0	0		0	0	#DIV/0!
0	0	0		0	0	#DIV/0!
0	0	0		0	0	#DIV/0!
0	0	0		0	0	#DIV/0!
0	0	0		0	0	#DIV/0!
0	0	0		0	0	#DIV/0!
0	0	0		0	0	#DIV/0!
0	0	0		0	0	#DIV/0!
0	0	0		0	0	#DIV/0!
0	0	0		0	0	#DIV/0!
0	0	0		0	0	#DIV/0!
0	0	0		0	0	#DIV/0!
0	0	0		0	0	#DIV/0!
0	0	0		0	0	0.00%
27974.938	30432.309	58407.247		26877	-1097.938	-4.68%
24390.952	26836.398	51227.35		23479	-911.952	-5.82%
16283.834	18304.662	34588.495		15667	-616.834	-3.32%
19221.692	21579.435	40801.127		18593	-628.692	-2.33%
27841.069	30812.75	58653.82		27000	-841.069	-6.03%
14580.501	16342.343	30922.844		13942	-638.501	-4.99%
13321.548	15086.242	28407.79		12791	-530.548	-6.28%
8786.27	10144.399	18930.669		8454	-332.27	-4.35%
7950.23	9204.75	17154.98		7643.9	-306.33	-3.81%
8471.766	9690.043	18161.809		8032.2	-439.566	-7.14%
6591.826	7540.716	14132.542		6157.6	-434.226	#DIV/0!
0	0	0		0	0	#DIV/0!
0	0	0		0	0	#DIV/0!
0	0	0		0	0	#DIV/0!
0	0	0		0	0	#DIV/0!
0	0	0		0	0	#DIV/0!
0	0	0		0	0	#DIV/0!
0	0	0		0	0	#DIV/0!
0	0	0		0	0	#DIV/0!
0	0	0		0	0	#DIV/0!
0	0	0		0	0	#DIV/0!
0	0	0		0	0	#DIV/0!
0	0	0		0	0	#DIV/0!
0	0	0		0	0	0.00%
15859.938	17582.781	33442.718		15101	-758.938	-5.64%
14091.607	15816.873	29908.479		13466	-625.607	-7.56%
8659.751	9961.862	18621.613		8273.2	-386.551	-3.65%
11001.736	12603.743	23605.478		10599	-402.736	-2.59%
16095.855	18194.479	34290.334		15552	-543.855	-7.47%
7695.123	8832.611	16527.733		7284.5	-410.623	-6.53%
6596.061	7662.724	14258.784		6286.1	-309.961	-6.99%
4620.102	5431.365	10051.467		4436.7	-183.402	-4.55%
4201.262	4948.101	9149.363		4034.6	-166.662	-4.23%
4211.728	4938.611	9150.339		3943.4	-268.328	-8.94%
3282.473	3849.039	7131.512		3002.8	-279.673	#DIV/0!
0	0	0		0	0	#DIV/0!
0	0	0		0	0	#DIV/0!
0	0	0		0	0	#DIV/0!
0	0	0		0	0	#DIV/0!
0	0	0		0	0	#DIV/0!
0	0	0		0	0	#DIV/0!
0	0	0		0	0	#DIV/0!
0	0	0		0	0	#DIV/0!
0	0	0		0	0	#DIV/0!
0	0	0		0	0	#DIV/0!
0	0	0		0	0	#DIV/0!
0	0	0		0	0	#DIV/0!
0	0	0		0	0	0.00%
9353.025	10567.602	19920.627		8812.7	-540.325	-5.85%
9719.337	11062.781	20782.118		9234.4	-484.937	-7.30%
6973.637	8077.616	15051.253		6644.3	-329.337	-3.75%
9133.973	10517.468	19651.442		8784.7	-349.273	-2.74%
13212.278	15039.972	28252.25		12745	-467.278	-9.14%
5435.333	6318.259	11753.592		5113.2	-322.133	-6.23%
5441.15	6357.452	11798.602		5173.5	-267.65	-6.35%
4386.497	5162.203	9548.7		4212.5	-173.997	-4.43%
4093.974	4823.736	8917.71		3931.7	-162.274	-5.68%
3068.094	3623.099	6691.193		2855.6	-212.494	-10.89%
2163.744	2533.125	4696.87		1950.4	-213.344	#DIV/0!
0	0	0		0	0	#DIV/0!
0	0	0		0	0	#DIV/0!
0	0	0		0	0	#DIV/0!
0	0	0		0	0	#DIV/0!
0	0	0		0	0	#DIV/0!
0	0	0		0	0	#DIV/0!
0	0	0		0	0	#DIV/0!
0	0	0		0	0	#DIV/0!
0	0	0		0	0	#DIV/0!
0	0	0		0	0	#DIV/0!
0	0	0		0	0	#DIV/0!
0	0	0		0	0	#DIV/0!
0	0	0		0	0	0.00%
8745.947	9906.473	18652.42		8227.9	-518.047	-6.48%
8428.303	9645.072	18073.375		7988.7	-439.603	-8.00%
5778.002	6719.154	12497.157		5493.3	-284.702	-3.59%
8245.631	9521.51	17767.141		7924.8	-320.831	-2.68%
12419.459	14164.397	26583.855		11972	-447.459	-9.97%
4783.828	5585.698	10369.526		4489.4	-294.428	-6.46%
4797.823	5614.495	10412.318		4555.7	-242.123	-6.01%
4193.181	4938.715	9131.896		4027	-166.181	-4.40%
3934.142	4638.052	8572.194		3778.4	-155.742	-6.19%
2707.603	3207.124	5914.728		2514.5	-193.103	-12.49%
1729.92	2030.829	3760.749		1546.2	-183.72	#DIV/0!
0	0	0		0	0	#DIV/0!
0	0	0		0	0	#DIV/0!
0	0	0		0	0	#DIV/0!
0	0	0		0	0	#DIV/0!
0	0	0		0	0	#DIV/0!
0	0	0		0	0	#DIV/0!
0	0	0		0	0	#DIV/0!
0	0	0		0	0	#DIV/0!
0	0	0		0	0	#DIV/0!
0	0	0		0	0	#DIV/0!
0	0	0		0	0	#DIV/0!
0	0	0		0	0	#DIV/0!
0	0	0		0	0	0.00%
3799.725	4434.893	8234.619		3494.2	-305.525	-8.06%
4049.019	4754.38	8803.399		3788.3	-260.719	-8.21%
3351.063	3954.689	7305.752		3175.1	-175.963	-2.95%
6216.321	7249.594	13465.914		5971.4	-244.921	-2.51%
10120.909	11618.73	21739.638		9740.9	-380.009	-9.61%
4225.401	4954.233	9179.633		3955.6	-269.801	-7.67%
3710.741	4367.858	8078.599		3516.3	-194.441	-5.82%
3480.378	4107.541	7587.919		3343	-137.378	-4.12%
3473.774	4099.878	7573.653		3336.5	-137.274	-12.48%
1193.451	1402.143	2595.594		1099.9	-93.551	-26.34%
469.594	471.385	940.979		355.1	-114.494	#DIV/0!
0	0	0		0	0	#DIV/0!
0	0	0		0	0	#DIV/0!
0	0	0		0	0	#DIV/0!
0	0	0		0	0	#DIV/0!
0	0	0		0	0	#DIV/0!
0	0	0		0	0	#DIV/0!
0	0	0		0	0	#DIV/0!
0	0	0		0	0	#DIV/0!
0	0	0		0	0	#DIV/0!
0	0	0		0	0	#DIV/0!
0	0	0		0	0	#DIV/0!
0	0	0		0	0	#DIV/0!
0	0	0		0	0	#DIV/0!
0	0	0		0	0	#DIV/0!
0	0	0		0	0	#DIV/0!
0	0	0		0	0	#DIV/0!
0	0	0		0	0	#DIV/0!
0	0	0		0	0	#DIV/0!
0	0	0		0	0	#DIV/0!
0	0	0		0	0	#DIV/0!
0	0	0		0	0	#DIV/0!
0	0	0		0	0	#DIV/0!
0	0	0		0	0	#DIV/0!
0	0	0		0	0	#DIV/0!
0	0	0		0	0	#DIV/0!
0	0	0		0	0	#DIV/0!
0	0	0		0	0	#DIV/0!
0	0	0		0	0	#DIV/0!
0	0	0		0	0	#DIV/0!
0	0	0		0	0	#DIV/0!
0	0	0		0	0	#DIV/0!
0	0	0		0	0	#DIV/0!
0	0	0		0	0	#DIV/0!
0	0	0		0	0	#DIV/0!
0	0	0		0	0	#DIV/0!
0	0	0		0	0	#DIV/0!
0	0	0		0	0	#DIV/0!
0	0	0		0	0	#DIV/0!
0	0	0		0	0	#DIV/0!
0	0	0		0	0	#DIV/0!
0	0	0		0	0	#DIV/0!
0	0	0		0	0	#DIV/0!
0	0	0		0	0	#DIV/0!
0	0	0		0	0	#DIV/0!
0	0	0		0	0	#DIV/0!
0	0	0		0	0	#DIV/0!
0	0	0		0	0	#DIV/0!
0	0	0		0	0	#DIV/0!
0	0	0		0	0	#DIV/0!
0	0	0		0	0	#DIV/0!
0	0	0		0	0	#DIV/0!
0	0	0		0	0	#DIV/0!
0	0	0		0	0	#DIV/0!
0	0	0		0	0	#DIV/0!
0	0	0		0	0	#DIV/0!
0	0	0		0	0	#DIV/0!
0	0	0		0	0	#DIV/0!
0	0	0		0	0	#DIV/0!
0	0	0		0	0	#DIV/0!
0	0	0		0	0	#DIV/0!
0	0	0		0	0	0.00%
8696.521	9861.593	18558.114		8186.6	-509.921	-6.60%
8153.281	9346.394	17499.675		7729.6	-423.681	-8.19%
5439.317	6352.277	11791.594		5173.6	-265.717	-3.46%
7988.207	9239.984	17228.191		7680.6	-307.607	-2.40%
13306.137	15146.639	28452.776		12839	-467.137	-7.85%
6311.202	7298.426	13609.629		5953.5	-357.702	-5.83%
6442.019	7487.001	13929.02		6136	-306.019	-5.59%
5697.86	6662.64	12360.5		5472.9	-224.96	-5.13%
4568.389	5371.878	9940.267		4387.4	-180.989	-5.29%
3666.172	4308.285	7974.457		3423.3	-242.872	-10.46%
2559.73	3018.034	5577.764		2321.1	-238.63	#DIV/0!
0	0	0		0	0	#DIV/0!
0	0	0		0	0	#DIV/0!
0	0	0		0	0	#DIV/0!
0	0	0		0	0	#DIV/0!
0	0	0		0	0	#DIV/0!
0	0	0		0	0	#DIV/0!
0	0	0		0	0	#DIV/0!
0	0	0		0	0	#DIV/0!
0	0	0		0	0	#DIV/0!
0	0	0		0	0	#DIV/0!
0	0	0		0	0	#DIV/0!
0	0	0		0	0	#DIV/0!
0	0	0		0	0	0.00%
3423.262	4010.273	7433.534		3137.4	-285.862	-9.39%
3264.213	3848.874	7113.087		3042.8	-221.413	-9.31%
2510.997	2947.795	5458.793		2378	-132.997	-3.04%
4547.802	5348.184	9895.986		4367.9	-179.902	-2.58%
7255.215	8418.869	15674.084		6971.1	-284.115	-9.27%
3287.229	3874.974	7162.203		3063.7	-223.529	-4.92%
4787.162	5600.039	10387.2		4544.5	-242.662	-6.29%
4018.702	4736.368	8755.07		3859.6	-159.102	-4.76%
3480.378	4107.541	7587.919		3343	-137.378	-6.91%
2149.33	2527.986	4677.315		1989	-160.33	-13.76%
1317.484	1549.884	2867.368		1165.4	-152.084	#DIV/0!
0	0	0		0	0	#DIV/0!
0	0	0		0	0	#DIV/0!
0	0	0		0	0	#DIV/0!
0	0	0		0	0	#DIV/0!
0	0	0		0	0	#DIV/0!
0	0	0		0	0	#DIV/0!
0	0	0		0	0	#DIV/0!
0	0	0		0	0	#DIV/0!
0	0	0		0	0	#DIV/0!
0	0	0		0	0	#DIV/0!
0	0	0		0	0	#DIV/0!
0	0	0		0	0	#DIV/0!
0	0	0		0	0	0.00%
5290.979	6092.212	11383.191		4899.3	-391.679	-9.02%
4653.19	5422.886	10076.075		4341.3	-311.89	-9.73%
3414.911	4021.954	7436.865		3204	-210.911	-4.23%
5236.775	6107.482	11344.257		4984.2	-252.575	-3.26%
8103.23	9346.83	17450.06		7744.1	-359.13	-11.96%
3246.124	3819.184	7065.308		3002.8	-243.324	-6.95%
3725.637	4381.033	8106.67		3500	-225.637	-6.94%
3422.383	4038.209	7460.592		3252.1	-170.283	-5.67%
3159.626	3733.948	6893.574		3002	-157.626	-9.18%
1879.31	2211.465	4090.774		1716.5	-162.81	-13.31%
1391.577	1634.541	3026.118		1222.8	-168.777	#DIV/0!
0	0	0		0	0	#DIV/0!
0	0	0		0	0	#DIV/0!
0	0	0		0	0	#DIV/0!
0	0	0		0	0	#DIV/0!
0	0	0		0	0	#DIV/0!
0	0	0		0	0	#DIV/0!
0	0	0		0	0	#DIV/0!
0	0	0		0	0	#DIV/0!
0	0	0		0	0	#DIV/0!
0	0	0		0	0	#DIV/0!
0	0	0		0	0	#DIV/0!
0	0	0		0	0	#DIV/0!
0	0	0		0	0	0.00%
5698.596	6543.88	12242.476		5288.7	-409.896	-10.04%
4380.873	5116.15	9497.023		4081.9	-298.973	-11.58%
2756.741	3262.866	6019.608		2580.8	-175.941	-4.45%
4157.474	4882.688	9040.162		3953.3	-204.174	-3.21%
6673.045	7748.903	14421.947		6367.1	-305.945	-12.36%
2686.726	3178.121	5864.847		2474.5	-212.226	-8.63%
2628.426	3116.003	5744.429		2459.5	-168.926	-7.45%
2387.488	2798.859	5186.347		2268.5	-118.988	-5.25%
2387.488	2798.859	5186.347		2268.5	-118.988	-10.21%
1281.342	1512.187	2793.529		1165.3	-116.042	-13.40%
997.548	1174.476	2172.023		866	-131.548	#DIV/0!
0	0	0		0	0	#DIV/0!
0	0	0		0	0	#DIV/0!
0	0	0		0	0	#DIV/0!
0	0	0		0	0	#DIV/0!
0	0	0		0	0	#DIV/0!
0	0	0		0	0	#DIV/0!
0	0	0		0	0	#DIV/0!
0	0	0		0	0	#DIV/0!
0	0	0		0	0	#DIV/0!
0	0	0		0	0	#DIV/0!
0	0	0		0	0	#DIV/0!
0	0	0		0	0	#DIV/0!
0	0	0		0	0	0.00%
8865.372	10021.211	18886.584		8326.8	-538.572	-7.50%
7617.683	8721.919	16339.602		7182.6	-435.083	-7.46%
6162.791	7147.196	13309.986		5829.5	-333.291	-3.89%
8961.092	10292.543	19253.635		8568.6	-392.492	-3.09%
13216.021	14978.043	28194.064		12691	-525.021	-10.21%
5493.443	6363.444	11856.887		5143.6	-349.843	-5.91%
6259.512	7258.042	13517.554		5924	-335.512	-6.62%
5327.787	6209.805	11537.592		5070.8	-256.987	-5.27%
5121.028	5976.57	11097.598		4873.1	-247.928	-6.36%
4186.425	4896.164	9082.588		3895.8	-290.625	-8.49%
3739.886	4357.813	8097.7		3422.9	-316.986	#DIV/0!
0	0	0		0	0	#DIV/0!
0	0	0		0	0	#DIV/0!
0	0	0		0	0	#DIV/0!
0	0	0		0	0	#DIV/0!
0	0	0		0	0	#DIV/0!
0	0	0		0	0	#DIV/0!
0	0	0		0	0	#DIV/0!
0	0	0		0	0	#DIV/0!
0	0	0		0	0	#DIV/0!
0	0	0		0	0	#DIV/0!
0	0	0		0	0	#DIV/0!
0	0	0		0	0	#DIV/0!
0	0	0		0	0	#DIV/0!
0	0	0		0	0	#DIV/0!
0	0	0		0	0	#DIV/0!
0	0	0		0	0	#DIV/0!
0	0	0		0	0	#DIV/0!
0	0	0		0	0	#DIV/0!
0	0	0		0	0	#DIV/0!
0	0	0		0	0	#DIV/0!
0	0	0		0	0	#DIV/0!
0	0	0		0	0	#DIV/0!
0	0	0		0	0	#DIV/0!
0	0	0		0	0	#DIV/0!
0	0	0		0	0	#DIV/0!
0	0	0		0	0	#DIV/0!
0	0	0		0	0	#DIV/0!
0	0	0		0	0	#DIV/0!
0	0	0		0	0	#DIV/0!
0	0	0		0	0	#DIV/0!
0	0	0		0	0	#DIV/0!
0	0	0		0	0	#DIV/0!
0	0	0		0	0	#DIV/0!
0	0	0		0	0	#DIV/0!
0	0	0		0	0	#DIV/0!
0	0	0		0	0	#DIV/0!
0	0	0		0	0	#DIV/0!
0	0	0		0	0	#DIV/0!
0	0	0		0	0	#DIV/0!
0	0	0		0	0	#DIV/0!
0	0	0		0	0	#DIV/0!
0	0	0		0	0	#DIV/0!
0	0	0		0	0	#DIV/0!
0	0	0		0	0	#DIV/0!
0	0	0		0	0	#DIV/0!
0	0	0		0	0	#DIV/0!
0	0	0		0	0	#DIV/0!
0	0	0		0	0	#DIV/0!
0	0	0		0	0	#DIV/0!
0	0	0		0	0	#DIV/0!
0	0	0		0	0	#DIV/0!
0	0	0		0	0	#DIV/0!
0	0	0		0	0	#DIV/0!
0	0	0		0	0	#DIV/0!
0	0	0		0	0	#DIV/0!
0	0	0		0	0	#DIV/0!
0	0	0		0	0	#DIV/0!
0	0	0		0	0	#DIV/0!
0	0	0		0	0	#DIV/0!
0	0	0		0	0	#DIV/0!
0	0	0		0	0	0.00%
5553.001	6386.798	11939.799		5155.8	-397.201	-10.04%
4242.369	4961.813	9204.182		3955.1	-287.269	-13.39%
2291.697	2704.066	4995.764		2145.5	-146.197	-5.05%
3047.446	3603.331	6650.777		2897.8	-149.646	-3.62%
4346.631	5114.652	9461.283		4137.1	-209.531	-10.78%
2120.047	2492.229	4612.277		1943.4	-176.647	-10.50%
1800.535	2116.95	3917.485		1682.2	-118.335	-5.20%
2396.917	2809.859	5206.776		2277.8	-119.117	-5.25%
2387.488	2798.859	5186.347		2268.5	-118.988	-17.06%
761.234	855.802	1617.036		697.53	-63.704	-21.37%
427.028	439.217	866.245		298.11	-128.918	#DIV/0!
0	0	0		0	0	#DIV/0!
0	0	0		0	0	#DIV/0!
0	0	0		0	0	#DIV/0!
0	0	0		0	0	#DIV/0!
0	0	0		0	0	#DIV/0!
0	0	0		0	0	#DIV/0!
0	0	0		0	0	#DIV/0!
0	0	0		0	0	#DIV/0!
0	0	0		0	0	#DIV/0!
0	0	0		0	0	#DIV/0!
0	0	0		0	0	#DIV/0!
0	0	0		0	0	#DIV/0!
0	0	0		0	0	0.00%
1272.162	1495.095	2767.257		1114.6	-157.562	-22.21%
772.851	917.401	1690.252		709.39	-63.461	-4.57%
1486.689	1745.14	3231.829		1388.7	-97.989	-4.32%
2387.488	2798.859	5186.347		2268.5	-118.988	-5.25%
2387.488	2798.859	5186.347		2268.5	-118.988	-17.20%
755.629	801.051	1556.68		691.67	-63.959	-4.66%
1471.333	1727.125	3198.459		1373.8	-97.533	-4.33%
2368.53	2776.742	5145.273		2250	-118.53	-5.27%
2368.53	2776.742	5145.273		2250	-118.53	-17.29%
749.872	795.56	1545.432		685.58	-64.292	-37.91%
198.971	293.906	492.878		169.57	-29.401	#DIV/0!
0	0	0		0	0	#DIV/0!
0	0	0		0	0	#DIV/0!
0	0	0		0	0	#DIV/0!
0	0	0		0	0	#DIV/0!
0	0	0		0	0	#DIV/0!
0	0	0		0	0	#DIV/0!
0	0	0		0	0	#DIV/0!
0	0	0		0	0	#DIV/0!
0	0	0		0	0	#DIV/0!
0	0	0		0	0	#DIV/0!
0	0	0		0	0	#DIV/0!
0	0	0		0	0	#DIV/0!
0	0	0		0	0	0.00%
270.883	305.814	576.697		178.5	-92.383	-13.13%
767.204	862.181	1629.385		703.66	-63.544	-4.58%
1486.689	1745.14	3231.829		1388.7	-97.989	-4.32%
2387.488	2798.859	5186.347		2268.5	-118.988	-5.27%
2378.043	2787.841	5165.884		2259.3	-118.743	-17.17%
755.629	801.051	1556.68		691.67	-63.959	-4.66%
1471.333	1727.125	3198.459		1373.8	-97.533	-4.33%
2368.53	2776.742	5145.273		2250	-118.53	-5.27%
2368.53	2776.742	5145.273		2250	-118.53	-17.29%
749.872	795.56	1545.432		685.58	-64.292	-37.91%
198.971	293.906	492.878		169.57	-29.401	#DIV/0!
0	0	0		0	0	#DIV/0!
0	0	0		0	0	#DIV/0!
0	0	0		0	0	#DIV/0!
0	0	0		0	0	#DIV/0!
0	0	0		0	0	#DIV/0!
0	0	0		0	0	#DIV/0!
0	0	0		0	0	#DIV/0!
0	0	0		0	0	#DIV/0!
0	0	0		0	0	#DIV/0!
0	0	0		0	0	#DIV/0!
0	0	0		0	0	#DIV/0!
0	0	0		0	0	#DIV/0!
0	0	0		0	0	0.00%
270.883	305.814	576.697		178.5	-92.383	-13.13%
767.204	862.181	1629.385		703.66	-63.544	-4.58%
1486.689	1745.14	3231.829		1388.7	-97.989	-4.32%
2387.488	2798.859	5186.347		2268.5	-118.988	-5.25%
2387.488	2798.859	5186.347		2268.5	-118.988	-17.20%
755.629	801.051	1556.68		691.67	-63.959	-4.66%
1471.333	1727.125	3198.459		1373.8	-97.533	-4.32%
2378.043	2787.841	5165.884		2259.3	-118.743	-5.26%
2374.517	2783.746	5158.263		2255.8	-118.717	-17.17%
755.462	800.858	1556.32		691.51	-63.952	-37.71%
198.971	293.906	492.878		169.57	-29.401	#DIV/0!
0	0	0		0	0	#DIV/0!
0	0	0		0	0	#DIV/0!
0	0	0		0	0	#DIV/0!
0	0	0		0	0	#DIV/0!
0	0	0		0	0	#DIV/0!
0	0	0		0	0	#DIV/0!
0	0	0		0	0	#DIV/0!
0	0	0		0	0	#DIV/0!
0	0	0		0	0	#DIV/0!
0	0	0		0	0	#DIV/0!
0	0	0		0	0	#DIV/0!
0	0	0		0	0	#DIV/0!
0	0	0		0	0	0.00%
267.256	303.038	570.294		176.32	-90.936	-12.93%
767.035	861.987	1629.022		703.49	-63.545	-4.58%
1486.455	1744.872	3231.327		1388.5	-97.955	-4.33%
2383.622	2794.377	5177.999		2264.8	-118.822	-5.26%
2378.043	2787.841	5165.884		2259.3	-118.743	-17.17%
755.462	800.858	1556.32		691.51	-63.952	-4.66%
1471.134	1726.897	3198.031		1373.6	-97.534	-4.33%
2368.53	2776.742	5145.273		2250	-118.53	-5.28%
2364.795	2772.413	5137.208		2246.3	-118.495	-17.28%
749.872	795.56	1545.432		685.58	-64.292	-37.93%
198.871	293.788	492.659		169.48	-29.391	#DIV/0!
0	0	0		0	0	#DIV/0!
0	0	0		0	0	#DIV/0!
0	0	0		0	0	#DIV/0!
0	0	0		0	0	#DIV/0!
0	0	0		0	0	#DIV/0!
0	0	0		0	0	#DIV/0!
0	0	0		0	0	#DIV/0!
0	0	0		0	0	#DIV/0!
0	0	0		0	0	#DIV/0!
0	0	0		0	0	#DIV/0!
0	0	0		0	0	#DIV/0!
0	0	0		0	0	#DIV/0!
0	0	0		0	0	#DIV/0!
0	0	0		0	0	#DIV/0!
0	0	0		0	0	#DIV/0!
0	0	0		0	0	#DIV/0!
0	0	0		0	0	#DIV/0!
0	0	0		0	0	#DIV/0!
0	0	0		0	0	#DIV/0!
0	0	0		0	0	#DIV/0!
0	0	0		0	0	#DIV/0!
0	0	0		0	0	#DIV/0!
0	0	0		0	0	#DIV/0!
0	0	0		0	0	#DIV/0!
0	0	0		0	0	#DIV/0!
0	0	0		0	0	#DIV/0!
0	0	0		0	0	#DIV/0!
0	0	0		0	0	#DIV/0!
0	0	0		0	0	#DIV/0!
0	0	0		0	0	#DIV/0!
0	0	0		0	0	#DIV/0!
0	0	0		0	0	#DIV/0!
0	0	0		0	0	#DIV/0!
0	0	0		0	0	#DIV/0!
0	0	0		0	0	#DIV/0!
0	0	0		0	0	#DIV/0!
0	0	0		0	0	#DIV/0!
0	0	0		0	0	#DIV/0!
0	0	0		0	0	#DIV/0!
0	0	0		0	0	#DIV/0!
0	0	0		0	0	#DIV/0!
0	0	0		0	0	#DIV/0!
0	0	0		0	0	#DIV/0!
0	0	0		0	0	#DIV/0!
0	0	0		0	0	#DIV/0!
0	0	0		0	0	#DIV/0!
0	0	0		0	0	#DIV/0!
0	0	0		0	0	#DIV/0!
0	0	0		0	0	#DIV/0!
0	0	0		0	0	#DIV/0!
0	0	0		0	0	#DIV/0!
0	0	0		0	0	#DIV/0!
0	0	0		0	0	#DIV/0!
0	0	0		0	0	#DIV/0!
0	0	0		0	0	#DIV/0!
0	0	0		0	0	#DIV/0!
0	0	0		0	0	#DIV/0!
0	0	0		0	0	#DIV/0!
0	0	0		0	0	#DIV/0!
0	0	0		0	0	#DIV/0!
0	0	0		0	0	0.00%
309.161	351.35	660.511		203.63	-105.531	-13.97%
819.946	972.824	1792.77		755.54	-64.406	-4.47%
1540.572	1808.345	3348.917		1441.1	-99.472	-4.30%
2435.051	2854.338	5289.389		2315.1	-119.951	-5.22%
2415.966	2832.079	5248.046		2296.4	-119.566	-16.99%
767.204	862.181	1629.385		703.66	-63.544	-4.58%
1486.455	1744.872	3231.327		1388.5	-97.955	-4.33%
2383.622	2794.377	5177.999		2264.8	-118.822	-5.26%
2378.043	2787.841	5165.884		2259.3	-118.743	-17.17%
755.462	800.858	1556.32		691.51	-63.952	-37.24%
201.084	296.634	497.718		171.71	-29.374	#DIV/0!
0	0	0		0	0	#DIV/0!
0	0	0		0	0	#DIV/0!
0	0	0		0	0	#DIV/0!
0	0	0		0	0	#DIV/0!
0	0	0		0	0	#DIV/0!
0	0	0		0	0	#DIV/0!
0	0	0		0	0	#DIV/0!
0	0	0		0	0	#DIV/0!
0	0	0		0	0	#DIV/0!
0	0	0		0	0	#DIV/0!
0	0	0		0	0	#DIV/0!
0	0	0		0	0	#DIV/0!
0	0	0		0	0	0.00%
270.883	305.814	576.697		178.5	-92.383	-13.06%
770.686	914.853	1685.539		707.19	-63.496	-4.57%
1486.689	1745.14	3231.829		1388.7	-97.989	-4.32%
2387.488	2798.859	5186.347		2268.5	-118.988	-5.25%
2383.622	2794.377	5177.999		2264.8	-118.822	-17.18%
755.462	800.858	1556.32		691.51	-63.952	-4.66%
1471.333	1727.125	3198.459		1373.8	-97.533	-4.32%
2374.225	2783.415	5157.64		2255.5	-118.725	-5.26%
2374.225	2783.415	5157.64		2255.5	-118.725	-17.17%
755.462	800.858	1556.32		691.51	-63.952	-37.71%
198.971	293.906	492.878		169.57	-29.401	#DIV/0!
0	0	0		0	0	#DIV/0!
0	0	0		0	0	#DIV/0!
0	0	0		0	0	#DIV/0!
0	0	0		0	0	#DIV/0!
0	0	0		0	0	#DIV/0!
0	0	0		0	0	#DIV/0!
0	0	0		0	0	#DIV/0!
0	0	0		0	0	#DIV/0!
0	0	0		0	0	#DIV/0!
0	0	0		0	0	#DIV/0!
0	0	0		0	0	#DIV/0!
0	0	0		0	0	#DIV/0!
0	0	0		0	0	0.00%
270.883	305.814	576.697		178.5	-92.383	-13.02%
772.851	917.401	1690.252		709.39	-63.461	-4.56%
1491.252	1750.512	3241.764		1393.2	-98.052	-4.31%
2393.16	2805.504	5198.664		2274.1	-119.06	-5.25%
2387.488	2798.859	5186.347		2268.5	-118.988	-17.20%
755.629	801.051	1556.68		691.67	-63.959	-4.66%
1471.333	1727.125	3198.459		1373.8	-97.533	-4.32%
2374.225	2783.415	5157.64		2255.5	-118.725	-5.28%
2368.53	2776.742	5145.273		2250	-118.53	-17.20%
753.318	798.342	1551.661		689.23	-64.088	-37.79%
198.971	293.906	492.878		169.57	-29.401	#DIV/0!
0	0	0		0	0	#DIV/0!
0	0	0		0	0	#DIV/0!
0	0	0		0	0	#DIV/0!
0	0	0		0	0	#DIV/0!
0	0	0		0	0	#DIV/0!
0	0	0		0	0	#DIV/0!
0	0	0		0	0	#DIV/0!
0	0	0		0	0	#DIV/0!
0	0	0		0	0	#DIV/0!
0	0	0		0	0	#DIV/0!
0	0	0		0	0	#DIV/0!
0	0	0		0	0	#DIV/0!
0	0	0		0	0	0.00%
270.883	305.814	576.697		178.5	-92.383	-13.02%
772.851	917.401	1690.252		709.39	-63.461	-4.55%
1494.115	1753.857	3247.972		1395.9	-98.215	-4.30%
2402.633	2816.555	5219.188		2283.4	-119.233	-5.24%
2393.16	2805.504	5198.664		2274.1	-119.06	-17.07%
761.234	855.802	1617.036		697.53	-63.704	-4.61%
1478.965	1736.078	3215.043		1381.2	-97.765	-4.32%
2383.622	2794.377	5177.999		2264.8	-118.822	-5.26%
2378.043	2787.841	5165.884		2259.3	-118.743	-17.17%
755.462	800.858	1556.32		691.51	-63.952	-37.46%
200.099	295.551	495.65		170.74	-29.359	#DIV/0!
0	0	0		0	0	#DIV/0!
0	0	0		0	0	#DIV/0!
0	0	0		0	0	#DIV/0!
0	0	0		0	0	#DIV/0!
0	0	0		0	0	#DIV/0!
0	0	0		0	0	#DIV/0!
0	0	0		0	0	#DIV/0!
0	0	0		0	0	#DIV/0!
0	0	0		0	0	#DIV/0!
0	0	0		0	0	#DIV/0!
0	0	0		0	0	#DIV/0!
0	0	0		0	0	#DIV/0!
0	0	0		0	0	0.00%
270.883	305.814	576.697		178.5	-92.383	-13.02%
772.851	917.401	1690.252		709.39	-63.461	-4.56%
1491.252	1750.512	3241.764		1393.2	-98.052	-4.31%
2393.16	2805.504	5198.664		2274.1	-119.06	-5.25%
2387.196	2798.527	5185.722		2268.2	-118.996	-17.21%
755.462	800.858	1556.32		691.51	-63.952	-4.66%
1471.333	1727.125	3198.459		1373.8	-97.533	-4.33%
2368.53	2776.742	5145.273		2250	-118.53	-5.27%
2368.53	2776.742	5145.273		2250	-118.53	-17.29%
749.872	795.56	1545.432		685.58	-64.292	-37.93%
198.871	293.788	492.659		169.48	-29.391	#DIV/0!
0	0	0		0	0	#DIV/0!
0	0	0		0	0	#DIV/0!
0	0	0		0	0	#DIV/0!
0	0	0		0	0	#DIV/0!
0	0	0		0	0	#DIV/0!
0	0	0		0	0	#DIV/0!
0	0	0		0	0	#DIV/0!
0	0	0		0	0	#DIV/0!
0	0	0		0	0	#DIV/0!
0	0	0		0	0	#DIV/0!
0	0	0		0	0	#DIV/0!
0	0	0		0	0	#DIV/0!
0	0	0		0	0	#DIV/0!
0	0	0		0	0	#DIV/0!
0	0	0		0	0	#DIV/0!
0	0	0		0	0	#DIV/0!
0	0	0		0	0	#DIV/0!
0	0	0		0	0	#DIV/0!
0	0	0		0	0	#DIV/0!
0	0	0		0	0	#DIV/0!
0	0	0		0	0	#DIV/0!
0	0	0		0	0	#DIV/0!
0	0	0		0	0	#DIV/0!
0	0	0		0	0	#DIV/0!
0	0	0		0	0	#DIV/0!
0	0	0		0	0	#DIV/0!
0	0	0		0	0	#DIV/0!
0	0	0		0	0	#DIV/0!
0	0	0		0	0	#DIV/0!
0	0	0		0	0	#DIV/0!
0	0	0		0	0	#DIV/0!
0	0	0		0	0	#DIV/0!
0	0	0		0	0	#DIV/0!
0	0	0		0	0	#DIV/0!
0	0	0		0	0	#DIV/0!
0	0	0		0	0	#DIV/0!
0	0	0		0	0	#DIV/0!
0	0	0		0	0	#DIV/0!
0	0	0		0	0	#DIV/0!
0	0	0		0	0	#DIV/0!
0	0	0		0	0	#DIV/0!
0	0	0		0	0	#DIV/0!
0	0	0		0	0	#DIV/0!
0	0	0		0	0	#DIV/0!
0	0	0		0	0	#DIV/0!
0	0	0		0	0	#DIV/0!
0	0	0		0	0	#DIV/0!
0	0	0		0	0	#DIV/0!
0	0	0		0	0	#DIV/0!
0	0	0		0	0	#DIV/0!
0	0	0		0	0	#DIV/0!
0	0	0		0	0	#DIV/0!
0	0	0		0	0	#DIV/0!
0	0	0		0	0	#DIV/0!
0	0	0		0	0	#DIV/0!
0	0	0		0	0	#DIV/0!
0	0	0		0	0	#DIV/0!
0	0	0		0	0	#DIV/0!
0	0	0		0	0	#DIV/0!
0	0	0		0	0	#DIV/0!
0	0	0		0	0	0.00%
7648.441	8703.803	16352.245		7158.4	-490.041	-8.40%
6217.136	7174.623	13391.759		5837.2	-379.936	-9.48%
4258.915	4977.998	9236.913		4007	-251.915	-4.55%
5816.646	6761.693	12578.338		5541.8	-274.846	-3.69%
7800.37	9000.135	16800.505		7449.7	-350.67	-12.25%
3098.515	3649.093	6747.608		2862.1	-236.415	-8.34%
3026.032	3572.681	6598.713		2835.3	-190.732	-7.49%
2678.599	3172.528	5851.127		2545.3	-133.299	-5.70%
2461.988	2886.917	5348.904		2339.5	-122.488	-8.34%
1610.239	1897.678	3507.917		1468.7	-141.539	-12.37%
1309.095	1496.738	2805.833		1144.6	-164.495	#DIV/0!
0	0	0		0	0	#DIV/0!
0	0	0		0	0	#DIV/0!
0	0	0		0	0	#DIV/0!
0	0	0		0	0	#DIV/0!
0	0	0		0	0	#DIV/0!
0	0	0		0	0	#DIV/0!
0	0	0		0	0	#DIV/0!
0	0	0		0	0	#DIV/0!
0	0	0		0	0	#DIV/0!
0	0	0		0	0	#DIV/0!
0	0	0		0	0	#DIV/0!
0	0	0		0	0	#DIV/0!
0	0	0		0	0	0.00%
7380.578	8402.017	15782.594		6896.5	-484.078	-9.09%
5682.703	6576.297	12258.999		5322.7	-360.003	-10.13%
3783.754	4439.701	8223.455		3553	-230.754	-4.89%
4962.662	5797.873	10760.536		4722.2	-240.462	-3.13%
8036.414	9267.316	17303.73		7677.3	-359.114	-10.01%
3863.438	4520.776	8384.214		3586.7	-276.738	-6.90%
4261.357	4989.076	9250.433		4008.6	-252.757	-6.52%
4080.002	4793.962	8873.964		3878.9	-201.102	-5.05%
4186.859	4916.046	9102.905		3980.9	-205.959	-7.36%
3031.234	3572.263	6603.497		2797.8	-233.434	-9.85%
2624.524	3087.137	5711.662		2368.8	-255.724	#DIV/0!
0	0	0		0	0	#DIV/0!
0	0	0		0	0	#DIV/0!
0	0	0		0	0	#DIV/0!
0	0	0		0	0	#DIV/0!
0	0	0		0	0	#DIV/0!
0	0	0		0	0	#DIV/0!
0	0	0		0	0	#DIV/0!
0	0	0		0	0	#DIV/0!
0	0	0		0	0	#DIV/0!
0	0	0		0	0	#DIV/0!
0	0	0		0	0	#DIV/0!
0	0	0		0	0	#DIV/0!
0	0	0		0	0	0.00%
6263.354	7170.724	13434.079		5826.8	-436.554	-8.52%
5473.137	6342.191	11815.328		5123.2	-349.937	-8.88%
4189.456	4906.511	9095.967		3940.5	-248.956	-4.47%
5851.054	6799.511	12650.565		5572.2	-278.854	-3.47%
8410.978	9689.043	18100.021		8040.9	-370.078	-11.14%
3584.431	4204.506	7788.937		3322.7	-261.731	-7.34%
3796.228	4460.735	8256.963		3566.7	-229.528	-6.39%
3779.845	4449.932	8229.776		3592.5	-187.345	-6.25%
3154.457	3727.959	6882.417		2997.1	-157.357	-8.00%
2147.79	2524.473	4672.263		1967.1	-180.69	-12.06%
1690.434	1982.822	3673.256		1498.1	-192.334	#DIV/0!
0	0	0		0	0	#DIV/0!
0	0	0		0	0	#DIV/0!
0	0	0		0	0	#DIV/0!
0	0	0		0	0	#DIV/0!
0	0	0		0	0	#DIV/0!
0	0	0		0	0	#DIV/0!
0	0	0		0	0	#DIV/0!
0	0	0		0	0	#DIV/0!
0	0	0		0	0	#DIV/0!
0	0	0		0	0	#DIV/0!
0	0	0		0	0	#DIV/0!
0	0	0		0	0	#DIV/0!
0	0	0		0	0	0.00%
3987.712	4638.713	8626.426		3658.2	-329.512	-10.86%
3279.421	3857.41	7136.831		3034.6	-244.821	-11.28%
2321.904	2759.399	5081.304		2171.3	-150.604	-4.28%
3704.551	4363.543	8068.094		3521.4	-183.151	-3.53%
5447.157	6350.33	11797.487		5187	-260.157	-12.97%
2187.889	2571.35	4759.239		2005.3	-182.589	-8.28%
2358.418	2801.775	5160.193		2204.9	-153.518	-6.77%
2387.488	2798.859	5186.347		2268.5	-118.988	-5.25%
2387.196	2798.527	5185.722		2268.2	-118.996	-12.42%
1056.239	1243.786	2300.025		958.4	-97.839	-17.88%
659.349	770.216	1429.565		547.05	-112.299	#DIV/0!
0	0	0		0	0	#DIV/0!
0	0	0		0	0	#DIV/0!
0	0	0		0	0	#DIV/0!
0	0	0		0	0	#DIV/0!
0	0	0		0	0	#DIV/0!
0	0	0		0	0	#DIV/0!
0	0	0		0	0	#DIV/0!
0	0	0		0	0	#DIV/0!
0	0	0		0	0	#DIV/0!
0	0	0		0	0	#DIV/0!
0	0	0		0	0	#DIV/0!
0	0	0		0	0	#DIV/0!
0	0	0		0	0	0.00%
4899.05	5657.342	10556.392		4524.9	-374.15	-9.81%
4099.234	4798.386	8897.621		3812.7	-286.534	-10.19%
3000.539	3543.43	6543.97		2811.3	-189.239	-4.18%
4759.326	5567.604	10326.93		4527.9	-231.426	-3.47%
6986.653	8094.713	15081.366		6666.3	-320.353	-13.81%
2522.664	2988.962	5511.627		2319.6	-203.064	-7.76%
2793.937	3305.626	6099.563		2615.5	-178.437	-6.90%
2720.553	3221.878	5942.431		2584.7	-135.853	-5.57%
2568.943	3013.392	5582.334		2440.7	-128.243	-10.18%
1384.219	1633.176	3017.395		1260	-124.219	-14.16%
1013.031	1192.722	2205.753		877.53	-135.501	#DIV/0!
0	0	0		0	0	#DIV/0!
0	0	0		0	0	#DIV/0!
0	0	0		0	0	#DIV/0!
0	0	0		0	0	#DIV/0!
0	0	0		0	0	#DIV/0!
0	0	0		0	0	#DIV/0!
0	0	0		0	0	#DIV/0!
0	0	0		0	0	#DIV/0!
0	0	0		0	0	#DIV/0!
0	0	0		0	0	#DIV/0!
0	0	0		0	0	#DIV/0!
0	0	0		0	0	#DIV/0!
0	0	0		0	0	#DIV/0!
0	0	0		0	0	#DIV/0!
0	0	0		0	0	#DIV/0!
0	0	0		0	0	#DIV/0!
0	0	0		0	0	#DIV/0!
0	0	0		0	0	#DIV/0!
0	0	0		0	0	#DIV/0!
0	0	0		0	0	#DIV/0!
0	0	0		0	0	#DIV/0!
0	0	0		0	0	#DIV/0!
0	0	0		0	0	#DIV/0!
0	0	0		0	0	#DIV/0!
0	0	0		0	0	#DIV/0!
0	0	0		0	0	#DIV/0!
0	0	0		0	0	#DIV/0!
0	0	0		0	0	#DIV/0!
0	0	0		0	0	#DIV/0!
0	0	0		0	0	#DIV/0!
0	0	0		0	0	#DIV/0!
0	0	0		0	0	#DIV/0!
0	0	0		0	0	#DIV/0!
0	0	0		0	0	#DIV/0!
0	0	0		0	0	#DIV/0!
0	0	0		0	0	#DIV/0!
0	0	0		0	0	#DIV/0!
0	0	0		0	0	#DIV/0!
0	0	0		0	0	#DIV/0!
0	0	0		0	0	#DIV/0!
0	0	0		0	0	#DIV/0!
0	0	0		0	0	#DIV/0!
0	0	0		0	0	#DIV/0!
0	0	0		0	0	#DIV/0!
0	0	0		0	0	#DIV/0!
0	0	0		0	0	#DIV/0!
0	0	0		0	0	#DIV/0!
0	0	0		0	0	#DIV/0!
0	0	0		0	0	#DIV/0!
0	0	0		0	0	#DIV/0!
0	0	0		0	0	#DIV/0!
0	0	0		0	0	#DIV/0!
0	0	0		0	0	#DIV/0!
0	0	0		0	0	#DIV/0!
0	0	0		0	0	#DIV/0!
0	0	0		0	0	#DIV/0!
0	0	0		0	0	#DIV/0!
0	0	0		0	0	#DIV/0!
0	0	0		0	0	#DIV/0!
0	0	0		0	0	#DIV/0!
0	0	0		0	0	0.00%
10464.471	11768.087	22232.558		9873.2	-591.271	-8.37%
7484.709	8579.408	16064.118		7060.2	-424.509	-11.32%
3983.475	4678.746	8662.221		3750	-233.475	-5.76%
4263.059	5003.985	9267.044		4056.2	-206.859	-3.64%
5963.475	6956.969	12920.444		5689.9	-273.575	-9.23%
3204.844	3782.192	6987.036		2965.1	-239.744	-11.62%
2207.411	2595.91	4803.322		2064	-143.411	-6.30%
2396.616	2809.515	5206.13		2277.5	-119.116	-5.25%
2387.488	2798.859	5186.347		2268.5	-118.988	-11.26%
1162.99	1372.418	2535.409		1056.6	-106.39	-11.54%
1059.211	1246.995	2306.206		921.87	-137.341	#DIV/0!
0	0	0		0	0	#DIV/0!
0	0	0		0	0	#DIV/0!
0	0	0		0	0	#DIV/0!
0	0	0		0	0	#DIV/0!
0	0	0		0	0	#DIV/0!
0	0	0		0	0	#DIV/0!
0	0	0		0	0	#DIV/0!
0	0	0		0	0	#DIV/0!
0	0	0		0	0	#DIV/0!
0	0	0		0	0	#DIV/0!
0	0	0		0	0	#DIV/0!
0	0	0		0	0	#DIV/0!
0	0	0		0	0	0.00%
7596.324	8634.38	16230.703		7107.1	-489.224	-9.13%
5719.124	6616.175	12335.299		5360.5	-358.624	-11.43%
3344.681	3943.489	7288.17		3138.6	-206.081	-5.14%
4212.888	4945.989	9158.877		4006.2	-206.688	-3.64%
5947.328	6934.635	12881.963		5670.7	-276.628	-11.41%
2633.109	3116.387	5749.496		2424.2	-208.909	-10.23%
2184.432	2568.359	4752.791		2041.4	-143.032	-6.32%
2383.622	2794.377	5177.999		2264.8	-118.822	-5.26%
2378.043	2787.841	5165.884		2259.3	-118.743	-11.22%
1165.038	1374.796	2539.834		1058.5	-106.538	-12.34%
994.292	1170.626	2164.918		863.2	-131.092	#DIV/0!
0	0	0		0	0	#DIV/0!
0	0	0		0	0	#DIV/0!
0	0	0		0	0	#DIV/0!
0	0	0		0	0	#DIV/0!
0	0	0		0	0	#DIV/0!
0	0	0		0	0	#DIV/0!
0	0	0		0	0	#DIV/0!
0	0	0		0	0	#DIV/0!
0	0	0		0	0	#DIV/0!
0	0	0		0	0	#DIV/0!
0	0	0		0	0	#DIV/0!
0	0	0		0	0	#DIV/0!
0	0	0		0	0	0.00%
7560.365	8594.166	16154.531		7072.3	-488.065	-7.68%
6760.213	7773.406	14533.619		6358.5	-401.713	-7.43%
5724.664	6656.189	12380.853		5409.7	-314.964	-3.70%
8910.642	10236.994	19147.637		8520.1	-390.542	-3.00%
13552.948	15344.877	28897.825		13017	-535.948	-10.31%
5551.312	6428.067	11979.379		5199	-352.312	-5.74%
6481.631	7506.236	13987.868		6137	-344.631	-6.54%
5533.586	6441.429	11975.015		5267.5	-266.086	-5.46%
5120.596	5976.117	11096.713		4872.7	-247.896	-7.45%
3588.085	4218.469	7806.554		3327.1	-260.985	-9.94%
2894.872	3403.193	6298.064		2624.5	-270.372	#DIV/0!
0	0	0		0	0	#DIV/0!
0	0	0		0	0	#DIV/0!
0	0	0		0	0	#DIV/0!
0	0	0		0	0	#DIV/0!
0	0	0		0	0	#DIV/0!
0	0	0		0	0	#DIV/0!
0	0	0		0	0	#DIV/0!
0	0	0		0	0	#DIV/0!
0	0	0		0	0	#DIV/0!
0	0	0		0	0	#DIV/0!
0	0	0		0	0	#DIV/0!
0	0	0		0	0	#DIV/0!
0	0	0		0	0	0.00%
12181.876	13613.333	25795.209		11525	-656.876	-6.66%
10396.819	11766.571	22163.39		9861.6	-535.219	-6.92%
8144.757	9355.797	17500.554		7737.2	-407.557	-3.69%
11506.605	13105.078	24611.683		11033	-473.605	-3.01%
16325.433	18357.624	34683.056		15711	-614.433	-9.04%
7216.808	8276.623	15493.431		6796.9	-419.908	-5.55%
7960.284	9152.664	17112.947		7561	-399.284	-6.32%
6622.099	7684.914	14307.013		6315.1	-306.999	-5.17%
6231.82	7243.847	13475.666		5939.2	-292.62	-5.85%
5344.393	6196.571	11540.964		5001.5	-342.893	-7.92%
4695.045	5426.399	10121.443		4330.5	-364.545	#DIV/0!
0	0	0		0	0	#DIV/0!
0	0	0		0	0	#DIV/0!
0	0	0		0	0	#DIV/0!
0	0	0		0	0	#DIV/0!
0	0	0		0	0	#DIV/0!
0	0	0		0	0	#DIV/0!
0	0	0		0	0	#DIV/0!
0	0	0		0	0	#DIV/0!
0	0	0		0	0	#DIV/0!
0	0	0		0	0	#DIV/0!
0	0	0		0	0	#DIV/0!
0	0	0		0	0	#DIV/0!
0	0	0		0	0	0.00%
8014.274	9073.023	17087.297		7493.5	-520.774	-11.61%
4828.163	5596.911	10425.074		4485.1	-343.063	-18.30%
2036.324	2396.029	4432.353		1874.6	-161.724	-10.17%
1701.699	2000.229	3701.928		1589.5	-112.199	-4.16%
2876.912	3407.832	6284.744		2696.4	-180.512	-9.99%
1998.37	2345.106	4343.476		1807.5	-190.87	-14.92%
1398	1646.19	3044.19		1279.6	-118.4	-8.62%
1471.333	1727.125	3198.459		1373.8	-97.533	-7.10%
1471.333	1727.125	3198.459		1373.8	-97.533	-13.56%
806.521	909.872	1716.394		719.21	-87.311	-12.44%
821.103	975.483	1796.586		701.93	-119.173	#DIV/0!
0	0	0		0	0	#DIV/0!
0	0	0		0	0	#DIV/0!
0	0	0		0	0	#DIV/0!
0	0	0		0	0	#DIV/0!
0	0	0		0	0	#DIV/0!
0	0	0		0	0	#DIV/0!
0	0	0		0	0	#DIV/0!
0	0	0		0	0	#DIV/0!
0	0	0		0	0	#DIV/0!
0	0	0		0	0	#DIV/0!
0	0	0		0	0	#DIV/0!
0	0	0		0	0	#DIV/0!
0	0	0		0	0	#DIV/0!
0	0	0		0	0	#DIV/0!
0	0	0		0	0	#DIV/0!
0	0	0		0	0	#DIV/0!
0	0	0		0	0	#DIV/0!
0	0	0		0	0	#DIV/0!
0	0	0		0	0	#DIV/0!
0	0	0		0	0	#DIV/0!
0	0	0		0	0	#DIV/0!
0	0	0		0	0	#DIV/0!
0	0	0		0	0	#DIV/0!
0	0	0		0	0	#DIV/0!
0	0	0		0	0	#DIV/0!
0	0	0		0	0	#DIV/0!
0	0	0		0	0	#DIV/0!
0	0	0		0	0	#DIV/0!
0	0	0		0	0	#DIV/0!
0	0	0		0	0	#DIV/0!
0	0	0		0	0	#DIV/0!
0	0	0		0	0	#DIV/0!
0	0	0		0	0	#DIV/0!
0	0	0		0	0	#DIV/0!
0	0	0		0	0	#DIV/0!
0	0	0		0	0	#DIV/0!
0	0	0		0	0	#DIV/0!
0	0	0		0	0	#DIV/0!
0	0	0		0	0	#DIV/0!
0	0	0		0	0	#DIV/0!
0	0	0		0	0	#DIV/0!
0	0	0		0	0	#DIV/0!
0	0	0		0	0	#DIV/0!
0	0	0		0	0	#DIV/0!
0	0	0		0	0	#DIV/0!
0	0	0		0	0	#DIV/0!
0	0	0		0	0	#DIV/0!
0	0	0		0	0	#DIV/0!
0	0	0		0	0	#DIV/0!
0	0	0		0	0	#DIV/0!
0	0	0		0	0	#DIV/0!
0	0	0		0	0	#DIV/0!
0	0	0		0	0	#DIV/0!
0	0	0		0	0	#DIV/0!
0	0	0		0	0	#DIV/0!
0	0	0		0	0	#DIV/0!
0	0	0		0	0	#DIV/0!
0	0	0		0	0	#DIV/0!
0	0	0		0	0	#DIV/0!
0	0	0		0	0	#DIV/0!
0	0	0		0	0	0.00%
3295.932	3852.742	7148.673		2996.9	-299.032	-17.38%
1900.39	2232.221	4132.612		1720.4	-179.99	-20.04%
979.75	1147.508	2127.258		897.94	-81.81	-5.74%
1525.003	1790.086	3315.09		1426	-99.003	-7.02%
1509.542	1771.952	3281.494		1410.9	-98.642	-24.29%
522.507	520.286	1042.794		406.05	-116.457	-13.62%
926.801	1095.268	2022.069		855.3	-71.501	-5.18%
1478.965	1736.078	3215.043		1381.2	-97.765	-7.08%
1478.731	1735.81	3214.542		1381	-97.731	-27.53%
477.442	487.943	965.385		355.02	-122.422	-105.04%
146.412	225.446	371.858		116.55	-29.862	#DIV/0!
0	0	0		0	0	#DIV/0!
0	0	0		0	0	#DIV/0!
0	0	0		0	0	#DIV/0!
0	0	0		0	0	#DIV/0!
0	0	0		0	0	#DIV/0!
0	0	0		0	0	#DIV/0!
0	0	0		0	0	#DIV/0!
0	0	0		0	0	#DIV/0!
0	0	0		0	0	#DIV/0!
0	0	0		0	0	#DIV/0!
0	0	0		0	0	#DIV/0!
0	0	0		0	0	#DIV/0!
0	0	0		0	0	0.00%
701.034	698.193	1399.227		578.4	-122.634	-33.06%
491.584	498.927	990.512		370.89	-120.694	-14.11%
926.983	1095.478	2022.46		855.48	-71.503	-5.15%
1486.689	1745.14	3231.829		1388.7	-97.989	-7.06%
1486.455	1744.872	3231.327		1388.5	-97.955	-27.20%
482.04	491.483	973.523		360.14	-121.9	-14.35%
917.801	1087.903	2005.704		849.28	-68.521	-4.99%
1471.333	1727.125	3198.459		1373.8	-97.533	-7.10%
1471.134	1726.897	3198.031		1373.6	-97.534	-27.48%
477.299	487.777	965.076		354.88	-122.419	-106.77%
144.454	222.835	367.289		114.66	-29.794	#DIV/0!
0	0	0		0	0	#DIV/0!
0	0	0		0	0	#DIV/0!
0	0	0		0	0	#DIV/0!
0	0	0		0	0	#DIV/0!
0	0	0		0	0	#DIV/0!
0	0	0		0	0	#DIV/0!
0	0	0		0	0	#DIV/0!
0	0	0		0	0	#DIV/0!
0	0	0		0	0	#DIV/0!
0	0	0		0	0	#DIV/0!
0	0	0		0	0	#DIV/0!
0	0	0		0	0	#DIV/0!
0	0	0		0	0	0.00%
150.662	230.739	381.401		120.39	-30.272	-8.28%
486.782	495.191	981.973		365.48	-121.302	-14.18%
926.801	1095.268	2022.069		855.3	-71.501	-5.18%
1478.965	1736.078	3215.043		1381.2	-97.765	-7.08%
1478.731	1735.81	3214.542		1381	-97.731	-27.53%
477.442	487.943	965.385		355.02	-122.422	-14.51%
911.698	1080.727	1992.425		843.47	-68.228	-4.97%
1471.333	1727.125	3198.459		1373.8	-97.533	-7.10%
1471.134	1726.897	3198.031		1373.6	-97.534	-27.48%
477.299	487.777	965.076		354.88	-122.419	-106.77%
144.454	222.835	367.289		114.66	-29.794	#DIV/0!
0	0	0		0	0	#DIV/0!
0	0	0		0	0	#DIV/0!
0	0	0		0	0	#DIV/0!
0	0	0		0	0	#DIV/0!
0	0	0		0	0	#DIV/0!
0	0	0		0	0	#DIV/0!
0	0	0		0	0	#DIV/0!
0	0	0		0	0	#DIV/0!
0	0	0		0	0	#DIV/0!
0	0	0		0	0	#DIV/0!
0	0	0		0	0	#DIV/0!
0	0	0		0	0	#DIV/0!
0	0	0		0	0	0.00%
150.662	230.739	381.401		120.39	-30.272	-8.28%
486.919	495.349	982.267		365.62	-121.299	-14.18%
926.801	1095.268	2022.069		855.3	-71.501	-5.15%
1486.455	1744.872	3231.327		1388.5	-97.955	-7.09%
1478.965	1736.078	3215.043		1381.2	-97.765	-27.15%
482.04	491.483	973.523		360.14	-121.9	-14.39%
915.505	1085.206	2000.71		847.07	-68.435	-4.96%
1478.731	1735.81	3214.542		1381	-97.731	-7.11%
1471.333	1727.125	3198.459		1373.8	-97.533	-27.48%
477.299	487.777	965.076		354.88	-122.419	-106.77%
144.454	222.835	367.289		114.66	-29.794	#DIV/0!
0	0	0		0	0	#DIV/0!
0	0	0		0	0	#DIV/0!
0	0	0		0	0	#DIV/0!
0	0	0		0	0	#DIV/0!
0	0	0		0	0	#DIV/0!
0	0	0		0	0	#DIV/0!
0	0	0		0	0	#DIV/0!
0	0	0		0	0	#DIV/0!
0	0	0		0	0	#DIV/0!
0	0	0		0	0	#DIV/0!
0	0	0		0	0	#DIV/0!
0	0	0		0	0	#DIV/0!
0	0	0		0	0	0.00%
162.503	248.227	410.73		130.76	-31.743	-8.56%
491.584	498.927	990.512		370.89	-120.694	-14.11%
926.801	1095.268	2022.069		855.3	-71.501	-5.15%
1486.455	1744.872	3231.327		1388.5	-97.955	-7.09%
1478.965	1736.078	3215.043		1381.2	-97.765	-27.29%
480.276	489.887	970.163		358.27	-122.006	-14.46%
911.698	1080.727	1992.425		843.47	-68.228	-4.97%
1471.333	1727.125	3198.459		1373.8	-97.533	-7.10%
1471.134	1726.897	3198.031		1373.6	-97.534	-27.48%
477.299	487.777	965.076		354.88	-122.419	-106.77%
144.454	222.835	367.289		114.66	-29.794	#DIV/0!
0	0	0		0	0	#DIV/0!
0	0	0		0	0	#DIV/0!
0	0	0		0	0	#DIV/0!
0	0	0		0	0	#DIV/0!
0	0	0		0	0	#DIV/0!
0	0	0		0	0	#DIV/0!
0	0	0		0	0	#DIV/0!
0	0	0		0	0	#DIV/0!
0	0	0		0	0	#DIV/0!
0	0	0		0	0	#DIV/0!
0	0	0		0	0	#DIV/0!
0	0	0		0	0	#DIV/0!
0	0	0		0	0	#DIV/0!
0	0	0		0	0	#DIV/0!
0	0	0		0	0	#DIV/0!
0	0	0		0	0	#DIV/0!
0	0	0		0	0	#DIV/0!
0	0	0		0	0	#DIV/0!
0	0	0		0	0	#DIV/0!
0	0	0		0	0	#DIV/0!
0	0	0		0	0	#DIV/0!
0	0	0		0	0	#DIV/0!
0	0	0		0	0	#DIV/0!
0	0	0		0	0	#DIV/0!
0	0	0		0	0	#DIV/0!
0	0	0		0	0	#DIV/0!
0	0	0		0	0	#DIV/0!
0	0	0		0	0	#DIV/0!
0	0	0		0	0	#DIV/0!
0	0	0		0	0	#DIV/0!
0	0	0		0	0	#DIV/0!
0	0	0		0	0	#DIV/0!
0	0	0		0	0	#DIV/0!
0	0	0		0	0	#DIV/0!
0	0	0		0	0	#DIV/0!
0	0	0		0	0	#DIV/0!
0	0	0		0	0	#DIV/0!
0	0	0		0	0	#DIV/0!
0	0	0		0	0	#DIV/0!
0	0	0		0	0	#DIV/0!
0	0	0		0	0	#DIV/0!
0	0	0		0	0	#DIV/0!
0	0	0		0	0	#DIV/0!
0	0	0		0	0	#DIV/0!
0	0	0		0	0	#DIV/0!
0	0	0		0	0	#DIV/0!
0	0	0		0	0	#DIV/0!
0	0	0		0	0	#DIV/0!
0	0	0		0	0	#DIV/0!
0	0	0		0	0	#DIV/0!
0	0	0		0	0	#DIV/0!
0	0	0		0	0	#DIV/0!
0	0	0		0	0	#DIV/0!
0	0	0		0	0	#DIV/0!
0	0	0		0	0	#DIV/0!
0	0	0		0	0	#DIV/0!
0	0	0		0	0	#DIV/0!
0	0	0		0	0	#DIV/0!
0	0	0		0	0	#DIV/0!
0	0	0		0	0	#DIV/0!
0	0	0		0	0	0.00%
3902.598	4537.189	8439.788		3570.6	-331.998	-15.45%
2359.117	2764.848	5123.965		2149.3	-209.817	-19.51%
1173.056	1379.183	2552.239		1075.2	-97.856	-6.80%
1538.797	1806.368	3345.165		1439.2	-99.597	-5.37%
1983.082	2331.955	4315.036		1853.9	-129.182	-17.87%
826.588	936.465	1763.053		722.87	-103.718	-12.12%
926.983	1095.478	2022.46		855.48	-71.503	-5.15%
1486.455	1744.872	3231.327		1388.5	-97.955	-7.09%
1478.731	1735.81	3214.542		1381	-97.731	-27.14%
482.04	491.483	973.523		360.14	-121.9	-104.59%
146.412	225.446	371.858		116.55	-29.862	#DIV/0!
0	0	0		0	0	#DIV/0!
0	0	0		0	0	#DIV/0!
0	0	0		0	0	#DIV/0!
0	0	0		0	0	#DIV/0!
0	0	0		0	0	#DIV/0!
0	0	0		0	0	#DIV/0!
0	0	0		0	0	#DIV/0!
0	0	0		0	0	#DIV/0!
0	0	0		0	0	#DIV/0!
0	0	0		0	0	#DIV/0!
0	0	0		0	0	#DIV/0!
0	0	0		0	0	#DIV/0!
0	0	0		0	0	0.00%
3472.799	4050.325	7523.124		3158.3	-314.499	-14.75%
2344.874	2747.085	5091.959		2132.1	-212.774	-15.44%
1503.53	1769.642	3273.173		1378.1	-125.43	-5.58%
2403.747	2854.52	5258.267		2248.3	-155.447	-4.61%
3588.828	4224.692	7813.52		3370.1	-218.728	-15.66%
1556.569	1831.205	3387.773		1396.7	-159.869	-11.28%
1546.643	1820.939	3367.582		1417.4	-129.243	-9.17%
1509.881	1772.859	3282.74		1410.1	-99.781	-7.22%
1478.965	1736.078	3215.043		1381.2	-97.765	-11.42%
964.627	1136.786	2101.413		855.83	-108.797	-12.40%
1021.333	1200.968	2222.302		877.11	-144.223	#DIV/0!
0	0	0		0	0	#DIV/0!
0	0	0		0	0	#DIV/0!
0	0	0		0	0	#DIV/0!
0	0	0		0	0	#DIV/0!
0	0	0		0	0	#DIV/0!
0	0	0		0	0	#DIV/0!
0	0	0		0	0	#DIV/0!
0	0	0		0	0	#DIV/0!
0	0	0		0	0	#DIV/0!
0	0	0		0	0	#DIV/0!
0	0	0		0	0	#DIV/0!
0	0	0		0	0	#DIV/0!
0	0	0		0	0	0.00%
3316.156	3873.654	7189.81		3010.4	-305.756	-18.78%
1804.983	2121.119	3926.102		1627.9	-177.083	-20.70%
926.983	1095.478	2022.46		855.48	-71.503	-5.15%
1486.455	1744.872	3231.327		1388.5	-97.955	-6.75%
1554.977	1826.438	3381.415		1452.1	-102.877	-21.19%
587.438	561.966	1149.404		485.5	-101.938	-12.03%
915.505	1085.206	2000.71		847.07	-68.435	-4.98%
1471.333	1727.125	3198.459		1373.8	-97.533	-7.10%
1471.333	1727.125	3198.459		1373.8	-97.533	-27.48%
477.299	487.777	965.076		354.88	-122.419	-106.77%
144.454	222.835	367.289		114.66	-29.794	#DIV/0!
0	0	0		0	0	#DIV/0!
0	0	0		0	0	#DIV/0!
0	0	0		0	0	#DIV/0!
0	0	0		0	0	#DIV/0!
0	0	0		0	0	#DIV/0!
0	0	0		0	0	#DIV/0!
0	0	0		0	0	#DIV/0!
0	0	0		0	0	#DIV/0!
0	0	0		0	0	#DIV/0!
0	0	0		0	0	#DIV/0!
0	0	0		0	0	#DIV/0!
0	0	0		0	0	#DIV/0!
0	0	0		0	0	0.00%
1819.536	2128.846	3948.383		1608	-211.536	-19.74%
1202.45	1415.948	2618.397		1071.5	-130.95	-15.24%
936.496	1099.958	2036.455		859.1	-77.396	-5.14%
1612.584	1894.68	3507.263		1506.2	-106.384	-4.87%
2337.551	2777.569	5115.121		2185.7	-151.851	-23.10%
749.395	859.509	1608.904		657.23	-92.165	-10.31%
974.808	1145.734	2120.541		893.57	-81.238	-5.88%
1478.731	1735.81	3214.542		1381	-97.731	-7.08%
1478.731	1735.81	3214.542		1381	-97.731	-27.53%
477.442	487.943	965.385		355.02	-122.422	-84.23%
230.606	275.99	506.596		145.34	-85.266	#DIV/0!
0	0	0		0	0	#DIV/0!
0	0	0		0	0	#DIV/0!
0	0	0		0	0	#DIV/0!
0	0	0		0	0	#DIV/0!
0	0	0		0	0	#DIV/0!
0	0	0		0	0	#DIV/0!
0	0	0		0	0	#DIV/0!
0	0	0		0	0	#DIV/0!
0	0	0		0	0	#DIV/0!
0	0	0		0	0	#DIV/0!
0	0	0		0	0	#DIV/0!
0	0	0		0	0	#DIV/0!
0	0	0		0	0	0.00%
154.179	224.995	379.174		121.37	-32.809	-8.97%
492.87	481.718	974.587		365.92	-126.95	-14.99%
923.073	1079.573	2002.647		846.85	-76.223	-5.54%
1481.789	1713.688	3195.477		1374.7	-107.089	-7.83%
1474.172	1704.878	3179.05		1367.3	-106.872	-30.23%
482.818	474.042	956.859		353.53	-129.288	-15.48%
910.669	1065.222	1975.89		834.96	-75.709	-5.57%
1466.57	1696.085	3162.655		1359.9	-106.67	-7.84%
1466.57	1696.085	3162.655		1359.9	-106.67	-30.46%
479.822	472.005	951.826		350.21	-129.612	-113.92%
146.028	214.906	360.934		113.77	-32.258	#DIV/0!
0	0	0		0	0	#DIV/0!
0	0	0		0	0	#DIV/0!
0	0	0		0	0	#DIV/0!
0	0	0		0	0	#DIV/0!
0	0	0		0	0	#DIV/0!
0	0	0		0	0	#DIV/0!
0	0	0		0	0	#DIV/0!
0	0	0		0	0	#DIV/0!
0	0	0		0	0	#DIV/0!
0	0	0		0	0	#DIV/0!
0	0	0		0	0	#DIV/0!
0	0	0		0	0	#DIV/0!
0	0	0		0	0	#DIV/0!
0	0	0		0	0	#DIV/0!
0	0	0		0	0	#DIV/0!
0	0	0		0	0	#DIV/0!
0	0	0		0	0	#DIV/0!
0	0	0		0	0	#DIV/0!
0	0	0		0	0	#DIV/0!
0	0	0		0	0	#DIV/0!
0	0	0		0	0	#DIV/0!
0	0	0		0	0	#DIV/0!
0	0	0		0	0	#DIV/0!
0	0	0		0	0	#DIV/0!
0	0	0		0	0	#DIV/0!
0	0	0		0	0	#DIV/0!
0	0	0		0	0	#DIV/0!
0	0	0		0	0	#DIV/0!
0	0	0		0	0	#DIV/0!
0	0	0		0	0	#DIV/0!
0	0	0		0	0	#DIV/0!
0	0	0		0	0	#DIV/0!
0	0	0		0	0	#DIV/0!
0	0	0		0	0	#DIV/0!
0	0	0		0	0	#DIV/0!
0	0	0		0	0	#DIV/0!
0	0	0		0	0	#DIV/0!
0	0	0		0	0	#DIV/0!
0	0	0		0	0	#DIV/0!
0	0	0		0	0	#DIV/0!
0	0	0		0	0	#DIV/0!
0	0	0		0	0	#DIV/0!
0	0	0		0	0	#DIV/0!
0	0	0		0	0	#DIV/0!
0	0	0		0	0	#DIV/0!
0	0	0		0	0	#DIV/0!
0	0	0		0	0	#DIV/0!
0	0	0		0	0	#DIV/0!
0	0	0		0	0	#DIV/0!
0	0	0		0	0	#DIV/0!
0	0	0		0	0	#DIV/0!
0	0	0		0	0	#DIV/0!
0	0	0		0	0	#DIV/0!
0	0	0		0	0	#DIV/0!
0	0	0		0	0	#DIV/0!
0	0	0		0	0	#DIV/0!
0	0	0		0	0	#DIV/0!
0	0	0		0	0	#DIV/0!
0	0	0		0	0	#DIV/0!
0	0	0		0	0	#DIV/0!
0	0	0		0	0	0.00%
178.644	255.995	434.639		146.16	-32.484	-7.79%
536.562	515.495	1052.056		417.05	-119.512	-13.35%
984.855	1138.065	2122.92		895.17	-89.685	-6.32%
1527.824	1766.922	3294.746		1419.3	-108.524	-7.77%
1504.895	1740.403	3245.298		1397.1	-107.795	-29.46%
492.87	481.718	974.587		365.92	-126.95	-14.99%
923.073	1079.573	2002.647		846.85	-76.223	-5.54%
1481.789	1713.688	3195.477		1374.7	-107.089	-7.83%
1474.172	1704.878	3179.05		1367.3	-106.872	-30.07%
483.36	474.524	957.884		355.37	-127.99	-110.68%
148.261	217.401	365.662		115.64	-32.621	#DIV/0!
0	0	0		0	0	#DIV/0!
0	0	0		0	0	#DIV/0!
0	0	0		0	0	#DIV/0!
0	0	0		0	0	#DIV/0!
0	0	0		0	0	#DIV/0!
0	0	0		0	0	#DIV/0!
0	0	0		0	0	#DIV/0!
0	0	0		0	0	#DIV/0!
0	0	0		0	0	#DIV/0!
0	0	0		0	0	#DIV/0!
0	0	0		0	0	#DIV/0!
0	0	0		0	0	#DIV/0!
0	0	0		0	0	0.00%
154.179	224.995	379.174		121.37	-32.809	-8.97%
492.87	481.718	974.587		365.92	-126.95	-14.99%
923.073	1079.573	2002.647		846.85	-76.223	-5.57%
1474.405	1705.142	3179.547		1367.5	-106.905	-7.82%
1474.172	1704.878	3179.05		1367.3	-106.872	-30.50%
479.961	472.163	952.124		350.35	-129.611	-15.52%
910.669	1065.222	1975.89		834.96	-75.709	-5.57%
1466.57	1696.085	3162.655		1359.9	-106.67	-7.84%
1466.57	1696.085	3162.655		1359.9	-106.67	-30.46%
479.822	472.005	951.826		350.21	-129.612	-113.92%
146.028	214.906	360.934		113.77	-32.258	#DIV/0!
0	0	0		0	0	#DIV/0!
0	0	0		0	0	#DIV/0!
0	0	0		0	0	#DIV/0!
0	0	0		0	0	#DIV/0!
0	0	0		0	0	#DIV/0!
0	0	0		0	0	#DIV/0!
0	0	0		0	0	#DIV/0!
0	0	0		0	0	#DIV/0!
0	0	0		0	0	#DIV/0!
0	0	0		0	0	#DIV/0!
0	0	0		0	0	#DIV/0!
0	0	0		0	0	#DIV/0!
0	0	0		0	0	0.00%
152.193	222.449	374.642		119.44	-32.753	-9.08%
488.114	478.119	966.233		360.61	-127.504	-15.16%
916.862	1072.388	1989.25		840.89	-75.972	-5.59%
1466.729	1696.263	3162.992		1360.1	-106.629	-7.84%
1466.57	1696.085	3162.655		1359.9	-106.67	-30.46%
479.822	472.005	951.826		350.21	-129.612	-15.63%
904.432	1058.005	1962.438		829.03	-75.402	-5.57%
1458.947	1687.266	3146.213		1352.6	-106.347	-7.88%
1456.207	1684.082	3140.289		1349.9	-106.307	-30.80%
475.152	468.455	943.607		345.13	-130.022	-114.28%
146.028	214.906	360.934		113.77	-32.258	#DIV/0!
0	0	0		0	0	#DIV/0!
0	0	0		0	0	#DIV/0!
0	0	0		0	0	#DIV/0!
0	0	0		0	0	#DIV/0!
0	0	0		0	0	#DIV/0!
0	0	0		0	0	#DIV/0!
0	0	0		0	0	#DIV/0!
0	0	0		0	0	#DIV/0!
0	0	0		0	0	#DIV/0!
0	0	0		0	0	#DIV/0!
0	0	0		0	0	#DIV/0!
0	0	0		0	0	#DIV/0!
0	0	0		0	0	0.00%
152.193	222.449	374.642		119.44	-32.753	-9.08%
488.114	478.119	966.233		360.61	-127.504	-15.16%
916.862	1072.388	1989.25		840.89	-75.972	-5.59%
1466.57	1696.085	3162.655		1359.9	-106.67	-7.84%
1466.57	1696.085	3162.655		1359.9	-106.67	-30.46%
479.822	472.005	951.826		350.21	-129.612	-15.63%
904.432	1058.005	1962.438		829.03	-75.402	-5.57%
1458.947	1687.266	3146.213		1352.6	-106.347	-7.86%
1458.947	1687.266	3146.213		1352.6	-106.347	-30.81%
475.152	468.455	943.607		345.13	-130.022	-114.28%
146.028	214.906	360.934		113.77	-32.258	#DIV/0!
0	0	0		0	0	#DIV/0!
0	0	0		0	0	#DIV/0!
0	0	0		0	0	#DIV/0!
0	0	0		0	0	#DIV/0!
0	0	0		0	0	#DIV/0!
0	0	0		0	0	#DIV/0!
0	0	0		0	0	#DIV/0!
0	0	0		0	0	#DIV/0!
0	0	0		0	0	#DIV/0!
0	0	0		0	0	#DIV/0!
0	0	0		0	0	#DIV/0!
0	0	0		0	0	#DIV/0!
0	0	0		0	0	0.00%
152.193	222.449	374.642		119.44	-32.753	-9.07%
488.484	478.573	967.058		361.02	-127.464	-15.15%
917.05	1072.601	1989.651		841.07	-75.98	-5.56%
1474.172	1704.878	3179.05		1367.3	-106.872	-7.86%
1466.57	1696.085	3162.655		1359.9	-106.67	-30.46%
479.822	472.005	951.826		350.21	-129.612	-15.63%
904.432	1058.005	1962.438		829.03	-75.402	-5.57%
1458.947	1687.266	3146.213		1352.6	-106.347	-7.86%
1458.947	1687.266	3146.213		1352.6	-106.347	-30.81%
475.152	468.455	943.607		345.13	-130.022	-114.28%
146.028	214.906	360.934		113.77	-32.258	#DIV/0!
0	0	0		0	0	#DIV/0!
0	0	0		0	0	#DIV/0!
0	0	0		0	0	#DIV/0!
0	0	0		0	0	#DIV/0!
0	0	0		0	0	#DIV/0!
0	0	0		0	0	#DIV/0!
0	0	0		0	0	#DIV/0!
0	0	0		0	0	#DIV/0!
0	0	0		0	0	#DIV/0!
0	0	0		0	0	#DIV/0!
0	0	0		0	0	#DIV/0!
0	0	0		0	0	#DIV/0!
0	0	0		0	0	#DIV/0!
0	0	0		0	0	#DIV/0!
0	0	0		0	0	#DIV/0!
0	0	0		0	0	#DIV/0!
0	0	0		0	0	#DIV/0!
0	0	0		0	0	#DIV/0!
0	0	0		0	0	#DIV/0!
0	0	0		0	0	#DIV/0!
0	0	0		0	0	#DIV/0!
0	0	0		0	0	#DIV/0!
0	0	0		0	0	#DIV/0!
0	0	0		0	0	#DIV/0!
0	0	0		0	0	#DIV/0!
0	0	0		0	0	#DIV/0!
0	0	0		0	0	#DIV/0!
0	0	0		0	0	#DIV/0!
0	0	0		0	0	#DIV/0!
0	0	0		0	0	#DIV/0!
0	0	0		0	0	#DIV/0!
0	0	0		0	0	#DIV/0!
0	0	0		0	0	#DIV/0!
0	0	0		0	0	#DIV/0!
0	0	0		0	0	#DIV/0!
0	0	0		0	0	#DIV/0!
0	0	0		0	0	#DIV/0!
0	0	0		0	0	#DIV/0!
0	0	0		0	0	#DIV/0!
0	0	0		0	0	#DIV/0!
0	0	0		0	0	#DIV/0!
0	0	0		0	0	#DIV/0!
0	0	0		0	0	#DIV/0!
0	0	0		0	0	#DIV/0!
0	0	0		0	0	#DIV/0!
0	0	0		0	0	#DIV/0!
0	0	0		0	0	#DIV/0!
0	0	0		0	0	#DIV/0!
0	0	0		0	0	#DIV/0!
0	0	0		0	0	#DIV/0!
0	0	0		0	0	#DIV/0!
0	0	0		0	0	#DIV/0!
0	0	0		0	0	#DIV/0!
0	0	0		0	0	#DIV/0!
0	0	0		0	0	#DIV/0!
0	0	0		0	0	#DIV/0!
0	0	0		0	0	#DIV/0!
0	0	0		0	0	#DIV/0!
0	0	0		0	0	#DIV/0!
0	0	0		0	0	#DIV/0!
0	0	0		0	0	0.00%
174.465	250.739	425.204		141.86	-32.605	-8.04%
526.905	508.34	1035.245		405.34	-121.565	-13.77%
972.092	1123.257	2095.349		882.98	-89.112	-6.35%
1512.389	1749.075	3261.464		1404.3	-108.089	-7.78%
1497.025	1731.307	3228.332		1389.5	-107.525	-29.82%
488.114	478.119	966.233		360.61	-127.504	-15.16%
916.862	1072.388	1989.25		840.89	-75.972	-5.59%
1466.57	1696.085	3162.655		1359.9	-106.67	-7.84%
1466.57	1696.085	3162.655		1359.9	-106.67	-30.46%
479.822	472.005	951.826		350.21	-129.612	-113.92%
146.028	214.906	360.934		113.77	-32.258	#DIV/0!
0	0	0		0	0	#DIV/0!
0	0	0		0	0	#DIV/0!
0	0	0		0	0	#DIV/0!
0	0	0		0	0	#DIV/0!
0	0	0		0	0	#DIV/0!
0	0	0		0	0	#DIV/0!
0	0	0		0	0	#DIV/0!
0	0	0		0	0	#DIV/0!
0	0	0		0	0	#DIV/0!
0	0	0		0	0	#DIV/0!
0	0	0		0	0	#DIV/0!
0	0	0		0	0	#DIV/0!
0	0	0		0	0	0.00%
152.193	222.449	374.642		119.44	-32.753	-9.08%
488.114	478.119	966.233		360.61	-127.504	-15.16%
916.862	1072.388	1989.25		840.89	-75.972	-5.59%
1466.57	1696.085	3162.655		1359.9	-106.67	-7.84%
1466.57	1696.085	3162.655		1359.9	-106.67	-30.46%
479.822	472.005	951.826		350.21	-129.612	-15.62%
904.984	1058.642	1963.626		829.55	-75.434	-5.58%
1458.947	1687.266	3146.213		1352.6	-106.347	-7.86%
1458.947	1687.266	3146.213		1352.6	-106.347	-30.81%
475.152	468.455	943.607		345.13	-130.022	-114.28%
146.028	214.906	360.934		113.77	-32.258	#DIV/0!
0	0	0		0	0	#DIV/0!
0	0	0		0	0	#DIV/0!
0	0	0		0	0	#DIV/0!
0	0	0		0	0	#DIV/0!
0	0	0		0	0	#DIV/0!
0	0	0		0	0	#DIV/0!
0	0	0		0	0	#DIV/0!
0	0	0		0	0	#DIV/0!
0	0	0		0	0	#DIV/0!
0	0	0		0	0	#DIV/0!
0	0	0		0	0	#DIV/0!
0	0	0		0	0	#DIV/0!
0	0	0		0	0	0.00%
152.193	222.449	374.642		119.44	-32.753	-9.08%
488.114	478.119	966.233		360.61	-127.504	-15.16%
916.862	1072.388	1989.25		840.89	-75.972	-5.59%
1466.57	1696.085	3162.655		1359.9	-106.67	-7.88%
1459.613	1688.03	3147.643		1353.2	-106.413	-30.80%
475.565	468.93	944.495		345.53	-130.035	-15.69%
904.432	1058.005	1962.438		829.03	-75.402	-5.59%
1456.207	1684.082	3140.289		1349.9	-106.307	-7.88%
1456.207	1684.082	3140.289		1349.9	-106.307	-30.80%
475.152	468.455	943.607		345.13	-130.022	-114.28%
146.028	214.906	360.934		113.77	-32.258	#DIV/0!
0	0	0		0	0	#DIV/0!
0	0	0		0	0	#DIV/0!
0	0	0		0	0	#DIV/0!
0	0	0		0	0	#DIV/0!
0	0	0		0	0	#DIV/0!
0	0	0		0	0	#DIV/0!
0	0	0		0	0	#DIV/0!
0	0	0		0	0	#DIV/0!
0	0	0		0	0	#DIV/0!
0	0	0		0	0	#DIV/0!
0	0	0		0	0	#DIV/0!
0	0	0		0	0	#DIV/0!
0	0	0		0	0	0.00%
152.193	222.449	374.642		119.44	-32.753	-9.22%
483.36	474.524	957.884		355.37	-127.99	-15.33%
910.669	1065.222	1975.89		834.96	-75.709	-5.59%
1459.613	1688.03	3147.643		1353.2	-106.413	-7.87%
1458.947	1687.266	3146.213		1352.6	-106.347	-30.54%
478.128	470.941	949.069		348.21	-129.918	-15.71%
902.145	1055.352	1957.497		826.86	-75.285	-5.58%
1456.207	1684.082	3140.289		1349.9	-106.307	-7.90%
1451.407	1678.545	3129.952		1345.2	-106.207	-30.77%
475.152	468.455	943.607		345.13	-130.022	-114.28%
146.028	214.906	360.934		113.77	-32.258	#DIV/0!
0	0	0		0	0	#DIV/0!
0	0	0		0	0	#DIV/0!
0	0	0		0	0	#DIV/0!
0	0	0		0	0	#DIV/0!
0	0	0		0	0	#DIV/0!
0	0	0		0	0	#DIV/0!
0	0	0		0	0	#DIV/0!
0	0	0		0	0	#DIV/0!
0	0	0		0	0	#DIV/0!
0	0	0		0	0	#DIV/0!
0	0	0		0	0	#DIV/0!
0	0	0		0	0	#DIV/0!
0	0	0		0	0	0.00%
152.193	222.449	374.642		119.44	-32.753	-9.21%
483.747	474.982	958.729		355.78	-127.967	-15.31%
911.348	1066.003	1977.351		835.65	-75.698	-5.57%
1466.57	1696.085	3162.655		1359.9	-106.67	-7.86%
1463.819	1692.888	3156.708		1357.2	-106.619	-30.44%
479.822	472.005	951.826		350.21	-129.612	-15.62%
904.984	1058.642	1963.626		829.55	-75.434	-5.58%
1458.947	1687.266	3146.213		1352.6	-106.347	-7.86%
1458.947	1687.266	3146.213		1352.6	-106.347	-30.78%
475.565	468.93	944.495		345.53	-130.035	-114.30%
146.028	214.906	360.934		113.77	-32.258	#DIV/0!
0	0	0		0	0	#DIV/0!
0	0	0		0	0	#DIV/0!
0	0	0		0	0	#DIV/0!
0	0	0		0	0	#DIV/0!
0	0	0		0	0	#DIV/0!
0	0	0		0	0	#DIV/0!
0	0	0		0	0	#DIV/0!
0	0	0		0	0	#DIV/0!
0	0	0		0	0	#DIV/0!
0	0	0		0	0	#DIV/0!
0	0	0		0	0	#DIV/0!
0	0	0		0	0	#DIV/0!
0	0	0		0	0	#DIV/0!
0	0	0		0	0	#DIV/0!
0	0	0		0	0	#DIV/0!
0	0	0		0	0	#DIV/0!
0	0	0		0	0	#DIV/0!
0	0	0		0	0	#DIV/0!
0	0	0		0	0	#DIV/0!
0	0	0		0	0	#DIV/0!
0	0	0		0	0	#DIV/0!
0	0	0		0	0	#DIV/0!
0	0	0		0	0	#DIV/0!
0	0	0		0	0	#DIV/0!
0	0	0		0	0	#DIV/0!
0	0	0		0	0	#DIV/0!
0	0	0		0	0	#DIV/0!
0	0	0		0	0	#DIV/0!
0	0	0		0	0	#DIV/0!
0	0	0		0	0	#DIV/0!
0	0	0		0	0	#DIV/0!
0	0	0		0	0	#DIV/0!
0	0	0		0	0	#DIV/0!
0	0	0		0	0	#DIV/0!
0	0	0		0	0	#DIV/0!
0	0	0		0	0	#DIV/0!
0	0	0		0	0	#DIV/0!
0	0	0		0	0	#DIV/0!
0	0	0		0	0	#DIV/0!
0	0	0		0	0	#DIV/0!
0	0	0		0	0	#DIV/0!
0	0	0		0	0	#DIV/0!
0	0	0		0	0	#DIV/0!
0	0	0		0	0	#DIV/0!
0	0	0		0	0	#DIV/0!
0	0	0		0	0	#DIV/0!
0	0	0		0	0	#DIV/0!
0	0	0		0	0	#DIV/0!
0	0	0		0	0	#DIV/0!
0	0	0		0	0	#DIV/0!
0	0	0		0	0	#DIV/0!
0	0	0		0	0	#DIV/0!
0	0	0		0	0	#DIV/0!
0	0	0		0	0	#DIV/0!
0	0	0		0	0	#DIV/0!
0	0	0		0	0	#DIV/0!
0	0	0		0	0	#DIV/0!
0	0	0		0	0	#DIV/0!
0	0	0		0	0	#DIV/0!
0	0	0		0	0	#DIV/0!
0	0	0		0	0	0.00%
424.873	429.959	854.832		299.6	-125.273	-11.67%
1170.212	1352.979	2523.191		1073.4	-96.812	-4.69%
2192.2	2533.549	4725.749		2066.2	-126	-3.75%
3508.149	4075.993	7584.141		3356.5	-151.649	-4.55%
3485.727	4050.425	7536.152		3334.5	-151.227	-14.99%
1102.939	1275.002	2377.94		1008.7	-94.239	-4.70%
2128.885	2460.624	4589.509		2004.4	-124.485	-3.78%
3442.3	4000.889	7443.189		3291.8	-150.5	-4.57%
3441.311	3999.773	7441.084		3290.8	-150.511	-15.11%
1089.603	1259.542	2349.145		995.86	-93.743	-38.69%
364.4	382.712	747.112		242.27	-122.13	#DIV/0!
0	0	0		0	0	#DIV/0!
0	0	0		0	0	#DIV/0!
0	0	0		0	0	#DIV/0!
0	0	0		0	0	#DIV/0!
0	0	0		0	0	#DIV/0!
0	0	0		0	0	#DIV/0!
0	0	0		0	0	#DIV/0!
0	0	0		0	0	#DIV/0!
0	0	0		0	0	#DIV/0!
0	0	0		0	0	#DIV/0!
0	0	0		0	0	#DIV/0!
0	0	0		0	0	#DIV/0!
0	0	0		0	0	0.00%
377.044	392.684	769.728		253.33	-123.714	-12.26%
1102.939	1275.002	2377.94		1008.7	-94.239	-4.70%
2128.885	2460.624	4589.509		2004.4	-124.485	-3.79%
3437.297	3995.174	7432.472		3286.8	-150.497	-4.59%
3431.154	3988.174	7419.328		3280.9	-150.254	-15.10%
1089.042	1258.896	2347.938		995.3	-93.742	-4.72%
2110.251	2439.165	4549.416		1986.2	-124.051	-3.80%
3415.11	3969.866	7384.977		3265	-150.11	-4.61%
3409.051	3962.963	7372.014		3259.1	-149.951	-15.15%
1082.977	1251.859	2334.835		989.47	-93.507	-39.17%
360.256	379.427	739.684		238.74	-121.516	#DIV/0!
0	0	0		0	0	#DIV/0!
0	0	0		0	0	#DIV/0!
0	0	0		0	0	#DIV/0!
0	0	0		0	0	#DIV/0!
0	0	0		0	0	#DIV/0!
0	0	0		0	0	#DIV/0!
0	0	0		0	0	#DIV/0!
0	0	0		0	0	#DIV/0!
0	0	0		0	0	#DIV/0!
0	0	0		0	0	#DIV/0!
0	0	0		0	0	#DIV/0!
0	0	0		0	0	#DIV/0!
0	0	0		0	0	0.00%
377.044	392.684	769.728		253.33	-123.714	-12.26%
1102.939	1275.002	2377.94		1008.7	-94.239	-4.70%
2128.885	2460.624	4589.509		2004.4	-124.485	-3.78%
3442.3	4000.889	7443.189		3291.8	-150.5	-4.57%
3442.3	4000.889	7443.189		3291.8	-150.5	-15.11%
1089.603	1259.542	2349.145		995.86	-93.743	-4.72%
2111.041	2440.064	4551.105		1986.9	-124.141	-3.80%
3419.122	3974.463	7393.585		3269	-150.122	-4.61%
3409.051	3962.963	7372.014		3259.1	-149.951	-15.16%
1082.395	1251.189	2333.584		988.9	-93.495	-39.16%
360.256	379.427	739.684		238.74	-121.516	#DIV/0!
0	0	0		0	0	#DIV/0!
0	0	0		0	0	#DIV/0!
0	0	0		0	0	#DIV/0!
0	0	0		0	0	#DIV/0!
0	0	0		0	0	#DIV/0!
0	0	0		0	0	#DIV/0!
0	0	0		0	0	#DIV/0!
0	0	0		0	0	#DIV/0!
0	0	0		0	0	#DIV/0!
0	0	0		0	0	#DIV/0!
0	0	0		0	0	#DIV/0!
0	0	0		0	0	#DIV/0!
0	0	0		0	0	0.00%
377.044	392.684	769.728		253.33	-123.714	-12.26%
1102.939	1275.002	2377.94		1008.7	-94.239	-4.70%
2128.885	2460.624	4589.509		2004.4	-124.485	-3.78%
3442.3	4000.889	7443.189		3291.8	-150.5	-4.57%
3442.3	4000.889	7443.189		3291.8	-150.5	-15.11%
1089.603	1259.542	2349.145		995.86	-93.743	-4.72%
2111.041	2440.064	4551.105		1986.9	-124.141	-3.80%
3420.108	3975.576	7395.684		3270	-150.108	-4.59%
3420.108	3975.576	7395.684		3270	-150.108	-15.17%
1082.977	1251.859	2334.835		989.47	-93.507	-39.11%
360.58	379.818	740.398		239.08	-121.5	#DIV/0!
0	0	0		0	0	#DIV/0!
0	0	0		0	0	#DIV/0!
0	0	0		0	0	#DIV/0!
0	0	0		0	0	#DIV/0!
0	0	0		0	0	#DIV/0!
0	0	0		0	0	#DIV/0!
0	0	0		0	0	#DIV/0!
0	0	0		0	0	#DIV/0!
0	0	0		0	0	#DIV/0!
0	0	0		0	0	#DIV/0!
0	0	0		0	0	#DIV/0!
0	0	0		0	0	#DIV/0!
0	0	0		0	0	0.00%
377.044	392.684	769.728		253.33	-123.714	-12.26%
1102.939	1275.002	2377.94		1008.7	-94.239	-4.70%
2128.885	2460.624	4589.509		2004.4	-124.485	-3.78%
3442.3	4000.889	7443.189		3291.8	-150.5	-4.57%
3441.311	3999.773	7441.084		3290.8	-150.511	-15.11%
1089.603	1259.542	2349.145		995.86	-93.743	-4.72%
2111.041	2440.064	4551.105		1986.9	-124.141	-3.80%
3416.285	3971.231	7387.516		3266.2	-150.085	-4.61%
3409.051	3962.963	7372.014		3259.1	-149.951	-15.16%
1082.395	1251.189	2333.584		988.9	-93.495	-39.16%
360.256	379.427	739.684		238.74	-121.516	#DIV/0!
0	0	0		0	0	#DIV/0!
0	0	0		0	0	#DIV/0!
0	0	0		0	0	#DIV/0!
0	0	0		0	0	#DIV/0!
0	0	0		0	0	#DIV/0!
0	0	0		0	0	#DIV/0!
0	0	0		0	0	#DIV/0!
0	0	0		0	0	#DIV/0!
0	0	0		0	0	#DIV/0!
0	0	0		0	0	#DIV/0!
0	0	0		0	0	#DIV/0!
0	0	0		0	0	#DIV/0!
0	0	0		0	0	#DIV/0!
0	0	0		0	0	#DIV/0!
0	0	0		0	0	#DIV/0!
0	0	0		0	0	#DIV/0!
0	0	0		0	0	#DIV/0!
0	0	0		0	0	#DIV/0!
0	0	0		0	0	#DIV/0!
0	0	0		0	0	#DIV/0!
0	0	0		0	0	#DIV/0!
0	0	0		0	0	#DIV/0!
0	0	0		0	0	#DIV/0!
0	0	0		0	0	#DIV/0!
0	0	0		0	0	#DIV/0!
0	0	0		0	0	#DIV/0!
0	0	0		0	0	#DIV/0!
0	0	0		0	0	#DIV/0!
0	0	0		0	0	#DIV/0!
0	0	0		0	0	#DIV/0!
0	0	0		0	0	#DIV/0!
0	0	0		0	0	#DIV/0!
0	0	0		0	0	#DIV/0!
0	0	0		0	0	#DIV/0!
0	0	0		0	0	#DIV/0!
0	0	0		0	0	#DIV/0!
0	0	0		0	0	#DIV/0!
0	0	0		0	0	#DIV/0!
0	0	0		0	0	#DIV/0!
0	0	0		0	0	#DIV/0!
0	0	0		0	0	#DIV/0!
0	0	0		0	0	#DIV/0!
0	0	0		0	0	#DIV/0!
0	0	0		0	0	#DIV/0!
0	0	0		0	0	#DIV/0!
0	0	0		0	0	#DIV/0!
0	0	0		0	0	#DIV/0!
0	0	0		0	0	#DIV/0!
0	0	0		0	0	#DIV/0!
0	0	0		0	0	#DIV/0!
0	0	0		0	0	#DIV/0!
0	0	0		0	0	#DIV/0!
0	0	0		0	0	#DIV/0!
0	0	0		0	0	#DIV/0!
0	0	0		0	0	#DIV/0!
0	0	0		0	0	#DIV/0!
0	0	0		0	0	#DIV/0!
0	0	0		0	0	#DIV/0!
0	0	0		0	0	#DIV/0!
0	0	0		0	0	#DIV/0!
0	0	0		0	0	0.00%
429.367	433.422	862.789		304.27	-125.097	-11.60%
1175.246	1358.815	2534.061		1078.3	-96.946	-4.66%
2206.915	2550.517	4757.432		2080.5	-126.415	-3.75%
3520.309	4089.844	7610.152		3368.5	-151.809	-4.54%
3497.9	4064.293	7562.193		3346.5	-151.4	-14.92%
1109.108	1282.159	2391.267		1014.6	-94.508	-4.70%
2134.765	2467.413	4602.178		2010.1	-124.665	-3.79%
3442.3	4000.889	7443.189		3291.8	-150.5	-4.58%
3438.38	3996.432	7434.812		3288	-150.38	-15.10%
1089.603	1259.542	2349.145		995.86	-93.743	-38.69%
364.4	382.712	747.112		242.27	-122.13	#DIV/0!
0	0	0		0	0	#DIV/0!
0	0	0		0	0	#DIV/0!
0	0	0		0	0	#DIV/0!
0	0	0		0	0	#DIV/0!
0	0	0		0	0	#DIV/0!
0	0	0		0	0	#DIV/0!
0	0	0		0	0	#DIV/0!
0	0	0		0	0	#DIV/0!
0	0	0		0	0	#DIV/0!
0	0	0		0	0	#DIV/0!
0	0	0		0	0	#DIV/0!
0	0	0		0	0	#DIV/0!
0	0	0		0	0	0.00%
377.37	393.079	770.449		253.68	-123.69	-12.19%
1109.108	1282.159	2391.267		1014.6	-94.508	-4.69%
2137.821	2470.919	4608.74		2013.1	-124.721	-3.78%
3449.431	4009.036	7458.468		3298.9	-150.531	-4.57%
3442.3	4000.889	7443.189		3291.8	-150.5	-15.11%
1089.603	1259.542	2349.145		995.86	-93.743	-4.72%
2111.041	2440.064	4551.105		1986.9	-124.141	-3.80%
3420.108	3975.576	7395.684		3270	-150.108	-4.59%
3420.108	3975.576	7395.684		3270	-150.108	-15.17%
1082.977	1251.859	2334.835		989.47	-93.507	-39.17%
360.256	379.427	739.684		238.74	-121.516	#DIV/0!
0	0	0		0	0	#DIV/0!
0	0	0		0	0	#DIV/0!
0	0	0		0	0	#DIV/0!
0	0	0		0	0	#DIV/0!
0	0	0		0	0	#DIV/0!
0	0	0		0	0	#DIV/0!
0	0	0		0	0	#DIV/0!
0	0	0		0	0	#DIV/0!
0	0	0		0	0	#DIV/0!
0	0	0		0	0	#DIV/0!
0	0	0		0	0	#DIV/0!
0	0	0		0	0	#DIV/0!
0	0	0		0	0	0.00%
377.044	392.684	769.728		253.33	-123.714	-12.26%
1102.939	1275.002	2377.94		1008.7	-94.239	-4.70%
2128.885	2460.624	4589.509		2004.4	-124.485	-3.78%
3442.3	4000.889	7443.189		3291.8	-150.5	-4.58%
3438.38	3996.432	7434.812		3288	-150.38	-15.11%
1089.042	1258.896	2347.938		995.3	-93.742	-4.72%
2111.041	2440.064	4551.105		1986.9	-124.141	-3.80%
3416.285	3971.231	7387.516		3266.2	-150.085	-4.61%
3409.051	3962.963	7372.014		3259.1	-149.951	-15.15%
1082.977	1251.859	2334.835		989.47	-93.507	-39.17%
360.256	379.427	739.684		238.74	-121.516	#DIV/0!
0	0	0		0	0	#DIV/0!
0	0	0		0	0	#DIV/0!
0	0	0		0	0	#DIV/0!
0	0	0		0	0	#DIV/0!
0	0	0		0	0	#DIV/0!
0	0	0		0	0	#DIV/0!
0	0	0		0	0	#DIV/0!
0	0	0		0	0	#DIV/0!
0	0	0		0	0	#DIV/0!
0	0	0		0	0	#DIV/0!
0	0	0		0	0	#DIV/0!
0	0	0		0	0	#DIV/0!
0	0	0		0	0	0.00%
373.148	389.756	762.904		249.92	-123.228	-12.22%
1102.939	1275.002	2377.94		1008.7	-94.239	-4.71%
2125.845	2457.136	4582.98		2001.3	-124.545	-3.80%
3431.154	3988.174	7419.328		3280.9	-150.254	-4.58%
3427.313	3983.81	7411.123		3277.1	-150.213	-15.18%
1082.977	1251.859	2334.835		989.47	-93.507	-4.73%
2102.164	2429.837	4532.001		1978.2	-123.964	-3.80%
3409.051	3962.963	7372.014		3259.1	-149.951	-4.61%
3405.213	3958.6	7363.814		3255.3	-149.913	-15.18%
1080.62	1249.133	2329.753		987.25	-93.37	-39.11%
360.256	379.427	739.684		238.74	-121.516	#DIV/0!
0	0	0		0	0	#DIV/0!
0	0	0		0	0	#DIV/0!
0	0	0		0	0	#DIV/0!
0	0	0		0	0	#DIV/0!
0	0	0		0	0	#DIV/0!
0	0	0		0	0	#DIV/0!
0	0	0		0	0	#DIV/0!
0	0	0		0	0	#DIV/0!
0	0	0		0	0	#DIV/0!
0	0	0		0	0	#DIV/0!
0	0	0		0	0	#DIV/0!
0	0	0		0	0	#DIV/0!
0	0	0		0	0	0.00%
375.915	391.79	767.705		252.38	-123.535	-12.25%
1102.939	1275.002	2377.94		1008.7	-94.239	-4.71%
2125.845	2457.136	4582.98		2001.3	-124.545	-3.79%
3439.369	3997.547	7436.916		3288.9	-150.469	-4.59%
3431.154	3988.174	7419.328		3280.9	-150.254	-15.19%
1082.977	1251.859	2334.835		989.47	-93.507	-4.73%
2102.164	2429.837	4532.001		1978.2	-123.964	-3.81%
3405.213	3958.6	7363.814		3255.3	-149.913	-4.62%
3398.038	3950.4	7348.437		3248.3	-149.738	-15.23%
1076.286	1244.102	2320.388		983.09	-93.196	-39.18%
359.149	378.545	737.694		237.86	-121.289	#DIV/0!
0	0	0		0	0	#DIV/0!
0	0	0		0	0	#DIV/0!
0	0	0		0	0	#DIV/0!
0	0	0		0	0	#DIV/0!
0	0	0		0	0	#DIV/0!
0	0	0		0	0	#DIV/0!
0	0	0		0	0	#DIV/0!
0	0	0		0	0	#DIV/0!
0	0	0		0	0	#DIV/0!
0	0	0		0	0	#DIV/0!
0	0	0		0	0	#DIV/0!
0	0	0		0	0	#DIV/0!
0	0	0		0	0	#DIV/0!
0	0	0		0	0	#DIV/0!
0	0	0		0	0	#DIV/0!
0	0	0		0	0	#DIV/0!
0	0	0		0	0	#DIV/0!
0	0	0		0	0	#DIV/0!
0	0	0		0	0	#DIV/0!
0	0	0		0	0	#DIV/0!
0	0	0		0	0	#DIV/0!
0	0	0		0	0	#DIV/0!
0	0	0		0	0	#DIV/0!
0	0	0		0	0	#DIV/0!
0	0	0		0	0	#DIV/0!
0	0	0		0	0	#DIV/0!
0	0	0		0	0	#DIV/0!
0	0	0		0	0	#DIV/0!
0	0	0		0	0	#DIV/0!
0	0	0		0	0	#DIV/0!
0	0	0		0	0	#DIV/0!
0	0	0		0	0	#DIV/0!
0	0	0		0	0	#DIV/0!
0	0	0		0	0	#DIV/0!
0	0	0		0	0	#DIV/0!
0	0	0		0	0	#DIV/0!
0	0	0		0	0	#DIV/0!
0	0	0		0	0	#DIV/0!
0	0	0		0	0	#DIV/0!
0	0	0		0	0	#DIV/0!
0	0	0		0	0	#DIV/0!
0	0	0		0	0	#DIV/0!
0	0	0		0	0	#DIV/0!
0	0	0		0	0	#DIV/0!
0	0	0		0	0	#DIV/0!
0	0	0		0	0	#DIV/0!
0	0	0		0	0	#DIV/0!
0	0	0		0	0	#DIV/0!
0	0	0		0	0	#DIV/0!
0	0	0		0	0	#DIV/0!
0	0	0		0	0	#DIV/0!
0	0	0		0	0	#DIV/0!
0	0	0		0	0	#DIV/0!
0	0	0		0	0	#DIV/0!
0	0	0		0	0	#DIV/0!
0	0	0		0	0	#DIV/0!
0	0	0		0	0	#DIV/0!
0	0	0		0	0	#DIV/0!
0	0	0		0	0	#DIV/0!
0	0	0		0	0	#DIV/0!
0	0	0		0	0	0.00%
420.402	426.51	846.912		295.02	-125.382	-11.77%
1161.5	1342.885	2504.385		1065.1	-96.4	-4.69%
2182.883	2522.826	4705.709		2057.1	-125.783	-3.76%
3494.041	4059.909	7553.949		3342.7	-151.341	-4.57%
3464.451	4026.151	7490.601		3313.6	-150.851	-14.99%
1100.623	1272.324	2372.947		1006.5	-94.123	-4.72%
2117.889	2447.951	4565.84		1993.7	-124.189	-3.80%
3420.108	3975.576	7395.684		3270	-150.108	-4.60%
3416.285	3971.231	7387.516		3266.2	-150.085	-15.17%
1082.977	1251.859	2334.835		989.47	-93.507	-39.17%
360.256	379.427	739.684		238.74	-121.516	#DIV/0!
0	0	0		0	0	#DIV/0!
0	0	0		0	0	#DIV/0!
0	0	0		0	0	#DIV/0!
0	0	0		0	0	#DIV/0!
0	0	0		0	0	#DIV/0!
0	0	0		0	0	#DIV/0!
0	0	0		0	0	#DIV/0!
0	0	0		0	0	#DIV/0!
0	0	0		0	0	#DIV/0!
0	0	0		0	0	#DIV/0!
0	0	0		0	0	#DIV/0!
0	0	0		0	0	#DIV/0!
0	0	0		0	0	0.00%
375.915	391.79	767.705		252.38	-123.535	-12.27%
1100.623	1272.324	2372.947		1006.5	-94.123	-4.72%
2119.982	2450.367	4570.349		1995.6	-124.382	-3.80%
3427.313	3983.81	7411.123		3277.1	-150.213	-4.60%
3416.285	3971.231	7387.516		3266.2	-150.085	-15.18%
1082.395	1251.189	2333.584		988.9	-93.495	-4.73%
2099.005	2426.21	4525.216		1975.2	-123.805	-3.81%
3395.123	3947.077	7342.201		3245.5	-149.623	-4.61%
3394.178	3946.011	7340.189		3244.5	-149.678	-15.23%
1075.781	1243.521	2319.302		982.53	-93.251	-39.20%
359.149	378.545	737.694		237.86	-121.289	#DIV/0!
0	0	0		0	0	#DIV/0!
0	0	0		0	0	#DIV/0!
0	0	0		0	0	#DIV/0!
0	0	0		0	0	#DIV/0!
0	0	0		0	0	#DIV/0!
0	0	0		0	0	#DIV/0!
0	0	0		0	0	#DIV/0!
0	0	0		0	0	#DIV/0!
0	0	0		0	0	#DIV/0!
0	0	0		0	0	#DIV/0!
0	0	0		0	0	#DIV/0!
0	0	0		0	0	#DIV/0!
0	0	0		0	0	0.00%
371.688	388.458	760.146		248.64	-123.048	-12.28%
1095.685	1266.598	2362.283		1001.7	-93.985	-4.73%
2111.041	2440.064	4551.105		1986.9	-124.141	-3.80%
3416.285	3971.231	7387.516		3266.2	-150.085	-4.60%
3416.285	3971.231	7387.516		3266.2	-150.085	-15.20%
1080.62	1249.133	2329.753		987.25	-93.37	-4.73%
2099.005	2426.21	4525.216		1975.2	-123.805	-3.81%
3395.123	3947.077	7342.201		3245.5	-149.623	-4.61%
3395.123	3947.077	7342.201		3245.5	-149.623	-15.22%
1076.286	1244.102	2320.388		983.09	-93.196	-39.18%
359.149	378.545	737.694		237.86	-121.289	#DIV/0!
0	0	0		0	0	#DIV/0!
0	0	0		0	0	#DIV/0!
0	0	0		0	0	#DIV/0!
0	0	0		0	0	#DIV/0!
0	0	0		0	0	#DIV/0!
0	0	0		0	0	#DIV/0!
0	0	0		0	0	#DIV/0!
0	0	0		0	0	#DIV/0!
0	0	0		0	0	#DIV/0!
0	0	0		0	0	#DIV/0!
0	0	0		0	0	#DIV/0!
0	0	0		0	0	#DIV/0!
0	0	0		0	0	0.00%
371.688	388.458	760.146		248.64	-123.048	-12.30%
1093.944	1264.581	2358.525		1000	-93.944	-4.73%
2108.683	2437.35	4546.034		1984.7	-123.983	-3.80%
3416.285	3971.231	7387.516		3266.2	-150.085	-4.61%
3406.181	3959.691	7365.872		3256.3	-149.881	-15.18%
1080.62	1249.133	2329.753		987.25	-93.37	-4.75%
2090.947	2416.912	4507.859		1967.3	-123.647	-3.82%
3384.094	3934.495	7318.589		3234.6	-149.494	-4.62%
3384.094	3934.495	7318.589		3234.6	-149.494	-15.15%
1079.952	1248.347	2328.299		986.56	-93.392	-39.64%
356.437	376.532	732.969		235.61	-120.827	#DIV/0!
0	0	0		0	0	#DIV/0!
0	0	0		0	0	#DIV/0!
0	0	0		0	0	#DIV/0!
0	0	0		0	0	#DIV/0!
0	0	0		0	0	#DIV/0!
0	0	0		0	0	#DIV/0!
0	0	0		0	0	#DIV/0!
0	0	0		0	0	#DIV/0!
0	0	0		0	0	#DIV/0!
0	0	0		0	0	#DIV/0!
0	0	0		0	0	#DIV/0!
0	0	0		0	0	#DIV/0!
0	0	0		0	0	0.00%
368.588	386.023	754.611		245.89	-122.698	-12.25%
1095.729	1266.629	2362.358		1001.7	-94.029	-4.73%
2112.637	2441.875	4554.513		1988.5	-124.137	-3.80%
3414.106	3968.657	7382.763		3264	-150.106	-4.60%
3414.106	3968.657	7382.763		3264	-150.106	-15.22%
1079.952	1248.347	2328.299		986.56	-93.392	-4.72%
2100.548	2427.926	4528.473		1976.6	-123.948	-3.81%
3403.097	3956.1	7359.197		3253.2	-149.897	-4.61%
3403.097	3956.1	7359.197		3253.2	-149.897	-15.23%
1077.534	1245.533	2323.067		984.22	-93.314	-39.30%
358.724	378.391	737.116		237.44	-121.284	#DIV/0!
0	0	0		0	0	#DIV/0!
0	0	0		0	0	#DIV/0!
0	0	0		0	0	#DIV/0!
0	0	0		0	0	#DIV/0!
0	0	0		0	0	#DIV/0!
0	0	0		0	0	#DIV/0!
0	0	0		0	0	#DIV/0!
0	0	0		0	0	#DIV/0!
0	0	0		0	0	#DIV/0!
0	0	0		0	0	#DIV/0!
0	0	0		0	0	#DIV/0!
0	0	0		0	0	#DIV/0!
0	0	0		0	0	#DIV/0!
0	0	0		0	0	#DIV/0!
0	0	0		0	0	#DIV/0!
0	0	0		0	0	#DIV/0!
0	0	0		0	0	#DIV/0!
0	0	0		0	0	#DIV/0!
0	0	0		0	0	#DIV/0!
0	0	0		0	0	#DIV/0!
0	0	0		0	0	#DIV/0!
0	0	0		0	0	#DIV/0!
0	0	0		0	0	#DIV/0!
0	0	0		0	0	#DIV/0!
0	0	0		0	0	#DIV/0!
0	0	0		0	0	#DIV/0!
0	0	0		0	0	#DIV/0!
0	0	0		0	0	#DIV/0!
0	0	0		0	0	#DIV/0!
0	0	0		0	0	#DIV/0!
0	0	0		0	0	#DIV/0!
0	0	0		0	0	#DIV/0!
0	0	0		0	0	#DIV/0!
0	0	0		0	0	#DIV/0!
0	0	0		0	0	#DIV/0!
0	0	0		0	0	#DIV/0!
0	0	0		0	0	#DIV/0!
0	0	0		0	0	#DIV/0!
0	0	0		0	0	#DIV/0!
0	0	0		0	0	#DIV/0!
0	0	0		0	0	#DIV/0!
0	0	0		0	0	#DIV/0!
0	0	0		0	0	#DIV/0!
0	0	0		0	0	#DIV/0!
0	0	0		0	0	#DIV/0!
0	0	0		0	0	#DIV/0!
0	0	0		0	0	#DIV/0!
0	0	0		0	0	#DIV/0!
0	0	0		0	0	#DIV/0!
0	0	0		0	0	#DIV/0!
0	0	0		0	0	#DIV/0!
0	0	0		0	0	#DIV/0!
0	0	0		0	0	#DIV/0!
0	0	0		0	0	#DIV/0!
0	0	0		0	0	#DIV/0!
0	0	0		0	0	#DIV/0!
0	0	0		0	0	#DIV/0!
0	0	0		0	0	#DIV/0!
0	0	0		0	0	#DIV/0!
0	0	0		0	0	#DIV/0!
0	0	0		0	0	0.00%
411.599	419.68	831.28		286.07	-125.529	-11.96%
1145.397	1324.213	2469.61		1049.5	-95.897	-4.69%
2172.273	2510.557	4682.83		2046.6	-125.673	-3.77%
3480.708	4044.618	7525.325		3329.5	-151.208	-4.57%
3458.414	4019.193	7477.607		3307.6	-150.814	-15.03%
1097.505	1268.686	2366.191		1003.4	-94.105	-4.72%
2118.393	2448.488	4566.881		1994	-124.393	-3.80%
3421.129	3976.647	7397.777		3270.9	-150.229	-4.60%
3414.106	3968.657	7382.763		3264	-150.106	-15.15%
1084.168	1253.224	2337.392		990.6	-93.568	-39.41%
358.724	378.391	737.116		237.44	-121.284	#DIV/0!
0	0	0		0	0	#DIV/0!
0	0	0		0	0	#DIV/0!
0	0	0		0	0	#DIV/0!
0	0	0		0	0	#DIV/0!
0	0	0		0	0	#DIV/0!
0	0	0		0	0	#DIV/0!
0	0	0		0	0	#DIV/0!
0	0	0		0	0	#DIV/0!
0	0	0		0	0	#DIV/0!
0	0	0		0	0	#DIV/0!
0	0	0		0	0	#DIV/0!
0	0	0		0	0	#DIV/0!
0	0	0		0	0	0.00%
371.688	388.458	760.146		248.64	-123.048	-12.33%
1091.5	1261.738	2353.238		997.69	-93.81	-4.70%
2118.393	2448.488	4566.881		1994	-124.393	-3.81%
3414.106	3968.657	7382.763		3264	-150.106	-4.60%
3414.106	3968.657	7382.763		3264	-150.106	-15.15%
1084.168	1253.224	2337.392		990.6	-93.568	-4.73%
2100.548	2427.926	4528.473		1976.6	-123.948	-3.81%
3399.056	3951.468	7350.524		3249.2	-149.856	-4.61%
3399.056	3951.468	7350.524		3249.2	-149.856	-15.23%
1077.534	1245.533	2323.067		984.22	-93.314	-39.30%
358.724	378.391	737.116		237.44	-121.284	#DIV/0!
0	0	0		0	0	#DIV/0!
0	0	0		0	0	#DIV/0!
0	0	0		0	0	#DIV/0!
0	0	0		0	0	#DIV/0!
0	0	0		0	0	#DIV/0!
0	0	0		0	0	#DIV/0!
0	0	0		0	0	#DIV/0!
0	0	0		0	0	#DIV/0!
0	0	0		0	0	#DIV/0!
0	0	0		0	0	#DIV/0!
0	0	0		0	0	#DIV/0!
0	0	0		0	0	#DIV/0!
0	0	0		0	0	0.00%
371.261	388.313	759.574		248.18	-123.081	-12.34%
1091.5	1261.738	2353.238		997.69	-93.81	-4.74%
2104.659	2432.705	4537.364		1980.7	-123.959	-3.81%
3401.17	3953.967	7355.137		3251.4	-149.77	-4.59%
3414.106	3968.657	7382.763		3264	-150.106	-15.15%
1084.168	1253.224	2337.392		990.6	-93.568	-4.73%
2100.548	2427.926	4528.473		1976.6	-123.948	-3.81%
3399.056	3951.468	7350.524		3249.2	-149.856	-4.61%
3399.056	3951.468	7350.524		3249.2	-149.856	-15.23%
1077.534	1245.533	2323.067		984.22	-93.314	-39.30%
358.724	378.391	737.116		237.44	-121.284	#DIV/0!
0	0	0		0	0	#DIV/0!
0	0	0		0	0	#DIV/0!
0	0	0		0	0	#DIV/0!
0	0	0		0	0	#DIV/0!
0	0	0		0	0	#DIV/0!
0	0	0		0	0	#DIV/0!
0	0	0		0	0	#DIV/0!
0	0	0		0	0	#DIV/0!
0	0	0		0	0	#DIV/0!
0	0	0		0	0	#DIV/0!
0	0	0		0	0	#DIV/0!
0	0	0		0	0	#DIV/0!
0	0	0		0	0	0.00%
370.153	387.428	757.58		247.25	-122.903	-12.32%
1091.5	1261.738	2353.238		997.69	-93.81	-4.74%
2101.392	2428.921	4530.313		1977.5	-123.892	-3.79%
3421.129	3976.647	7397.777		3270.9	-150.229	-4.61%
3410.118	3964.088	7374.206		3260.1	-150.018	-15.18%
1081.779	1250.445	2332.224		988.26	-93.519	-4.74%
2097.252	2424.108	4521.36		1973.5	-123.752	-3.81%
3399.056	3951.468	7350.524		3249.2	-149.856	-4.62%
3395.03	3946.854	7341.884		3245.3	-149.73	-15.25%
1075.114	1242.717	2317.831		981.88	-93.234	-39.27%
358.724	378.391	737.116		237.44	-121.284	#DIV/0!
0	0	0		0	0	#DIV/0!
0	0	0		0	0	#DIV/0!
0	0	0		0	0	#DIV/0!
0	0	0		0	0	#DIV/0!
0	0	0		0	0	#DIV/0!
0	0	0		0	0	#DIV/0!
0	0	0		0	0	#DIV/0!
0	0	0		0	0	#DIV/0!
0	0	0		0	0	#DIV/0!
0	0	0		0	0	#DIV/0!
0	0	0		0	0	#DIV/0!
0	0	0		0	0	#DIV/0!
0	0	0		0	0	0.00%
371.261	388.313	759.574		248.18	-123.081	-12.32%
1093.266	1263.783	2357.049		999.35	-93.916	-4.73%
2107.823	2436.337	4544.16		1983.8	-124.023	-3.81%
3408.191	3961.956	7370.147		3258.3	-149.891	-4.61%
3401.005	3953.742	7354.747		3251.2	-149.805	-15.21%
1078.197	1246.313	2324.51		984.91	-93.287	-4.72%
2100.548	2427.926	4528.473		1976.6	-123.948	-3.80%
3410.118	3964.088	7374.206		3260.1	-150.018	-4.62%
3399.056	3951.468	7350.524		3249.2	-149.856	-15.23%
1077.534	1245.533	2323.067		984.22	-93.314	-39.30%
358.724	378.391	737.116		237.44	-121.284	#DIV/0!
0	0	0		0	0	#DIV/0!
0	0	0		0	0	#DIV/0!
0	0	0		0	0	#DIV/0!
0	0	0		0	0	#DIV/0!
0	0	0		0	0	#DIV/0!
0	0	0		0	0	#DIV/0!
0	0	0		0	0	#DIV/0!
0	0	0		0	0	#DIV/0!
0	0	0		0	0	#DIV/0!
0	0	0		0	0	#DIV/0!
0	0	0		0	0	#DIV/0!
0	0	0		0	0	#DIV/0!
0	0	0		0	0	#DIV/0!
0	0	0		0	0	#DIV/0!
0	0	0		0	0	#DIV/0!
0	0	0		0	0	#DIV/0!
0	0	0		0	0	#DIV/0!
0	0	0		0	0	#DIV/0!
0	0	0		0	0	#DIV/0!
0	0	0		0	0	#DIV/0!
0	0	0		0	0	#DIV/0!
0	0	0		0	0	#DIV/0!
0	0	0		0	0	#DIV/0!
0	0	0		0	0	#DIV/0!
0	0	0		0	0	#DIV/0!
0	0	0		0	0	#DIV/0!
0	0	0		0	0	#DIV/0!
0	0	0		0	0	#DIV/0!
0	0	0		0	0	#DIV/0!
0	0	0		0	0	#DIV/0!
0	0	0		0	0	#DIV/0!
0	0	0		0	0	#DIV/0!
0	0	0		0	0	#DIV/0!
0	0	0		0	0	#DIV/0!
0	0	0		0	0	#DIV/0!
0	0	0		0	0	#DIV/0!
0	0	0		0	0	#DIV/0!
0	0	0		0	0	#DIV/0!
0	0	0		0	0	#DIV/0!
0	0	0		0	0	#DIV/0!
0	0	0		0	0	#DIV/0!
0	0	0		0	0	#DIV/0!
0	0	0		0	0	#DIV/0!
0	0	0		0	0	#DIV/0!
0	0	0		0	0	#DIV/0!
0	0	0		0	0	#DIV/0!
0	0	0		0	0	#DIV/0!
0	0	0		0	0	#DIV/0!
0	0	0		0	0	#DIV/0!
0	0	0		0	0	#DIV/0!
0	0	0		0	0	#DIV/0!
0	0	0		0	0	#DIV/0!
0	0	0		0	0	#DIV/0!
0	0	0		0	0	#DIV/0!
0	0	0		0	0	#DIV/0!
0	0	0		0	0	#DIV/0!
0	0	0		0	0	#DIV/0!
0	0	0		0	0	#DIV/0!
0	0	0		0	0	#DIV/0!
0	0	0		0	0	#DIV/0!
0	0	0		0	0	0.00%
420.79	426.954	847.744		295.39	-125.4	-11.80%
1159.022	1340.003	2499.025		1062.7	-96.322	-4.68%
2185.5	2525.834	4711.334		2059.6	-125.9	-3.77%
3489.939	4055.211	7545.15		3338.6	-151.339	-4.56%
3468.611	4030.877	7499.488		3317.7	-150.911	-15.00%
1099.95	1271.531	2371.481		1005.8	-94.15	-4.72%
2119.982	2450.367	4570.349		1995.6	-124.382	-3.80%
3423.306	3979.218	7402.524		3273.1	-150.206	-4.60%
3412.236	3966.59	7378.826		3262.2	-150.036	-15.16%
1082.977	1251.859	2334.835		989.47	-93.507	-39.17%
360.256	379.427	739.684		238.74	-121.516	#DIV/0!
0	0	0		0	0	#DIV/0!
0	0	0		0	0	#DIV/0!
0	0	0		0	0	#DIV/0!
0	0	0		0	0	#DIV/0!
0	0	0		0	0	#DIV/0!
0	0	0		0	0	#DIV/0!
0	0	0		0	0	#DIV/0!
0	0	0		0	0	#DIV/0!
0	0	0		0	0	#DIV/0!
0	0	0		0	0	#DIV/0!
0	0	0		0	0	#DIV/0!
0	0	0		0	0	#DIV/0!
0	0	0		0	0	0.00%
374.368	390.754	765.122		250.96	-123.408	-12.29%
1098.209	1269.515	2367.724		1004.1	-94.109	-4.72%
2119.982	2450.367	4570.349		1995.6	-124.382	-3.80%
3423.306	3979.218	7402.524		3273.1	-150.206	-4.59%
3420.108	3975.576	7395.684		3270	-150.108	-15.17%
1082.977	1251.859	2334.835		989.47	-93.507	-4.74%
2095.795	2422.491	4518.285		1972	-123.795	-3.81%
3398.038	3950.4	7348.437		3248.3	-149.738	-4.62%
3391.075	3942.437	7333.512		3241.5	-149.575	-15.21%
1076.286	1244.102	2320.388		983.09	-93.196	-39.39%
357.633	377.517	735.15		236.57	-121.063	#DIV/0!
0	0	0		0	0	#DIV/0!
0	0	0		0	0	#DIV/0!
0	0	0		0	0	#DIV/0!
0	0	0		0	0	#DIV/0!
0	0	0		0	0	#DIV/0!
0	0	0		0	0	#DIV/0!
0	0	0		0	0	#DIV/0!
0	0	0		0	0	#DIV/0!
0	0	0		0	0	#DIV/0!
0	0	0		0	0	#DIV/0!
0	0	0		0	0	#DIV/0!
0	0	0		0	0	#DIV/0!
0	0	0		0	0	0.00%
151.65	221.775	373.424		118.92	-32.73	-9.21%
483.36	474.524	957.884		355.37	-127.99	-15.36%
908.993	1063.284	1972.277		833.42	-75.573	-5.60%
1456.978	1684.992	3141.97		1350.7	-106.278	-7.88%
1454.266	1681.84	3136.107		1348	-106.266	-30.79%
475.152	468.455	943.607		345.13	-130.022	-15.79%
898.766	1051.446	1950.212		823.65	-75.116	-5.60%
1446.702	1673.09	3119.792		1340.7	-106.002	-7.92%
1444.556	1670.612	3115.168		1338.6	-105.956	-30.99%
472.197	466.43	938.628		341.88	-130.317	-115.63%
144.907	213.301	358.209		112.7	-32.207	#DIV/0!
0	0	0		0	0	#DIV/0!
0	0	0		0	0	#DIV/0!
0	0	0		0	0	#DIV/0!
0	0	0		0	0	#DIV/0!
0	0	0		0	0	#DIV/0!
0	0	0		0	0	#DIV/0!
0	0	0		0	0	#DIV/0!
0	0	0		0	0	#DIV/0!
0	0	0		0	0	#DIV/0!
0	0	0		0	0	#DIV/0!
0	0	0		0	0	#DIV/0!
0	0	0		0	0	#DIV/0!
0	0	0		0	0	0.00%
150.215	219.909	370.124		117.52	-32.695	-9.29%
481.575	473.549	955.123		352.01	-129.565	-15.49%
912.308	1067.105	1979.413		836.52	-75.788	-5.60%
1461.045	1689.664	3150.709		1354.5	-106.545	-7.87%
1461.045	1689.664	3150.709		1354.5	-106.545	-30.87%
475.152	468.455	943.607		345.13	-130.022	-15.79%
898.766	1051.446	1950.212		823.65	-75.116	-5.60%
1446.702	1673.09	3119.792		1340.7	-106.002	-7.91%
1446.702	1673.09	3119.792		1340.7	-106.002	-31.01%
472.197	466.43	938.628		341.88	-130.317	-115.63%
144.907	213.301	358.209		112.7	-32.207	#DIV/0!
0	0	0		0	0	#DIV/0!
0	0	0		0	0	#DIV/0!
0	0	0		0	0	#DIV/0!
0	0	0		0	0	#DIV/0!
0	0	0		0	0	#DIV/0!
0	0	0		0	0	#DIV/0!
0	0	0		0	0	#DIV/0!
0	0	0		0	0	#DIV/0!
0	0	0		0	0	#DIV/0!
0	0	0		0	0	#DIV/0!
0	0	0		0	0	#DIV/0!
0	0	0		0	0	#DIV/0!
0	0	0		0	0	0.00%
151.069	220.844	371.914		118.35	-32.719	-9.24%
483.303	474.63	957.933		354.05	-129.253	-15.45%
912.308	1067.105	1979.413		836.52	-75.788	-5.60%
1461.045	1689.664	3150.709		1354.5	-106.545	-7.87%
1461.045	1689.664	3150.709		1354.5	-106.545	-30.60%
478.128	470.941	949.069		348.21	-129.918	-15.71%
902.145	1055.352	1957.497		826.86	-75.285	-5.59%
1453.508	1680.947	3134.455		1347.2	-106.308	-7.91%
1450.706	1677.69	3128.396		1344.5	-106.206	-30.95%
473.421	467.373	940.794		343.16	-130.261	-115.06%
145.436	213.956	359.392		113.21	-32.226	#DIV/0!
0	0	0		0	0	#DIV/0!
0	0	0		0	0	#DIV/0!
0	0	0		0	0	#DIV/0!
0	0	0		0	0	#DIV/0!
0	0	0		0	0	#DIV/0!
0	0	0		0	0	#DIV/0!
0	0	0		0	0	#DIV/0!
0	0	0		0	0	#DIV/0!
0	0	0		0	0	#DIV/0!
0	0	0		0	0	#DIV/0!
0	0	0		0	0	#DIV/0!
0	0	0		0	0	#DIV/0!
0	0	0		0	0	#DIV/0!
0	0	0		0	0	#DIV/0!
0	0	0		0	0	#DIV/0!
0	0	0		0	0	#DIV/0!
0	0	0		0	0	#DIV/0!
0	0	0		0	0	#DIV/0!
0	0	0		0	0	#DIV/0!
0	0	0		0	0	#DIV/0!
0	0	0		0	0	#DIV/0!
0	0	0		0	0	#DIV/0!
0	0	0		0	0	#DIV/0!
0	0	0		0	0	#DIV/0!
0	0	0		0	0	#DIV/0!
0	0	0		0	0	#DIV/0!
0	0	0		0	0	#DIV/0!
0	0	0		0	0	#DIV/0!
0	0	0		0	0	#DIV/0!
0	0	0		0	0	#DIV/0!
0	0	0		0	0	#DIV/0!
0	0	0		0	0	#DIV/0!
0	0	0		0	0	#DIV/0!
0	0	0		0	0	#DIV/0!
0	0	0		0	0	#DIV/0!
0	0	0		0	0	#DIV/0!
0	0	0		0	0	#DIV/0!
0	0	0		0	0	#DIV/0!
0	0	0		0	0	#DIV/0!
0	0	0		0	0	#DIV/0!
0	0	0		0	0	#DIV/0!
0	0	0		0	0	#DIV/0!
0	0	0		0	0	#DIV/0!
0	0	0		0	0	#DIV/0!
0	0	0		0	0	#DIV/0!
0	0	0		0	0	#DIV/0!
0	0	0		0	0	#DIV/0!
0	0	0		0	0	#DIV/0!
0	0	0		0	0	#DIV/0!
0	0	0		0	0	#DIV/0!
0	0	0		0	0	#DIV/0!
0	0	0		0	0	#DIV/0!
0	0	0		0	0	#DIV/0!
0	0	0		0	0	#DIV/0!
0	0	0		0	0	#DIV/0!
0	0	0		0	0	#DIV/0!
0	0	0		0	0	#DIV/0!
0	0	0		0	0	#DIV/0!
0	0	0		0	0	#DIV/0!
0	0	0		0	0	#DIV/0!
0	0	0		0	0	0.00%
172.669	248.348	421.017		140.04	-32.629	-8.08%
525.44	507.188	1032.628		403.68	-121.76	-13.89%
965.791	1115.947	2081.738		876.91	-88.881	-6.38%
1499.921	1734.644	3234.566		1392.2	-107.721	-7.81%
1487.378	1720.153	3207.531		1380.1	-107.278	-30.03%
485.124	476.079	961.203		357.19	-127.934	-15.28%
912.956	1067.864	1980.82		837.17	-75.786	-5.60%
1459.613	1688.03	3147.643		1353.2	-106.413	-7.88%
1456.978	1684.992	3141.97		1350.7	-106.278	-30.76%
475.565	468.93	944.495		345.53	-130.035	-114.30%
146.028	214.906	360.934		113.77	-32.258	#DIV/0!
0	0	0		0	0	#DIV/0!
0	0	0		0	0	#DIV/0!
0	0	0		0	0	#DIV/0!
0	0	0		0	0	#DIV/0!
0	0	0		0	0	#DIV/0!
0	0	0		0	0	#DIV/0!
0	0	0		0	0	#DIV/0!
0	0	0		0	0	#DIV/0!
0	0	0		0	0	#DIV/0!
0	0	0		0	0	#DIV/0!
0	0	0		0	0	#DIV/0!
0	0	0		0	0	#DIV/0!
0	0	0		0	0	0.00%
152.193	222.449	374.642		119.44	-32.753	-9.17%
485.124	476.079	961.203		357.19	-127.934	-15.31%
911.161	1065.789	1976.95		835.48	-75.681	-5.59%
1459.613	1688.03	3147.643		1353.2	-106.413	-7.87%
1458.947	1687.266	3146.213		1352.6	-106.347	-30.78%
475.565	468.93	944.495		345.53	-130.035	-15.76%
900.529	1053.484	1954.013		825.33	-75.199	-5.59%
1451.407	1678.545	3129.952		1345.2	-106.207	-7.91%
1449.409	1676.236	3125.645		1343.3	-106.109	-30.86%
473.905	467.502	941.407		343.85	-130.055	-114.83%
145.495	214.242	359.737		113.26	-32.235	#DIV/0!
0	0	0		0	0	#DIV/0!
0	0	0		0	0	#DIV/0!
0	0	0		0	0	#DIV/0!
0	0	0		0	0	#DIV/0!
0	0	0		0	0	#DIV/0!
0	0	0		0	0	#DIV/0!
0	0	0		0	0	#DIV/0!
0	0	0		0	0	#DIV/0!
0	0	0		0	0	#DIV/0!
0	0	0		0	0	#DIV/0!
0	0	0		0	0	#DIV/0!
0	0	0		0	0	#DIV/0!
0	0	0		0	0	0.00%
151.65	221.775	373.424		118.92	-32.73	-9.21%
483.36	474.524	957.884		355.37	-127.99	-15.36%
908.993	1063.284	1972.277		833.42	-75.573	-5.60%
1456.978	1684.992	3141.97		1350.7	-106.278	-7.85%
1461.045	1689.664	3150.709		1354.5	-106.545	-30.60%
478.128	470.941	949.069		348.21	-129.918	-15.71%
902.145	1055.352	1957.497		826.86	-75.285	-5.59%
1453.508	1680.947	3134.455		1347.2	-106.308	-7.89%
1453.508	1680.947	3134.455		1347.2	-106.308	-30.98%
473.421	467.373	940.794		343.16	-130.261	-115.06%
145.436	213.956	359.392		113.21	-32.226	#DIV/0!
0	0	0		0	0	#DIV/0!
0	0	0		0	0	#DIV/0!
0	0	0		0	0	#DIV/0!
0	0	0		0	0	#DIV/0!
0	0	0		0	0	#DIV/0!
0	0	0		0	0	#DIV/0!
0	0	0		0	0	#DIV/0!
0	0	0		0	0	#DIV/0!
0	0	0		0	0	#DIV/0!
0	0	0		0	0	#DIV/0!
0	0	0		0	0	#DIV/0!
0	0	0		0	0	#DIV/0!
0	0	0		0	0	0.00%
150.215	219.909	370.124		117.52	-32.695	-9.25%
481.659	473.458	955.117		353.33	-128.329	-15.41%
908.369	1062.554	1970.923		832.77	-75.599	-5.58%
1461.045	1689.664	3150.709		1354.5	-106.545	-7.91%
1453.508	1680.947	3134.455		1347.2	-106.308	-30.98%
473.421	467.373	940.794		343.16	-130.261	-15.80%
899.939	1052.793	1952.732		824.69	-75.249	-5.62%
1445.88	1672.122	3118.001		1339.9	-105.98	-7.91%
1445.88	1672.122	3118.001		1339.9	-105.98	-30.88%
473.421	467.373	940.794		343.16	-130.261	-115.06%
145.436	213.956	359.392		113.21	-32.226	#DIV/0!
0	0	0		0	0	#DIV/0!
0	0	0		0	0	#DIV/0!
0	0	0		0	0	#DIV/0!
0	0	0		0	0	#DIV/0!
0	0	0		0	0	#DIV/0!
0	0	0		0	0	#DIV/0!
0	0	0		0	0	#DIV/0!
0	0	0		0	0	#DIV/0!
0	0	0		0	0	#DIV/0!
0	0	0		0	0	#DIV/0!
0	0	0		0	0	#DIV/0!
0	0	0		0	0	#DIV/0!
0	0	0		0	0	0.00%
150.464	220.103	370.567		117.78	-32.684	-9.20%
483.36	474.524	957.884		355.37	-127.99	-15.40%
906.747	1060.679	1967.426		831.24	-75.507	-5.57%
1461.045	1689.664	3150.709		1354.5	-106.545	-7.87%
1461.045	1689.664	3150.709		1354.5	-106.545	-30.60%
478.128	470.941	949.069		348.21	-129.918	-15.71%
902.145	1055.352	1957.497		826.86	-75.285	-5.60%
1450.706	1677.69	3128.396		1344.5	-106.206	-7.90%
1450.706	1677.69	3128.396		1344.5	-106.206	-30.95%
473.421	467.373	940.794		343.16	-130.261	-115.06%
145.436	213.956	359.392		113.21	-32.226	#DIV/0!
0	0	0		0	0	#DIV/0!
0	0	0		0	0	#DIV/0!
0	0	0		0	0	#DIV/0!
0	0	0		0	0	#DIV/0!
0	0	0		0	0	#DIV/0!
0	0	0		0	0	#DIV/0!
0	0	0		0	0	#DIV/0!
0	0	0		0	0	#DIV/0!
0	0	0		0	0	#DIV/0!
0	0	0		0	0	#DIV/0!
0	0	0		0	0	#DIV/0!
0	0	0		0	0	#DIV/0!
0	0	0		0	0	#DIV/0!
0	0	0		0	0	#DIV/0!
0	0	0		0	0	#DIV/0!
0	0	0		0	0	#DIV/0!
0	0	0		0	0	#DIV/0!
0	0	0		0	0	#DIV/0!
0	0	0		0	0	#DIV/0!
0	0	0		0	0	#DIV/0!
0	0	0		0	0	#DIV/0!
0	0	0		0	0	#DIV/0!
0	0	0		0	0	#DIV/0!
0	0	0		0	0	#DIV/0!
0	0	0		0	0	#DIV/0!
0	0	0		0	0	#DIV/0!
0	0	0		0	0	#DIV/0!
0	0	0		0	0	#DIV/0!
0	0	0		0	0	#DIV/0!
0	0	0		0	0	#DIV/0!
0	0	0		0	0	#DIV/0!
0	0	0		0	0	#DIV/0!
0	0	0		0	0	#DIV/0!
0	0	0		0	0	#DIV/0!
0	0	0		0	0	#DIV/0!
0	0	0		0	0	#DIV/0!
0	0	0		0	0	#DIV/0!
0	0	0		0	0	#DIV/0!
0	0	0		0	0	#DIV/0!
0	0	0		0	0	#DIV/0!
0	0	0		0	0	#DIV/0!
0	0	0		0	0	#DIV/0!
0	0	0		0	0	#DIV/0!
0	0	0		0	0	#DIV/0!
0	0	0		0	0	#DIV/0!
0	0	0		0	0	#DIV/0!
0	0	0		0	0	#DIV/0!
0	0	0		0	0	#DIV/0!
0	0	0		0	0	#DIV/0!
0	0	0		0	0	#DIV/0!
0	0	0		0	0	#DIV/0!
0	0	0		0	0	#DIV/0!
0	0	0		0	0	#DIV/0!
0	0	0		0	0	#DIV/0!
0	0	0		0	0	#DIV/0!
0	0	0		0	0	#DIV/0!
0	0	0		0	0	#DIV/0!
0	0	0		0	0	#DIV/0!
0	0	0		0	0	#DIV/0!
0	0	0		0	0	#DIV/0!
0	0	0		0	0	0.00%
171.227	246.491	417.717		138.57	-32.657	-8.18%
521.824	504.501	1026.325		399.37	-122.454	-14.06%
959.507	1108.656	2068.163		870.86	-88.647	-6.39%
1494.22	1728.048	3222.268		1386.7	-107.52	-7.82%
1481.789	1713.688	3195.477		1374.7	-107.089	-30.13%
483.36	474.524	957.884		355.37	-127.99	-15.33%
910.669	1065.222	1975.89		834.96	-75.709	-5.60%
1458.947	1687.266	3146.213		1352.6	-106.347	-7.89%
1454.266	1681.84	3136.107		1348	-106.266	-30.79%
475.152	468.455	943.607		345.13	-130.022	-114.28%
146.028	214.906	360.934		113.77	-32.258	#DIV/0!
0	0	0		0	0	#DIV/0!
0	0	0		0	0	#DIV/0!
0	0	0		0	0	#DIV/0!
0	0	0		0	0	#DIV/0!
0	0	0		0	0	#DIV/0!
0	0	0		0	0	#DIV/0!
0	0	0		0	0	#DIV/0!
0	0	0		0	0	#DIV/0!
0	0	0		0	0	#DIV/0!
0	0	0		0	0	#DIV/0!
0	0	0		0	0	#DIV/0!
0	0	0		0	0	#DIV/0!
0	0	0		0	0	0.00%
152.435	222.631	375.067		119.69	-32.745	-9.08%
488.114	478.119	966.233		360.61	-127.504	-15.16%
916.862	1072.388	1989.25		840.89	-75.972	-5.58%
1467.179	1696.781	3163.96		1360.6	-106.579	-7.86%
1461.805	1690.56	3152.365		1355.3	-106.505	-30.41%
479.822	472.005	951.826		350.21	-129.612	-15.62%
904.984	1058.642	1963.626		829.55	-75.434	-5.60%
1454.266	1681.84	3136.107		1348	-106.266	-7.88%
1454.266	1681.84	3136.107		1348	-106.266	-30.75%
475.565	468.93	944.495		345.53	-130.035	-114.30%
146.028	214.906	360.934		113.77	-32.258	#DIV/0!
0	0	0		0	0	#DIV/0!
0	0	0		0	0	#DIV/0!
0	0	0		0	0	#DIV/0!
0	0	0		0	0	#DIV/0!
0	0	0		0	0	#DIV/0!
0	0	0		0	0	#DIV/0!
0	0	0		0	0	#DIV/0!
0	0	0		0	0	#DIV/0!
0	0	0		0	0	#DIV/0!
0	0	0		0	0	#DIV/0!
0	0	0		0	0	#DIV/0!
0	0	0		0	0	#DIV/0!
0	0	0		0	0	0.00%
153.029	223.579	376.608		120.26	-32.769	-9.09%
488.114	478.119	966.233		360.61	-127.504	-15.15%
917.349	1072.949	1990.298		841.42	-75.929	-5.57%
1469.368	1699.309	3168.677		1362.7	-106.668	-7.84%
1467.179	1696.781	3163.96		1360.6	-106.579	-30.43%
479.822	472.005	951.826		350.21	-129.612	-15.59%
906.747	1060.679	1967.426		831.24	-75.507	-5.58%
1459.613	1688.03	3147.643		1353.2	-106.413	-7.88%
1456.978	1684.992	3141.97		1350.7	-106.278	-30.76%
475.565	468.93	944.495		345.53	-130.035	-114.30%
146.028	214.906	360.934		113.77	-32.258	#DIV/0!
0	0	0		0	0	#DIV/0!
0	0	0		0	0	#DIV/0!
0	0	0		0	0	#DIV/0!
0	0	0		0	0	#DIV/0!
0	0	0		0	0	#DIV/0!
0	0	0		0	0	#DIV/0!
0	0	0		0	0	#DIV/0!
0	0	0		0	0	#DIV/0!
0	0	0		0	0	#DIV/0!
0	0	0		0	0	#DIV/0!
0	0	0		0	0	#DIV/0!
0	0	0		0	0	#DIV/0!
0	0	0		0	0	0.00%
152.435	222.631	375.067		119.69	-32.745	-9.08%
488.114	478.119	966.233		360.61	-127.504	-15.16%
916.862	1072.388	1989.25		840.89	-75.972	-5.58%
1467.179	1696.781	3163.96		1360.6	-106.579	-7.85%
1464.584	1693.79	3158.373		1358	-106.584	-30.55%
478.592	471.058	949.651		348.91	-129.682	-15.63%
904.984	1058.642	1963.626		829.55	-75.434	-5.60%
1454.266	1681.84	3136.107		1348	-106.266	-7.90%
1452.08	1679.316	3131.396		1345.9	-106.18	-30.77%
475.152	468.455	943.607		345.13	-130.022	-114.28%
146.028	214.906	360.934		113.77	-32.258	#DIV/0!
0	0	0		0	0	#DIV/0!
0	0	0		0	0	#DIV/0!
0	0	0		0	0	#DIV/0!
0	0	0		0	0	#DIV/0!
0	0	0		0	0	#DIV/0!
0	0	0		0	0	#DIV/0!
0	0	0		0	0	#DIV/0!
0	0	0		0	0	#DIV/0!
0	0	0		0	0	#DIV/0!
0	0	0		0	0	#DIV/0!
0	0	0		0	0	#DIV/0!
0	0	0		0	0	#DIV/0!
0	0	0		0	0	0.00%
152.193	222.449	374.642		119.44	-32.753	-9.08%
488.114	478.119	966.233		360.61	-127.504	-15.15%
917.349	1072.949	1990.298		841.42	-75.929	-5.58%
1467.179	1696.781	3163.96		1360.6	-106.579	-7.84%
1465.19	1694.483	3159.674		1358.7	-106.49	-30.52%
478.592	471.058	949.651		348.91	-129.682	-15.64%
904.432	1058.005	1962.438		829.03	-75.402	-5.60%
1452.08	1679.316	3131.396		1345.9	-106.18	-7.90%
1449.409	1676.236	3125.645		1343.3	-106.109	-30.74%
475.152	468.455	943.607		345.13	-130.022	-114.28%
146.028	214.906	360.934		113.77	-32.258	#DIV/0!
0	0	0		0	0	#DIV/0!
0	0	0		0	0	#DIV/0!
0	0	0		0	0	#DIV/0!
0	0	0		0	0	#DIV/0!
0	0	0		0	0	#DIV/0!
0	0	0		0	0	#DIV/0!
0	0	0		0	0	#DIV/0!
0	0	0		0	0	#DIV/0!
0	0	0		0	0	#DIV/0!
0	0	0		0	0	#DIV/0!
0	0	0		0	0	#DIV/0!
0	0	0		0	0	#DIV/0!
0	0	0		0	0	#DIV/0!
0	0	0		0	0	#DIV/0!
0	0	0		0	0	#DIV/0!
0	0	0		0	0	#DIV/0!
0	0	0		0	0	#DIV/0!
0	0	0		0	0	#DIV/0!
0	0	0		0	0	#DIV/0!
0	0	0		0	0	#DIV/0!
0	0	0		0	0	#DIV/0!
0	0	0		0	0	#DIV/0!
0	0	0		0	0	#DIV/0!
0	0	0		0	0	#DIV/0!
0	0	0		0	0	#DIV/0!
0	0	0		0	0	#DIV/0!
0	0	0		0	0	#DIV/0!
0	0	0		0	0	#DIV/0!
0	0	0		0	0	#DIV/0!
0	0	0		0	0	#DIV/0!
0	0	0		0	0	#DIV/0!
0	0	0		0	0	#DIV/0!
0	0	0		0	0	#DIV/0!
0	0	0		0	0	#DIV/0!
0	0	0		0	0	#DIV/0!
0	0	0		0	0	#DIV/0!
0	0	0		0	0	#DIV/0!
0	0	0		0	0	#DIV/0!
0	0	0		0	0	#DIV/0!
0	0	0		0	0	#DIV/0!
0	0	0		0	0	#DIV/0!
0	0	0		0	0	#DIV/0!
0	0	0		0	0	#DIV/0!
0	0	0		0	0	#DIV/0!
0	0	0		0	0	#DIV/0!
0	0	0		0	0	#DIV/0!
0	0	0		0	0	#DIV/0!
0	0	0		0	0	#DIV/0!
0	0	0		0	0	#DIV/0!
0	0	0		0	0	#DIV/0!
0	0	0		0	0	#DIV/0!
0	0	0		0	0	#DIV/0!
0	0	0		0	0	#DIV/0!
0	0	0		0	0	#DIV/0!
0	0	0		0	0	#DIV/0!
0	0	0		0	0	#DIV/0!
0	0	0		0	0	#DIV/0!
0	0	0		0	0	#DIV/0!
0	0	0		0	0	#DIV/0!
0	0	0		0	0	#DIV/0!
0	0	0		0	0	0.00%
172.399	248.138	420.537		139.73	-32.669	-8.17%
522.235	504.986	1027.22		399.8	-122.435	-13.99%
964.113	1114.002	2078.115		875.35	-88.763	-6.36%
1502.664	1737.831	3240.496		1395	-107.664	-7.80%
1487.378	1720.153	3207.531		1380.1	-107.278	-29.86%
486.853	477.156	964.009		359.26	-127.593	-15.20%
915.208	1070.476	1985.684		839.36	-75.848	-5.59%
1464.584	1693.79	3158.373		1358	-106.584	-7.88%
1458.947	1687.266	3146.213		1352.6	-106.347	-30.66%
476.88	469.989	946.87		346.9	-129.98	-114.25%
146.028	214.906	360.934		113.77	-32.258	#DIV/0!
0	0	0		0	0	#DIV/0!
0	0	0		0	0	#DIV/0!
0	0	0		0	0	#DIV/0!
0	0	0		0	0	#DIV/0!
0	0	0		0	0	#DIV/0!
0	0	0		0	0	#DIV/0!
0	0	0		0	0	#DIV/0!
0	0	0		0	0	#DIV/0!
0	0	0		0	0	#DIV/0!
0	0	0		0	0	#DIV/0!
0	0	0		0	0	#DIV/0!
0	0	0		0	0	#DIV/0!
0	0	0		0	0	0.00%
152.193	222.449	374.642		119.44	-32.753	-9.22%
483.36	474.524	957.884		355.37	-127.99	-15.26%
914.582	1069.742	1984.324		838.71	-75.872	-5.59%
1463.819	1692.888	3156.708		1357.2	-106.619	-7.90%
1456.207	1684.082	3140.289		1349.9	-106.307	-30.53%
478.128	470.941	949.069		348.21	-129.918	-15.71%
902.145	1055.352	1957.497		826.86	-75.285	-5.61%
1448.648	1675.339	3123.987		1342.6	-106.048	-7.91%
1445.88	1672.122	3118.001		1339.9	-105.98	-30.88%
473.421	467.373	940.794		343.16	-130.261	-115.06%
145.436	213.956	359.392		113.21	-32.226	#DIV/0!
0	0	0		0	0	#DIV/0!
0	0	0		0	0	#DIV/0!
0	0	0		0	0	#DIV/0!
0	0	0		0	0	#DIV/0!
0	0	0		0	0	#DIV/0!
0	0	0		0	0	#DIV/0!
0	0	0		0	0	#DIV/0!
0	0	0		0	0	#DIV/0!
0	0	0		0	0	#DIV/0!
0	0	0		0	0	#DIV/0!
0	0	0		0	0	#DIV/0!
0	0	0		0	0	#DIV/0!
0	0	0		0	0	0.00%
150.215	219.909	370.124		117.52	-32.695	-9.20%
483.36	474.524	957.884		355.37	-127.99	-15.40%
906.747	1060.679	1967.426		831.24	-75.507	-5.60%
1454.266	1681.84	3136.107		1348	-106.266	-7.90%
1452.08	1679.316	3131.396		1345.9	-106.18	-30.49%
478.128	470.941	949.069		348.21	-129.918	-15.71%
902.145	1055.352	1957.497		826.86	-75.285	-5.59%
1453.508	1680.947	3134.455		1347.2	-106.308	-7.89%
1453.508	1680.947	3134.455		1347.2	-106.308	-30.98%
473.421	467.373	940.794		343.16	-130.261	-115.06%
145.436	213.956	359.392		113.21	-32.226	#DIV/0!
0	0	0		0	0	#DIV/0!
0	0	0		0	0	#DIV/0!
0	0	0		0	0	#DIV/0!
0	0	0		0	0	#DIV/0!
0	0	0		0	0	#DIV/0!
0	0	0		0	0	#DIV/0!
0	0	0		0	0	#DIV/0!
0	0	0		0	0	#DIV/0!
0	0	0		0	0	#DIV/0!
0	0	0		0	0	#DIV/0!
0	0	0		0	0	#DIV/0!
0	0	0		0	0	#DIV/0!
0	0	0		0	0	0.00%
150.464	220.103	370.567		117.78	-32.684	-9.20%
483.36	474.524	957.884		355.37	-127.99	-15.33%
910.669	1065.222	1975.89		834.96	-75.709	-5.60%
1458.947	1687.266	3146.213		1352.6	-106.347	-7.89%
1454.266	1681.84	3136.107		1348	-106.266	-30.52%
478.128	470.941	949.069		348.21	-129.918	-15.71%
902.145	1055.352	1957.497		826.86	-75.285	-5.59%
1453.508	1680.947	3134.455		1347.2	-106.308	-7.89%
1453.508	1680.947	3134.455		1347.2	-106.308	-30.98%
473.421	467.373	940.794		343.16	-130.261	-115.06%
145.436	213.956	359.392		113.21	-32.226	#DIV/0!
0	0	0		0	0	#DIV/0!
0	0	0		0	0	#DIV/0!
0	0	0		0	0	#DIV/0!
0	0	0		0	0	#DIV/0!
0	0	0		0	0	#DIV/0!
0	0	0		0	0	#DIV/0!
0	0	0		0	0	#DIV/0!
0	0	0		0	0	#DIV/0!
0	0	0		0	0	#DIV/0!
0	0	0		0	0	#DIV/0!
0	0	0		0	0	#DIV/0!
0	0	0		0	0	#DIV/0!
0	0	0		0	0	0.00%
152.193	222.449	374.642		119.44	-32.753	-9.21%
483.747	474.982	958.729		355.78	-127.967	-15.32%
911.161	1065.789	1976.95		835.48	-75.681	-5.59%
1459.613	1688.03	3147.643		1353.2	-106.413	-7.88%
1456.207	1684.082	3140.289		1349.9	-106.307	-30.80%
475.152	468.455	943.607		345.13	-130.022	-15.75%
900.529	1053.484	1954.013		825.33	-75.199	-5.60%
1448.648	1675.339	3123.987		1342.6	-106.048	-7.91%
1446.702	1673.09	3119.792		1340.7	-106.002	-30.89%
473.421	467.373	940.794		343.16	-130.261	-115.06%
145.436	213.956	359.392		113.21	-32.226	#DIV/0!
0	0	0		0	0	#DIV/0!
0	0	0		0	0	#DIV/0!
0	0	0		0	0	#DIV/0!
0	0	0		0	0	#DIV/0!
0	0	0		0	0	#DIV/0!
0	0	0		0	0	#DIV/0!
0	0	0		0	0	#DIV/0!
0	0	0		0	0	#DIV/0!
0	0	0		0	0	#DIV/0!
0	0	0		0	0	#DIV/0!
0	0	0		0	0	#DIV/0!
0	0	0		0	0	#DIV/0!
0	0	0		0	0	#DIV/0!
0	0	0		0	0	#DIV/0!
0	0	0		0	0	#DIV/0!
0	0	0		0	0	#DIV/0!
0	0	0		0	0	#DIV/0!
0	0	0		0	0	#DIV/0!
0	0	0		0	0	#DIV/0!
0	0	0		0	0	#DIV/0!
0	0	0		0	0	#DIV/0!
0	0	0		0	0	#DIV/0!
0	0	0		0	0	#DIV/0!
0	0	0		0	0	#DIV/0!
0	0	0		0	0	#DIV/0!
0	0	0		0	0	#DIV/0!
0	0	0		0	0	#DIV/0!
0	0	0		0	0	#DIV/0!
0	0	0		0	0	#DIV/0!
0	0	0		0	0	#DIV/0!
0	0	0		0	0	#DIV/0!
0	0	0		0	0	#DIV/0!
0	0	0		0	0	#DIV/0!
0	0	0		0	0	#DIV/0!
0	0	0		0	0	#DIV/0!
0	0	0		0	0	#DIV/0!
0	0	0		0	0	#DIV/0!
0	0	0		0	0	#DIV/0!
0	0	0		0	0	#DIV/0!
0	0	0		0	0	#DIV/0!
0	0	0		0	0	#DIV/0!
0	0	0		0	0	#DIV/0!
0	0	0		0	0	#DIV/0!
0	0	0		0	0	#DIV/0!
0	0	0		0	0	#DIV/0!
0	0	0		0	0	#DIV/0!
0	0	0		0	0	#DIV/0!
0	0	0		0	0	#DIV/0!
0	0	0		0	0	#DIV/0!
0	0	0		0	0	#DIV/0!
0	0	0		0	0	#DIV/0!
0	0	0		0	0	#DIV/0!
0	0	0		0	0	#DIV/0!
0	0	0		0	0	#DIV/0!
0	0	0		0	0	#DIV/0!
0	0	0		0	0	#DIV/0!
0	0	0		0	0	#DIV/0!
0	0	0		0	0	#DIV/0!
0	0	0		0	0	#DIV/0!
0	0	0		0	0	#DIV/0!
0	0	0		0	0	0.00%
174.465	250.739	425.204		141.86	-32.605	-8.01%
528.568	509.762	1038.33		407.22	-121.348	-13.74%
972.092	1123.257	2095.349		882.98	-89.112	-6.37%
1507.571	1743.491	3251.062		1399.7	-107.871	-7.79%
1492.255	1725.779	3218.034		1384.8	-107.455	-29.80%
488.114	478.119	966.233		360.61	-127.504	-15.15%
917.349	1072.949	1990.298		841.42	-75.929	-5.58%
1467.179	1696.781	3163.96		1360.6	-106.579	-7.85%
1464.584	1693.79	3158.373		1358	-106.584	-30.43%
479.822	472.005	951.826		350.21	-129.612	-113.68%
146.265	215.081	361.346		114.01	-32.255	#DIV/0!
0	0	0		0	0	#DIV/0!
0	0	0		0	0	#DIV/0!
0	0	0		0	0	#DIV/0!
0	0	0		0	0	#DIV/0!
0	0	0		0	0	#DIV/0!
0	0	0		0	0	#DIV/0!
0	0	0		0	0	#DIV/0!
0	0	0		0	0	#DIV/0!
0	0	0		0	0	#DIV/0!
0	0	0		0	0	#DIV/0!
0	0	0		0	0	#DIV/0!
0	0	0		0	0	#DIV/0!
0	0	0		0	0	0.00%
152.435	222.631	375.067		119.69	-32.745	-9.08%
488.114	478.119	966.233		360.61	-127.504	-15.15%
917.349	1072.949	1990.298		841.42	-75.929	-5.57%
1469.368	1699.309	3168.677		1362.7	-106.668	-7.84%
1467.179	1696.781	3163.96		1360.6	-106.579	-30.43%
479.822	472.005	951.826		350.21	-129.612	-15.62%
904.984	1058.642	1963.626		829.55	-75.434	-5.58%
1456.978	1684.992	3141.97		1350.7	-106.278	-7.90%
1452.08	1679.316	3131.396		1345.9	-106.18	-30.77%
475.152	468.455	943.607		345.13	-130.022	-114.28%
146.028	214.906	360.934		113.77	-32.258	#DIV/0!
0	0	0		0	0	#DIV/0!
0	0	0		0	0	#DIV/0!
0	0	0		0	0	#DIV/0!
0	0	0		0	0	#DIV/0!
0	0	0		0	0	#DIV/0!
0	0	0		0	0	#DIV/0!
0	0	0		0	0	#DIV/0!
0	0	0		0	0	#DIV/0!
0	0	0		0	0	#DIV/0!
0	0	0		0	0	#DIV/0!
0	0	0		0	0	#DIV/0!
0	0	0		0	0	#DIV/0!
0	0	0		0	0	0.00%
151.65	221.775	373.424		118.92	-32.73	-9.21%
483.36	474.524	957.884		355.37	-127.99	-15.33%
910.669	1065.222	1975.89		834.96	-75.709	-5.60%
1458.947	1687.266	3146.213		1352.6	-106.347	-7.87%
1456.978	1684.992	3141.97		1350.7	-106.278	-30.76%
475.565	468.93	944.495		345.53	-130.035	-15.73%
902.145	1055.352	1957.497		826.86	-75.285	-5.58%
1456.207	1684.082	3140.289		1349.9	-106.307	-7.89%
1453.508	1680.947	3134.455		1347.2	-106.308	-30.80%
475.152	468.455	943.607		345.13	-130.022	-114.28%
146.028	214.906	360.934		113.77	-32.258	#DIV/0!
0	0	0		0	0	#DIV/0!
0	0	0		0	0	#DIV/0!
0	0	0		0	0	#DIV/0!
0	0	0		0	0	#DIV/0!
0	0	0		0	0	#DIV/0!
0	0	0		0	0	#DIV/0!
0	0	0		0	0	#DIV/0!
0	0	0		0	0	#DIV/0!
0	0	0		0	0	#DIV/0!
0	0	0		0	0	#DIV/0!
0	0	0		0	0	#DIV/0!
0	0	0		0	0	#DIV/0!
0	0	0		0	0	0.00%
152.193	222.449	374.642		119.44	-32.753	-9.12%
486.853	477.156	964.009		359.26	-127.593	-15.17%
916.862	1072.388	1989.25		840.89	-75.972	-5.58%
1467.179	1696.781	3163.96		1360.6	-106.579	-7.85%
1464.584	1693.79	3158.373		1358	-106.584	-30.43%
479.822	472.005	951.826		350.21	-129.612	-15.62%
904.984	1058.642	1963.626		829.55	-75.434	-5.58%
1456.978	1684.992	3141.97		1350.7	-106.278	-7.88%
1454.266	1681.84	3136.107		1348	-106.266	-30.75%
475.565	468.93	944.495		345.53	-130.035	-114.30%
146.028	214.906	360.934		113.77	-32.258	#DIV/0!
0	0	0		0	0	#DIV/0!
0	0	0		0	0	#DIV/0!
0	0	0		0	0	#DIV/0!
0	0	0		0	0	#DIV/0!
0	0	0		0	0	#DIV/0!
0	0	0		0	0	#DIV/0!
0	0	0		0	0	#DIV/0!
0	0	0		0	0	#DIV/0!
0	0	0		0	0	#DIV/0!
0	0	0		0	0	#DIV/0!
0	0	0		0	0	#DIV/0!
0	0	0		0	0	#DIV/0!
0	0	0		0	0	0.00%
152.193	222.449	374.642		119.44	-32.753	-9.21%
483.747	474.982	958.729		355.78	-127.967	-15.32%
911.161	1065.789	1976.95		835.48	-75.681	-5.58%
1461.805	1690.56	3152.365		1355.3	-106.505	-7.87%
1459.613	1688.03	3147.643		1353.2	-106.413	-30.80%
475.565	468.93	944.495		345.53	-130.035	-15.69%
904.432	1058.005	1962.438		829.03	-75.402	-5.60%
1452.08	1679.316	3131.396		1345.9	-106.18	-7.89%
1452.08	1679.316	3131.396		1345.9	-106.18	-30.77%
475.152	468.455	943.607		345.13	-130.022	-114.28%
146.028	214.906	360.934		113.77	-32.258	#DIV/0!
0	0	0		0	0	#DIV/0!
0	0	0		0	0	#DIV/0!
0	0	0		0	0	#DIV/0!
0	0	0		0	0	#DIV/0!
0	0	0		0	0	#DIV/0!
0	0	0		0	0	#DIV/0!
0	0	0		0	0	#DIV/0!
0	0	0		0	0	#DIV/0!
0	0	0		0	0	#DIV/0!
0	0	0		0	0	#DIV/0!
0	0	0		0	0	#DIV/0!
0	0	0		0	0	#DIV/0!
0	0	0		0	0	#DIV/0!
0	0	0		0	0	#DIV/0!
0	0	0		0	0	#DIV/0!
0	0	0		0	0	#DIV/0!
0	0	0		0	0	#DIV/0!
0	0	0		0	0	#DIV/0!
0	0	0		0	0	#DIV/0!
0	0	0		0	0	#DIV/0!
0	0	0		0	0	#DIV/0!
0	0	0		0	0	#DIV/0!
0	0	0		0	0	#DIV/0!
0	0	0		0	0	#DIV/0!
0	0	0		0	0	#DIV/0!
0	0	0		0	0	#DIV/0!
0	0	0		0	0	#DIV/0!
0	0	0		0	0	#DIV/0!
0	0	0		0	0	#DIV/0!
0	0	0		0	0	#DIV/0!
0	0	0		0	0	#DIV/0!
0	0	0		0	0	#DIV/0!
0	0	0		0	0	#DIV/0!
0	0	0		0	0	#DIV/0!
0	0	0		0	0	#DIV/0!
0	0	0		0	0	#DIV/0!
0	0	0		0	0	#DIV/0!
0	0	0		0	0	#DIV/0!
0	0	0		0	0	#DIV/0!
0	0	0		0	0	#DIV/0!
0	0	0		0	0	#DIV/0!
0	0	0		0	0	#DIV/0!
0	0	0		0	0	#DIV/0!
0	0	0		0	0	#DIV/0!
0	0	0		0	0	#DIV/0!
0	0	0		0	0	#DIV/0!
0	0	0		0	0	#DIV/0!
0	0	0		0	0	#DIV/0!
0	0	0		0	0	#DIV/0!
0	0	0		0	0	#DIV/0!
0	0	0		0	0	#DIV/0!
0	0	0		0	0	#DIV/0!
0	0	0		0	0	#DIV/0!
0	0	0		0	0	#DIV/0!
0	0	0		0	0	#DIV/0!
0	0	0		0	0	#DIV/0!
0	0	0		0	0	#DIV/0!
0	0	0		0	0	#DIV/0!
0	0	0		0	0	#DIV/0!
0	0	0		0	0	#DIV/0!
0	0	0		0	0	0.00%
174.465	250.739	425.204		141.86	-32.605	-8.05%
526.76	508.175	1034.935		405.19	-121.57	-13.86%
966.343	1116.584	2082.926		877.44	-88.903	-6.36%
1505.336	1740.911	3246.247		1397.6	-107.736	-7.78%
1492.255	1725.779	3218.034		1384.8	-107.455	-29.80%
488.114	478.119	966.233		360.61	-127.504	-15.16%
916.862	1072.388	1989.25		840.89	-75.972	-5.58%
1467.179	1696.781	3163.96		1360.6	-106.579	-7.85%
1464.584	1693.79	3158.373		1358	-106.584	-30.43%
479.822	472.005	951.826		350.21	-129.612	-113.68%
146.265	215.081	361.346		114.01	-32.255	#DIV/0!
0	0	0		0	0	#DIV/0!
0	0	0		0	0	#DIV/0!
0	0	0		0	0	#DIV/0!
0	0	0		0	0	#DIV/0!
0	0	0		0	0	#DIV/0!
0	0	0		0	0	#DIV/0!
0	0	0		0	0	#DIV/0!
0	0	0		0	0	#DIV/0!
0	0	0		0	0	#DIV/0!
0	0	0		0	0	#DIV/0!
0	0	0		0	0	#DIV/0!
0	0	0		0	0	#DIV/0!
0	0	0		0	0	0.00%
153.633	224.318	377.951		120.85	-32.783	-9.09%
488.114	478.119	966.233		360.61	-127.504	-15.15%
917.349	1072.949	1990.298		841.42	-75.929	-5.56%
1472.187	1702.584	3174.77		1365.4	-106.787	-7.85%
1467.179	1696.781	3163.96		1360.6	-106.579	-30.43%
479.822	472.005	951.826		350.21	-129.612	-15.55%
908.993	1063.284	1972.277		833.42	-75.573	-5.58%
1459.613	1688.03	3147.643		1353.2	-106.413	-7.86%
1459.613	1688.03	3147.643		1353.2	-106.413	-30.50%
478.592	471.058	949.651		348.91	-129.682	-113.99%
146.028	214.906	360.934		113.77	-32.258	#DIV/0!
0	0	0		0	0	#DIV/0!
0	0	0		0	0	#DIV/0!
0	0	0		0	0	#DIV/0!
0	0	0		0	0	#DIV/0!
0	0	0		0	0	#DIV/0!
0	0	0		0	0	#DIV/0!
0	0	0		0	0	#DIV/0!
0	0	0		0	0	#DIV/0!
0	0	0		0	0	#DIV/0!
0	0	0		0	0	#DIV/0!
0	0	0		0	0	#DIV/0!
0	0	0		0	0	#DIV/0!
0	0	0		0	0	0.00%
152.435	222.631	375.067		119.69	-32.745	-9.08%
488.114	478.119	966.233		360.61	-127.504	-15.16%
916.862	1072.388	1989.25		840.89	-75.972	-5.58%
1467.179	1696.781	3163.96		1360.6	-106.579	-7.85%
1464.584	1693.79	3158.373		1358	-106.584	-30.43%
479.822	472.005	951.826		350.21	-129.612	-15.62%
904.984	1058.642	1963.626		829.55	-75.434	-5.60%
1452.08	1679.316	3131.396		1345.9	-106.18	-7.89%
1452.08	1679.316	3131.396		1345.9	-106.18	-30.77%
475.152	468.455	943.607		345.13	-130.022	-114.28%
146.028	214.906	360.934		113.77	-32.258	#DIV/0!
0	0	0		0	0	#DIV/0!
0	0	0		0	0	#DIV/0!
0	0	0		0	0	#DIV/0!
0	0	0		0	0	#DIV/0!
0	0	0		0	0	#DIV/0!
0	0	0		0	0	#DIV/0!
0	0	0		0	0	#DIV/0!
0	0	0		0	0	#DIV/0!
0	0	0		0	0	#DIV/0!
0	0	0		0	0	#DIV/0!
0	0	0		0	0	#DIV/0!
0	0	0		0	0	#DIV/0!
0	0	0		0	0	0.00%
152.193	222.449	374.642		119.44	-32.753	-9.08%
488.114	478.119	966.233		360.61	-127.504	-15.16%
916.862	1072.388	1989.25		840.89	-75.972	-5.58%
1467.179	1696.781	3163.96		1360.6	-106.579	-7.85%
1464.584	1693.79	3158.373		1358	-106.584	-30.43%
479.822	472.005	951.826		350.21	-129.612	-15.62%
904.984	1058.642	1963.626		829.55	-75.434	-5.58%
1456.978	1684.992	3141.97		1350.7	-106.278	-7.87%
1456.978	1684.992	3141.97		1350.7	-106.278	-30.76%
475.565	468.93	944.495		345.53	-130.035	-114.30%
146.028	214.906	360.934		113.77	-32.258	#DIV/0!
0	0	0		0	0	#DIV/0!
0	0	0		0	0	#DIV/0!
0	0	0		0	0	#DIV/0!
0	0	0		0	0	#DIV/0!
0	0	0		0	0	#DIV/0!
0	0	0		0	0	#DIV/0!
0	0	0		0	0	#DIV/0!
0	0	0		0	0	#DIV/0!
0	0	0		0	0	#DIV/0!
0	0	0		0	0	#DIV/0!
0	0	0		0	0	#DIV/0!
0	0	0		0	0	#DIV/0!
0	0	0		0	0	0.00%
152.435	222.631	375.067		119.69	-32.745	-9.08%
488.114	478.119	966.233		360.61	-127.504	-15.15%
917.349	1072.949	1990.298		841.42	-75.929	-5.58%
1467.179	1696.781	3163.96		1360.6	-106.579	-7.83%
1467.179	1696.781	3163.96		1360.6	-106.579	-30.43%
479.822	472.005	951.826		350.21	-129.612	-15.62%
904.984	1058.642	1963.626		829.55	-75.434	-5.57%
1459.613	1688.03	3147.643		1353.2	-106.413	-7.88%
1456.978	1684.992	3141.97		1350.7	-106.278	-30.76%
475.565	468.93	944.495		345.53	-130.035	-114.30%
146.028	214.906	360.934		113.77	-32.258	#DIV/0!
0	0	0		0	0	#DIV/0!
0	0	0		0	0	#DIV/0!
0	0	0		0	0	#DIV/0!
0	0	0		0	0	#DIV/0!
0	0	0		0	0	#DIV/0!
0	0	0		0	0	#DIV/0!
0	0	0		0	0	#DIV/0!
0	0	0		0	0	#DIV/0!
0	0	0		0	0	#DIV/0!
0	0	0		0	0	#DIV/0!
0	0	0		0	0	#DIV/0!
0	0	0		0	0	#DIV/0!
0	0	0		0	0	#DIV/0!
0	0	0		0	0	#DIV/0!
0	0	0		0	0	#DIV/0!
0	0	0		0	0	#DIV/0!
0	0	0		0	0	#DIV/0!
0	0	0		0	0	#DIV/0!
0	0	0		0	0	#DIV/0!
0	0	0		0	0	#DIV/0!
0	0	0		0	0	#DIV/0!
0	0	0		0	0	#DIV/0!
0	0	0		0	0	#DIV/0!
0	0	0		0	0	#DIV/0!
0	0	0		0	0	#DIV/0!
0	0	0		0	0	#DIV/0!
0	0	0		0	0	#DIV/0!
0	0	0		0	0	#DIV/0!
0	0	0		0	0	#DIV/0!
0	0	0		0	0	#DIV/0!
0	0	0		0	0	#DIV/0!
0	0	0		0	0	#DIV/0!
0	0	0		0	0	#DIV/0!
0	0	0		0	0	#DIV/0!
0	0	0		0	0	#DIV/0!
0	0	0		0	0	#DIV/0!
0	0	0		0	0	#DIV/0!
0	0	0		0	0	#DIV/0!
0	0	0		0	0	#DIV/0!
0	0	0		0	0	#DIV/0!
0	0	0		0	0	#DIV/0!
0	0	0		0	0	#DIV/0!
0	0	0		0	0	#DIV/0!
0	0	0		0	0	#DIV/0!
0	0	0		0	0	#DIV/0!
0	0	0		0	0	#DIV/0!
0	0	0		0	0	#DIV/0!
0	0	0		0	0	#DIV/0!
0	0	0		0	0	#DIV/0!
0	0	0		0	0	#DIV/0!
0	0	0		0	0	#DIV/0!
0	0	0		0	0	#DIV/0!
0	0	0		0	0	#DIV/0!
0	0	0		0	0	#DIV/0!
0	0	0		0	0	#DIV/0!
0	0	0		0	0	#DIV/0!
0	0	0		0	0	#DIV/0!
0	0	0		0	0	#DIV/0!
0	0	0		0	0	#DIV/0!
0	0	0		0	0	#DIV/0!
0	0	0		0	0	0.00%
174.734	250.943	425.677		142.17	-32.564	-7.95%
530.32	510.833	1041.153		409.56	-120.76	-13.70%
970.466	1121.373	2091.839		881.41	-89.056	-6.37%
1505.336	1740.911	3246.247		1397.6	-107.736	-7.79%
1490.071	1723.258	3213.329		1382.7	-107.371	-29.77%
488.114	478.119	966.233		360.61	-127.504	-15.16%
916.862	1072.388	1989.25		840.89	-75.972	-5.59%
1464.584	1693.79	3158.373		1358	-106.584	-7.88%
1459.613	1688.03	3147.643		1353.2	-106.413	-30.50%
478.592	471.058	949.651		348.91	-129.682	-113.99%
146.028	214.906	360.934		113.77	-32.258	#DIV/0!
0	0	0		0	0	#DIV/0!
0	0	0		0	0	#DIV/0!
0	0	0		0	0	#DIV/0!
0	0	0		0	0	#DIV/0!
0	0	0		0	0	#DIV/0!
0	0	0		0	0	#DIV/0!
0	0	0		0	0	#DIV/0!
0	0	0		0	0	#DIV/0!
0	0	0		0	0	#DIV/0!
0	0	0		0	0	#DIV/0!
0	0	0		0	0	#DIV/0!
0	0	0		0	0	#DIV/0!
0	0	0		0	0	0.00%
152.435	222.631	375.067		119.69	-32.745	-9.08%
488.114	478.119	966.233		360.61	-127.504	-15.16%
916.862	1072.388	1989.25		840.89	-75.972	-5.59%
1466.57	1696.085	3162.655		1359.9	-106.67	-7.88%
1459.613	1688.03	3147.643		1353.2	-106.413	-30.68%
476.88	469.989	946.87		346.9	-129.98	-15.68%
904.432	1058.005	1962.438		829.03	-75.402	-5.60%
1452.08	1679.316	3131.396		1345.9	-106.18	-7.89%
1451.407	1678.545	3129.952		1345.2	-106.207	-30.77%
475.152	468.455	943.607		345.13	-130.022	-114.28%
146.028	214.906	360.934		113.77	-32.258	#DIV/0!
0	0	0		0	0	#DIV/0!
0	0	0		0	0	#DIV/0!
0	0	0		0	0	#DIV/0!
0	0	0		0	0	#DIV/0!
0	0	0		0	0	#DIV/0!
0	0	0		0	0	#DIV/0!
0	0	0		0	0	#DIV/0!
0	0	0		0	0	#DIV/0!
0	0	0		0	0	#DIV/0!
0	0	0		0	0	#DIV/0!
0	0	0		0	0	#DIV/0!
0	0	0		0	0	#DIV/0!
0	0	0		0	0	0.00%
152.193	222.449	374.642		119.44	-32.753	-9.21%
483.747	474.982	958.729		355.78	-127.967	-15.32%
911.161	1065.789	1976.95		835.48	-75.681	-5.59%
1459.613	1688.03	3147.643		1353.2	-106.413	-7.86%
1459.613	1688.03	3147.643		1353.2	-106.413	-30.80%
475.565	468.93	944.495		345.53	-130.035	-15.71%
902.823	1056.144	1958.967		827.51	-75.313	-5.58%
1456.207	1684.082	3140.289		1349.9	-106.307	-7.88%
1456.207	1684.082	3140.289		1349.9	-106.307	-30.80%
475.152	468.455	943.607		345.13	-130.022	-114.28%
146.028	214.906	360.934		113.77	-32.258	#DIV/0!
0	0	0		0	0	#DIV/0!
0	0	0		0	0	#DIV/0!
0	0	0		0	0	#DIV/0!
0	0	0		0	0	#DIV/0!
0	0	0		0	0	#DIV/0!
0	0	0		0	0	#DIV/0!
0	0	0		0	0	#DIV/0!
0	0	0		0	0	#DIV/0!
0	0	0		0	0	#DIV/0!
0	0	0		0	0	#DIV/0!
0	0	0		0	0	#DIV/0!
0	0	0		0	0	#DIV/0!
0	0	0		0	0	0.00%
152.193	222.449	374.642		119.44	-32.753	-9.21%
483.747	474.982	958.729		355.78	-127.967	-15.32%
911.161	1065.789	1976.95		835.48	-75.681	-5.59%
1459.613	1688.03	3147.643		1353.2	-106.413	-7.86%
1459.613	1688.03	3147.643		1353.2	-106.413	-30.80%
475.565	468.93	944.495		345.53	-130.035	-15.69%
904.432	1058.005	1962.438		829.03	-75.402	-5.60%
1452.08	1679.316	3131.396		1345.9	-106.18	-7.89%
1452.08	1679.316	3131.396		1345.9	-106.18	-30.77%
475.152	468.455	943.607		345.13	-130.022	-114.28%
146.028	214.906	360.934		113.77	-32.258	#DIV/0!
0	0	0		0	0	#DIV/0!
0	0	0		0	0	#DIV/0!
0	0	0		0	0	#DIV/0!
0	0	0		0	0	#DIV/0!
0	0	0		0	0	#DIV/0!
0	0	0		0	0	#DIV/0!
0	0	0		0	0	#DIV/0!
0	0	0		0	0	#DIV/0!
0	0	0		0	0	#DIV/0!
0	0	0		0	0	#DIV/0!
0	0	0		0	0	#DIV/0!
0	0	0		0	0	#DIV/0!
0	0	0		0	0	0.00%
152.193	222.449	374.642		119.44	-32.753	-9.21%
483.747	474.982	958.729		355.78	-127.967	-15.32%
911.161	1065.789	1976.95		835.48	-75.681	-5.59%
1459.613	1688.03	3147.643		1353.2	-106.413	-7.87%
1458.947	1687.266	3146.213		1352.6	-106.347	-30.78%
475.565	468.93	944.495		345.53	-130.035	-15.71%
902.823	1056.144	1958.967		827.51	-75.313	-5.60%
1451.407	1678.545	3129.952		1345.2	-106.207	-7.91%
1449.409	1676.236	3125.645		1343.3	-106.109	-30.74%
475.152	468.455	943.607		345.13	-130.022	-114.28%
146.028	214.906	360.934		113.77	-32.258	#DIV/0!
0	0	0		0	0	#DIV/0!
0	0	0		0	0	#DIV/0!
0	0	0		0	0	#DIV/0!
0	0	0		0	0	#DIV/0!
0	0	0		0	0	#DIV/0!
0	0	0		0	0	#DIV/0!
0	0	0		0	0	#DIV/0!
0	0	0		0	0	#DIV/0!
0	0	0		0	0	#DIV/0!
0	0	0		0	0	#DIV/0!
0	0	0		0	0	#DIV/0!
0	0	0		0	0	#DIV/0!
0	0	0		0	0	#DIV/0!
0	0	0		0	0	#DIV/0!
0	0	0		0	0	#DIV/0!
0	0	0		0	0	#DIV/0!
0	0	0		0	0	#DIV/0!
0	0	0		0	0	#DIV/0!
0	0	0		0	0	#DIV/0!
0	0	0		0	0	#DIV/0!
0	0	0		0	0	#DIV/0!
0	0	0		0	0	#DIV/0!
0	0	0		0	0	#DIV/0!
0	0	0		0	0	#DIV/0!
0	0	0		0	0	#DIV/0!
0	0	0		0	0	#DIV/0!
0	0	0		0	0	#DIV/0!
0	0	0		0	0	#DIV/0!
0	0	0		0	0	#DIV/0!
0	0	0		0	0	#DIV/0!
0	0	0		0	0	#DIV/0!
0	0	0		0	0	#DIV/0!
0	0	0		0	0	#DIV/0!
0	0	0		0	0	#DIV/0!
0	0	0		0	0	#DIV/0!
0	0	0		0	0	#DIV/0!
0	0	0		0	0	#DIV/0!
0	0	0		0	0	#DIV/0!
0	0	0		0	0	#DIV/0!
0	0	0		0	0	#DIV/0!
0	0	0		0	0	#DIV/0!
0	0	0		0	0	#DIV/0!
0	0	0		0	0	#DIV/0!
0	0	0		0	0	#DIV/0!
0	0	0		0	0	#DIV/0!
0	0	0		0	0	#DIV/0!
0	0	0		0	0	#DIV/0!
0	0	0		0	0	#DIV/0!
0	0	0		0	0	#DIV/0!
0	0	0		0	0	#DIV/0!
0	0	0		0	0	#DIV/0!
0	0	0		0	0	#DIV/0!
0	0	0		0	0	#DIV/0!
0	0	0		0	0	#DIV/0!
0	0	0		0	0	#DIV/0!
0	0	0		0	0	#DIV/0!
0	0	0		0	0	#DIV/0!
0	0	0		0	0	#DIV/0!
0	0	0		0	0	#DIV/0!
0	0	0		0	0	#DIV/0!
0	0	0		0	0	0.00%
172.399	248.138	420.537		139.73	-32.669	-8.17%
522.235	504.986	1027.22		399.8	-122.435	-13.99%
964.113	1114.002	2078.115		875.35	-88.763	-6.39%
1497.025	1731.307	3228.332		1389.5	-107.525	-7.80%
1486.567	1719.198	3205.764		1379.3	-107.267	-29.92%
486.363	477.031	963.394		358.54	-127.823	-15.24%
914.582	1069.742	1984.324		838.71	-75.872	-5.59%
1463.819	1692.888	3156.708		1357.2	-106.619	-7.87%
1461.045	1689.664	3150.709		1354.5	-106.545	-30.60%
478.128	470.941	949.069		348.21	-129.918	-114.19%
146.028	214.906	360.934		113.77	-32.258	#DIV/0!
0	0	0		0	0	#DIV/0!
0	0	0		0	0	#DIV/0!
0	0	0		0	0	#DIV/0!
0	0	0		0	0	#DIV/0!
0	0	0		0	0	#DIV/0!
0	0	0		0	0	#DIV/0!
0	0	0		0	0	#DIV/0!
0	0	0		0	0	#DIV/0!
0	0	0		0	0	#DIV/0!
0	0	0		0	0	#DIV/0!
0	0	0		0	0	#DIV/0!
0	0	0		0	0	#DIV/0!
0	0	0		0	0	0.00%
152.193	222.449	374.642		119.44	-32.753	-9.22%
483.36	474.524	957.884		355.37	-127.99	-15.26%
914.582	1069.742	1984.324		838.71	-75.872	-5.59%
1463.819	1692.888	3156.708		1357.2	-106.619	-7.87%
1461.045	1689.664	3150.709		1354.5	-106.545	-30.60%
478.128	470.941	949.069		348.21	-129.918	-15.71%
902.145	1055.352	1957.497		826.86	-75.285	-5.59%
1453.508	1680.947	3134.455		1347.2	-106.308	-7.89%
1453.508	1680.947	3134.455		1347.2	-106.308	-30.98%
473.421	467.373	940.794		343.16	-130.261	-115.06%
145.436	213.956	359.392		113.21	-32.226	#DIV/0!
0	0	0		0	0	#DIV/0!
0	0	0		0	0	#DIV/0!
0	0	0		0	0	#DIV/0!
0	0	0		0	0	#DIV/0!
0	0	0		0	0	#DIV/0!
0	0	0		0	0	#DIV/0!
0	0	0		0	0	#DIV/0!
0	0	0		0	0	#DIV/0!
0	0	0		0	0	#DIV/0!
0	0	0		0	0	#DIV/0!
0	0	0		0	0	#DIV/0!
0	0	0		0	0	#DIV/0!
0	0	0		0	0	0.00%
151.605	221.511	373.116		118.87	-32.735	-9.26%
481.659	473.458	955.117		353.33	-128.329	-15.41%
908.369	1062.554	1970.923		832.77	-75.599	-5.60%
1456.207	1684.082	3140.289		1349.9	-106.307	-7.89%
1453.508	1680.947	3134.455		1347.2	-106.308	-30.98%
473.421	467.373	940.794		343.16	-130.261	-15.80%
899.939	1052.793	1952.732		824.69	-75.249	-5.62%
1445.88	1672.122	3118.001		1339.9	-105.98	-7.91%
1445.88	1672.122	3118.001		1339.9	-105.98	-30.88%
473.421	467.373	940.794		343.16	-130.261	-115.06%
145.436	213.956	359.392		113.21	-32.226	#DIV/0!
0	0	0		0	0	#DIV/0!
0	0	0		0	0	#DIV/0!
0	0	0		0	0	#DIV/0!
0	0	0		0	0	#DIV/0!
0	0	0		0	0	#DIV/0!
0	0	0		0	0	#DIV/0!
0	0	0		0	0	#DIV/0!
0	0	0		0	0	#DIV/0!
0	0	0		0	0	#DIV/0!
0	0	0		0	0	#DIV/0!
0	0	0		0	0	#DIV/0!
0	0	0		0	0	#DIV/0!
0	0	0		0	0	0.00%
150.215	219.909	370.124		117.52	-32.695	-9.25%
481.659	473.458	955.117		353.33	-128.329	-15.41%
908.369	1062.554	1970.923		832.77	-75.599	-5.60%
1456.207	1684.082	3140.289		1349.9	-106.307	-7.89%
1454.266	1681.84	3136.107		1348	-106.266	-30.79%
475.152	468.455	943.607		345.13	-130.022	-15.79%
898.766	1051.446	1950.212		823.65	-75.116	-5.59%
1448.648	1675.339	3123.987		1342.6	-106.048	-7.91%
1446.702	1673.09	3119.792		1340.7	-106.002	-30.89%
473.421	467.373	940.794		343.16	-130.261	-115.06%
145.436	213.956	359.392		113.21	-32.226	#DIV/0!
0	0	0		0	0	#DIV/0!
0	0	0		0	0	#DIV/0!
0	0	0		0	0	#DIV/0!
0	0	0		0	0	#DIV/0!
0	0	0		0	0	#DIV/0!
0	0	0		0	0	#DIV/0!
0	0	0		0	0	#DIV/0!
0	0	0		0	0	#DIV/0!
0	0	0		0	0	#DIV/0!
0	0	0		0	0	#DIV/0!
0	0	0		0	0	#DIV/0!
0	0	0		0	0	#DIV/0!
0	0	0		0	0	0.00%
152.193	222.449	374.642		119.44	-32.753	-9.21%
483.747	474.982	958.729		355.78	-127.967	-15.33%
910.669	1065.222	1975.89		834.96	-75.709	-5.59%
1459.613	1688.03	3147.643		1353.2	-106.413	-7.88%
1456.207	1684.082	3140.289		1349.9	-106.307	-30.80%
475.152	468.455	943.607		345.13	-130.022	-15.72%
902.145	1055.352	1957.497		826.86	-75.285	-5.59%
1453.508	1680.947	3134.455		1347.2	-106.308	-7.89%
1453.508	1680.947	3134.455		1347.2	-106.308	-30.98%
473.421	467.373	940.794		343.16	-130.261	-115.06%
145.436	213.956	359.392		113.21	-32.226	#DIV/0!
0	0	0		0	0	#DIV/0!
0	0	0		0	0	#DIV/0!
0	0	0		0	0	#DIV/0!
0	0	0		0	0	#DIV/0!
0	0	0		0	0	#DIV/0!
0	0	0		0	0	#DIV/0!
0	0	0		0	0	#DIV/0!
0	0	0		0	0	#DIV/0!
0	0	0		0	0	#DIV/0!
0	0	0		0	0	#DIV/0!
0	0	0		0	0	#DIV/0!
0	0	0		0	0	#DIV/0!
0	0	0		0	0	#DIV/0!
0	0	0		0	0	#DIV/0!
0	0	0		0	0	#DIV/0!
0	0	0		0	0	#DIV/0!
0	0	0		0	0	#DIV/0!
0	0	0		0	0	#DIV/0!
0	0	0		0	0	#DIV/0!
0	0	0		0	0	#DIV/0!
0	0	0		0	0	#DIV/0!
0	0	0		0	0	#DIV/0!
0	0	0		0	0	#DIV/0!
0	0	0		0	0	#DIV/0!
0	0	0		0	0	#DIV/0!
0	0	0		0	0	#DIV/0!
0	0	0		0	0	#DIV/0!
0	0	0		0	0	#DIV/0!
0	0	0		0	0	#DIV/0!
0	0	0		0	0	#DIV/0!
0	0	0		0	0	#DIV/0!
0	0	0		0	0	#DIV/0!
0	0	0		0	0	#DIV/0!
0	0	0		0	0	#DIV/0!
0	0	0		0	0	#DIV/0!
0	0	0		0	0	#DIV/0!
0	0	0		0	0	#DIV/0!
0	0	0		0	0	#DIV/0!
0	0	0		0	0	#DIV/0!
0	0	0		0	0	#DIV/0!
0	0	0		0	0	#DIV/0!
0	0	0		0	0	#DIV/0!
0	0	0		0	0	#DIV/0!
0	0	0		0	0	#DIV/0!
0	0	0		0	0	#DIV/0!
0	0	0		0	0	#DIV/0!
0	0	0		0	0	#DIV/0!
0	0	0		0	0	#DIV/0!
0	0	0		0	0	#DIV/0!
0	0	0		0	0	#DIV/0!
0	0	0		0	0	#DIV/0!
0	0	0		0	0	#DIV/0!
0	0	0		0	0	#DIV/0!
0	0	0		0	0	#DIV/0!
0	0	0		0	0	#DIV/0!
0	0	0		0	0	#DIV/0!
0	0	0		0	0	#DIV/0!
0	0	0		0	0	#DIV/0!
0	0	0		0	0	#DIV/0!
0	0	0		0	0	#DIV/0!
0	0	0		0	0	0.00%
173.302	249.109	422.411		140.69	-32.612	-8.05%
526.76	508.175	1034.935		405.19	-121.57	-13.86%
966.343	1116.584	2082.926		877.44	-88.903	-6.36%
1505.336	1740.911	3246.247		1397.6	-107.736	-7.79%
1490.071	1723.258	3213.329		1382.7	-107.371	-29.77%
488.114	478.119	966.233		360.61	-127.504	-15.16%
916.862	1072.388	1989.25		840.89	-75.972	-5.59%
1466.57	1696.085	3162.655		1359.9	-106.67	-7.88%
1459.613	1688.03	3147.643		1353.2	-106.413	-30.68%
476.88	469.989	946.87		346.9	-129.98	-114.25%
146.028	214.906	360.934		113.77	-32.258	#DIV/0!
0	0	0		0	0	#DIV/0!
0	0	0		0	0	#DIV/0!
0	0	0		0	0	#DIV/0!
0	0	0		0	0	#DIV/0!
0	0	0		0	0	#DIV/0!
0	0	0		0	0	#DIV/0!
0	0	0		0	0	#DIV/0!
0	0	0		0	0	#DIV/0!
0	0	0		0	0	#DIV/0!
0	0	0		0	0	#DIV/0!
0	0	0		0	0	#DIV/0!
0	0	0		0	0	#DIV/0!
0	0	0		0	0	0.00%
152.193	222.449	374.642		119.44	-32.753	-9.21%
483.747	474.982	958.729		355.78	-127.967	-15.32%
911.161	1065.789	1976.95		835.48	-75.681	-5.59%
1459.613	1688.03	3147.643		1353.2	-106.413	-7.87%
1458.947	1687.266	3146.213		1352.6	-106.347	-30.78%
475.565	468.93	944.495		345.53	-130.035	-15.69%
904.432	1058.005	1962.438		829.03	-75.402	-5.61%
1451.407	1678.545	3129.952		1345.2	-106.207	-7.90%
1451.407	1678.545	3129.952		1345.2	-106.207	-30.77%
475.152	468.455	943.607		345.13	-130.022	-114.28%
146.028	214.906	360.934		113.77	-32.258	#DIV/0!
0	0	0		0	0	#DIV/0!
0	0	0		0	0	#DIV/0!
0	0	0		0	0	#DIV/0!
0	0	0		0	0	#DIV/0!
0	0	0		0	0	#DIV/0!
0	0	0		0	0	#DIV/0!
0	0	0		0	0	#DIV/0!
0	0	0		0	0	#DIV/0!
0	0	0		0	0	#DIV/0!
0	0	0		0	0	#DIV/0!
0	0	0		0	0	#DIV/0!
0	0	0		0	0	#DIV/0!
0	0	0		0	0	0.00%
152.193	222.449	374.642		119.44	-32.753	-9.22%
483.36	474.524	957.884		355.37	-127.99	-15.33%
910.669	1065.222	1975.89		834.96	-75.709	-5.60%
1458.947	1687.266	3146.213		1352.6	-106.347	-7.87%
1456.978	1684.992	3141.97		1350.7	-106.278	-30.79%
475.152	468.455	943.607		345.13	-130.022	-15.79%
898.766	1051.446	1950.212		823.65	-75.116	-5.58%
1451.407	1678.545	3129.952		1345.2	-106.207	-7.92%
1446.702	1673.09	3119.792		1340.7	-106.002	-30.71%
475.152	468.455	943.607		345.13	-130.022	-114.28%
146.028	214.906	360.934		113.77	-32.258	#DIV/0!
0	0	0		0	0	#DIV/0!
0	0	0		0	0	#DIV/0!
0	0	0		0	0	#DIV/0!
0	0	0		0	0	#DIV/0!
0	0	0		0	0	#DIV/0!
0	0	0		0	0	#DIV/0!
0	0	0		0	0	#DIV/0!
0	0	0		0	0	#DIV/0!
0	0	0		0	0	#DIV/0!
0	0	0		0	0	#DIV/0!
0	0	0		0	0	#DIV/0!
0	0	0		0	0	#DIV/0!
0	0	0		0	0	0.00%
151.069	220.844	371.914		118.35	-32.719	-9.21%
483.36	474.524	957.884		355.37	-127.99	-15.33%
910.669	1065.222	1975.89		834.96	-75.709	-5.60%
1458.947	1687.266	3146.213		1352.6	-106.347	-7.85%
1461.045	1689.664	3150.709		1354.5	-106.545	-30.60%
478.128	470.941	949.069		348.21	-129.918	-15.71%
902.145	1055.352	1957.497		826.86	-75.285	-5.59%
1453.508	1680.947	3134.455		1347.2	-106.308	-7.89%
1453.508	1680.947	3134.455		1347.2	-106.308	-30.98%
473.421	467.373	940.794		343.16	-130.261	-115.06%
145.436	213.956	359.392		113.21	-32.226	#DIV/0!
0	0	0		0	0	#DIV/0!
0	0	0		0	0	#DIV/0!
0	0	0		0	0	#DIV/0!
0	0	0		0	0	#DIV/0!
0	0	0		0	0	#DIV/0!
0	0	0		0	0	#DIV/0!
0	0	0		0	0	#DIV/0!
0	0	0		0	0	#DIV/0!
0	0	0		0	0	#DIV/0!
0	0	0		0	0	#DIV/0!
0	0	0		0	0	#DIV/0!
0	0	0		0	0	#DIV/0!
0	0	0		0	0	0.00%
151.65	221.775	373.424		118.92	-32.73	-9.21%
483.36	474.524	957.884		355.37	-127.99	-15.33%
910.669	1065.222	1975.89		834.96	-75.709	-5.60%
1458.947	1687.266	3146.213		1352.6	-106.347	-7.85%
1461.045	1689.664	3150.709		1354.5	-106.545	-30.60%
478.128	470.941	949.069		348.21	-129.918	-15.71%
902.145	1055.352	1957.497		826.86	-75.285	-5.61%
1448.648	1675.339	3123.987		1342.6	-106.048	-7.91%
1446.702	1673.09	3119.792		1340.7	-106.002	-30.89%
473.421	467.373	940.794		343.16	-130.261	-115.06%
145.436	213.956	359.392		113.21	-32.226	#DIV/0!
0	0	0		0	0	#DIV/0!
0	0	0		0	0	#DIV/0!
0	0	0		0	0	#DIV/0!
0	0	0		0	0	#DIV/0!
0	0	0		0	0	#DIV/0!
0	0	0		0	0	#DIV/0!
0	0	0		0	0	#DIV/0!
0	0	0		0	0	#DIV/0!
0	0	0		0	0	#DIV/0!
0	0	0		0	0	#DIV/0!
0	0	0		0	0	#DIV/0!
0	0	0		0	0	#DIV/0!
0	0	0		0	0	#DIV/0!
0	0	0		0	0	#DIV/0!
0	0	0		0	0	#DIV/0!
0	0	0		0	0	#DIV/0!
0	0	0		0	0	#DIV/0!
0	0	0		0	0	#DIV/0!
0	0	0		0	0	#DIV/0!
0	0	0		0	0	#DIV/0!
0	0	0		0	0	#DIV/0!
0	0	0		0	0	#DIV/0!
0	0	0		0	0	#DIV/0!
0	0	0		0	0	#DIV/0!
0	0	0		0	0	#DIV/0!
0	0	0		0	0	#DIV/0!
0	0	0		0	0	#DIV/0!
0	0	0		0	0	#DIV/0!
0	0	0		0	0	#DIV/0!
0	0	0		0	0	#DIV/0!
0	0	0		0	0	#DIV/0!
0	0	0		0	0	#DIV/0!
0	0	0		0	0	#DIV/0!
0	0	0		0	0	#DIV/0!
0	0	0		0	0	#DIV/0!
0	0	0		0	0	#DIV/0!
0	0	0		0	0	#DIV/0!
0	0	0		0	0	#DIV/0!
0	0	0		0	0	#DIV/0!
0	0	0		0	0	#DIV/0!
0	0	0		0	0	#DIV/0!
0	0	0		0	0	#DIV/0!
0	0	0		0	0	#DIV/0!
0	0	0		0	0	#DIV/0!
0	0	0		0	0	#DIV/0!
0	0	0		0	0	#DIV/0!
0	0	0		0	0	#DIV/0!
0	0	0		0	0	#DIV/0!
0	0	0		0	0	#DIV/0!
0	0	0		0	0	#DIV/0!
0	0	0		0	0	#DIV/0!
0	0	0		0	0	#DIV/0!
0	0	0		0	0	#DIV/0!
0	0	0		0	0	#DIV/0!
0	0	0		0	0	#DIV/0!
0	0	0		0	0	#DIV/0!
0	0	0		0	0	#DIV/0!
0	0	0		0	0	#DIV/0!
0	0	0		0	0	#DIV/0!
0	0	0		0	0	#DIV/0!
0	0	0		0	0	0.00%
171.829	247.442	419.271		139.15	-32.679	-8.18%
521.824	504.501	1026.325		399.37	-122.454	-14.06%
959.507	1108.656	2068.163		870.86	-88.647	-6.37%
1499.12	1733.7	3232.82		1391.4	-107.72	-7.83%
1483.808	1715.992	3199.8		1376.6	-107.208	-29.90%
486.363	477.031	963.394		358.54	-127.823	-15.28%
912.308	1067.105	1979.413		836.52	-75.788	-5.60%
1461.045	1689.664	3150.709		1354.5	-106.545	-7.89%
1456.207	1684.082	3140.289		1349.9	-106.307	-30.53%
478.128	470.941	949.069		348.21	-129.918	-114.19%
146.028	214.906	360.934		113.77	-32.258	#DIV/0!
0	0	0		0	0	#DIV/0!
0	0	0		0	0	#DIV/0!
0	0	0		0	0	#DIV/0!
0	0	0		0	0	#DIV/0!
0	0	0		0	0	#DIV/0!
0	0	0		0	0	#DIV/0!
0	0	0		0	0	#DIV/0!
0	0	0		0	0	#DIV/0!
0	0	0		0	0	#DIV/0!
0	0	0		0	0	#DIV/0!
0	0	0		0	0	#DIV/0!
0	0	0		0	0	#DIV/0!
0	0	0		0	0	0.00%
375.915	391.79	767.705		252.38	-123.535	-12.25%
1102.412	1274.396	2376.808		1008.1	-94.312	-4.73%
2119.982	2450.367	4570.349		1995.6	-124.382	-3.80%
3423.306	3979.218	7402.524		3273.1	-150.206	-4.59%
3420.108	3975.576	7395.684		3270	-150.108	-15.18%
1082.395	1251.189	2333.584		988.9	-93.495	-4.73%
2101.376	2428.939	4530.315		1977.5	-123.876	-3.81%
3401.17	3953.967	7355.137		3251.4	-149.77	-4.61%
3398.038	3950.4	7348.437		3248.3	-149.738	-15.20%
1078.197	1246.313	2324.51		984.91	-93.287	-39.07%
360.256	379.427	739.684		238.74	-121.516	#DIV/0!
0	0	0		0	0	#DIV/0!
0	0	0		0	0	#DIV/0!
0	0	0		0	0	#DIV/0!
0	0	0		0	0	#DIV/0!
0	0	0		0	0	#DIV/0!
0	0	0		0	0	#DIV/0!
0	0	0		0	0	#DIV/0!
0	0	0		0	0	#DIV/0!
0	0	0		0	0	#DIV/0!
0	0	0		0	0	#DIV/0!
0	0	0		0	0	#DIV/0!
0	0	0		0	0	#DIV/0!
0	0	0		0	0	0.00%
372.83	389.358	762.189		249.57	-123.26	-12.28%
1098.209	1269.515	2367.724		1004.1	-94.109	-4.72%
2119.191	2449.466	4568.657		1994.9	-124.291	-3.80%
3420.108	3975.576	7395.684		3270	-150.108	-4.60%
3412.236	3966.59	7378.826		3262.2	-150.036	-15.17%
1082.395	1251.189	2333.584		988.9	-93.495	-4.73%
2101.376	2428.939	4530.315		1977.5	-123.876	-3.81%
3401.17	3953.967	7355.137		3251.4	-149.77	-4.61%
3398.038	3950.4	7348.437		3248.3	-149.738	-15.23%
1076.286	1244.102	2320.388		983.09	-93.196	-39.39%
357.633	377.517	735.15		236.57	-121.063	#DIV/0!
0	0	0		0	0	#DIV/0!
0	0	0		0	0	#DIV/0!
0	0	0		0	0	#DIV/0!
0	0	0		0	0	#DIV/0!
0	0	0		0	0	#DIV/0!
0	0	0		0	0	#DIV/0!
0	0	0		0	0	#DIV/0!
0	0	0		0	0	#DIV/0!
0	0	0		0	0	#DIV/0!
0	0	0		0	0	#DIV/0!
0	0	0		0	0	#DIV/0!
0	0	0		0	0	#DIV/0!
0	0	0		0	0	0.00%
372.83	389.358	762.189		249.57	-123.26	-12.28%
1098.209	1269.515	2367.724		1004.1	-94.109	-4.73%
2113.543	2442.941	4556.485		1989.4	-124.143	-3.80%
3420.108	3975.576	7395.684		3270	-150.108	-4.60%
3412.236	3966.59	7378.826		3262.2	-150.036	-15.17%
1082.395	1251.189	2333.584		988.9	-93.495	-4.75%
2093.226	2419.537	4512.763		1969.6	-123.626	-3.79%
3414.106	3968.657	7382.763		3264	-150.106	-4.61%
3407.133	3960.725	7367.857		3257.1	-150.033	-15.21%
1079.952	1248.347	2328.299		986.56	-93.392	-39.48%
357.633	377.517	735.15		236.57	-121.063	#DIV/0!
0	0	0		0	0	#DIV/0!
0	0	0		0	0	#DIV/0!
0	0	0		0	0	#DIV/0!
0	0	0		0	0	#DIV/0!
0	0	0		0	0	#DIV/0!
0	0	0		0	0	#DIV/0!
0	0	0		0	0	#DIV/0!
0	0	0		0	0	#DIV/0!
0	0	0		0	0	#DIV/0!
0	0	0		0	0	#DIV/0!
0	0	0		0	0	#DIV/0!
0	0	0		0	0	#DIV/0!
0	0	0		0	0	0.00%
372.83	389.358	762.189		249.57	-123.26	-12.30%
1096.27	1267.271	2363.54		1002.3	-93.97	-4.73%
2111.041	2440.064	4551.105		1986.9	-124.141	-3.81%
3412.236	3966.59	7378.826		3262.2	-150.036	-4.61%
3405.213	3958.6	7363.814		3255.3	-149.913	-15.13%
1084.168	1253.224	2337.392		990.6	-93.568	-4.73%
2103.765	2431.652	4535.416		1979.8	-123.965	-3.81%
3407.133	3960.725	7367.857		3257.1	-150.033	-4.61%
3403.097	3956.1	7359.197		3253.2	-149.897	-15.19%
1079.952	1248.347	2328.299		986.56	-93.392	-39.33%
358.724	378.391	737.116		237.44	-121.284	#DIV/0!
0	0	0		0	0	#DIV/0!
0	0	0		0	0	#DIV/0!
0	0	0		0	0	#DIV/0!
0	0	0		0	0	#DIV/0!
0	0	0		0	0	#DIV/0!
0	0	0		0	0	#DIV/0!
0	0	0		0	0	#DIV/0!
0	0	0		0	0	#DIV/0!
0	0	0		0	0	#DIV/0!
0	0	0		0	0	#DIV/0!
0	0	0		0	0	#DIV/0!
0	0	0		0	0	#DIV/0!
0	0	0		0	0	#DIV/0!
0	0	0		0	0	#DIV/0!
0	0	0		0	0	#DIV/0!
0	0	0		0	0	#DIV/0!
0	0	0		0	0	#DIV/0!
0	0	0		0	0	#DIV/0!
0	0	0		0	0	#DIV/0!
0	0	0		0	0	#DIV/0!
0	0	0		0	0	#DIV/0!
0	0	0		0	0	#DIV/0!
0	0	0		0	0	#DIV/0!
0	0	0		0	0	#DIV/0!
0	0	0		0	0	#DIV/0!
0	0	0		0	0	#DIV/0!
0	0	0		0	0	#DIV/0!
0	0	0		0	0	#DIV/0!
0	0	0		0	0	#DIV/0!
0	0	0		0	0	#DIV/0!
0	0	0		0	0	#DIV/0!
0	0	0		0	0	#DIV/0!
0	0	0		0	0	#DIV/0!
0	0	0		0	0	#DIV/0!
0	0	0		0	0	#DIV/0!
0	0	0		0	0	#DIV/0!
0	0	0		0	0	#DIV/0!
0	0	0		0	0	#DIV/0!
0	0	0		0	0	#DIV/0!
0	0	0		0	0	#DIV/0!
0	0	0		0	0	#DIV/0!
0	0	0		0	0	#DIV/0!
0	0	0		0	0	#DIV/0!
0	0	0		0	0	#DIV/0!
0	0	0		0	0	#DIV/0!
0	0	0		0	0	#DIV/0!
0	0	0		0	0	#DIV/0!
0	0	0		0	0	#DIV/0!
0	0	0		0	0	#DIV/0!
0	0	0		0	0	#DIV/0!
0	0	0		0	0	#DIV/0!
0	0	0		0	0	#DIV/0!
0	0	0		0	0	#DIV/0!
0	0	0		0	0	#DIV/0!
0	0	0		0	0	#DIV/0!
0	0	0		0	0	#DIV/0!
0	0	0		0	0	#DIV/0!
0	0	0		0	0	#DIV/0!
0	0	0		0	0	#DIV/0!
0	0	0		0	0	#DIV/0!
0	0	0		0	0	0.00%
420.79	426.954	847.744		295.39	-125.4	-11.75%
1163.89	1345.648	2509.538		1067.4	-96.49	-4.67%
2191.92	2533.233	4725.153		2065.9	-126.02	-3.76%
3501.134	4067.975	7569.109		3349.6	-151.534	-4.55%
3478.781	4042.487	7521.268		3327.7	-151.081	-14.98%
1102.939	1275.002	2377.94		1008.7	-94.239	-4.71%
2125.845	2457.136	4582.98		2001.3	-124.545	-3.80%
3431.154	3988.174	7419.328		3280.9	-150.254	-4.59%
3423.306	3979.218	7402.524		3273.1	-150.206	-15.12%
1087.305	1256.885	2344.19		993.64	-93.665	-39.18%
360.58	379.818	740.398		239.08	-121.5	#DIV/0!
0	0	0		0	0	#DIV/0!
0	0	0		0	0	#DIV/0!
0	0	0		0	0	#DIV/0!
0	0	0		0	0	#DIV/0!
0	0	0		0	0	#DIV/0!
0	0	0		0	0	#DIV/0!
0	0	0		0	0	#DIV/0!
0	0	0		0	0	#DIV/0!
0	0	0		0	0	#DIV/0!
0	0	0		0	0	#DIV/0!
0	0	0		0	0	#DIV/0!
0	0	0		0	0	#DIV/0!
0	0	0		0	0	0.00%
375.915	391.79	767.705		252.38	-123.535	-12.25%
1102.939	1275.002	2377.94		1008.7	-94.239	-4.72%
2122.52	2453.285	4575.805		1998.1	-124.42	-3.79%
3434.356	3991.821	7426.177		3284	-150.356	-4.59%
3428.311	3984.936	7413.247		3278	-150.311	-15.13%
1087.305	1256.885	2344.19		993.64	-93.665	-4.72%
2107.894	2436.452	4544.346		1983.9	-123.994	-3.80%
3412.236	3966.59	7378.826		3262.2	-150.036	-4.60%
3409.051	3962.963	7372.014		3259.1	-149.951	-15.19%
1080.62	1249.133	2329.753		987.25	-93.37	-39.11%
360.256	379.427	739.684		238.74	-121.516	#DIV/0!
0	0	0		0	0	#DIV/0!
0	0	0		0	0	#DIV/0!
0	0	0		0	0	#DIV/0!
0	0	0		0	0	#DIV/0!
0	0	0		0	0	#DIV/0!
0	0	0		0	0	#DIV/0!
0	0	0		0	0	#DIV/0!
0	0	0		0	0	#DIV/0!
0	0	0		0	0	#DIV/0!
0	0	0		0	0	#DIV/0!
0	0	0		0	0	#DIV/0!
0	0	0		0	0	#DIV/0!
0	0	0		0	0	0.00%
375.915	391.79	767.705		252.38	-123.535	-12.25%
1102.412	1274.396	2376.808		1008.1	-94.312	-4.71%
2126.519	2457.9	4584.42		2002.1	-124.419	-3.79%
3434.356	3991.821	7426.177		3284	-150.356	-4.59%
3427.313	3983.81	7411.123		3277.1	-150.213	-15.15%
1084.833	1254.008	2338.841		991.29	-93.543	-4.73%
2102.164	2429.837	4532.001		1978.2	-123.964	-3.81%
3405.213	3958.6	7363.814		3255.3	-149.913	-4.61%
3405.213	3958.6	7363.814		3255.3	-149.913	-15.18%
1080.62	1249.133	2329.753		987.25	-93.37	-39.11%
360.256	379.427	739.684		238.74	-121.516	#DIV/0!
0	0	0		0	0	#DIV/0!
0	0	0		0	0	#DIV/0!
0	0	0		0	0	#DIV/0!
0	0	0		0	0	#DIV/0!
0	0	0		0	0	#DIV/0!
0	0	0		0	0	#DIV/0!
0	0	0		0	0	#DIV/0!
0	0	0		0	0	#DIV/0!
0	0	0		0	0	#DIV/0!
0	0	0		0	0	#DIV/0!
0	0	0		0	0	#DIV/0!
0	0	0		0	0	#DIV/0!
0	0	0		0	0	0.00%
377.044	392.684	769.728		253.33	-123.714	-12.21%
1107.326	1280.096	2387.422		1012.9	-94.426	-4.71%
2128.885	2460.624	4589.509		2004.4	-124.485	-3.79%
3439.369	3997.547	7436.916		3288.9	-150.469	-4.59%
3431.154	3988.174	7419.328		3280.9	-150.254	-15.12%
1087.305	1256.885	2344.19		993.64	-93.665	-4.72%
2107.894	2436.452	4544.346		1983.9	-123.994	-3.80%
3409.051	3962.963	7372.014		3259.1	-149.951	-4.60%
3409.051	3962.963	7372.014		3259.1	-149.951	-15.16%
1082.395	1251.189	2333.584		988.9	-93.495	-39.16%
360.256	379.427	739.684		238.74	-121.516	#DIV/0!
0	0	0		0	0	#DIV/0!
0	0	0		0	0	#DIV/0!
0	0	0		0	0	#DIV/0!
0	0	0		0	0	#DIV/0!
0	0	0		0	0	#DIV/0!
0	0	0		0	0	#DIV/0!
0	0	0		0	0	#DIV/0!
0	0	0		0	0	#DIV/0!
0	0	0		0	0	#DIV/0!
0	0	0		0	0	#DIV/0!
0	0	0		0	0	#DIV/0!
0	0	0		0	0	#DIV/0!
0	0	0		0	0	0.00%
377.37	393.079	770.449		253.68	-123.69	-12.19%
1109.108	1282.159	2391.267		1014.6	-94.508	-4.70%
2135.569	2468.327	4603.896		2010.8	-124.769	-3.78%
3450.43	4010.163	7460.593		3299.8	-150.63	-4.57%
3449.431	4009.036	7458.468		3298.9	-150.531	-15.12%
1089.603	1259.542	2349.145		995.86	-93.743	-4.70%
2116.813	2446.729	4563.542		1992.6	-124.213	-3.79%
3431.154	3988.174	7419.328		3280.9	-150.254	-4.58%
3428.311	3984.936	7413.247		3278	-150.311	-15.12%
1087.864	1257.527	2345.391		994.2	-93.664	-39.18%
360.58	379.818	740.398		239.08	-121.5	#DIV/0!
0	0	0		0	0	#DIV/0!
0	0	0		0	0	#DIV/0!
0	0	0		0	0	#DIV/0!
0	0	0		0	0	#DIV/0!
0	0	0		0	0	#DIV/0!
0	0	0		0	0	#DIV/0!
0	0	0		0	0	#DIV/0!
0	0	0		0	0	#DIV/0!
0	0	0		0	0	#DIV/0!
0	0	0		0	0	#DIV/0!
0	0	0		0	0	#DIV/0!
0	0	0		0	0	#DIV/0!
0	0	0		0	0	#DIV/0!
0	0	0		0	0	#DIV/0!
0	0	0		0	0	#DIV/0!
0	0	0		0	0	#DIV/0!
0	0	0		0	0	#DIV/0!
0	0	0		0	0	#DIV/0!
0	0	0		0	0	#DIV/0!
0	0	0		0	0	#DIV/0!
0	0	0		0	0	#DIV/0!
0	0	0		0	0	#DIV/0!
0	0	0		0	0	#DIV/0!
0	0	0		0	0	#DIV/0!
0	0	0		0	0	#DIV/0!
0	0	0		0	0	#DIV/0!
0	0	0		0	0	#DIV/0!
0	0	0		0	0	#DIV/0!
0	0	0		0	0	#DIV/0!
0	0	0		0	0	#DIV/0!
0	0	0		0	0	#DIV/0!
0	0	0		0	0	#DIV/0!
0	0	0		0	0	#DIV/0!
0	0	0		0	0	#DIV/0!
0	0	0		0	0	#DIV/0!
0	0	0		0	0	#DIV/0!
0	0	0		0	0	#DIV/0!
0	0	0		0	0	#DIV/0!
0	0	0		0	0	#DIV/0!
0	0	0		0	0	#DIV/0!
0	0	0		0	0	#DIV/0!
0	0	0		0	0	#DIV/0!
0	0	0		0	0	#DIV/0!
0	0	0		0	0	#DIV/0!
0	0	0		0	0	#DIV/0!
0	0	0		0	0	#DIV/0!
0	0	0		0	0	#DIV/0!
0	0	0		0	0	#DIV/0!
0	0	0		0	0	#DIV/0!
0	0	0		0	0	#DIV/0!
0	0	0		0	0	#DIV/0!
0	0	0		0	0	#DIV/0!
0	0	0		0	0	#DIV/0!
0	0	0		0	0	#DIV/0!
0	0	0		0	0	#DIV/0!
0	0	0		0	0	#DIV/0!
0	0	0		0	0	#DIV/0!
0	0	0		0	0	#DIV/0!
0	0	0		0	0	#DIV/0!
0	0	0		0	0	#DIV/0!
0	0	0		0	0	0.00%
432.639	435.942	868.581		307.81	-124.829	-11.55%
1177.679	1361.626	2539.305		1080.6	-97.079	-4.66%
2209.329	2553.295	4762.624		2082.9	-126.429	-3.75%
3520.309	4089.844	7610.152		3368.5	-151.809	-4.54%
3494.041	4059.909	7553.949		3342.7	-151.341	-14.92%
1109.108	1282.159	2391.267		1014.6	-94.508	-4.72%
2128.885	2460.624	4589.509		2004.4	-124.485	-3.79%
3438.38	3996.432	7434.812		3288	-150.38	-4.59%
3427.313	3983.81	7411.123		3277.1	-150.213	-15.09%
1089.042	1258.896	2347.938		995.3	-93.742	-39.21%
360.58	379.818	740.398		239.08	-121.5	#DIV/0!
0	0	0		0	0	#DIV/0!
0	0	0		0	0	#DIV/0!
0	0	0		0	0	#DIV/0!
0	0	0		0	0	#DIV/0!
0	0	0		0	0	#DIV/0!
0	0	0		0	0	#DIV/0!
0	0	0		0	0	#DIV/0!
0	0	0		0	0	#DIV/0!
0	0	0		0	0	#DIV/0!
0	0	0		0	0	#DIV/0!
0	0	0		0	0	#DIV/0!
0	0	0		0	0	#DIV/0!
0	0	0		0	0	0.00%
377.044	392.684	769.728		253.33	-123.714	-12.21%
1107.326	1280.096	2387.422		1012.9	-94.426	-4.71%
2128.885	2460.624	4589.509		2004.4	-124.485	-3.78%
3442.3	4000.889	7443.189		3291.8	-150.5	-4.58%
3439.369	3997.547	7436.916		3288.9	-150.469	-15.11%
1089.603	1259.542	2349.145		995.86	-93.743	-4.72%
2111.041	2440.064	4551.105		1986.9	-124.141	-3.80%
3420.108	3975.576	7395.684		3270	-150.108	-4.59%
3420.108	3975.576	7395.684		3270	-150.108	-15.17%
1082.977	1251.859	2334.835		989.47	-93.507	-39.11%
360.58	379.818	740.398		239.08	-121.5	#DIV/0!
0	0	0		0	0	#DIV/0!
0	0	0		0	0	#DIV/0!
0	0	0		0	0	#DIV/0!
0	0	0		0	0	#DIV/0!
0	0	0		0	0	#DIV/0!
0	0	0		0	0	#DIV/0!
0	0	0		0	0	#DIV/0!
0	0	0		0	0	#DIV/0!
0	0	0		0	0	#DIV/0!
0	0	0		0	0	#DIV/0!
0	0	0		0	0	#DIV/0!
0	0	0		0	0	#DIV/0!
0	0	0		0	0	0.00%
370.733	403.011	773.744		252.53	-118.203	-11.61%
1104.485	1296.213	2400.698		1018.2	-86.285	-4.27%
2132.702	2501.424	4634.126		2019.1	-113.602	-3.43%
3451.348	4073.959	7525.307		3314.4	-136.948	-4.13%
3451.348	4073.959	7525.307		3314.4	-136.948	-13.62%
1091.023	1280.379	2371.403		1005.2	-85.823	-4.28%
2119.636	2486.15	4605.787		2006.3	-113.336	-3.43%
3439.217	4059.945	7499.162		3302.4	-136.817	-4.15%
3433.101	4052.88	7485.981		3296.4	-136.701	-13.69%
1084.314	1272.487	2356.801		998.79	-85.524	-35.42%
358.082	392.699	750.781		241.46	-116.622	#DIV/0!
0	0	0		0	0	#DIV/0!
0	0	0		0	0	#DIV/0!
0	0	0		0	0	#DIV/0!
0	0	0		0	0	#DIV/0!
0	0	0		0	0	#DIV/0!
0	0	0		0	0	#DIV/0!
0	0	0		0	0	#DIV/0!
0	0	0		0	0	#DIV/0!
0	0	0		0	0	#DIV/0!
0	0	0		0	0	#DIV/0!
0	0	0		0	0	#DIV/0!
0	0	0		0	0	#DIV/0!
0	0	0		0	0	0.00%
374.943	406.443	781.386		256.37	-118.573	-11.57%
1111.187	1304.094	2415.281		1024.7	-86.487	-4.25%
2146.654	2517.716	4664.371		2032.7	-113.954	-3.41%
3476.822	4103.45	7580.272		3339.5	-137.322	-4.12%
3472.738	4098.705	7571.443		3335.4	-137.338	-13.62%
1094.005	1283.892	2377.898		1008.2	-85.805	-4.26%
2128.609	2496.634	4625.243		2015	-113.609	-3.42%
3458.331	4082.053	7540.385		3321.3	-137.031	-4.13%
3457.329	4080.909	7538.238		3320.3	-137.029	-13.63%
1091.023	1280.379	2371.403		1005.2	-85.823	-35.49%
358.447	393.121	751.568		241.81	-116.637	#DIV/0!
0	0	0		0	0	#DIV/0!
0	0	0		0	0	#DIV/0!
0	0	0		0	0	#DIV/0!
0	0	0		0	0	#DIV/0!
0	0	0		0	0	#DIV/0!
0	0	0		0	0	#DIV/0!
0	0	0		0	0	#DIV/0!
0	0	0		0	0	#DIV/0!
0	0	0		0	0	#DIV/0!
0	0	0		0	0	#DIV/0!
0	0	0		0	0	#DIV/0!
0	0	0		0	0	#DIV/0!
0	0	0		0	0	0.00%
372.606	404.491	777.097		254.34	-118.266	-11.62%
1104.485	1296.213	2400.698		1018.2	-86.285	-4.26%
2137.686	2507.24	4644.927		2023.9	-113.786	-3.43%
3458.331	4082.053	7540.385		3321.3	-137.031	-4.14%
3450.349	4072.818	7523.167		3313.4	-136.949	-13.62%
1091.023	1280.379	2371.403		1005.2	-85.823	-4.28%
2119.636	2486.15	4605.787		2006.3	-113.336	-3.44%
3433.101	4052.88	7485.981		3296.4	-136.701	-4.15%
3427.986	4046.955	7474.941		3291.4	-136.586	-13.68%
1084.314	1272.487	2356.801		998.79	-85.524	-35.42%
358.082	392.699	750.781		241.46	-116.622	#DIV/0!
0	0	0		0	0	#DIV/0!
0	0	0		0	0	#DIV/0!
0	0	0		0	0	#DIV/0!
0	0	0		0	0	#DIV/0!
0	0	0		0	0	#DIV/0!
0	0	0		0	0	#DIV/0!
0	0	0		0	0	#DIV/0!
0	0	0		0	0	#DIV/0!
0	0	0		0	0	#DIV/0!
0	0	0		0	0	#DIV/0!
0	0	0		0	0	#DIV/0!
0	0	0		0	0	#DIV/0!
0	0	0		0	0	#DIV/0!
0	0	0		0	0	#DIV/0!
0	0	0		0	0	#DIV/0!
0	0	0		0	0	#DIV/0!
0	0	0		0	0	#DIV/0!
0	0	0		0	0	#DIV/0!
0	0	0		0	0	#DIV/0!
0	0	0		0	0	#DIV/0!
0	0	0		0	0	#DIV/0!
0	0	0		0	0	#DIV/0!
0	0	0		0	0	#DIV/0!
0	0	0		0	0	#DIV/0!
0	0	0		0	0	#DIV/0!
0	0	0		0	0	#DIV/0!
0	0	0		0	0	#DIV/0!
0	0	0		0	0	#DIV/0!
0	0	0		0	0	#DIV/0!
0	0	0		0	0	#DIV/0!
0	0	0		0	0	#DIV/0!
0	0	0		0	0	#DIV/0!
0	0	0		0	0	#DIV/0!
0	0	0		0	0	#DIV/0!
0	0	0		0	0	#DIV/0!
0	0	0		0	0	#DIV/0!
0	0	0		0	0	#DIV/0!
0	0	0		0	0	#DIV/0!
0	0	0		0	0	#DIV/0!
0	0	0		0	0	#DIV/0!
0	0	0		0	0	#DIV/0!
0	0	0		0	0	#DIV/0!
0	0	0		0	0	#DIV/0!
0	0	0		0	0	#DIV/0!
0	0	0		0	0	#DIV/0!
0	0	0		0	0	#DIV/0!
0	0	0		0	0	#DIV/0!
0	0	0		0	0	#DIV/0!
0	0	0		0	0	#DIV/0!
0	0	0		0	0	#DIV/0!
0	0	0		0	0	#DIV/0!
0	0	0		0	0	#DIV/0!
0	0	0		0	0	#DIV/0!
0	0	0		0	0	#DIV/0!
0	0	0		0	0	#DIV/0!
0	0	0		0	0	#DIV/0!
0	0	0		0	0	#DIV/0!
0	0	0		0	0	#DIV/0!
0	0	0		0	0	#DIV/0!
0	0	0		0	0	#DIV/0!
0	0	0		0	0	0.00%
418.515	441.516	860.032		298.93	-119.585	-11.10%
1165.784	1368.291	2534.075		1077.5	-88.284	-4.23%
2204.515	2585.322	4789.837		2089.3	-115.215	-3.40%
3528.839	4163.56	7692.399		3390.8	-138.039	-4.09%
3510.506	4142.392	7652.898		3372.6	-137.906	-13.48%
1109.243	1301.811	2411.054		1022.9	-86.343	-4.25%
2144.061	2514.692	4658.753		2030.2	-113.861	-3.42%
3465.594	4090.468	7556.062		3328.4	-137.194	-4.13%
3458.331	4082.053	7540.385		3321.3	-137.031	-13.63%
1091.023	1280.379	2371.403		1005.2	-85.823	-35.02%
362.301	396.138	758.439		245.08	-117.221	#DIV/0!
0	0	0		0	0	#DIV/0!
0	0	0		0	0	#DIV/0!
0	0	0		0	0	#DIV/0!
0	0	0		0	0	#DIV/0!
0	0	0		0	0	#DIV/0!
0	0	0		0	0	#DIV/0!
0	0	0		0	0	#DIV/0!
0	0	0		0	0	#DIV/0!
0	0	0		0	0	#DIV/0!
0	0	0		0	0	#DIV/0!
0	0	0		0	0	#DIV/0!
0	0	0		0	0	#DIV/0!
0	0	0		0	0	0.00%
374.943	406.443	781.386		256.37	-118.573	-11.57%
1111.187	1304.094	2415.281		1024.7	-86.487	-4.26%
2144.061	2514.692	4658.753		2030.2	-113.861	-3.41%
3472.738	4098.705	7571.443		3335.4	-137.338	-4.12%
3468.555	4093.889	7562.444		3331.3	-137.255	-13.65%
1091.023	1280.379	2371.403		1005.2	-85.823	-4.26%
2128.609	2496.634	4625.243		2015	-113.609	-3.43%
3450.349	4072.818	7523.167		3313.4	-136.949	-4.14%
3447.128	4069.098	7516.226		3310.3	-136.828	-13.61%
1091.023	1280.379	2371.403		1005.2	-85.823	-35.54%
358.082	392.699	750.781		241.46	-116.622	#DIV/0!
0	0	0		0	0	#DIV/0!
0	0	0		0	0	#DIV/0!
0	0	0		0	0	#DIV/0!
0	0	0		0	0	#DIV/0!
0	0	0		0	0	#DIV/0!
0	0	0		0	0	#DIV/0!
0	0	0		0	0	#DIV/0!
0	0	0		0	0	#DIV/0!
0	0	0		0	0	#DIV/0!
0	0	0		0	0	#DIV/0!
0	0	0		0	0	#DIV/0!
0	0	0		0	0	#DIV/0!
0	0	0		0	0	0.00%
374.943	406.443	781.386		256.37	-118.573	-11.62%
1106.854	1299.009	2405.863		1020.6	-86.254	-4.26%
2137.686	2507.24	4644.927		2023.9	-113.786	-3.42%
3461.457	4085.661	7547.118		3324.4	-137.057	-4.13%
3457.329	4080.909	7538.238		3320.3	-137.029	-13.63%
1091.023	1280.379	2371.403		1005.2	-85.823	-4.28%
2119.636	2486.15	4605.787		2006.3	-113.336	-3.44%
3436.041	4056.278	7492.318		3299.3	-136.741	-4.15%
3435.052	4055.149	7490.201		3298.3	-136.752	-13.69%
1084.314	1272.487	2356.801		998.79	-85.524	-35.42%
358.082	392.699	750.781		241.46	-116.622	#DIV/0!
0	0	0		0	0	#DIV/0!
0	0	0		0	0	#DIV/0!
0	0	0		0	0	#DIV/0!
0	0	0		0	0	#DIV/0!
0	0	0		0	0	#DIV/0!
0	0	0		0	0	#DIV/0!
0	0	0		0	0	#DIV/0!
0	0	0		0	0	#DIV/0!
0	0	0		0	0	#DIV/0!
0	0	0		0	0	#DIV/0!
0	0	0		0	0	#DIV/0!
0	0	0		0	0	#DIV/0!
0	0	0		0	0	0.00%
370.733	403.011	773.744		252.53	-118.203	-11.61%
1104.485	1296.213	2400.698		1018.2	-86.285	-4.28%
2128.609	2496.634	4625.243		2015	-113.609	-3.43%
3450.349	4072.818	7523.167		3313.4	-136.949	-4.14%
3443.283	4064.67	7507.953		3306.4	-136.883	-13.70%
1084.314	1272.487	2356.801		998.79	-85.524	-4.28%
2110.647	2475.647	4586.294		1997.5	-113.147	-3.44%
3424.873	4043.363	7468.236		3288.3	-136.573	-4.15%
3423.876	4042.223	7466.099		3287.3	-136.576	-13.70%
1082.427	1270.271	2352.697		996.97	-85.457	-35.39%
358.082	392.699	750.781		241.46	-116.622	#DIV/0!
0	0	0		0	0	#DIV/0!
0	0	0		0	0	#DIV/0!
0	0	0		0	0	#DIV/0!
0	0	0		0	0	#DIV/0!
0	0	0		0	0	#DIV/0!
0	0	0		0	0	#DIV/0!
0	0	0		0	0	#DIV/0!
0	0	0		0	0	#DIV/0!
0	0	0		0	0	#DIV/0!
0	0	0		0	0	#DIV/0!
0	0	0		0	0	#DIV/0!
0	0	0		0	0	#DIV/0!
0	0	0		0	0	0.00%
370.733	403.011	773.744		252.53	-118.203	-11.61%
1104.485	1296.213	2400.698		1018.2	-86.285	-4.28%
2128.609	2496.634	4625.243		2015	-113.609	-3.43%
3450.349	4072.818	7523.167		3313.4	-136.949	-4.14%
3446.13	4067.958	7514.088		3309.3	-136.83	-13.70%
1084.314	1272.487	2356.801		998.79	-85.524	-4.28%
2110.647	2475.647	4586.294		1997.5	-113.147	-3.44%
3427.986	4046.955	7474.941		3291.4	-136.586	-4.15%
3424.873	4043.363	7468.236		3288.3	-136.573	-13.67%
1084.314	1272.487	2356.801		998.79	-85.524	-35.42%
358.082	392.699	750.781		241.46	-116.622	#DIV/0!
0	0	0		0	0	#DIV/0!
0	0	0		0	0	#DIV/0!
0	0	0		0	0	#DIV/0!
0	0	0		0	0	#DIV/0!
0	0	0		0	0	#DIV/0!
0	0	0		0	0	#DIV/0!
0	0	0		0	0	#DIV/0!
0	0	0		0	0	#DIV/0!
0	0	0		0	0	#DIV/0!
0	0	0		0	0	#DIV/0!
0	0	0		0	0	#DIV/0!
0	0	0		0	0	#DIV/0!
0	0	0		0	0	#DIV/0!
0	0	0		0	0	#DIV/0!
0	0	0		0	0	#DIV/0!
0	0	0		0	0	#DIV/0!
0	0	0		0	0	#DIV/0!
0	0	0		0	0	#DIV/0!
0	0	0		0	0	#DIV/0!
0	0	0		0	0	#DIV/0!
0	0	0		0	0	#DIV/0!
0	0	0		0	0	#DIV/0!
0	0	0		0	0	#DIV/0!
0	0	0		0	0	#DIV/0!
0	0	0		0	0	#DIV/0!
0	0	0		0	0	#DIV/0!
0	0	0		0	0	#DIV/0!
0	0	0		0	0	#DIV/0!
0	0	0		0	0	#DIV/0!
0	0	0		0	0	#DIV/0!
0	0	0		0	0	#DIV/0!
0	0	0		0	0	#DIV/0!
0	0	0		0	0	#DIV/0!
0	0	0		0	0	#DIV/0!
0	0	0		0	0	#DIV/0!
0	0	0		0	0	#DIV/0!
0	0	0		0	0	#DIV/0!
0	0	0		0	0	#DIV/0!
0	0	0		0	0	#DIV/0!
0	0	0		0	0	#DIV/0!
0	0	0		0	0	#DIV/0!
0	0	0		0	0	#DIV/0!
0	0	0		0	0	#DIV/0!
0	0	0		0	0	#DIV/0!
0	0	0		0	0	#DIV/0!
0	0	0		0	0	#DIV/0!
0	0	0		0	0	#DIV/0!
0	0	0		0	0	#DIV/0!
0	0	0		0	0	#DIV/0!
0	0	0		0	0	#DIV/0!
0	0	0		0	0	#DIV/0!
0	0	0		0	0	#DIV/0!
0	0	0		0	0	#DIV/0!
0	0	0		0	0	#DIV/0!
0	0	0		0	0	#DIV/0!
0	0	0		0	0	#DIV/0!
0	0	0		0	0	#DIV/0!
0	0	0		0	0	#DIV/0!
0	0	0		0	0	#DIV/0!
0	0	0		0	0	#DIV/0!
0	0	0		0	0	0.00%
422.988	445.082	868.07		303.61	-119.378	-11.01%
1172.64	1376.351	2548.992		1084.2	-88.44	-4.21%
2216.024	2598.758	4814.782		2100.6	-115.424	-3.39%
3547.319	4184.941	7732.259		3408.9	-138.419	-4.09%
3525.686	4159.923	7685.609		3387.6	-138.086	-13.44%
1113.653	1307.005	2420.658		1027.1	-86.553	-4.24%
2153.119	2525.275	4678.394		2039	-114.119	-3.41%
3480.695	4107.912	7588.607		3343.3	-137.395	-4.11%
3479.681	4106.752	7586.433		3342.3	-137.381	-13.58%
1097.683	1288.212	2385.895		1011.7	-85.983	-35.08%
362.301	396.138	758.439		245.08	-117.221	#DIV/0!
0	0	0		0	0	#DIV/0!
0	0	0		0	0	#DIV/0!
0	0	0		0	0	#DIV/0!
0	0	0		0	0	#DIV/0!
0	0	0		0	0	#DIV/0!
0	0	0		0	0	#DIV/0!
0	0	0		0	0	#DIV/0!
0	0	0		0	0	#DIV/0!
0	0	0		0	0	#DIV/0!
0	0	0		0	0	#DIV/0!
0	0	0		0	0	#DIV/0!
0	0	0		0	0	#DIV/0!
0	0	0		0	0	0.00%
374.943	406.443	781.386		256.37	-118.573	-11.57%
1111.187	1304.094	2415.281		1024.7	-86.487	-4.25%
2146.654	2517.716	4664.371		2032.7	-113.954	-3.41%
3479.681	4106.752	7586.433		3342.3	-137.381	-4.12%
3468.555	4093.889	7562.444		3331.3	-137.255	-13.62%
1093.474	1283.272	2376.745		1007.6	-85.874	-4.27%
2126.026	2493.621	4619.647		2012.5	-113.526	-3.43%
3447.128	4069.098	7516.226		3310.3	-136.828	-4.13%
3446.13	4067.958	7514.088		3309.3	-136.83	-13.64%
1089.092	1278.111	2367.204		1003.4	-85.692	-35.49%
358.082	392.699	750.781		241.46	-116.622	#DIV/0!
0	0	0		0	0	#DIV/0!
0	0	0		0	0	#DIV/0!
0	0	0		0	0	#DIV/0!
0	0	0		0	0	#DIV/0!
0	0	0		0	0	#DIV/0!
0	0	0		0	0	#DIV/0!
0	0	0		0	0	#DIV/0!
0	0	0		0	0	#DIV/0!
0	0	0		0	0	#DIV/0!
0	0	0		0	0	#DIV/0!
0	0	0		0	0	#DIV/0!
0	0	0		0	0	#DIV/0!
0	0	0		0	0	0.00%
373.715	405.404	779.119		255.31	-118.405	-11.58%
1108.671	1301.144	2409.815		1022.3	-86.371	-4.26%
2143.28	2513.792	4657.072		2029.4	-113.88	-3.42%
3469.547	4095.023	7564.57		3332.3	-137.247	-4.12%
3468.555	4093.889	7562.444		3331.3	-137.255	-13.60%
1095.216	1285.32	2380.536		1009.3	-85.916	-4.26%
2128.609	2496.634	4625.243		2015	-113.609	-3.42%
3457.329	4080.909	7538.238		3320.3	-137.029	-4.13%
3457.329	4080.909	7538.238		3320.3	-137.029	-13.63%
1091.023	1280.379	2371.403		1005.2	-85.823	-35.54%
358.082	392.699	750.781		241.46	-116.622	#DIV/0!
0	0	0		0	0	#DIV/0!
0	0	0		0	0	#DIV/0!
0	0	0		0	0	#DIV/0!
0	0	0		0	0	#DIV/0!
0	0	0		0	0	#DIV/0!
0	0	0		0	0	#DIV/0!
0	0	0		0	0	#DIV/0!
0	0	0		0	0	#DIV/0!
0	0	0		0	0	#DIV/0!
0	0	0		0	0	#DIV/0!
0	0	0		0	0	#DIV/0!
0	0	0		0	0	#DIV/0!
0	0	0		0	0	0.00%
269.777	304.946	574.724		177.83	-91.947	-13.07%
767.035	861.987	1629.022		703.49	-63.545	-4.58%
1486.455	1744.872	3231.327		1388.5	-97.955	-4.31%
2393.16	2805.504	5198.664		2274.1	-119.06	-5.25%
2387.196	2798.527	5185.722		2268.2	-118.996	-17.21%
755.462	800.858	1556.32		691.51	-63.952	-4.64%
1475.915	1732.519	3208.434		1378.3	-97.615	-4.32%
2377.752	2787.509	5165.261		2259	-118.752	-5.26%
2374.225	2783.415	5157.64		2255.5	-118.725	-17.17%
755.462	800.858	1556.32		691.51	-63.952	-37.73%
198.871	293.788	492.659		169.48	-29.391	#DIV/0!
0	0	0		0	0	#DIV/0!
0	0	0		0	0	#DIV/0!
0	0	0		0	0	#DIV/0!
0	0	0		0	0	#DIV/0!
0	0	0		0	0	#DIV/0!
0	0	0		0	0	#DIV/0!
0	0	0		0	0	#DIV/0!
0	0	0		0	0	#DIV/0!
0	0	0		0	0	#DIV/0!
0	0	0		0	0	#DIV/0!
0	0	0		0	0	#DIV/0!
0	0	0		0	0	#DIV/0!
0	0	0		0	0	0.00%
270.883	305.814	576.697		178.5	-92.383	-13.05%
771.152	915.403	1686.554		707.68	-63.472	-4.56%
1491.252	1750.512	3241.764		1393.2	-98.052	-4.31%
2393.16	2805.504	5198.664		2274.1	-119.06	-5.24%
2393.16	2805.504	5198.664		2274.1	-119.06	-17.12%
759.114	853.31	1612.424		695.28	-63.834	-4.62%
1478.731	1735.81	3214.542		1381	-97.731	-4.33%
2377.752	2787.509	5165.261		2259	-118.752	-5.26%
2377.752	2787.509	5165.261		2259	-118.752	-17.17%
755.462	800.858	1556.32		691.51	-63.952	-37.59%
199.506	294.821	494.327		170.15	-29.356	#DIV/0!
0	0	0		0	0	#DIV/0!
0	0	0		0	0	#DIV/0!
0	0	0		0	0	#DIV/0!
0	0	0		0	0	#DIV/0!
0	0	0		0	0	#DIV/0!
0	0	0		0	0	#DIV/0!
0	0	0		0	0	#DIV/0!
0	0	0		0	0	#DIV/0!
0	0	0		0	0	#DIV/0!
0	0	0		0	0	#DIV/0!
0	0	0		0	0	#DIV/0!
0	0	0		0	0	#DIV/0!
0	0	0		0	0	#DIV/0!
0	0	0		0	0	#DIV/0!
0	0	0		0	0	#DIV/0!
0	0	0		0	0	#DIV/0!
0	0	0		0	0	#DIV/0!
0	0	0		0	0	#DIV/0!
0	0	0		0	0	#DIV/0!
0	0	0		0	0	#DIV/0!
0	0	0		0	0	#DIV/0!
0	0	0		0	0	#DIV/0!
0	0	0		0	0	#DIV/0!
0	0	0		0	0	#DIV/0!
0	0	0		0	0	#DIV/0!
0	0	0		0	0	#DIV/0!
0	0	0		0	0	#DIV/0!
0	0	0		0	0	#DIV/0!
0	0	0		0	0	#DIV/0!
0	0	0		0	0	#DIV/0!
0	0	0		0	0	#DIV/0!
0	0	0		0	0	#DIV/0!
0	0	0		0	0	#DIV/0!
0	0	0		0	0	#DIV/0!
0	0	0		0	0	#DIV/0!
0	0	0		0	0	#DIV/0!
0	0	0		0	0	#DIV/0!
0	0	0		0	0	#DIV/0!
0	0	0		0	0	#DIV/0!
0	0	0		0	0	#DIV/0!
0	0	0		0	0	#DIV/0!
0	0	0		0	0	#DIV/0!
0	0	0		0	0	#DIV/0!
0	0	0		0	0	#DIV/0!
0	0	0		0	0	#DIV/0!
0	0	0		0	0	#DIV/0!
0	0	0		0	0	#DIV/0!
0	0	0		0	0	#DIV/0!
0	0	0		0	0	#DIV/0!
0	0	0		0	0	#DIV/0!
0	0	0		0	0	#DIV/0!
0	0	0		0	0	#DIV/0!
0	0	0		0	0	#DIV/0!
0	0	0		0	0	#DIV/0!
0	0	0		0	0	#DIV/0!
0	0	0		0	0	#DIV/0!
0	0	0		0	0	#DIV/0!
0	0	0		0	0	#DIV/0!
0	0	0		0	0	#DIV/0!
0	0	0		0	0	#DIV/0!
0	0	0		0	0	0.00%
345.972	379.588	725.56		231.51	-114.462	-15.04%
825.959	979.898	1805.857		761.25	-64.709	-4.47%
1548.43	1817.559	3365.989		1448.7	-99.73	-4.28%
2450.327	2872.182	5322.51		2330.1	-120.227	-5.20%
2431.192	2849.866	5281.058		2311.4	-119.792	-16.89%
772.851	917.401	1690.252		709.39	-63.461	-4.56%
1491.252	1750.512	3241.764		1393.2	-98.052	-4.31%
2393.16	2805.504	5198.664		2274.1	-119.06	-5.26%
2383.622	2794.377	5177.999		2264.8	-118.822	-17.18%
755.462	800.858	1556.32		691.51	-63.952	-37.24%
201.084	296.634	497.718		171.71	-29.374	#DIV/0!
0	0	0		0	0	#DIV/0!
0	0	0		0	0	#DIV/0!
0	0	0		0	0	#DIV/0!
0	0	0		0	0	#DIV/0!
0	0	0		0	0	#DIV/0!
0	0	0		0	0	#DIV/0!
0	0	0		0	0	#DIV/0!
0	0	0		0	0	#DIV/0!
0	0	0		0	0	#DIV/0!
0	0	0		0	0	#DIV/0!
0	0	0		0	0	#DIV/0!
0	0	0		0	0	#DIV/0!
0	0	0		0	0	0.00%
270.883	305.814	576.697		178.5	-92.383	-13.02%
772.851	917.401	1690.252		709.39	-63.461	-4.56%
1491.252	1750.512	3241.764		1393.2	-98.052	-4.31%
2393.16	2805.504	5198.664		2274.1	-119.06	-5.24%
2393.16	2805.504	5198.664		2274.1	-119.06	-17.12%
759.114	853.31	1612.424		695.28	-63.834	-4.62%
1478.731	1735.81	3214.542		1381	-97.731	-4.33%
2377.752	2787.509	5165.261		2259	-118.752	-5.26%
2377.752	2787.509	5165.261		2259	-118.752	-17.17%
755.462	800.858	1556.32		691.51	-63.952	-37.46%
200.099	295.551	495.65		170.74	-29.359	#DIV/0!
0	0	0		0	0	#DIV/0!
0	0	0		0	0	#DIV/0!
0	0	0		0	0	#DIV/0!
0	0	0		0	0	#DIV/0!
0	0	0		0	0	#DIV/0!
0	0	0		0	0	#DIV/0!
0	0	0		0	0	#DIV/0!
0	0	0		0	0	#DIV/0!
0	0	0		0	0	#DIV/0!
0	0	0		0	0	#DIV/0!
0	0	0		0	0	#DIV/0!
0	0	0		0	0	#DIV/0!
0	0	0		0	0	0.00%
270.883	305.814	576.697		178.5	-92.383	-13.06%
770.686	914.853	1685.539		707.19	-63.496	-4.56%
1491.252	1750.512	3241.764		1393.2	-98.052	-4.31%
2393.16	2805.504	5198.664		2274.1	-119.06	-5.24%
2393.16	2805.504	5198.664		2274.1	-119.06	-17.22%
755.462	800.858	1556.32		691.51	-63.952	-4.64%
1475.915	1732.519	3208.434		1378.3	-97.615	-4.33%
2374.225	2783.415	5157.64		2255.5	-118.725	-5.26%
2374.225	2783.415	5157.64		2255.5	-118.725	-17.23%
753.318	798.342	1551.661		689.23	-64.088	-37.81%
198.871	293.788	492.659		169.48	-29.391	#DIV/0!
0	0	0		0	0	#DIV/0!
0	0	0		0	0	#DIV/0!
0	0	0		0	0	#DIV/0!
0	0	0		0	0	#DIV/0!
0	0	0		0	0	#DIV/0!
0	0	0		0	0	#DIV/0!
0	0	0		0	0	#DIV/0!
0	0	0		0	0	#DIV/0!
0	0	0		0	0	#DIV/0!
0	0	0		0	0	#DIV/0!
0	0	0		0	0	#DIV/0!
0	0	0		0	0	#DIV/0!
0	0	0		0	0	0.00%
270.883	305.814	576.697		178.5	-92.383	-13.06%
770.686	914.853	1685.539		707.19	-63.496	-4.56%
1491.252	1750.512	3241.764		1393.2	-98.052	-4.31%
2393.16	2805.504	5198.664		2274.1	-119.06	-5.25%
2387.196	2798.527	5185.722		2268.2	-118.996	-17.21%
755.462	800.858	1556.32		691.51	-63.952	-4.64%
1475.915	1732.519	3208.434		1378.3	-97.615	-4.32%
2377.752	2787.509	5165.261		2259	-118.752	-5.26%
2374.225	2783.415	5157.64		2255.5	-118.725	-17.17%
755.462	800.858	1556.32		691.51	-63.952	-37.59%
199.506	294.821	494.327		170.15	-29.356	#DIV/0!
0	0	0		0	0	#DIV/0!
0	0	0		0	0	#DIV/0!
0	0	0		0	0	#DIV/0!
0	0	0		0	0	#DIV/0!
0	0	0		0	0	#DIV/0!
0	0	0		0	0	#DIV/0!
0	0	0		0	0	#DIV/0!
0	0	0		0	0	#DIV/0!
0	0	0		0	0	#DIV/0!
0	0	0		0	0	#DIV/0!
0	0	0		0	0	#DIV/0!
0	0	0		0	0	#DIV/0!
0	0	0		0	0	0.00%
270.883	305.814	576.697		178.5	-92.383	-13.13%
767.035	861.987	1629.022		703.49	-63.545	-4.58%
1486.455	1744.872	3231.327		1388.5	-97.955	-4.32%
2387.196	2798.527	5185.722		2268.2	-118.996	-5.25%
2383.622	2794.377	5177.999		2264.8	-118.822	-17.18%
755.462	800.858	1556.32		691.51	-63.952	-4.66%
1471.134	1726.897	3198.031		1373.6	-97.534	-4.32%
2374.225	2783.415	5157.64		2255.5	-118.725	-5.26%
2374.225	2783.415	5157.64		2255.5	-118.725	-17.23%
753.318	798.342	1551.661		689.23	-64.088	-37.81%
198.871	293.788	492.659		169.48	-29.391	#DIV/0!
0	0	0		0	0	#DIV/0!
0	0	0		0	0	#DIV/0!
0	0	0		0	0	#DIV/0!
0	0	0		0	0	#DIV/0!
0	0	0		0	0	#DIV/0!
0	0	0		0	0	#DIV/0!
0	0	0		0	0	#DIV/0!
0	0	0		0	0	#DIV/0!
0	0	0		0	0	#DIV/0!
0	0	0		0	0	#DIV/0!
0	0	0		0	0	#DIV/0!
0	0	0		0	0	#DIV/0!
0	0	0		0	0	#DIV/0!
0	0	0		0	0	#DIV/0!
0	0	0		0	0	#DIV/0!
0	0	0		0	0	#DIV/0!
0	0	0		0	0	#DIV/0!
0	0	0		0	0	#DIV/0!
0	0	0		0	0	#DIV/0!
0	0	0		0	0	#DIV/0!
0	0	0		0	0	#DIV/0!
0	0	0		0	0	#DIV/0!
0	0	0		0	0	#DIV/0!
0	0	0		0	0	#DIV/0!
0	0	0		0	0	#DIV/0!
0	0	0		0	0	#DIV/0!
0	0	0		0	0	#DIV/0!
0	0	0		0	0	#DIV/0!
0	0	0		0	0	#DIV/0!
0	0	0		0	0	#DIV/0!
0	0	0		0	0	#DIV/0!
0	0	0		0	0	#DIV/0!
0	0	0		0	0	#DIV/0!
0	0	0		0	0	#DIV/0!
0	0	0		0	0	#DIV/0!
0	0	0		0	0	#DIV/0!
0	0	0		0	0	#DIV/0!
0	0	0		0	0	#DIV/0!
0	0	0		0	0	#DIV/0!
0	0	0		0	0	#DIV/0!
0	0	0		0	0	#DIV/0!
0	0	0		0	0	#DIV/0!
0	0	0		0	0	#DIV/0!
0	0	0		0	0	#DIV/0!
0	0	0		0	0	#DIV/0!
0	0	0		0	0	#DIV/0!
0	0	0		0	0	#DIV/0!
0	0	0		0	0	#DIV/0!
0	0	0		0	0	#DIV/0!
0	0	0		0	0	#DIV/0!
0	0	0		0	0	#DIV/0!
0	0	0		0	0	#DIV/0!
0	0	0		0	0	#DIV/0!
0	0	0		0	0	#DIV/0!
0	0	0		0	0	#DIV/0!
0	0	0		0	0	#DIV/0!
0	0	0		0	0	#DIV/0!
0	0	0		0	0	#DIV/0!
0	0	0		0	0	#DIV/0!
0	0	0		0	0	#DIV/0!
0	0	0		0	0	0.00%
309.048	351.218	660.266		203.52	-105.528	-14.01%
817.756	970.248	1788.005		753.43	-64.326	-4.47%
1537.704	1804.994	3342.698		1438.3	-99.404	-4.29%
2434.763	2854.01	5288.774		2314.9	-119.863	-5.22%
2415.673	2831.745	5247.418		2296.2	-119.473	-16.98%
767.035	861.987	1629.022		703.49	-63.545	-4.59%
1483.559	1741.487	3225.045		1385.7	-97.859	-4.33%
2377.752	2787.509	5165.261		2259	-118.752	-5.26%
2374.225	2783.415	5157.64		2255.5	-118.725	-17.17%
755.462	800.858	1556.32		691.51	-63.952	-37.46%
200.099	295.551	495.65		170.74	-29.359	#DIV/0!
0	0	0		0	0	#DIV/0!
0	0	0		0	0	#DIV/0!
0	0	0		0	0	#DIV/0!
0	0	0		0	0	#DIV/0!
0	0	0		0	0	#DIV/0!
0	0	0		0	0	#DIV/0!
0	0	0		0	0	#DIV/0!
0	0	0		0	0	#DIV/0!
0	0	0		0	0	#DIV/0!
0	0	0		0	0	#DIV/0!
0	0	0		0	0	#DIV/0!
0	0	0		0	0	#DIV/0!
0	0	0		0	0	0.00%
270.883	305.814	576.697		178.5	-92.383	-13.13%
767.035	861.987	1629.022		703.49	-63.545	-4.58%
1486.455	1744.872	3231.327		1388.5	-97.955	-4.32%
2387.196	2798.527	5185.722		2268.2	-118.996	-5.25%
2387.196	2798.527	5185.722		2268.2	-118.996	-17.21%
755.462	800.858	1556.32		691.51	-63.952	-4.66%
1471.134	1726.897	3198.031		1373.6	-97.534	-4.34%
2368.24	2776.411	5144.65		2249.7	-118.54	-5.28%
2365.603	2773.342	5138.945		2247.1	-118.503	-17.29%
749.705	795.368	1545.073		685.42	-64.285	-37.93%
198.871	293.788	492.659		169.48	-29.391	#DIV/0!
0	0	0		0	0	#DIV/0!
0	0	0		0	0	#DIV/0!
0	0	0		0	0	#DIV/0!
0	0	0		0	0	#DIV/0!
0	0	0		0	0	#DIV/0!
0	0	0		0	0	#DIV/0!
0	0	0		0	0	#DIV/0!
0	0	0		0	0	#DIV/0!
0	0	0		0	0	#DIV/0!
0	0	0		0	0	#DIV/0!
0	0	0		0	0	#DIV/0!
0	0	0		0	0	#DIV/0!
0	0	0		0	0	0.00%
267.152	302.917	570.069		176.22	-90.932	-12.93%
767.035	861.987	1629.022		703.49	-63.545	-4.59%
1483.559	1741.487	3225.045		1385.7	-97.859	-4.32%
2383.622	2794.377	5177.999		2264.8	-118.822	-5.26%
2377.752	2787.509	5165.261		2259	-118.752	-17.17%
755.462	800.858	1556.32		691.51	-63.952	-4.66%
1471.134	1726.897	3198.031		1373.6	-97.534	-4.34%
2368.24	2776.411	5144.65		2249.7	-118.54	-5.28%
2365.603	2773.342	5138.945		2247.1	-118.503	-17.29%
749.705	795.368	1545.073		685.42	-64.285	-37.93%
198.871	293.788	492.659		169.48	-29.391	#DIV/0!
0	0	0		0	0	#DIV/0!
0	0	0		0	0	#DIV/0!
0	0	0		0	0	#DIV/0!
0	0	0		0	0	#DIV/0!
0	0	0		0	0	#DIV/0!
0	0	0		0	0	#DIV/0!
0	0	0		0	0	#DIV/0!
0	0	0		0	0	#DIV/0!
0	0	0		0	0	#DIV/0!
0	0	0		0	0	#DIV/0!
0	0	0		0	0	#DIV/0!
0	0	0		0	0	#DIV/0!
0	0	0		0	0	0.00%
269.507	304.719	574.226		177.53	-91.977	-13.07%
767.035	861.987	1629.022		703.49	-63.545	-4.58%
1484.244	1742.282	3226.527		1386.4	-97.844	-4.32%
2383.622	2794.377	5177.999		2264.8	-118.822	-5.26%
2377.752	2787.509	5165.261		2259	-118.752	-17.17%
755.462	800.858	1556.32		691.51	-63.952	-4.67%
1468.257	1723.534	3191.791		1370.8	-97.457	-4.34%
2364.795	2772.413	5137.208		2246.3	-118.495	-5.28%
2364.795	2772.413	5137.208		2246.3	-118.495	-17.29%
749.705	795.368	1545.073		685.42	-64.285	-37.93%
198.871	293.788	492.659		169.48	-29.391	#DIV/0!
0	0	0		0	0	#DIV/0!
0	0	0		0	0	#DIV/0!
0	0	0		0	0	#DIV/0!
0	0	0		0	0	#DIV/0!
0	0	0		0	0	#DIV/0!
0	0	0		0	0	#DIV/0!
0	0	0		0	0	#DIV/0!
0	0	0		0	0	#DIV/0!
0	0	0		0	0	#DIV/0!
0	0	0		0	0	#DIV/0!
0	0	0		0	0	#DIV/0!
0	0	0		0	0	#DIV/0!
0	0	0		0	0	0.00%
270.883	305.814	576.697		178.5	-92.383	-13.13%
767.035	861.987	1629.022		703.49	-63.545	-4.58%
1486.455	1744.872	3231.327		1388.5	-97.955	-4.32%
2387.196	2798.527	5185.722		2268.2	-118.996	-5.25%
2383.622	2794.377	5177.999		2264.8	-118.822	-17.18%
755.462	800.858	1556.32		691.51	-63.952	-4.66%
1471.134	1726.897	3198.031		1373.6	-97.534	-4.34%
2368.24	2776.411	5144.65		2249.7	-118.54	-5.27%
2368.24	2776.411	5144.65		2249.7	-118.54	-17.20%
753.318	798.342	1551.661		689.23	-64.088	-37.81%
198.871	293.788	492.659		169.48	-29.391	#DIV/0!
0	0	0		0	0	#DIV/0!
0	0	0		0	0	#DIV/0!
0	0	0		0	0	#DIV/0!
0	0	0		0	0	#DIV/0!
0	0	0		0	0	#DIV/0!
0	0	0		0	0	#DIV/0!
0	0	0		0	0	#DIV/0!
0	0	0		0	0	#DIV/0!
0	0	0		0	0	#DIV/0!
0	0	0		0	0	#DIV/0!
0	0	0		0	0	#DIV/0!
0	0	0		0	0	#DIV/0!
0	0	0		0	0	#DIV/0!
0	0	0		0	0	#DIV/0!
0	0	0		0	0	#DIV/0!
0	0	0		0	0	#DIV/0!
0	0	0		0	0	#DIV/0!
0	0	0		0	0	#DIV/0!
0	0	0		0	0	#DIV/0!
0	0	0		0	0	#DIV/0!
0	0	0		0	0	#DIV/0!
0	0	0		0	0	#DIV/0!
0	0	0		0	0	#DIV/0!
0	0	0		0	0	#DIV/0!
0	0	0		0	0	#DIV/0!
0	0	0		0	0	#DIV/0!
0	0	0		0	0	#DIV/0!
0	0	0		0	0	#DIV/0!
0	0	0		0	0	#DIV/0!
0	0	0		0	0	#DIV/0!
0	0	0		0	0	#DIV/0!
0	0	0		0	0	#DIV/0!
0	0	0		0	0	#DIV/0!
0	0	0		0	0	#DIV/0!
0	0	0		0	0	#DIV/0!
0	0	0		0	0	#DIV/0!
0	0	0		0	0	#DIV/0!
0	0	0		0	0	#DIV/0!
0	0	0		0	0	#DIV/0!
0	0	0		0	0	#DIV/0!
0	0	0		0	0	#DIV/0!
0	0	0		0	0	#DIV/0!
0	0	0		0	0	#DIV/0!
0	0	0		0	0	#DIV/0!
0	0	0		0	0	#DIV/0!
0	0	0		0	0	#DIV/0!
0	0	0		0	0	#DIV/0!
0	0	0		0	0	#DIV/0!
0	0	0		0	0	#DIV/0!
0	0	0		0	0	#DIV/0!
0	0	0		0	0	#DIV/0!
0	0	0		0	0	#DIV/0!
0	0	0		0	0	#DIV/0!
0	0	0		0	0	#DIV/0!
0	0	0		0	0	#DIV/0!
0	0	0		0	0	#DIV/0!
0	0	0		0	0	#DIV/0!
0	0	0		0	0	#DIV/0!
0	0	0		0	0	#DIV/0!
0	0	0		0	0	#DIV/0!
0	0	0		0	0	0.00%
312.969	354.521	667.49		206.32	-106.649	-14.01%
825.959	979.898	1805.857		761.25	-64.709	-4.47%
1548.43	1817.559	3365.989		1448.7	-99.73	-4.28%
2450.327	2872.182	5322.51		2330.1	-120.227	-5.20%
2431.192	2849.866	5281.058		2311.4	-119.792	-16.89%
772.851	917.401	1690.252		709.39	-63.461	-4.55%
1494.115	1753.857	3247.972		1395.9	-98.215	-4.31%
2396.616	2809.515	5206.13		2277.5	-119.116	-5.24%
2393.16	2805.504	5198.664		2274.1	-119.06	-17.11%
759.572	853.849	1613.421		695.77	-63.802	-37.16%
201.084	296.634	497.718		171.71	-29.374	#DIV/0!
0	0	0		0	0	#DIV/0!
0	0	0		0	0	#DIV/0!
0	0	0		0	0	#DIV/0!
0	0	0		0	0	#DIV/0!
0	0	0		0	0	#DIV/0!
0	0	0		0	0	#DIV/0!
0	0	0		0	0	#DIV/0!
0	0	0		0	0	#DIV/0!
0	0	0		0	0	#DIV/0!
0	0	0		0	0	#DIV/0!
0	0	0		0	0	#DIV/0!
0	0	0		0	0	#DIV/0!
0	0	0		0	0	0.00%
270.883	305.814	576.697		178.5	-92.383	-13.02%
772.851	917.401	1690.252		709.39	-63.461	-4.56%
1491.252	1750.512	3241.764		1393.2	-98.052	-4.31%
2393.16	2805.504	5198.664		2274.1	-119.06	-5.25%
2387.196	2798.527	5185.722		2268.2	-118.996	-17.21%
755.462	800.858	1556.32		691.51	-63.952	-4.65%
1473.923	1730.185	3204.108		1376.3	-97.623	-4.33%
2374.225	2783.415	5157.64		2255.5	-118.725	-5.26%
2374.225	2783.415	5157.64		2255.5	-118.725	-17.23%
753.318	798.342	1551.661		689.23	-64.088	-37.81%
198.871	293.788	492.659		169.48	-29.391	#DIV/0!
0	0	0		0	0	#DIV/0!
0	0	0		0	0	#DIV/0!
0	0	0		0	0	#DIV/0!
0	0	0		0	0	#DIV/0!
0	0	0		0	0	#DIV/0!
0	0	0		0	0	#DIV/0!
0	0	0		0	0	#DIV/0!
0	0	0		0	0	#DIV/0!
0	0	0		0	0	#DIV/0!
0	0	0		0	0	#DIV/0!
0	0	0		0	0	#DIV/0!
0	0	0		0	0	#DIV/0!
0	0	0		0	0	0.00%
270.883	305.814	576.697		178.5	-92.383	-13.13%
767.035	861.987	1629.022		703.49	-63.545	-4.58%
1486.455	1744.872	3231.327		1388.5	-97.955	-4.32%
2387.196	2798.527	5185.722		2268.2	-118.996	-5.25%
2383.622	2794.377	5177.999		2264.8	-118.822	-17.18%
755.462	800.858	1556.32		691.51	-63.952	-4.66%
1471.134	1726.897	3198.031		1373.6	-97.534	-4.32%
2374.225	2783.415	5157.64		2255.5	-118.725	-5.26%
2374.225	2783.415	5157.64		2255.5	-118.725	-17.23%
753.318	798.342	1551.661		689.23	-64.088	-37.81%
198.871	293.788	492.659		169.48	-29.391	#DIV/0!
0	0	0		0	0	#DIV/0!
0	0	0		0	0	#DIV/0!
0	0	0		0	0	#DIV/0!
0	0	0		0	0	#DIV/0!
0	0	0		0	0	#DIV/0!
0	0	0		0	0	#DIV/0!
0	0	0		0	0	#DIV/0!
0	0	0		0	0	#DIV/0!
0	0	0		0	0	#DIV/0!
0	0	0		0	0	#DIV/0!
0	0	0		0	0	#DIV/0!
0	0	0		0	0	#DIV/0!
0	0	0		0	0	0.00%
270.883	305.814	576.697		178.5	-92.383	-13.02%
772.851	917.401	1690.252		709.39	-63.461	-4.56%
1491.252	1750.512	3241.764		1393.2	-98.052	-4.31%
2393.16	2805.504	5198.664		2274.1	-119.06	-5.25%
2387.196	2798.527	5185.722		2268.2	-118.996	-17.21%
755.462	800.858	1556.32		691.51	-63.952	-4.64%
1475.915	1732.519	3208.434		1378.3	-97.615	-4.33%
2374.225	2783.415	5157.64		2255.5	-118.725	-5.26%
2374.225	2783.415	5157.64		2255.5	-118.725	-17.17%
755.462	800.858	1556.32		691.51	-63.952	-37.73%
198.871	293.788	492.659		169.48	-29.391	#DIV/0!
0	0	0		0	0	#DIV/0!
0	0	0		0	0	#DIV/0!
0	0	0		0	0	#DIV/0!
0	0	0		0	0	#DIV/0!
0	0	0		0	0	#DIV/0!
0	0	0		0	0	#DIV/0!
0	0	0		0	0	#DIV/0!
0	0	0		0	0	#DIV/0!
0	0	0		0	0	#DIV/0!
0	0	0		0	0	#DIV/0!
0	0	0		0	0	#DIV/0!
0	0	0		0	0	#DIV/0!
0	0	0		0	0	0.00%
311.291	349.75	661.041		201.88	-109.411	-15.42%
772.851	917.401	1690.252		709.39	-63.461	-4.55%
1494.115	1753.857	3247.972		1395.9	-98.215	-4.31%
2396.616	2809.515	5206.13		2277.5	-119.116	-5.24%
2393.16	2805.504	5198.664		2274.1	-119.06	-17.22%
755.462	800.858	1556.32		691.51	-63.952	-4.63%
1478.731	1735.81	3214.542		1381	-97.731	-4.33%
2377.752	2787.509	5165.261		2259	-118.752	-5.26%
2377.752	2787.509	5165.261		2259	-118.752	-17.17%
755.462	800.858	1556.32		691.51	-63.952	-37.24%
201.084	296.634	497.718		171.71	-29.374	#DIV/0!
0	0	0		0	0	#DIV/0!
0	0	0		0	0	#DIV/0!
0	0	0		0	0	#DIV/0!
0	0	0		0	0	#DIV/0!
0	0	0		0	0	#DIV/0!
0	0	0		0	0	#DIV/0!
0	0	0		0	0	#DIV/0!
0	0	0		0	0	#DIV/0!
0	0	0		0	0	#DIV/0!
0	0	0		0	0	#DIV/0!
0	0	0		0	0	#DIV/0!
0	0	0		0	0	#DIV/0!
0	0	0		0	0	#DIV/0!
0	0	0		0	0	#DIV/0!
0	0	0		0	0	#DIV/0!
0	0	0		0	0	#DIV/0!
0	0	0		0	0	#DIV/0!
0	0	0		0	0	#DIV/0!
0	0	0		0	0	#DIV/0!
0	0	0		0	0	#DIV/0!
0	0	0		0	0	#DIV/0!
0	0	0		0	0	#DIV/0!
0	0	0		0	0	#DIV/0!
0	0	0		0	0	#DIV/0!
0	0	0		0	0	#DIV/0!
0	0	0		0	0	#DIV/0!
0	0	0		0	0	#DIV/0!
0	0	0		0	0	#DIV/0!
0	0	0		0	0	#DIV/0!
0	0	0		0	0	#DIV/0!
0	0	0		0	0	#DIV/0!
0	0	0		0	0	#DIV/0!
0	0	0		0	0	#DIV/0!
0	0	0		0	0	#DIV/0!
0	0	0		0	0	#DIV/0!
0	0	0		0	0	#DIV/0!
0	0	0		0	0	#DIV/0!
0	0	0		0	0	#DIV/0!
0	0	0		0	0	#DIV/0!
0	0	0		0	0	#DIV/0!
0	0	0		0	0	#DIV/0!
0	0	0		0	0	#DIV/0!
0	0	0		0	0	#DIV/0!
0	0	0		0	0	#DIV/0!
0	0	0		0	0	#DIV/0!
0	0	0		0	0	#DIV/0!
0	0	0		0	0	#DIV/0!
0	0	0		0	0	#DIV/0!
0	0	0		0	0	#DIV/0!
0	0	0		0	0	#DIV/0!
0	0	0		0	0	#DIV/0!
0	0	0		0	0	#DIV/0!
0	0	0		0	0	#DIV/0!
0	0	0		0	0	#DIV/0!
0	0	0		0	0	#DIV/0!
0	0	0		0	0	#DIV/0!
0	0	0		0	0	#DIV/0!
0	0	0		0	0	#DIV/0!
0	0	0		0	0	#DIV/0!
0	0	0		0	0	#DIV/0!
0	0	0		0	0	0.00%
10036.869	11310.091	21346.96		9450.4	-586.469	-7.07%
8774.357	9996.464	18770.821		8290.3	-484.057	-7.49%
6829.83	7865.342	14695.172		6464.1	-365.73	-3.96%
9652.867	11030.592	20683.459		9227.9	-424.967	-3.20%
13848.153	15644.869	29493.022		13292	-556.153	-9.92%
5981.589	6906.714	12888.304		5605.6	-375.989	-5.86%
6775.633	7822.433	14598.066		6412.9	-362.733	-6.33%
6021.07	6988.8	13009.869		5734.9	-286.17	-4.95%
6066.135	7039.266	13105.401		5778	-288.135	-6.33%
4878.339	5662.527	10540.866		4550	-328.339	-8.03%
4446.119	5151.835	9597.954		4088.4	-357.719	#DIV/0!
0	0	0		0	0	#DIV/0!
0	0	0		0	0	#DIV/0!
0	0	0		0	0	#DIV/0!
0	0	0		0	0	#DIV/0!
0	0	0		0	0	#DIV/0!
0	0	0		0	0	#DIV/0!
0	0	0		0	0	#DIV/0!
0	0	0		0	0	#DIV/0!
0	0	0		0	0	#DIV/0!
0	0	0		0	0	#DIV/0!
0	0	0		0	0	#DIV/0!
0	0	0		0	0	#DIV/0!
0	0	0		0	0	0.00%
12117.731	13553.96	25671.691		11456	-661.731	-6.94%
10068.328	11410.557	21478.886		9538	-530.328	-8.04%
6966.055	8038.757	15004.812		6597.7	-368.355	-4.25%
9055.613	10391.215	19446.828		8657.6	-398.013	-3.18%
13058.66	14801.104	27859.764		12535	-523.66	-8.87%
6288.897	7249.955	13538.852		5902.1	-386.797	-5.39%
7566.737	8710.89	16277.627		7177.4	-389.337	-6.12%
6673.275	7719.762	14393.037		6360.1	-313.175	-4.74%
6934.735	8011.237	14945.972		6610.8	-323.935	-5.44%
6343.356	7310.522	13653.878		5954.5	-388.856	-7.37%
5692.317	6538.486	12230.803		5278.5	-413.817	#DIV/0!
0	0	0		0	0	#DIV/0!
0	0	0		0	0	#DIV/0!
0	0	0		0	0	#DIV/0!
0	0	0		0	0	#DIV/0!
0	0	0		0	0	#DIV/0!
0	0	0		0	0	#DIV/0!
0	0	0		0	0	#DIV/0!
0	0	0		0	0	#DIV/0!
0	0	0		0	0	#DIV/0!
0	0	0		0	0	#DIV/0!
0	0	0		0	0	#DIV/0!
0	0	0		0	0	#DIV/0!
0	0	0		0	0	0.00%
15975.106	17691.863	33666.969		15189	-786.106	-5.44%
15152.328	16914.62	32066.949		14458	-694.328	-5.30%
13709.005	15440.631	29149.635		13110	-599.005	-3.05%
20371.791	22695.231	43067.022		19627	-744.791	-2.69%
28682.55	31553.897	60236.446		27721	-961.55	-7.75%
13032.449	14626.485	27658.934		12404	-628.449	-4.24%
15482.87	17360.058	32842.927		14831	-651.87	-4.79%
14170.41	15999.469	30169.879		13605	-565.41	-4.26%
13838.459	15635.622	29474.08		13281	-557.459	-5.70%
10309.317	11671.237	21980.554		9772.7	-536.617	-6.27%
9116.958	10295.178	19412.136		8565.2	-551.758	#DIV/0!
0	0	0		0	0	#DIV/0!
0	0	0		0	0	#DIV/0!
0	0	0		0	0	#DIV/0!
0	0	0		0	0	#DIV/0!
0	0	0		0	0	#DIV/0!
0	0	0		0	0	#DIV/0!
0	0	0		0	0	#DIV/0!
0	0	0		0	0	#DIV/0!
0	0	0		0	0	#DIV/0!
0	0	0		0	0	#DIV/0!
0	0	0		0	0	#DIV/0!
0	0	0		0	0	#DIV/0!
0	0	0		0	0	0.00%
15185.087	16842.562	32027.648		14426	-759.087	-6.32%
12623.479	14184.514	26807.992		12012	-611.479	-7.59%
8474.518	9721.584	18196.102		8056.5	-418.018	-4.14%
10523.958	12029.987	22553.945		10085	-438.958	-3.22%
14159.378	16012.445	30171.823		13612	-547.378	-7.85%
7400.248	8479.902	15880.149		6972.7	-427.548	-6.57%
6868.237	7939.228	14807.465		6510.7	-357.537	-8.29%
4536.778	5314.565	9851.343		4314.5	-222.278	-5.25%
4449.484	5215.303	9664.788		4231.3	-218.184	-4.68%
4986.44	5795.908	10782.348		4658.4	-328.04	-7.59%
4689.156	5421.574	10110.731		4324	-365.156	#DIV/0!
0	0	0		0	0	#DIV/0!
0	0	0		0	0	#DIV/0!
0	0	0		0	0	#DIV/0!
0	0	0		0	0	#DIV/0!
0	0	0		0	0	#DIV/0!
0	0	0		0	0	#DIV/0!
0	0	0		0	0	#DIV/0!
0	0	0		0	0	#DIV/0!
0	0	0		0	0	#DIV/0!
0	0	0		0	0	#DIV/0!
0	0	0		0	0	#DIV/0!
0	0	0		0	0	#DIV/0!
0	0	0		0	0	0.00%
8765.979	9912.837	18678.816		8230.4	-535.579	-7.59%
7485.701	8575.246	16060.947		7055.9	-429.801	-8.17%
5568.371	6482.713	12051.085		5261.5	-306.871	-3.77%
8507.704	9797.877	18305.581		8135.5	-372.204	-3.01%
12884.591	14622.335	27506.926		12375	-509.591	-8.94%
6074.865	7011.108	13085.973		5700.9	-373.965	-7.66%
5173.537	6039.187	11212.724		4884.2	-289.337	-8.30%
3668.243	4321.668	7989.911		3486.2	-182.043	-5.90%
3249.882	3838.648	7088.53		3087.9	-161.982	-5.64%
3105.524	3658.292	6763.816		2869.6	-235.924	-9.39%
2777.059	3260.307	6037.365		2513.5	-263.559	#DIV/0!
0	0	0		0	0	#DIV/0!
0	0	0		0	0	#DIV/0!
0	0	0		0	0	#DIV/0!
0	0	0		0	0	#DIV/0!
0	0	0		0	0	#DIV/0!
0	0	0		0	0	#DIV/0!
0	0	0		0	0	#DIV/0!
0	0	0		0	0	#DIV/0!
0	0	0		0	0	#DIV/0!
0	0	0		0	0	#DIV/0!
0	0	0		0	0	#DIV/0!
0	0	0		0	0	#DIV/0!
0	0	0		0	0	#DIV/0!
0	0	0		0	0	#DIV/0!
0	0	0		0	0	#DIV/0!
0	0	0		0	0	#DIV/0!
0	0	0		0	0	#DIV/0!
0	0	0		0	0	#DIV/0!
0	0	0		0	0	#DIV/0!
0	0	0		0	0	#DIV/0!
0	0	0		0	0	#DIV/0!
0	0	0		0	0	#DIV/0!
0	0	0		0	0	#DIV/0!
0	0	0		0	0	#DIV/0!
0	0	0		0	0	#DIV/0!
0	0	0		0	0	#DIV/0!
0	0	0		0	0	#DIV/0!
0	0	0		0	0	#DIV/0!
0	0	0		0	0	#DIV/0!
0	0	0		0	0	#DIV/0!
0	0	0		0	0	#DIV/0!
0	0	0		0	0	#DIV/0!
0	0	0		0	0	#DIV/0!
0	0	0		0	0	#DIV/0!
0	0	0		0	0	#DIV/0!
0	0	0		0	0	#DIV/0!
0	0	0		0	0	#DIV/0!
0	0	0		0	0	#DIV/0!
0	0	0		0	0	#DIV/0!
0	0	0		0	0	#DIV/0!
0	0	0		0	0	#DIV/0!
0	0	0		0	0	#DIV/0!
0	0	0		0	0	#DIV/0!
0	0	0		0	0	#DIV/0!
0	0	0		0	0	#DIV/0!
0	0	0		0	0	#DIV/0!
0	0	0		0	0	#DIV/0!
0	0	0		0	0	#DIV/0!
0	0	0		0	0	#DIV/0!
0	0	0		0	0	#DIV/0!
0	0	0		0	0	#DIV/0!
0	0	0		0	0	#DIV/0!
0	0	0		0	0	#DIV/0!
0	0	0		0	0	#DIV/0!
0	0	0		0	0	#DIV/0!
0	0	0		0	0	#DIV/0!
0	0	0		0	0	#DIV/0!
0	0	0		0	0	#DIV/0!
0	0	0		0	0	#DIV/0!
0	0	0		0	0	#DIV/0!
0	0	0		0	0	0.00%
105383.386	110264.873	215648.259		102480	-2903.386	-2.96%
100883.474	106045.397	206928.871		98200	-2683.474	-4.08%
67566.656	72117.619	139684.275		65697	-1869.656	-2.85%
67343.174	72135.996	139479.17		65583	-1760.174	-2.05%
88215.54	93666.633	181882.173		86023	-2192.54	-4.57%
49529.067	53152.002	102681.068		47986	-1543.067	-3.16%
50264.194	54166.748	104430.942		48798	-1466.194	-3.29%
45790.91	49704.294	95495.204		44499	-1291.91	-2.76%
48112.153	52122.929	100235.081		46757	-1355.153	-3.24%
43162.021	46530.852	89692.873		41763	-1399.021	-4.23%
34373.395	37118.666	71492.061		33092	-1281.395	#DIV/0!
0	0	0		0	0	#DIV/0!
0	0	0		0	0	#DIV/0!
0	0	0		0	0	#DIV/0!
0	0	0		0	0	#DIV/0!
0	0	0		0	0	#DIV/0!
0	0	0		0	0	#DIV/0!
0	0	0		0	0	#DIV/0!
0	0	0		0	0	#DIV/0!
0	0	0		0	0	#DIV/0!
0	0	0		0	0	#DIV/0!
0	0	0		0	0	#DIV/0!
0	0	0		0	0	#DIV/0!
0	0	0		0	0	0.00%
67573.22	71507.635	139080.855		65493	-2080.22	-3.22%
66458.951	70678.139	137137.09		64519	-1939.951	-4.04%
49536.879	53407.233	102944.112		48068	-1468.879	-2.41%
62757.033	67359.217	130116.25		61070	-1687.033	-2.06%
84122.378	89433.394	173555.772		81981	-2141.378	-5.52%
40126.969	43360.13	83487.099		38804	-1322.969	-3.33%
41039.763	44538.111	85577.874		39783	-1256.763	-3.97%
32607.091	35842.548	68449.639		31627	-980.091	-3.10%
32642.488	35873.536	68516.024		31655	-987.488	-3.48%
29426.397	32142.628	61569.025		28369	-1057.397	-4.73%
23352.048	25539.618	48891.666		22368	-984.048	#DIV/0!
0	0	0		0	0	#DIV/0!
0	0	0		0	0	#DIV/0!
0	0	0		0	0	#DIV/0!
0	0	0		0	0	#DIV/0!
0	0	0		0	0	#DIV/0!
0	0	0		0	0	#DIV/0!
0	0	0		0	0	#DIV/0!
0	0	0		0	0	#DIV/0!
0	0	0		0	0	#DIV/0!
0	0	0		0	0	#DIV/0!
0	0	0		0	0	#DIV/0!
0	0	0		0	0	#DIV/0!
0	0	0		0	0	0.00%
47303.956	50577.31	97881.266		45701	-1602.956	-3.40%
48738.36	52337.537	101075.897		47206	-1532.36	-3.77%
41912.9	45450.309	87363.209		40620	-1292.9	-2.10%
63212.816	67818.89	131031.706		61498	-1714.816	-1.74%
101391.214	107156.487	208547.701		98835	-2556.214	-6.07%
43487.713	46869.95	90357.664		42081	-1406.713	-3.42%
42451.234	46013.986	88465.22		41157	-1294.234	-4.32%
30865.874	33997.901	64863.775		29926	-939.874	-3.64%
26638.231	29507.667	56145.898		25804	-834.231	-3.63%
23868.264	26266.95	50135.215		22960	-908.264	-5.15%
18483.883	20377.936	38861.819		17642	-841.883	#DIV/0!
0	0	0		0	0	#DIV/0!
0	0	0		0	0	#DIV/0!
0	0	0		0	0	#DIV/0!
0	0	0		0	0	#DIV/0!
0	0	0		0	0	#DIV/0!
0	0	0		0	0	#DIV/0!
0	0	0		0	0	#DIV/0!
0	0	0		0	0	#DIV/0!
0	0	0		0	0	#DIV/0!
0	0	0		0	0	#DIV/0!
0	0	0		0	0	#DIV/0!
0	0	0		0	0	#DIV/0!
0	0	0		0	0	0.00%
38768.314	41705.882	80474.196		37378	-1390.314	-3.79%
37921.049	41062.293	78983.341		36652	-1269.049	-4.52%
29038.099	31914.425	60952.524		28068	-970.099	-2.60%
38365.536	41913.558	80279.094		37244	-1121.536	-2.64%
43655.306	47480.232	91135.538		42429	-1226.306	-6.21%
20572.628	22761.328	43333.956		19757	-815.628	-3.77%
22451.48	24916.803	47368.283		21661	-790.48	-4.09%
19987.481	22389.138	42376.619		19327	-660.481	-3.29%
20747.545	23201.8	43949.345		20064	-683.545	-3.72%
19149.201	21245.41	40394.611		18371	-778.201	-5.69%
14403.635	16019.09	30422.725		13688	-715.635	#DIV/0!
0	0	0		0	0	#DIV/0!
0	0	0		0	0	#DIV/0!
0	0	0		0	0	#DIV/0!
0	0	0		0	0	#DIV/0!
0	0	0		0	0	#DIV/0!
0	0	0		0	0	#DIV/0!
0	0	0		0	0	#DIV/0!
0	0	0		0	0	#DIV/0!
0	0	0		0	0	#DIV/0!
0	0	0		0	0	#DIV/0!
0	0	0		0	0	#DIV/0!
0	0	0		0	0	#DIV/0!
0	0	0		0	0	0.00%
28348.21	30806.269	59154.479		27230	-1118.21	-3.98%
29129.539	31833.918	60963.457		28082	-1047.539	-4.23%
25630.427	28299.926	53930.353		24746	-884.427	-2.26%
40340.454	43978.344	84318.798		39161	-1179.454	-1.93%
62641.784	67240.426	129882.21		60958	-1683.784	-6.33%
27617.266	30235.307	57852.574		26609	-1008.266	-3.87%
26977.388	29731.592	56708.98		26065	-912.388	-4.98%
18948.534	21267.791	40216.325		18316	-632.534	-3.96%
16545.882	18666.562	35212.444		15978	-567.882	-3.83%
15487.787	17319.225	32807.011		14818	-669.787	-6.02%
11753.379	13166.553	24919.932		11126	-627.379	#DIV/0!
0	0	0		0	0	#DIV/0!
0	0	0		0	0	#DIV/0!
0	0	0		0	0	#DIV/0!
0	0	0		0	0	#DIV/0!
0	0	0		0	0	#DIV/0!
0	0	0		0	0	#DIV/0!
0	0	0		0	0	#DIV/0!
0	0	0		0	0	#DIV/0!
0	0	0		0	0	#DIV/0!
0	0	0		0	0	#DIV/0!
0	0	0		0	0	#DIV/0!
0	0	0		0	0	#DIV/0!
0	0	0		0	0	#DIV/0!
0	0	0		0	0	#DIV/0!
0	0	0		0	0	#DIV/0!
0	0	0		0	0	#DIV/0!
0	0	0		0	0	#DIV/0!
0	0	0		0	0	#DIV/0!
0	0	0		0	0	#DIV/0!
0	0	0		0	0	#DIV/0!
0	0	0		0	0	#DIV/0!
0	0	0		0	0	#DIV/0!
0	0	0		0	0	#DIV/0!
0	0	0		0	0	#DIV/0!
0	0	0		0	0	#DIV/0!
0	0	0		0	0	#DIV/0!
0	0	0		0	0	#DIV/0!
0	0	0		0	0	#DIV/0!
0	0	0		0	0	#DIV/0!
0	0	0		0	0	#DIV/0!
0	0	0		0	0	#DIV/0!
0	0	0		0	0	#DIV/0!
0	0	0		0	0	#DIV/0!
0	0	0		0	0	#DIV/0!
0	0	0		0	0	#DIV/0!
0	0	0		0	0	#DIV/0!
0	0	0		0	0	#DIV/0!
0	0	0		0	0	#DIV/0!
0	0	0		0	0	#DIV/0!
0	0	0		0	0	#DIV/0!
0	0	0		0	0	#DIV/0!
0	0	0		0	0	#DIV/0!
0	0	0		0	0	#DIV/0!
0	0	0		0	0	#DIV/0!
0	0	0		0	0	#DIV/0!
0	0	0		0	0	#DIV/0!
0	0	0		0	0	#DIV/0!
0	0	0		0	0	#DIV/0!
0	0	0		0	0	#DIV/0!
0	0	0		0	0	#DIV/0!
0	0	0		0	0	#DIV/0!
0	0	0		0	0	#DIV/0!
0	0	0		0	0	#DIV/0!
0	0	0		0	0	#DIV/0!
0	0	0		0	0	#DIV/0!
0	0	0		0	0	#DIV/0!
0	0	0		0	0	#DIV/0!
0	0	0		0	0	#DIV/0!
0	0	0		0	0	#DIV/0!
0	0	0		0	0	#DIV/0!
0	0	0		0	0	0.00%
74446.938	78589.913	153036.851		72226	-2220.938	-3.71%
61691.956	65759.715	127451.672		59885	-1806.956	-4.79%
38883.402	42294.326	81177.729		37699	-1184.402	-2.95%
41333.211	45065.197	86398.408		40185	-1148.211	-2.15%
54949.474	59284.356	114233.83		53509	-1440.474	-4.18%
35632.963	38653.155	74286.118		34431	-1201.963	-4.22%
29470.624	32370.64	61841.264		28515	-955.624	-5.27%
18740.846	21065.535	39806.381		18132	-608.846	-3.61%
17427.809	19642.912	37070.72		16851	-576.809	-2.71%
22159.313	24447.189	46606.502		21302	-857.313	-4.77%
18832.164	20748.333	39580.498		17981	-851.164	#DIV/0!
0	0	0		0	0	#DIV/0!
0	0	0		0	0	#DIV/0!
0	0	0		0	0	#DIV/0!
0	0	0		0	0	#DIV/0!
0	0	0		0	0	#DIV/0!
0	0	0		0	0	#DIV/0!
0	0	0		0	0	#DIV/0!
0	0	0		0	0	#DIV/0!
0	0	0		0	0	#DIV/0!
0	0	0		0	0	#DIV/0!
0	0	0		0	0	#DIV/0!
0	0	0		0	0	#DIV/0!
0	0	0		0	0	0.00%
25134.739	27423.624	52558.363		24104	-1030.739	-5.05%
21247.672	23481.29	44728.962		20416	-831.672	-6.47%
13387.739	15158.126	28545.865		12855	-532.739	-3.62%
15231.042	17255.985	32487.027		14714	-517.042	-2.38%
22418.596	25022.8	47441.396		21718	-700.596	-5.29%
13867.901	15568.123	29436.024		13251	-616.901	-5.46%
11775.244	13396.866	25172.11		11294	-481.244	-6.93%
7228.016	8400.927	15628.943		6949.3	-278.716	-4.36%
6647.619	7741.954	14389.573		6387.7	-259.919	-3.07%
8928.64	10190.983	19119.622		8473.1	-455.54	-6.57%
7396.704	8425.244	15821.948		6929.3	-467.404	#DIV/0!
0	0	0		0	0	#DIV/0!
0	0	0		0	0	#DIV/0!
0	0	0		0	0	#DIV/0!
0	0	0		0	0	#DIV/0!
0	0	0		0	0	#DIV/0!
0	0	0		0	0	#DIV/0!
0	0	0		0	0	#DIV/0!
0	0	0		0	0	#DIV/0!
0	0	0		0	0	#DIV/0!
0	0	0		0	0	#DIV/0!
0	0	0		0	0	#DIV/0!
0	0	0		0	0	#DIV/0!
0	0	0		0	0	0.00%
10166.389	11450.154	21616.543		9596.5	-569.889	-6.82%
8801.638	10053.808	18855.446		8351.6	-450.038	-9.20%
5145.069	6022.692	11167.761		4890.4	-254.669	-3.99%
6639.834	7731.322	14371.156		6379.9	-259.934	-2.46%
10980.271	12593.662	23573.933		10586	-394.271	-7.00%
5976.754	6922.736	12899.49		5633	-343.754	-7.16%
5053.028	5920.407	10973.436		4803.1	-249.928	-7.34%
3545.418	4184.075	7729.493		3405.3	-140.118	-4.20%
3473.774	4099.878	7573.653		3336.5	-137.274	-4.33%
3399.767	4014.163	7413.93		3170.9	-228.867	-9.28%
2713.288	3202.397	5915.685		2465.9	-247.388	#DIV/0!
0	0	0		0	0	#DIV/0!
0	0	0		0	0	#DIV/0!
0	0	0		0	0	#DIV/0!
0	0	0		0	0	#DIV/0!
0	0	0		0	0	#DIV/0!
0	0	0		0	0	#DIV/0!
0	0	0		0	0	#DIV/0!
0	0	0		0	0	#DIV/0!
0	0	0		0	0	#DIV/0!
0	0	0		0	0	#DIV/0!
0	0	0		0	0	#DIV/0!
0	0	0		0	0	#DIV/0!
0	0	0		0	0	0.00%
7374.854	8404.462	15779.316		6910.2	-464.654	-6.55%
7496.685	8615.449	16112.133		7092.4	-404.285	-7.74%
5494.531	6411.932	11906.463		5222.7	-271.831	-3.10%
9125.349	10506.008	19631.357		8775.7	-349.649	-2.16%
16787.365	18933.114	35720.479		16216	-571.365	-7.82%
7723.943	8865.743	16589.686		7310.5	-413.443	-5.39%
8030.992	9262.742	17293.735		7665.7	-365.292	-6.30%
6037.717	7047.335	13085.052		5798.7	-239.017	-4.48%
5552.597	6497.337	12049.934		5332.4	-220.197	-5.32%
4420.807	5175.37	9596.177		4141.9	-278.907	-9.93%
3076.483	3615.655	6692.139		2808.2	-268.283	#DIV/0!
0	0	0		0	0	#DIV/0!
0	0	0		0	0	#DIV/0!
0	0	0		0	0	#DIV/0!
0	0	0		0	0	#DIV/0!
0	0	0		0	0	#DIV/0!
0	0	0		0	0	#DIV/0!
0	0	0		0	0	#DIV/0!
0	0	0		0	0	#DIV/0!
0	0	0		0	0	#DIV/0!
0	0	0		0	0	#DIV/0!
0	0	0		0	0	#DIV/0!
0	0	0		0	0	#DIV/0!
0	0	0		0	0	0.00%
8126.062	9228.42	17354.481		7631.9	-494.162	-5.78%
9015.042	10290.122	19305.164		8554.5	-460.542	-6.39%
7559.422	8730.048	16289.471		7207.2	-352.222	-3.03%
12071.519	13764.241	25835.76		11627	-444.519	-2.30%
20005.58	22407.352	42412.932		19344	-661.58	-8.52%
8194.285	9385.155	17579.44		7763.3	-430.985	-5.83%
7752.503	8952.627	16705.13		7397.2	-355.303	-6.64%
5572.844	6520.346	12093.19		5351.8	-221.044	-4.56%
5046.483	5920.355	10966.838		4846.1	-200.383	-5.26%
4073.566	4781.804	8855.37		3810.8	-262.766	-10.15%
2844.759	3352.432	6197.191		2589.5	-255.259	#DIV/0!
0	0	0		0	0	#DIV/0!
0	0	0		0	0	#DIV/0!
0	0	0		0	0	#DIV/0!
0	0	0		0	0	#DIV/0!
0	0	0		0	0	#DIV/0!
0	0	0		0	0	#DIV/0!
0	0	0		0	0	#DIV/0!
0	0	0		0	0	#DIV/0!
0	0	0		0	0	#DIV/0!
0	0	0		0	0	#DIV/0!
0	0	0		0	0	#DIV/0!
0	0	0		0	0	#DIV/0!
0	0	0		0	0	#DIV/0!
0	0	0		0	0	#DIV/0!
0	0	0		0	0	#DIV/0!
0	0	0		0	0	#DIV/0!
0	0	0		0	0	#DIV/0!
0	0	0		0	0	#DIV/0!
0	0	0		0	0	#DIV/0!
0	0	0		0	0	#DIV/0!
0	0	0		0	0	#DIV/0!
0	0	0		0	0	#DIV/0!
0	0	0		0	0	#DIV/0!
0	0	0		0	0	#DIV/0!
0	0	0		0	0	#DIV/0!
0	0	0		0	0	#DIV/0!
0	0	0		0	0	#DIV/0!
0	0	0		0	0	#DIV/0!
0	0	0		0	0	#DIV/0!
0	0	0		0	0	#DIV/0!
0	0	0		0	0	#DIV/0!
0	0	0		0	0	#DIV/0!
0	0	0		0	0	#DIV/0!
0	0	0		0	0	#DIV/0!
0	0	0		0	0	#DIV/0!
0	0	0		0	0	#DIV/0!
0	0	0		0	0	#DIV/0!
0	0	0		0	0	#DIV/0!
0	0	0		0	0	#DIV/0!
0	0	0		0	0	#DIV/0!
0	0	0		0	0	#DIV/0!
0	0	0		0	0	#DIV/0!
0	0	0		0	0	#DIV/0!
0	0	0		0	0	#DIV/0!
0	0	0		0	0	#DIV/0!
0	0	0		0	0	#DIV/0!
0	0	0		0	0	#DIV/0!
0	0	0		0	0	#DIV/0!
0	0	0		0	0	#DIV/0!
0	0	0		0	0	#DIV/0!
0	0	0		0	0	#DIV/0!
0	0	0		0	0	#DIV/0!
0	0	0		0	0	#DIV/0!
0	0	0		0	0	#DIV/0!
0	0	0		0	0	#DIV/0!
0	0	0		0	0	#DIV/0!
0	0	0		0	0	#DIV/0!
0	0	0		0	0	#DIV/0!
0	0	0		0	0	#DIV/0!
0	0	0		0	0	#DIV/0!
0	0	0		0	0	0.00%
52872.374	56367.156	109239.53		51148	-1724.374	-3.55%
50172.509	53842.219	104014.728		48623	-1549.509	-4.02%
39768.686	43223.767	82992.453		38547	-1221.686	-2.14%
58652.458	63118.709	121771.166		57072	-1580.458	-1.87%
86488.053	91881.482	178369.536		84308	-2180.053	-5.18%
43505.574	46887.963	90393.537		42104	-1401.574	-3.67%
39425.125	42850.679	82275.805		38215	-1210.125	-4.77%
26203.958	29059.823	55263.781		25394	-809.958	-3.73%
22427.264	25020.875	47448.139		21711	-716.264	-3.28%
22727.013	25054.041	47781.055		21851	-876.013	-5.00%
18356.04	20243.131	38599.171		17518	-838.04	#DIV/0!
0	0	0		0	0	#DIV/0!
0	0	0		0	0	#DIV/0!
0	0	0		0	0	#DIV/0!
0	0	0		0	0	#DIV/0!
0	0	0		0	0	#DIV/0!
0	0	0		0	0	#DIV/0!
0	0	0		0	0	#DIV/0!
0	0	0		0	0	#DIV/0!
0	0	0		0	0	#DIV/0!
0	0	0		0	0	#DIV/0!
0	0	0		0	0	#DIV/0!
0	0	0		0	0	#DIV/0!
0	0	0		0	0	0.00%
31709.921	34333.7	66043.621		30501	-1208.921	-4.25%
29502.695	32225.269	61727.964		28448	-1054.695	-5.23%
20936.29	23299.151	44235.441		20184	-752.29	-2.94%
26450.057	29318.083	55768.14		25630	-820.057	-2.18%
38688.461	42270.122	80958.583		37581	-1107.461	-5.77%
19992.583	22143.274	42135.857		19193	-799.583	-4.18%
19830.246	22113.025	41943.271		19112	-718.246	-5.00%
14896.892	16878.659	31775.551		14379	-517.892	-3.76%
14276.854	16198.546	30475.401		13775	-501.854	-3.68%
14265.311	16001.283	30266.594		13633	-632.311	-5.94%
11254.473	12627.645	23882.119		10644	-610.473	#DIV/0!
0	0	0		0	0	#DIV/0!
0	0	0		0	0	#DIV/0!
0	0	0		0	0	#DIV/0!
0	0	0		0	0	#DIV/0!
0	0	0		0	0	#DIV/0!
0	0	0		0	0	#DIV/0!
0	0	0		0	0	#DIV/0!
0	0	0		0	0	#DIV/0!
0	0	0		0	0	#DIV/0!
0	0	0		0	0	#DIV/0!
0	0	0		0	0	#DIV/0!
0	0	0		0	0	#DIV/0!
0	0	0		0	0	0.00%
24769.064	27038.892	51807.956		23749	-1020.064	-4.23%
25056.704	27531.453	52588.157		24117	-939.704	-4.97%
19610.176	21875.219	41485.396		18890	-720.176	-2.75%
27053.67	29949.739	57003.409		26209	-844.67	-2.22%
39093.547	42687.989	81781.535		37965	-1128.547	-6.57%
17930.659	19941.096	37871.755		17189	-741.659	-4.07%
18932.634	21149.625	40082.259		18236	-696.634	-4.82%
14982.029	16963.277	31945.306		14457	-525.029	-3.75%
14518.289	16453.686	30971.975		14005	-513.289	-4.04%
13318.699	14978.9	28297.599		12715	-603.699	-6.50%
9853.375	11108.347	20961.721		9292.7	-560.675	#DIV/0!
0	0	0		0	0	#DIV/0!
0	0	0		0	0	#DIV/0!
0	0	0		0	0	#DIV/0!
0	0	0		0	0	#DIV/0!
0	0	0		0	0	#DIV/0!
0	0	0		0	0	#DIV/0!
0	0	0		0	0	#DIV/0!
0	0	0		0	0	#DIV/0!
0	0	0		0	0	#DIV/0!
0	0	0		0	0	#DIV/0!
0	0	0		0	0	#DIV/0!
0	0	0		0	0	#DIV/0!
0	0	0		0	0	0.00%
17909.832	19770.214	37680.046		17088	-821.832	-5.40%
15887.641	17751.179	33638.819		15207	-680.641	-7.78%
9148.358	10504.823	19653.181		8746.4	-401.958	-4.38%
9523.579	10970.312	20493.89		9169.3	-354.279	-2.89%
12718.541	14510.586	27229.128		12275	-443.541	-6.89%
6814.947	7855.782	14670.729		6438.3	-376.647	-7.67%
5161.538	6044.303	11205.841		4908.1	-253.438	-7.60%
3473.774	4099.878	7573.653		3336.5	-137.274	-4.11%
3473.774	4099.878	7573.653		3336.5	-137.274	-3.38%
4332.066	5074.843	9406.909		4058.3	-273.766	-8.45%
3531.12	4130.114	7661.235		3238	-293.12	#DIV/0!
0	0	0		0	0	#DIV/0!
0	0	0		0	0	#DIV/0!
0	0	0		0	0	#DIV/0!
0	0	0		0	0	#DIV/0!
0	0	0		0	0	#DIV/0!
0	0	0		0	0	#DIV/0!
0	0	0		0	0	#DIV/0!
0	0	0		0	0	#DIV/0!
0	0	0		0	0	#DIV/0!
0	0	0		0	0	#DIV/0!
0	0	0		0	0	#DIV/0!
0	0	0		0	0	#DIV/0!
0	0	0		0	0	0.00%
9970.418	11239.261	21209.679		9407.7	-562.718	-6.21%
9535.734	10861.424	20397.158		9057.7	-478.034	-8.37%
6002.012	6987.549	12989.561		5710.8	-291.212	-4.03%
7521.214	8716.312	16237.525		7227.6	-293.614	-2.76%
11040.197	12654.291	23694.488		10640	-400.197	-8.56%
4979.563	5805.914	10785.477		4677.5	-302.063	-6.94%
4584.081	5384.49	9968.571		4352.8	-231.281	-6.17%
3905.916	4605.219	8511.135		3751.3	-154.616	-3.95%
4073.143	4799.567	8872.711		3911.7	-161.443	-4.72%
3660.01	4301.227	7961.237		3417.2	-242.81	-10.06%
2656.813	3128.673	5785.486		2412.6	-244.213	#DIV/0!
0	0	0		0	0	#DIV/0!
0	0	0		0	0	#DIV/0!
0	0	0		0	0	#DIV/0!
0	0	0		0	0	#DIV/0!
0	0	0		0	0	#DIV/0!
0	0	0		0	0	#DIV/0!
0	0	0		0	0	#DIV/0!
0	0	0		0	0	#DIV/0!
0	0	0		0	0	#DIV/0!
0	0	0		0	0	#DIV/0!
0	0	0		0	0	#DIV/0!
0	0	0		0	0	#DIV/0!
0	0	0		0	0	#DIV/0!
0	0	0		0	0	#DIV/0!
0	0	0		0	0	#DIV/0!
0	0	0		0	0	#DIV/0!
0	0	0		0	0	#DIV/0!
0	0	0		0	0	#DIV/0!
0	0	0		0	0	#DIV/0!
0	0	0		0	0	#DIV/0!
0	0	0		0	0	#DIV/0!
0	0	0		0	0	#DIV/0!
0	0	0		0	0	#DIV/0!
0	0	0		0	0	#DIV/0!
0	0	0		0	0	#DIV/0!
0	0	0		0	0	#DIV/0!
0	0	0		0	0	#DIV/0!
0	0	0		0	0	#DIV/0!
0	0	0		0	0	#DIV/0!
0	0	0		0	0	#DIV/0!
0	0	0		0	0	#DIV/0!
0	0	0		0	0	#DIV/0!
0	0	0		0	0	#DIV/0!
0	0	0		0	0	#DIV/0!
0	0	0		0	0	#DIV/0!
0	0	0		0	0	#DIV/0!
0	0	0		0	0	#DIV/0!
0	0	0		0	0	#DIV/0!
0	0	0		0	0	#DIV/0!
0	0	0		0	0	#DIV/0!
0	0	0		0	0	#DIV/0!
0	0	0		0	0	#DIV/0!
0	0	0		0	0	#DIV/0!
0	0	0		0	0	#DIV/0!
0	0	0		0	0	#DIV/0!
0	0	0		0	0	#DIV/0!
0	0	0		0	0	#DIV/0!
0	0	0		0	0	#DIV/0!
0	0	0		0	0	#DIV/0!
0	0	0		0	0	#DIV/0!
0	0	0		0	0	#DIV/0!
0	0	0		0	0	#DIV/0!
0	0	0		0	0	#DIV/0!
0	0	0		0	0	#DIV/0!
0	0	0		0	0	#DIV/0!
0	0	0		0	0	#DIV/0!
0	0	0		0	0	#DIV/0!
0	0	0		0	0	#DIV/0!
0	0	0		0	0	#DIV/0!
0	0	0		0	0	#DIV/0!
0	0	0		0	0	0.00%
35254.549	38062.278	73316.827		33964	-1290.549	-3.94%
33936.207	36900.198	70836.405		32777	-1159.207	-5.12%
23445.402	25988.644	49434.046		22634	-811.402	-2.78%
30116.328	33225.926	63342.254		29213	-903.328	-2.04%
45595.507	49523.35	95118.857		44337	-1258.507	-5.08%
25711.572	28220.433	53932.005		24758	-953.572	-3.87%
25518.094	28186.237	53704.332		24652	-866.094	-4.77%
18783.078	21099.777	39882.856		18162	-621.078	-3.65%
17611.145	19830.38	37441.525		17020	-591.145	-3.42%
18036.053	20053.364	38089.417		17292	-744.053	-5.37%
14582.817	16213.022	30795.839		13862	-720.817	#DIV/0!
0	0	0		0	0	#DIV/0!
0	0	0		0	0	#DIV/0!
0	0	0		0	0	#DIV/0!
0	0	0		0	0	#DIV/0!
0	0	0		0	0	#DIV/0!
0	0	0		0	0	#DIV/0!
0	0	0		0	0	#DIV/0!
0	0	0		0	0	#DIV/0!
0	0	0		0	0	#DIV/0!
0	0	0		0	0	#DIV/0!
0	0	0		0	0	#DIV/0!
0	0	0		0	0	#DIV/0!
0	0	0		0	0	0.00%
31970.92	34607.174	66578.094		30755	-1215.92	-3.76%
33539.827	36473.158	70012.985		32379	-1160.827	-4.26%
28228.488	31055.528	59284.016		27276	-952.488	-2.39%
41085.981	44762.625	85848.606		39891	-1194.981	-2.03%
60415.066	64932.874	125347.94		58784	-1631.066	-6.46%
26210.15	28748.763	54958.913		25239	-971.15	-3.38%
29715.981	32630.186	62346.168		28731	-984.981	-3.92%
25950.595	28763.813	54714.408		25126	-824.595	-3.37%
25284.088	28048.587	53332.676		24474	-810.088	-4.16%
20263.014	22435.345	42698.358		19452	-811.014	-5.71%
14934.145	16587.992	31522.137		14202	-732.145	#DIV/0!
0	0	0		0	0	#DIV/0!
0	0	0		0	0	#DIV/0!
0	0	0		0	0	#DIV/0!
0	0	0		0	0	#DIV/0!
0	0	0		0	0	#DIV/0!
0	0	0		0	0	#DIV/0!
0	0	0		0	0	#DIV/0!
0	0	0		0	0	#DIV/0!
0	0	0		0	0	#DIV/0!
0	0	0		0	0	#DIV/0!
0	0	0		0	0	#DIV/0!
0	0	0		0	0	#DIV/0!
0	0	0		0	0	0.00%
29938.374	32476.148	62414.523		28777	-1161.374	-4.41%
27337.069	29942.152	57279.222		26337	-1000.069	-5.24%
19813.6	22095.019	41908.619		19090	-723.6	-3.16%
23635.131	26309.278	49944.409		22883	-752.131	-2.58%
30085.539	33189.351	63274.89		29184	-901.539	-6.07%
15525.921	17358.549	32884.47		14857	-668.921	-4.51%
15421.049	17363.893	32784.942		14827	-594.049	-5.59%
11031.802	12636.626	23668.427		10627	-404.802	-4.02%
10467.483	12008.073	22475.555		10078	-389.483	-3.69%
11080.109	12547.355	23627.464		10550	-530.109	-6.65%
8476.793	9608.548	18085.341		7967.2	-509.593	#DIV/0!
0	0	0		0	0	#DIV/0!
0	0	0		0	0	#DIV/0!
0	0	0		0	0	#DIV/0!
0	0	0		0	0	#DIV/0!
0	0	0		0	0	#DIV/0!
0	0	0		0	0	#DIV/0!
0	0	0		0	0	#DIV/0!
0	0	0		0	0	#DIV/0!
0	0	0		0	0	#DIV/0!
0	0	0		0	0	#DIV/0!
0	0	0		0	0	#DIV/0!
0	0	0		0	0	#DIV/0!
0	0	0		0	0	0.00%
17638.904	19481.597	37120.501		16825	-813.904	-4.52%
18766.751	20840.386	39607.137		18001	-765.751	-4.87%
16359.01	18373.992	34733.002		15729	-630.01	-2.51%
25914.728	28728.775	54643.503		25093	-821.728	-2.05%
41332.319	45030.36	86362.679		40142	-1190.319	-6.68%
18573.654	20630.264	39203.918		17812	-761.654	-4.13%
19137.049	21368.405	40505.453		18433	-704.049	-5.10%
14317.339	16236.026	30553.365		13811	-506.339	-4.07%
12898.743	14681.26	27580.003		12433	-465.743	-4.41%
11097.241	12566.465	23663.705		10566	-531.241	-6.82%
8293.805	9408.35	17702.155		7791.3	-502.505	#DIV/0!
0	0	0		0	0	#DIV/0!
0	0	0		0	0	#DIV/0!
0	0	0		0	0	#DIV/0!
0	0	0		0	0	#DIV/0!
0	0	0		0	0	#DIV/0!
0	0	0		0	0	#DIV/0!
0	0	0		0	0	#DIV/0!
0	0	0		0	0	#DIV/0!
0	0	0		0	0	#DIV/0!
0	0	0		0	0	#DIV/0!
0	0	0		0	0	#DIV/0!
0	0	0		0	0	#DIV/0!
0	0	0		0	0	0.00%
19061.36	20995.495	40056.855		18205	-856.36	-4.31%
20708.063	22912.989	43621.052		19887	-821.063	-4.75%
17973.248	20113.568	38086.816		17296	-677.248	-2.55%
27384.632	30292.113	57676.744		26524	-860.632	-2.08%
42692.272	46454.44	89146.712		41467	-1225.272	-6.89%
18540.652	20595.082	39135.734		17780	-760.652	-3.60%
21939.771	24368.563	46308.333		21156	-783.771	-4.20%
19319.446	21654.305	40973.751		18668	-651.446	-3.67%
18382.244	20639.968	39022.212		17755	-627.244	-4.51%
14557.689	16318.131	30875.82		13915	-642.689	-6.39%
10646.848	11969.151	22615.999		10058	-588.848	#DIV/0!
0	0	0		0	0	#DIV/0!
0	0	0		0	0	#DIV/0!
0	0	0		0	0	#DIV/0!
0	0	0		0	0	#DIV/0!
0	0	0		0	0	#DIV/0!
0	0	0		0	0	#DIV/0!
0	0	0		0	0	#DIV/0!
0	0	0		0	0	#DIV/0!
0	0	0		0	0	#DIV/0!
0	0	0		0	0	#DIV/0!
0	0	0		0	0	#DIV/0!
0	0	0		0	0	#DIV/0!
0	0	0		0	0	#DIV/0!
0	0	0		0	0	#DIV/0!
0	0	0		0	0	#DIV/0!
0	0	0		0	0	#DIV/0!
0	0	0		0	0	#DIV/0!
0	0	0		0	0	#DIV/0!
0	0	0		0	0	#DIV/0!
0	0	0		0	0	#DIV/0!
0	0	0		0	0	#DIV/0!
0	0	0		0	0	#DIV/0!
0	0	0		0	0	#DIV/0!
0	0	0		0	0	#DIV/0!
0	0	0		0	0	#DIV/0!
0	0	0		0	0	#DIV/0!
0	0	0		0	0	#DIV/0!
0	0	0		0	0	#DIV/0!
0	0	0		0	0	#DIV/0!
0	0	0		0	0	#DIV/0!
0	0	0		0	0	#DIV/0!
0	0	0		0	0	#DIV/0!
0	0	0		0	0	#DIV/0!
0	0	0		0	0	#DIV/0!
0	0	0		0	0	#DIV/0!
0	0	0		0	0	#DIV/0!
0	0	0		0	0	#DIV/0!
0	0	0		0	0	#DIV/0!
0	0	0		0	0	#DIV/0!
0	0	0		0	0	#DIV/0!
0	0	0		0	0	#DIV/0!
0	0	0		0	0	#DIV/0!
0	0	0		0	0	#DIV/0!
0	0	0		0	0	#DIV/0!
0	0	0		0	0	#DIV/0!
0	0	0		0	0	#DIV/0!
0	0	0		0	0	#DIV/0!
0	0	0		0	0	#DIV/0!
0	0	0		0	0	#DIV/0!
0	0	0		0	0	#DIV/0!
0	0	0		0	0	#DIV/0!
0	0	0		0	0	#DIV/0!
0	0	0		0	0	#DIV/0!
0	0	0		0	0	#DIV/0!
0	0	0		0	0	#DIV/0!
0	0	0		0	0	#DIV/0!
0	0	0		0	0	#DIV/0!
0	0	0		0	0	#DIV/0!
0	0	0		0	0	#DIV/0!
0	0	0		0	0	#DIV/0!
0	0	0		0	0	0.00%
541651.649	550449.561	1092101.21		534360	-7291.649	-1.44%
510061.756	519354.984	1029416.74		506500	-3561.756	-0.86%
422187.477	431529.045	853716.523		413130	-9057.477	-1.79%
532883.942	543755.433	1076639.374		504810	-28073.942	-5.28%
680497.279	692365.986	1372863.265		531510	-148987.279	-46.15%
330154.275	338239.661	668393.936		322820	-7334.275	-1.91%
393574.799	402684.998	796259.797		384700	-8874.799	-2.64%
344322.208	353461.74	697783.949		336250	-8072.208	-2.76%
299549.89	308285.335	607835.226		292510	-7039.89	-3.76%
192053.659	198736.949	390790.609		187480	-4573.659	-3.46%
135683.584	141063.403	276746.987		132120	-3563.584	#DIV/0!
0	0	0		0	0	#DIV/0!
0	0	0		0	0	#DIV/0!
0	0	0		0	0	#DIV/0!
0	0	0		0	0	#DIV/0!
0	0	0		0	0	#DIV/0!
0	0	0		0	0	#DIV/0!
0	0	0		0	0	#DIV/0!
0	0	0		0	0	#DIV/0!
0	0	0		0	0	#DIV/0!
0	0	0		0	0	#DIV/0!
0	0	0		0	0	#DIV/0!
0	0	0		0	0	#DIV/0!
0	0	0		0	0	0.00%
227081.089	233500.433	460581.521		221540	-5541.089	-3.60%
157976.947	163777.745	321754.692		154000	-3976.947	-3.46%
118127.486	123528.936	241656.422		115060	-3067.486	-2.40%
131301.628	137198.973	268500.601		128030	-3271.628	-2.04%
164010.143	170459.017	334469.16		160080	-3930.143	-3.82%
105685.421	110579.229	216264.65		102790	-2895.421	-3.05%
97491.289	102445.216	199936.504		94863	-2628.289	-3.46%
78029.496	82698.16	160727.655		75887	-2142.496	-3.09%
71285.676	75757.125	147042.801		69290	-1995.676	-2.87%
71605.193	75690.377	147295.57		69460	-2145.193	-2.95%
75068.971	79083.338	154152.309		72750	-2318.971	#DIV/0!
0	0	0		0	0	#DIV/0!
0	0	0		0	0	#DIV/0!
0	0	0		0	0	#DIV/0!
0	0	0		0	0	#DIV/0!
0	0	0		0	0	#DIV/0!
0	0	0		0	0	#DIV/0!
0	0	0		0	0	#DIV/0!
0	0	0		0	0	#DIV/0!
0	0	0		0	0	#DIV/0!
0	0	0		0	0	#DIV/0!
0	0	0		0	0	#DIV/0!
0	0	0		0	0	#DIV/0!
0	0	0		0	0	0.00%
184476.464	190415.651	374892.115		179800	-4676.464	-3.52%
136235.709	141698.434	277934.144		132700	-3535.709	-3.13%
116140.204	121514.641	237654.844		113110	-3030.204	-2.05%
151284.343	157551.677	308836.02		147560	-3724.343	-1.91%
199272.989	206245.686	405518.675		194550	-4722.989	-4.40%
110357.642	115347.536	225705.178		107370	-2987.642	-2.71%
113048.101	118353.238	231401.34		110080	-2968.101	-3.00%
101559.671	106847.322	208406.993		98883	-2676.671	-2.93%
93989.4	99095.779	193085.178		91474	-2515.4	-3.27%
79328.613	83619.597	162948.21		77011	-2317.613	-2.91%
82196.02	86388.86	168584.88		79714	-2482.02	#DIV/0!
0	0	0		0	0	#DIV/0!
0	0	0		0	0	#DIV/0!
0	0	0		0	0	#DIV/0!
0	0	0		0	0	#DIV/0!
0	0	0		0	0	#DIV/0!
0	0	0		0	0	#DIV/0!
0	0	0		0	0	#DIV/0!
0	0	0		0	0	#DIV/0!
0	0	0		0	0	#DIV/0!
0	0	0		0	0	#DIV/0!
0	0	0		0	0	#DIV/0!
0	0	0		0	0	#DIV/0!
0	0	0		0	0	0.00%
110917.729	115734.067	226651.796		107800	-3117.729	-3.95%
81268.126	85612.601	166880.728		78910	-2358.126	-4.09%
59478.162	63392.211	122870.374		57685	-1793.162	-2.94%
62794.92	66994.344	129789.264		60994	-1800.92	-2.45%
75540.055	80132.045	155672.1		73463	-2077.055	-3.98%
53866.212	57408.204	111274.416		52130	-1736.212	-3.77%
47523.976	51001.524	98525.5		46009	-1514.976	-4.35%
36000.132	39125.892	75126.023		34823	-1177.132	-3.67%
33149.809	36133.035	69282.844		32041	-1108.809	-3.10%
37053.105	39951.108	77004.213		35727	-1326.105	-3.59%
38375.948	41206.7	79582.648		36944	-1431.948	#DIV/0!
0	0	0		0	0	#DIV/0!
0	0	0		0	0	#DIV/0!
0	0	0		0	0	#DIV/0!
0	0	0		0	0	#DIV/0!
0	0	0		0	0	#DIV/0!
0	0	0		0	0	#DIV/0!
0	0	0		0	0	#DIV/0!
0	0	0		0	0	#DIV/0!
0	0	0		0	0	#DIV/0!
0	0	0		0	0	#DIV/0!
0	0	0		0	0	#DIV/0!
0	0	0		0	0	#DIV/0!
0	0	0		0	0	0.00%
63241.038	66935.382	130176.42		61201	-2040.038	-4.36%
48429.221	51783.325	100212.545		46825	-1604.221	-4.41%
37642.368	40715.615	78357.983		36365	-1277.368	-3.08%
42873.491	46320.187	89193.679		41527	-1346.491	-2.56%
54290.671	58192.71	112483.381		52680	-1610.671	-4.43%
37741.03	40668.738	78409.768		36398	-1343.03	-3.86%
36031.169	39026.204	75057.373		34793	-1238.169	-4.30%
29809.992	32621.288	62431.281		28782	-1027.992	-3.83%
27821.591	30522.339	58343.93		26844	-977.591	-3.57%
28460.085	30953.723	59413.808		27358	-1102.085	-3.79%
30260.528	32734.016	62994.544		29043	-1217.528	#DIV/0!
0	0	0		0	0	#DIV/0!
0	0	0		0	0	#DIV/0!
0	0	0		0	0	#DIV/0!
0	0	0		0	0	#DIV/0!
0	0	0		0	0	#DIV/0!
0	0	0		0	0	#DIV/0!
0	0	0		0	0	#DIV/0!
0	0	0		0	0	#DIV/0!
0	0	0		0	0	#DIV/0!
0	0	0		0	0	#DIV/0!
0	0	0		0	0	#DIV/0!
0	0	0		0	0	#DIV/0!
0	0	0		0	0	#DIV/0!
0	0	0		0	0	#DIV/0!
0	0	0		0	0	#DIV/0!
0	0	0		0	0	#DIV/0!
0	0	0		0	0	#DIV/0!
0	0	0		0	0	#DIV/0!
0	0	0		0	0	#DIV/0!
0	0	0		0	0	#DIV/0!
0	0	0		0	0	#DIV/0!
0	0	0		0	0	#DIV/0!
0	0	0		0	0	#DIV/0!
0	0	0		0	0	#DIV/0!
0	0	0		0	0	#DIV/0!
0	0	0		0	0	#DIV/0!
0	0	0		0	0	#DIV/0!
0	0	0		0	0	#DIV/0!
0	0	0		0	0	#DIV/0!
0	0	0		0	0	#DIV/0!
0	0	0		0	0	#DIV/0!
0	0	0		0	0	#DIV/0!
0	0	0		0	0	#DIV/0!
0	0	0		0	0	#DIV/0!
0	0	0		0	0	#DIV/0!
0	0	0		0	0	#DIV/0!
0	0	0		0	0	#DIV/0!
0	0	0		0	0	#DIV/0!
0	0	0		0	0	#DIV/0!
0	0	0		0	0	#DIV/0!
0	0	0		0	0	#DIV/0!
0	0	0		0	0	#DIV/0!
0	0	0		0	0	#DIV/0!
0	0	0		0	0	#DIV/0!
0	0	0		0	0	#DIV/0!
0	0	0		0	0	#DIV/0!
0	0	0		0	0	#DIV/0!
0	0	0		0	0	#DIV/0!
0	0	0		0	0	#DIV/0!
0	0	0		0	0	#DIV/0!
0	0	0		0	0	#DIV/0!
0	0	0		0	0	#DIV/0!
0	0	0		0	0	#DIV/0!
0	0	0		0	0	#DIV/0!
0	0	0		0	0	#DIV/0!
0	0	0		0	0	#DIV/0!
0	0	0		0	0	#DIV/0!
0	0	0		0	0	#DIV/0!
0	0	0		0	0	#DIV/0!
0	0	0		0	0	#DIV/0!
0	0	0		0	0	0.00%
721966.834	731898.989	1453865.823		645020	-76946.834	-12.80%
601825.952	611124.236	1212950.188		601180	-645.952	-0.15%
441286.717	449994.121	891280.839		431810	-9476.717	-1.99%
480669.912	490006.284	970676.197		476540	-4129.912	-0.77%
543233.568	552945.717	1096179.285		539630	-3603.568	-1.13%
326858.226	334374.099	661232.326		319500	-7358.226	-2.66%
283338.619	290878.915	574217.534		276960	-6378.619	-3.01%
216752.394	223927.267	440679.661		211740	-5012.394	-2.66%
192887.195	199757.881	392645.076		188350	-4537.195	-2.49%
186681.381	192863.215	379544.596		182110	-4571.381	-2.40%
195446.316	201508.586	396954.901		190540	-4906.316	#DIV/0!
0	0	0		0	0	#DIV/0!
0	0	0		0	0	#DIV/0!
0	0	0		0	0	#DIV/0!
0	0	0		0	0	#DIV/0!
0	0	0		0	0	#DIV/0!
0	0	0		0	0	#DIV/0!
0	0	0		0	0	#DIV/0!
0	0	0		0	0	#DIV/0!
0	0	0		0	0	#DIV/0!
0	0	0		0	0	#DIV/0!
0	0	0		0	0	#DIV/0!
0	0	0		0	0	#DIV/0!
0	0	0		0	0	0.00%
363955.803	371470.051	735425.854		355650	-8305.803	-3.51%
242335.546	249138.656	491474.202		236650	-5685.546	-3.26%
178541.125	184932.996	363474.121		174240	-4301.125	-2.14%
205832.035	212875.613	418707.648		201030	-4802.035	-1.84%
266299.875	274015.521	540315.396		260280	-6019.875	-3.75%
164629.262	170518.889	335148.151		160510	-4119.262	-2.71%
155680.702	161730.295	317410.996		151840	-3840.702	-3.01%
130968.27	136858.184	267826.454		127700	-3268.27	-2.86%
117134.177	122751.517	239885.694		114150	-2984.177	-2.73%
112540.598	117570.738	230111.336		109500	-3040.598	-2.73%
114462.364	119337.957	233800.321		111270	-3192.364	#DIV/0!
0	0	0		0	0	#DIV/0!
0	0	0		0	0	#DIV/0!
0	0	0		0	0	#DIV/0!
0	0	0		0	0	#DIV/0!
0	0	0		0	0	#DIV/0!
0	0	0		0	0	#DIV/0!
0	0	0		0	0	#DIV/0!
0	0	0		0	0	#DIV/0!
0	0	0		0	0	#DIV/0!
0	0	0		0	0	#DIV/0!
0	0	0		0	0	#DIV/0!
0	0	0		0	0	#DIV/0!
0	0	0		0	0	0.00%
259357.197	266080.423	525437.62		253150	-6207.197	-3.49%
182118.639	188248.099	370366.738		177640	-4478.639	-3.27%
140485.16	146303.489	286788.649		136950	-3535.16	-2.21%
164054.425	170520.766	334575.191		160090	-3964.425	-1.99%
203820.888	210841.988	414662.875		199040	-4780.888	-4.10%
119847.771	125018.322	244866.092		116660	-3187.771	-2.84%
115291.364	120634.738	235926.102		112280	-3011.364	-3.16%
97927.454	103121.696	201049.15		95342	-2585.454	-2.89%
91789.058	96834.203	188623.262		89333	-2456.058	-3.02%
83797.929	88200.73	171998.659		81381	-2416.929	-2.78%
89595.704	93961.397	183557.101		86947	-2648.704	#DIV/0!
0	0	0		0	0	#DIV/0!
0	0	0		0	0	#DIV/0!
0	0	0		0	0	#DIV/0!
0	0	0		0	0	#DIV/0!
0	0	0		0	0	#DIV/0!
0	0	0		0	0	#DIV/0!
0	0	0		0	0	#DIV/0!
0	0	0		0	0	#DIV/0!
0	0	0		0	0	#DIV/0!
0	0	0		0	0	#DIV/0!
0	0	0		0	0	#DIV/0!
0	0	0		0	0	#DIV/0!
0	0	0		0	0	0.00%
198153.671	204258.049	402411.721		193200	-4953.671	-3.59%
141781.467	147334.197	289115.664		138140	-3641.467	-3.48%
107613.55	112806.092	220419.643		104770	-2843.55	-2.44%
119711.729	125389.188	245100.917		116670	-3041.729	-2.18%
142885.376	148992.894	291878.271		139370	-3515.376	-4.08%
88740.948	93264.962	182005.911		86217	-2523.948	-3.10%
83664.282	88285.908	171950.19		81331	-2333.282	-3.47%
69102.168	73509.144	142611.311		67150	-1952.168	-3.10%
64922.405	69197.284	134119.689		63062	-1860.405	-3.05%
63031.409	66867.778	129899.187		61082	-1949.409	-3.00%
67044.393	70841.914	137886.307		64911	-2133.393	#DIV/0!
0	0	0		0	0	#DIV/0!
0	0	0		0	0	#DIV/0!
0	0	0		0	0	#DIV/0!
0	0	0		0	0	#DIV/0!
0	0	0		0	0	#DIV/0!
0	0	0		0	0	#DIV/0!
0	0	0		0	0	#DIV/0!
0	0	0		0	0	#DIV/0!
0	0	0		0	0	#DIV/0!
0	0	0		0	0	#DIV/0!
0	0	0		0	0	#DIV/0!
0	0	0		0	0	#DIV/0!
0	0	0		0	0	0.00%
174977.1	180798.454	355775.554		170500	-4477.1	-3.54%
129779.535	135132.84	264912.375		126380	-3399.535	-3.19%
109557.719	114798.559	224356.278		106660	-2897.719	-2.14%
139200.055	145258.668	284458.723		135720	-3480.055	-1.98%
180278.41	186993.658	367272.068		175950	-4328.41	-4.40%
101201.792	106004.084	207205.876		98408	-2793.792	-2.71%
105921.205	111077.997	216999.203		103100	-2821.205	-2.99%
96918.437	102096.64	199015.077		94339	-2579.437	-2.92%
90894.34	95923.548	186817.887		88443	-2451.34	-3.32%
76044.503	80249.509	156294.012		73800	-2244.503	-2.90%
79888.806	84024.814	163913.62		77460	-2428.806	#DIV/0!
0	0	0		0	0	#DIV/0!
0	0	0		0	0	#DIV/0!
0	0	0		0	0	#DIV/0!
0	0	0		0	0	#DIV/0!
0	0	0		0	0	#DIV/0!
0	0	0		0	0	#DIV/0!
0	0	0		0	0	#DIV/0!
0	0	0		0	0	#DIV/0!
0	0	0		0	0	#DIV/0!
0	0	0		0	0	#DIV/0!
0	0	0		0	0	#DIV/0!
0	0	0		0	0	#DIV/0!
0	0	0		0	0	#DIV/0!
0	0	0		0	0	#DIV/0!
0	0	0		0	0	#DIV/0!
0	0	0		0	0	#DIV/0!
0	0	0		0	0	#DIV/0!
0	0	0		0	0	#DIV/0!
0	0	0		0	0	#DIV/0!
0	0	0		0	0	#DIV/0!
0	0	0		0	0	#DIV/0!
0	0	0		0	0	#DIV/0!
0	0	0		0	0	#DIV/0!
0	0	0		0	0	#DIV/0!
0	0	0		0	0	#DIV/0!
0	0	0		0	0	#DIV/0!
0	0	0		0	0	#DIV/0!
0	0	0		0	0	#DIV/0!
0	0	0		0	0	#DIV/0!
0	0	0		0	0	#DIV/0!
0	0	0		0	0	#DIV/0!
0	0	0		0	0	#DIV/0!
0	0	0		0	0	#DIV/0!
0	0	0		0	0	#DIV/0!
0	0	0		0	0	#DIV/0!
0	0	0		0	0	#DIV/0!
0	0	0		0	0	#DIV/0!
0	0	0		0	0	#DIV/0!
0	0	0		0	0	#DIV/0!
0	0	0		0	0	#DIV/0!
0	0	0		0	0	#DIV/0!
0	0	0		0	0	#DIV/0!
0	0	0		0	0	#DIV/0!
0	0	0		0	0	#DIV/0!
0	0	0		0	0	#DIV/0!
0	0	0		0	0	#DIV/0!
0	0	0		0	0	#DIV/0!
0	0	0		0	0	#DIV/0!
0	0	0		0	0	#DIV/0!
0	0	0		0	0	#DIV/0!
0	0	0		0	0	#DIV/0!
0	0	0		0	0	#DIV/0!
0	0	0		0	0	#DIV/0!
0	0	0		0	0	#DIV/0!
0	0	0		0	0	#DIV/0!
0	0	0		0	0	#DIV/0!
0	0	0		0	0	#DIV/0!
0	0	0		0	0	#DIV/0!
0	0	0		0	0	#DIV/0!
0	0	0		0	0	#DIV/0!
0	0	0		0	0	0.00%
1014384.907	1025958.255	2040343.162		670920	-343464.907	-51.77%
813726.875	824496.826	1638223.7		663410	-150316.875	-22.94%
655700.011	665707.442	1321407.453		655160	-540.0110000001	-0.09%
631077.968	641181.924	1272259.893		626990	-4087.968	-0.62%
656792.918	667073.092	1323866.01		656310	-482.9179999999	-0.10%
495470.897	504004.067	999474.964		488960	-6510.897	-1.83%
364023.889	372166.767	736190.655		356100	-7923.889	-3.48%
232677.529	240001.442	472678.971		227410	-5267.529	-2.68%
201490.728	208447.278	409938.006		196840	-4650.728	-2.08%
229299.881	235965.731	465265.612		223870	-5429.881	-2.37%
234514.065	240994.661	475508.726		228810	-5704.065	#DIV/0!
0	0	0		0	0	#DIV/0!
0	0	0		0	0	#DIV/0!
0	0	0		0	0	#DIV/0!
0	0	0		0	0	#DIV/0!
0	0	0		0	0	#DIV/0!
0	0	0		0	0	#DIV/0!
0	0	0		0	0	#DIV/0!
0	0	0		0	0	#DIV/0!
0	0	0		0	0	#DIV/0!
0	0	0		0	0	#DIV/0!
0	0	0		0	0	#DIV/0!
0	0	0		0	0	#DIV/0!
0	0	0		0	0	0.00%
366431.674	373958.396	740390.07		358070	-8361.674	-3.56%
240760.052	247547.895	488307.947		235110	-5650.052	-3.39%
170789.208	177060.844	347850.052		166650	-4139.208	-2.26%
187784.308	194575.59	382359.898		183370	-4414.308	-1.87%
241492.495	248936.307	490428.801		236010	-5482.495	-3.49%
160982.18	166817.52	327799.7		156930	-4052.18	-2.87%
145030.048	150902.042	295932.09		141410	-3620.048	-3.27%
113475.335	119008.25	232483.585		110580	-2895.335	-2.86%
103818.741	109141.481	212960.223		101130	-2688.741	-2.68%
103002.486	107840.148	210842.633		100170	-2832.486	-2.64%
110473.272	115273.39	225746.662		107360	-3113.272	#DIV/0!
0	0	0		0	0	#DIV/0!
0	0	0		0	0	#DIV/0!
0	0	0		0	0	#DIV/0!
0	0	0		0	0	#DIV/0!
0	0	0		0	0	#DIV/0!
0	0	0		0	0	#DIV/0!
0	0	0		0	0	#DIV/0!
0	0	0		0	0	#DIV/0!
0	0	0		0	0	#DIV/0!
0	0	0		0	0	#DIV/0!
0	0	0		0	0	#DIV/0!
0	0	0		0	0	#DIV/0!
0	0	0		0	0	0.00%
173325.114	179122.054	352447.168		168890	-4435.114	-3.72%
122496.177	127718.081	250214.258		119250	-3246.177	-4.13%
80899.171	85443.657	166342.829		78631	-2268.171	-3.22%
72468.978	76966.388	149435.366		70463	-2005.978	-2.54%
81158.239	85894.556	167052.795		78970	-2188.239	-3.65%
61806.479	65605.188	127411.667		59885	-1921.479	-3.71%
53378.24	57068.501	110446.741		51729	-1649.24	-4.53%
37639.077	40836.724	78475.801		36425	-1214.077	-3.99%
31493.761	34385.435	65879.195		30431	-1062.761	-2.79%
39499.306	42500.013	81999.319		38111	-1388.306	-3.50%
41171.531	44114.247	85285.778		39667	-1504.531	#DIV/0!
0	0	0		0	0	#DIV/0!
0	0	0		0	0	#DIV/0!
0	0	0		0	0	#DIV/0!
0	0	0		0	0	#DIV/0!
0	0	0		0	0	#DIV/0!
0	0	0		0	0	#DIV/0!
0	0	0		0	0	#DIV/0!
0	0	0		0	0	#DIV/0!
0	0	0		0	0	#DIV/0!
0	0	0		0	0	#DIV/0!
0	0	0		0	0	#DIV/0!
0	0	0		0	0	#DIV/0!
0	0	0		0	0	0.00%
82525.444	86732.317	169257.76		80040	-2485.444	-4.02%
63852.324	67717.121	131569.446		61886	-1966.324	-3.96%
51286.051	54917.902	106203.953		49680	-1606.051	-2.78%
59584.037	63680.827	123264.864		57846	-1738.037	-2.32%
77094.388	81741.861	158836.249		74968	-2126.388	-4.36%
50395.68	53817.05	104212.73		48742	-1653.68	-3.42%
49885.004	53461.986	103346.99		48311	-1574.004	-3.81%
42713.979	46155.34	88869.319		41365	-1348.979	-3.48%
39994.408	43314.866	83309.274		38709	-1285.408	-3.54%
37652.062	40575.947	78228.01		36311	-1341.062	-3.51%
39691.614	42575.635	82267.249		38225	-1466.614	#DIV/0!
0	0	0		0	0	#DIV/0!
0	0	0		0	0	#DIV/0!
0	0	0		0	0	#DIV/0!
0	0	0		0	0	#DIV/0!
0	0	0		0	0	#DIV/0!
0	0	0		0	0	#DIV/0!
0	0	0		0	0	#DIV/0!
0	0	0		0	0	#DIV/0!
0	0	0		0	0	#DIV/0!
0	0	0		0	0	#DIV/0!
0	0	0		0	0	#DIV/0!
0	0	0		0	0	#DIV/0!
0	0	0		0	0	0.00%
57862.31	61393.52	119255.83		55950	-1912.31	-4.48%
44141.632	47334.152	91475.784		42641	-1500.632	-4.73%
32873.61	35720.833	68594.443		31716	-1157.61	-3.26%
36668.265	39830.258	76498.523		35473	-1195.265	-2.90%
42551.895	45977.566	88529.462		41218	-1333.895	-4.72%
29357.024	31896.019	61253.043		28231	-1126.024	-5.00%
23418.845	25746.645	49165.491		22510	-908.845	-5.35%
17683.637	19727.554	37411.19		16984	-699.637	-4.61%
15817.542	17721.104	33538.645		15171	-646.542	-3.71%
18228.914	20132.567	38361.482		17414	-814.914	-4.81%
17800.474	19593.061	37393.535		16941	-859.474	#DIV/0!
0	0	0		0	0	#DIV/0!
0	0	0		0	0	#DIV/0!
0	0	0		0	0	#DIV/0!
0	0	0		0	0	#DIV/0!
0	0	0		0	0	#DIV/0!
0	0	0		0	0	#DIV/0!
0	0	0		0	0	#DIV/0!
0	0	0		0	0	#DIV/0!
0	0	0		0	0	#DIV/0!
0	0	0		0	0	#DIV/0!
0	0	0		0	0	#DIV/0!
0	0	0		0	0	#DIV/0!
0	0	0		0	0	#DIV/0!
0	0	0		0	0	#DIV/0!
0	0	0		0	0	#DIV/0!
0	0	0		0	0	#DIV/0!
0	0	0		0	0	#DIV/0!
0	0	0		0	0	#DIV/0!
0	0	0		0	0	#DIV/0!
0	0	0		0	0	#DIV/0!
0	0	0		0	0	#DIV/0!
0	0	0		0	0	#DIV/0!
0	0	0		0	0	#DIV/0!
0	0	0		0	0	#DIV/0!
0	0	0		0	0	#DIV/0!
0	0	0		0	0	#DIV/0!
0	0	0		0	0	#DIV/0!
0	0	0		0	0	#DIV/0!
0	0	0		0	0	#DIV/0!
0	0	0		0	0	#DIV/0!
0	0	0		0	0	#DIV/0!
0	0	0		0	0	#DIV/0!
0	0	0		0	0	#DIV/0!
0	0	0		0	0	#DIV/0!
0	0	0		0	0	#DIV/0!
0	0	0		0	0	#DIV/0!
0	0	0		0	0	#DIV/0!
0	0	0		0	0	#DIV/0!
0	0	0		0	0	#DIV/0!
0	0	0		0	0	#DIV/0!
0	0	0		0	0	#DIV/0!
0	0	0		0	0	#DIV/0!
0	0	0		0	0	#DIV/0!
0	0	0		0	0	#DIV/0!
0	0	0		0	0	#DIV/0!
0	0	0		0	0	#DIV/0!
0	0	0		0	0	#DIV/0!
0	0	0		0	0	#DIV/0!
0	0	0		0	0	#DIV/0!
0	0	0		0	0	#DIV/0!
0	0	0		0	0	#DIV/0!
0	0	0		0	0	#DIV/0!
0	0	0		0	0	#DIV/0!
0	0	0		0	0	#DIV/0!
0	0	0		0	0	#DIV/0!
0	0	0		0	0	#DIV/0!
0	0	0		0	0	#DIV/0!
0	0	0		0	0	#DIV/0!
0	0	0		0	0	#DIV/0!
0	0	0		0	0	#DIV/0!
0	0	0		0	0	0.00%
421263.032	429156.391	850419.422		411850	-9413.032	-3.41%
282735.274	289936.622	572671.896		276270	-6465.274	-3.10%
213368.112	220243.221	433611.333		208360	-5008.112	-2.08%
245915.572	253465.582	499381.154		240240	-5675.572	-1.93%
300293.084	308366.167	608659.252		293520	-6773.084	-4.46%
155943.013	161713.186	317656.199		152000	-3943.013	-2.63%
153927.014	159964.908	313891.921		150120	-3807.014	-2.91%
133987.917	139947.769	273935.687		130630	-3357.917	-2.70%
127781.846	133626.121	261407.967		124550	-3231.846	-3.01%
110404.708	115395.134	225799.843		107410	-2994.708	-2.62%
117707.409	122642.601	240350.01		114440	-3267.409	#DIV/0!
0	0	0		0	0	#DIV/0!
0	0	0		0	0	#DIV/0!
0	0	0		0	0	#DIV/0!
0	0	0		0	0	#DIV/0!
0	0	0		0	0	#DIV/0!
0	0	0		0	0	#DIV/0!
0	0	0		0	0	#DIV/0!
0	0	0		0	0	#DIV/0!
0	0	0		0	0	#DIV/0!
0	0	0		0	0	#DIV/0!
0	0	0		0	0	#DIV/0!
0	0	0		0	0	#DIV/0!
0	0	0		0	0	0.00%
207071.895	213277.894	420349.789		201940	-5131.895	-3.58%
146953.19	152587.286	299540.476		143200	-3753.19	-3.52%
109611.148	114841.552	224452.699		106720	-2891.148	-2.49%
119193.193	124854.669	244047.863		116170	-3023.193	-2.16%
143268.582	149376.104	292644.685		139760	-3508.582	-3.78%
95474.883	100152.763	195627.646		92804	-2670.883	-3.23%
84993.612	89644.486	174638.098		82635	-2358.612	-3.61%
67174.294	71516.023	138690.317		65272	-1902.294	-3.16%
61904.679	66075.192	127979.871		60119	-1785.679	-2.89%
63663.966	67519.301	131183.267		61700	-1963.966	-3.05%
66407.581	70187.234	136594.815		64290	-2117.581	#DIV/0!
0	0	0		0	0	#DIV/0!
0	0	0		0	0	#DIV/0!
0	0	0		0	0	#DIV/0!
0	0	0		0	0	#DIV/0!
0	0	0		0	0	#DIV/0!
0	0	0		0	0	#DIV/0!
0	0	0		0	0	#DIV/0!
0	0	0		0	0	#DIV/0!
0	0	0		0	0	#DIV/0!
0	0	0		0	0	#DIV/0!
0	0	0		0	0	#DIV/0!
0	0	0		0	0	#DIV/0!
0	0	0		0	0	0.00%
170416.818	176175.49	346592.308		166040	-4376.818	-3.57%
125829.887	131114.012	256943.898		122520	-3309.887	-3.32%
102349.836	107433.345	209783.181		99609	-2740.836	-2.37%
118780.269	124444.359	243224.628		115740	-3040.269	-2.08%
150085.169	156325.918	306411.087		146400	-3685.169	-4.49%
84440.829	88861.43	173302.259		82011	-2429.829	-2.97%
84192.263	88833.592	173025.854		81843	-2349.263	-3.24%
74706.901	79288.948	153995.85		72619	-2087.901	-3.06%
70284.233	74733.846	145018.079		68292	-1992.233	-3.30%
62210.746	66021.909	128232.656		60280	-1930.746	-2.91%
68534.459	72373.745	140908.204		66367	-2167.459	#DIV/0!
0	0	0		0	0	#DIV/0!
0	0	0		0	0	#DIV/0!
0	0	0		0	0	#DIV/0!
0	0	0		0	0	#DIV/0!
0	0	0		0	0	#DIV/0!
0	0	0		0	0	#DIV/0!
0	0	0		0	0	#DIV/0!
0	0	0		0	0	#DIV/0!
0	0	0		0	0	#DIV/0!
0	0	0		0	0	#DIV/0!
0	0	0		0	0	#DIV/0!
0	0	0		0	0	#DIV/0!
0	0	0		0	0	0.00%
246442.845	253050.13	499492.974		240500	-5942.845	-3.44%
177345.724	183413.371	360759.095		172970	-4375.724	-3.09%
145130.44	151040.889	296171.329		141490	-3640.44	-2.13%
174835.086	181476.574	356311.659		170600	-4235.086	-2.10%
206125.406	213192.719	419318.125		201250	-4875.406	-4.83%
103749.039	108604.382	212353.421		100900	-2849.039	-2.81%
104104.991	109221.992	213326.984		101320	-2784.991	-3.08%
93038.458	98121.22	191159.678		90543	-2495.458	-2.91%
88090.154	93047.722	181137.876		85699	-2391.154	-3.31%
74447.706	78610.157	153057.863		72239	-2208.706	-2.82%
80696.049	84852.047	165548.095		78249	-2447.049	#DIV/0!
0	0	0		0	0	#DIV/0!
0	0	0		0	0	#DIV/0!
0	0	0		0	0	#DIV/0!
0	0	0		0	0	#DIV/0!
0	0	0		0	0	#DIV/0!
0	0	0		0	0	#DIV/0!
0	0	0		0	0	#DIV/0!
0	0	0		0	0	#DIV/0!
0	0	0		0	0	#DIV/0!
0	0	0		0	0	#DIV/0!
0	0	0		0	0	#DIV/0!
0	0	0		0	0	#DIV/0!
0	0	0		0	0	0.00%
284987.885	291933.188	576921.074		278270	-6717.885	-3.36%
204839.17	211247.249	416086.419		199910	-4929.17	-2.84%
178002.387	184417.001	362419.388		173680	-4322.387	-1.93%
229811.385	237176.238	466987.623		224400	-5411.385	-2.05%
269633.936	277419.081	547053.017		263410	-6223.936	-5.11%
125152.58	130419.591	255572.171		121850	-3302.58	-2.62%
129537.864	135165.308	264703.173		126220	-3317.864	-2.86%
119265.331	124941.693	244207.024		116200	-3065.331	-2.73%
115228.635	120822.223	236050.858		112240	-2988.635	-3.32%
92693.486	97306.44	189999.926		90082	-2611.486	-2.68%
100417.608	105017.567	205435.175		97529	-2888.608	#DIV/0!
0	0	0		0	0	#DIV/0!
0	0	0		0	0	#DIV/0!
0	0	0		0	0	#DIV/0!
0	0	0		0	0	#DIV/0!
0	0	0		0	0	#DIV/0!
0	0	0		0	0	#DIV/0!
0	0	0		0	0	#DIV/0!
0	0	0		0	0	#DIV/0!
0	0	0		0	0	#DIV/0!
0	0	0		0	0	#DIV/0!
0	0	0		0	0	#DIV/0!
0	0	0		0	0	#DIV/0!
0	0	0		0	0	#DIV/0!
0	0	0		0	0	#DIV/0!
0	0	0		0	0	#DIV/0!
0	0	0		0	0	#DIV/0!
0	0	0		0	0	#DIV/0!
0	0	0		0	0	#DIV/0!
0	0	0		0	0	#DIV/0!
0	0	0		0	0	#DIV/0!
0	0	0		0	0	#DIV/0!
0	0	0		0	0	#DIV/0!
0	0	0		0	0	#DIV/0!
0	0	0		0	0	#DIV/0!
0	0	0		0	0	#DIV/0!
0	0	0		0	0	#DIV/0!
0	0	0		0	0	#DIV/0!
0	0	0		0	0	#DIV/0!
0	0	0		0	0	#DIV/0!
0	0	0		0	0	#DIV/0!
0	0	0		0	0	#DIV/0!
0	0	0		0	0	#DIV/0!
0	0	0		0	0	#DIV/0!
0	0	0		0	0	#DIV/0!
0	0	0		0	0	#DIV/0!
0	0	0		0	0	#DIV/0!
0	0	0		0	0	#DIV/0!
0	0	0		0	0	#DIV/0!
0	0	0		0	0	#DIV/0!
0	0	0		0	0	#DIV/0!
0	0	0		0	0	#DIV/0!
0	0	0		0	0	#DIV/0!
0	0	0		0	0	#DIV/0!
0	0	0		0	0	#DIV/0!
0	0	0		0	0	#DIV/0!
0	0	0		0	0	#DIV/0!
0	0	0		0	0	#DIV/0!
0	0	0		0	0	#DIV/0!
0	0	0		0	0	#DIV/0!
0	0	0		0	0	#DIV/0!
0	0	0		0	0	#DIV/0!
0	0	0		0	0	#DIV/0!
0	0	0		0	0	#DIV/0!
0	0	0		0	0	#DIV/0!
0	0	0		0	0	#DIV/0!
0	0	0		0	0	#DIV/0!
0	0	0		0	0	#DIV/0!
0	0	0		0	0	#DIV/0!
0	0	0		0	0	#DIV/0!
0	0	0		0	0	#DIV/0!
0	0	0		0	0	0.00%
1786466.071	1800699.11	3587165.18		703620	-1082846.071	-154.82%
1391196.046	1404567.076	2795763.122		699430	-691766.046	-96.06%
1171988.64	1184940.97	2356929.61		720120	-451868.64	-64.64%
1238961.636	1252562.844	2491524.48		699020	-539941.636	-76.46%
1325608.156	1339539.944	2665148.1		706150	-619458.156	-92.27%
915756.426	927072.213	1842828.639		671340	-244416.426	-34.97%
867039.663	878434.438	1745474.101		698870	-168169.663	-25.55%
764885.429	775958.761	1540844.189		658320	-106565.429	-16.66%
708093.361	718769.575	1426862.937		639640	-68453.361	-10.65%
649880.054	659513.896	1309393.95		643050	-6830.054	-1.08%
651645.155	661037.164	1312682.319		634330	-17315.155	#DIV/0!
0	0	0		0	0	#DIV/0!
0	0	0		0	0	#DIV/0!
0	0	0		0	0	#DIV/0!
0	0	0		0	0	#DIV/0!
0	0	0		0	0	#DIV/0!
0	0	0		0	0	#DIV/0!
0	0	0		0	0	#DIV/0!
0	0	0		0	0	#DIV/0!
0	0	0		0	0	#DIV/0!
0	0	0		0	0	#DIV/0!
0	0	0		0	0	#DIV/0!
0	0	0		0	0	#DIV/0!
0	0	0		0	0	0.00%
890733.372	901635.736	1792369.108		660180	-230553.372	-35.25%
735961.528	746206.497	1482168.025		654100	-81861.5280000001	-13.04%
628433.531	638210.762	1266644.293		627850	-583.531	-0.09%
638656.433	648896.908	1287553.341		634350	-4306.433	-0.66%
701148.882	711766.413	1412915.295		657470	-43678.882	-9.00%
491565.581	500065.485	991631.066		485110	-6455.581	-1.62%
407351.865	415808.687	823160.551		398530	-8821.865	-3.06%
294543.648	302523.205	597066.853		287960	-6583.648	-2.59%
259600.655	267248.402	526849.057		253710	-5890.655	-2.42%
249176.671	256036.784	505213.455		243350	-5826.671	-2.30%
259592.585	266308.807	525901.392		253380	-6212.585	#DIV/0!
0	0	0		0	0	#DIV/0!
0	0	0		0	0	#DIV/0!
0	0	0		0	0	#DIV/0!
0	0	0		0	0	#DIV/0!
0	0	0		0	0	#DIV/0!
0	0	0		0	0	#DIV/0!
0	0	0		0	0	#DIV/0!
0	0	0		0	0	#DIV/0!
0	0	0		0	0	#DIV/0!
0	0	0		0	0	#DIV/0!
0	0	0		0	0	#DIV/0!
0	0	0		0	0	#DIV/0!
0	0	0		0	0	0.00%
474872.641	483007.08	957879.721		467290	-7582.641	-2.57%
302492.563	309823.496	612316.059		295610	-6882.563	-3.54%
199032.574	205684.921	404717.495		194320	-4712.574	-2.46%
195981.684	202881.842	398863.526		191410	-4571.684	-2.06%
226625.015	233895.339	460520.354		221450	-5175.015	-3.64%
146086.209	151699.245	297785.454		142350	-3736.209	-3.20%
119967.547	125383.162	245350.709		116870	-3097.547	-3.64%
87473.113	92390.416	179863.529		85138	-2335.113	-3.00%
79911.163	84627.43	164538.593		77736	-2175.163	-2.60%
86252.637	90715.011	176967.648		83782	-2470.637	-2.80%
91042.66	95440.863	186483.523		88362	-2680.66	#DIV/0!
0	0	0		0	0	#DIV/0!
0	0	0		0	0	#DIV/0!
0	0	0		0	0	#DIV/0!
0	0	0		0	0	#DIV/0!
0	0	0		0	0	#DIV/0!
0	0	0		0	0	#DIV/0!
0	0	0		0	0	#DIV/0!
0	0	0		0	0	#DIV/0!
0	0	0		0	0	#DIV/0!
0	0	0		0	0	#DIV/0!
0	0	0		0	0	#DIV/0!
0	0	0		0	0	#DIV/0!
0	0	0		0	0	0.00%
241026.291	247579.217	488605.508		235190	-5836.291	-3.45%
173351.273	179365.97	352717.243		169060	-4291.273	-3.22%
136934.418	142694.253	279628.671		133470	-3464.418	-2.10%
169303.348	175854.964	345158.312		165210	-4093.348	-1.95%
215335.336	222506.881	437842.217		210300	-5035.336	-4.32%
119829.889	125000.396	244830.285		116640	-3189.889	-2.89%
113336.927	118642.933	231979.86		110370	-2966.927	-3.25%
93856.562	98952.974	192809.536		91357	-2499.562	-3.03%
84815.34	89679.581	174494.921		82510	-2305.34	-3.03%
78296.322	82560.41	160856.732		76002	-2294.322	-2.85%
83057.62	87270.794	170328.414		80556	-2501.62	#DIV/0!
0	0	0		0	0	#DIV/0!
0	0	0		0	0	#DIV/0!
0	0	0		0	0	#DIV/0!
0	0	0		0	0	#DIV/0!
0	0	0		0	0	#DIV/0!
0	0	0		0	0	#DIV/0!

## DH__P_Return_Pa
NODE0	NODE1	NODE2	NODE3	NODE4	NODE5	NODE6	NODE7	NODE8
0	0	0	0	0	0	0	0
0	0	0	0	0	0	0	0
0	0	0	0	0	0	0	0
0	0	0	0	0	0	0	0
0	0	0	0	0	0	0	0
0	0	0	0	0	0	0	0
0	0	0	0	0	0	0	0
-32264.715	-15402.656	-2507.818	9556.044	-3432.09	-3432.09	20759.863	6789.748	19933.713
-25342.103	-12042.716	-1198.899	8088.412	-2836.883	-2836.883	15170.748	4967.411	16030.912
-16837.695	-7961.377	173.113	6120.026	-2083.674	-2083.674	8694.363	2828.761	11150.156
-17179.537	-8082.421	861.345	6766.609	-2253.507	-2253.507	7883.576	2553.301	11704.141
-21989.394	-10353.605	828.043	8456.107	-2814.929	-2814.929	10443.166	3410.602	14834.939
-15714.697	-7470.37	-784.095	4969.933	-1771.979	-1771.979	9530.207	3088.243	9924.739
-13130.618	-6195.179	-58.493	4603.588	-1586.781	-1586.781	7082.097	2294.899	8577.268
-8902.722	-4153.134	405.001	3444.792	-1157.917	-1157.917	4171.879	1335.595	6014.424
-8079.984	-3765.227	420.208	3165.085	-1062.699	-1062.699	3715.664	1184.907	5484.745
-9936.146	-4721.566	-430.31	3186.099	-1145.817	-1145.817	5964.728	1913.839	6314.99
-9620.441	-4618.984	-653.17	2919.342	-1086.113	-1086.113	6151.497	1961.003	6032.979
0	0	0	0	0	0	0	0
0	0	0	0	0	0	0	0
0	0	0	0	0	0	0	0
0	0	0	0	0	0	0	0
0	0	0	0	0	0	0	0
0	0	0	0	0	0	0	0
0	0	0	0	0	0	0	0
0	0	0	0	0	0	0	0
0	0	0	0	0	0	0	0
0	0	0	0	0	0	0	0
0	0	0	0	0	0	0	0
0	0	0	0	0	0	0	0
0	0	0	0	0	0	0	0
-18835.204	-9015.15	-1370.628	5648.656	-2058.495	-2058.495	12065.889	3905.498	11717.927
-16194.612	-7700.755	-570.901	5316.691	-1873.485	-1873.485	9461.533	3071.316	10363.699
-12355.536	-5844.972	513.476	4795.734	-1623.616	-1623.616	5854.974	1880.468	8403.088
-14574.395	-6879.485	1441.49	6312.651	-2087.741	-2087.741	5728.797	1805.631	10340.794
-19559.114	-9245.894	1716.122	8315.211	-2744.304	-2744.304	7955.725	2540.85	13765.708
-11847.859	-5632.98	-432.692	3870.097	-1377.649	-1377.649	6974.567	2247.853	7576.311
-11630.652	-5496.336	370.733	4420.086	-1503.226	-1503.226	5674.765	1824.58	7843.275
-9128.728	-4284.754	929.62	3956.11	-1313.566	-1313.566	3568.152	1111.643	6475.09
-8532.791	-4003.612	923.481	3739.422	-1241.177	-1241.177	3263.554	1010.452	6081.848
-8444.753	-4012.915	-257.992	2793.171	-999.822	-999.822	4918.834	1572.847	5430.452
-7861.702	-3776.961	-524.343	2391.644	-895.605	-895.605	5027.634	1594.722	4940.216
0	0	0	0	0	0	0	0
0	0	0	0	0	0	0	0
0	0	0	0	0	0	0	0
0	0	0	0	0	0	0	0
0	0	0	0	0	0	0	0
0	0	0	0	0	0	0	0
0	0	0	0	0	0	0	0
0	0	0	0	0	0	0	0
0	0	0	0	0	0	0	0
0	0	0	0	0	0	0	0
0	0	0	0	0	0	0	0
0	0	0	0	0	0	0	0
0	0	0	0	0	0	0	0
0	0	0	0	0	0	0	0
0	0	0	0	0	0	0	0
0	0	0	0	0	0	0	0
0	0	0	0	0	0	0	0
0	0	0	0	0	0	0	0
0	0	0	0	0	0	0	0
0	0	0	0	0	0	0	0
0	0	0	0	0	0	0	0
0	0	0	0	0	0	0	0
0	0	0	0	0	0	0	0
0	0	0	0	0	0	0	0
0	0	0	0	0	0	0	0
0	0	0	0	0	0	0	0
0	0	0	0	0	0	0	0
0	0	0	0	0	0	0	0
0	0	0	0	0	0	0	0
0	0	0	0	0	0	0	0
0	0	0	0	0	0	0	0
0	0	0	0	0	0	0	0
0	0	0	0	0	0	0	0
0	0	0	0	0	0	0	0
0	0	0	0	0	0	0	0
0	0	0	0	0	0	0	0
0	0	0	0	0	0	0	0
0	0	0	0	0	0	0	0
0	0	0	0	0	0	0	0
0	0	0	0	0	0	0	0
0	0	0	0	0	0	0	0
0	0	0	0	0	0	0	0
0	0	0	0	0	0	0	0
0	0	0	0	0	0	0	0
0	0	0	0	0	0	0	0
0	0	0	0	0	0	0	0
0	0	0	0	0	0	0	0
0	0	0	0	0	0	0	0
0	0	0	0	0	0	0	0
0	0	0	0	0	0	0	0
0	0	0	0	0	0	0	0
0	0	0	0	0	0	0	0
0	0	0	0	0	0	0	0
0	0	0	0	0	0	0	0
0	0	0	0	0	0	0	0
0	0	0	0	0	0	0	0
0	0	0	0	0	0	0	0
0	0	0	0	0	0	0	0
0	0	0	0	0	0	0	0
0	0	0	0	0	0	0	0
0	0	0	0	0	0	0	0
-102509.125	-48599.707	-9581.462	29065.124	-10189.868	-10189.868	67476.609	22440.489	62087.808
-77314.95	-36606.962	-3549.062	24847.185	-8425.55	-8425.55	45447.092	15197.904	48829.893
-54848.309	-26019.241	2212.752	21408.455	-7034.865	-7034.865	25564.69	8476.617	37274.765
-64136.918	-30537.157	7328.22	28835.645	-9335.28	-9335.28	23439.432	7527.895	46213.443
-87390.28	-41620.258	10042.935	39382.648	-12693.185	-12693.185	31719.291	10240.97	63011.064
-49679.99	-23565.191	-2365.921	15881.731	-5460.949	-5460.949	29496.901	9785.27	31369.098
-46750.437	-22166.26	1299.666	17763.206	-5877.882	-5877.882	22657.741	7508.311	31443.536
-35332.214	-16769.59	3384.469	15313.315	-5007.192	-5007.192	13884.232	4466.158	25068.015
-31801.234	-15092.068	3110.233	13827.272	-4527.794	-4527.794	12429.517	3984.222	22597.646
-31870.958	-15140.705	-1366.482	10298.01	-3576.304	-3576.304	18809.303	6189.874	20233.566
-30210.242	-14428.623	-2328.265	8963.777	-3225.331	-3225.331	19425.424	6345.458	18683.131
0	0	0	0	0	0	0	0
0	0	0	0	0	0	0	0
0	0	0	0	0	0	0	0
0	0	0	0	0	0	0	0
0	0	0	0	0	0	0	0
0	0	0	0	0	0	0	0
0	0	0	0	0	0	0	0
0	0	0	0	0	0	0	0
0	0	0	0	0	0	0	0
0	0	0	0	0	0	0	0
0	0	0	0	0	0	0	0
0	0	0	0	0	0	0	0
0	0	0	0	0	0	0	0
-67804.66	-32232.316	-5887.883	19593.19	-6919.178	-6919.178	44155.728	14611.291	41403.007
-55870.708	-26500.537	-2110.933	18317.261	-6238.358	-6238.358	32306.638	10750.712	35584.282
-43677.106	-20761.563	2509.154	17647.444	-5806.934	-5806.934	19395.313	6368.887	30131.738
-53012.075	-25314.386	7239.491	24781.7	-8048.02	-8048.02	17899.965	5603.461	38897.885
-69994.699	-33424.459	9400.706	32626.01	-10554.721	-10554.721	23739.24	7491.595	51271.048
-35016.771	-16632.494	-1437.443	11371.136	-3933.32	-3933.32	20544.456	6774.5	22263.255
-34792.508	-16513.957	1369.476	13532.277	-4492.217	-4492.217	16369.053	5378.982	23641.111
-28042.047	-13329.296	3243.466	12592.219	-4126.014	-4126.014	10316.308	3253.498	20217.88
-26115.359	-12417.346	3159.711	11835.411	-3880.836	-3880.836	9434.073	2956.592	18908.59
-23998.58	-11410.851	-849.677	7892.815	-2750.507	-2750.507	13951.211	4566.966	15349.13
-22371.724	-10701.768	-1663.145	6684.587	-2425.118	-2425.118	14351.332	4661.033	13889.921
0	0	0	0	0	0	0	0
0	0	0	0	0	0	0	0
0	0	0	0	0	0	0	0
0	0	0	0	0	0	0	0
0	0	0	0	0	0	0	0
0	0	0	0	0	0	0	0
0	0	0	0	0	0	0	0
0	0	0	0	0	0	0	0
0	0	0	0	0	0	0	0
0	0	0	0	0	0	0	0
0	0	0	0	0	0	0	0
0	0	0	0	0	0	0	0
0	0	0	0	0	0	0	0
-44549.205	-21227.27	-3621.781	13068.881	-4656.333	-4656.333	28784.535	9466.246	27391.261
-36293.988	-17237.228	-1357.352	11894.449	-4099.735	-4099.735	21086.134	6960.406	23147.049
-27379.175	-12999.006	1280.221	10801.246	-3596.061	-3596.061	12641.772	4125.297	18721.767
-31210.093	-14833.513	3474.004	13912.324	-4552.607	-4552.607	11643.834	3693.956	22424.703
-36450.844	-17297.583	3388.022	15717.038	-5138.228	-5138.228	14455.821	4661.236	25802.767
-21393.712	-10170.457	-904.113	6911.541	-2427.681	-2427.681	12674.752	4137.331	13600.019
-21936.256	-10396.288	646.481	8333.629	-2801.337	-2801.337	10690.23	3486.952	14777.926
-17863.256	-8450.268	1781.765	7764.317	-2561.985	-2561.985	6986.013	2209.713	12695.687
-16597.653	-7851.36	1742.107	7280.466	-2403.19	-2403.19	6380.816	2007.56	11844.445
-16211.696	-7710.613	-575.082	5320.392	-1875.5	-1875.5	9477.253	3076.227	10374.52
-15180.999	-7275.498	-1081.263	4571.056	-1677.131	-1677.131	9719.794	3131.29	9469.882
0	0	0	0	0	0	0	0
0	0	0	0	0	0	0	0
0	0	0	0	0	0	0	0
0	0	0	0	0	0	0	0
0	0	0	0	0	0	0	0
0	0	0	0	0	0	0	0
0	0	0	0	0	0	0	0
0	0	0	0	0	0	0	0
0	0	0	0	0	0	0	0
0	0	0	0	0	0	0	0
0	0	0	0	0	0	0	0
0	0	0	0	0	0	0	0
0	0	0	0	0	0	0	0
-36223.21	-17279.712	-2857.954	10694.469	-3829.137	-3829.137	23335.254	7647.857	22341.569
-31869.387	-15143.691	-1024.147	10576.841	-3647.361	-3647.361	18300.106	6027.154	20427.847
-26861.052	-12772.13	1716.144	10971.71	-3640.123	-3640.123	11772.04	3816.926	18636.608
-34847.469	-16638.687	5000.549	16456.99	-5375.091	-5375.091	11526.795	3547.365	25704.639
-47592.662	-22733.772	6661.944	22371.46	-7276.821	-7276.821	15887.638	4942.717	35016.316
-23835.455	-11333.177	-817.195	7860.425	-2737.594	-2737.594	13817.888	4523.032	15259.67
-25187.894	-11964.385	1319.512	10049.329	-3347.076	-3347.076	11447.508	3722.101	17307.983
-21878.144	-10409.818	2940.258	10143.12	-3331.965	-3331.965	7538.676	2321.566	16008.273
-20769.096	-9884.799	2887.598	9704.448	-3189.52	-3189.52	7035.96	2152.723	15252.205
-17635.404	-8389.687	-524.398	5873.533	-2057.697	-2057.697	10147.389	3300.547	11343.413
-16570.59	-7938.317	-1191.19	4981.627	-1822.999	-1822.999	10612.712	3425.447	10326.311
0	0	0	0	0	0	0	0
0	0	0	0	0	0	0	0
0	0	0	0	0	0	0	0
0	0	0	0	0	0	0	0
0	0	0	0	0	0	0	0
0	0	0	0	0	0	0	0
0	0	0	0	0	0	0	0
0	0	0	0	0	0	0	0
0	0	0	0	0	0	0	0
0	0	0	0	0	0	0	0
0	0	0	0	0	0	0	0
0	0	0	0	0	0	0	0
0	0	0	0	0	0	0	0
-48663.974	-23176.49	-4005.761	14237.14	-5062.074	-5062.074	31483.278	10368.387	29881.567
-42882.399	-20364.673	-1214.302	14380.548	-4906.736	-4906.736	24284.628	8046.441	27563.228
-34894.533	-16616.389	2639.568	14604.932	-4812.091	-4812.091	14680.069	4761.614	24448.92
-41907.872	-20055.392	6513.188	20214.7	-6590.07	-6590.07	13191.515	4010.586	31213.416
-52356.701	-25029.274	7562.23	24810.077	-8061.106	-8061.106	17155.97	5318.882	38661.028
-25037.114	-11903.176	-884.219	8237.297	-2866.648	-2866.648	14542.909	4765.004	16012.594
-25497.387	-12106.295	1209.457	10070.152	-3357.24	-3357.24	11760.962	3831.066	17446.525
-21576.016	-10254.702	2734.6	9867.507	-3242.498	-3242.498	7650.441	2374.576	15688.588
-21311.164	-10138.709	2871.322	9884.669	-3247.974	-3247.974	7336.031	2257.044	15596.755
-18838.764	-8961.157	-562.823	6273.75	-2193.758	-2193.758	10833.651	3528.983	12113.875
-17396.194	-8331.924	-1256.774	5225.18	-1909.356	-1909.356	11143.386	3600.508	10834.53
0	0	0	0	0	0	0	0
0	0	0	0	0	0	0	0
0	0	0	0	0	0	0	0
0	0	0	0	0	0	0	0
0	0	0	0	0	0	0	0
0	0	0	0	0	0	0	0
0	0	0	0	0	0	0	0
0	0	0	0	0	0	0	0
0	0	0	0	0	0	0	0
0	0	0	0	0	0	0	0
0	0	0	0	0	0	0	0
0	0	0	0	0	0	0	0
0	0	0	0	0	0	0	0
0	0	0	0	0	0	0	0
0	0	0	0	0	0	0	0
0	0	0	0	0	0	0	0
0	0	0	0	0	0	0	0
0	0	0	0	0	0	0	0
0	0	0	0	0	0	0	0
0	0	0	0	0	0	0	0
0	0	0	0	0	0	0	0
0	0	0	0	0	0	0	0
0	0	0	0	0	0	0	0
0	0	0	0	0	0	0	0
0	0	0	0	0	0	0	0
0	0	0	0	0	0	0	0
0	0	0	0	0	0	0	0
0	0	0	0	0	0	0	0
0	0	0	0	0	0	0	0
0	0	0	0	0	0	0	0
0	0	0	0	0	0	0	0
0	0	0	0	0	0	0	0
0	0	0	0	0	0	0	0
0	0	0	0	0	0	0	0
0	0	0	0	0	0	0	0
0	0	0	0	0	0	0	0
0	0	0	0	0	0	0	0
0	0	0	0	0	0	0	0
0	0	0	0	0	0	0	0
0	0	0	0	0	0	0	0
0	0	0	0	0	0	0	0
0	0	0	0	0	0	0	0
0	0	0	0	0	0	0	0
0	0	0	0	0	0	0	0
0	0	0	0	0	0	0	0
0	0	0	0	0	0	0	0
0	0	0	0	0	0	0	0
0	0	0	0	0	0	0	0
0	0	0	0	0	0	0	0
0	0	0	0	0	0	0	0
0	0	0	0	0	0	0	0
0	0	0	0	0	0	0	0
0	0	0	0	0	0	0	0
0	0	0	0	0	0	0	0
0	0	0	0	0	0	0	0
0	0	0	0	0	0	0	0
0	0	0	0	0	0	0	0
0	0	0	0	0	0	0	0
0	0	0	0	0	0	0	0
0	0	0	0	0	0	0	0
0	0	0	0	0	0	0	0
-398626.99	-187489.206	-32585.121	116640.643	-38594.662	-38594.662	251735.381	85867.186	241647.429
-359877.6	-169150.741	-17653.181	114667.13	-37165.408	-37165.408	209897.021	72028.402	224419.785
-339724.227	-160016.314	7510.633	127616.023	-40326.646	-40326.646	163872.73	56377.491	225016.955
-432349.721	-204684.559	42386.761	188712.994	-59064.833	-59064.833	164344.326	55378.624	304341.241
-522959.573	-247660.202	54006.604	230529.936	-72023.197	-72023.197	194890.781	65601.268	369637.582
-295094.794	-138828.134	-14201.555	94240.091	-30657.838	-30657.838	172025.245	58910.707	184264.117
-318702.416	-150135.918	6298.753	119117.044	-37701.601	-37701.601	154864.287	53248.558	210712.894
-301242.265	-142733.839	28012.756	130101.082	-41111.642	-41111.642	117568.409	39259.648	211257.493
-261676.696	-124430.059	31626.749	118854.113	-37650.463	-37650.463	92917.211	30377.354	187632.252
-220889.229	-104037.263	-10093.849	70952.689	-23191.681	-23191.681	128331.551	43817.552	138301.91
-204830.509	-96660.247	-15006.952	61337.878	-20486.273	-20486.273	127505.699	43259.021	125367.655
0	0	0	0	0	0	0	0
0	0	0	0	0	0	0	0
0	0	0	0	0	0	0	0
0	0	0	0	0	0	0	0
0	0	0	0	0	0	0	0
0	0	0	0	0	0	0	0
0	0	0	0	0	0	0	0
0	0	0	0	0	0	0	0
0	0	0	0	0	0	0	0
0	0	0	0	0	0	0	0
0	0	0	0	0	0	0	0
0	0	0	0	0	0	0	0
0	0	0	0	0	0	0	0
-327223.792	-154069.693	-25841.095	96492.084	-32009.024	-32009.024	205628.6	70040.78	198991.166
-295043.844	-138805.077	-14132.404	94278.247	-30666.505	-30666.505	171897.604	58869.074	184269.409
-257607.794	-121362.379	3313.586	94813.156	-30157.714	-30157.714	127903.452	43892.634	169362.773
-286033.633	-135297.639	21822.373	119674.346	-37859.607	-37859.607	117955.305	39682.749	197915.712
-318421.863	-150264.313	19600.161	129579.685	-40724.485	-40724.485	136647.703	46629.144	217678.454
-199901.176	-94269.545	-9821.2	63551.461	-21075.849	-21075.849	117908.411	39877.903	124805.844
-172296.596	-81634.037	10280.711	69815.513	-22339.374	-22339.374	75362.969	25298.117	117852.069
-137460.729	-65948.684	24473.016	68673.489	-22038.527	-22038.527	39435.957	11857.048	103046.957
-128806.834	-61965.13	24804.608	66068.155	-21234.004	-21234.004	34512.3	10039.986	97814.922
-100964.492	-47787.264	-3981.937	33013.238	-11078.05	-11078.05	58195.793	19557.085	64123.676
-90372.495	-42895.796	-8263.225	25784.061	-9062.562	-9062.562	59293.458	19688.933	54890.189
0	0	0	0	0	0	0	0
0	0	0	0	0	0	0	0
0	0	0	0	0	0	0	0
0	0	0	0	0	0	0	0
0	0	0	0	0	0	0	0
0	0	0	0	0	0	0	0
0	0	0	0	0	0	0	0
0	0	0	0	0	0	0	0
0	0	0	0	0	0	0	0
0	0	0	0	0	0	0	0
0	0	0	0	0	0	0	0
0	0	0	0	0	0	0	0
0	0	0	0	0	0	0	0
-226570.39	-106860.191	-16850.52	67643.47	-22554.508	-22554.508	141279.859	47977.625	138489.164
-208774.451	-98340.942	-9800.583	66841.231	-21886.895	-21886.895	121738.166	41532.029	130578.341
-161287.775	-76703.647	15310.566	69930.594	-22342.096	-22342.096	63088.669	20823.583	113522.202
-185765.561	-88801.28	29016.46	89597.537	-28579.686	-28579.686	58019.549	18158.83	136933.835
-226331.454	-107513.972	25038.489	100910.399	-32013.636	-32013.636	83474.933	27450.972	160997.906
-117505.153	-55580.692	-4662.361	38408.731	-12840.263	-12840.263	67648.207	22786.712	74585.081
-119068.54	-56656.107	9795.821	50657.877	-16312.427	-16312.427	48163.709	15948.752	83783.343
-96181.548	-46225.949	17092.783	48268.857	-15606.71	-15606.71	27225.585	8109.442	72924.249
-81078.706	-38931.188	13926.713	40279.041	-13041.193	-13041.193	23611.684	7087.641	61187.202
-62012.559	-29408.17	-2261.123	20405.578	-6925.091	-6925.091	35689.77	11899.561	39537.126
-57368.572	-27300.113	-4849.534	16684.75	-5912.658	-5912.658	37233.616	12291.723	35133.447
0	0	0	0	0	0	0	0
0	0	0	0	0	0	0	0
0	0	0	0	0	0	0	0
0	0	0	0	0	0	0	0
0	0	0	0	0	0	0	0
0	0	0	0	0	0	0	0
0	0	0	0	0	0	0	0
0	0	0	0	0	0	0	0
0	0	0	0	0	0	0	0
0	0	0	0	0	0	0	0
0	0	0	0	0	0	0	0
0	0	0	0	0	0	0	0
0	0	0	0	0	0	0	0
-208107.43	-98191.246	-15279.466	62288.504	-20796.321	-20796.321	129573.194	43968.048	127341.039
-188053.846	-88766.997	-4905.775	63289.762	-20759.026	-20759.026	104669.41	35461.697	119823.801
-155229.886	-74012.346	18038.495	69958.971	-22361.409	-22361.409	56485.323	18359.634	111122.626
-185373.504	-88911.088	33113.939	92747.729	-29664.572	-29664.572	52804.788	15945.816	139001.463
-232898.411	-110931.386	30828.471	107915.429	-34258.377	-34258.377	79429.978	25652.892	168519.781
-114980.386	-54407.347	-3671.193	38310.498	-12760.572	-12760.572	64901.94	21870.704	73496.926
-134445.649	-64179.61	15083.862	60485.349	-19426.264	-19426.264	49008.046	15952.393	96948.138
-120727.151	-58470.65	27420.236	65490.707	-21209.427	-21209.427	27063.841	7047.079	94594.794
-102257.588	-49473.198	22236.876	54622.36	-17754.512	-17754.512	23987.431	6442.587	79950.554
-64702.22	-30685.904	-1939.85	21635.275	-7306.844	-7306.844	36600.311	12218.264	41487.813
-57087.564	-27167.186	-4819.966	16607.722	-5885.73	-5885.73	37044.59	12228.596	34965.267
0	0	0	0	0	0	0	0
0	0	0	0	0	0	0	0
0	0	0	0	0	0	0	0
0	0	0	0	0	0	0	0
0	0	0	0	0	0	0	0
0	0	0	0	0	0	0	0
0	0	0	0	0	0	0	0
0	0	0	0	0	0	0	0
0	0	0	0	0	0	0	0
0	0	0	0	0	0	0	0
0	0	0	0	0	0	0	0
0	0	0	0	0	0	0	0
0	0	0	0	0	0	0	0
-138411.2	-65540.381	-13811.936	38552.767	-13484.35	-13484.35	92173.803	30730.132	83275.515
-109195.086	-51669.823	-3805.955	36115.476	-12062.489	-12062.489	62142.086	20919.222	69619.056
-89570.435	-42672.141	7904.241	38517.254	-12458.631	-12458.631	35668.402	11713.119	63356.821
-128786.819	-62080.618	26757.568	67402.026	-21736.918	-21736.918	32378.517	9085.552	98717.611
-157899.905	-75631.664	26594.858	77686.031	-24861.245	-24861.245	47054.475	14420.864	117497.831
-72813.205	-34506.005	-2813.667	23838.459	-8064.778	-8064.778	42053.341	14057.854	46312.78
-79201.886	-37673.825	5619.053	32934.264	-10692.872	-10692.872	33428.779	11046.656	55232.701
-69364.551	-33276.448	11552.315	34148.721	-11071.521	-11071.521	20701.651	6251.055	52130.297
-62293.472	-29872.44	10249.555	30555.163	-9917.944	-9917.944	18779.093	5676.807	46741.184
-48437.88	-22990.642	-1719.937	15965.818	-5452.657	-5452.657	27899.163	9261.071	30927.721
-43763.149	-20857.637	-3549.469	12846.456	-4579.797	-4579.797	28271.167	9294.379	26917.846
0	0	0	0	0	0	0	0
0	0	0	0	0	0	0	0
0	0	0	0	0	0	0	0
0	0	0	0	0	0	0	0
0	0	0	0	0	0	0	0
0	0	0	0	0	0	0	0
0	0	0	0	0	0	0	0
0	0	0	0	0	0	0	0
0	0	0	0	0	0	0	0
0	0	0	0	0	0	0	0
0	0	0	0	0	0	0	0
0	0	0	0	0	0	0	0
0	0	0	0	0	0	0	0
0	0	0	0	0	0	0	0
0	0	0	0	0	0	0	0
0	0	0	0	0	0	0	0
0	0	0	0	0	0	0	0
0	0	0	0	0	0	0	0
0	0	0	0	0	0	0	0
0	0	0	0	0	0	0	0
0	0	0	0	0	0	0	0
0	0	0	0	0	0	0	0
0	0	0	0	0	0	0	0
0	0	0	0	0	0	0	0
0	0	0	0	0	0	0	0
0	0	0	0	0	0	0	0
0	0	0	0	0	0	0	0
0	0	0	0	0	0	0	0
0	0	0	0	0	0	0	0
0	0	0	0	0	0	0	0
0	0	0	0	0	0	0	0
0	0	0	0	0	0	0	0
0	0	0	0	0	0	0	0
0	0	0	0	0	0	0	0
0	0	0	0	0	0	0	0
0	0	0	0	0	0	0	0
0	0	0	0	0	0	0	0
0	0	0	0	0	0	0	0
0	0	0	0	0	0	0	0
0	0	0	0	0	0	0	0
0	0	0	0	0	0	0	0
0	0	0	0	0	0	0	0
0	0	0	0	0	0	0	0
0	0	0	0	0	0	0	0
0	0	0	0	0	0	0	0
0	0	0	0	0	0	0	0
0	0	0	0	0	0	0	0
0	0	0	0	0	0	0	0
0	0	0	0	0	0	0	0
0	0	0	0	0	0	0	0
0	0	0	0	0	0	0	0
0	0	0	0	0	0	0	0
0	0	0	0	0	0	0	0
0	0	0	0	0	0	0	0
0	0	0	0	0	0	0	0
0	0	0	0	0	0	0	0
0	0	0	0	0	0	0	0
0	0	0	0	0	0	0	0
0	0	0	0	0	0	0	0
0	0	0	0	0	0	0	0
0	0	0	0	0	0	0	0
-531045.965	-249471.061	-45901.887	153384.796	-50625.155	-50625.155	338356.849	115596.516	320331.063
-428597.522	-201282.246	-25277.824	133146.052	-43246.331	-43246.331	255855.461	87806.139	264842.603
-337301.129	-158560.057	-3329.144	117997.797	-37593.589	-37593.589	177751.595	61214.597	217413.52
-337998.881	-159030.711	10153.957	128970.142	-40630.286	-40630.286	159297.524	54782.141	225086.4
-359245.513	-168890.452	7167.745	134176.201	-42308.977	-42308.977	174182.466	60009.792	237217.716
-264865.757	-124618.82	-15847.843	82062.676	-26937.121	-26937.121	159120.867	54319.019	163704.101
-242306.611	-113943.1	-5635.18	82101.361	-26442.806	-26442.806	132718.18	45501.848	154449.114
-180411.795	-85512.222	15988.895	77202.836	-24571.49	-24571.49	71878.68	23882.589	126113.998
-168249.674	-79952.739	18518.721	74893.828	-23855.016	-23855.016	62412.762	20438.798	119648.337
-198235.024	-93485.449	-10923.267	62398.314	-20686.728	-20686.728	118167.464	40015.131	123436.287
-180948.807	-85476.041	-17500.324	50970.55	-17413.251	-17413.251	118635.203	40045.232	109100.688
0	0	0	0	0	0	0	0
0	0	0	0	0	0	0	0
0	0	0	0	0	0	0	0
0	0	0	0	0	0	0	0
0	0	0	0	0	0	0	0
0	0	0	0	0	0	0	0
0	0	0	0	0	0	0	0
0	0	0	0	0	0	0	0
0	0	0	0	0	0	0	0
0	0	0	0	0	0	0	0
0	0	0	0	0	0	0	0
0	0	0	0	0	0	0	0
0	0	0	0	0	0	0	0
-247715.17	-116784.307	-18673.95	73756.499	-24559.36	-24559.36	154714.199	52581.609	151239.839
-219378.771	-103301.567	-11607.292	69181.407	-22705.762	-22705.762	129781.23	44261.362	136475.153
-165015.524	-78226.777	10690.757	67539.466	-21613.195	-21613.195	71085.47	23805.342	113347.656
-182075.192	-86628.127	22018.446	82652.895	-26305.262	-26305.262	64941.194	21112.395	130588.912
-237319.05	-112194.09	16021.409	97576.741	-30968.761	-30968.761	100838.777	33955.541	163058.193
-155004.045	-73214.935	-7598.239	49507.466	-16527.574	-16527.574	91094.061	30771.695	97499.144
-133255.599	-63215.074	7322.388	53744.598	-17318.733	-17318.733	58711.156	19695.108	91634.89
-86845.825	-41419.887	10829.358	39831.022	-12842.87	-12842.87	30428.445	9737.157	63125.47
-70570.007	-33621.896	8244.481	31892.146	-10312.697	-10312.697	25521.049	8192.615	50967.006
-65061.965	-30837.216	-3088.753	20825.092	-7106.268	-7106.268	38482.804	12827.237	41065.338
-60353.07	-28713.259	-5139.691	17523.435	-6203.268	-6203.268	39204.389	12951.842	36932.89
0	0	0	0	0	0	0	0
0	0	0	0	0	0	0	0
0	0	0	0	0	0	0	0
0	0	0	0	0	0	0	0
0	0	0	0	0	0	0	0
0	0	0	0	0	0	0	0
0	0	0	0	0	0	0	0
0	0	0	0	0	0	0	0
0	0	0	0	0	0	0	0
0	0	0	0	0	0	0	0
0	0	0	0	0	0	0	0
0	0	0	0	0	0	0	0
0	0	0	0	0	0	0	0
-115926.666	-54945.818	-11125.97	32648.052	-11436.355	-11436.355	76659.579	25521.075	70042.46
-87804.822	-41569.914	-3912.763	28331.621	-9569.951	-9569.951	51361.542	17212.515	55521.724
-59021.108	-28011.75	2529.619	23170.032	-7600.449	-7600.449	27278.59	9050.618	40204.897
-64339.322	-30630.309	7180.03	28791.787	-9322.856	-9322.856	23737.235	7639.62	46266.671
-81987.258	-39007.612	8667.914	36329.725	-11722.14	-11722.14	30770.108	9993.265	58678.139
-46003.732	-21828.433	-2263.856	14645.004	-5053.046	-5053.046	27451.105	9091.801	29014.203
-40184.648	-19041.748	743.27	14953.62	-4979.188	-4979.188	20042.478	6631.754	26813.649
-28258.373	-13376.142	2240.225	11850.513	-3895.129	-3895.129	11763.399	3802.891	19767.746
-25209.451	-11931.788	2115.305	10658.79	-3507.235	-3507.235	10352.047	3330.696	17698.871
-26463.34	-12576.226	-1149.939	8531.633	-2980.4	-2980.4	15680.088	5140.523	16798.06
-25726.907	-12297.857	-1944.505	7662.839	-2769.242	-2769.242	16520.4	5380.235	15944.279
0	0	0	0	0	0	0	0
0	0	0	0	0	0	0	0
0	0	0	0	0	0	0	0
0	0	0	0	0	0	0	0
0	0	0	0	0	0	0	0
0	0	0	0	0	0	0	0
0	0	0	0	0	0	0	0
0	0	0	0	0	0	0	0
0	0	0	0	0	0	0	0
0	0	0	0	0	0	0	0
0	0	0	0	0	0	0	0
0	0	0	0	0	0	0	0
0	0	0	0	0	0	0	0
-45894.264	-21864.55	-3745.582	13452.177	-4789.398	-4789.398	29664.5	9760.324	28206.189
-37491.958	-17802.56	-1525.719	12187.185	-4205.548	-4205.548	21956.032	7250.192	23837.924
-28752.308	-13644.384	1180.072	11210.898	-3734.026	-3734.026	13494.749	4415.403	19563.623
-34002.156	-16155.402	3617.215	15027.034	-4912.505	-4912.505	12891.205	4112.882	24334.231
-44704.998	-21239.261	4410.784	19504.028	-6353.562	-6353.562	17340.71	5593.833	31802.027
-26021.699	-12366.768	-1126.803	8391.931	-2932.733	-2932.733	15415.99	5052.285	16520.531
-24640.209	-11676.437	622.077	9281.796	-3116.611	-3116.611	12135.542	3971.52	16538.934
-18623.974	-8802.15	1666.299	7940.736	-2621.819	-2621.819	7536.339	2401.976	13124.413
-16522.721	-7802.826	1512.819	7065.703	-2335.752	-2335.752	6648.772	2111.176	11658.581
-16591.602	-7890.267	-645.66	5398.857	-1906.386	-1906.386	9781.376	3175.996	10584.073
-15763.327	-7553.308	-1126.591	4743.743	-1738.45	-1738.45	10092.903	3254.206	9829.274
0	0	0	0	0	0	0	0
0	0	0	0	0	0	0	0
0	0	0	0	0	0	0	0
0	0	0	0	0	0	0	0
0	0	0	0	0	0	0	0
0	0	0	0	0	0	0	0
0	0	0	0	0	0	0	0
0	0	0	0	0	0	0	0
0	0	0	0	0	0	0	0
0	0	0	0	0	0	0	0
0	0	0	0	0	0	0	0
0	0	0	0	0	0	0	0
0	0	0	0	0	0	0	0
-37093.322	-17692.499	-2934.353	10945.278	-3916.496	-3916.496	23900.251	7836.264	22871.373
-32068.985	-15237.221	-1086.749	10597.436	-3657.687	-3657.687	18495.923	6091.863	20523.106
-25229.532	-11985.215	1396.825	10125.962	-3369.586	-3369.586	11362.022	3690.953	17378.156
-30249.762	-14399.246	3780.781	13818.786	-4521.545	-4521.545	10748.739	3366.414	21977.379
-38088.27	-18119.566	4322.525	17063.513	-5567.477	-5567.477	14062.729	4471.817	27422.206
-20498.658	-9746.94	-775.628	6695.372	-2347.591	-2347.591	12016.488	3920.073	13084.474
-20039.244	-9499.846	743.135	7732.965	-2597.868	-2597.868	9562.876	3107.903	13587.948
-15959.498	-7550.344	1749.002	7058.336	-2329.731	-2329.731	6039.655	1891.897	11430.415
-14779.228	-6991.564	1703.815	6600.658	-2179.479	-2179.479	5486.108	1707.52	10631.648
-13819.311	-6572.641	-446.658	4566.333	-1613.63	-1613.63	8031.541	2597.997	8869.999
-13097.046	-6280.77	-917.974	3954.26	-1457.263	-1457.263	8380.702	2691.011	8184.343
0	0	0	0	0	0	0	0
0	0	0	0	0	0	0	0
0	0	0	0	0	0	0	0
0	0	0	0	0	0	0	0
0	0	0	0	0	0	0	0
0	0	0	0	0	0	0	0
0	0	0	0	0	0	0	0
0	0	0	0	0	0	0	0
0	0	0	0	0	0	0	0
0	0	0	0	0	0	0	0
0	0	0	0	0	0	0	0
0	0	0	0	0	0	0	0
0	0	0	0	0	0	0	0
0	0	0	0	0	0	0	0
0	0	0	0	0	0	0	0
0	0	0	0	0	0	0	0
0	0	0	0	0	0	0	0
0	0	0	0	0	0	0	0
0	0	0	0	0	0	0	0
0	0	0	0	0	0	0	0
0	0	0	0	0	0	0	0
0	0	0	0	0	0	0	0
0	0	0	0	0	0	0	0
0	0	0	0	0	0	0	0
0	0	0	0	0	0	0	0
0	0	0	0	0	0	0	0
0	0	0	0	0	0	0	0
0	0	0	0	0	0	0	0
0	0	0	0	0	0	0	0
0	0	0	0	0	0	0	0
0	0	0	0	0	0	0	0
0	0	0	0	0	0	0	0
0	0	0	0	0	0	0	0
0	0	0	0	0	0	0	0
0	0	0	0	0	0	0	0
0	0	0	0	0	0	0	0
0	0	0	0	0	0	0	0
0	0	0	0	0	0	0	0
0	0	0	0	0	0	0	0
0	0	0	0	0	0	0	0
0	0	0	0	0	0	0	0
0	0	0	0	0	0	0	0
0	0	0	0	0	0	0	0
0	0	0	0	0	0	0	0
0	0	0	0	0	0	0	0
0	0	0	0	0	0	0	0
0	0	0	0	0	0	0	0
0	0	0	0	0	0	0	0
0	0	0	0	0	0	0	0
0	0	0	0	0	0	0	0
0	0	0	0	0	0	0	0
0	0	0	0	0	0	0	0
0	0	0	0	0	0	0	0
0	0	0	0	0	0	0	0
0	0	0	0	0	0	0	0
0	0	0	0	0	0	0	0
0	0	0	0	0	0	0	0
0	0	0	0	0	0	0	0
0	0	0	0	0	0	0	0
0	0	0	0	0	0	0	0
0	0	0	0	0	0	0	0
-321216.065	-151218.699	-25252.017	94791.429	-31441	-31441	201703.597	68700.228	195373.528
-269077.495	-126575.022	-15415.635	83909.109	-27485.105	-27485.105	160609.845	54865.051	166654.357
-188741.706	-89051.822	2437.558	69351.182	-22353.455	-22353.455	94522.937	32060.82	124127.941
-157284.639	-74539.533	13696.31	67082.186	-21391.311	-21391.311	63086.751	20935.668	109805.881
-182913.413	-86320.038	8125.99	71751.698	-22925.791	-22925.791	83635.257	28251.444	123320.643
-126288.67	-59667.788	-8974.887	38041.607	-12960.273	-12960.273	78568.429	26362.867	77878.988
-84942.127	-40118.882	-1750.799	28984.153	-9634.985	-9634.985	46686.386	15685.165	54726.074
-46394.258	-21874.528	808.479	17169.532	-5672.132	-5672.132	23137.201	7692.813	30805.025
-38807.859	-18291.173	693.386	14359.89	-4760.041	-4760.041	19374.265	6420.156	25771.416
-54442.082	-25809.776	-3374.491	16770.207	-5811.21	-5811.21	33459.136	11095.784	33923.641
-54168.224	-25786.67	-4538.142	15787.241	-5601.662	-5601.662	35119.362	11583.875	33205.88
0	0	0	0	0	0	0	0
0	0	0	0	0	0	0	0
0	0	0	0	0	0	0	0
0	0	0	0	0	0	0	0
0	0	0	0	0	0	0	0
0	0	0	0	0	0	0	0
0	0	0	0	0	0	0	0
0	0	0	0	0	0	0	0
0	0	0	0	0	0	0	0
0	0	0	0	0	0	0	0
0	0	0	0	0	0	0	0
0	0	0	0	0	0	0	0
0	0	0	0	0	0	0	0
-77445.207	-36787.762	-6879.196	22255.833	-7840.396	-7840.396	50590.788	16769.425	47176.91
-57396.179	-27210.454	-2952.407	18177.44	-6240.836	-6240.836	34342.066	11416.735	36104.472
-39056.575	-18505.613	701.392	14514.29	-4836.535	-4836.535	19516.704	6454.82	26048.051
-44789.047	-21234.807	3581.61	18858.079	-6152.905	-6152.905	18489.173	6030.26	31370.544
-59553.307	-28234.198	4502.087	24896.974	-8089.06	-8089.06	24836.066	8161.971	41568.529
-39132.468	-18575.867	-1994.918	12394.061	-4302.109	-4302.109	23504.047	7759.405	24649.96
-35151.133	-16648.919	402.505	12870.115	-4309.249	-4309.249	17915.471	5917.322	23313.138
-25747.669	-12172.745	1839.816	10626.368	-3502.064	-3502.064	11004.425	3564.13	17889.803
-23214.926	-10971.951	1724.25	9627.27	-3176.243	-3176.243	9845.918	3178.046	16163.878
-25311.751	-12029.769	-1152.385	8116.372	-2843.325	-2843.325	15085.312	4940.042	16038.829
-23951.729	-11453.573	-1794.752	7146.037	-2587.554	-2587.554	15371.881	4999.252	14857.993
0	0	0	0	0	0	0	0
0	0	0	0	0	0	0	0
0	0	0	0	0	0	0	0
0	0	0	0	0	0	0	0
0	0	0	0	0	0	0	0
0	0	0	0	0	0	0	0
0	0	0	0	0	0	0	0
0	0	0	0	0	0	0	0
0	0	0	0	0	0	0	0
0	0	0	0	0	0	0	0
0	0	0	0	0	0	0	0
0	0	0	0	0	0	0	0
0	0	0	0	0	0	0	0
-50720.026	-24150.119	-4200.028	14818.894	-5263.953	-5263.953	32834.532	10820.295	31124.357
-42028.353	-19951.684	-1634.375	13729.443	-4716.718	-4716.718	24462.279	8096.819	26759.305
-31809.199	-15104.489	1474.41	12547.564	-4165.208	-4165.208	14674.819	4804.498	21742.814
-34605.838	-16446.036	3714.489	15322.602	-5007.87	-5007.87	13073.794	4169.515	24787.213
-43854.443	-20831.367	4274.666	19088.692	-6220.535	-6220.535	17084.414	5513.437	31165.672
-25411.713	-12077.38	-1099.038	8195.528	-2865.992	-2865.992	15057.292	4932.382	16134.914
-26834.285	-12726.376	877.995	10277.711	-3436.86	-3436.86	12919.389	4229.15	18130.135
-21799.498	-10331.61	2255.667	9555.941	-3144.002	-3144.002	8396.731	2659.96	15550.813
-19897.814	-9429.032	2143.443	8785.427	-2892.841	-2892.841	7560.408	2382.735	14240.515
-19091.361	-9079.532	-690.705	6259.933	-2197.221	-2197.221	11155.577	3633.863	12206.667
-18255.646	-8741.572	-1325.367	5478.599	-1999.098	-1999.098	11695.821	3782.837	11363.523
0	0	0	0	0	0	0	0
0	0	0	0	0	0	0	0
0	0	0	0	0	0	0	0
0	0	0	0	0	0	0	0
0	0	0	0	0	0	0	0
0	0	0	0	0	0	0	0
0	0	0	0	0	0	0	0
0	0	0	0	0	0	0	0
0	0	0	0	0	0	0	0
0	0	0	0	0	0	0	0
0	0	0	0	0	0	0	0
0	0	0	0	0	0	0	0
0	0	0	0	0	0	0	0
-30264.897	-14451.337	-2331.002	8979.337	-3229.756	-3229.756	19456.817	6356.41	18714.184
-25159.608	-11958.277	-972.356	8208.085	-2861.888	-2861.888	14737.19	4828.347	16040.394
-19014.187	-9012.56	728.557	7353.905	-2471.949	-2471.949	9046.947	2936.038	12905.199
-22792.486	-10799.059	2258.084	9911.857	-3260.306	-3260.306	8907.942	2833.504	16200.77
-30367.453	-14394.059	2711.299	12988.458	-4259.221	-4259.221	12221.109	3934.991	21424.096
-18605.837	-8846.47	-763.268	6025.357	-2123.391	-2123.391	11009.879	3583.484	11843.636
-18001.164	-8523.224	460.583	6772.223	-2288.858	-2288.858	8894.367	2891.172	12083.759
-13760.858	-6485.661	1232.597	5852.397	-1939.383	-1939.383	5585.486	1768.994	9685.809
-12457.089	-5865.929	1144.576	5316.059	-1762.882	-1762.882	5022.578	1585.249	8780.32
-12748.282	-6062.092	-474.857	4159.006	-1478.247	-1478.247	7511.094	2424.685	8146.939
-12094.434	-5801.843	-840.431	3656.682	-1350.832	-1350.832	7737.042	2479.841	7564.806
0	0	0	0	0	0	0	0
0	0	0	0	0	0	0	0
0	0	0	0	0	0	0	0
0	0	0	0	0	0	0	0
0	0	0	0	0	0	0	0
0	0	0	0	0	0	0	0
0	0	0	0	0	0	0	0
0	0	0	0	0	0	0	0
0	0	0	0	0	0	0	0
0	0	0	0	0	0	0	0
0	0	0	0	0	0	0	0
0	0	0	0	0	0	0	0
0	0	0	0	0	0	0	0
-27802.195	-13281.339	-2118.858	8265.895	-2979.833	-2979.833	17859.862	5825.553	17210.747
-23234.295	-11046.711	-776.127	7677.272	-2673.893	-2673.893	13443.387	4398.467	14885.794
-16445.525	-7795.086	747.106	6449.901	-2169.642	-2169.642	7675.927	2478.247	11228.714
-17246.729	-8149.938	1629.317	7418.96	-2450.174	-2450.174	6869.103	2179.062	12200.573
-20846.159	-9844.084	1535.104	8626.386	-2850.548	-2850.548	8870.865	2857.996	14500.989
-12518.004	-5951.375	-525.034	4034.89	-1439.786	-1439.786	7465.339	2408.324	7965.432
-11136.982	-5254.648	150.744	4063.018	-1393.171	-1393.171	5728.775	1846.388	7389.045
-7919.41	-3696.149	567.977	3229.69	-1079.129	-1079.129	3424.901	1083.245	5468.003
-7527.828	-3512.939	598.925	3116.234	-1039.806	-1039.806	3175.327	999.429	5230.464
-8846.065	-4203.336	-317.537	2887.954	-1036.352	-1036.352	5220.161	1670.861	5660.667
-8756.838	-4205.669	-589.433	2660.629	-992.836	-992.836	5599.303	1780.855	5496.826
0	0	0	0	0	0	0	0
0	0	0	0	0	0	0	0
0	0	0	0	0	0	0	0
0	0	0	0	0	0	0	0
0	0	0	0	0	0	0	0
0	0	0	0	0	0	0	0
0	0	0	0	0	0	0	0
0	0	0	0	0	0	0	0
0	0	0	0	0	0	0	0
0	0	0	0	0	0	0	0
0	0	0	0	0	0	0	0
0	0	0	0	0	0	0	0
0	0	0	0	0	0	0	0
0	0	0	0	0	0	0	0
0	0	0	0	0	0	0	0
0	0	0	0	0	0	0	0
0	0	0	0	0	0	0	0
0	0	0	0	0	0	0	0
0	0	0	0	0	0	0	0
0	0	0	0	0	0	0	0
0	0	0	0	0	0	0	0
0	0	0	0	0	0	0	0
0	0	0	0	0	0	0	0
0	0	0	0	0	0	0	0
0	0	0	0	0	0	0	0
0	0	0	0	0	0	0	0
0	0	0	0	0	0	0	0
0	0	0	0	0	0	0	0
0	0	0	0	0	0	0	0
0	0	0	0	0	0	0	0
0	0	0	0	0	0	0	0
0	0	0	0	0	0	0	0
0	0	0	0	0	0	0	0
0	0	0	0	0	0	0	0
0	0	0	0	0	0	0	0
0	0	0	0	0	0	0	0
0	0	0	0	0	0	0	0
0	0	0	0	0	0	0	0
0	0	0	0	0	0	0	0
0	0	0	0	0	0	0	0
0	0	0	0	0	0	0	0
0	0	0	0	0	0	0	0
0	0	0	0	0	0	0	0
0	0	0	0	0	0	0	0
0	0	0	0	0	0	0	0
0	0	0	0	0	0	0	0
0	0	0	0	0	0	0	0
0	0	0	0	0	0	0	0
0	0	0	0	0	0	0	0
0	0	0	0	0	0	0	0
0	0	0	0	0	0	0	0
0	0	0	0	0	0	0	0
0	0	0	0	0	0	0	0
0	0	0	0	0	0	0	0
0	0	0	0	0	0	0	0
0	0	0	0	0	0	0	0
0	0	0	0	0	0	0	0
0	0	0	0	0	0	0	0
0	0	0	0	0	0	0	0
0	0	0	0	0	0	0	0
0	0	0	0	0	0	0	0
-44486.099	-21211.771	-3627.104	13050.479	-4654.624	-4654.624	28764.091	9457.051	27362.602
-33053.95	-15723.921	-2537.47	9783.848	-3494.357	-3494.357	21198.624	6944.284	20377.3
-24762.283	-11751.602	-645.617	8318.695	-2872.703	-2872.703	14040.913	4604.542	15940.759
-26716.474	-12653.531	557.277	9969.689	-3345.625	-3345.625	13308.372	4366.584	17859.333
-33014.976	-15638.657	541.883	12216.262	-4087.728	-4087.728	16607.245	5475.569	21988.131
-23835.422	-11358.111	-1757.732	7110.064	-2562.104	-2562.104	15244.813	4963.325	14757.271
-21631.63	-10269.679	-619.343	7219.187	-2507.321	-2507.321	12371.164	4044.593	13900.352
-16864.188	-7979.175	349.023	6273.501	-2126.757	-2126.757	8456.609	2747.515	11270.23
-15335.939	-7254.496	347.294	5725.438	-1943.506	-1943.506	7657.584	2481.82	10265.311
-16224.686	-7740.921	-1142.964	4876.8	-1775.512	-1775.512	10350.358	3343.934	10088.502
-16840.188	-8082.725	-1223.262	5061.994	-1856.627	-1856.627	10806.5	3486.869	10504.066
0	0	0	0	0	0	0	0
0	0	0	0	0	0	0	0
0	0	0	0	0	0	0	0
0	0	0	0	0	0	0	0
0	0	0	0	0	0	0	0
0	0	0	0	0	0	0	0
0	0	0	0	0	0	0	0
0	0	0	0	0	0	0	0
0	0	0	0	0	0	0	0
0	0	0	0	0	0	0	0
0	0	0	0	0	0	0	0
0	0	0	0	0	0	0	0
0	0	0	0	0	0	0	0
-33841.243	-16172.183	-2662.091	10010.521	-3597.728	-3597.728	21813.964	7137.381	20909.107
-26053.156	-12411.174	-1940.938	7758.015	-2789.048	-2789.048	16673.066	5437.566	16114.715
-20718.501	-9841.858	-342.89	7118.428	-2457.925	-2457.925	11487.785	3752.812	13460.076
-24290.14	-11523.329	959.331	9432.344	-3154.203	-3154.203	11479.822	3744.05	16506.329
-30536.389	-14485.991	1057.257	11750.611	-3916.347	-3916.347	14594.308	4788.392	20664.505
-20580.966	-9813.116	-1490.757	6158.8	-2228.075	-2228.075	13148.67	4268.596	12764.923
-19716.588	-9365.775	-383.561	6726.148	-2329.699	-2329.699	11024.021	3597.319	12777.833
-16269.35	-7708.361	623.517	6286.645	-2120.137	-2120.137	7757.017	2508.618	11042.188
-15023.567	-7116.548	605.676	5826.233	-1966.674	-1966.674	7128.606	2300.086	10212.862
-14837.93	-7081.283	-1033.391	4468.28	-1630.707	-1630.707	9459.403	3050.322	9236.012
-15708.946	-7543.338	-1133.005	4728.452	-1738.18	-1738.18	10078.594	3246.976	9807.627
0	0	0	0	0	0	0	0
0	0	0	0	0	0	0	0
0	0	0	0	0	0	0	0
0	0	0	0	0	0	0	0
0	0	0	0	0	0	0	0
0	0	0	0	0	0	0	0
0	0	0	0	0	0	0	0
0	0	0	0	0	0	0	0
0	0	0	0	0	0	0	0
0	0	0	0	0	0	0	0
0	0	0	0	0	0	0	0
0	0	0	0	0	0	0	0
0	0	0	0	0	0	0	0
-45104.068	-21516.309	-3690.557	13228.198	-4719.991	-4719.991	29181.448	9594.784	27746.485
-34588.162	-16458.673	-2678.502	10225.074	-3650.647	-3650.647	22206.928	7278.992	21315.638
-29497.963	-14018.307	-112.323	10459.384	-3554.985	-3554.985	15731.139	5175.602	19372.438
-37139.084	-17676.19	2596.27	15374.817	-5064.421	-5064.421	15898.993	5177.503	25896.534
-47522.274	-22614.784	3254.034	19636.095	-6439.318	-6439.318	20365.07	6669.764	33090.731
-27783.906	-13234.189	-2090.362	8259.303	-2965.199	-2965.199	17797.132	5810.702	17171.718
-28373.732	-13484.09	-185.233	9996.686	-3405.938	-3405.938	15251.861	5014.276	18592.107
-25479.494	-12120.714	1722.461	10483.091	-3479.685	-3479.685	11046.27	3571.58	17736.176
-23811.87	-11327.965	1654.54	9830.424	-3266.015	-3266.015	10271.583	3313.357	16601.96
-20629.38	-9836.126	-1495.828	6172.174	-2232.879	-2232.879	13181.475	4279.416	12794.027
-22231.815	-10653.232	-1662.665	6645.675	-2417.046	-2417.046	14282.466	4635.475	13818.189
0	0	0	0	0	0	0	0
0	0	0	0	0	0	0	0
0	0	0	0	0	0	0	0
0	0	0	0	0	0	0	0
0	0	0	0	0	0	0	0
0	0	0	0	0	0	0	0
0	0	0	0	0	0	0	0
0	0	0	0	0	0	0	0
0	0	0	0	0	0	0	0
0	0	0	0	0	0	0	0
0	0	0	0	0	0	0	0
0	0	0	0	0	0	0	0
0	0	0	0	0	0	0	0
-57859.939	-27557.71	-4916.301	16822.519	-5968.49	-5968.49	37593.48	12408.172	35446.759
-40703.298	-19355.656	-3226.126	11977.627	-4260.412	-4260.412	26191.086	8608.285	25028.907
-29734.51	-14124.574	-337.475	10359.835	-3533.132	-3533.132	16180.214	5325.715	19397.06
-30775.306	-14609.589	1341.054	12067.965	-4011.482	-4011.482	14322.853	4689.692	20986.296
-34535.549	-16380.573	1088.968	13210.338	-4395.277	-4395.277	16626.842	5472.748	23307.78
-22011.634	-10493.077	-1608.075	6577.449	-2375.449	-2375.449	14070.631	4573.869	13641.736
-19598.817	-9307.195	-496.518	6591.117	-2291.161	-2291.161	11128.548	3630.801	12634.387
-14942.384	-7069.523	382.169	5613.76	-1904.611	-1904.611	7401.336	2396.032	10027.832
-13745.992	-6501.814	387.69	5190.458	-1762.181	-1762.181	6764.691	2184.753	9244.577
-14845.379	-7084.809	-1035.738	4469.041	-1631.128	-1631.128	9466.896	3052.762	9239.483
-16067.507	-7714.531	-1160.839	4834.883	-1775.987	-1775.987	10308.189	3322.652	10029.128
0	0	0	0	0	0	0	0
0	0	0	0	0	0	0	0
0	0	0	0	0	0	0	0
0	0	0	0	0	0	0	0
0	0	0	0	0	0	0	0
0	0	0	0	0	0	0	0
0	0	0	0	0	0	0	0
0	0	0	0	0	0	0	0
0	0	0	0	0	0	0	0
0	0	0	0	0	0	0	0
0	0	0	0	0	0	0	0
0	0	0	0	0	0	0	0
0	0	0	0	0	0	0	0
-51631.655	-24609.589	-4312.902	15071.722	-5361.209	-5361.209	33481.643	11032.004	31691.195
-37574.679	-17873.822	-2943.455	11082.798	-3949.256	-3949.256	24149.826	7927.046	23130.799
-29109.576	-13831.662	-194.27	10252.618	-3490.631	-3490.631	15647.562	5147.359	19069.231
-32180.877	-15293.756	1784.875	12934.518	-4283.855	-4283.855	14439.555	4714.824	22168.57
-37356.692	-17740.31	1710.192	14729.711	-4874.531	-4874.531	17225.42	5659.043	25521.698
-23244.497	-11078.849	-1709.163	6938.22	-2502.126	-2502.126	14864.55	4837.08	14396.913
-21642.647	-10281.232	-398.907	7404.939	-2556.885	-2556.885	12053.072	3941.06	14037.486
-17528.496	-8308.662	714.522	6811.328	-2291.911	-2291.911	8289.226	2683.442	11922.462
-16402.538	-7774.611	715.29	6409.094	-2157.504	-2157.504	7698.14	2486.462	11183.172
-16459.224	-7852.576	-1160.318	4946.88	-1800.234	-1800.234	10499.147	3393.054	10233.505
-18042.924	-8657.222	-1318.366	5417.884	-1982.965	-1982.965	11578.766	3741.638	11246.155
0	0	0	0	0	0	0	0
0	0	0	0	0	0	0	0
0	0	0	0	0	0	0	0
0	0	0	0	0	0	0	0
0	0	0	0	0	0	0	0
0	0	0	0	0	0	0	0
0	0	0	0	0	0	0	0
0	0	0	0	0	0	0	0
0	0	0	0	0	0	0	0
0	0	0	0	0	0	0	0
0	0	0	0	0	0	0	0
0	0	0	0	0	0	0	0
0	0	0	0	0	0	0	0
0	0	0	0	0	0	0	0
0	0	0	0	0	0	0	0
0	0	0	0	0	0	0	0
0	0	0	0	0	0	0	0
0	0	0	0	0	0	0	0
0	0	0	0	0	0	0	0
0	0	0	0	0	0	0	0
0	0	0	0	0	0	0	0
0	0	0	0	0	0	0	0
0	0	0	0	0	0	0	0
0	0	0	0	0	0	0	0
0	0	0	0	0	0	0	0
0	0	0	0	0	0	0	0
0	0	0	0	0	0	0	0
0	0	0	0	0	0	0	0
0	0	0	0	0	0	0	0
0	0	0	0	0	0	0	0
0	0	0	0	0	0	0	0
0	0	0	0	0	0	0	0
0	0	0	0	0	0	0	0
0	0	0	0	0	0	0	0
0	0	0	0	0	0	0	0
0	0	0	0	0	0	0	0
0	0	0	0	0	0	0	0
0	0	0	0	0	0	0	0
0	0	0	0	0	0	0	0
0	0	0	0	0	0	0	0
0	0	0	0	0	0	0	0
0	0	0	0	0	0	0	0
0	0	0	0	0	0	0	0
0	0	0	0	0	0	0	0
0	0	0	0	0	0	0	0
0	0	0	0	0	0	0	0
0	0	0	0	0	0	0	0
0	0	0	0	0	0	0	0
0	0	0	0	0	0	0	0
0	0	0	0	0	0	0	0
0	0	0	0	0	0	0	0
0	0	0	0	0	0	0	0
0	0	0	0	0	0	0	0
0	0	0	0	0	0	0	0
0	0	0	0	0	0	0	0
0	0	0	0	0	0	0	0
0	0	0	0	0	0	0	0
0	0	0	0	0	0	0	0
0	0	0	0	0	0	0	0
0	0	0	0	0	0	0	0
0	0	0	0	0	0	0	0
-399460.109	-187954.11	-32733.019	116863.834	-38691.306	-38691.306	252397.367	86082.2	242186.448
-325190.835	-152961.819	-25529.982	95922.321	-31774.963	-31774.963	204094.185	69538.381	197677.675
-285075.405	-134101.63	-10356.393	93711.745	-30306.449	-30306.449	161317.833	55319.538	179797.211
-309948.826	-145885.529	2197.598	112663.069	-35773.373	-35773.373	156090.96	53699.201	202730.274
-348354.152	-163924.729	2603.301	126759.845	-40171.281	-40171.281	175051.466	60299.936	227906.895
-255122.156	-120142.366	-19239.205	75888.396	-25222.947	-25222.947	159276.257	54162.724	155622.243
-240975.505	-113425.344	-9333.871	78735.408	-25581.408	-25581.408	137423.969	47020.144	151718.017
-189635.919	-89693.558	8153.505	74301.176	-23792.301	-23792.301	87117.322	29418.754	127923.321
-161485.886	-76621.938	11770.665	67149.901	-21480.567	-21480.567	67843.525	22640.581	111664.286
-139070.838	-65767.512	-13779.851	38765.922	-13526.295	-13526.295	92436.101	30835.692	83633.077
-146900.236	-69592.343	-14915.051	40741.333	-14263.833	-14263.833	98178.467	32735.661	88279.836
0	0	0	0	0	0	0	0
0	0	0	0	0	0	0	0
0	0	0	0	0	0	0	0
0	0	0	0	0	0	0	0
0	0	0	0	0	0	0	0
0	0	0	0	0	0	0	0
0	0	0	0	0	0	0	0
0	0	0	0	0	0	0	0
0	0	0	0	0	0	0	0
0	0	0	0	0	0	0	0
0	0	0	0	0	0	0	0
0	0	0	0	0	0	0	0
0	0	0	0	0	0	0	0
-268201.294	-126457.409	-20522.498	79649.342	-26509.941	-26509.941	167862.332	57079.361	163610.048
-220168.353	-103745.295	-16223.058	65789.048	-21912.808	-21912.808	137067.832	46550.927	134554.516
-157064.63	-74249.884	-1856.168	54908.632	-17976.439	-17976.439	83739.956	28387.921	102087.053
-160220.671	-75990.225	10977.224	66057.341	-21142.291	-21142.291	68250.485	22813.274	110397.153
-176469.286	-83476.464	7416.092	68996.044	-22125.433	-22125.433	81371.234	27455.162	118958.083
-106634.082	-50489.287	-9979.232	30192.174	-10559.375	-10559.375	70166.327	23354.648	64508.203
-90376.523	-42779.544	-2415.595	30461.098	-10171.084	-10171.084	50468.368	16952.444	58031.922
-67597.791	-32070.352	2661.377	26358.415	-8630.032	-8630.032	31510.798	10489.81	45907.807
-60420.682	-28679.007	2601.207	23732.497	-7781.895	-7781.895	27901.448	9260.519	41167.809
-60783.468	-28856.626	-5128.206	17651.283	-6227.282	-6227.282	39391.821	13024.792	37154.967
-66479.096	-31640.593	-5782.169	19223.49	-6802.686	-6802.686	43325.586	14327.223	40630.932
0	0	0	0	0	0	0	0
0	0	0	0	0	0	0	0
0	0	0	0	0	0	0	0
0	0	0	0	0	0	0	0
0	0	0	0	0	0	0	0
0	0	0	0	0	0	0	0
0	0	0	0	0	0	0	0
0	0	0	0	0	0	0	0
0	0	0	0	0	0	0	0
0	0	0	0	0	0	0	0
0	0	0	0	0	0	0	0
0	0	0	0	0	0	0	0
0	0	0	0	0	0	0	0
-204869.92	-96724.64	-15036.856	61355.201	-20505.3	-20505.3	127582.801	43278.96	125425.055
-131749.469	-62317.097	-12892.982	36852.322	-12861.997	-12861.997	87367.431	29133.798	79329.991
-86921.58	-41175.768	-1080.888	30307.414	-10061.428	-10061.428	46759.299	15704.423	56529.957
-89946.555	-42719.49	5216.472	36465.327	-11830.971	-11830.971	39470.24	13138.745	62037.205
-100889.991	-47858.006	4774.801	40037.164	-12983.461	-12983.461	45669.804	15282.576	68950.573
-60864.506	-28894.977	-5135.202	17674.698	-6235.316	-6235.316	39444.166	13042.337	37204.115
-51211.47	-24280.82	-1509.196	17119.114	-5809.757	-5809.757	29012.872	9648.109	32840.905
-37528.1	-17791.969	927.503	14151.792	-4710.082	-4710.082	18406.219	6076.186	25178.532
-33429.682	-15849.513	861.839	12628.675	-4212.261	-4212.261	16371.672	5391.013	22450.52
-35483.245	-16885.467	-2759.675	10482.08	-3741.075	-3741.075	22792.979	7473.973	21861.505
-38402.631	-18340.385	-3077.327	11316.43	-4054.977	-4054.977	24799.366	8131.624	23682.878
0	0	0	0	0	0	0	0
0	0	0	0	0	0	0	0
0	0	0	0	0	0	0	0
0	0	0	0	0	0	0	0
0	0	0	0	0	0	0	0
0	0	0	0	0	0	0	0
0	0	0	0	0	0	0	0
0	0	0	0	0	0	0	0
0	0	0	0	0	0	0	0
0	0	0	0	0	0	0	0
0	0	0	0	0	0	0	0
0	0	0	0	0	0	0	0
0	0	0	0	0	0	0	0
-117761.831	-55851.024	-11396.768	33112.075	-11612.811	-11612.811	78016.266	25968.042	71138.863
-81677.29	-38718.422	-7257.911	23429.831	-8222.93	-8222.93	53309.193	17693.634	49666.826
-59451.889	-28199.985	-618.886	20808.011	-6967.026	-6967.026	31967.169	10664.867	38764.764
-66763.642	-31736.882	4114.136	27242.053	-8884.105	-8884.105	29090.512	9617.982	46204.051
-79087.888	-37563.867	4414.668	31912.12	-10382.539	-10382.539	35001.7	11632.594	54455.751
-47849.9	-22740.243	-3885.59	14011.29	-4966.784	-4966.784	30869.324	10171.509	29357.179
-46208.22	-21927.981	-753.602	15938.935	-5386.834	-5386.834	25325.843	8409.335	29989.358
-41061.716	-19519.314	2332.346	16566.538	-5459.076	-5459.076	18286.436	5998.268	28315.594
-37929.884	-18032.634	2200.862	15336.029	-5060.358	-5060.358	16847.033	5514.73	26184.579
-34377.511	-16361.37	-2662.156	10164.057	-3630.271	-3630.271	22074.076	7234.314	21189.131
-37421.496	-17874.696	-2987.487	11036.475	-3957.15	-3957.15	24156.686	7917.41	23087.409
0	0	0	0	0	0	0	0
0	0	0	0	0	0	0	0
0	0	0	0	0	0	0	0
0	0	0	0	0	0	0	0
0	0	0	0	0	0	0	0
0	0	0	0	0	0	0	0
0	0	0	0	0	0	0	0
0	0	0	0	0	0	0	0
0	0	0	0	0	0	0	0
0	0	0	0	0	0	0	0
0	0	0	0	0	0	0	0
0	0	0	0	0	0	0	0
0	0	0	0	0	0	0	0
-63727.822	-30335.649	-5503.713	18457.311	-6536.184	-6536.184	41493.302	13713.818	38975.121
-45626.708	-21686.273	-3677.63	13380.134	-4747.262	-4747.262	29410.126	9683.934	28010.941
-34397.763	-16328.747	-695.643	11741.307	-4007.062	-4007.062	19124.522	6313.692	22256.755
-35945.387	-17049.207	1147.536	13763.016	-4574.544	-4574.544	17276.271	5690.755	24266.104
-41627.775	-19734.858	1036.528	15710.964	-5216.644	-5216.644	20376.827	6740.459	27931.143
-26989.919	-12857.336	-2022.927	8028.901	-2884.559	-2884.559	17283.435	5639.977	16686.986
-23242.472	-11034.884	-703.34	7729.38	-2682.272	-2682.272	13335.66	4366.128	14914.072
-17919.369	-8480.3	344.13	6647.479	-2252.17	-2252.17	9016.868	2933.973	11961.558
-17037.407	-8064.477	419.251	6393.332	-2163.987	-2163.987	8448.02	2743.318	11425.937
-18161.211	-8662.444	-1295.169	5448.74	-1977.626	-1977.626	11591.622	3753.667	11280.046
-19110.169	-9166.217	-1406.314	5730.591	-2093.911	-2093.911	12268.78	3969.382	11901.768
0	0	0	0	0	0	0	0
0	0	0	0	0	0	0	0
0	0	0	0	0	0	0	0
0	0	0	0	0	0	0	0
0	0	0	0	0	0	0	0
0	0	0	0	0	0	0	0
0	0	0	0	0	0	0	0
0	0	0	0	0	0	0	0
0	0	0	0	0	0	0	0
0	0	0	0	0	0	0	0
0	0	0	0	0	0	0	0
0	0	0	0	0	0	0	0
0	0	0	0	0	0	0	0
0	0	0	0	0	0	0	0
0	0	0	0	0	0	0	0
0	0	0	0	0	0	0	0
0	0	0	0	0	0	0	0
0	0	0	0	0	0	0	0
0	0	0	0	0	0	0	0
0	0	0	0	0	0	0	0
0	0	0	0	0	0	0	0
0	0	0	0	0	0	0	0
0	0	0	0	0	0	0	0
0	0	0	0	0	0	0	0
0	0	0	0	0	0	0	0
0	0	0	0	0	0	0	0
0	0	0	0	0	0	0	0
0	0	0	0	0	0	0	0
0	0	0	0	0	0	0	0
0	0	0	0	0	0	0	0
0	0	0	0	0	0	0	0
0	0	0	0	0	0	0	0
0	0	0	0	0	0	0	0
0	0	0	0	0	0	0	0
0	0	0	0	0	0	0	0
0	0	0	0	0	0	0	0
0	0	0	0	0	0	0	0
0	0	0	0	0	0	0	0
0	0	0	0	0	0	0	0
0	0	0	0	0	0	0	0
0	0	0	0	0	0	0	0
0	0	0	0	0	0	0	0
0	0	0	0	0	0	0	0
0	0	0	0	0	0	0	0
0	0	0	0	0	0	0	0
0	0	0	0	0	0	0	0
0	0	0	0	0	0	0	0
0	0	0	0	0	0	0	0
0	0	0	0	0	0	0	0
0	0	0	0	0	0	0	0
0	0	0	0	0	0	0	0
0	0	0	0	0	0	0	0
0	0	0	0	0	0	0	0
0	0	0	0	0	0	0	0
0	0	0	0	0	0	0	0
0	0	0	0	0	0	0	0
0	0	0	0	0	0	0	0
0	0	0	0	0	0	0	0
0	0	0	0	0	0	0	0
0	0	0	0	0	0	0	0
0	0	0	0	0	0	0	0
-503219.014	-236537.085	-43098.669	145718.237	-48140.853	-48140.853	320180.593	109344.721	303892.924
-394829.285	-185572.961	-32098.846	115589.81	-38207.784	-38207.784	249055	84969.123	239302.725
-330766.778	-155485.356	-14215.828	106974.359	-34606.839	-34606.839	190112.55	65245.404	207349.327
-349469.048	-164327.244	-1353.683	123960.289	-39399.246	-39399.246	181151.252	62415.37	226421.556
-387094.313	-181973.507	-1700.271	137171.217	-43533.263	-43533.263	200749.86	69244.126	250669.415
-294167.413	-138448.503	-22713.781	87084.741	-28889.937	-28889.937	184217.612	62715.613	179091.603
-262478.494	-123484.706	-11982.925	84302.504	-27439.303	-27439.303	152210.408	52082.713	164229.108
-204276.259	-96338.715	1179.326	73902.873	-23841.236	-23841.236	104262.393	35413.884	133538.97
-169856.893	-80346.15	6878.539	66196.353	-21247.747	-21247.747	78711.208	26551.388	114361.049
-176675.852	-83380.588	-18127.551	48840.255	-16792.362	-16792.362	117503.822	39581.639	105842.998
-179363.857	-84781.664	-17448.971	50471.793	-17267.914	-17267.914	117771.977	39738.896	108147.654
0	0	0	0	0	0	0	0
0	0	0	0	0	0	0	0
0	0	0	0	0	0	0	0
0	0	0	0	0	0	0	0
0	0	0	0	0	0	0	0
0	0	0	0	0	0	0	0
0	0	0	0	0	0	0	0
0	0	0	0	0	0	0	0
0	0	0	0	0	0	0	0
0	0	0	0	0	0	0	0
0	0	0	0	0	0	0	0
0	0	0	0	0	0	0	0
0	0	0	0	0	0	0	0
-228179.39	-107672.301	-17021.918	68116.363	-22726.124	-22726.124	142366.427	48341.866	139501.201
-179543.162	-84711.443	-17962.22	50019.615	-17120.053	-17120.053	118628.59	40011.338	107797.388
-114907.306	-54334.518	-3445.443	38442.681	-12780.468	-12780.468	64523.355	21752.049	73530.119
-124787.997	-59128.808	5039.689	48840.421	-15793.945	-15793.945	57515.815	19348.453	84760.317
-164593.646	-77900.444	7619.83	64911.814	-20826.164	-20826.164	75003.783	25255.41	111355.582
-106764.535	-50550.762	-9993.266	30227.929	-10571.573	-10571.573	70253.872	23384.088	64585.82
-91886.208	-43483.011	-2884.623	30620.844	-10244.817	-10244.817	51927.549	17441.807	58753.277
-67421.245	-31958.443	1952.619	25716.224	-8441.101	-8441.101	32403.922	10809.83	45379.296
-59232.23	-28083.001	1714.354	22582.569	-7433.186	-7433.186	28520.207	9491.41	39873.063
-61074.156	-28993.987	-5158.539	17731.148	-6255.053	-6255.053	39586.816	13090.096	37328.728
-63245.285	-30110.777	-5459.404	18321.702	-6490.448	-6490.448	41179.714	13608.099	38686.846
0	0	0	0	0	0	0	0
0	0	0	0	0	0	0	0
0	0	0	0	0	0	0	0
0	0	0	0	0	0	0	0
0	0	0	0	0	0	0	0
0	0	0	0	0	0	0	0
0	0	0	0	0	0	0	0
0	0	0	0	0	0	0	0
0	0	0	0	0	0	0	0
0	0	0	0	0	0	0	0
0	0	0	0	0	0	0	0
0	0	0	0	0	0	0	0
0	0	0	0	0	0	0	0
-149323.817	-70727.335	-15222.178	41359.748	-14477.708	-14477.708	99874.702	33305.434	89688.862
-96681.082	-45794.826	-8873.538	27510.932	-9632.426	-9632.426	63415.836	21087.339	58600.193
-71637.945	-33948.698	-1237.969	24683.215	-8251.526	-8251.526	39136.027	13099.701	46408.72
-85655.566	-40690.059	5067.857	34803.396	-11300.202	-11300.202	37476.205	12459.011	59139.559
-117678.935	-55910.042	7954.004	48659.374	-15690.927	-15690.927	49921.303	16637.541	81798.608
-70011.323	-33214.401	-6055.504	20214.417	-7113.384	-7113.384	45523.033	15080.316	42690.232
-66804.54	-31667.198	-1165.43	23006.394	-7705.767	-7705.767	36544.998	12217.027	43280.283
-55331.663	-26291.026	2988.949	22221.938	-7283.172	-7283.172	24748.11	8174.024	38056.011
-49877.889	-23702.119	2700.089	20028.952	-6577.927	-6577.927	22333.751	7361.283	34311.787
-45901.047	-21819.024	-3706.943	13456.533	-4774.921	-4774.921	29596.674	9745.639	28178.009
-48205.516	-22989.316	-3987.548	14104.912	-5026.168	-5026.168	31228.051	10278.005	29623.748
0	0	0	0	0	0	0	0
0	0	0	0	0	0	0	0
0	0	0	0	0	0	0	0
0	0	0	0	0	0	0	0
0	0	0	0	0	0	0	0
0	0	0	0	0	0	0	0
0	0	0	0	0	0	0	0
0	0	0	0	0	0	0	0
0	0	0	0	0	0	0	0
0	0	0	0	0	0	0	0
0	0	0	0	0	0	0	0
0	0	0	0	0	0	0	0
0	0	0	0	0	0	0	0
-114194.451	-54168.588	-10980.004	32167.051	-11284.986	-11284.986	75567.69	25146.125	69032.149
-72102.465	-34199.365	-6263.489	20795.747	-7313.125	-7313.125	46907.24	15545.33	43943.253
-48565.937	-23036.795	-1010.392	16575.04	-5606.593	-5606.593	26917.341	8945.797	31388.133
-46420.118	-22016.151	1462.56	17777.613	-5877.528	-5877.528	22259.103	7370.03	31322.019
-53124.868	-25176.824	1188.01	19960.019	-6597.46	-6597.46	26107.37	8680.195	35561.017
-35481.555	-16884.658	-2758.854	10482.157	-3741.012	-3741.012	22790.71	7473.338	21860.886
-30447.644	-14450.122	-976.627	10093.03	-3479.86	-3479.86	17486.873	5756.553	19497.658
-22649.045	-10724.45	368.811	8361.178	-2821.855	-2821.855	11455.783	3747.791	15083.641
-20162.757	-9545.746	379.892	7479.856	-2528.274	-2528.274	10140.605	3308.107	13456.592
-21358.46	-10182.66	-1553.259	6387.439	-2308.436	-2308.436	13647.826	4433.875	13242.111
-22639.555	-10847.429	-1697.734	6763.775	-2458.83	-2458.83	14547.701	4723.295	14067.607
0	0	0	0	0	0	0	0
0	0	0	0	0	0	0	0
0	0	0	0	0	0	0	0
0	0	0	0	0	0	0	0
0	0	0	0	0	0	0	0
0	0	0	0	0	0	0	0
0	0	0	0	0	0	0	0
0	0	0	0	0	0	0	0
0	0	0	0	0	0	0	0
0	0	0	0	0	0	0	0
0	0	0	0	0	0	0	0
0	0	0	0	0	0	0	0
0	0	0	0	0	0	0	0
-42658.336	-20356.62	-3465.699	12530.924	-4477.441	-4477.441	27580.874	9060.194	26263.545
-32164.316	-15309.652	-2464.237	9528.249	-3407.528	-3407.528	20629.81	6753.676	19841.527
-24465.328	-11618.556	-483.203	8347.991	-2874.527	-2874.527	13648.613	4474.637	15844.9
-25611.419	-12140.358	742.603	9727.743	-3259.51	-3259.51	12471.994	4082.159	17246.299
-29750.257	-14098.078	633.4	11122.234	-3724.465	-3724.465	14781.199	4859.514	19900.917
-20378.394	-9716.814	-1474.139	6099.676	-2207.24	-2207.24	13017.994	4225.312	12640.845
-17769.531	-8437.2	-490.251	5939.631	-2073.078	-2073.078	10162.492	3308.459	11432.557
-12981.551	-6133.321	247.177	4801.253	-1637.476	-1637.476	6562.5	2120.489	8658.405
-11165.181	-5270.258	216.459	4127.071	-1411.575	-1411.575	5649.341	1819.251	7446.467
-12094.084	-5773.838	-824.431	3652.921	-1340.768	-1340.768	7705.017	2473.55	7542.401
-12601.67	-6058.627	-888.399	3808.812	-1409.863	-1409.863	8079.882	2590.082	7889.646
0	0	0	0	0	0	0	0
0	0	0	0	0	0	0	0
0	0	0	0	0	0	0	0
0	0	0	0	0	0	0	0
0	0	0	0	0	0	0	0
0	0	0	0	0	0	0	0
0	0	0	0	0	0	0	0
0	0	0	0	0	0	0	0
0	0	0	0	0	0	0	0
0	0	0	0	0	0	0	0
0	0	0	0	0	0	0	0
0	0	0	0	0	0	0	0
0	0	0	0	0	0	0	0
0	0	0	0	0	0	0	0
0	0	0	0	0	0	0	0
0	0	0	0	0	0	0	0
0	0	0	0	0	0	0	0
0	0	0	0	0	0	0	0
0	0	0	0	0	0	0	0
0	0	0	0	0	0	0	0
0	0	0	0	0	0	0	0
0	0	0	0	0	0	0	0
0	0	0	0	0	0	0	0
0	0	0	0	0	0	0	0
0	0	0	0	0	0	0	0
0	0	0	0	0	0	0	0
0	0	0	0	0	0	0	0
0	0	0	0	0	0	0	0
0	0	0	0	0	0	0	0
0	0	0	0	0	0	0	0
0	0	0	0	0	0	0	0
0	0	0	0	0	0	0	0
0	0	0	0	0	0	0	0
0	0	0	0	0	0	0	0
0	0	0	0	0	0	0	0
0	0	0	0	0	0	0	0
0	0	0	0	0	0	0	0
0	0	0	0	0	0	0	0
0	0	0	0	0	0	0	0
0	0	0	0	0	0	0	0
0	0	0	0	0	0	0	0
0	0	0	0	0	0	0	0
0	0	0	0	0	0	0	0
0	0	0	0	0	0	0	0
0	0	0	0	0	0	0	0
0	0	0	0	0	0	0	0
0	0	0	0	0	0	0	0
0	0	0	0	0	0	0	0
0	0	0	0	0	0	0	0
0	0	0	0	0	0	0	0
0	0	0	0	0	0	0	0
0	0	0	0	0	0	0	0
0	0	0	0	0	0	0	0
0	0	0	0	0	0	0	0
0	0	0	0	0	0	0	0
0	0	0	0	0	0	0	0
0	0	0	0	0	0	0	0
0	0	0	0	0	0	0	0
0	0	0	0	0	0	0	0
0	0	0	0	0	0	0	0
0	0	0	0	0	0	0	0
-57043.315	-27159.241	-4825.666	16594.995	-5885.585	-5885.585	37033.993	12222.91	34947.495
-40830.959	-19407.807	-3228.903	12016.04	-4270.888	-4270.888	26259.191	8632.466	25101.749
-30085.432	-14276.513	-711.308	10176.001	-3490.461	-3490.461	16906.683	5566.908	19404.584
-31827.24	-15084.313	844.198	12036.098	-4016.404	-4016.404	15562.562	5119.565	21381.939
-38098.592	-18053.637	819.765	14265.718	-4750.052	-4750.052	18852.344	6229.162	25485.343
-26266.316	-12511.599	-1960.432	7818.323	-2810.123	-2810.123	16813.018	5484.032	16243.22
-23005.964	-10922.34	-641.566	7694.376	-2666.629	-2666.629	13120.77	4295.347	14792.636
-17639.845	-8349.158	404.212	6596.351	-2232.32	-2232.32	8784.841	2855.793	11812.446
-15711.436	-7434.479	397.441	5901.194	-2000.141	-2000.141	7783.277	2522.66	10541.626
-16270.675	-7762.821	-1146.235	4890.636	-1780.373	-1780.373	10379.248	3353.524	10117.069
-17280.278	-8292.732	-1257.76	5192.291	-1902.84	-1902.84	11088.597	3579.945	10775.617
0	0	0	0	0	0	0	0
0	0	0	0	0	0	0	0
0	0	0	0	0	0	0	0
0	0	0	0	0	0	0	0
0	0	0	0	0	0	0	0
0	0	0	0	0	0	0	0
0	0	0	0	0	0	0	0
0	0	0	0	0	0	0	0
0	0	0	0	0	0	0	0
0	0	0	0	0	0	0	0
0	0	0	0	0	0	0	0
0	0	0	0	0	0	0	0
0	0	0	0	0	0	0	0
-29468.403	-14094.371	-2277.717	8749.142	-3156.061	-3156.061	18969.311	6190.902	18243.258
-22279.691	-10619.084	-1627.931	6656.814	-2402.761	-2402.761	14239.743	4630.159	13805.514
-16884.572	-8017.788	-360.114	5728.097	-1994.153	-1994.153	9506.771	3091.963	10923.95
-18597.28	-8805.992	477.884	6999.493	-2363.778	-2363.778	9181.978	2986.769	12484.704
-23309.385	-11040.833	465.246	8676.917	-2922.577	-2922.577	11663.405	3815.876	15573.927
-16846.636	-8036.94	-1192.226	5060.2	-1840.409	-1840.409	10749.819	3475.69	10470.911
-16316.932	-7748.355	-382.941	5506.286	-1921.489	-1921.489	9243.448	3003.836	10537.636
-12688.844	-5998.417	346.14	4778.273	-1625.326	-1625.326	6267.486	2020.973	8525.041
-11332.304	-5353.009	312.135	4265.486	-1453.823	-1453.823	5600.927	1801.436	7612.973
-11875.429	-5669.587	-807.318	3588.422	-1317.653	-1317.653	7564.226	2427.385	7407.606
-12338.823	-5932.916	-868.492	3730.351	-1381.794	-1381.794	7911.786	2534.911	7726.77
0	0	0	0	0	0	0	0
0	0	0	0	0	0	0	0
0	0	0	0	0	0	0	0
0	0	0	0	0	0	0	0
0	0	0	0	0	0	0	0
0	0	0	0	0	0	0	0
0	0	0	0	0	0	0	0
0	0	0	0	0	0	0	0
0	0	0	0	0	0	0	0
0	0	0	0	0	0	0	0
0	0	0	0	0	0	0	0
0	0	0	0	0	0	0	0
0	0	0	0	0	0	0	0
-26476.803	-12671.748	-2018.993	7882.568	-2851.854	-2851.854	17026.833	5545.668	16416.184
-18973.629	-9047.557	-1360.176	5686.764	-2061.329	-2061.329	12113.374	3926.31	11777.571
-13944.988	-6621.556	-230.202	4780.098	-1667.943	-1667.943	7773.397	2517.263	9061.873
-15888.945	-7524.484	568.267	6104.472	-2060.986	-2060.986	7634.82	2469.586	10758.255
-21060.535	-9982.812	692.13	8057.486	-2707.806	-2707.806	10168.423	3311.454	14229.466
-14124.901	-6741.062	-979.479	4255.787	-1555.205	-1555.205	9004.286	2900.582	8795.197
-12741.866	-6049.209	-246.918	4335.587	-1519.234	-1519.234	7165.443	2315.664	8259.766
-9159.021	-4319.374	272.399	3456.54	-1181.613	-1181.613	4509.704	1442.884	6160.093
-8021.494	-3777.999	243.545	3026.983	-1036.781	-1036.781	3948.417	1259.368	5394.74
-8546.333	-4081.054	-561.788	2593.271	-961.098	-961.098	5439.531	1732.401	5346.169
-8800.246	-4238.733	-599.142	2675.591	-1002.094	-1002.094	5640.464	1792.402	5533.85
0	0	0	0	0	0	0	0
0	0	0	0	0	0	0	0
0	0	0	0	0	0	0	0
0	0	0	0	0	0	0	0
0	0	0	0	0	0	0	0
0	0	0	0	0	0	0	0
0	0	0	0	0	0	0	0
0	0	0	0	0	0	0	0
0	0	0	0	0	0	0	0
0	0	0	0	0	0	0	0
0	0	0	0	0	0	0	0
0	0	0	0	0	0	0	0
0	0	0	0	0	0	0	0
-26275.027	-12575.726	-2002.573	7823.261	-2831.082	-2831.082	16897.324	5502.669	16292.237
-19866.068	-9471.897	-1432.886	5948.246	-2153.571	-2153.571	12688.523	4116.447	12324.776
-16469.981	-7827.232	-93.978	5797.979	-2002.55	-2002.55	8900.22	2891.738	10806.356
-18876.544	-8959.092	998.172	7525.851	-2520.147	-2520.147	8599.584	2778.191	12974.132
-20987.007	-9953.084	841.499	8152.862	-2733.946	-2733.946	9920.601	3224.855	14268.168
-13143.394	-6273.444	-904.167	3964.523	-1451.642	-1451.642	8376.064	2693.99	8189.712
-11941.93	-5669.243	-199.298	4088.011	-1432.603	-1432.603	6674.125	2153.558	7759.982
-9182.956	-4333.8	352.056	3530.738	-1203.141	-1203.141	4409.213	1407.81	6223.22
-8005.891	-3772.898	303.667	3070.849	-1048.906	-1048.906	3854.655	1227.074	5420.357
-8150.992	-3892.232	-531.927	2475.537	-918.594	-918.594	5185.666	1649.699	5101.438
-8757.46	-4218.214	-596.217	2662.596	-997.415	-997.415	5613.355	1783.565	5507.205
0	0	0	0	0	0	0	0
0	0	0	0	0	0	0	0
0	0	0	0	0	0	0	0
0	0	0	0	0	0	0	0
0	0	0	0	0	0	0	0
0	0	0	0	0	0	0	0
0	0	0	0	0	0	0	0
0	0	0	0	0	0	0	0
0	0	0	0	0	0	0	0
0	0	0	0	0	0	0	0
0	0	0	0	0	0	0	0
0	0	0	0	0	0	0	0
0	0	0	0	0	0	0	0
-22597.948	-10825.521	-1693.015	6751.477	-2453.843	-2453.843	14518.395	4713.875	14040.423
-15642.91	-7462.808	-1096.26	4705.134	-1714.276	-1714.276	9975.319	3220.495	9729.582
-10653.062	-5054.813	-163.927	3654.399	-1283.185	-1283.185	5942.219	1912.38	6929.176
-10326.488	-4872.31	241.904	3848.16	-1315.796	-1315.796	5170.074	1660.852	6909.4
-11649.323	-5495.584	92.002	4197.56	-1441.523	-1441.523	6083.424	1964.132	7690.835
-8229.229	-3929.605	-537.786	2498.996	-927.025	-927.025	5235.788	1666.011	5149.875
-6804.454	-3219.579	-214.883	2234.077	-802.307	-802.307	3982.554	1268.199	4358.7
-4666.269	-2177.314	31.863	1657.013	-578.311	-578.311	2469.069	781.341	3060.919
-4214.417	-1963.206	45.359	1507.509	-525.689	-525.689	2207.805	696.746	2771.582
-5323.401	-2540.424	-332.867	1623.614	-609.742	-609.742	3384.796	1065.452	3342.314
-5828.688	-2812.497	-383.346	1781.6	-676.869	-676.869	3738.856	1175.198	3682.616
0	0	0	0	0	0	0	0
0	0	0	0	0	0	0	0
0	0	0	0	0	0	0	0
0	0	0	0	0	0	0	0
0	0	0	0	0	0	0	0
0	0	0	0	0	0	0	0
0	0	0	0	0	0	0	0
0	0	0	0	0	0	0	0
0	0	0	0	0	0	0	0
0	0	0	0	0	0	0	0
0	0	0	0	0	0	0	0
0	0	0	0	0	0	0	0
0	0	0	0	0	0	0	0
0	0	0	0	0	0	0	0
0	0	0	0	0	0	0	0
0	0	0	0	0	0	0	0
0	0	0	0	0	0	0	0
0	0	0	0	0	0	0	0
0	0	0	0	0	0	0	0
0	0	0	0	0	0	0	0
0	0	0	0	0	0	0	0
0	0	0	0	0	0	0	0
0	0	0	0	0	0	0	0
0	0	0	0	0	0	0	0
0	0	0	0	0	0	0	0
0	0	0	0	0	0	0	0
0	0	0	0	0	0	0	0
0	0	0	0	0	0	0	0
0	0	0	0	0	0	0	0
0	0	0	0	0	0	0	0
0	0	0	0	0	0	0	0
0	0	0	0	0	0	0	0
0	0	0	0	0	0	0	0
0	0	0	0	0	0	0	0
0	0	0	0	0	0	0	0
0	0	0	0	0	0	0	0
0	0	0	0	0	0	0	0
0	0	0	0	0	0	0	0
0	0	0	0	0	0	0	0
0	0	0	0	0	0	0	0
0	0	0	0	0	0	0	0
0	0	0	0	0	0	0	0
0	0	0	0	0	0	0	0
0	0	0	0	0	0	0	0
0	0	0	0	0	0	0	0
0	0	0	0	0	0	0	0
0	0	0	0	0	0	0	0
0	0	0	0	0	0	0	0
0	0	0	0	0	0	0	0
0	0	0	0	0	0	0	0
0	0	0	0	0	0	0	0
0	0	0	0	0	0	0	0
0	0	0	0	0	0	0	0
0	0	0	0	0	0	0	0
0	0	0	0	0	0	0	0
0	0	0	0	0	0	0	0
0	0	0	0	0	0	0	0
0	0	0	0	0	0	0	0
0	0	0	0	0	0	0	0
0	0	0	0	0	0	0	0
0	0	0	0	0	0	0	0
-45137.785	-21467.461	-3643.95	13239.247	-4702.679	-4702.679	29110.937	9581.769	27722.601
-40992.238	-19438.823	1.911	14660.169	-4923.224	-4923.224	21526.026	7132.849	26956.553
-27823.492	-13192.02	2390.946	11826.072	-3888.362	-3888.362	11338.957	3649.543	19586.717
-32493.536	-15435.869	4956.855	15521.593	-5049.153	-5049.153	10359.513	3158.42	24031.33
-45636.662	-21704.218	6624.26	21573.391	-6992.32	-6992.32	14915.698	4622.156	33590.016
-23681.338	-11230.569	-318.686	8189.559	-2807.734	-2807.734	12994.599	4259.675	15402.227
-20849.247	-9845.736	1156.707	8328.472	-2766.798	-2766.798	9395.897	3047.158	14300.345
-14509.291	-6806.949	1779.058	6528.913	-2137.768	-2137.768	5229.412	1625.119	10429.275
-12391.611	-5799.675	1535.737	5578.828	-1827.903	-1827.903	4449.967	1377.311	8905.249
-13407.562	-6354.062	-136.771	4655.948	-1616.797	-1616.797	7349.974	2379.416	8746.652
-11182.662	-5352.427	-763.093	3383.426	-1248.652	-1248.652	7136.998	2285.305	6989.757
0	0	0	0	0	0	0	0
0	0	0	0	0	0	0	0
0	0	0	0	0	0	0	0
0	0	0	0	0	0	0	0
0	0	0	0	0	0	0	0
0	0	0	0	0	0	0	0
0	0	0	0	0	0	0	0
0	0	0	0	0	0	0	0
0	0	0	0	0	0	0	0
0	0	0	0	0	0	0	0
0	0	0	0	0	0	0	0
0	0	0	0	0	0	0	0
0	0	0	0	0	0	0	0
-29652.258	-14138.935	-2265.053	8799.776	-3160.182	-3160.182	19034.115	6219.107	18323.611
-26965.763	-12809.944	373.087	9935.06	-3353.847	-3353.847	13711.541	4498.032	17965.68
-19583.783	-9300.61	2194.449	8724.95	-2877.187	-2877.187	7334.82	2300.417	14084.131
-23625.208	-11235.976	4151.066	11707.169	-3824.751	-3824.751	6868.419	2002.939	17781.093
-31714.829	-15079.131	4972.075	15260.354	-4968.115	-4968.115	9945.561	3011.576	23540.623
-15879.075	-7531.814	-63.121	5602.331	-1931.113	-1931.113	8541.355	2774.563	10417.989
-15364.308	-7253.184	1127.388	6347.086	-2110.623	-2110.623	6571.56	2102.008	10690.696
-11497.577	-5391.326	1690.468	5388.85	-1765.115	-1765.115	3783.857	1139.638	8416.32
-10571.814	-4952.907	1611.386	4996.161	-1636.666	-1636.666	3406.8	1017.216	7766.492
-10721.548	-5080.658	27.015	3828.924	-1327.967	-1327.967	5696.033	1832.844	7073.325
-9042.694	-4330.498	-604.317	2744.151	-1019.239	-1019.239	5769.417	1838.141	5664.278
0	0	0	0	0	0	0	0
0	0	0	0	0	0	0	0
0	0	0	0	0	0	0	0
0	0	0	0	0	0	0	0
0	0	0	0	0	0	0	0
0	0	0	0	0	0	0	0
0	0	0	0	0	0	0	0
0	0	0	0	0	0	0	0
0	0	0	0	0	0	0	0
0	0	0	0	0	0	0	0
0	0	0	0	0	0	0	0
0	0	0	0	0	0	0	0
0	0	0	0	0	0	0	0
-26750.157	-12760.945	-2015.979	7958.893	-2865.728	-2865.728	17153.271	5593.958	16552.415
-25186.133	-11969.509	498.448	9399.356	-3171.032	-3171.032	12605.474	4125.663	16868.766
-18784.352	-8930.195	2302.153	8527.689	-2811.772	-2811.772	6779.004	2104.193	13625.051
-23757.181	-11326.586	4533.02	12065.387	-3946.604	-3946.604	6459.244	1824.093	18095.231
-31600.233	-15055.921	5397.296	15565.354	-5072.125	-5072.125	9351.493	2767.688	23718.574
-14849.888	-7044.435	12.533	5295.633	-1823.98	-1823.98	7891.006	2558.587	9784.524
-14694.157	-6940.484	1207.578	6173.603	-2051.001	-2051.001	6111.851	1944.329	10299.281
-11323.9	-5317.938	1805.79	5421.753	-1776.104	-1776.104	3545.244	1048.779	8372.48
-10236.19	-4799.85	1666.853	4922.547	-1612.835	-1612.835	3161.866	928.911	7581.532
-9933.854	-4706.636	63.019	3576.56	-1240.259	-1240.259	5227.599	1678.427	6575.403
-8326.247	-3987.944	-550.873	2530.255	-942.039	-942.039	5310.224	1688.45	5220.215
0	0	0	0	0	0	0	0
0	0	0	0	0	0	0	0
0	0	0	0	0	0	0	0
0	0	0	0	0	0	0	0
0	0	0	0	0	0	0	0
0	0	0	0	0	0	0	0
0	0	0	0	0	0	0	0
0	0	0	0	0	0	0	0
0	0	0	0	0	0	0	0
0	0	0	0	0	0	0	0
0	0	0	0	0	0	0	0
0	0	0	0	0	0	0	0
0	0	0	0	0	0	0	0
-19353.477	-9244.464	-1401.689	5799.439	-2106.232	-2106.232	12378.329	4011.413	12022.913
-17607.358	-8360.229	217.917	6451.553	-2201.223	-2201.223	9042.248	2939.551	11718.764
-12590.719	-5953.872	1350.324	5540.33	-1837.484	-1837.484	4819.996	1503.141	9005.768
-17719.185	-8403.11	3163.219	8799.918	-2880.463	-2880.463	5102.472	1471.536	13346.077
-27060.504	-12879.844	4660.122	13346.439	-4355.037	-4355.037	7974.429	2346.886	20322.546
-11977.612	-5678.245	31.658	4282.14	-1481.143	-1481.143	6351.78	2049.157	7903.407
-11549.628	-5441.863	941.245	4835.108	-1611.302	-1611.302	4827.283	1528.412	8082.049
-9595.253	-4496.564	1611.253	4650.429	-1523.756	-1523.756	2901.839	844.474	7131.333
-9062.256	-4246.398	1591.541	4445.664	-1456.962	-1456.962	2651.897	760.335	6773.139
-7909.008	-3742.95	89.352	2873.758	-999.101	-999.101	4117.291	1313.985	5255.774
-6132.963	-2938.173	-393.963	1870.197	-702.806	-702.806	3910.8	1233.976	3855.738
0	0	0	0	0	0	0	0
0	0	0	0	0	0	0	0
0	0	0	0	0	0	0	0
0	0	0	0	0	0	0	0
0	0	0	0	0	0	0	0
0	0	0	0	0	0	0	0
0	0	0	0	0	0	0	0
0	0	0	0	0	0	0	0
0	0	0	0	0	0	0	0
0	0	0	0	0	0	0	0
0	0	0	0	0	0	0	0
0	0	0	0	0	0	0	0
0	0	0	0	0	0	0	0
-14101.241	-6743.324	-985.306	4250.609	-1557.595	-1557.595	9004.441	2898.584	8791.427
-12552.699	-5954.937	160.917	4593.83	-1579.468	-1579.468	6468.092	2086.489	8357.243
-8768.854	-4127.288	939.404	3843.15	-1278.847	-1278.847	3369.445	1042.968	6258.871
-11193.329	-5257.646	1831.231	5395.524	-1767.442	-1767.442	3445.036	1012.449	8301.619
-15087.673	-7095.74	2051.602	6957.53	-2276.919	-2276.919	5172.414	1586.388	10969.317
-7847.932	-3710.775	-10.661	2769.431	-969.201	-969.201	4230.408	1351.912	5156.017
-8153.234	-3821.767	634.113	3374.193	-1129.168	-1129.168	3460.73	1090.12	5674.181
-6220.848	-2878.157	979.577	2941.068	-961.792	-961.792	1965.504	578.499	4557.941
-5787.351	-2675.224	965.202	2776.581	-907.507	-907.507	1758.312	509.56	4267.932
-5555.54	-2620.688	65.641	2013.191	-704.69	-704.69	2900.049	917.66	3689.067
-4414.768	-2114.564	-275.1	1350.373	-512.593	-512.593	2815.596	880.62	2783.029
0	0	0	0	0	0	0	0
0	0	0	0	0	0	0	0
0	0	0	0	0	0	0	0
0	0	0	0	0	0	0	0
0	0	0	0	0	0	0	0
0	0	0	0	0	0	0	0
0	0	0	0	0	0	0	0
0	0	0	0	0	0	0	0
0	0	0	0	0	0	0	0
0	0	0	0	0	0	0	0
0	0	0	0	0	0	0	0
0	0	0	0	0	0	0	0
0	0	0	0	0	0	0	0
0	0	0	0	0	0	0	0
0	0	0	0	0	0	0	0
0	0	0	0	0	0	0	0
0	0	0	0	0	0	0	0
0	0	0	0	0	0	0	0
0	0	0	0	0	0	0	0
0	0	0	0	0	0	0	0
0	0	0	0	0	0	0	0
0	0	0	0	0	0	0	0
0	0	0	0	0	0	0	0
0	0	0	0	0	0	0	0
0	0	0	0	0	0	0	0
0	0	0	0	0	0	0	0
0	0	0	0	0	0	0	0
0	0	0	0	0	0	0	0
0	0	0	0	0	0	0	0
0	0	0	0	0	0	0	0
0	0	0	0	0	0	0	0
0	0	0	0	0	0	0	0
0	0	0	0	0	0	0	0
0	0	0	0	0	0	0	0
0	0	0	0	0	0	0	0
0	0	0	0	0	0	0	0
0	0	0	0	0	0	0	0
0	0	0	0	0	0	0	0
0	0	0	0	0	0	0	0
0	0	0	0	0	0	0	0
0	0	0	0	0	0	0	0
0	0	0	0	0	0	0	0
0	0	0	0	0	0	0	0
0	0	0	0	0	0	0	0
0	0	0	0	0	0	0	0
0	0	0	0	0	0	0	0
0	0	0	0	0	0	0	0
0	0	0	0	0	0	0	0
0	0	0	0	0	0	0	0
0	0	0	0	0	0	0	0
0	0	0	0	0	0	0	0
0	0	0	0	0	0	0	0
0	0	0	0	0	0	0	0
0	0	0	0	0	0	0	0
0	0	0	0	0	0	0	0
0	0	0	0	0	0	0	0
0	0	0	0	0	0	0	0
0	0	0	0	0	0	0	0
0	0	0	0	0	0	0	0
0	0	0	0	0	0	0	0
0	0	0	0	0	0	0	0
-146495.858	-69279.978	-14715.326	40685.932	-14198.942	-14198.942	97633.802	32577.608	87991.704
-145030.505	-68759.358	5764.545	56750.012	-18321.423	-18321.423	66858.824	22538.812	98520.516
-129526.896	-62374.939	25745.877	66872.642	-21543.074	-21543.074	33961.154	9754.709	98653.601
-161254.739	-78216.359	41571.355	90774.772	-29438.201	-29438.201	30960.234	7059.844	127981.296
-197091.589	-94845.598	42088.664	104013.642	-33372.618	-33372.618	47793.908	13322.098	151464.112
-78589.59	-37261.955	968.007	28962.857	-9539.095	-9539.095	39545.461	13249.059	52204.352
-79223.382	-37836.927	10183.409	36592.242	-11824.396	-11824.396	27412.244	8719.229	57801.977
-61536.416	-29644.308	13379.001	32749.53	-10667.715	-10667.715	14542.039	3879.49	47966.093
-49412.197	-23739.286	10202.008	25833.619	-8417.411	-8417.411	12369.06	3402.283	38179.335
-38505.039	-18277.482	173.135	13914.489	-4674.548	-4674.548	19994.704	6613.672	25435.617
-30220.964	-14412.083	-2314.143	8966.221	-3219.223	-3219.223	19403.632	6341.633	18674.15
0	0	0	0	0	0	0	0
0	0	0	0	0	0	0	0
0	0	0	0	0	0	0	0
0	0	0	0	0	0	0	0
0	0	0	0	0	0	0	0
0	0	0	0	0	0	0	0
0	0	0	0	0	0	0	0
0	0	0	0	0	0	0	0
0	0	0	0	0	0	0	0
0	0	0	0	0	0	0	0
0	0	0	0	0	0	0	0
0	0	0	0	0	0	0	0
0	0	0	0	0	0	0	0
-55325.707	-26301.481	-4619.762	16117.32	-5704.917	-5704.917	35828.626	11826.925	33883.913
-50458.552	-23944.654	430.2	18416.432	-6136.654	-6136.654	25815.115	8581.505	33433.263
-37876.986	-18038.231	4216.475	16916.439	-5527.044	-5527.044	14099.652	4487.599	27249.14
-51833.907	-24883.698	10418.694	26874.969	-8746.057	-8746.057	13310.131	3722.072	39883.854
-78615.713	-37827.869	16245.029	41191.806	-13365.038	-13365.038	19522.519	5417.948	60796.357
-35292.279	-16751.032	22.197	12637.997	-4261.811	-4261.811	18544.305	6124.819	23237.614
-37006.968	-17595.55	3591.538	16097.134	-5266.388	-5266.388	14477.845	4654.005	26314.77
-28602.053	-13631.334	5069.494	14229.795	-4643.262	-4643.262	8243.59	2405.694	21571.338
-25167.054	-11981.951	4474.274	12520.745	-4089.758	-4089.758	7246.676	2107.103	18979.722
-21819.758	-10359.768	62.787	7836.377	-2671.738	-2671.738	11470.669	3750.062	14403.107
-17220.041	-8231.949	-1230.343	5173.66	-1885.819	-1885.819	11007.104	3558.088	10715.119
0	0	0	0	0	0	0	0
0	0	0	0	0	0	0	0
0	0	0	0	0	0	0	0
0	0	0	0	0	0	0	0
0	0	0	0	0	0	0	0
0	0	0	0	0	0	0	0
0	0	0	0	0	0	0	0
0	0	0	0	0	0	0	0
0	0	0	0	0	0	0	0
0	0	0	0	0	0	0	0
0	0	0	0	0	0	0	0
0	0	0	0	0	0	0	0
0	0	0	0	0	0	0	0
-28977.388	-13819.365	-2203.822	8607.339	-3092.815	-3092.815	18592.096	6072.178	17914.59
-27376.172	-12996.85	124.36	9878.83	-3346.091	-3346.091	14280.471	4690.941	18090.602
-21623.909	-10265.033	2222.376	9476.892	-3123.499	-3123.499	8354.999	2645.082	15436.591
-30577.336	-14593.037	5609.283	15372.642	-5015.762	-5015.762	8569.355	2472.893	23177.724
-47449.694	-22706.297	8714.594	23923.673	-7775.599	-7775.599	13209.222	3844.217	36015.484
-23170.233	-10999.638	32.415	8295.652	-2825.788	-2825.788	12219.528	4000.608	15273.246
-21209.037	-10041.949	1683.572	8889.048	-2939.267	-2939.267	8863.138	2845.667	14848.096
-14356.998	-6757.109	2098.503	6736.837	-2205.205	-2205.205	4734.172	1432.875	10522.131
-11778.514	-5520.953	1662.359	5465.405	-1790.182	-1790.182	3965.954	1203.85	8582.265
-11513.851	-5455.241	-64.198	4037.526	-1403.811	-1403.811	6246.851	2014.805	7541.73
-9307.447	-4457.083	-622.43	2824.522	-1048.053	-1048.053	5936.556	1892.744	5829.245
0	0	0	0	0	0	0	0
0	0	0	0	0	0	0	0
0	0	0	0	0	0	0	0
0	0	0	0	0	0	0	0
0	0	0	0	0	0	0	0
0	0	0	0	0	0	0	0
0	0	0	0	0	0	0	0
0	0	0	0	0	0	0	0
0	0	0	0	0	0	0	0
0	0	0	0	0	0	0	0
0	0	0	0	0	0	0	0
0	0	0	0	0	0	0	0
0	0	0	0	0	0	0	0
-18665.811	-8917.821	-1346.154	5597.739	-2035.174	-2035.174	11936.078	3865.139	11601.178
-17421.627	-8270.343	148.562	6328.381	-2163.444	-2163.444	9044.587	2940.968	11556.36
-13394.532	-6338.17	1438.591	5899.193	-1955.125	-1955.125	5121.458	1599.115	9584.595
-18914.832	-8981.27	3426.421	9439.841	-3089.434	-3089.434	5381.379	1545.621	14281.708
-27162.608	-12918.789	4539.597	13284.628	-4333.257	-4333.257	8177.797	2428.551	20317.338
-13268.132	-6293.173	55.502	4764.086	-1642.692	-1642.692	6997.031	2262.214	8767.856
-13924.67	-6581.083	1285.188	5962.889	-1979.305	-1979.305	5604.506	1770.216	9841.564
-11202.535	-5272.82	1967.875	5511.299	-1806.469	-1806.469	3275.879	942.181	8391.058
-10654.893	-5016.837	1962.07	5312.414	-1742.13	-1742.13	3001.931	847.884	8031.692
-9445.402	-4475.961	124.389	3452.328	-1194.636	-1194.636	4880.514	1563.708	6289.694
-7358.112	-3524.747	-482.063	2238.457	-836.644	-836.644	4694.002	1487.939	4617.811
0	0	0	0	0	0	0	0
0	0	0	0	0	0	0	0
0	0	0	0	0	0	0	0
0	0	0	0	0	0	0	0
0	0	0	0	0	0	0	0
0	0	0	0	0	0	0	0
0	0	0	0	0	0	0	0
0	0	0	0	0	0	0	0
0	0	0	0	0	0	0	0
0	0	0	0	0	0	0	0
0	0	0	0	0	0	0	0
0	0	0	0	0	0	0	0
0	0	0	0	0	0	0	0
-15230.282	-7281.53	-1073.939	4584.149	-1676.246	-1676.246	9729.735	3137.268	9487.09
-13942.973	-6616.543	163.959	5094.42	-1748.194	-1748.194	7195.545	2327.055	9274.924
-9782.527	-4611.273	1041.273	4287.189	-1425.441	-1425.441	3764.544	1168.544	6983.13
-11697.593	-5496.814	1880.761	5614.634	-1839.03	-1839.03	3641.758	1075.876	8659.437
-16035.84	-7548.286	2179.18	7398.755	-2420.501	-2420.501	5496.286	1687.74	11663.169
-8209.088	-3882.754	-14.599	2895.409	-1012.51	-1012.51	4427.662	1416.464	5391.926
-7751.923	-3628.117	550.517	3162.832	-1060.451	-1060.451	3364.1	1062.127	5361.365
-5504.36	-2532.376	804.231	2544.717	-831.336	-831.336	1820.206	543.633	3986.622
-4857.37	-2226.804	740.008	2264.607	-738.616	-738.616	1565.524	463.274	3527.993
-4837.46	-2277.836	35.039	1731.815	-609.288	-609.288	2561.568	808.32	3197.13
-3826.616	-1832.349	-234.907	1172.08	-446.848	-446.848	2440.146	760.161	2415.182
0	0	0	0	0	0	0	0
0	0	0	0	0	0	0	0
0	0	0	0	0	0	0	0
0	0	0	0	0	0	0	0
0	0	0	0	0	0	0	0
0	0	0	0	0	0	0	0
0	0	0	0	0	0	0	0
0	0	0	0	0	0	0	0
0	0	0	0	0	0	0	0
0	0	0	0	0	0	0	0
0	0	0	0	0	0	0	0
0	0	0	0	0	0	0	0
0	0	0	0	0	0	0	0
0	0	0	0	0	0	0	0
0	0	0	0	0	0	0	0
0	0	0	0	0	0	0	0
0	0	0	0	0	0	0	0
0	0	0	0	0	0	0	0
0	0	0	0	0	0	0	0
0	0	0	0	0	0	0	0
0	0	0	0	0	0	0	0
0	0	0	0	0	0	0	0
0	0	0	0	0	0	0	0
0	0	0	0	0	0	0	0
0	0	0	0	0	0	0	0
0	0	0	0	0	0	0	0
0	0	0	0	0	0	0	0
0	0	0	0	0	0	0	0
0	0	0	0	0	0	0	0
0	0	0	0	0	0	0	0
0	0	0	0	0	0	0	0
0	0	0	0	0	0	0	0
0	0	0	0	0	0	0	0
0	0	0	0	0	0	0	0
0	0	0	0	0	0	0	0
0	0	0	0	0	0	0	0
0	0	0	0	0	0	0	0
0	0	0	0	0	0	0	0
0	0	0	0	0	0	0	0
0	0	0	0	0	0	0	0
0	0	0	0	0	0	0	0
0	0	0	0	0	0	0	0
0	0	0	0	0	0	0	0
0	0	0	0	0	0	0	0
0	0	0	0	0	0	0	0
0	0	0	0	0	0	0	0
0	0	0	0	0	0	0	0
0	0	0	0	0	0	0	0
0	0	0	0	0	0	0	0
0	0	0	0	0	0	0	0
0	0	0	0	0	0	0	0
0	0	0	0	0	0	0	0
0	0	0	0	0	0	0	0
0	0	0	0	0	0	0	0
0	0	0	0	0	0	0	0
0	0	0	0	0	0	0	0
0	0	0	0	0	0	0	0
0	0	0	0	0	0	0	0
0	0	0	0	0	0	0	0
0	0	0	0	0	0	0	0
0	0	0	0	0	0	0	0
-31701.107	-15100.631	-2433.215	9393.344	-3364.047	-3364.047	20346.087	6657.456	19566.158
-25797.932	-12233.388	-113.058	9113.264	-3101.662	-3101.662	13797.939	4530.657	16905.845
-16043.641	-7567.555	1114.364	6574.98	-2185.123	-2185.123	6943.041	2227.78	11121.277
-16505.663	-7743.011	1829.418	7277.105	-2381.505	-2381.505	6197.876	1950.893	11756.392
-21444.548	-10065.64	1839.147	9042.875	-2960.626	-2960.626	8749.802	2813.736	14985.88
-13558.175	-6419.613	-344.289	4538.572	-1589.364	-1589.364	7734.186	2505.165	8722.883
-10858.2	-5084.876	259.745	4028.561	-1364.883	-1364.883	5413.971	1746.792	7223.774
-6670.407	-3060.354	510.311	2713.414	-894.017	-894.017	2830.971	897.18	4566.919
-5801.873	-2652.084	471.611	2375.765	-781.475	-781.475	2425.087	765.358	3979.086
-7859.484	-3712.426	-157.394	2652.485	-938.498	-938.498	4452.751	1424.414	5076.649
-7171.925	-3435.643	-468.483	2182.737	-816.387	-816.387	4574.691	1449.218	4502.179
0	0	0	0	0	0	0	0
0	0	0	0	0	0	0	0
0	0	0	0	0	0	0	0
0	0	0	0	0	0	0	0
0	0	0	0	0	0	0	0
0	0	0	0	0	0	0	0
0	0	0	0	0	0	0	0
0	0	0	0	0	0	0	0
0	0	0	0	0	0	0	0
0	0	0	0	0	0	0	0
0	0	0	0	0	0	0	0
0	0	0	0	0	0	0	0
0	0	0	0	0	0	0	0
-9917.034	-4746.458	-667.787	3005.347	-1112.631	-1112.631	6326.167	2020.221	6204.808
-7632.555	-3604.903	-98.588	2619.386	-923.076	-923.076	4245.156	1356.906	4960.748
-4010.888	-1845.797	199.197	1547.123	-523.204	-523.204	1868.446	587.759	2700.567
-4023.011	-1811.712	287.992	1599.371	-524.673	-524.673	1735.577	548.314	2712.814
-5743.445	-2613.382	206.457	2136.964	-711.321	-711.321	2766.38	886.806	3782.863
-4077.9	-1911.392	-135.498	1319.351	-478.063	-478.063	2409.623	758.99	2592.951
-2786.243	-1262.445	-4.636	946.621	-327.416	-327.416	1508.587	476.094	1776.853
-1503.373	-631.197	-51.154	441.161	-146.023	-146.023	878.369	279.814	878.426
-1500.818	-630.259	-50.212	441.176	-146.012	-146.012	875.662	278.928	877.545
-1916.995	-885.135	-35.371	633.655	-229.699	-229.699	1097.881	339.687	1225.677
-1733.449	-826.935	-91.164	539.426	-209.84	-209.84	1094.332	332.811	1104.658
0	0	0	0	0	0	0	0
0	0	0	0	0	0	0	0
0	0	0	0	0	0	0	0
0	0	0	0	0	0	0	0
0	0	0	0	0	0	0	0
0	0	0	0	0	0	0	0
0	0	0	0	0	0	0	0
0	0	0	0	0	0	0	0
0	0	0	0	0	0	0	0
0	0	0	0	0	0	0	0
0	0	0	0	0	0	0	0
0	0	0	0	0	0	0	0
0	0	0	0	0	0	0	0
-3231.033	-1545.655	-185.265	998.584	-381.31	-381.31	2044.929	634.198	2046.861
-3051.916	-1426.974	50.645	1108.124	-390.621	-390.621	1581.46	492.872	2027.032
-2189.837	-993.253	263.484	959.293	-317.409	-317.409	803.505	240.691	1550.935
-3470.015	-1570.799	567.185	1636.1	-530.293	-530.293	1064.321	309.696	2524.099
-6246.838	-2881.835	852.275	2845.653	-930.979	-930.979	2145.866	649.146	4497.691
-3214.204	-1504.67	45.407	1161.865	-409.983	-409.983	1676.566	523.299	2131.704
-3485.564	-1605.144	327.715	1468.368	-490.838	-490.838	1407.762	432.487	2436.053
-2729.652	-1220.198	443.616	1275.868	-410.861	-410.861	837.285	244.42	1970.384
-2638.63	-1175.684	403.022	1210.847	-389.546	-389.546	842.983	249.592	1886.962
-2365.592	-1101.261	62.23	874.237	-307.663	-307.663	1194.653	369.243	1581.817
-1825.822	-871.368	-96.908	567.79	-220.567	-220.567	1153.192	351.319	1162.931
0	0	0	0	0	0	0	0
0	0	0	0	0	0	0	0
0	0	0	0	0	0	0	0
0	0	0	0	0	0	0	0
0	0	0	0	0	0	0	0
0	0	0	0	0	0	0	0
0	0	0	0	0	0	0	0
0	0	0	0	0	0	0	0
0	0	0	0	0	0	0	0
0	0	0	0	0	0	0	0
0	0	0	0	0	0	0	0
0	0	0	0	0	0	0	0
0	0	0	0	0	0	0	0
-3525.956	-1687.258	-203.472	1089.469	-414.861	-414.861	2230.806	693.606	2232.527
-3086.526	-1443.771	68.327	1134.98	-398.837	-398.837	1574.065	490.184	2060.415
-1803.673	-810.253	228.157	795.397	-260.345	-260.345	638.2	193.924	1278.937
-2574.788	-1143.472	369.828	1160.93	-373.056	-373.056	853.171	255.659	1824.783
-3990.034	-1806.908	479.552	1746.034	-568.615	-568.615	1454.989	445.822	2807.774
-2062.417	-956.022	32.554	741.871	-262.821	-262.821	1074.488	331.806	1363.362
-2222.214	-1006.089	213.708	929.62	-309.046	-309.046	889.747	271.572	1541.747
-1963.111	-847.709	117.447	740.047	-237.815	-237.815	875.042	277.531	1276.384
-1972.275	-852.103	121.101	746.251	-239.774	-239.774	874.738	277.301	1284.535
-1559.878	-719.105	73.813	598.553	-209.079	-209.079	741.386	225.618	1057.772
-1127.619	-535.585	-46.555	359.45	-140.315	-140.315	696.058	208.627	726.254
0	0	0	0	0	0	0	0
0	0	0	0	0	0	0	0
0	0	0	0	0	0	0	0
0	0	0	0	0	0	0	0
0	0	0	0	0	0	0	0
0	0	0	0	0	0	0	0
0	0	0	0	0	0	0	0
0	0	0	0	0	0	0	0
0	0	0	0	0	0	0	0
0	0	0	0	0	0	0	0
0	0	0	0	0	0	0	0
0	0	0	0	0	0	0	0
0	0	0	0	0	0	0	0
-3151.357	-1507.659	-163.096	988.359	-375.747	-375.747	1968.104	610.072	2007.07
-3349.26	-1571.408	135.588	1284.253	-447.114	-447.114	1617.918	502.398	2274.74
-2645.489	-1215.994	419.897	1248.568	-413.037	-413.037	835.73	239.038	1944.324
-4230.645	-1944.929	866.378	2148.134	-700.342	-700.342	1076.578	286.319	3198.849
-6979.013	-3247.363	1204.461	3392.845	-1110.716	-1110.716	2069.543	594.718	5186.241
-3090.797	-1448.026	104.876	1167.304	-408.184	-408.184	1523.522	472.973	2086.516
-3539.603	-1636.508	437.682	1578.224	-525.148	-525.148	1286.293	385.816	2538.393
-2986.825	-1347.15	558.57	1460.174	-471.883	-471.883	822.72	229.35	2206.926
-2850.721	-1279.756	496.057	1361.268	-439.053	-439.053	832.334	238.25	2080.675
-2175.32	-1012.522	106.517	843.61	-294.078	-294.078	1027.416	314.773	1483.682
-1487.972	-708.986	-67.733	470.935	-182.891	-182.891	924.938	279.883	954.717
0	0	0	0	0	0	0	0
0	0	0	0	0	0	0	0
0	0	0	0	0	0	0	0
0	0	0	0	0	0	0	0
0	0	0	0	0	0	0	0
0	0	0	0	0	0	0	0
0	0	0	0	0	0	0	0
0	0	0	0	0	0	0	0
0	0	0	0	0	0	0	0
0	0	0	0	0	0	0	0
0	0	0	0	0	0	0	0
0	0	0	0	0	0	0	0
0	0	0	0	0	0	0	0
0	0	0	0	0	0	0	0
0	0	0	0	0	0	0	0
0	0	0	0	0	0	0	0
0	0	0	0	0	0	0	0
0	0	0	0	0	0	0	0
0	0	0	0	0	0	0	0
0	0	0	0	0	0	0	0
0	0	0	0	0	0	0	0
0	0	0	0	0	0	0	0
0	0	0	0	0	0	0	0
0	0	0	0	0	0	0	0
0	0	0	0	0	0	0	0
0	0	0	0	0	0	0	0
0	0	0	0	0	0	0	0
0	0	0	0	0	0	0	0
0	0	0	0	0	0	0	0
0	0	0	0	0	0	0	0
0	0	0	0	0	0	0	0
0	0	0	0	0	0	0	0
0	0	0	0	0	0	0	0
0	0	0	0	0	0	0	0
0	0	0	0	0	0	0	0
0	0	0	0	0	0	0	0
0	0	0	0	0	0	0	0
0	0	0	0	0	0	0	0
0	0	0	0	0	0	0	0
0	0	0	0	0	0	0	0
0	0	0	0	0	0	0	0
0	0	0	0	0	0	0	0
0	0	0	0	0	0	0	0
0	0	0	0	0	0	0	0
0	0	0	0	0	0	0	0
0	0	0	0	0	0	0	0
0	0	0	0	0	0	0	0
0	0	0	0	0	0	0	0
0	0	0	0	0	0	0	0
0	0	0	0	0	0	0	0
0	0	0	0	0	0	0	0
0	0	0	0	0	0	0	0
0	0	0	0	0	0	0	0
0	0	0	0	0	0	0	0
0	0	0	0	0	0	0	0
0	0	0	0	0	0	0	0
0	0	0	0	0	0	0	0
0	0	0	0	0	0	0	0
0	0	0	0	0	0	0	0
0	0	0	0	0	0	0	0
0	0	0	0	0	0	0	0
-10628.431	-5080.862	-666.575	3259.041	-1196.918	-1196.918	6696.33	2143.963	6670.369
-9077.673	-4292.83	64.673	3267.929	-1133.412	-1133.412	4770.602	1529.171	6004.951
-5952.979	-2775.034	546.335	2518.971	-841.309	-841.309	2417.11	751.104	4177.11
-6882.517	-3180.818	930.97	3132.66	-1024.731	-1024.731	2373.95	720.315	4954.902
-9944.839	-4624.661	1082.628	4339.846	-1423.876	-1423.876	3775.41	1179.814	7039.554
-5565.299	-2622.042	-17.453	1947.458	-686.945	-686.945	3026.796	959.686	3644.744
-5001.761	-2317.961	307.36	1986.981	-669.424	-669.424	2244.202	705.623	3414.403
-3279.921	-1474.484	438.775	1463.948	-474.214	-474.214	1134.195	342.982	2322.932
-2967.973	-1328.897	422.13	1341.304	-433.144	-433.144	991.457	297.153	2111.114
-3288.064	-1539.275	28.03	1173.672	-415.271	-415.271	1741.856	544.48	2169.843
-2616.306	-1251.264	-141.975	814.105	-312.489	-312.489	1648.698	508.047	1663.673
0	0	0	0	0	0	0	0
0	0	0	0	0	0	0	0
0	0	0	0	0	0	0	0
0	0	0	0	0	0	0	0
0	0	0	0	0	0	0	0
0	0	0	0	0	0	0	0
0	0	0	0	0	0	0	0
0	0	0	0	0	0	0	0
0	0	0	0	0	0	0	0
0	0	0	0	0	0	0	0
0	0	0	0	0	0	0	0
0	0	0	0	0	0	0	0
0	0	0	0	0	0	0	0
-6122.467	-2932.254	-371.164	1884.683	-705.546	-705.546	3869.815	1221.542	3860.937
-5328.523	-2512.434	85.815	1948.434	-680.896	-680.896	2749.455	868.612	3550.432
-3228.583	-1485.145	352.367	1397.863	-465.649	-465.649	1236.664	375.416	2282.718
-4024.562	-1829.626	590.943	1849.777	-601.522	-601.522	1324.432	394.534	2897.547
-5903.006	-2709.293	649.049	2557.752	-838.097	-838.097	2236.427	693.163	4152.103
-3011.553	-1406.845	4.375	1055.573	-375.493	-375.493	1628.199	508.366	1972.871
-2560.706	-1162.653	165.245	1008.28	-338.619	-338.619	1139.958	354.263	1732.852
-1883.423	-809.92	86.302	686.744	-221.173	-221.173	877.202	279.151	1206.29
-1746.7	-745.122	36.087	597.721	-193.494	-193.494	877.169	280.124	1087.709
-1674.051	-771.968	39.868	610.544	-215.65	-215.65	853.262	261.825	1111.819
-1331	-633.46	-58.268	422.575	-164.442	-164.442	824.989	248.694	855.354
0	0	0	0	0	0	0	0
0	0	0	0	0	0	0	0
0	0	0	0	0	0	0	0
0	0	0	0	0	0	0	0
0	0	0	0	0	0	0	0
0	0	0	0	0	0	0	0
0	0	0	0	0	0	0	0
0	0	0	0	0	0	0	0
0	0	0	0	0	0	0	0
0	0	0	0	0	0	0	0
0	0	0	0	0	0	0	0
0	0	0	0	0	0	0	0
0	0	0	0	0	0	0	0
-3664.911	-1754.195	-196.551	1145.184	-433.804	-433.804	2294.402	714.327	2329.352
-3697.586	-1737.116	123.69	1398.547	-487.816	-487.816	1822.134	568.287	2497.678
-2574.739	-1179.697	367.873	1180.796	-390.874	-390.874	867.533	253.759	1866.223
-3301.637	-1495.397	597.685	1602.351	-519.078	-519.078	936.708	264.174	2434.272
-4814.979	-2202.153	659.894	2184.003	-712.619	-712.619	1649.01	497.337	3452.127
-2137.419	-992.381	45.638	779.525	-275.324	-275.324	1095.823	338.252	1421.21
-2089.576	-943.924	207.347	878.03	-291.429	-291.429	827.419	251.908	1451.652
-1807.999	-774.062	57.3	636.549	-205.546	-205.546	878.872	280.364	1140.068
-1712.315	-728.836	21.427	573.69	-186.157	-186.157	880.418	281.285	1056.647
-1212.984	-553.972	71.609	474.919	-163.426	-163.426	548.774	169.504	829.002
-881.819	-415.107	-33.021	283.53	-108.115	-108.115	528.674	163.213	570.761
0	0	0	0	0	0	0	0
0	0	0	0	0	0	0	0
0	0	0	0	0	0	0	0
0	0	0	0	0	0	0	0
0	0	0	0	0	0	0	0
0	0	0	0	0	0	0	0
0	0	0	0	0	0	0	0
0	0	0	0	0	0	0	0
0	0	0	0	0	0	0	0
0	0	0	0	0	0	0	0
0	0	0	0	0	0	0	0
0	0	0	0	0	0	0	0
0	0	0	0	0	0	0	0
-3425.938	-1639.729	-165.768	1084.919	-409.956	-409.956	2119.159	658.619	2188.65
-3202.917	-1502.584	149.042	1243.523	-432.202	-432.202	1520.05	470.513	2186.776
-2124.131	-967.574	350.163	1008.715	-330.961	-330.961	645.094	186.283	1563.372
-2986.702	-1346.899	556.024	1458.079	-471.162	-471.162	825.936	230.675	2205.211
-4494.552	-2054.983	689.572	2095.908	-682.9	-682.9	1441.629	425.771	3262.455
-1877.965	-869.794	65.696	704.293	-247.279	-247.279	925.901	284.006	1262.422
-1834.347	-824.432	214.385	795.103	-260.906	-260.906	673.878	206.203	1291.022
-1744.943	-744.227	33.525	595.028	-192.71	-192.71	879.983	281.054	1084.999
-1659.419	-703.954	2.042	539.265	-175.643	-175.643	880.954	281.494	1010.903
-1065.651	-484.8	82.049	431.831	-147.262	-147.262	453.139	139.246	738.711
-705.664	-330.412	-18.713	232.609	-87.711	-87.711	409.251	126.832	461.519
0	0	0	0	0	0	0	0
0	0	0	0	0	0	0	0
0	0	0	0	0	0	0	0
0	0	0	0	0	0	0	0
0	0	0	0	0	0	0	0
0	0	0	0	0	0	0	0
0	0	0	0	0	0	0	0
0	0	0	0	0	0	0	0
0	0	0	0	0	0	0	0
0	0	0	0	0	0	0	0
0	0	0	0	0	0	0	0
0	0	0	0	0	0	0	0
0	0	0	0	0	0	0	0
-1524.543	-726.315	-51.095	497.695	-190.781	-190.781	918.73	278.275	988.815
-1580.04	-728.918	94.713	622.781	-216.245	-216.245	721.8	218.711	1083.444
-1328.781	-583.171	116.838	537.255	-174.738	-174.738	537.374	168.919	901.042
-2383.997	-1050.508	287.051	1026.362	-329.325	-329.325	863.601	264.969	1651.172
-3657.856	-1662.944	631.178	1754.781	-569.736	-569.736	1079.628	309.227	2685.458
-1650.691	-762.813	88.504	642.965	-223.99	-223.99	769.349	233.84	1126.827
-1438.522	-637.296	166.423	617.085	-200.645	-200.645	527.163	162.576	1003.861
-1505.257	-632.286	-50.386	442.505	-146.488	-146.488	878.356	279.804	880.242
-1503.009	-631.244	-51.199	441.115	-146.068	-146.068	878.324	279.768	878.381
-509.804	-218.042	-10.929	158.494	-53.573	-53.573	282.956	92.142	312.328
-187.906	-76.063	-10.972	53.641	-13.665	-13.665	96.398	40.673	111.557
0	0	0	0	0	0	0	0
0	0	0	0	0	0	0	0
0	0	0	0	0	0	0	0
0	0	0	0	0	0	0	0
0	0	0	0	0	0	0	0
0	0	0	0	0	0	0	0
0	0	0	0	0	0	0	0
0	0	0	0	0	0	0	0
0	0	0	0	0	0	0	0
0	0	0	0	0	0	0	0
0	0	0	0	0	0	0	0
0	0	0	0	0	0	0	0
0	0	0	0	0	0	0	0
0	0	0	0	0	0	0	0
0	0	0	0	0	0	0	0
0	0	0	0	0	0	0	0
0	0	0	0	0	0	0	0
0	0	0	0	0	0	0	0
0	0	0	0	0	0	0	0
0	0	0	0	0	0	0	0
0	0	0	0	0	0	0	0
0	0	0	0	0	0	0	0
0	0	0	0	0	0	0	0
0	0	0	0	0	0	0	0
0	0	0	0	0	0	0	0
0	0	0	0	0	0	0	0
0	0	0	0	0	0	0	0
0	0	0	0	0	0	0	0
0	0	0	0	0	0	0	0
0	0	0	0	0	0	0	0
0	0	0	0	0	0	0	0
0	0	0	0	0	0	0	0
0	0	0	0	0	0	0	0
0	0	0	0	0	0	0	0
0	0	0	0	0	0	0	0
0	0	0	0	0	0	0	0
0	0	0	0	0	0	0	0
0	0	0	0	0	0	0	0
0	0	0	0	0	0	0	0
0	0	0	0	0	0	0	0
0	0	0	0	0	0	0	0
0	0	0	0	0	0	0	0
0	0	0	0	0	0	0	0
0	0	0	0	0	0	0	0
0	0	0	0	0	0	0	0
0	0	0	0	0	0	0	0
0	0	0	0	0	0	0	0
0	0	0	0	0	0	0	0
0	0	0	0	0	0	0	0
0	0	0	0	0	0	0	0
0	0	0	0	0	0	0	0
0	0	0	0	0	0	0	0
0	0	0	0	0	0	0	0
0	0	0	0	0	0	0	0
0	0	0	0	0	0	0	0
0	0	0	0	0	0	0	0
0	0	0	0	0	0	0	0
0	0	0	0	0	0	0	0
0	0	0	0	0	0	0	0
0	0	0	0	0	0	0	0
0	0	0	0	0	0	0	0
-3396.358	-1622.497	-131.502	1100.615	-411.571	-411.571	2049.898	637.559	2185.427
-3129.777	-1463.166	107.268	1181.171	-411.896	-411.896	1539.907	478.7	2109.69
-2046.292	-925.301	276.457	918.736	-302.529	-302.529	708.631	209.308	1463.52
-2933.388	-1316.089	494.974	1388.144	-447.497	-447.497	876.63	253.488	2131.235
-4859.726	-2220.929	649.935	2190.672	-714.567	-714.567	1685.295	510.385	3473.503
-2455.716	-1143.888	69.942	912.28	-320.455	-320.455	1231.934	380.992	1645.367
-2449.086	-1114.019	249.557	1038.858	-345.429	-345.429	961.52	292.619	1711.41
-2224.81	-973.46	219.825	915.597	-293.698	-293.698	871.108	271.519	1507.618
-1867.738	-802.366	78.264	674.661	-217.441	-217.441	880.422	280.402	1191.238
-1439.43	-661.651	80.958	562.539	-194.306	-194.306	658.807	203.385	984.005
-1034.503	-490.672	-20.448	348.674	-132.441	-132.441	598.142	182.204	681.484
0	0	0	0	0	0	0	0
0	0	0	0	0	0	0	0
0	0	0	0	0	0	0	0
0	0	0	0	0	0	0	0
0	0	0	0	0	0	0	0
0	0	0	0	0	0	0	0
0	0	0	0	0	0	0	0
0	0	0	0	0	0	0	0
0	0	0	0	0	0	0	0
0	0	0	0	0	0	0	0
0	0	0	0	0	0	0	0
0	0	0	0	0	0	0	0
0	0	0	0	0	0	0	0
-1375.052	-654.516	-38.332	454.755	-174.058	-174.058	817.788	246.754	896.718
-1291.849	-590.761	68.357	499.708	-172.435	-172.435	596.516	184.581	878.319
-1054.021	-449.63	3.942	347.565	-113.546	-113.546	548.937	178.403	651.897
-1861.343	-799.086	75.703	670.18	-215.983	-215.983	880.599	280.568	1185.344
-2704.324	-1206.813	410.978	1240.447	-399.478	-399.478	867.237	256.92	1934.511
-1300.508	-595.251	67.907	502.576	-173.631	-173.631	602.066	186.25	884.22
-1812.235	-815.726	240.899	809.433	-265.021	-265.021	625.607	188.791	1293.274
-1687.232	-717.254	12.266	557.529	-181.274	-181.274	880.69	281.364	1035.186
-1505.257	-632.286	-50.386	442.505	-146.488	-146.488	878.356	279.804	880.242
-843.228	-378.169	72.799	346.105	-115.61	-115.61	340.55	106.674	586.487
-533.292	-247.903	1.044	187.84	-68.992	-68.992	283.4	88.419	358.475
0	0	0	0	0	0	0	0
0	0	0	0	0	0	0	0
0	0	0	0	0	0	0	0
0	0	0	0	0	0	0	0
0	0	0	0	0	0	0	0
0	0	0	0	0	0	0	0
0	0	0	0	0	0	0	0
0	0	0	0	0	0	0	0
0	0	0	0	0	0	0	0
0	0	0	0	0	0	0	0
0	0	0	0	0	0	0	0
0	0	0	0	0	0	0	0
0	0	0	0	0	0	0	0
-2076.692	-998.785	-55.1	696.24	-264.422	-264.422	1225.959	374.006	1363.216
-1822.235	-854.39	44.665	673.955	-241.35	-241.35	930.376	283.952	1226.377
-1290.724	-585.714	183.309	589.237	-195.357	-195.357	429.592	126.957	938.058
-1935.371	-872.181	329.177	921.646	-299.639	-299.639	570.766	164.936	1420.305
-2974.486	-1363.938	431.874	1370.144	-452.186	-452.186	991.967	290.823	2157.987
-1289.748	-599.508	34.06	476.613	-169.898	-169.898	649.87	200.192	868.318
-1426.787	-648.567	161.647	619.054	-206.752	-206.752	533.098	161.513	1013.545
-1377.332	-599.585	93.418	531.701	-172.506	-172.506	595.425	189.286	912.1
-1293.05	-559.086	60.125	474.687	-154.452	-154.452	598.095	191.338	836.796
-747.905	-340.105	37.379	287.833	-99.401	-99.401	342.804	107.585	511.209
-561.165	-264.977	-5.334	194.64	-73.356	-73.356	310.021	95.789	377.738
0	0	0	0	0	0	0	0
0	0	0	0	0	0	0	0
0	0	0	0	0	0	0	0
0	0	0	0	0	0	0	0
0	0	0	0	0	0	0	0
0	0	0	0	0	0	0	0
0	0	0	0	0	0	0	0
0	0	0	0	0	0	0	0
0	0	0	0	0	0	0	0
0	0	0	0	0	0	0	0
0	0	0	0	0	0	0	0
0	0	0	0	0	0	0	0
0	0	0	0	0	0	0	0
-2236.364	-1075.605	-70.044	741.244	-281.856	-281.856	1335.111	408.451	1460.92
-1723.831	-807.063	35.989	631.632	-226.838	-226.838	889.815	271.408	1155.725
-1059.639	-474.93	140.009	472.218	-155.673	-155.673	364.516	109.62	759.551
-1609.274	-711.788	185.727	689.037	-223.172	-223.172	590.388	182.606	1119.648
-2495.733	-1133.743	327.986	1116.247	-367.702	-367.702	877.082	261.129	1782.436
-1078.505	-498.403	25.478	394.495	-140.73	-140.73	547.037	168.648	722.711
-1029.834	-459.439	107.544	434.862	-143.923	-143.923	393.861	121.142	719.711
-1032.505	-434.196	-41.065	299.84	-99.277	-99.277	605.082	196.317	605.082
-1032.505	-434.196	-41.065	299.84	-99.277	-99.277	605.082	196.317	605.082
-516.374	-229.933	28.604	198.813	-67.265	-67.265	228.508	73.037	351.874
-405.374	-189.418	0.315	144.058	-52.877	-52.877	214.929	66.021	275.224
0	0	0	0	0	0	0	0
0	0	0	0	0	0	0	0
0	0	0	0	0	0	0	0
0	0	0	0	0	0	0	0
0	0	0	0	0	0	0	0
0	0	0	0	0	0	0	0
0	0	0	0	0	0	0	0
0	0	0	0	0	0	0	0
0	0	0	0	0	0	0	0
0	0	0	0	0	0	0	0
0	0	0	0	0	0	0	0
0	0	0	0	0	0	0	0
0	0	0	0	0	0	0	0
-3435.381	-1653.172	-127.459	1125.04	-423.116	-423.116	2068.005	641.678	2227.519
-2932.232	-1385.076	50.284	1074.143	-382.996	-382.996	1522.2	471.499	1965.174
-2279	-1057.924	297.576	1031.167	-347.505	-347.505	811.479	236.948	1654.765
-3202.663	-1480.124	575.047	1568.401	-517.599	-517.599	924.076	255.983	2394.478
-4735.958	-2204.729	682.855	2197.408	-727.977	-727.977	1588.853	468.987	3458.538
-2150.102	-1010.947	25.257	774.755	-278.866	-278.866	1136.996	349.467	1432.306
-2360.493	-1092.831	228.31	1002.681	-340.083	-340.083	950.534	286.487	1665.477
-1960.937	-885.267	342.935	942.114	-306.521	-306.521	566.205	162.148	1445.844
-1899.326	-854.954	315.138	897.663	-291.821	-291.821	570.402	165.969	1388.752
-1651.221	-772.688	32.325	603.04	-216.967	-216.967	855.905	260.776	1105.798
-1490.882	-716.29	-48.673	491.279	-190.018	-190.018	898.557	270.945	975.1
0	0	0	0	0	0	0	0
0	0	0	0	0	0	0	0
0	0	0	0	0	0	0	0
0	0	0	0	0	0	0	0
0	0	0	0	0	0	0	0
0	0	0	0	0	0	0	0
0	0	0	0	0	0	0	0
0	0	0	0	0	0	0	0
0	0	0	0	0	0	0	0
0	0	0	0	0	0	0	0
0	0	0	0	0	0	0	0
0	0	0	0	0	0	0	0
0	0	0	0	0	0	0	0
0	0	0	0	0	0	0	0
0	0	0	0	0	0	0	0
0	0	0	0	0	0	0	0
0	0	0	0	0	0	0	0
0	0	0	0	0	0	0	0
0	0	0	0	0	0	0	0
0	0	0	0	0	0	0	0
0	0	0	0	0	0	0	0
0	0	0	0	0	0	0	0
0	0	0	0	0	0	0	0
0	0	0	0	0	0	0	0
0	0	0	0	0	0	0	0
0	0	0	0	0	0	0	0
0	0	0	0	0	0	0	0
0	0	0	0	0	0	0	0
0	0	0	0	0	0	0	0
0	0	0	0	0	0	0	0
0	0	0	0	0	0	0	0
0	0	0	0	0	0	0	0
0	0	0	0	0	0	0	0
0	0	0	0	0	0	0	0
0	0	0	0	0	0	0	0
0	0	0	0	0	0	0	0
0	0	0	0	0	0	0	0
0	0	0	0	0	0	0	0
0	0	0	0	0	0	0	0
0	0	0	0	0	0	0	0
0	0	0	0	0	0	0	0
0	0	0	0	0	0	0	0
0	0	0	0	0	0	0	0
0	0	0	0	0	0	0	0
0	0	0	0	0	0	0	0
0	0	0	0	0	0	0	0
0	0	0	0	0	0	0	0
0	0	0	0	0	0	0	0
0	0	0	0	0	0	0	0
0	0	0	0	0	0	0	0
0	0	0	0	0	0	0	0
0	0	0	0	0	0	0	0
0	0	0	0	0	0	0	0
0	0	0	0	0	0	0	0
0	0	0	0	0	0	0	0
0	0	0	0	0	0	0	0
0	0	0	0	0	0	0	0
0	0	0	0	0	0	0	0
0	0	0	0	0	0	0	0
0	0	0	0	0	0	0	0
0	0	0	0	0	0	0	0
-2198.044	-1053.886	-91.49	707.901	-271.041	-271.041	1346.533	412.262	1418.806
-1698.819	-791.666	-7.882	584.798	-212.831	-212.831	941.245	288.598	1109.388
-918.411	-402.785	62.75	356.939	-118.242	-118.242	389.037	123.625	625.33
-1263.367	-543.248	36.707	444.101	-144.891	-144.891	616.139	197.809	801.64
-1715.383	-758.604	139.433	686.563	-225.546	-225.546	718.948	222.344	1157.791
-867.238	-394.806	-3.964	294.751	-105.166	-105.166	470.552	148.073	562.964
-751.724	-323.244	8.984	254.911	-84.19	-84.19	381.359	123.856	474.237
-1036.566	-435.881	-41.211	301.021	-99.646	-99.646	607.42	197.089	607.42
-1032.505	-434.196	-41.065	299.84	-99.277	-99.277	605.082	196.317	605.082
-330.191	-137.36	-60.109	102.479	-27.366	-27.366	205.195	69.523	205.195
-171.493	-71.665	-9.833	49.969	-14.091	-14.091	90.685	36.412	104.107
0	0	0	0	0	0	0	0
0	0	0	0	0	0	0	0
0	0	0	0	0	0	0	0
0	0	0	0	0	0	0	0
0	0	0	0	0	0	0	0
0	0	0	0	0	0	0	0
0	0	0	0	0	0	0	0
0	0	0	0	0	0	0	0
0	0	0	0	0	0	0	0
0	0	0	0	0	0	0	0
0	0	0	0	0	0	0	0
0	0	0	0	0	0	0	0
0	0	0	0	0	0	0	0
-519.448	-244.09	-13.453	172.444	-65.679	-65.679	299.56	92.865	343.479
-340.654	-144.922	-16.708	98.49	-33.307	-33.307	202.69	65.029	202.69
-644.84	-272.741	-28.086	186.433	-63.029	-63.029	380.87	123.552	380.87
-1032.505	-434.196	-41.065	299.84	-99.277	-99.277	605.082	196.317	605.082
-1032.505	-434.196	-41.065	299.84	-99.277	-99.277	605.082	196.317	605.082
-322.377	-130.787	-53.862	57.115	-21.6	-21.6	209.269	74.573	209.269
-638.241	-269.986	-27.877	184.53	-62.404	-62.404	377.033	122.316	377.033
-1024.377	-430.818	-40.809	297.458	-98.518	-98.518	600.391	194.8	600.391
-1024.377	-430.818	-40.809	297.458	-98.518	-98.518	600.391	194.8	600.391
-320.024	-129.874	-53.261	56.896	-21.496	-21.496	207.65	73.956	207.65
-109.771	-44.948	-1.851	37.007	-7.872	-7.872	61.005	13.297	61.005
0	0	0	0	0	0	0	0
0	0	0	0	0	0	0	0
0	0	0	0	0	0	0	0
0	0	0	0	0	0	0	0
0	0	0	0	0	0	0	0
0	0	0	0	0	0	0	0
0	0	0	0	0	0	0	0
0	0	0	0	0	0	0	0
0	0	0	0	0	0	0	0
0	0	0	0	0	0	0	0
0	0	0	0	0	0	0	0
0	0	0	0	0	0	0	0
0	0	0	0	0	0	0	0
-115.378	-46.822	-2.332	38.716	-7.565	-7.565	63.352	14.239	63.352
-338.326	-143.843	-16.61	97.795	-33.04	-33.04	201.248	64.568	201.248
-644.84	-272.741	-28.086	186.433	-63.029	-63.029	380.87	123.552	380.87
-1032.505	-434.196	-41.065	299.84	-99.277	-99.277	605.082	196.317	605.082
-1028.43	-432.503	-40.911	298.67	-98.899	-98.899	602.708	195.556	602.708
-322.377	-130.787	-53.862	57.115	-21.6	-21.6	209.269	74.573	209.269
-638.241	-269.986	-27.877	184.53	-62.404	-62.404	377.033	122.316	377.033
-1024.377	-430.818	-40.809	297.458	-98.518	-98.518	600.391	194.8	600.391
-1024.377	-430.818	-40.809	297.458	-98.518	-98.518	600.391	194.8	600.391
-320.024	-129.874	-53.261	56.896	-21.496	-21.496	207.65	73.956	207.65
-109.771	-44.948	-1.851	37.007	-7.872	-7.872	61.005	13.297	61.005
0	0	0	0	0	0	0	0
0	0	0	0	0	0	0	0
0	0	0	0	0	0	0	0
0	0	0	0	0	0	0	0
0	0	0	0	0	0	0	0
0	0	0	0	0	0	0	0
0	0	0	0	0	0	0	0
0	0	0	0	0	0	0	0
0	0	0	0	0	0	0	0
0	0	0	0	0	0	0	0
0	0	0	0	0	0	0	0
0	0	0	0	0	0	0	0
0	0	0	0	0	0	0	0
-115.378	-46.822	-2.332	38.716	-7.565	-7.565	63.352	14.239	63.352
-338.326	-143.843	-16.61	97.795	-33.04	-33.04	201.248	64.568	201.248
-644.84	-272.741	-28.086	186.433	-63.029	-63.029	380.87	123.552	380.87
-1032.505	-434.196	-41.065	299.84	-99.277	-99.277	605.082	196.317	605.082
-1032.505	-434.196	-41.065	299.84	-99.277	-99.277	605.082	196.317	605.082
-322.377	-130.787	-53.862	57.115	-21.6	-21.6	209.269	74.573	209.269
-638.241	-269.986	-27.877	184.53	-62.404	-62.404	377.033	122.316	377.033
-1028.43	-432.503	-40.911	298.67	-98.899	-98.899	602.708	195.556	602.708
-1026.58	-431.671	-40.076	298.72	-98.853	-98.853	600.428	194.839	602.046
-322.198	-130.811	-53.883	57.093	-21.623	-21.623	209.247	74.55	209.247
-109.771	-44.948	-1.851	37.007	-7.872	-7.872	61.005	13.297	61.005
0	0	0	0	0	0	0	0
0	0	0	0	0	0	0	0
0	0	0	0	0	0	0	0
0	0	0	0	0	0	0	0
0	0	0	0	0	0	0	0
0	0	0	0	0	0	0	0
0	0	0	0	0	0	0	0
0	0	0	0	0	0	0	0
0	0	0	0	0	0	0	0
0	0	0	0	0	0	0	0
0	0	0	0	0	0	0	0
0	0	0	0	0	0	0	0
0	0	0	0	0	0	0	0
-114.106	-46.361	-2.2	38.317	-7.637	-7.637	62.804	14.017	62.804
-338.147	-143.868	-16.635	97.77	-33.065	-33.065	201.23	64.551	201.23
-644.606	-272.779	-28.124	186.401	-63.06	-63.06	380.849	123.531	380.849
-1030.334	-433.39	-40.257	299.862	-99.259	-99.259	602.722	195.572	604.342
-1028.43	-432.503	-40.911	298.67	-98.899	-98.899	602.708	195.556	602.708
-322.198	-130.811	-53.883	57.093	-21.623	-21.623	209.247	74.55	209.247
-638.001	-270.017	-27.907	184.5	-62.434	-62.434	377.003	122.286	377.003
-1024.377	-430.818	-40.809	297.458	-98.518	-98.518	600.391	194.8	600.391
-1022.229	-430.019	-40.007	297.476	-98.504	-98.504	598.035	194.053	599.699
-320.024	-129.874	-53.261	56.896	-21.496	-21.496	207.65	73.956	207.65
-109.661	-44.967	-1.867	37.003	-7.887	-7.887	60.991	13.282	60.991
0	0	0	0	0	0	0	0
0	0	0	0	0	0	0	0
0	0	0	0	0	0	0	0
0	0	0	0	0	0	0	0
0	0	0	0	0	0	0	0
0	0	0	0	0	0	0	0
0	0	0	0	0	0	0	0
0	0	0	0	0	0	0	0
0	0	0	0	0	0	0	0
0	0	0	0	0	0	0	0
0	0	0	0	0	0	0	0
0	0	0	0	0	0	0	0
0	0	0	0	0	0	0	0
0	0	0	0	0	0	0	0
0	0	0	0	0	0	0	0
0	0	0	0	0	0	0	0
0	0	0	0	0	0	0	0
0	0	0	0	0	0	0	0
0	0	0	0	0	0	0	0
0	0	0	0	0	0	0	0
0	0	0	0	0	0	0	0
0	0	0	0	0	0	0	0
0	0	0	0	0	0	0	0
0	0	0	0	0	0	0	0
0	0	0	0	0	0	0	0
0	0	0	0	0	0	0	0
0	0	0	0	0	0	0	0
0	0	0	0	0	0	0	0
0	0	0	0	0	0	0	0
0	0	0	0	0	0	0	0
0	0	0	0	0	0	0	0
0	0	0	0	0	0	0	0
0	0	0	0	0	0	0	0
0	0	0	0	0	0	0	0
0	0	0	0	0	0	0	0
0	0	0	0	0	0	0	0
0	0	0	0	0	0	0	0
0	0	0	0	0	0	0	0
0	0	0	0	0	0	0	0
0	0	0	0	0	0	0	0
0	0	0	0	0	0	0	0
0	0	0	0	0	0	0	0
0	0	0	0	0	0	0	0
0	0	0	0	0	0	0	0
0	0	0	0	0	0	0	0
0	0	0	0	0	0	0	0
0	0	0	0	0	0	0	0
0	0	0	0	0	0	0	0
0	0	0	0	0	0	0	0
0	0	0	0	0	0	0	0
0	0	0	0	0	0	0	0
0	0	0	0	0	0	0	0
0	0	0	0	0	0	0	0
0	0	0	0	0	0	0	0
0	0	0	0	0	0	0	0
0	0	0	0	0	0	0	0
0	0	0	0	0	0	0	0
0	0	0	0	0	0	0	0
0	0	0	0	0	0	0	0
0	0	0	0	0	0	0	0
0	0	0	0	0	0	0	0
-135.423	-56.969	-9.274	37.263	-12.225	-12.225	80.39	28.074	80.39
-361.032	-153.513	-17.489	104.429	-35.3	-35.3	214.649	68.908	214.649
-667.944	-282.524	-28.928	193.257	-65.259	-65.259	394.37	127.918	394.37
-1052.94	-442.687	-41.733	305.82	-101.171	-101.171	616.867	200.147	616.867
-1044.736	-439.275	-41.469	303.415	-100.409	-100.409	612.134	198.614	612.134
-338.326	-143.843	-16.61	97.795	-33.04	-33.04	201.248	64.568	201.248
-644.606	-272.779	-28.124	186.401	-63.06	-63.06	380.849	123.531	380.849
-1030.334	-433.39	-40.257	299.862	-99.259	-99.259	602.722	195.572	604.342
-1028.43	-432.503	-40.911	298.67	-98.899	-98.899	602.708	195.556	602.708
-322.198	-130.811	-53.883	57.093	-21.623	-21.623	209.247	74.55	209.247
-111.24	-45.5	-1.978	37.486	-7.827	-7.827	61.677	13.531	61.677
0	0	0	0	0	0	0	0
0	0	0	0	0	0	0	0
0	0	0	0	0	0	0	0
0	0	0	0	0	0	0	0
0	0	0	0	0	0	0	0
0	0	0	0	0	0	0	0
0	0	0	0	0	0	0	0
0	0	0	0	0	0	0	0
0	0	0	0	0	0	0	0
0	0	0	0	0	0	0	0
0	0	0	0	0	0	0	0
0	0	0	0	0	0	0	0
0	0	0	0	0	0	0	0
-115.378	-46.822	-2.332	38.716	-7.565	-7.565	63.352	14.239	63.352
-339.505	-144.401	-16.185	98.558	-33.273	-33.273	201.225	64.579	202.276
-644.84	-272.741	-28.086	186.433	-63.029	-63.029	380.87	123.552	380.87
-1032.505	-434.196	-41.065	299.84	-99.277	-99.277	605.082	196.317	605.082
-1030.334	-433.39	-40.257	299.862	-99.259	-99.259	602.722	195.572	604.342
-322.198	-130.811	-53.883	57.093	-21.623	-21.623	209.247	74.55	209.247
-638.241	-269.986	-27.877	184.53	-62.404	-62.404	377.033	122.316	377.033
-1026.283	-431.708	-40.113	298.683	-98.89	-98.89	600.391	194.802	602.009
-1026.283	-431.708	-40.113	298.683	-98.89	-98.89	600.391	194.802	602.009
-322.198	-130.811	-53.883	57.093	-21.623	-21.623	209.247	74.55	209.247
-109.771	-44.948	-1.851	37.007	-7.872	-7.872	61.005	13.297	61.005
0	0	0	0	0	0	0	0
0	0	0	0	0	0	0	0
0	0	0	0	0	0	0	0
0	0	0	0	0	0	0	0
0	0	0	0	0	0	0	0
0	0	0	0	0	0	0	0
0	0	0	0	0	0	0	0
0	0	0	0	0	0	0	0
0	0	0	0	0	0	0	0
0	0	0	0	0	0	0	0
0	0	0	0	0	0	0	0
0	0	0	0	0	0	0	0
0	0	0	0	0	0	0	0
-115.378	-46.822	-2.332	38.716	-7.565	-7.565	63.352	14.239	63.352
-340.654	-144.922	-16.708	98.49	-33.307	-33.307	202.69	65.029	202.69
-646.394	-273.47	-27.555	187.445	-63.329	-63.329	380.844	123.57	382.218
-1034.412	-435.083	-40.41	301.082	-99.637	-99.637	605.046	196.333	606.718
-1032.505	-434.196	-41.065	299.84	-99.277	-99.277	605.082	196.317	605.082
-322.377	-130.787	-53.862	57.115	-21.6	-21.6	209.269	74.573	209.269
-638.241	-269.986	-27.877	184.53	-62.404	-62.404	377.033	122.316	377.033
-1026.283	-431.708	-40.113	298.683	-98.89	-98.89	600.391	194.802	602.009
-1024.377	-430.818	-40.809	297.458	-98.518	-98.518	600.391	194.8	600.391
-321.055	-130.29	-53.346	57.135	-21.59	-21.59	207.795	74.104	208.836
-109.771	-44.948	-1.851	37.007	-7.872	-7.872	61.005	13.297	61.005
0	0	0	0	0	0	0	0
0	0	0	0	0	0	0	0
0	0	0	0	0	0	0	0
0	0	0	0	0	0	0	0
0	0	0	0	0	0	0	0
0	0	0	0	0	0	0	0
0	0	0	0	0	0	0	0
0	0	0	0	0	0	0	0
0	0	0	0	0	0	0	0
0	0	0	0	0	0	0	0
0	0	0	0	0	0	0	0
0	0	0	0	0	0	0	0
0	0	0	0	0	0	0	0
-115.378	-46.822	-2.332	38.716	-7.565	-7.565	63.352	14.239	63.352
-340.654	-144.922	-16.708	98.49	-33.307	-33.307	202.69	65.029	202.69
-647.912	-274.162	-28.249	187.399	-63.371	-63.371	382.757	124.153	382.757
-1038.487	-436.781	-40.517	302.255	-100.017	-100.017	607.423	197.094	609.048
-1034.412	-435.083	-40.41	301.082	-99.637	-99.637	605.046	196.333	606.718
-330.191	-137.36	-60.109	102.479	-27.366	-27.366	205.195	69.523	205.195
-641.536	-271.357	-27.996	185.488	-62.708	-62.708	378.937	122.942	378.937
-1030.334	-433.39	-40.257	299.862	-99.259	-99.259	602.722	195.572	604.342
-1028.43	-432.503	-40.911	298.67	-98.899	-98.899	602.708	195.556	602.708
-322.198	-130.811	-53.883	57.093	-21.623	-21.623	209.247	74.55	209.247
-110.55	-45.239	-1.701	37.427	-7.906	-7.906	61.029	13.333	61.513
0	0	0	0	0	0	0	0
0	0	0	0	0	0	0	0
0	0	0	0	0	0	0	0
0	0	0	0	0	0	0	0
0	0	0	0	0	0	0	0
0	0	0	0	0	0	0	0
0	0	0	0	0	0	0	0
0	0	0	0	0	0	0	0
0	0	0	0	0	0	0	0
0	0	0	0	0	0	0	0
0	0	0	0	0	0	0	0
0	0	0	0	0	0	0	0
0	0	0	0	0	0	0	0
-115.378	-46.822	-2.332	38.716	-7.565	-7.565	63.352	14.239	63.352
-340.654	-144.922	-16.708	98.49	-33.307	-33.307	202.69	65.029	202.69
-646.394	-273.47	-27.555	187.445	-63.329	-63.329	380.844	123.57	382.218
-1034.412	-435.083	-40.41	301.082	-99.637	-99.637	605.046	196.333	606.718
-1032.207	-434.234	-41.103	299.803	-99.315	-99.315	605.045	196.28	605.045
-322.198	-130.811	-53.883	57.093	-21.623	-21.623	209.247	74.55	209.247
-638.241	-269.986	-27.877	184.53	-62.404	-62.404	377.033	122.316	377.033
-1024.377	-430.818	-40.809	297.458	-98.518	-98.518	600.391	194.8	600.391
-1024.377	-430.818	-40.809	297.458	-98.518	-98.518	600.391	194.8	600.391
-320.024	-129.874	-53.261	56.896	-21.496	-21.496	207.65	73.956	207.65
-109.661	-44.967	-1.867	37.003	-7.887	-7.887	60.991	13.282	60.991
0	0	0	0	0	0	0	0
0	0	0	0	0	0	0	0
0	0	0	0	0	0	0	0
0	0	0	0	0	0	0	0
0	0	0	0	0	0	0	0
0	0	0	0	0	0	0	0
0	0	0	0	0	0	0	0
0	0	0	0	0	0	0	0
0	0	0	0	0	0	0	0
0	0	0	0	0	0	0	0
0	0	0	0	0	0	0	0
0	0	0	0	0	0	0	0
0	0	0	0	0	0	0	0
0	0	0	0	0	0	0	0
0	0	0	0	0	0	0	0
0	0	0	0	0	0	0	0
0	0	0	0	0	0	0	0
0	0	0	0	0	0	0	0
0	0	0	0	0	0	0	0
0	0	0	0	0	0	0	0
0	0	0	0	0	0	0	0
0	0	0	0	0	0	0	0
0	0	0	0	0	0	0	0
0	0	0	0	0	0	0	0
0	0	0	0	0	0	0	0
0	0	0	0	0	0	0	0
0	0	0	0	0	0	0	0
0	0	0	0	0	0	0	0
0	0	0	0	0	0	0	0
0	0	0	0	0	0	0	0
0	0	0	0	0	0	0	0
0	0	0	0	0	0	0	0
0	0	0	0	0	0	0	0
0	0	0	0	0	0	0	0
0	0	0	0	0	0	0	0
0	0	0	0	0	0	0	0
0	0	0	0	0	0	0	0
0	0	0	0	0	0	0	0
0	0	0	0	0	0	0	0
0	0	0	0	0	0	0	0
0	0	0	0	0	0	0	0
0	0	0	0	0	0	0	0
0	0	0	0	0	0	0	0
0	0	0	0	0	0	0	0
0	0	0	0	0	0	0	0
0	0	0	0	0	0	0	0
0	0	0	0	0	0	0	0
0	0	0	0	0	0	0	0
0	0	0	0	0	0	0	0
0	0	0	0	0	0	0	0
0	0	0	0	0	0	0	0
0	0	0	0	0	0	0	0
0	0	0	0	0	0	0	0
0	0	0	0	0	0	0	0
0	0	0	0	0	0	0	0
0	0	0	0	0	0	0	0
0	0	0	0	0	0	0	0
0	0	0	0	0	0	0	0
0	0	0	0	0	0	0	0
0	0	0	0	0	0	0	0
0	0	0	0	0	0	0	0
-2856.41	-1377.961	120.723	1121.406	-402.876	-402.876	1386.909	421.952	1989.133
-2311.018	-1093.301	219.286	992.013	-343.919	-343.919	944.178	280.646	1656.034
-1523.924	-703.513	324.416	787.556	-261.239	-261.239	366.484	93.2	1178.26
-2114.71	-959.128	398.267	1040.652	-338.991	-338.991	574.671	160.091	1578.138
-2792.697	-1284.771	526.705	1383.977	-455.643	-455.643	771.493	209.426	2097.154
-1176.396	-549.466	127.361	514.7	-177.618	-177.618	452.264	134.19	852.584
-1142.444	-516.045	174.932	530.448	-175.05	-175.05	361.367	105.747	836.096
-1135.588	-484.165	-0.646	369.238	-121.717	-121.717	603.558	193.986	697.051
-1058.889	-446.31	-33.485	315.214	-103.92	-103.92	607.418	197.28	626.612
-606.948	-276.554	91.592	284.189	-95.078	-95.078	188.054	55.644	454.179
-487.517	-229.808	63.142	229.823	-74.428	-74.428	134.77	57.266	381.182
0	0	0	0	0	0	0	0
0	0	0	0	0	0	0	0
0	0	0	0	0	0	0	0
0	0	0	0	0	0	0	0
0	0	0	0	0	0	0	0
0	0	0	0	0	0	0	0
0	0	0	0	0	0	0	0
0	0	0	0	0	0	0	0
0	0	0	0	0	0	0	0
0	0	0	0	0	0	0	0
0	0	0	0	0	0	0	0
0	0	0	0	0	0	0	0
0	0	0	0	0	0	0	0
-2789.488	-1346.514	55.695	1045.154	-380.836	-380.836	1446.235	442.345	1908.245
-2146.637	-1014.047	153.568	880.325	-308.271	-308.271	948.691	285.387	1509.254
-1384.462	-634.858	256.31	683.061	-226.45	-226.45	381.873	104.917	1046.06
-1853.46	-831.857	292.423	862.723	-280.164	-280.164	576.165	169.867	1344.469
-2909.091	-1337.578	488.402	1394.043	-459.635	-459.635	882.894	249.924	2150.676
-1482.592	-694.732	107.997	607.128	-212.042	-212.042	647.087	196.251	1042.944
-1585.74	-728.029	235.843	736.85	-245.624	-245.624	517.058	150.615	1164.65
-1582.983	-699.618	178.451	674.102	-218.388	-218.388	586.498	181.756	1098.57
-1615.894	-715.705	192.454	697.226	-225.907	-225.907	584.806	180.275	1128.653
-1162.893	-542.465	106.484	492.695	-170.953	-170.953	474.726	142.498	830.86
-1017.654	-489.517	40.955	397.478	-146.552	-146.552	497.208	148.911	715.724
0	0	0	0	0	0	0	0
0	0	0	0	0	0	0	0
0	0	0	0	0	0	0	0
0	0	0	0	0	0	0	0
0	0	0	0	0	0	0	0
0	0	0	0	0	0	0	0
0	0	0	0	0	0	0	0
0	0	0	0	0	0	0	0
0	0	0	0	0	0	0	0
0	0	0	0	0	0	0	0
0	0	0	0	0	0	0	0
0	0	0	0	0	0	0	0
0	0	0	0	0	0	0	0
-2403.668	-1158.55	7.642	866.373	-320.385	-320.385	1308.434	399.657	1620.882
-2098.639	-988.773	102.19	820.397	-289.856	-289.856	996.282	302.838	1445.419
-1553.003	-712.757	243.464	731.411	-243.42	-243.42	489.089	141.021	1147.615
-2122.236	-964.548	403.666	1048.733	-342.158	-342.158	572.064	158.388	1588.249
-3077.629	-1413.781	452.66	1423.715	-470.087	-470.087	1019.069	298.071	2238.069
-1398.424	-653.029	70.136	545.537	-192.298	-192.298	656.159	200.85	963.367
-1441.305	-656.747	181.037	640.486	-213.59	-213.59	514.149	154.054	1035.507
-1489.794	-654.217	139.355	609.17	-197.37	-197.37	590.9	185.544	1013.781
-1291.154	-558.385	59.5	473.581	-154.164	-154.164	598.086	191.326	835.374
-840.901	-386.052	59.183	338.569	-117.992	-117.992	358.61	110.383	596.192
-664.794	-316.081	17.165	251.007	-92.525	-92.525	333.011	101.957	462.787
0	0	0	0	0	0	0	0
0	0	0	0	0	0	0	0
0	0	0	0	0	0	0	0
0	0	0	0	0	0	0	0
0	0	0	0	0	0	0	0
0	0	0	0	0	0	0	0
0	0	0	0	0	0	0	0
0	0	0	0	0	0	0	0
0	0	0	0	0	0	0	0
0	0	0	0	0	0	0	0
0	0	0	0	0	0	0	0
0	0	0	0	0	0	0	0
0	0	0	0	0	0	0	0
-1559.682	-750.414	-1.824	555.112	-208.965	-208.965	864.391	260.127	1050.22
-1285.681	-598.529	63.534	499.782	-176.078	-176.078	604.035	185.012	884.004
-923.921	-408.412	82.641	376.832	-124.471	-124.471	371.723	115.771	634.307
-1467.373	-643.028	128.247	592.013	-191.819	-191.819	594.422	187.306	992.05
-2030.809	-915.672	310.388	939.676	-306.262	-306.262	646.596	191.288	1471.056
-865.671	-396.426	43.791	334.863	-116.189	-116.189	398.177	124.239	593.406
-933.602	-413.66	89.683	386.372	-127.595	-127.595	367.013	113.811	645.572
-1032.505	-434.196	-41.065	299.84	-99.277	-99.277	605.082	196.317	605.082
-1032.207	-434.234	-41.103	299.803	-99.315	-99.315	605.045	196.28	605.045
-431.202	-188.91	19.292	161.317	-53.217	-53.217	195.731	62.525	287.679
-261.602	-119.741	19.364	110.167	-35.63	-35.63	95.175	35.233	192.665
0	0	0	0	0	0	0	0
0	0	0	0	0	0	0	0
0	0	0	0	0	0	0	0
0	0	0	0	0	0	0	0
0	0	0	0	0	0	0	0
0	0	0	0	0	0	0	0
0	0	0	0	0	0	0	0
0	0	0	0	0	0	0	0
0	0	0	0	0	0	0	0
0	0	0	0	0	0	0	0
0	0	0	0	0	0	0	0
0	0	0	0	0	0	0	0
0	0	0	0	0	0	0	0
-1910.087	-919.221	-17.468	667.902	-251.015	-251.015	1078.475	327.435	1274.995
-1593.777	-746.47	74.942	618.095	-219.289	-219.289	761.829	229.978	1093.98
-1134.718	-512.202	171.474	524.88	-173.192	-173.192	361.893	106.217	828.84
-1792.434	-801.728	265.286	818.902	-265.711	-265.711	580.037	173.365	1287.994
-2554.352	-1167.297	417.884	1211.354	-398.562	-398.562	788.281	224.694	1876.561
-998.25	-461.439	53.228	389.612	-136.883	-136.883	461.721	141.364	687.529
-1069.624	-480.532	146.155	481.206	-158.769	-158.769	361.592	108.124	770.617
-1148.76	-490.622	5.735	379.293	-124.792	-124.792	600.996	193.148	709.794
-1094.426	-463.207	-19.397	339.451	-111.273	-111.273	604.92	196.649	658.557
-545.158	-244.582	48.418	225.85	-75.878	-75.878	215.211	67.751	384.266
-404.225	-189.364	12.772	154.445	-55.625	-55.625	194.983	59.534	283.105
0	0	0	0	0	0	0	0
0	0	0	0	0	0	0	0
0	0	0	0	0	0	0	0
0	0	0	0	0	0	0	0
0	0	0	0	0	0	0	0
0	0	0	0	0	0	0	0
0	0	0	0	0	0	0	0
0	0	0	0	0	0	0	0
0	0	0	0	0	0	0	0
0	0	0	0	0	0	0	0
0	0	0	0	0	0	0	0
0	0	0	0	0	0	0	0
0	0	0	0	0	0	0	0
0	0	0	0	0	0	0	0
0	0	0	0	0	0	0	0
0	0	0	0	0	0	0	0
0	0	0	0	0	0	0	0
0	0	0	0	0	0	0	0
0	0	0	0	0	0	0	0
0	0	0	0	0	0	0	0
0	0	0	0	0	0	0	0
0	0	0	0	0	0	0	0
0	0	0	0	0	0	0	0
0	0	0	0	0	0	0	0
0	0	0	0	0	0	0	0
0	0	0	0	0	0	0	0
0	0	0	0	0	0	0	0
0	0	0	0	0	0	0	0
0	0	0	0	0	0	0	0
0	0	0	0	0	0	0	0
0	0	0	0	0	0	0	0
0	0	0	0	0	0	0	0
0	0	0	0	0	0	0	0
0	0	0	0	0	0	0	0
0	0	0	0	0	0	0	0
0	0	0	0	0	0	0	0
0	0	0	0	0	0	0	0
0	0	0	0	0	0	0	0
0	0	0	0	0	0	0	0
0	0	0	0	0	0	0	0
0	0	0	0	0	0	0	0
0	0	0	0	0	0	0	0
0	0	0	0	0	0	0	0
0	0	0	0	0	0	0	0
0	0	0	0	0	0	0	0
0	0	0	0	0	0	0	0
0	0	0	0	0	0	0	0
0	0	0	0	0	0	0	0
0	0	0	0	0	0	0	0
0	0	0	0	0	0	0	0
0	0	0	0	0	0	0	0
0	0	0	0	0	0	0	0
0	0	0	0	0	0	0	0
0	0	0	0	0	0	0	0
0	0	0	0	0	0	0	0
0	0	0	0	0	0	0	0
0	0	0	0	0	0	0	0
0	0	0	0	0	0	0	0
0	0	0	0	0	0	0	0
0	0	0	0	0	0	0	0
0	0	0	0	0	0	0	0
-4028.473	-1935.168	-130.289	1334.062	-495.863	-495.863	2388.995	745.405	2617.194
-2903.952	-1368.275	19.88	1037.372	-371.452	-371.452	1551.111	481.611	1925.156
-1542.323	-700.048	142.188	642.289	-215.308	-215.308	622.502	191.376	1074.631
-1647.902	-728.973	192.331	707.3	-228.934	-228.934	601.647	185.989	1147.477
-2323.634	-1044.003	173.845	927.67	-307.841	-307.841	997.645	309.673	1574.486
-1289.003	-598.695	8.881	454.502	-165.222	-165.222	693.739	210.552	850.467
-894.31	-391.378	44.112	334.297	-110.222	-110.222	406.939	130.658	590.128
-1036.268	-435.919	-41.248	300.984	-99.683	-99.683	607.383	197.052	607.383
-1032.505	-434.196	-41.065	299.84	-99.277	-99.277	605.082	196.317	605.082
-475.79	-210.234	17.129	174.779	-59.264	-59.264	223.4	72.008	317.236
-428.466	-200.91	0.969	152.396	-56.752	-56.752	226.892	70.608	292.014
0	0	0	0	0	0	0	0
0	0	0	0	0	0	0	0
0	0	0	0	0	0	0	0
0	0	0	0	0	0	0	0
0	0	0	0	0	0	0	0
0	0	0	0	0	0	0	0
0	0	0	0	0	0	0	0
0	0	0	0	0	0	0	0
0	0	0	0	0	0	0	0
0	0	0	0	0	0	0	0
0	0	0	0	0	0	0	0
0	0	0	0	0	0	0	0
0	0	0	0	0	0	0	0
-2956.638	-1422.684	-103.977	972.207	-367.066	-367.066	1775.091	548.162	1921.971
-2234.516	-1050.89	27.67	806.621	-289.872	-289.872	1178.923	362.784	1489.15
-1284.349	-580.938	151.569	560.55	-186.453	-186.453	470.037	142.258	913.778
-1626.079	-720.231	192.963	701.064	-227.138	-227.138	589.451	181.801	1135.305
-2273.714	-1025.149	239.754	965.498	-318.544	-318.544	879.173	267.784	1583.743
-1063.584	-491.089	14.778	380.286	-136.475	-136.475	555.041	171.351	706.168
-874.99	-383.281	60.197	341.193	-111.735	-111.735	372.976	119.316	588.06
-1030.334	-433.39	-40.257	299.862	-99.259	-99.259	602.722	195.572	604.342
-1028.43	-432.503	-40.911	298.67	-98.899	-98.899	602.708	195.556	602.708
-474.706	-209.986	20.093	176.99	-59.882	-59.882	218.418	70.339	318.616
-405.336	-189.32	-1.91	142.162	-52.373	-52.373	218.36	67.118	273.672
0	0	0	0	0	0	0	0
0	0	0	0	0	0	0	0
0	0	0	0	0	0	0	0
0	0	0	0	0	0	0	0
0	0	0	0	0	0	0	0
0	0	0	0	0	0	0	0
0	0	0	0	0	0	0	0
0	0	0	0	0	0	0	0
0	0	0	0	0	0	0	0
0	0	0	0	0	0	0	0
0	0	0	0	0	0	0	0
0	0	0	0	0	0	0	0
0	0	0	0	0	0	0	0
-2946.737	-1417.764	-110.584	963.154	-364.417	-364.417	1779.84	549.603	1911.322
-2620.186	-1235.615	35.891	950.96	-340.524	-340.524	1375.159	424.901	1749.937
-2130.096	-986.035	269.248	955.116	-321.934	-321.934	770.308	225.739	1539.589
-3188.805	-1473.106	567.466	1557.223	-513.878	-513.878	926.721	257.568	2380.689
-4845.305	-2257.913	706.42	2255.791	-747.388	-747.388	1615.298	475.884	3544.599
-2172.794	-1021.748	23.774	781.588	-281.41	-281.41	1151.498	354.09	1446.411
-2435.403	-1129.028	243.335	1041.61	-353.073	-353.073	969.923	291.8	1723.909
-2021.349	-915.554	370.751	986.37	-321.345	-321.345	561.817	158.086	1502.57
-1899.217	-854.894	315.056	897.63	-291.788	-291.788	570.41	165.977	1388.614
-1422.543	-663.65	32.033	521.64	-187.769	-187.769	731.983	221.923	954.152
-1164.25	-558.635	-36.567	384.049	-149.815	-149.815	702.049	209.696	763.289
0	0	0	0	0	0	0	0
0	0	0	0	0	0	0	0
0	0	0	0	0	0	0	0
0	0	0	0	0	0	0	0
0	0	0	0	0	0	0	0
0	0	0	0	0	0	0	0
0	0	0	0	0	0	0	0
0	0	0	0	0	0	0	0
0	0	0	0	0	0	0	0
0	0	0	0	0	0	0	0
0	0	0	0	0	0	0	0
0	0	0	0	0	0	0	0
0	0	0	0	0	0	0	0
-4699.198	-2260.258	-230.622	1494.542	-561.333	-561.333	2901.111	908.536	3008.555
-3985.502	-1887.757	4.432	1412.465	-505.008	-505.008	2155.944	675.132	2635.302
-3014.748	-1406.597	322.393	1311.622	-443.873	-443.873	1171.082	351.877	2152.116
-4111.446	-1910.49	657.667	1956.366	-647.246	-647.246	1293.663	372.497	3036.235
-5841.961	-2729.077	757.164	2649.817	-879.093	-879.093	2072.311	624.411	4225.52
-2814.764	-1327.845	-8.967	983.351	-355.338	-355.338	1546.817	480.045	1852.038
-2998.963	-1395.127	236.43	1235.112	-420.748	-420.748	1282.009	392.683	2089.352
-2425.181	-1105.965	400.85	1151.921	-378.629	-378.629	742.523	211.033	1782.077
-2279.616	-1037.658	392.089	1093.721	-359.008	-359.008	677.131	190.153	1682.196
-2103.863	-988.501	7.227	743.319	-269.069	-269.069	1138.928	350.336	1390.692
-1867.77	-898.115	-83.846	597.58	-231.786	-231.786	1157.383	351.903	1206.436
0	0	0	0	0	0	0	0
0	0	0	0	0	0	0	0
0	0	0	0	0	0	0	0
0	0	0	0	0	0	0	0
0	0	0	0	0	0	0	0
0	0	0	0	0	0	0	0
0	0	0	0	0	0	0	0
0	0	0	0	0	0	0	0
0	0	0	0	0	0	0	0
0	0	0	0	0	0	0	0
0	0	0	0	0	0	0	0
0	0	0	0	0	0	0	0
0	0	0	0	0	0	0	0
-3125.811	-1511.106	-160.233	990.934	-380.751	-380.751	1954.461	603.423	2009.834
-1939.102	-919.551	-84.595	614.905	-234.408	-234.408	1193.215	365.298	1238.647
-834.032	-375.067	5.464	288.501	-100.744	-100.744	436.39	138.294	541.939
-717.827	-307.419	-2.16	233.853	-77.643	-77.643	380.025	123.527	445.287
-1182.979	-527.499	17.025	412.551	-141.903	-141.903	609.826	192.075	762.808
-823.326	-382.503	-32.884	260.156	-98.102	-98.102	494.743	153.743	526.274
-583.825	-256.836	-2.07	194.227	-66.972	-66.972	310.803	99.921	371.724
-638.241	-269.986	-27.877	184.53	-62.404	-62.404	377.033	122.316	377.033
-638.241	-269.986	-27.877	184.53	-62.404	-62.404	377.033	122.316	377.033
-344.376	-153.356	-9.763	109.707	-38.73	-38.73	195.523	61.637	218.088
-343.666	-162.176	-13.963	111.461	-42.959	-42.959	204.655	62.337	227.27
0	0	0	0	0	0	0	0
0	0	0	0	0	0	0	0
0	0	0	0	0	0	0	0
0	0	0	0	0	0	0	0
0	0	0	0	0	0	0	0
0	0	0	0	0	0	0	0
0	0	0	0	0	0	0	0
0	0	0	0	0	0	0	0
0	0	0	0	0	0	0	0
0	0	0	0	0	0	0	0
0	0	0	0	0	0	0	0
0	0	0	0	0	0	0	0
0	0	0	0	0	0	0	0
0	0	0	0	0	0	0	0
0	0	0	0	0	0	0	0
0	0	0	0	0	0	0	0
0	0	0	0	0	0	0	0
0	0	0	0	0	0	0	0
0	0	0	0	0	0	0	0
0	0	0	0	0	0	0	0
0	0	0	0	0	0	0	0
0	0	0	0	0	0	0	0
0	0	0	0	0	0	0	0
0	0	0	0	0	0	0	0
0	0	0	0	0	0	0	0
0	0	0	0	0	0	0	0
0	0	0	0	0	0	0	0
0	0	0	0	0	0	0	0
0	0	0	0	0	0	0	0
0	0	0	0	0	0	0	0
0	0	0	0	0	0	0	0
0	0	0	0	0	0	0	0
0	0	0	0	0	0	0	0
0	0	0	0	0	0	0	0
0	0	0	0	0	0	0	0
0	0	0	0	0	0	0	0
0	0	0	0	0	0	0	0
0	0	0	0	0	0	0	0
0	0	0	0	0	0	0	0
0	0	0	0	0	0	0	0
0	0	0	0	0	0	0	0
0	0	0	0	0	0	0	0
0	0	0	0	0	0	0	0
0	0	0	0	0	0	0	0
0	0	0	0	0	0	0	0
0	0	0	0	0	0	0	0
0	0	0	0	0	0	0	0
0	0	0	0	0	0	0	0
0	0	0	0	0	0	0	0
0	0	0	0	0	0	0	0
0	0	0	0	0	0	0	0
0	0	0	0	0	0	0	0
0	0	0	0	0	0	0	0
0	0	0	0	0	0	0	0
0	0	0	0	0	0	0	0
0	0	0	0	0	0	0	0
0	0	0	0	0	0	0	0
0	0	0	0	0	0	0	0
0	0	0	0	0	0	0	0
0	0	0	0	0	0	0	0
0	0	0	0	0	0	0	0
-1325.648	-638.863	-61.854	422.344	-167.034	-167.034	830.147	248.931	859.011
-787.882	-363.795	-34.215	245.39	-92.287	-92.287	476.81	148.593	499.674
-425.191	-180.518	-19.893	123.085	-41.553	-41.553	252.247	81.129	252.247
-661.24	-279.723	-28.713	191.281	-64.629	-64.629	390.502	126.65	390.502
-654.555	-276.935	-28.459	189.314	-64	-64	386.619	125.397	386.619
-217.39	-86.218	-21.507	54.39	-12.223	-12.223	118.892	53.332	122.948
-406.006	-172.448	-19.191	117.503	-39.687	-39.687	241.02	77.476	241.02
-641.536	-271.357	-27.996	185.488	-62.708	-62.708	378.937	122.942	378.937
-641.288	-271.389	-28.027	185.458	-62.739	-62.739	378.907	122.911	378.907
-203.046	-80.871	-20.731	50.029	-11.925	-11.925	114.414	49.643	114.414
-77.911	-34.528	0.544	27.405	-9.461	-9.461	47.708	7.995	47.708
0	0	0	0	0	0	0	0
0	0	0	0	0	0	0	0
0	0	0	0	0	0	0	0
0	0	0	0	0	0	0	0
0	0	0	0	0	0	0	0
0	0	0	0	0	0	0	0
0	0	0	0	0	0	0	0
0	0	0	0	0	0	0	0
0	0	0	0	0	0	0	0
0	0	0	0	0	0	0	0
0	0	0	0	0	0	0	0
0	0	0	0	0	0	0	0
0	0	0	0	0	0	0	0
-283.896	-127.53	-49.421	106.139	-26.198	-26.198	139.241	62.987	204.876
-208.457	-82.879	-21.784	51.018	-11.888	-11.888	117.204	51.47	117.204
-406.206	-172.419	-19.163	117.531	-39.659	-39.659	241.039	77.496	241.039
-644.84	-272.741	-28.086	186.433	-63.029	-63.029	380.87	123.552	380.87
-644.606	-272.779	-28.124	186.401	-63.06	-63.06	380.849	123.531	380.849
-204.744	-81.554	-21.087	50.342	-11.926	-11.926	115.33	50.235	115.33
-403.296	-171.301	-19.071	116.704	-39.416	-39.416	239.417	76.962	239.417
-638.241	-269.986	-27.877	184.53	-62.404	-62.404	377.033	122.316	377.033
-638.001	-270.017	-27.907	184.5	-62.434	-62.434	377.003	122.286	377.003
-202.902	-80.894	-20.751	50.012	-11.943	-11.943	114.397	49.626	114.397
-76.733	-34.129	0.626	27.038	-9.499	-9.499	47.194	7.808	47.194
0	0	0	0	0	0	0	0
0	0	0	0	0	0	0	0
0	0	0	0	0	0	0	0
0	0	0	0	0	0	0	0
0	0	0	0	0	0	0	0
0	0	0	0	0	0	0	0
0	0	0	0	0	0	0	0
0	0	0	0	0	0	0	0
0	0	0	0	0	0	0	0
0	0	0	0	0	0	0	0
0	0	0	0	0	0	0	0
0	0	0	0	0	0	0	0
0	0	0	0	0	0	0	0
-80.264	-35.319	0.397	28.137	-9.37	-9.37	48.705	8.379	48.705
-206.599	-82.212	-21.431	50.678	-11.904	-11.904	116.26	50.851	116.26
-406.006	-172.448	-19.191	117.503	-39.687	-39.687	241.02	77.476	241.02
-641.536	-271.357	-27.996	185.488	-62.708	-62.708	378.937	122.942	378.937
-641.288	-271.389	-28.027	185.458	-62.739	-62.739	378.907	122.911	378.907
-203.046	-80.871	-20.731	50.029	-11.925	-11.925	114.414	49.643	114.414
-400.797	-170.147	-18.941	115.949	-39.135	-39.135	237.87	76.468	237.87
-638.241	-269.986	-27.877	184.53	-62.404	-62.404	377.033	122.316	377.033
-638.001	-270.017	-27.907	184.5	-62.434	-62.434	377.003	122.286	377.003
-202.902	-80.894	-20.751	50.012	-11.943	-11.943	114.397	49.626	114.397
-76.733	-34.129	0.626	27.038	-9.499	-9.499	47.194	7.808	47.194
0	0	0	0	0	0	0	0
0	0	0	0	0	0	0	0
0	0	0	0	0	0	0	0
0	0	0	0	0	0	0	0
0	0	0	0	0	0	0	0
0	0	0	0	0	0	0	0
0	0	0	0	0	0	0	0
0	0	0	0	0	0	0	0
0	0	0	0	0	0	0	0
0	0	0	0	0	0	0	0
0	0	0	0	0	0	0	0
0	0	0	0	0	0	0	0
0	0	0	0	0	0	0	0
-80.264	-35.319	0.397	28.137	-9.37	-9.37	48.705	8.379	48.705
-206.747	-82.193	-21.414	50.697	-11.885	-11.885	116.279	50.87	116.279
-406.006	-172.448	-19.191	117.503	-39.687	-39.687	241.02	77.476	241.02
-644.606	-272.779	-28.124	186.401	-63.06	-63.06	380.849	123.531	380.849
-641.536	-271.357	-27.996	185.488	-62.708	-62.708	378.937	122.942	378.937
-204.744	-81.554	-21.087	50.342	-11.926	-11.926	115.33	50.235	115.33
-402.06	-170.741	-18.509	116.776	-39.38	-39.38	237.844	76.479	238.971
-641.288	-271.389	-28.027	185.458	-62.739	-62.739	378.907	122.911	378.907
-638.241	-269.986	-27.877	184.53	-62.404	-62.404	377.033	122.316	377.033
-202.902	-80.894	-20.751	50.012	-11.943	-11.943	114.397	49.626	114.397
-76.733	-34.129	0.626	27.038	-9.499	-9.499	47.194	7.808	47.194
0	0	0	0	0	0	0	0
0	0	0	0	0	0	0	0
0	0	0	0	0	0	0	0
0	0	0	0	0	0	0	0
0	0	0	0	0	0	0	0
0	0	0	0	0	0	0	0
0	0	0	0	0	0	0	0
0	0	0	0	0	0	0	0
0	0	0	0	0	0	0	0
0	0	0	0	0	0	0	0
0	0	0	0	0	0	0	0
0	0	0	0	0	0	0	0
0	0	0	0	0	0	0	0
-86.82	-37.775	1.427	31.519	-9.613	-9.613	49.096	8.754	53.027
-208.457	-82.879	-21.784	51.018	-11.888	-11.888	117.204	51.47	117.204
-406.006	-172.448	-19.191	117.503	-39.687	-39.687	241.02	77.476	241.02
-644.606	-272.779	-28.124	186.401	-63.06	-63.06	380.849	123.531	380.849
-641.536	-271.357	-27.996	185.488	-62.708	-62.708	378.937	122.942	378.937
-203.854	-81.172	-20.698	50.336	-11.955	-11.955	114.559	49.808	114.931
-400.797	-170.147	-18.941	115.949	-39.135	-39.135	237.87	76.468	237.87
-638.241	-269.986	-27.877	184.53	-62.404	-62.404	377.033	122.316	377.033
-638.001	-270.017	-27.907	184.5	-62.434	-62.434	377.003	122.286	377.003
-202.902	-80.894	-20.751	50.012	-11.943	-11.943	114.397	49.626	114.397
-76.733	-34.129	0.626	27.038	-9.499	-9.499	47.194	7.808	47.194
0	0	0	0	0	0	0	0
0	0	0	0	0	0	0	0
0	0	0	0	0	0	0	0
0	0	0	0	0	0	0	0
0	0	0	0	0	0	0	0
0	0	0	0	0	0	0	0
0	0	0	0	0	0	0	0
0	0	0	0	0	0	0	0
0	0	0	0	0	0	0	0
0	0	0	0	0	0	0	0
0	0	0	0	0	0	0	0
0	0	0	0	0	0	0	0
0	0	0	0	0	0	0	0
0	0	0	0	0	0	0	0
0	0	0	0	0	0	0	0
0	0	0	0	0	0	0	0
0	0	0	0	0	0	0	0
0	0	0	0	0	0	0	0
0	0	0	0	0	0	0	0
0	0	0	0	0	0	0	0
0	0	0	0	0	0	0	0
0	0	0	0	0	0	0	0
0	0	0	0	0	0	0	0
0	0	0	0	0	0	0	0
0	0	0	0	0	0	0	0
0	0	0	0	0	0	0	0
0	0	0	0	0	0	0	0
0	0	0	0	0	0	0	0
0	0	0	0	0	0	0	0
0	0	0	0	0	0	0	0
0	0	0	0	0	0	0	0
0	0	0	0	0	0	0	0
0	0	0	0	0	0	0	0
0	0	0	0	0	0	0	0
0	0	0	0	0	0	0	0
0	0	0	0	0	0	0	0
0	0	0	0	0	0	0	0
0	0	0	0	0	0	0	0
0	0	0	0	0	0	0	0
0	0	0	0	0	0	0	0
0	0	0	0	0	0	0	0
0	0	0	0	0	0	0	0
0	0	0	0	0	0	0	0
0	0	0	0	0	0	0	0
0	0	0	0	0	0	0	0
0	0	0	0	0	0	0	0
0	0	0	0	0	0	0	0
0	0	0	0	0	0	0	0
0	0	0	0	0	0	0	0
0	0	0	0	0	0	0	0
0	0	0	0	0	0	0	0
0	0	0	0	0	0	0	0
0	0	0	0	0	0	0	0
0	0	0	0	0	0	0	0
0	0	0	0	0	0	0	0
0	0	0	0	0	0	0	0
0	0	0	0	0	0	0	0
0	0	0	0	0	0	0	0
0	0	0	0	0	0	0	0
0	0	0	0	0	0	0	0
0	0	0	0	0	0	0	0
-1536.352	-741.615	-27.245	527.268	-201.949	-201.949	891.277	268.22	1022.345
-954.105	-444.037	-10.41	324.705	-119.17	-119.17	531.046	165.089	626.052
-491.61	-212.39	2.795	165.274	-55.509	-55.509	252.448	82.232	312.268
-666.657	-282.095	-28.121	193.592	-65.346	-65.346	392.451	127.301	394.221
-813.385	-352.456	29.803	293.745	-96.478	-96.478	383.678	124.079	527.492
-335.664	-147.23	12.131	127.546	-37.645	-37.645	130.598	56.437	231.471
-406.206	-172.419	-19.163	117.531	-39.659	-39.659	241.039	77.496	241.039
-644.606	-272.779	-28.124	186.401	-63.06	-63.06	380.849	123.531	380.849
-641.288	-271.389	-28.027	185.458	-62.739	-62.739	378.907	122.911	378.907
-204.744	-81.554	-21.087	50.342	-11.926	-11.926	115.33	50.235	115.33
-77.911	-34.528	0.544	27.405	-9.461	-9.461	47.708	7.995	47.708
0	0	0	0	0	0	0	0
0	0	0	0	0	0	0	0
0	0	0	0	0	0	0	0
0	0	0	0	0	0	0	0
0	0	0	0	0	0	0	0
0	0	0	0	0	0	0	0
0	0	0	0	0	0	0	0
0	0	0	0	0	0	0	0
0	0	0	0	0	0	0	0
0	0	0	0	0	0	0	0
0	0	0	0	0	0	0	0
0	0	0	0	0	0	0	0
0	0	0	0	0	0	0	0
-1369.811	-663.178	-25.108	470.461	-181.7	-181.7	797.929	238.695	914.412
-948.244	-442.56	-13.352	320.982	-118.504	-118.504	532.835	165.384	621.964
-594.688	-263.966	50.696	242.673	-80.592	-80.592	237.729	75.429	413.311
-949.539	-421.119	93.333	394.851	-130.375	-130.375	370.454	114.71	658.06
-1382.063	-626.794	148.223	592.168	-197.821	-197.821	527.668	160.689	975.75
-636.314	-293.373	-6.758	215.686	-78.97	-78.97	350.961	109.854	417.884
-617.027	-274.331	42.321	243.601	-81.544	-81.544	262.231	83.442	422.852
-652.185	-276.363	-24.341	192.276	-64.775	-64.775	378.898	123.027	388.237
-641.536	-271.357	-27.996	185.488	-62.708	-62.708	378.937	122.942	378.937
-396.908	-178.728	3.496	139.696	-48.659	-48.659	203.318	63.915	262.529
-412.044	-196.281	-1.064	146.932	-56.054	-56.054	221.774	68.283	284.51
0	0	0	0	0	0	0	0
0	0	0	0	0	0	0	0
0	0	0	0	0	0	0	0
0	0	0	0	0	0	0	0
0	0	0	0	0	0	0	0
0	0	0	0	0	0	0	0
0	0	0	0	0	0	0	0
0	0	0	0	0	0	0	0
0	0	0	0	0	0	0	0
0	0	0	0	0	0	0	0
0	0	0	0	0	0	0	0
0	0	0	0	0	0	0	0
0	0	0	0	0	0	0	0
-1312.695	-635.331	-28.735	446.791	-173.362	-173.362	772.314	230.761	873.619
-736.134	-340.868	-10.364	247.997	-91.236	-91.236	411.449	128.343	482.051
-406.206	-172.419	-19.163	117.531	-39.659	-39.659	241.039	77.496	241.039
-644.606	-272.779	-28.124	186.401	-63.06	-63.06	380.849	123.531	380.849
-667.635	-283.646	-18.959	202.217	-67.808	-67.808	378.784	123.083	401.772
-234.415	-92.577	-20.324	61.417	-12.958	-12.958	121.042	56.503	134.27
-402.06	-170.741	-18.509	116.776	-39.38	-39.38	237.844	76.479	238.971
-638.241	-269.986	-27.877	184.53	-62.404	-62.404	377.033	122.316	377.033
-638.241	-269.986	-27.877	184.53	-62.404	-62.404	377.033	122.316	377.033
-202.902	-80.894	-20.751	50.012	-11.943	-11.943	114.397	49.626	114.397
-76.733	-34.129	0.626	27.038	-9.499	-9.499	47.194	7.808	47.194
0	0	0	0	0	0	0	0
0	0	0	0	0	0	0	0
0	0	0	0	0	0	0	0
0	0	0	0	0	0	0	0
0	0	0	0	0	0	0	0
0	0	0	0	0	0	0	0
0	0	0	0	0	0	0	0
0	0	0	0	0	0	0	0
0	0	0	0	0	0	0	0
0	0	0	0	0	0	0	0
0	0	0	0	0	0	0	0
0	0	0	0	0	0	0	0
0	0	0	0	0	0	0	0
-725.291	-348.089	-10.149	251.592	-96.392	-96.392	409.587	125.156	489.98
-494.035	-225.075	-1.838	169.095	-61.013	-61.013	264.892	83.73	325.257
-407.483	-173.023	-18.702	118.356	-39.911	-39.911	241.016	77.509	242.149
-687.945	-293.065	-13.046	214.191	-71.506	-71.506	380.555	123.706	418.617
-927.751	-410.718	85.813	381.035	-125.899	-125.899	369.369	114.793	639.256
-309.954	-135.379	8.922	115.572	-34.133	-34.133	124.552	52.877	211.676
-420.016	-179.229	-13.377	127.454	-42.736	-42.736	239.268	77.066	254.306
-641.288	-271.389	-28.027	185.458	-62.739	-62.739	378.907	122.911	378.907
-641.288	-271.389	-28.027	185.458	-62.739	-62.739	378.907	122.911	378.907
-203.046	-80.871	-20.731	50.029	-11.925	-11.925	114.414	49.643	114.414
-96.072	-41.439	4.536	37.839	-10.466	-10.466	46.86	8.514	60.693
0	0	0	0	0	0	0	0
0	0	0	0	0	0	0	0
0	0	0	0	0	0	0	0
0	0	0	0	0	0	0	0
0	0	0	0	0	0	0	0
0	0	0	0	0	0	0	0
0	0	0	0	0	0	0	0
0	0	0	0	0	0	0	0
0	0	0	0	0	0	0	0
0	0	0	0	0	0	0	0
0	0	0	0	0	0	0	0
0	0	0	0	0	0	0	0
0	0	0	0	0	0	0	0
-80.392	-34.683	-0.45	27.77	-8.226	-8.226	47.666	8.875	47.666
-204.782	-80.901	-23.174	48.869	-10.616	-10.616	114.487	52.246	114.487
-400.227	-170.55	-19.699	114.996	-39.969	-39.969	239.035	77.348	239.035
-633.327	-268.16	-27.892	183.176	-62.191	-62.191	374.735	121.114	374.735
-630.093	-266.809	-27.775	182.235	-61.887	-61.887	372.858	120.5	372.858
-200.283	-79.238	-22.097	48.208	-10.696	-10.696	111.925	50.601	112.275
-394.925	-168.319	-19.519	113.44	-39.449	-39.449	235.932	76.359	235.932
-626.87	-265.464	-27.663	181.292	-61.586	-61.586	370.991	119.895	370.991
-626.87	-265.464	-27.663	181.292	-61.586	-61.586	370.991	119.895	370.991
-199.348	-78.968	-22.14	47.898	-10.689	-10.689	111.759	50.416	111.759
-75.763	-33.145	-0.107	26.356	-8.437	-8.437	45.712	8.109	45.712
0	0	0	0	0	0	0	0
0	0	0	0	0	0	0	0
0	0	0	0	0	0	0	0
0	0	0	0	0	0	0	0
0	0	0	0	0	0	0	0
0	0	0	0	0	0	0	0
0	0	0	0	0	0	0	0
0	0	0	0	0	0	0	0
0	0	0	0	0	0	0	0
0	0	0	0	0	0	0	0
0	0	0	0	0	0	0	0
0	0	0	0	0	0	0	0
0	0	0	0	0	0	0	0
0	0	0	0	0	0	0	0
0	0	0	0	0	0	0	0
0	0	0	0	0	0	0	0
0	0	0	0	0	0	0	0
0	0	0	0	0	0	0	0
0	0	0	0	0	0	0	0
0	0	0	0	0	0	0	0
0	0	0	0	0	0	0	0
0	0	0	0	0	0	0	0
0	0	0	0	0	0	0	0
0	0	0	0	0	0	0	0
0	0	0	0	0	0	0	0
0	0	0	0	0	0	0	0
0	0	0	0	0	0	0	0
0	0	0	0	0	0	0	0
0	0	0	0	0	0	0	0
0	0	0	0	0	0	0	0
0	0	0	0	0	0	0	0
0	0	0	0	0	0	0	0
0	0	0	0	0	0	0	0
0	0	0	0	0	0	0	0
0	0	0	0	0	0	0	0
0	0	0	0	0	0	0	0
0	0	0	0	0	0	0	0
0	0	0	0	0	0	0	0
0	0	0	0	0	0	0	0
0	0	0	0	0	0	0	0
0	0	0	0	0	0	0	0
0	0	0	0	0	0	0	0
0	0	0	0	0	0	0	0
0	0	0	0	0	0	0	0
0	0	0	0	0	0	0	0
0	0	0	0	0	0	0	0
0	0	0	0	0	0	0	0
0	0	0	0	0	0	0	0
0	0	0	0	0	0	0	0
0	0	0	0	0	0	0	0
0	0	0	0	0	0	0	0
0	0	0	0	0	0	0	0
0	0	0	0	0	0	0	0
0	0	0	0	0	0	0	0
0	0	0	0	0	0	0	0
0	0	0	0	0	0	0	0
0	0	0	0	0	0	0	0
0	0	0	0	0	0	0	0
0	0	0	0	0	0	0	0
0	0	0	0	0	0	0	0
0	0	0	0	0	0	0	0
-94.968	-39.439	-1.599	32.15	-7.44	-7.44	53.705	11.326	53.705
-222.118	-87.457	-27.045	52.137	-10.034	-10.034	123.158	58.234	123.158
-421.713	-179.567	-20.489	121.286	-42.034	-42.034	251.581	81.388	251.581
-652.918	-276.345	-28.573	188.893	-64.046	-64.046	386.125	124.785	386.125
-643.333	-272.213	-28.186	186.07	-63.09	-63.09	380.437	122.968	380.437
-204.782	-80.901	-23.174	48.869	-10.616	-10.616	114.487	52.246	114.487
-400.227	-170.55	-19.699	114.996	-39.969	-39.969	239.035	77.348	239.035
-633.327	-268.16	-27.892	183.176	-62.191	-62.191	374.735	121.114	374.735
-630.093	-266.809	-27.775	182.235	-61.887	-61.887	372.858	120.5	372.858
-201.152	-79.612	-22.477	48.214	-10.668	-10.668	112.671	51.021	112.671
-76.909	-33.528	-0.191	26.705	-8.386	-8.386	46.198	8.298	46.198
0	0	0	0	0	0	0	0
0	0	0	0	0	0	0	0
0	0	0	0	0	0	0	0
0	0	0	0	0	0	0	0
0	0	0	0	0	0	0	0
0	0	0	0	0	0	0	0
0	0	0	0	0	0	0	0
0	0	0	0	0	0	0	0
0	0	0	0	0	0	0	0
0	0	0	0	0	0	0	0
0	0	0	0	0	0	0	0
0	0	0	0	0	0	0	0
0	0	0	0	0	0	0	0
-80.392	-34.683	-0.45	27.77	-8.226	-8.226	47.666	8.875	47.666
-204.782	-80.901	-23.174	48.869	-10.616	-10.616	114.487	52.246	114.487
-400.227	-170.55	-19.699	114.996	-39.969	-39.969	239.035	77.348	239.035
-630.33	-266.779	-27.746	182.264	-61.857	-61.857	372.887	120.53	372.887
-630.093	-266.809	-27.775	182.235	-61.887	-61.887	372.858	120.5	372.858
-199.493	-78.948	-22.123	47.916	-10.67	-10.67	111.777	50.434	111.777
-394.925	-168.319	-19.519	113.44	-39.449	-39.449	235.932	76.359	235.932
-626.87	-265.464	-27.663	181.292	-61.586	-61.586	370.991	119.895	370.991
-626.87	-265.464	-27.663	181.292	-61.586	-61.586	370.991	119.895	370.991
-199.348	-78.968	-22.14	47.898	-10.689	-10.689	111.759	50.416	111.759
-75.763	-33.145	-0.107	26.356	-8.437	-8.437	45.712	8.109	45.712
0	0	0	0	0	0	0	0
0	0	0	0	0	0	0	0
0	0	0	0	0	0	0	0
0	0	0	0	0	0	0	0
0	0	0	0	0	0	0	0
0	0	0	0	0	0	0	0
0	0	0	0	0	0	0	0
0	0	0	0	0	0	0	0
0	0	0	0	0	0	0	0
0	0	0	0	0	0	0	0
0	0	0	0	0	0	0	0
0	0	0	0	0	0	0	0
0	0	0	0	0	0	0	0
-79.221	-34.296	-0.362	27.407	-8.28	-8.28	47.175	8.681	47.175
-202.967	-80.256	-22.825	48.548	-10.641	-10.641	113.576	51.63	113.576
-397.572	-169.429	-19.621	114.237	-39.705	-39.705	237.469	76.857	237.469
-627.106	-265.434	-27.633	181.321	-61.557	-61.557	371.021	119.924	371.021
-626.87	-265.464	-27.663	181.292	-61.586	-61.586	370.991	119.895	370.991
-199.348	-78.968	-22.14	47.898	-10.689	-10.689	111.759	50.416	111.759
-392.295	-167.214	-19.419	112.67	-39.202	-39.202	234.4	75.863	234.4
-623.643	-264.12	-27.548	180.353	-61.284	-61.284	369.122	119.283	369.122
-622.753	-263.762	-28.458	179.224	-61.133	-61.133	369.285	119.446	369.285
-197.549	-78.329	-21.798	47.578	-10.712	-10.712	110.856	49.809	110.856
-75.763	-33.145	-0.107	26.356	-8.437	-8.437	45.712	8.109	45.712
0	0	0	0	0	0	0	0
0	0	0	0	0	0	0	0
0	0	0	0	0	0	0	0
0	0	0	0	0	0	0	0
0	0	0	0	0	0	0	0
0	0	0	0	0	0	0	0
0	0	0	0	0	0	0	0
0	0	0	0	0	0	0	0
0	0	0	0	0	0	0	0
0	0	0	0	0	0	0	0
0	0	0	0	0	0	0	0
0	0	0	0	0	0	0	0
0	0	0	0	0	0	0	0
-79.221	-34.296	-0.362	27.407	-8.28	-8.28	47.175	8.681	47.175
-202.967	-80.256	-22.825	48.548	-10.641	-10.641	113.576	51.63	113.576
-397.572	-169.429	-19.621	114.237	-39.705	-39.705	237.469	76.857	237.469
-626.87	-265.464	-27.663	181.292	-61.586	-61.586	370.991	119.895	370.991
-626.87	-265.464	-27.663	181.292	-61.586	-61.586	370.991	119.895	370.991
-199.348	-78.968	-22.14	47.898	-10.689	-10.689	111.759	50.416	111.759
-392.295	-167.214	-19.419	112.67	-39.202	-39.202	234.4	75.863	234.4
-623.643	-264.12	-27.548	180.353	-61.284	-61.284	369.122	119.283	369.122
-623.643	-264.12	-27.548	180.353	-61.284	-61.284	369.122	119.283	369.122
-197.549	-78.329	-21.798	47.578	-10.712	-10.712	110.856	49.809	110.856
-75.763	-33.145	-0.107	26.356	-8.437	-8.437	45.712	8.109	45.712
0	0	0	0	0	0	0	0
0	0	0	0	0	0	0	0
0	0	0	0	0	0	0	0
0	0	0	0	0	0	0	0
0	0	0	0	0	0	0	0
0	0	0	0	0	0	0	0
0	0	0	0	0	0	0	0
0	0	0	0	0	0	0	0
0	0	0	0	0	0	0	0
0	0	0	0	0	0	0	0
0	0	0	0	0	0	0	0
0	0	0	0	0	0	0	0
0	0	0	0	0	0	0	0
-79.221	-34.296	-0.362	27.407	-8.28	-8.28	47.175	8.681	47.175
-203.266	-80.389	-22.96	48.544	-10.641	-10.641	113.76	51.832	113.76
-397.765	-169.404	-19.597	114.261	-39.681	-39.681	237.493	76.881	237.493
-630.093	-266.809	-27.775	182.235	-61.887	-61.887	372.858	120.5	372.858
-626.87	-265.464	-27.663	181.292	-61.586	-61.586	370.991	119.895	370.991
-199.348	-78.968	-22.14	47.898	-10.689	-10.689	111.759	50.416	111.759
-392.295	-167.214	-19.419	112.67	-39.202	-39.202	234.4	75.863	234.4
-623.643	-264.12	-27.548	180.353	-61.284	-61.284	369.122	119.283	369.122
-623.643	-264.12	-27.548	180.353	-61.284	-61.284	369.122	119.283	369.122
-197.549	-78.329	-21.798	47.578	-10.712	-10.712	110.856	49.809	110.856
-75.763	-33.145	-0.107	26.356	-8.437	-8.437	45.712	8.109	45.712
0	0	0	0	0	0	0	0
0	0	0	0	0	0	0	0
0	0	0	0	0	0	0	0
0	0	0	0	0	0	0	0
0	0	0	0	0	0	0	0
0	0	0	0	0	0	0	0
0	0	0	0	0	0	0	0
0	0	0	0	0	0	0	0
0	0	0	0	0	0	0	0
0	0	0	0	0	0	0	0
0	0	0	0	0	0	0	0
0	0	0	0	0	0	0	0
0	0	0	0	0	0	0	0
0	0	0	0	0	0	0	0
0	0	0	0	0	0	0	0
0	0	0	0	0	0	0	0
0	0	0	0	0	0	0	0
0	0	0	0	0	0	0	0
0	0	0	0	0	0	0	0
0	0	0	0	0	0	0	0
0	0	0	0	0	0	0	0
0	0	0	0	0	0	0	0
0	0	0	0	0	0	0	0
0	0	0	0	0	0	0	0
0	0	0	0	0	0	0	0
0	0	0	0	0	0	0	0
0	0	0	0	0	0	0	0
0	0	0	0	0	0	0	0
0	0	0	0	0	0	0	0
0	0	0	0	0	0	0	0
0	0	0	0	0	0	0	0
0	0	0	0	0	0	0	0
0	0	0	0	0	0	0	0
0	0	0	0	0	0	0	0
0	0	0	0	0	0	0	0
0	0	0	0	0	0	0	0
0	0	0	0	0	0	0	0
0	0	0	0	0	0	0	0
0	0	0	0	0	0	0	0
0	0	0	0	0	0	0	0
0	0	0	0	0	0	0	0
0	0	0	0	0	0	0	0
0	0	0	0	0	0	0	0
0	0	0	0	0	0	0	0
0	0	0	0	0	0	0	0
0	0	0	0	0	0	0	0
0	0	0	0	0	0	0	0
0	0	0	0	0	0	0	0
0	0	0	0	0	0	0	0
0	0	0	0	0	0	0	0
0	0	0	0	0	0	0	0
0	0	0	0	0	0	0	0
0	0	0	0	0	0	0	0
0	0	0	0	0	0	0	0
0	0	0	0	0	0	0	0
0	0	0	0	0	0	0	0
0	0	0	0	0	0	0	0
0	0	0	0	0	0	0	0
0	0	0	0	0	0	0	0
0	0	0	0	0	0	0	0
0	0	0	0	0	0	0	0
-92.46	-38.627	-1.394	31.399	-7.585	-7.585	52.675	10.902	52.675
-218.532	-86.127	-26.32	51.51	-10.068	-10.068	121.312	56.979	121.312
-416.292	-177.289	-20.277	119.69	-41.507	-41.507	248.405	80.372	248.405
-646.354	-273.603	-28.33	186.994	-63.423	-63.423	382.294	123.551	382.294
-639.834	-270.879	-28.095	185.057	-62.81	-62.81	378.522	122.326	378.522
-202.967	-80.256	-22.825	48.548	-10.641	-10.641	113.576	51.63	113.576
-397.572	-169.429	-19.621	114.237	-39.705	-39.705	237.469	76.857	237.469
-626.87	-265.464	-27.663	181.292	-61.586	-61.586	370.991	119.895	370.991
-626.87	-265.464	-27.663	181.292	-61.586	-61.586	370.991	119.895	370.991
-199.348	-78.968	-22.14	47.898	-10.689	-10.689	111.759	50.416	111.759
-75.763	-33.145	-0.107	26.356	-8.437	-8.437	45.712	8.109	45.712
0	0	0	0	0	0	0	0
0	0	0	0	0	0	0	0
0	0	0	0	0	0	0	0
0	0	0	0	0	0	0	0
0	0	0	0	0	0	0	0
0	0	0	0	0	0	0	0
0	0	0	0	0	0	0	0
0	0	0	0	0	0	0	0
0	0	0	0	0	0	0	0
0	0	0	0	0	0	0	0
0	0	0	0	0	0	0	0
0	0	0	0	0	0	0	0
0	0	0	0	0	0	0	0
-79.221	-34.296	-0.362	27.407	-8.28	-8.28	47.175	8.681	47.175
-202.967	-80.256	-22.825	48.548	-10.641	-10.641	113.576	51.63	113.576
-397.572	-169.429	-19.621	114.237	-39.705	-39.705	237.469	76.857	237.469
-626.87	-265.464	-27.663	181.292	-61.586	-61.586	370.991	119.895	370.991
-626.87	-265.464	-27.663	181.292	-61.586	-61.586	370.991	119.895	370.991
-199.348	-78.968	-22.14	47.898	-10.689	-10.689	111.759	50.416	111.759
-392.687	-167.388	-19.595	112.669	-39.202	-39.202	234.646	76.111	234.646
-623.643	-264.12	-27.548	180.353	-61.284	-61.284	369.122	119.283	369.122
-623.643	-264.12	-27.548	180.353	-61.284	-61.284	369.122	119.283	369.122
-197.549	-78.329	-21.798	47.578	-10.712	-10.712	110.856	49.809	110.856
-75.763	-33.145	-0.107	26.356	-8.437	-8.437	45.712	8.109	45.712
0	0	0	0	0	0	0	0
0	0	0	0	0	0	0	0
0	0	0	0	0	0	0	0
0	0	0	0	0	0	0	0
0	0	0	0	0	0	0	0
0	0	0	0	0	0	0	0
0	0	0	0	0	0	0	0
0	0	0	0	0	0	0	0
0	0	0	0	0	0	0	0
0	0	0	0	0	0	0	0
0	0	0	0	0	0	0	0
0	0	0	0	0	0	0	0
0	0	0	0	0	0	0	0
-79.221	-34.296	-0.362	27.407	-8.28	-8.28	47.175	8.681	47.175
-202.967	-80.256	-22.825	48.548	-10.641	-10.641	113.576	51.63	113.576
-397.572	-169.429	-19.621	114.237	-39.705	-39.705	237.469	76.857	237.469
-626.87	-265.464	-27.663	181.292	-61.586	-61.586	370.991	119.895	370.991
-624.119	-264.322	-27.75	180.325	-61.273	-61.273	369.403	119.606	369.403
-197.846	-78.463	-21.933	47.572	-10.714	-10.714	111.046	50.006	111.046
-392.295	-167.214	-19.419	112.67	-39.202	-39.202	234.4	75.863	234.4
-622.753	-263.762	-28.458	179.224	-61.133	-61.133	369.285	119.446	369.285
-622.753	-263.762	-28.458	179.224	-61.133	-61.133	369.285	119.446	369.285
-197.549	-78.329	-21.798	47.578	-10.712	-10.712	110.856	49.809	110.856
-75.763	-33.145	-0.107	26.356	-8.437	-8.437	45.712	8.109	45.712
0	0	0	0	0	0	0	0
0	0	0	0	0	0	0	0
0	0	0	0	0	0	0	0
0	0	0	0	0	0	0	0
0	0	0	0	0	0	0	0
0	0	0	0	0	0	0	0
0	0	0	0	0	0	0	0
0	0	0	0	0	0	0	0
0	0	0	0	0	0	0	0
0	0	0	0	0	0	0	0
0	0	0	0	0	0	0	0
0	0	0	0	0	0	0	0
0	0	0	0	0	0	0	0
-79.221	-34.296	-0.362	27.407	-8.28	-8.28	47.175	8.681	47.175
-201.152	-79.612	-22.477	48.214	-10.668	-10.668	112.671	51.021	112.671
-394.925	-168.319	-19.519	113.44	-39.449	-39.449	235.932	76.359	235.932
-624.119	-264.322	-27.75	180.325	-61.273	-61.273	369.403	119.606	369.403
-623.643	-264.12	-27.548	180.353	-61.284	-61.284	369.122	119.283	369.122
-198.898	-78.852	-22.332	47.561	-10.705	-10.705	111.762	50.407	111.762
-391.564	-166.922	-20.134	111.742	-39.079	-39.079	234.524	75.987	234.524
-622.753	-263.762	-28.458	179.224	-61.133	-61.133	369.285	119.446	369.285
-620.421	-262.768	-27.422	179.389	-60.972	-60.972	367.237	118.694	367.237
-197.549	-78.329	-21.798	47.578	-10.712	-10.712	110.856	49.809	110.856
-75.763	-33.145	-0.107	26.356	-8.437	-8.437	45.712	8.109	45.712
0	0	0	0	0	0	0	0
0	0	0	0	0	0	0	0
0	0	0	0	0	0	0	0
0	0	0	0	0	0	0	0
0	0	0	0	0	0	0	0
0	0	0	0	0	0	0	0
0	0	0	0	0	0	0	0
0	0	0	0	0	0	0	0
0	0	0	0	0	0	0	0
0	0	0	0	0	0	0	0
0	0	0	0	0	0	0	0
0	0	0	0	0	0	0	0
0	0	0	0	0	0	0	0
-79.221	-34.296	-0.362	27.407	-8.28	-8.28	47.175	8.681	47.175
-201.454	-79.743	-22.621	48.216	-10.663	-10.663	112.853	51.221	112.853
-395.515	-168.467	-19.669	113.459	-39.429	-39.429	236.207	76.636	236.207
-626.87	-265.464	-27.663	181.292	-61.586	-61.586	370.991	119.895	370.991
-625.971	-265.107	-28.539	180.158	-61.436	-61.436	371.143	120.046	371.143
-199.348	-78.968	-22.14	47.898	-10.689	-10.689	111.759	50.416	111.759
-392.687	-167.388	-19.595	112.669	-39.202	-39.202	234.646	76.111	234.646
-623.643	-264.12	-27.548	180.353	-61.284	-61.284	369.122	119.283	369.122
-623.643	-264.12	-27.548	180.353	-61.284	-61.284	369.122	119.283	369.122
-197.846	-78.463	-21.933	47.572	-10.714	-10.714	111.046	50.006	111.046
-75.763	-33.145	-0.107	26.356	-8.437	-8.437	45.712	8.109	45.712
0	0	0	0	0	0	0	0
0	0	0	0	0	0	0	0
0	0	0	0	0	0	0	0
0	0	0	0	0	0	0	0
0	0	0	0	0	0	0	0
0	0	0	0	0	0	0	0
0	0	0	0	0	0	0	0
0	0	0	0	0	0	0	0
0	0	0	0	0	0	0	0
0	0	0	0	0	0	0	0
0	0	0	0	0	0	0	0
0	0	0	0	0	0	0	0
0	0	0	0	0	0	0	0
0	0	0	0	0	0	0	0
0	0	0	0	0	0	0	0
0	0	0	0	0	0	0	0
0	0	0	0	0	0	0	0
0	0	0	0	0	0	0	0
0	0	0	0	0	0	0	0
0	0	0	0	0	0	0	0
0	0	0	0	0	0	0	0
0	0	0	0	0	0	0	0
0	0	0	0	0	0	0	0
0	0	0	0	0	0	0	0
0	0	0	0	0	0	0	0
0	0	0	0	0	0	0	0
0	0	0	0	0	0	0	0
0	0	0	0	0	0	0	0
0	0	0	0	0	0	0	0
0	0	0	0	0	0	0	0
0	0	0	0	0	0	0	0
0	0	0	0	0	0	0	0
0	0	0	0	0	0	0	0
0	0	0	0	0	0	0	0
0	0	0	0	0	0	0	0
0	0	0	0	0	0	0	0
0	0	0	0	0	0	0	0
0	0	0	0	0	0	0	0
0	0	0	0	0	0	0	0
0	0	0	0	0	0	0	0
0	0	0	0	0	0	0	0
0	0	0	0	0	0	0	0
0	0	0	0	0	0	0	0
0	0	0	0	0	0	0	0
0	0	0	0	0	0	0	0
0	0	0	0	0	0	0	0
0	0	0	0	0	0	0	0
0	0	0	0	0	0	0	0
0	0	0	0	0	0	0	0
0	0	0	0	0	0	0	0
0	0	0	0	0	0	0	0
0	0	0	0	0	0	0	0
0	0	0	0	0	0	0	0
0	0	0	0	0	0	0	0
0	0	0	0	0	0	0	0
0	0	0	0	0	0	0	0
0	0	0	0	0	0	0	0
0	0	0	0	0	0	0	0
0	0	0	0	0	0	0	0
0	0	0	0	0	0	0	0
0	0	0	0	0	0	0	0
-178.225	-71.43	-18.179	44.08	-10.919	-10.919	101.117	43.357	101.117
-500.71	-212.695	-23.276	144.386	-49.604	-49.604	297.642	96.22	297.642
-935.526	-393.92	-38.31	271.327	-90.361	-90.361	549.54	178.069	549.54
-1496.018	-628.4	-52.321	438.476	-145.069	-145.069	874.678	279.046	874.677
-1486.595	-624.519	-51.987	435.749	-144.23	-144.23	869.281	277.248	869.281
-472.237	-200.769	-22.441	135.913	-46.834	-46.834	281.064	91.073	281.064
-908.497	-382.84	-37.444	263.477	-87.92	-87.92	534.068	173.007	534.068
-1468.49	-617.057	-51.648	430.28	-142.536	-142.536	858.931	274.125	858.931
-1467.804	-616.762	-51.352	430.331	-142.542	-142.542	858.493	273.685	858.492
-466.551	-198.388	-22.265	134.26	-46.293	-46.293	277.764	90.003	277.764
-154.859	-63.021	-13.964	39.741	-11.065	-11.065	89.271	35.69	89.271
0	0	0	0	0	0	0	0
0	0	0	0	0	0	0	0
0	0	0	0	0	0	0	0
0	0	0	0	0	0	0	0
0	0	0	0	0	0	0	0
0	0	0	0	0	0	0	0
0	0	0	0	0	0	0	0
0	0	0	0	0	0	0	0
0	0	0	0	0	0	0	0
0	0	0	0	0	0	0	0
0	0	0	0	0	0	0	0
0	0	0	0	0	0	0	0
0	0	0	0	0	0	0	0
-159.749	-64.785	-14.828	40.664	-11.043	-11.043	91.752	37.281	91.752
-472.237	-200.769	-22.441	135.913	-46.834	-46.834	281.064	91.073	281.064
-908.497	-382.84	-37.444	263.477	-87.92	-87.92	534.068	173.007	534.068
-1466.502	-616.243	-52.597	428.708	-142.333	-142.333	858.703	273.894	858.703
-1463.814	-615.129	-51.481	428.922	-142.123	-142.123	856.256	273.236	856.255
-466.126	-198.198	-22.073	134.263	-46.291	-46.291	277.493	89.73	277.493
-900.358	-379.44	-36.926	261.236	-87.213	-87.213	529.347	171.221	529.347
-1457.146	-612.389	-52.313	426.012	-141.496	-141.496	853.355	272.117	853.355
-1454.463	-611.265	-51.13	426.23	-141.281	-141.281	850.863	271.465	850.863
-463.711	-197.191	-22.148	133.442	-46.018	-46.018	276.087	89.472	276.087
-153.239	-62.433	-13.673	39.44	-11.07	-11.07	88.44	35.165	88.44
0	0	0	0	0	0	0	0
0	0	0	0	0	0	0	0
0	0	0	0	0	0	0	0
0	0	0	0	0	0	0	0
0	0	0	0	0	0	0	0
0	0	0	0	0	0	0	0
0	0	0	0	0	0	0	0
0	0	0	0	0	0	0	0
0	0	0	0	0	0	0	0
0	0	0	0	0	0	0	0
0	0	0	0	0	0	0	0
0	0	0	0	0	0	0	0
0	0	0	0	0	0	0	0
-159.749	-64.785	-14.828	40.664	-11.043	-11.043	91.752	37.281	91.752
-472.237	-200.769	-22.441	135.913	-46.834	-46.834	281.064	91.073	281.064
-908.497	-382.84	-37.444	263.477	-87.92	-87.92	534.068	173.007	534.068
-1468.49	-617.057	-51.648	430.28	-142.536	-142.536	858.931	274.125	858.931
-1468.49	-617.057	-51.648	430.28	-142.536	-142.536	858.931	274.125	858.931
-466.551	-198.388	-22.265	134.26	-46.293	-46.293	277.764	90.003	277.764
-900.919	-379.688	-37.175	261.23	-87.218	-87.218	529.704	171.581	529.704
-1458.448	-612.899	-51.008	427.573	-141.706	-141.706	853.144	271.906	853.144
-1454.463	-611.265	-51.13	426.23	-141.281	-141.281	850.863	271.465	850.863
-463.302	-197.016	-21.972	133.437	-46.025	-46.025	275.851	89.199	275.851
-153.239	-62.433	-13.673	39.44	-11.07	-11.07	88.44	35.165	88.44
0	0	0	0	0	0	0	0
0	0	0	0	0	0	0	0
0	0	0	0	0	0	0	0
0	0	0	0	0	0	0	0
0	0	0	0	0	0	0	0
0	0	0	0	0	0	0	0
0	0	0	0	0	0	0	0
0	0	0	0	0	0	0	0
0	0	0	0	0	0	0	0
0	0	0	0	0	0	0	0
0	0	0	0	0	0	0	0
0	0	0	0	0	0	0	0
0	0	0	0	0	0	0	0
-159.749	-64.785	-14.828	40.664	-11.043	-11.043	91.752	37.281	91.752
-472.237	-200.769	-22.441	135.913	-46.834	-46.834	281.064	91.073	281.064
-908.497	-382.84	-37.444	263.477	-87.92	-87.92	534.068	173.007	534.068
-1468.49	-617.057	-51.648	430.28	-142.536	-142.536	858.931	274.125	858.931
-1468.49	-617.057	-51.648	430.28	-142.536	-142.536	858.931	274.125	858.931
-466.551	-198.388	-22.265	134.26	-46.293	-46.293	277.764	90.003	277.764
-900.919	-379.688	-37.175	261.23	-87.218	-87.218	529.704	171.581	529.704
-1459.133	-613.194	-51.303	427.578	-141.7	-141.7	853.525	272.345	853.581
-1459.133	-613.194	-51.303	427.578	-141.7	-141.7	853.525	272.345	853.581
-463.711	-197.191	-22.148	133.442	-46.018	-46.018	276.087	89.472	276.087
-153.51	-62.553	-13.795	39.436	-11.069	-11.069	88.609	35.343	88.609
0	0	0	0	0	0	0	0
0	0	0	0	0	0	0	0
0	0	0	0	0	0	0	0
0	0	0	0	0	0	0	0
0	0	0	0	0	0	0	0
0	0	0	0	0	0	0	0
0	0	0	0	0	0	0	0
0	0	0	0	0	0	0	0
0	0	0	0	0	0	0	0
0	0	0	0	0	0	0	0
0	0	0	0	0	0	0	0
0	0	0	0	0	0	0	0
0	0	0	0	0	0	0	0
-159.749	-64.785	-14.828	40.664	-11.043	-11.043	91.752	37.281	91.752
-472.237	-200.769	-22.441	135.913	-46.834	-46.834	281.064	91.073	281.064
-908.497	-382.84	-37.444	263.477	-87.92	-87.92	534.068	173.007	534.068
-1468.49	-617.057	-51.648	430.28	-142.536	-142.536	858.931	274.125	858.931
-1467.804	-616.762	-51.352	430.331	-142.542	-142.542	858.493	273.685	858.492
-466.551	-198.388	-22.265	134.26	-46.293	-46.293	277.764	90.003	277.764
-900.919	-379.688	-37.175	261.23	-87.218	-87.218	529.704	171.581	529.704
-1457.195	-612.438	-50.546	427.735	-141.545	-141.545	852.874	271.633	851.028
-1454.463	-611.265	-51.13	426.23	-141.281	-141.281	850.863	271.465	850.863
-463.302	-197.016	-21.972	133.437	-46.025	-46.025	275.851	89.199	275.851
-153.239	-62.433	-13.673	39.44	-11.07	-11.07	88.44	35.165	88.44
0	0	0	0	0	0	0	0
0	0	0	0	0	0	0	0
0	0	0	0	0	0	0	0
0	0	0	0	0	0	0	0
0	0	0	0	0	0	0	0
0	0	0	0	0	0	0	0
0	0	0	0	0	0	0	0
0	0	0	0	0	0	0	0
0	0	0	0	0	0	0	0
0	0	0	0	0	0	0	0
0	0	0	0	0	0	0	0
0	0	0	0	0	0	0	0
0	0	0	0	0	0	0	0
0	0	0	0	0	0	0	0
0	0	0	0	0	0	0	0
0	0	0	0	0	0	0	0
0	0	0	0	0	0	0	0
0	0	0	0	0	0	0	0
0	0	0	0	0	0	0	0
0	0	0	0	0	0	0	0
0	0	0	0	0	0	0	0
0	0	0	0	0	0	0	0
0	0	0	0	0	0	0	0
0	0	0	0	0	0	0	0
0	0	0	0	0	0	0	0
0	0	0	0	0	0	0	0
0	0	0	0	0	0	0	0
0	0	0	0	0	0	0	0
0	0	0	0	0	0	0	0
0	0	0	0	0	0	0	0
0	0	0	0	0	0	0	0
0	0	0	0	0	0	0	0
0	0	0	0	0	0	0	0
0	0	0	0	0	0	0	0
0	0	0	0	0	0	0	0
0	0	0	0	0	0	0	0
0	0	0	0	0	0	0	0
0	0	0	0	0	0	0	0
0	0	0	0	0	0	0	0
0	0	0	0	0	0	0	0
0	0	0	0	0	0	0	0
0	0	0	0	0	0	0	0
0	0	0	0	0	0	0	0
0	0	0	0	0	0	0	0
0	0	0	0	0	0	0	0
0	0	0	0	0	0	0	0
0	0	0	0	0	0	0	0
0	0	0	0	0	0	0	0
0	0	0	0	0	0	0	0
0	0	0	0	0	0	0	0
0	0	0	0	0	0	0	0
0	0	0	0	0	0	0	0
0	0	0	0	0	0	0	0
0	0	0	0	0	0	0	0
0	0	0	0	0	0	0	0
0	0	0	0	0	0	0	0
0	0	0	0	0	0	0	0
0	0	0	0	0	0	0	0
0	0	0	0	0	0	0	0
0	0	0	0	0	0	0	0
0	0	0	0	0	0	0	0
-179.944	-72.047	-18.5	44.39	-10.906	-10.906	101.993	43.927	101.993
-502.852	-213.622	-23.083	145.348	-49.772	-49.772	299.172	96.6	297.981
-941.355	-396.531	-37.942	273.658	-90.983	-90.983	553.397	178.89	551.85
-1501.451	-630.662	-52.806	439.891	-145.497	-145.497	877.818	280.386	877.817
-1492.007	-626.767	-52.464	437.109	-144.65	-144.65	872.419	278.59	872.419
-474.675	-201.787	-22.369	136.771	-47.112	-47.112	282.478	91.329	282.478
-910.725	-383.796	-36.953	264.72	-88.136	-88.136	535.728	173.143	534.155
-1468.49	-617.057	-51.648	430.28	-142.536	-142.536	858.931	274.125	858.931
-1466.552	-616.292	-50.88	430.491	-142.382	-142.382	858.22	273.409	856.369
-466.551	-198.388	-22.265	134.26	-46.293	-46.293	277.764	90.003	277.764
-154.859	-63.021	-13.964	39.741	-11.065	-11.065	89.271	35.69	89.271
0	0	0	0	0	0	0	0
0	0	0	0	0	0	0	0
0	0	0	0	0	0	0	0
0	0	0	0	0	0	0	0
0	0	0	0	0	0	0	0
0	0	0	0	0	0	0	0
0	0	0	0	0	0	0	0
0	0	0	0	0	0	0	0
0	0	0	0	0	0	0	0
0	0	0	0	0	0	0	0
0	0	0	0	0	0	0	0
0	0	0	0	0	0	0	0
0	0	0	0	0	0	0	0
-160.018	-64.906	-14.951	40.658	-11.044	-11.044	91.923	37.461	91.923
-474.675	-201.787	-22.369	136.771	-47.112	-47.112	282.478	91.329	282.478
-912.292	-384.416	-37.575	264.586	-88.267	-88.267	536.255	173.721	536.255
-1471.233	-618.221	-51.047	431.851	-142.796	-142.796	860.898	274.299	859.045
-1468.49	-617.057	-51.648	430.28	-142.536	-142.536	858.931	274.125	858.931
-466.551	-198.388	-22.265	134.26	-46.293	-46.293	277.764	90.003	277.764
-900.919	-379.688	-37.175	261.23	-87.218	-87.218	529.704	171.581	529.704
-1459.133	-613.194	-51.303	427.578	-141.7	-141.7	853.525	272.345	853.581
-1459.133	-613.194	-51.303	427.578	-141.7	-141.7	853.525	272.345	853.581
-463.711	-197.191	-22.148	133.442	-46.018	-46.018	276.087	89.472	276.087
-153.239	-62.433	-13.673	39.44	-11.07	-11.07	88.44	35.165	88.44
0	0	0	0	0	0	0	0
0	0	0	0	0	0	0	0
0	0	0	0	0	0	0	0
0	0	0	0	0	0	0	0
0	0	0	0	0	0	0	0
0	0	0	0	0	0	0	0
0	0	0	0	0	0	0	0
0	0	0	0	0	0	0	0
0	0	0	0	0	0	0	0
0	0	0	0	0	0	0	0
0	0	0	0	0	0	0	0
0	0	0	0	0	0	0	0
0	0	0	0	0	0	0	0
-159.749	-64.785	-14.828	40.664	-11.043	-11.043	91.752	37.281	91.752
-472.237	-200.769	-22.441	135.913	-46.834	-46.834	281.064	91.073	281.064
-908.497	-382.84	-37.444	263.477	-87.92	-87.92	534.068	173.007	534.068
-1468.49	-617.057	-51.648	430.28	-142.536	-142.536	858.931	274.125	858.931
-1466.552	-616.292	-50.88	430.491	-142.382	-142.382	858.22	273.409	856.369
-466.126	-198.198	-22.073	134.263	-46.291	-46.291	277.493	89.73	277.493
-900.919	-379.688	-37.175	261.23	-87.218	-87.218	529.704	171.581	529.704
-1457.195	-612.438	-50.546	427.735	-141.545	-141.545	852.874	271.633	851.028
-1454.463	-611.265	-51.13	426.23	-141.281	-141.281	850.863	271.465	850.863
-463.711	-197.191	-22.148	133.442	-46.018	-46.018	276.087	89.472	276.087
-153.239	-62.433	-13.673	39.44	-11.07	-11.07	88.44	35.165	88.44
0	0	0	0	0	0	0	0
0	0	0	0	0	0	0	0
0	0	0	0	0	0	0	0
0	0	0	0	0	0	0	0
0	0	0	0	0	0	0	0
0	0	0	0	0	0	0	0
0	0	0	0	0	0	0	0
0	0	0	0	0	0	0	0
0	0	0	0	0	0	0	0
0	0	0	0	0	0	0	0
0	0	0	0	0	0	0	0
0	0	0	0	0	0	0	0
0	0	0	0	0	0	0	0
-158.377	-64.312	-14.664	40.357	-11.049	-11.049	91.083	36.928	91.083
-472.237	-200.769	-22.441	135.913	-46.834	-46.834	281.064	91.073	281.064
-906.924	-382.213	-36.815	263.62	-87.78	-87.78	533.493	172.428	531.969
-1463.814	-615.129	-51.481	428.922	-142.123	-142.123	856.256	273.236	856.255
-1461.863	-614.362	-50.711	429.091	-141.957	-141.957	855.544	272.52	853.696
-463.711	-197.191	-22.148	133.442	-46.018	-46.018	276.087	89.472	276.087
-897.132	-378.106	-37.031	260.141	-86.858	-86.858	527.485	170.873	527.485
-1454.463	-611.265	-51.13	426.23	-141.281	-141.281	850.863	271.465	850.863
-1452.53	-610.513	-50.376	426.386	-141.129	-141.129	850.197	270.738	848.354
-462.538	-196.725	-21.68	133.548	-45.915	-45.915	275.689	89.034	274.503
-153.239	-62.433	-13.673	39.44	-11.07	-11.07	88.44	35.165	88.44
0	0	0	0	0	0	0	0
0	0	0	0	0	0	0	0
0	0	0	0	0	0	0	0
0	0	0	0	0	0	0	0
0	0	0	0	0	0	0	0
0	0	0	0	0	0	0	0
0	0	0	0	0	0	0	0
0	0	0	0	0	0	0	0
0	0	0	0	0	0	0	0
0	0	0	0	0	0	0	0
0	0	0	0	0	0	0	0
0	0	0	0	0	0	0	0
0	0	0	0	0	0	0	0
-159.308	-64.646	-14.683	40.695	-11.026	-11.026	91.612	37.124	91.258
-472.237	-200.769	-22.441	135.913	-46.834	-46.834	281.064	91.073	281.064
-906.924	-382.213	-36.815	263.62	-87.78	-87.78	533.493	172.428	531.969
-1467.251	-616.6	-51.189	430.493	-142.38	-142.38	858.655	273.847	856.804
-1463.814	-615.129	-51.481	428.922	-142.123	-142.123	856.256	273.236	856.255
-463.711	-197.191	-22.148	133.442	-46.018	-46.018	276.087	89.472	276.087
-897.132	-378.106	-37.031	260.141	-86.858	-86.858	527.485	170.873	527.485
-1452.53	-610.513	-50.376	426.386	-141.129	-141.129	850.197	270.738	848.354
-1449.802	-609.341	-51.015	424.892	-140.856	-140.856	848.199	270.58	848.199
-460.887	-196.012	-22.047	132.618	-45.753	-45.753	274.448	88.941	274.448
-152.811	-62.295	-13.53	39.475	-11.049	-11.049	88.302	35.009	87.947
0	0	0	0	0	0	0	0
0	0	0	0	0	0	0	0
0	0	0	0	0	0	0	0
0	0	0	0	0	0	0	0
0	0	0	0	0	0	0	0
0	0	0	0	0	0	0	0
0	0	0	0	0	0	0	0
0	0	0	0	0	0	0	0
0	0	0	0	0	0	0	0
0	0	0	0	0	0	0	0
0	0	0	0	0	0	0	0
0	0	0	0	0	0	0	0
0	0	0	0	0	0	0	0
0	0	0	0	0	0	0	0
0	0	0	0	0	0	0	0
0	0	0	0	0	0	0	0
0	0	0	0	0	0	0	0
0	0	0	0	0	0	0	0
0	0	0	0	0	0	0	0
0	0	0	0	0	0	0	0
0	0	0	0	0	0	0	0
0	0	0	0	0	0	0	0
0	0	0	0	0	0	0	0
0	0	0	0	0	0	0	0
0	0	0	0	0	0	0	0
0	0	0	0	0	0	0	0
0	0	0	0	0	0	0	0
0	0	0	0	0	0	0	0
0	0	0	0	0	0	0	0
0	0	0	0	0	0	0	0
0	0	0	0	0	0	0	0
0	0	0	0	0	0	0	0
0	0	0	0	0	0	0	0
0	0	0	0	0	0	0	0
0	0	0	0	0	0	0	0
0	0	0	0	0	0	0	0
0	0	0	0	0	0	0	0
0	0	0	0	0	0	0	0
0	0	0	0	0	0	0	0
0	0	0	0	0	0	0	0
0	0	0	0	0	0	0	0
0	0	0	0	0	0	0	0
0	0	0	0	0	0	0	0
0	0	0	0	0	0	0	0
0	0	0	0	0	0	0	0
0	0	0	0	0	0	0	0
0	0	0	0	0	0	0	0
0	0	0	0	0	0	0	0
0	0	0	0	0	0	0	0
0	0	0	0	0	0	0	0
0	0	0	0	0	0	0	0
0	0	0	0	0	0	0	0
0	0	0	0	0	0	0	0
0	0	0	0	0	0	0	0
0	0	0	0	0	0	0	0
0	0	0	0	0	0	0	0
0	0	0	0	0	0	0	0
0	0	0	0	0	0	0	0
0	0	0	0	0	0	0	0
0	0	0	0	0	0	0	0
0	0	0	0	0	0	0	0
-176.511	-70.817	-17.873	43.768	-10.936	-10.936	100.256	42.792	100.256
-497.007	-211.177	-22.871	143.647	-49.217	-49.217	295.781	95.502	294.559
-931.406	-392.363	-38.213	270.171	-90.045	-90.045	547.295	177.312	547.295
-1490.044	-625.986	-51.68	437.277	-144.485	-144.485	871.7	277.866	869.837
-1477.869	-620.925	-51.987	433.042	-143.377	-143.377	864.293	275.908	864.292
-471.061	-200.298	-21.968	136.048	-46.735	-46.735	280.658	90.627	279.463
-903.977	-380.85	-36.896	262.546	-87.399	-87.399	531.696	172.104	530.175
-1459.133	-613.194	-51.303	427.578	-141.7	-141.7	853.525	272.345	853.581
-1457.195	-612.438	-50.546	427.735	-141.545	-141.545	852.874	271.633	851.028
-463.711	-197.191	-22.148	133.442	-46.018	-46.018	276.087	89.472	276.087
-153.239	-62.433	-13.673	39.44	-11.07	-11.07	88.44	35.165	88.44
0	0	0	0	0	0	0	0
0	0	0	0	0	0	0	0
0	0	0	0	0	0	0	0
0	0	0	0	0	0	0	0
0	0	0	0	0	0	0	0
0	0	0	0	0	0	0	0
0	0	0	0	0	0	0	0
0	0	0	0	0	0	0	0
0	0	0	0	0	0	0	0
0	0	0	0	0	0	0	0
0	0	0	0	0	0	0	0
0	0	0	0	0	0	0	0
0	0	0	0	0	0	0	0
-159.308	-64.646	-14.683	40.695	-11.026	-11.026	91.612	37.124	91.258
-471.061	-200.298	-21.968	136.048	-46.735	-46.735	280.658	90.627	279.463
-904.705	-381.263	-37.31	262.375	-87.569	-87.569	531.878	172.287	531.878
-1461.863	-614.362	-50.711	429.091	-141.957	-141.957	855.544	272.52	853.696
-1457.195	-612.438	-50.546	427.735	-141.545	-141.545	852.874	271.633	851.028
-463.302	-197.016	-21.972	133.437	-46.025	-46.025	275.851	89.199	275.851
-895.573	-377.497	-36.419	260.268	-86.734	-86.734	526.956	170.294	525.44
-1448.552	-608.882	-50.554	425.054	-140.696	-140.696	847.93	270.308	846.089
-1447.87	-608.588	-50.259	425.04	-140.711	-140.711	847.54	269.86	845.7
-460.469	-195.827	-21.861	132.623	-45.749	-45.749	274.18	88.671	274.18
-152.811	-62.295	-13.53	39.475	-11.049	-11.049	88.302	35.009	87.947
0	0	0	0	0	0	0	0
0	0	0	0	0	0	0	0
0	0	0	0	0	0	0	0
0	0	0	0	0	0	0	0
0	0	0	0	0	0	0	0
0	0	0	0	0	0	0	0
0	0	0	0	0	0	0	0
0	0	0	0	0	0	0	0
0	0	0	0	0	0	0	0
0	0	0	0	0	0	0	0
0	0	0	0	0	0	0	0
0	0	0	0	0	0	0	0
0	0	0	0	0	0	0	0
-157.673	-64.056	-14.39	40.382	-11.033	-11.033	90.783	36.59	90.428
-468.971	-199.389	-22.147	135.086	-46.564	-46.564	279.142	90.265	279.142
-900.919	-379.688	-37.175	261.23	-87.218	-87.218	529.704	171.581	529.704
-1457.195	-612.438	-50.546	427.735	-141.545	-141.545	852.874	271.633	851.028
-1457.195	-612.438	-50.546	427.735	-141.545	-141.545	852.874	271.633	851.028
-462.538	-196.725	-21.68	133.548	-45.915	-45.915	275.689	89.034	274.503
-895.573	-377.497	-36.419	260.268	-86.734	-86.734	526.956	170.294	525.44
-1448.552	-608.882	-50.554	425.054	-140.696	-140.696	847.93	270.308	846.089
-1448.552	-608.882	-50.554	425.054	-140.696	-140.696	847.93	270.308	846.089
-460.887	-196.012	-22.047	132.618	-45.753	-45.753	274.448	88.941	274.448
-152.811	-62.295	-13.53	39.475	-11.049	-11.049	88.302	35.009	87.947
0	0	0	0	0	0	0	0
0	0	0	0	0	0	0	0
0	0	0	0	0	0	0	0
0	0	0	0	0	0	0	0
0	0	0	0	0	0	0	0
0	0	0	0	0	0	0	0
0	0	0	0	0	0	0	0
0	0	0	0	0	0	0	0
0	0	0	0	0	0	0	0
0	0	0	0	0	0	0	0
0	0	0	0	0	0	0	0
0	0	0	0	0	0	0	0
0	0	0	0	0	0	0	0
-157.673	-64.056	-14.39	40.382	-11.033	-11.033	90.783	36.59	90.428
-468.217	-199.111	-21.868	135.217	-46.468	-46.468	279.007	90.093	277.816
-899.91	-379.317	-36.802	261.405	-87.089	-87.089	529.482	171.357	527.963
-1457.195	-612.438	-50.546	427.735	-141.545	-141.545	852.874	271.633	851.028
-1453.235	-610.816	-50.68	426.381	-141.132	-141.132	850.638	271.181	848.795
-462.538	-196.725	-21.68	133.548	-45.915	-45.915	275.689	89.034	274.503
-892.361	-376.173	-36.531	259.177	-86.379	-86.379	525.134	169.937	523.575
-1443.904	-606.965	-50.388	423.704	-140.285	-140.285	845.269	269.424	843.431
-1443.904	-606.965	-50.388	423.704	-140.285	-140.285	845.269	269.424	843.431
-462.516	-196.702	-22.74	132.441	-45.893	-45.893	275.985	89.332	275.985
-151.895	-61.966	-13.515	39.136	-11.072	-11.072	87.781	34.822	87.781
0	0	0	0	0	0	0	0
0	0	0	0	0	0	0	0
0	0	0	0	0	0	0	0
0	0	0	0	0	0	0	0
0	0	0	0	0	0	0	0
0	0	0	0	0	0	0	0
0	0	0	0	0	0	0	0
0	0	0	0	0	0	0	0
0	0	0	0	0	0	0	0
0	0	0	0	0	0	0	0
0	0	0	0	0	0	0	0
0	0	0	0	0	0	0	0
0	0	0	0	0	0	0	0
-156.482	-63.607	-14.253	40.053	-11.06	-11.06	90.095	36.218	90.095
-469.486	-199.669	-23.551	134.04	-46.471	-46.471	280.933	90.901	279.774
-902.046	-380.187	-39.162	259.769	-87.222	-87.222	531.888	172.294	531.888
-1457.954	-612.796	-56.235	422.613	-141.3	-141.3	856.666	273.642	856.666
-1457.954	-612.796	-56.235	422.613	-141.3	-141.3	856.666	273.642	856.666
-462.516	-196.702	-22.74	132.441	-45.893	-45.893	275.985	89.332	275.985
-897.226	-378.201	-40.047	257.351	-86.702	-86.702	529.885	171.758	529.885
-1453.277	-610.871	-56.059	421.223	-140.876	-140.876	853.993	272.752	853.992
-1453.277	-610.871	-56.059	421.223	-140.876	-140.876	853.993	272.752	853.992
-461.735	-196.388	-23.538	131.448	-45.759	-45.759	276.128	89.475	276.128
-152.836	-62.321	-13.881	39.111	-11.074	-11.074	88.454	35.167	88.454
0	0	0	0	0	0	0	0
0	0	0	0	0	0	0	0
0	0	0	0	0	0	0	0
0	0	0	0	0	0	0	0
0	0	0	0	0	0	0	0
0	0	0	0	0	0	0	0
0	0	0	0	0	0	0	0
0	0	0	0	0	0	0	0
0	0	0	0	0	0	0	0
0	0	0	0	0	0	0	0
0	0	0	0	0	0	0	0
0	0	0	0	0	0	0	0
0	0	0	0	0	0	0	0
0	0	0	0	0	0	0	0
0	0	0	0	0	0	0	0
0	0	0	0	0	0	0	0
0	0	0	0	0	0	0	0
0	0	0	0	0	0	0	0
0	0	0	0	0	0	0	0
0	0	0	0	0	0	0	0
0	0	0	0	0	0	0	0
0	0	0	0	0	0	0	0
0	0	0	0	0	0	0	0
0	0	0	0	0	0	0	0
0	0	0	0	0	0	0	0
0	0	0	0	0	0	0	0
0	0	0	0	0	0	0	0
0	0	0	0	0	0	0	0
0	0	0	0	0	0	0	0
0	0	0	0	0	0	0	0
0	0	0	0	0	0	0	0
0	0	0	0	0	0	0	0
0	0	0	0	0	0	0	0
0	0	0	0	0	0	0	0
0	0	0	0	0	0	0	0
0	0	0	0	0	0	0	0
0	0	0	0	0	0	0	0
0	0	0	0	0	0	0	0
0	0	0	0	0	0	0	0
0	0	0	0	0	0	0	0
0	0	0	0	0	0	0	0
0	0	0	0	0	0	0	0
0	0	0	0	0	0	0	0
0	0	0	0	0	0	0	0
0	0	0	0	0	0	0	0
0	0	0	0	0	0	0	0
0	0	0	0	0	0	0	0
0	0	0	0	0	0	0	0
0	0	0	0	0	0	0	0
0	0	0	0	0	0	0	0
0	0	0	0	0	0	0	0
0	0	0	0	0	0	0	0
0	0	0	0	0	0	0	0
0	0	0	0	0	0	0	0
0	0	0	0	0	0	0	0
0	0	0	0	0	0	0	0
0	0	0	0	0	0	0	0
0	0	0	0	0	0	0	0
0	0	0	0	0	0	0	0
0	0	0	0	0	0	0	0
0	0	0	0	0	0	0	0
-173.103	-69.594	-17.242	43.136	-10.964	-10.964	98.534	41.663	98.534
-490.387	-208.417	-23.478	140.901	-48.525	-48.525	292.549	94.55	291.333
-927.663	-390.861	-41.132	266.186	-89.528	-89.528	547.52	177.486	547.52
-1486.093	-624.41	-57.252	430.752	-143.817	-143.817	872.823	278.99	872.823
-1476.679	-620.52	-56.941	427.999	-142.971	-142.971	867.441	277.202	867.441
-470.245	-199.959	-23.842	133.932	-46.579	-46.579	281.1	91.071	281.1
-904.79	-381.348	-40.327	259.532	-87.41	-87.41	534.288	173.177	534.288
-1461.321	-614.211	-57.654	422.349	-141.504	-141.504	859.552	274.741	859.552
-1457.954	-612.796	-56.235	422.613	-141.3	-141.3	856.666	273.642	856.666
-464.563	-197.576	-23.618	132.296	-46.033	-46.033	277.763	89.999	277.763
-152.836	-62.321	-13.881	39.111	-11.074	-11.074	88.454	35.167	88.454
0	0	0	0	0	0	0	0
0	0	0	0	0	0	0	0
0	0	0	0	0	0	0	0
0	0	0	0	0	0	0	0
0	0	0	0	0	0	0	0
0	0	0	0	0	0	0	0
0	0	0	0	0	0	0	0
0	0	0	0	0	0	0	0
0	0	0	0	0	0	0	0
0	0	0	0	0	0	0	0
0	0	0	0	0	0	0	0
0	0	0	0	0	0	0	0
0	0	0	0	0	0	0	0
-157.673	-64.056	-14.39	40.382	-11.033	-11.033	90.783	36.59	90.428
-467.429	-198.791	-22.669	134.22	-46.331	-46.331	279.146	90.231	277.955
-904.79	-381.348	-40.327	259.532	-87.41	-87.41	534.288	173.177	534.288
-1457.954	-612.796	-56.235	422.613	-141.3	-141.3	856.666	273.642	856.666
-1457.954	-612.796	-56.235	422.613	-141.3	-141.3	856.666	273.642	856.666
-464.563	-197.576	-23.618	132.296	-46.033	-46.033	277.763	89.999	277.763
-897.226	-378.201	-40.047	257.351	-86.702	-86.702	529.885	171.758	529.885
-1451.984	-610.355	-57.348	419.668	-140.67	-140.67	854.2	272.959	854.2
-1451.984	-610.355	-57.348	419.668	-140.67	-140.67	854.2	272.959	854.2
-461.735	-196.388	-23.538	131.448	-45.759	-45.759	276.128	89.475	276.128
-152.836	-62.321	-13.881	39.111	-11.074	-11.074	88.454	35.167	88.454
0	0	0	0	0	0	0	0
0	0	0	0	0	0	0	0
0	0	0	0	0	0	0	0
0	0	0	0	0	0	0	0
0	0	0	0	0	0	0	0
0	0	0	0	0	0	0	0
0	0	0	0	0	0	0	0
0	0	0	0	0	0	0	0
0	0	0	0	0	0	0	0
0	0	0	0	0	0	0	0
0	0	0	0	0	0	0	0
0	0	0	0	0	0	0	0
0	0	0	0	0	0	0	0
-157.698	-64.082	-14.74	40.028	-11.058	-11.058	90.931	36.745	90.931
-467.429	-198.791	-22.669	134.22	-46.331	-46.331	279.146	90.231	277.955
-898.303	-378.651	-37.576	260.088	-86.909	-86.909	529.302	171.174	527.783
-1451.246	-610.007	-51.682	424.824	-140.922	-140.922	850.419	270.959	848.576
-1457.954	-612.796	-56.235	422.613	-141.3	-141.3	856.666	273.642	856.666
-464.563	-197.576	-23.618	132.296	-46.033	-46.033	277.763	89.999	277.763
-897.226	-378.201	-40.047	257.351	-86.702	-86.702	529.885	171.758	529.885
-1451.984	-610.355	-57.348	419.668	-140.67	-140.67	854.2	272.959	854.2
-1451.984	-610.355	-57.348	419.668	-140.67	-140.67	854.2	272.959	854.2
-461.735	-196.388	-23.538	131.448	-45.759	-45.759	276.128	89.475	276.128
-152.836	-62.321	-13.881	39.111	-11.074	-11.074	88.454	35.167	88.454
0	0	0	0	0	0	0	0
0	0	0	0	0	0	0	0
0	0	0	0	0	0	0	0
0	0	0	0	0	0	0	0
0	0	0	0	0	0	0	0
0	0	0	0	0	0	0	0
0	0	0	0	0	0	0	0
0	0	0	0	0	0	0	0
0	0	0	0	0	0	0	0
0	0	0	0	0	0	0	0
0	0	0	0	0	0	0	0
0	0	0	0	0	0	0	0
0	0	0	0	0	0	0	0
-157.263	-63.941	-14.595	40.055	-11.036	-11.036	90.788	36.594	90.434
-467.429	-198.791	-22.669	134.22	-46.331	-46.331	279.146	90.231	277.955
-897.257	-378.232	-38.641	258.769	-86.733	-86.733	529.491	171.363	527.972
-1461.321	-614.211	-57.654	422.349	-141.504	-141.504	859.552	274.741	859.552
-1456.654	-612.287	-57.479	421.002	-141.092	-141.092	856.876	273.851	856.876
-463.781	-197.261	-24.415	131.303	-45.9	-45.9	277.906	90.141	277.906
-896.175	-377.786	-41.065	256.034	-86.529	-86.529	530.059	171.932	530.059
-1451.984	-610.355	-57.348	419.668	-140.67	-140.67	854.2	272.959	854.2
-1450.707	-609.858	-58.598	418.108	-140.472	-140.472	854.414	273.172	854.414
-460.954	-196.08	-24.306	130.487	-45.632	-45.632	276.257	89.603	276.257
-152.836	-62.321	-13.881	39.111	-11.074	-11.074	88.454	35.167	88.454
0	0	0	0	0	0	0	0
0	0	0	0	0	0	0	0
0	0	0	0	0	0	0	0
0	0	0	0	0	0	0	0
0	0	0	0	0	0	0	0
0	0	0	0	0	0	0	0
0	0	0	0	0	0	0	0
0	0	0	0	0	0	0	0
0	0	0	0	0	0	0	0
0	0	0	0	0	0	0	0
0	0	0	0	0	0	0	0
0	0	0	0	0	0	0	0
0	0	0	0	0	0	0	0
-157.698	-64.082	-14.74	40.028	-11.058	-11.058	90.931	36.745	90.931
-468.183	-199.077	-22.956	134.116	-46.434	-46.434	279.282	90.404	279.282
-899.865	-379.271	-38.244	259.951	-87.044	-87.044	529.879	171.756	529.879
-1454.614	-611.417	-53.096	424.563	-141.123	-141.123	853.299	272.057	851.453
-1451.88	-610.252	-53.685	423.054	-140.867	-140.867	851.28	271.881	851.336
-461.765	-196.417	-22.454	132.546	-45.789	-45.789	275.825	89.17	274.674
-897.226	-378.201	-40.047	257.351	-86.702	-86.702	529.885	171.758	529.885
-1456.654	-612.287	-57.479	421.002	-141.092	-141.092	856.876	273.851	856.876
-1451.984	-610.355	-57.348	419.668	-140.67	-140.67	854.2	272.959	854.2
-461.735	-196.388	-23.538	131.448	-45.759	-45.759	276.128	89.475	276.128
-152.836	-62.321	-13.881	39.111	-11.074	-11.074	88.454	35.167	88.454
0	0	0	0	0	0	0	0
0	0	0	0	0	0	0	0
0	0	0	0	0	0	0	0
0	0	0	0	0	0	0	0
0	0	0	0	0	0	0	0
0	0	0	0	0	0	0	0
0	0	0	0	0	0	0	0
0	0	0	0	0	0	0	0
0	0	0	0	0	0	0	0
0	0	0	0	0	0	0	0
0	0	0	0	0	0	0	0
0	0	0	0	0	0	0	0
0	0	0	0	0	0	0	0
0	0	0	0	0	0	0	0
0	0	0	0	0	0	0	0
0	0	0	0	0	0	0	0
0	0	0	0	0	0	0	0
0	0	0	0	0	0	0	0
0	0	0	0	0	0	0	0
0	0	0	0	0	0	0	0
0	0	0	0	0	0	0	0
0	0	0	0	0	0	0	0
0	0	0	0	0	0	0	0
0	0	0	0	0	0	0	0
0	0	0	0	0	0	0	0
0	0	0	0	0	0	0	0
0	0	0	0	0	0	0	0
0	0	0	0	0	0	0	0
0	0	0	0	0	0	0	0
0	0	0	0	0	0	0	0
0	0	0	0	0	0	0	0
0	0	0	0	0	0	0	0
0	0	0	0	0	0	0	0
0	0	0	0	0	0	0	0
0	0	0	0	0	0	0	0
0	0	0	0	0	0	0	0
0	0	0	0	0	0	0	0
0	0	0	0	0	0	0	0
0	0	0	0	0	0	0	0
0	0	0	0	0	0	0	0
0	0	0	0	0	0	0	0
0	0	0	0	0	0	0	0
0	0	0	0	0	0	0	0
0	0	0	0	0	0	0	0
0	0	0	0	0	0	0	0
0	0	0	0	0	0	0	0
0	0	0	0	0	0	0	0
0	0	0	0	0	0	0	0
0	0	0	0	0	0	0	0
0	0	0	0	0	0	0	0
0	0	0	0	0	0	0	0
0	0	0	0	0	0	0	0
0	0	0	0	0	0	0	0
0	0	0	0	0	0	0	0
0	0	0	0	0	0	0	0
0	0	0	0	0	0	0	0
0	0	0	0	0	0	0	0
0	0	0	0	0	0	0	0
0	0	0	0	0	0	0	0
0	0	0	0	0	0	0	0
0	0	0	0	0	0	0	0
-176.789	-70.94	-17.998	43.766	-10.933	-10.933	100.424	42.978	100.424
-496.202	-210.853	-23.698	142.62	-49.08	-49.08	295.92	95.64	294.734
-932.591	-392.911	-38.762	270.115	-90.099	-90.099	549.138	177.615	547.596
-1488.746	-625.476	-52.947	435.697	-144.278	-144.278	871.908	278.074	870.045
-1480.037	-621.904	-52.968	432.976	-143.439	-143.439	866.969	276.731	865.111
-471.034	-200.271	-23.067	134.936	-46.708	-46.708	280.961	90.931	280.961
-904.705	-381.263	-37.31	262.375	-87.569	-87.569	531.878	172.287	531.878
-1460.576	-613.857	-51.968	427.523	-141.752	-141.752	855.751	272.726	853.903
-1455.904	-611.927	-51.849	426.176	-141.334	-141.334	853.086	271.845	851.241
-463.711	-197.191	-22.148	133.442	-46.018	-46.018	276.087	89.472	276.087
-153.239	-62.433	-13.673	39.44	-11.07	-11.07	88.44	35.165	88.44
0	0	0	0	0	0	0	0
0	0	0	0	0	0	0	0
0	0	0	0	0	0	0	0
0	0	0	0	0	0	0	0
0	0	0	0	0	0	0	0
0	0	0	0	0	0	0	0
0	0	0	0	0	0	0	0
0	0	0	0	0	0	0	0
0	0	0	0	0	0	0	0
0	0	0	0	0	0	0	0
0	0	0	0	0	0	0	0
0	0	0	0	0	0	0	0
0	0	0	0	0	0	0	0
-158.9	-64.535	-14.891	40.358	-11.029	-11.029	91.627	37.127	91.273
-470.267	-199.981	-22.775	135.045	-46.601	-46.601	280.802	90.771	279.608
-904.705	-381.263	-37.31	262.375	-87.569	-87.569	531.878	172.287	531.878
-1460.576	-613.857	-51.968	427.523	-141.752	-141.752	855.751	272.726	853.903
-1459.133	-613.194	-51.303	427.578	-141.7	-141.7	853.525	272.345	853.581
-463.711	-197.191	-22.148	133.442	-46.018	-46.018	276.087	89.472	276.087
-894.529	-377.08	-37.485	258.993	-86.559	-86.559	527.133	170.47	525.617
-1449.802	-609.341	-51.015	424.892	-140.856	-140.856	848.199	270.58	848.199
-1447.271	-608.378	-51.805	423.483	-140.501	-140.501	848.126	270.504	846.342
-460.887	-196.012	-22.047	132.618	-45.753	-45.753	274.448	88.941	274.448
-152.402	-62.182	-13.737	39.138	-11.051	-11.051	88.318	35.013	87.953
0	0	0	0	0	0	0	0
0	0	0	0	0	0	0	0
0	0	0	0	0	0	0	0
0	0	0	0	0	0	0	0
0	0	0	0	0	0	0	0
0	0	0	0	0	0	0	0
0	0	0	0	0	0	0	0
0	0	0	0	0	0	0	0
0	0	0	0	0	0	0	0
0	0	0	0	0	0	0	0
0	0	0	0	0	0	0	0
0	0	0	0	0	0	0	0
0	0	0	0	0	0	0	0
-78.918	-34.212	-0.26	27.421	-8.284	-8.284	47.144	8.628	46.765
-201.152	-79.612	-22.477	48.214	-10.668	-10.668	112.671	51.021	112.671
-394.232	-168.06	-19.259	113.563	-39.359	-39.359	235.808	76.2	234.699
-622.788	-263.797	-27.224	180.471	-61.168	-61.168	368.939	119.098	367.636
-621.899	-263.44	-28.097	179.34	-61.017	-61.017	369.091	119.25	367.789
-197.549	-78.329	-21.798	47.578	-10.712	-10.712	110.856	49.809	110.856
-390.051	-166.28	-19.489	111.913	-38.944	-38.944	233.088	75.619	233.088
-618.682	-262.1	-28.018	178.407	-60.715	-60.715	367.236	118.651	365.936
-617.689	-261.637	-27.554	178.46	-60.665	-60.665	365.68	118.392	365.68
-196.62	-78.061	-21.832	47.268	-10.705	-10.705	110.691	49.624	110.341
-74.712	-32.752	-0.121	25.924	-8.371	-8.371	45.382	8.031	44.991
0	0	0	0	0	0	0	0
0	0	0	0	0	0	0	0
0	0	0	0	0	0	0	0
0	0	0	0	0	0	0	0
0	0	0	0	0	0	0	0
0	0	0	0	0	0	0	0
0	0	0	0	0	0	0	0
0	0	0	0	0	0	0	0
0	0	0	0	0	0	0	0
0	0	0	0	0	0	0	0
0	0	0	0	0	0	0	0
0	0	0	0	0	0	0	0
0	0	0	0	0	0	0	0
-78.063	-33.911	-0.276	27.055	-8.334	-8.334	46.687	8.49	46.687
-200.216	-79.342	-22.521	47.913	-10.662	-10.662	112.503	50.834	112.153
-396.117	-168.852	-21.065	112.363	-39.467	-39.467	237.751	77.105	237.751
-625.079	-264.749	-29.449	179.028	-61.285	-61.285	371.306	120.208	371.306
-625.079	-264.749	-29.449	179.028	-61.285	-61.285	371.306	120.208	371.306
-197.549	-78.329	-21.798	47.578	-10.712	-10.712	110.856	49.809	110.856
-390.051	-166.28	-19.489	111.913	-38.944	-38.944	233.088	75.619	233.088
-618.682	-262.1	-28.018	178.407	-60.715	-60.715	367.236	118.651	365.936
-618.682	-262.1	-28.018	178.407	-60.715	-60.715	367.236	118.651	365.936
-196.62	-78.061	-21.832	47.268	-10.705	-10.705	110.691	49.624	110.341
-74.712	-32.752	-0.121	25.924	-8.371	-8.371	45.382	8.031	44.991
0	0	0	0	0	0	0	0
0	0	0	0	0	0	0	0
0	0	0	0	0	0	0	0
0	0	0	0	0	0	0	0
0	0	0	0	0	0	0	0
0	0	0	0	0	0	0	0
0	0	0	0	0	0	0	0
0	0	0	0	0	0	0	0
0	0	0	0	0	0	0	0
0	0	0	0	0	0	0	0
0	0	0	0	0	0	0	0
0	0	0	0	0	0	0	0
0	0	0	0	0	0	0	0
-78.59	-34.109	-0.484	27.094	-8.267	-8.267	47.181	8.651	46.791
-200.669	-79.46	-22.321	48.248	-10.648	-10.648	112.498	50.841	112.158
-396.117	-168.852	-21.065	112.363	-39.467	-39.467	237.751	77.105	237.751
-625.079	-264.749	-29.449	179.028	-61.285	-61.285	371.306	120.208	371.306
-625.079	-264.749	-29.449	179.028	-61.285	-61.285	371.306	120.208	371.306
-198.898	-78.852	-22.332	47.561	-10.705	-10.705	111.762	50.407	111.762
-391.564	-166.922	-20.134	111.742	-39.079	-39.079	234.524	75.987	234.524
-621.864	-263.406	-29.329	178.095	-60.983	-60.983	369.436	119.597	369.436
-620.973	-263.055	-30.203	177.003	-60.838	-60.838	369.582	119.742	369.582
-197.102	-78.211	-21.996	47.245	-10.724	-10.724	110.854	49.804	110.854
-75.441	-33.042	-0.331	26.032	-8.416	-8.416	45.74	8.134	45.74
0	0	0	0	0	0	0	0
0	0	0	0	0	0	0	0
0	0	0	0	0	0	0	0
0	0	0	0	0	0	0	0
0	0	0	0	0	0	0	0
0	0	0	0	0	0	0	0
0	0	0	0	0	0	0	0
0	0	0	0	0	0	0	0
0	0	0	0	0	0	0	0
0	0	0	0	0	0	0	0
0	0	0	0	0	0	0	0
0	0	0	0	0	0	0	0
0	0	0	0	0	0	0	0
0	0	0	0	0	0	0	0
0	0	0	0	0	0	0	0
0	0	0	0	0	0	0	0
0	0	0	0	0	0	0	0
0	0	0	0	0	0	0	0
0	0	0	0	0	0	0	0
0	0	0	0	0	0	0	0
0	0	0	0	0	0	0	0
0	0	0	0	0	0	0	0
0	0	0	0	0	0	0	0
0	0	0	0	0	0	0	0
0	0	0	0	0	0	0	0
0	0	0	0	0	0	0	0
0	0	0	0	0	0	0	0
0	0	0	0	0	0	0	0
0	0	0	0	0	0	0	0
0	0	0	0	0	0	0	0
0	0	0	0	0	0	0	0
0	0	0	0	0	0	0	0
0	0	0	0	0	0	0	0
0	0	0	0	0	0	0	0
0	0	0	0	0	0	0	0
0	0	0	0	0	0	0	0
0	0	0	0	0	0	0	0
0	0	0	0	0	0	0	0
0	0	0	0	0	0	0	0
0	0	0	0	0	0	0	0
0	0	0	0	0	0	0	0
0	0	0	0	0	0	0	0
0	0	0	0	0	0	0	0
0	0	0	0	0	0	0	0
0	0	0	0	0	0	0	0
0	0	0	0	0	0	0	0
0	0	0	0	0	0	0	0
0	0	0	0	0	0	0	0
0	0	0	0	0	0	0	0
0	0	0	0	0	0	0	0
0	0	0	0	0	0	0	0
0	0	0	0	0	0	0	0
0	0	0	0	0	0	0	0
0	0	0	0	0	0	0	0
0	0	0	0	0	0	0	0
0	0	0	0	0	0	0	0
0	0	0	0	0	0	0	0
0	0	0	0	0	0	0	0
0	0	0	0	0	0	0	0
0	0	0	0	0	0	0	0
0	0	0	0	0	0	0	0
-91.408	-38.288	-1.343	31.056	-7.625	-7.625	52.229	10.774	52.229
-217.88	-85.995	-26.171	51.513	-10.069	-10.069	121.116	56.777	120.778
-413.598	-176.163	-20.18	118.903	-41.253	-41.253	246.839	79.866	246.839
-641.319	-271.555	-28.773	185.013	-62.85	-62.85	380.375	122.904	379.056
-635.711	-269.193	-27.648	184.233	-62.384	-62.384	376.456	121.526	375.102
-202.029	-79.986	-22.869	48.235	-10.636	-10.636	113.412	51.447	113.062
-396.138	-168.872	-20.075	113.398	-39.487	-39.487	237.474	76.826	236.361
-624.119	-264.322	-27.75	180.325	-61.273	-61.273	369.403	119.606	369.403
-622.788	-263.797	-27.224	180.471	-61.168	-61.168	368.939	119.098	367.636
-197.846	-78.463	-21.933	47.572	-10.714	-10.714	111.046	50.006	111.046
-75.763	-33.145	-0.107	26.356	-8.437	-8.437	45.712	8.109	45.712
0	0	0	0	0	0	0	0
0	0	0	0	0	0	0	0
0	0	0	0	0	0	0	0
0	0	0	0	0	0	0	0
0	0	0	0	0	0	0	0
0	0	0	0	0	0	0	0
0	0	0	0	0	0	0	0
0	0	0	0	0	0	0	0
0	0	0	0	0	0	0	0
0	0	0	0	0	0	0	0
0	0	0	0	0	0	0	0
0	0	0	0	0	0	0	0
0	0	0	0	0	0	0	0
-79.221	-34.296	-0.362	27.407	-8.28	-8.28	47.175	8.681	47.175
-202.029	-79.986	-22.869	48.235	-10.636	-10.636	113.412	51.447	113.062
-395.317	-168.493	-19.694	113.435	-39.453	-39.453	236.182	76.612	236.182
-624.119	-264.322	-27.75	180.325	-61.273	-61.273	369.403	119.606	369.403
-623.643	-264.12	-27.548	180.353	-61.284	-61.284	369.122	119.283	369.122
-197.846	-78.463	-21.933	47.572	-10.714	-10.714	111.046	50.006	111.046
-390.87	-166.66	-19.87	111.837	-38.986	-38.986	234.405	75.832	233.298
-620.421	-262.768	-27.422	179.389	-60.972	-60.972	367.237	118.694	367.237
-619.569	-262.447	-27.1	179.505	-60.857	-60.857	367.083	118.498	365.744
-197.07	-78.178	-21.642	47.602	-10.692	-10.692	110.695	49.631	110.345
-75.036	-32.857	0.102	26.248	-8.391	-8.391	45.355	8.006	44.964
0	0	0	0	0	0	0	0
0	0	0	0	0	0	0	0
0	0	0	0	0	0	0	0
0	0	0	0	0	0	0	0
0	0	0	0	0	0	0	0
0	0	0	0	0	0	0	0
0	0	0	0	0	0	0	0
0	0	0	0	0	0	0	0
0	0	0	0	0	0	0	0
0	0	0	0	0	0	0	0
0	0	0	0	0	0	0	0
0	0	0	0	0	0	0	0
0	0	0	0	0	0	0	0
-78.918	-34.212	-0.26	27.421	-8.284	-8.284	47.144	8.628	46.765
-201.152	-79.612	-22.477	48.214	-10.668	-10.668	112.671	51.021	112.671
-394.232	-168.06	-19.259	113.563	-39.359	-39.359	235.808	76.2	234.699
-622.788	-263.797	-27.224	180.471	-61.168	-61.168	368.939	119.098	367.636
-625.079	-264.749	-29.449	179.028	-61.285	-61.285	371.306	120.208	371.306
-198.898	-78.852	-22.332	47.561	-10.705	-10.705	111.762	50.407	111.762
-391.564	-166.922	-20.134	111.742	-39.079	-39.079	234.524	75.987	234.524
-621.864	-263.406	-29.329	178.095	-60.983	-60.983	369.436	119.597	369.436
-621.864	-263.406	-29.329	178.095	-60.983	-60.983	369.436	119.597	369.436
-197.102	-78.211	-21.996	47.245	-10.724	-10.724	110.854	49.804	110.854
-75.441	-33.042	-0.331	26.032	-8.416	-8.416	45.74	8.134	45.74
0	0	0	0	0	0	0	0
0	0	0	0	0	0	0	0
0	0	0	0	0	0	0	0
0	0	0	0	0	0	0	0
0	0	0	0	0	0	0	0
0	0	0	0	0	0	0	0
0	0	0	0	0	0	0	0
0	0	0	0	0	0	0	0
0	0	0	0	0	0	0	0
0	0	0	0	0	0	0	0
0	0	0	0	0	0	0	0
0	0	0	0	0	0	0	0
0	0	0	0	0	0	0	0
-78.063	-33.911	-0.276	27.055	-8.334	-8.334	46.687	8.49	46.687
-200.7	-79.49	-22.674	47.883	-10.679	-10.679	112.663	51.012	112.663
-394.201	-168.028	-20.238	112.507	-39.328	-39.328	236.063	76.489	236.063
-625.079	-264.749	-29.449	179.028	-61.285	-61.285	371.306	120.208	371.306
-621.864	-263.406	-29.329	178.095	-60.983	-60.983	369.436	119.597	369.436
-197.102	-78.211	-21.996	47.245	-10.724	-10.724	110.854	49.804	110.854
-390.839	-166.63	-20.876	110.818	-38.955	-38.955	234.658	76.12	234.658
-618.649	-262.066	-29.211	177.164	-60.682	-60.682	367.57	118.986	367.57
-618.649	-262.066	-29.211	177.164	-60.682	-60.682	367.57	118.986	367.57
-197.102	-78.211	-21.996	47.245	-10.724	-10.724	110.854	49.804	110.854
-75.441	-33.042	-0.331	26.032	-8.416	-8.416	45.74	8.134	45.74
0	0	0	0	0	0	0	0
0	0	0	0	0	0	0	0
0	0	0	0	0	0	0	0
0	0	0	0	0	0	0	0
0	0	0	0	0	0	0	0
0	0	0	0	0	0	0	0
0	0	0	0	0	0	0	0
0	0	0	0	0	0	0	0
0	0	0	0	0	0	0	0
0	0	0	0	0	0	0	0
0	0	0	0	0	0	0	0
0	0	0	0	0	0	0	0
0	0	0	0	0	0	0	0
-78.229	-33.968	-0.335	27.081	-8.303	-8.303	46.744	8.57	46.744
-201.152	-79.612	-22.477	48.214	-10.668	-10.668	112.671	51.021	112.671
-393.495	-167.764	-19.972	112.631	-39.238	-39.238	235.931	76.323	234.822
-625.079	-264.749	-29.449	179.028	-61.285	-61.285	371.306	120.208	371.306
-625.079	-264.749	-29.449	179.028	-61.285	-61.285	371.306	120.208	371.306
-198.898	-78.852	-22.332	47.561	-10.705	-10.705	111.762	50.407	111.762
-391.564	-166.922	-20.134	111.742	-39.079	-39.079	234.524	75.987	234.524
-620.973	-263.055	-30.203	177.003	-60.838	-60.838	369.582	119.742	369.582
-620.973	-263.055	-30.203	177.003	-60.838	-60.838	369.582	119.742	369.582
-197.102	-78.211	-21.996	47.245	-10.724	-10.724	110.854	49.804	110.854
-75.441	-33.042	-0.331	26.032	-8.416	-8.416	45.74	8.134	45.74
0	0	0	0	0	0	0	0
0	0	0	0	0	0	0	0
0	0	0	0	0	0	0	0
0	0	0	0	0	0	0	0
0	0	0	0	0	0	0	0
0	0	0	0	0	0	0	0
0	0	0	0	0	0	0	0
0	0	0	0	0	0	0	0
0	0	0	0	0	0	0	0
0	0	0	0	0	0	0	0
0	0	0	0	0	0	0	0
0	0	0	0	0	0	0	0
0	0	0	0	0	0	0	0
0	0	0	0	0	0	0	0
0	0	0	0	0	0	0	0
0	0	0	0	0	0	0	0
0	0	0	0	0	0	0	0
0	0	0	0	0	0	0	0
0	0	0	0	0	0	0	0
0	0	0	0	0	0	0	0
0	0	0	0	0	0	0	0
0	0	0	0	0	0	0	0
0	0	0	0	0	0	0	0
0	0	0	0	0	0	0	0
0	0	0	0	0	0	0	0
0	0	0	0	0	0	0	0
0	0	0	0	0	0	0	0
0	0	0	0	0	0	0	0
0	0	0	0	0	0	0	0
0	0	0	0	0	0	0	0
0	0	0	0	0	0	0	0
0	0	0	0	0	0	0	0
0	0	0	0	0	0	0	0
0	0	0	0	0	0	0	0
0	0	0	0	0	0	0	0
0	0	0	0	0	0	0	0
0	0	0	0	0	0	0	0
0	0	0	0	0	0	0	0
0	0	0	0	0	0	0	0
0	0	0	0	0	0	0	0
0	0	0	0	0	0	0	0
0	0	0	0	0	0	0	0
0	0	0	0	0	0	0	0
0	0	0	0	0	0	0	0
0	0	0	0	0	0	0	0
0	0	0	0	0	0	0	0
0	0	0	0	0	0	0	0
0	0	0	0	0	0	0	0
0	0	0	0	0	0	0	0
0	0	0	0	0	0	0	0
0	0	0	0	0	0	0	0
0	0	0	0	0	0	0	0
0	0	0	0	0	0	0	0
0	0	0	0	0	0	0	0
0	0	0	0	0	0	0	0
0	0	0	0	0	0	0	0
0	0	0	0	0	0	0	0
0	0	0	0	0	0	0	0
0	0	0	0	0	0	0	0
0	0	0	0	0	0	0	0
0	0	0	0	0	0	0	0
-90.557	-38.036	-1.406	30.709	-7.652	-7.652	52.163	10.652	51.777
-216.521	-85.497	-25.983	51.158	-10.114	-10.114	120.37	56.332	120.37
-410.906	-175.034	-20.109	118.125	-40.993	-40.993	245.276	79.359	245.276
-638.93	-270.522	-29.021	183.949	-62.662	-62.662	378.682	122.484	378.682
-633.327	-268.16	-27.892	183.176	-62.191	-62.191	374.735	121.114	374.735
-201.152	-79.612	-22.477	48.214	-10.668	-10.668	112.671	51.021	112.671
-394.925	-168.319	-19.519	113.44	-39.449	-39.449	235.932	76.359	235.932
-623.643	-264.12	-27.548	180.353	-61.284	-61.284	369.122	119.283	369.122
-621.899	-263.44	-28.097	179.34	-61.017	-61.017	369.091	119.25	367.789
-197.549	-78.329	-21.798	47.578	-10.712	-10.712	110.856	49.809	110.856
-75.763	-33.145	-0.107	26.356	-8.437	-8.437	45.712	8.109	45.712
0	0	0	0	0	0	0	0
0	0	0	0	0	0	0	0
0	0	0	0	0	0	0	0
0	0	0	0	0	0	0	0
0	0	0	0	0	0	0	0
0	0	0	0	0	0	0	0
0	0	0	0	0	0	0	0
0	0	0	0	0	0	0	0
0	0	0	0	0	0	0	0
0	0	0	0	0	0	0	0
0	0	0	0	0	0	0	0
0	0	0	0	0	0	0	0
0	0	0	0	0	0	0	0
-79.392	-34.352	-0.422	27.432	-8.249	-8.249	47.235	8.763	47.235
-202.967	-80.256	-22.825	48.548	-10.641	-10.641	113.576	51.63	113.576
-397.572	-169.429	-19.621	114.237	-39.705	-39.705	237.469	76.857	237.469
-627.35	-265.677	-27.877	181.292	-61.585	-61.585	371.292	120.198	371.292
-625.114	-264.784	-28.213	180.276	-61.32	-61.32	370.96	119.861	369.654
-199.348	-78.968	-22.14	47.898	-10.689	-10.689	111.759	50.416	111.759
-392.687	-167.388	-19.595	112.669	-39.202	-39.202	234.646	76.111	234.646
-621.899	-263.44	-28.097	179.34	-61.017	-61.017	369.091	119.25	367.789
-621.899	-263.44	-28.097	179.34	-61.017	-61.017	369.091	119.25	367.789
-197.846	-78.463	-21.933	47.572	-10.714	-10.714	111.046	50.006	111.046
-75.763	-33.145	-0.107	26.356	-8.437	-8.437	45.712	8.109	45.712
0	0	0	0	0	0	0	0
0	0	0	0	0	0	0	0
0	0	0	0	0	0	0	0
0	0	0	0	0	0	0	0
0	0	0	0	0	0	0	0
0	0	0	0	0	0	0	0
0	0	0	0	0	0	0	0
0	0	0	0	0	0	0	0
0	0	0	0	0	0	0	0
0	0	0	0	0	0	0	0
0	0	0	0	0	0	0	0
0	0	0	0	0	0	0	0
0	0	0	0	0	0	0	0
-79.716	-34.455	-0.198	27.76	-8.265	-8.265	47.199	8.741	47.199
-202.967	-80.256	-22.825	48.548	-10.641	-10.641	113.576	51.63	113.576
-397.961	-169.6	-19.793	114.203	-39.705	-39.705	237.724	77.114	237.724
-628.338	-266.131	-28.332	181.212	-61.624	-61.624	372.862	120.462	371.514
-627.35	-265.677	-27.877	181.292	-61.585	-61.585	371.292	120.198	371.292
-199.348	-78.968	-22.14	47.898	-10.689	-10.689	111.759	50.416	111.759
-393.495	-167.764	-19.972	112.631	-39.238	-39.238	235.931	76.323	234.822
-624.119	-264.322	-27.75	180.325	-61.273	-61.273	369.403	119.606	369.403
-622.788	-263.797	-27.224	180.471	-61.168	-61.168	368.939	119.098	367.636
-197.846	-78.463	-21.933	47.572	-10.714	-10.714	111.046	50.006	111.046
-75.763	-33.145	-0.107	26.356	-8.437	-8.437	45.712	8.109	45.712
0	0	0	0	0	0	0	0
0	0	0	0	0	0	0	0
0	0	0	0	0	0	0	0
0	0	0	0	0	0	0	0
0	0	0	0	0	0	0	0
0	0	0	0	0	0	0	0
0	0	0	0	0	0	0	0
0	0	0	0	0	0	0	0
0	0	0	0	0	0	0	0
0	0	0	0	0	0	0	0
0	0	0	0	0	0	0	0
0	0	0	0	0	0	0	0
0	0	0	0	0	0	0	0
-79.392	-34.352	-0.422	27.432	-8.249	-8.249	47.235	8.763	47.235
-202.967	-80.256	-22.825	48.548	-10.641	-10.641	113.576	51.63	113.576
-397.572	-169.429	-19.621	114.237	-39.705	-39.705	237.469	76.857	237.469
-627.35	-265.677	-27.877	181.292	-61.585	-61.585	371.292	120.198	371.292
-626.002	-265.138	-27.335	181.412	-61.467	-61.467	370.801	119.702	369.495
-198.863	-78.818	-21.985	47.931	-10.67	-10.67	111.595	50.235	111.245
-392.687	-167.388	-19.595	112.669	-39.202	-39.202	234.646	76.111	234.646
-621.899	-263.44	-28.097	179.34	-61.017	-61.017	369.091	119.25	367.789
-620.899	-262.981	-27.635	179.389	-60.971	-60.971	367.537	118.996	367.537
-197.549	-78.329	-21.798	47.578	-10.712	-10.712	110.856	49.809	110.856
-75.763	-33.145	-0.107	26.356	-8.437	-8.437	45.712	8.109	45.712
0	0	0	0	0	0	0	0
0	0	0	0	0	0	0	0
0	0	0	0	0	0	0	0
0	0	0	0	0	0	0	0
0	0	0	0	0	0	0	0
0	0	0	0	0	0	0	0
0	0	0	0	0	0	0	0
0	0	0	0	0	0	0	0
0	0	0	0	0	0	0	0
0	0	0	0	0	0	0	0
0	0	0	0	0	0	0	0
0	0	0	0	0	0	0	0
0	0	0	0	0	0	0	0
-79.221	-34.296	-0.362	27.407	-8.28	-8.28	47.175	8.681	47.175
-202.967	-80.256	-22.825	48.548	-10.641	-10.641	113.576	51.63	113.576
-397.961	-169.6	-19.793	114.203	-39.705	-39.705	237.724	77.114	237.724
-627.35	-265.677	-27.877	181.292	-61.585	-61.585	371.292	120.198	371.292
-626.476	-265.346	-27.544	181.411	-61.467	-61.467	371.11	120.014	369.765
-198.863	-78.818	-21.985	47.931	-10.67	-10.67	111.595	50.235	111.245
-392.295	-167.214	-19.419	112.67	-39.202	-39.202	234.4	75.863	234.4
-620.899	-262.981	-27.635	179.389	-60.971	-60.971	367.537	118.996	367.537
-619.569	-262.447	-27.1	179.505	-60.857	-60.857	367.083	118.498	365.744
-197.549	-78.329	-21.798	47.578	-10.712	-10.712	110.856	49.809	110.856
-75.763	-33.145	-0.107	26.356	-8.437	-8.437	45.712	8.109	45.712
0	0	0	0	0	0	0	0
0	0	0	0	0	0	0	0
0	0	0	0	0	0	0	0
0	0	0	0	0	0	0	0
0	0	0	0	0	0	0	0
0	0	0	0	0	0	0	0
0	0	0	0	0	0	0	0
0	0	0	0	0	0	0	0
0	0	0	0	0	0	0	0
0	0	0	0	0	0	0	0
0	0	0	0	0	0	0	0
0	0	0	0	0	0	0	0
0	0	0	0	0	0	0	0
0	0	0	0	0	0	0	0
0	0	0	0	0	0	0	0
0	0	0	0	0	0	0	0
0	0	0	0	0	0	0	0
0	0	0	0	0	0	0	0
0	0	0	0	0	0	0	0
0	0	0	0	0	0	0	0
0	0	0	0	0	0	0	0
0	0	0	0	0	0	0	0
0	0	0	0	0	0	0	0
0	0	0	0	0	0	0	0
0	0	0	0	0	0	0	0
0	0	0	0	0	0	0	0
0	0	0	0	0	0	0	0
0	0	0	0	0	0	0	0
0	0	0	0	0	0	0	0
0	0	0	0	0	0	0	0
0	0	0	0	0	0	0	0
0	0	0	0	0	0	0	0
0	0	0	0	0	0	0	0
0	0	0	0	0	0	0	0
0	0	0	0	0	0	0	0
0	0	0	0	0	0	0	0
0	0	0	0	0	0	0	0
0	0	0	0	0	0	0	0
0	0	0	0	0	0	0	0
0	0	0	0	0	0	0	0
0	0	0	0	0	0	0	0
0	0	0	0	0	0	0	0
0	0	0	0	0	0	0	0
0	0	0	0	0	0	0	0
0	0	0	0	0	0	0	0
0	0	0	0	0	0	0	0
0	0	0	0	0	0	0	0
0	0	0	0	0	0	0	0
0	0	0	0	0	0	0	0
0	0	0	0	0	0	0	0
0	0	0	0	0	0	0	0
0	0	0	0	0	0	0	0
0	0	0	0	0	0	0	0
0	0	0	0	0	0	0	0
0	0	0	0	0	0	0	0
0	0	0	0	0	0	0	0
0	0	0	0	0	0	0	0
0	0	0	0	0	0	0	0
0	0	0	0	0	0	0	0
0	0	0	0	0	0	0	0
0	0	0	0	0	0	0	0
-91.226	-38.229	-1.28	31.027	-7.659	-7.659	52.167	10.691	52.167
-216.825	-85.63	-26.119	51.156	-10.113	-10.113	120.555	56.534	120.555
-412.885	-175.893	-19.908	119.002	-41.155	-41.155	246.711	79.702	245.58
-642.224	-271.913	-27.884	186.163	-62.999	-62.999	380.216	122.745	378.896
-635.711	-269.193	-27.648	184.233	-62.384	-62.384	376.456	121.526	375.102
-202.48	-80.106	-22.671	48.569	-10.624	-10.624	113.416	51.453	113.066
-396.868	-169.167	-19.326	114.33	-39.613	-39.613	237.339	76.692	236.226
-626.002	-265.138	-27.335	181.412	-61.467	-61.467	370.801	119.702	369.495
-623.643	-264.12	-27.548	180.353	-61.284	-61.284	369.122	119.283	369.122
-198.417	-78.7	-22.174	47.586	-10.683	-10.683	111.591	50.229	111.251
-75.763	-33.145	-0.107	26.356	-8.437	-8.437	45.712	8.109	45.712
0	0	0	0	0	0	0	0
0	0	0	0	0	0	0	0
0	0	0	0	0	0	0	0
0	0	0	0	0	0	0	0
0	0	0	0	0	0	0	0
0	0	0	0	0	0	0	0
0	0	0	0	0	0	0	0
0	0	0	0	0	0	0	0
0	0	0	0	0	0	0	0
0	0	0	0	0	0	0	0
0	0	0	0	0	0	0	0
0	0	0	0	0	0	0	0
0	0	0	0	0	0	0	0
-79.221	-34.296	-0.362	27.407	-8.28	-8.28	47.175	8.681	47.175
-201.152	-79.612	-22.477	48.214	-10.668	-10.668	112.671	51.021	112.671
-396.843	-169.143	-20.347	113.296	-39.588	-39.588	237.62	76.974	237.62
-625.971	-265.107	-28.539	180.158	-61.436	-61.436	371.143	120.046	371.143
-622.753	-263.762	-28.458	179.224	-61.133	-61.133	369.285	119.446	369.285
-198.898	-78.852	-22.332	47.561	-10.705	-10.705	111.762	50.407	111.762
-391.564	-166.922	-20.134	111.742	-39.079	-39.079	234.524	75.987	234.524
-619.543	-262.421	-28.341	178.291	-60.831	-60.831	367.42	118.836	367.42
-618.649	-262.066	-29.211	177.164	-60.682	-60.682	367.57	118.986	367.57
-197.102	-78.211	-21.996	47.245	-10.724	-10.724	110.854	49.804	110.854
-75.441	-33.042	-0.331	26.032	-8.416	-8.416	45.74	8.134	45.74
0	0	0	0	0	0	0	0
0	0	0	0	0	0	0	0
0	0	0	0	0	0	0	0
0	0	0	0	0	0	0	0
0	0	0	0	0	0	0	0
0	0	0	0	0	0	0	0
0	0	0	0	0	0	0	0
0	0	0	0	0	0	0	0
0	0	0	0	0	0	0	0
0	0	0	0	0	0	0	0
0	0	0	0	0	0	0	0
0	0	0	0	0	0	0	0
0	0	0	0	0	0	0	0
-78.063	-33.911	-0.276	27.055	-8.334	-8.334	46.687	8.49	46.687
-201.152	-79.612	-22.477	48.214	-10.668	-10.668	112.671	51.021	112.671
-393.495	-167.764	-19.972	112.631	-39.238	-39.238	235.931	76.323	234.822
-621.899	-263.44	-28.097	179.34	-61.017	-61.017	369.091	119.25	367.789
-620.899	-262.981	-27.635	179.389	-60.971	-60.971	367.537	118.996	367.537
-198.898	-78.852	-22.332	47.561	-10.705	-10.705	111.762	50.407	111.762
-391.564	-166.922	-20.134	111.742	-39.079	-39.079	234.524	75.987	234.524
-621.864	-263.406	-29.329	178.095	-60.983	-60.983	369.436	119.597	369.436
-621.864	-263.406	-29.329	178.095	-60.983	-60.983	369.436	119.597	369.436
-197.102	-78.211	-21.996	47.245	-10.724	-10.724	110.854	49.804	110.854
-75.441	-33.042	-0.331	26.032	-8.416	-8.416	45.74	8.134	45.74
0	0	0	0	0	0	0	0
0	0	0	0	0	0	0	0
0	0	0	0	0	0	0	0
0	0	0	0	0	0	0	0
0	0	0	0	0	0	0	0
0	0	0	0	0	0	0	0
0	0	0	0	0	0	0	0
0	0	0	0	0	0	0	0
0	0	0	0	0	0	0	0
0	0	0	0	0	0	0	0
0	0	0	0	0	0	0	0
0	0	0	0	0	0	0	0
0	0	0	0	0	0	0	0
-78.229	-33.968	-0.335	27.081	-8.303	-8.303	46.744	8.57	46.744
-201.152	-79.612	-22.477	48.214	-10.668	-10.668	112.671	51.021	112.671
-394.925	-168.319	-19.519	113.44	-39.449	-39.449	235.932	76.359	235.932
-623.643	-264.12	-27.548	180.353	-61.284	-61.284	369.122	119.283	369.122
-621.899	-263.44	-28.097	179.34	-61.017	-61.017	369.091	119.25	367.789
-198.898	-78.852	-22.332	47.561	-10.705	-10.705	111.762	50.407	111.762
-391.564	-166.922	-20.134	111.742	-39.079	-39.079	234.524	75.987	234.524
-621.864	-263.406	-29.329	178.095	-60.983	-60.983	369.436	119.597	369.436
-621.864	-263.406	-29.329	178.095	-60.983	-60.983	369.436	119.597	369.436
-197.102	-78.211	-21.996	47.245	-10.724	-10.724	110.854	49.804	110.854
-75.441	-33.042	-0.331	26.032	-8.416	-8.416	45.74	8.134	45.74
0	0	0	0	0	0	0	0
0	0	0	0	0	0	0	0
0	0	0	0	0	0	0	0
0	0	0	0	0	0	0	0
0	0	0	0	0	0	0	0
0	0	0	0	0	0	0	0
0	0	0	0	0	0	0	0
0	0	0	0	0	0	0	0
0	0	0	0	0	0	0	0
0	0	0	0	0	0	0	0
0	0	0	0	0	0	0	0
0	0	0	0	0	0	0	0
0	0	0	0	0	0	0	0
-79.221	-34.296	-0.362	27.407	-8.28	-8.28	47.175	8.681	47.175
-201.454	-79.743	-22.621	48.216	-10.663	-10.663	112.853	51.221	112.853
-395.317	-168.493	-19.694	113.435	-39.453	-39.453	236.182	76.612	236.182
-624.119	-264.322	-27.75	180.325	-61.273	-61.273	369.403	119.606	369.403
-622.753	-263.762	-28.458	179.224	-61.133	-61.133	369.285	119.446	369.285
-197.549	-78.329	-21.798	47.578	-10.712	-10.712	110.856	49.809	110.856
-390.87	-166.66	-19.87	111.837	-38.986	-38.986	234.405	75.832	233.298
-619.543	-262.421	-28.341	178.291	-60.831	-60.831	367.42	118.836	367.42
-618.682	-262.1	-28.018	178.407	-60.715	-60.715	367.236	118.651	365.936
-197.102	-78.211	-21.996	47.245	-10.724	-10.724	110.854	49.804	110.854
-75.441	-33.042	-0.331	26.032	-8.416	-8.416	45.74	8.134	45.74
0	0	0	0	0	0	0	0
0	0	0	0	0	0	0	0
0	0	0	0	0	0	0	0
0	0	0	0	0	0	0	0
0	0	0	0	0	0	0	0
0	0	0	0	0	0	0	0
0	0	0	0	0	0	0	0
0	0	0	0	0	0	0	0
0	0	0	0	0	0	0	0
0	0	0	0	0	0	0	0
0	0	0	0	0	0	0	0
0	0	0	0	0	0	0	0
0	0	0	0	0	0	0	0
0	0	0	0	0	0	0	0
0	0	0	0	0	0	0	0
0	0	0	0	0	0	0	0
0	0	0	0	0	0	0	0
0	0	0	0	0	0	0	0
0	0	0	0	0	0	0	0
0	0	0	0	0	0	0	0
0	0	0	0	0	0	0	0
0	0	0	0	0	0	0	0
0	0	0	0	0	0	0	0
0	0	0	0	0	0	0	0
0	0	0	0	0	0	0	0
0	0	0	0	0	0	0	0
0	0	0	0	0	0	0	0
0	0	0	0	0	0	0	0
0	0	0	0	0	0	0	0
0	0	0	0	0	0	0	0
0	0	0	0	0	0	0	0
0	0	0	0	0	0	0	0
0	0	0	0	0	0	0	0
0	0	0	0	0	0	0	0
0	0	0	0	0	0	0	0
0	0	0	0	0	0	0	0
0	0	0	0	0	0	0	0
0	0	0	0	0	0	0	0
0	0	0	0	0	0	0	0
0	0	0	0	0	0	0	0
0	0	0	0	0	0	0	0
0	0	0	0	0	0	0	0
0	0	0	0	0	0	0	0
0	0	0	0	0	0	0	0
0	0	0	0	0	0	0	0
0	0	0	0	0	0	0	0
0	0	0	0	0	0	0	0
0	0	0	0	0	0	0	0
0	0	0	0	0	0	0	0
0	0	0	0	0	0	0	0
0	0	0	0	0	0	0	0
0	0	0	0	0	0	0	0
0	0	0	0	0	0	0	0
0	0	0	0	0	0	0	0
0	0	0	0	0	0	0	0
0	0	0	0	0	0	0	0
0	0	0	0	0	0	0	0
0	0	0	0	0	0	0	0
0	0	0	0	0	0	0	0
0	0	0	0	0	0	0	0
0	0	0	0	0	0	0	0
-92.46	-38.627	-1.394	31.399	-7.585	-7.585	52.675	10.902	52.675
-219.277	-86.529	-26.725	51.5	-10.058	-10.058	122.044	57.397	121.706
-416.292	-177.289	-20.277	119.69	-41.507	-41.507	248.405	80.372	248.405
-644.579	-272.918	-28.893	185.96	-63.158	-63.158	382.298	123.512	380.935
-638.063	-270.193	-28.69	184.071	-62.541	-62.541	378.49	122.291	377.174
-202.967	-80.256	-22.825	48.548	-10.641	-10.641	113.576	51.63	113.576
-397.961	-169.6	-19.793	114.203	-39.705	-39.705	237.724	77.114	237.724
-627.35	-265.677	-27.877	181.292	-61.585	-61.585	371.292	120.198	371.292
-626.002	-265.138	-27.335	181.412	-61.467	-61.467	370.801	119.702	369.495
-199.348	-78.968	-22.14	47.898	-10.689	-10.689	111.759	50.416	111.759
-75.926	-33.2	-0.176	26.373	-8.403	-8.403	45.772	8.192	45.772
0	0	0	0	0	0	0	0
0	0	0	0	0	0	0	0
0	0	0	0	0	0	0	0
0	0	0	0	0	0	0	0
0	0	0	0	0	0	0	0
0	0	0	0	0	0	0	0
0	0	0	0	0	0	0	0
0	0	0	0	0	0	0	0
0	0	0	0	0	0	0	0
0	0	0	0	0	0	0	0
0	0	0	0	0	0	0	0
0	0	0	0	0	0	0	0
0	0	0	0	0	0	0	0
-79.392	-34.352	-0.422	27.432	-8.249	-8.249	47.235	8.763	47.235
-202.967	-80.256	-22.825	48.548	-10.641	-10.641	113.576	51.63	113.576
-397.961	-169.6	-19.793	114.203	-39.705	-39.705	237.724	77.114	237.724
-628.338	-266.131	-28.332	181.212	-61.624	-61.624	372.862	120.462	371.514
-627.35	-265.677	-27.877	181.292	-61.585	-61.585	371.292	120.198	371.292
-199.348	-78.968	-22.14	47.898	-10.689	-10.689	111.759	50.416	111.759
-392.687	-167.388	-19.595	112.669	-39.202	-39.202	234.646	76.111	234.646
-622.788	-263.797	-27.224	180.471	-61.168	-61.168	368.939	119.098	367.636
-620.899	-262.981	-27.635	179.389	-60.971	-60.971	367.537	118.996	367.537
-197.549	-78.329	-21.798	47.578	-10.712	-10.712	110.856	49.809	110.856
-75.763	-33.145	-0.107	26.356	-8.437	-8.437	45.712	8.109	45.712
0	0	0	0	0	0	0	0
0	0	0	0	0	0	0	0
0	0	0	0	0	0	0	0
0	0	0	0	0	0	0	0
0	0	0	0	0	0	0	0
0	0	0	0	0	0	0	0
0	0	0	0	0	0	0	0
0	0	0	0	0	0	0	0
0	0	0	0	0	0	0	0
0	0	0	0	0	0	0	0
0	0	0	0	0	0	0	0
0	0	0	0	0	0	0	0
0	0	0	0	0	0	0	0
-78.918	-34.212	-0.26	27.421	-8.284	-8.284	47.144	8.628	46.765
-201.152	-79.612	-22.477	48.214	-10.668	-10.668	112.671	51.021	112.671
-394.925	-168.319	-19.519	113.44	-39.449	-39.449	235.932	76.359	235.932
-623.643	-264.12	-27.548	180.353	-61.284	-61.284	369.122	119.283	369.122
-622.788	-263.797	-27.224	180.471	-61.168	-61.168	368.939	119.098	367.636
-197.846	-78.463	-21.933	47.572	-10.714	-10.714	111.046	50.006	111.046
-391.564	-166.922	-20.134	111.742	-39.079	-39.079	234.524	75.987	234.524
-622.753	-263.762	-28.458	179.224	-61.133	-61.133	369.285	119.446	369.285
-621.864	-263.406	-29.329	178.095	-60.983	-60.983	369.436	119.597	369.436
-197.549	-78.329	-21.798	47.578	-10.712	-10.712	110.856	49.809	110.856
-75.763	-33.145	-0.107	26.356	-8.437	-8.437	45.712	8.109	45.712
0	0	0	0	0	0	0	0
0	0	0	0	0	0	0	0
0	0	0	0	0	0	0	0
0	0	0	0	0	0	0	0
0	0	0	0	0	0	0	0
0	0	0	0	0	0	0	0
0	0	0	0	0	0	0	0
0	0	0	0	0	0	0	0
0	0	0	0	0	0	0	0
0	0	0	0	0	0	0	0
0	0	0	0	0	0	0	0
0	0	0	0	0	0	0	0
0	0	0	0	0	0	0	0
-79.221	-34.296	-0.362	27.407	-8.28	-8.28	47.175	8.681	47.175
-202.48	-80.106	-22.671	48.569	-10.624	-10.624	113.416	51.453	113.066
-397.572	-169.429	-19.621	114.237	-39.705	-39.705	237.469	76.857	237.469
-627.35	-265.677	-27.877	181.292	-61.585	-61.585	371.292	120.198	371.292
-626.002	-265.138	-27.335	181.412	-61.467	-61.467	370.801	119.702	369.495
-199.348	-78.968	-22.14	47.898	-10.689	-10.689	111.759	50.416	111.759
-392.687	-167.388	-19.595	112.669	-39.202	-39.202	234.646	76.111	234.646
-622.788	-263.797	-27.224	180.471	-61.168	-61.168	368.939	119.098	367.636
-621.899	-263.44	-28.097	179.34	-61.017	-61.017	369.091	119.25	367.789
-197.846	-78.463	-21.933	47.572	-10.714	-10.714	111.046	50.006	111.046
-75.763	-33.145	-0.107	26.356	-8.437	-8.437	45.712	8.109	45.712
0	0	0	0	0	0	0	0
0	0	0	0	0	0	0	0
0	0	0	0	0	0	0	0
0	0	0	0	0	0	0	0
0	0	0	0	0	0	0	0
0	0	0	0	0	0	0	0
0	0	0	0	0	0	0	0
0	0	0	0	0	0	0	0
0	0	0	0	0	0	0	0
0	0	0	0	0	0	0	0
0	0	0	0	0	0	0	0
0	0	0	0	0	0	0	0
0	0	0	0	0	0	0	0
-79.221	-34.296	-0.362	27.407	-8.28	-8.28	47.175	8.681	47.175
-201.454	-79.743	-22.621	48.216	-10.663	-10.663	112.853	51.221	112.853
-395.317	-168.493	-19.694	113.435	-39.453	-39.453	236.182	76.612	236.182
-625.114	-264.784	-28.213	180.276	-61.32	-61.32	370.96	119.861	369.654
-624.119	-264.322	-27.75	180.325	-61.273	-61.273	369.403	119.606	369.403
-197.846	-78.463	-21.933	47.572	-10.714	-10.714	111.046	50.006	111.046
-392.295	-167.214	-19.419	112.67	-39.202	-39.202	234.4	75.863	234.4
-620.899	-262.981	-27.635	179.389	-60.971	-60.971	367.537	118.996	367.537
-620.899	-262.981	-27.635	179.389	-60.971	-60.971	367.537	118.996	367.537
-197.549	-78.329	-21.798	47.578	-10.712	-10.712	110.856	49.809	110.856
-75.763	-33.145	-0.107	26.356	-8.437	-8.437	45.712	8.109	45.712
0	0	0	0	0	0	0	0
0	0	0	0	0	0	0	0
0	0	0	0	0	0	0	0
0	0	0	0	0	0	0	0
0	0	0	0	0	0	0	0
0	0	0	0	0	0	0	0
0	0	0	0	0	0	0	0
0	0	0	0	0	0	0	0
0	0	0	0	0	0	0	0
0	0	0	0	0	0	0	0
0	0	0	0	0	0	0	0
0	0	0	0	0	0	0	0
0	0	0	0	0	0	0	0
0	0	0	0	0	0	0	0
0	0	0	0	0	0	0	0
0	0	0	0	0	0	0	0
0	0	0	0	0	0	0	0
0	0	0	0	0	0	0	0
0	0	0	0	0	0	0	0
0	0	0	0	0	0	0	0
0	0	0	0	0	0	0	0
0	0	0	0	0	0	0	0
0	0	0	0	0	0	0	0
0	0	0	0	0	0	0	0
0	0	0	0	0	0	0	0
0	0	0	0	0	0	0	0
0	0	0	0	0	0	0	0
0	0	0	0	0	0	0	0
0	0	0	0	0	0	0	0
0	0	0	0	0	0	0	0
0	0	0	0	0	0	0	0
0	0	0	0	0	0	0	0
0	0	0	0	0	0	0	0
0	0	0	0	0	0	0	0
0	0	0	0	0	0	0	0
0	0	0	0	0	0	0	0
0	0	0	0	0	0	0	0
0	0	0	0	0	0	0	0
0	0	0	0	0	0	0	0
0	0	0	0	0	0	0	0
0	0	0	0	0	0	0	0
0	0	0	0	0	0	0	0
0	0	0	0	0	0	0	0
0	0	0	0	0	0	0	0
0	0	0	0	0	0	0	0
0	0	0	0	0	0	0	0
0	0	0	0	0	0	0	0
0	0	0	0	0	0	0	0
0	0	0	0	0	0	0	0
0	0	0	0	0	0	0	0
0	0	0	0	0	0	0	0
0	0	0	0	0	0	0	0
0	0	0	0	0	0	0	0
0	0	0	0	0	0	0	0
0	0	0	0	0	0	0	0
0	0	0	0	0	0	0	0
0	0	0	0	0	0	0	0
0	0	0	0	0	0	0	0
0	0	0	0	0	0	0	0
0	0	0	0	0	0	0	0
0	0	0	0	0	0	0	0
-92.46	-38.627	-1.394	31.399	-7.585	-7.585	52.675	10.902	52.675
-218.382	-86.148	-26.328	51.49	-10.088	-10.088	121.292	56.959	121.292
-413.995	-176.338	-20.355	118.901	-41.254	-41.254	247.089	80.118	247.089
-643.575	-272.454	-28.428	186.038	-63.121	-63.121	380.709	123.243	380.709
-638.063	-270.193	-28.69	184.071	-62.541	-62.541	378.49	122.291	377.174
-202.967	-80.256	-22.825	48.548	-10.641	-10.641	113.576	51.63	113.576
-397.572	-169.429	-19.621	114.237	-39.705	-39.705	237.469	76.857	237.469
-627.35	-265.677	-27.877	181.292	-61.585	-61.585	371.292	120.198	371.292
-626.002	-265.138	-27.335	181.412	-61.467	-61.467	370.801	119.702	369.495
-199.348	-78.968	-22.14	47.898	-10.689	-10.689	111.759	50.416	111.759
-75.926	-33.2	-0.176	26.373	-8.403	-8.403	45.772	8.192	45.772
0	0	0	0	0	0	0	0
0	0	0	0	0	0	0	0
0	0	0	0	0	0	0	0
0	0	0	0	0	0	0	0
0	0	0	0	0	0	0	0
0	0	0	0	0	0	0	0
0	0	0	0	0	0	0	0
0	0	0	0	0	0	0	0
0	0	0	0	0	0	0	0
0	0	0	0	0	0	0	0
0	0	0	0	0	0	0	0
0	0	0	0	0	0	0	0
0	0	0	0	0	0	0	0
-80.085	-34.598	-0.348	27.774	-8.229	-8.229	47.635	8.822	47.257
-202.967	-80.256	-22.825	48.548	-10.641	-10.641	113.576	51.63	113.576
-397.961	-169.6	-19.793	114.203	-39.705	-39.705	237.724	77.114	237.724
-629.234	-266.485	-27.45	182.353	-61.77	-61.77	372.674	120.314	371.366
-627.35	-265.677	-27.877	181.292	-61.585	-61.585	371.292	120.198	371.292
-199.348	-78.968	-22.14	47.898	-10.689	-10.689	111.759	50.416	111.759
-394.232	-168.06	-19.259	113.563	-39.359	-39.359	235.808	76.2	234.699
-624.119	-264.322	-27.75	180.325	-61.273	-61.273	369.403	119.606	369.403
-624.119	-264.322	-27.75	180.325	-61.273	-61.273	369.403	119.606	369.403
-198.863	-78.818	-21.985	47.931	-10.67	-10.67	111.595	50.235	111.245
-75.763	-33.145	-0.107	26.356	-8.437	-8.437	45.712	8.109	45.712
0	0	0	0	0	0	0	0
0	0	0	0	0	0	0	0
0	0	0	0	0	0	0	0
0	0	0	0	0	0	0	0
0	0	0	0	0	0	0	0
0	0	0	0	0	0	0	0
0	0	0	0	0	0	0	0
0	0	0	0	0	0	0	0
0	0	0	0	0	0	0	0
0	0	0	0	0	0	0	0
0	0	0	0	0	0	0	0
0	0	0	0	0	0	0	0
0	0	0	0	0	0	0	0
-79.392	-34.352	-0.422	27.432	-8.249	-8.249	47.235	8.763	47.235
-202.967	-80.256	-22.825	48.548	-10.641	-10.641	113.576	51.63	113.576
-397.572	-169.429	-19.621	114.237	-39.705	-39.705	237.469	76.857	237.469
-627.35	-265.677	-27.877	181.292	-61.585	-61.585	371.292	120.198	371.292
-626.002	-265.138	-27.335	181.412	-61.467	-61.467	370.801	119.702	369.495
-199.348	-78.968	-22.14	47.898	-10.689	-10.689	111.759	50.416	111.759
-392.687	-167.388	-19.595	112.669	-39.202	-39.202	234.646	76.111	234.646
-620.899	-262.981	-27.635	179.389	-60.971	-60.971	367.537	118.996	367.537
-620.899	-262.981	-27.635	179.389	-60.971	-60.971	367.537	118.996	367.537
-197.549	-78.329	-21.798	47.578	-10.712	-10.712	110.856	49.809	110.856
-75.763	-33.145	-0.107	26.356	-8.437	-8.437	45.712	8.109	45.712
0	0	0	0	0	0	0	0
0	0	0	0	0	0	0	0
0	0	0	0	0	0	0	0
0	0	0	0	0	0	0	0
0	0	0	0	0	0	0	0
0	0	0	0	0	0	0	0
0	0	0	0	0	0	0	0
0	0	0	0	0	0	0	0
0	0	0	0	0	0	0	0
0	0	0	0	0	0	0	0
0	0	0	0	0	0	0	0
0	0	0	0	0	0	0	0
0	0	0	0	0	0	0	0
-79.221	-34.296	-0.362	27.407	-8.28	-8.28	47.175	8.681	47.175
-202.967	-80.256	-22.825	48.548	-10.641	-10.641	113.576	51.63	113.576
-397.572	-169.429	-19.621	114.237	-39.705	-39.705	237.469	76.857	237.469
-627.35	-265.677	-27.877	181.292	-61.585	-61.585	371.292	120.198	371.292
-626.002	-265.138	-27.335	181.412	-61.467	-61.467	370.801	119.702	369.495
-199.348	-78.968	-22.14	47.898	-10.689	-10.689	111.759	50.416	111.759
-392.687	-167.388	-19.595	112.669	-39.202	-39.202	234.646	76.111	234.646
-622.788	-263.797	-27.224	180.471	-61.168	-61.168	368.939	119.098	367.636
-622.788	-263.797	-27.224	180.471	-61.168	-61.168	368.939	119.098	367.636
-197.846	-78.463	-21.933	47.572	-10.714	-10.714	111.046	50.006	111.046
-75.763	-33.145	-0.107	26.356	-8.437	-8.437	45.712	8.109	45.712
0	0	0	0	0	0	0	0
0	0	0	0	0	0	0	0
0	0	0	0	0	0	0	0
0	0	0	0	0	0	0	0
0	0	0	0	0	0	0	0
0	0	0	0	0	0	0	0
0	0	0	0	0	0	0	0
0	0	0	0	0	0	0	0
0	0	0	0	0	0	0	0
0	0	0	0	0	0	0	0
0	0	0	0	0	0	0	0
0	0	0	0	0	0	0	0
0	0	0	0	0	0	0	0
-79.392	-34.352	-0.422	27.432	-8.249	-8.249	47.235	8.763	47.235
-202.967	-80.256	-22.825	48.548	-10.641	-10.641	113.576	51.63	113.576
-397.961	-169.6	-19.793	114.203	-39.705	-39.705	237.724	77.114	237.724
-627.35	-265.677	-27.877	181.292	-61.585	-61.585	371.292	120.198	371.292
-627.35	-265.677	-27.877	181.292	-61.585	-61.585	371.292	120.198	371.292
-199.348	-78.968	-22.14	47.898	-10.689	-10.689	111.759	50.416	111.759
-392.687	-167.388	-19.595	112.669	-39.202	-39.202	234.646	76.111	234.646
-624.119	-264.322	-27.75	180.325	-61.273	-61.273	369.403	119.606	369.403
-622.788	-263.797	-27.224	180.471	-61.168	-61.168	368.939	119.098	367.636
-197.846	-78.463	-21.933	47.572	-10.714	-10.714	111.046	50.006	111.046
-75.763	-33.145	-0.107	26.356	-8.437	-8.437	45.712	8.109	45.712
0	0	0	0	0	0	0	0
0	0	0	0	0	0	0	0
0	0	0	0	0	0	0	0
0	0	0	0	0	0	0	0
0	0	0	0	0	0	0	0
0	0	0	0	0	0	0	0
0	0	0	0	0	0	0	0
0	0	0	0	0	0	0	0
0	0	0	0	0	0	0	0
0	0	0	0	0	0	0	0
0	0	0	0	0	0	0	0
0	0	0	0	0	0	0	0
0	0	0	0	0	0	0	0
0	0	0	0	0	0	0	0
0	0	0	0	0	0	0	0
0	0	0	0	0	0	0	0
0	0	0	0	0	0	0	0
0	0	0	0	0	0	0	0
0	0	0	0	0	0	0	0
0	0	0	0	0	0	0	0
0	0	0	0	0	0	0	0
0	0	0	0	0	0	0	0
0	0	0	0	0	0	0	0
0	0	0	0	0	0	0	0
0	0	0	0	0	0	0	0
0	0	0	0	0	0	0	0
0	0	0	0	0	0	0	0
0	0	0	0	0	0	0	0
0	0	0	0	0	0	0	0
0	0	0	0	0	0	0	0
0	0	0	0	0	0	0	0
0	0	0	0	0	0	0	0
0	0	0	0	0	0	0	0
0	0	0	0	0	0	0	0
0	0	0	0	0	0	0	0
0	0	0	0	0	0	0	0
0	0	0	0	0	0	0	0
0	0	0	0	0	0	0	0
0	0	0	0	0	0	0	0
0	0	0	0	0	0	0	0
0	0	0	0	0	0	0	0
0	0	0	0	0	0	0	0
0	0	0	0	0	0	0	0
0	0	0	0	0	0	0	0
0	0	0	0	0	0	0	0
0	0	0	0	0	0	0	0
0	0	0	0	0	0	0	0
0	0	0	0	0	0	0	0
0	0	0	0	0	0	0	0
0	0	0	0	0	0	0	0
0	0	0	0	0	0	0	0
0	0	0	0	0	0	0	0
0	0	0	0	0	0	0	0
0	0	0	0	0	0	0	0
0	0	0	0	0	0	0	0
0	0	0	0	0	0	0	0
0	0	0	0	0	0	0	0
0	0	0	0	0	0	0	0
0	0	0	0	0	0	0	0
0	0	0	0	0	0	0	0
0	0	0	0	0	0	0	0
-92.64	-38.688	-1.458	31.428	-7.551	-7.551	52.737	10.985	52.737
-219.745	-86.647	-26.526	51.837	-10.041	-10.041	122.052	57.407	121.704
-415.573	-177.021	-20.008	119.786	-41.412	-41.412	248.281	80.212	247.147
-643.575	-272.454	-28.428	186.038	-63.121	-63.121	380.709	123.243	380.709
-637.055	-269.723	-28.218	184.119	-62.496	-62.496	376.918	122.032	376.918
-202.967	-80.256	-22.825	48.548	-10.641	-10.641	113.576	51.63	113.576
-397.572	-169.429	-19.621	114.237	-39.705	-39.705	237.469	76.857	237.469
-626.002	-265.138	-27.335	181.412	-61.467	-61.467	370.801	119.702	369.495
-624.119	-264.322	-27.75	180.325	-61.273	-61.273	369.403	119.606	369.403
-198.863	-78.818	-21.985	47.931	-10.67	-10.67	111.595	50.235	111.245
-75.763	-33.145	-0.107	26.356	-8.437	-8.437	45.712	8.109	45.712
0	0	0	0	0	0	0	0
0	0	0	0	0	0	0	0
0	0	0	0	0	0	0	0
0	0	0	0	0	0	0	0
0	0	0	0	0	0	0	0
0	0	0	0	0	0	0	0
0	0	0	0	0	0	0	0
0	0	0	0	0	0	0	0
0	0	0	0	0	0	0	0
0	0	0	0	0	0	0	0
0	0	0	0	0	0	0	0
0	0	0	0	0	0	0	0
0	0	0	0	0	0	0	0
-79.392	-34.352	-0.422	27.432	-8.249	-8.249	47.235	8.763	47.235
-202.967	-80.256	-22.825	48.548	-10.641	-10.641	113.576	51.63	113.576
-397.572	-169.429	-19.621	114.237	-39.705	-39.705	237.469	76.857	237.469
-626.87	-265.464	-27.663	181.292	-61.586	-61.586	370.991	119.895	370.991
-624.119	-264.322	-27.75	180.325	-61.273	-61.273	369.403	119.606	369.403
-198.417	-78.7	-22.174	47.586	-10.683	-10.683	111.591	50.229	111.251
-392.295	-167.214	-19.419	112.67	-39.202	-39.202	234.4	75.863	234.4
-620.899	-262.981	-27.635	179.389	-60.971	-60.971	367.537	118.996	367.537
-620.421	-262.768	-27.422	179.389	-60.972	-60.972	367.237	118.694	367.237
-197.549	-78.329	-21.798	47.578	-10.712	-10.712	110.856	49.809	110.856
-75.763	-33.145	-0.107	26.356	-8.437	-8.437	45.712	8.109	45.712
0	0	0	0	0	0	0	0
0	0	0	0	0	0	0	0
0	0	0	0	0	0	0	0
0	0	0	0	0	0	0	0
0	0	0	0	0	0	0	0
0	0	0	0	0	0	0	0
0	0	0	0	0	0	0	0
0	0	0	0	0	0	0	0
0	0	0	0	0	0	0	0
0	0	0	0	0	0	0	0
0	0	0	0	0	0	0	0
0	0	0	0	0	0	0	0
0	0	0	0	0	0	0	0
-79.221	-34.296	-0.362	27.407	-8.28	-8.28	47.175	8.681	47.175
-201.454	-79.743	-22.621	48.216	-10.663	-10.663	112.853	51.221	112.853
-395.317	-168.493	-19.694	113.435	-39.453	-39.453	236.182	76.612	236.182
-624.119	-264.322	-27.75	180.325	-61.273	-61.273	369.403	119.606	369.403
-624.119	-264.322	-27.75	180.325	-61.273	-61.273	369.403	119.606	369.403
-197.846	-78.463	-21.933	47.572	-10.714	-10.714	111.046	50.006	111.046
-391.588	-166.946	-19.151	112.77	-39.103	-39.103	234.245	75.706	233.171
-622.753	-263.762	-28.458	179.224	-61.133	-61.133	369.285	119.446	369.285
-622.753	-263.762	-28.458	179.224	-61.133	-61.133	369.285	119.446	369.285
-197.549	-78.329	-21.798	47.578	-10.712	-10.712	110.856	49.809	110.856
-75.763	-33.145	-0.107	26.356	-8.437	-8.437	45.712	8.109	45.712
0	0	0	0	0	0	0	0
0	0	0	0	0	0	0	0
0	0	0	0	0	0	0	0
0	0	0	0	0	0	0	0
0	0	0	0	0	0	0	0
0	0	0	0	0	0	0	0
0	0	0	0	0	0	0	0
0	0	0	0	0	0	0	0
0	0	0	0	0	0	0	0
0	0	0	0	0	0	0	0
0	0	0	0	0	0	0	0
0	0	0	0	0	0	0	0
0	0	0	0	0	0	0	0
-79.221	-34.296	-0.362	27.407	-8.28	-8.28	47.175	8.681	47.175
-201.454	-79.743	-22.621	48.216	-10.663	-10.663	112.853	51.221	112.853
-395.317	-168.493	-19.694	113.435	-39.453	-39.453	236.182	76.612	236.182
-624.119	-264.322	-27.75	180.325	-61.273	-61.273	369.403	119.606	369.403
-624.119	-264.322	-27.75	180.325	-61.273	-61.273	369.403	119.606	369.403
-197.846	-78.463	-21.933	47.572	-10.714	-10.714	111.046	50.006	111.046
-392.295	-167.214	-19.419	112.67	-39.202	-39.202	234.4	75.863	234.4
-620.899	-262.981	-27.635	179.389	-60.971	-60.971	367.537	118.996	367.537
-620.899	-262.981	-27.635	179.389	-60.971	-60.971	367.537	118.996	367.537
-197.549	-78.329	-21.798	47.578	-10.712	-10.712	110.856	49.809	110.856
-75.763	-33.145	-0.107	26.356	-8.437	-8.437	45.712	8.109	45.712
0	0	0	0	0	0	0	0
0	0	0	0	0	0	0	0
0	0	0	0	0	0	0	0
0	0	0	0	0	0	0	0
0	0	0	0	0	0	0	0
0	0	0	0	0	0	0	0
0	0	0	0	0	0	0	0
0	0	0	0	0	0	0	0
0	0	0	0	0	0	0	0
0	0	0	0	0	0	0	0
0	0	0	0	0	0	0	0
0	0	0	0	0	0	0	0
0	0	0	0	0	0	0	0
-79.221	-34.296	-0.362	27.407	-8.28	-8.28	47.175	8.681	47.175
-201.454	-79.743	-22.621	48.216	-10.663	-10.663	112.853	51.221	112.853
-395.317	-168.493	-19.694	113.435	-39.453	-39.453	236.182	76.612	236.182
-624.119	-264.322	-27.75	180.325	-61.273	-61.273	369.403	119.606	369.403
-623.643	-264.12	-27.548	180.353	-61.284	-61.284	369.122	119.283	369.122
-197.846	-78.463	-21.933	47.572	-10.714	-10.714	111.046	50.006	111.046
-391.588	-166.946	-19.151	112.77	-39.103	-39.103	234.245	75.706	233.171
-620.421	-262.768	-27.422	179.389	-60.972	-60.972	367.237	118.694	367.237
-619.569	-262.447	-27.1	179.505	-60.857	-60.857	367.083	118.498	365.744
-197.549	-78.329	-21.798	47.578	-10.712	-10.712	110.856	49.809	110.856
-75.763	-33.145	-0.107	26.356	-8.437	-8.437	45.712	8.109	45.712
0	0	0	0	0	0	0	0
0	0	0	0	0	0	0	0
0	0	0	0	0	0	0	0
0	0	0	0	0	0	0	0
0	0	0	0	0	0	0	0
0	0	0	0	0	0	0	0
0	0	0	0	0	0	0	0
0	0	0	0	0	0	0	0
0	0	0	0	0	0	0	0
0	0	0	0	0	0	0	0
0	0	0	0	0	0	0	0
0	0	0	0	0	0	0	0
0	0	0	0	0	0	0	0
0	0	0	0	0	0	0	0
0	0	0	0	0	0	0	0
0	0	0	0	0	0	0	0
0	0	0	0	0	0	0	0
0	0	0	0	0	0	0	0
0	0	0	0	0	0	0	0
0	0	0	0	0	0	0	0
0	0	0	0	0	0	0	0
0	0	0	0	0	0	0	0
0	0	0	0	0	0	0	0
0	0	0	0	0	0	0	0
0	0	0	0	0	0	0	0
0	0	0	0	0	0	0	0
0	0	0	0	0	0	0	0
0	0	0	0	0	0	0	0
0	0	0	0	0	0	0	0
0	0	0	0	0	0	0	0
0	0	0	0	0	0	0	0
0	0	0	0	0	0	0	0
0	0	0	0	0	0	0	0
0	0	0	0	0	0	0	0
0	0	0	0	0	0	0	0
0	0	0	0	0	0	0	0
0	0	0	0	0	0	0	0
0	0	0	0	0	0	0	0
0	0	0	0	0	0	0	0
0	0	0	0	0	0	0	0
0	0	0	0	0	0	0	0
0	0	0	0	0	0	0	0
0	0	0	0	0	0	0	0
0	0	0	0	0	0	0	0
0	0	0	0	0	0	0	0
0	0	0	0	0	0	0	0
0	0	0	0	0	0	0	0
0	0	0	0	0	0	0	0
0	0	0	0	0	0	0	0
0	0	0	0	0	0	0	0
0	0	0	0	0	0	0	0
0	0	0	0	0	0	0	0
0	0	0	0	0	0	0	0
0	0	0	0	0	0	0	0
0	0	0	0	0	0	0	0
0	0	0	0	0	0	0	0
0	0	0	0	0	0	0	0
0	0	0	0	0	0	0	0
0	0	0	0	0	0	0	0
0	0	0	0	0	0	0	0
0	0	0	0	0	0	0	0
-91.226	-38.229	-1.28	31.027	-7.659	-7.659	52.167	10.691	52.167
-216.825	-85.63	-26.119	51.156	-10.113	-10.113	120.555	56.534	120.555
-412.885	-175.893	-19.908	119.002	-41.155	-41.155	246.711	79.702	245.58
-639.834	-270.879	-28.095	185.057	-62.81	-62.81	378.522	122.326	378.522
-635.684	-269.167	-28.902	183.006	-62.357	-62.357	376.796	121.868	376.796
-202.51	-80.137	-23.024	48.213	-10.654	-10.654	113.571	51.624	113.571
-396.843	-169.143	-20.347	113.296	-39.588	-39.588	237.62	76.974	237.62
-625.971	-265.107	-28.539	180.158	-61.436	-61.436	371.143	120.046	371.143
-625.079	-264.749	-29.449	179.028	-61.285	-61.285	371.306	120.208	371.306
-198.898	-78.852	-22.332	47.561	-10.705	-10.705	111.762	50.407	111.762
-75.763	-33.145	-0.107	26.356	-8.437	-8.437	45.712	8.109	45.712
0	0	0	0	0	0	0	0
0	0	0	0	0	0	0	0
0	0	0	0	0	0	0	0
0	0	0	0	0	0	0	0
0	0	0	0	0	0	0	0
0	0	0	0	0	0	0	0
0	0	0	0	0	0	0	0
0	0	0	0	0	0	0	0
0	0	0	0	0	0	0	0
0	0	0	0	0	0	0	0
0	0	0	0	0	0	0	0
0	0	0	0	0	0	0	0
0	0	0	0	0	0	0	0
-79.221	-34.296	-0.362	27.407	-8.28	-8.28	47.175	8.681	47.175
-201.152	-79.612	-22.477	48.214	-10.668	-10.668	112.671	51.021	112.671
-396.843	-169.143	-20.347	113.296	-39.588	-39.588	237.62	76.974	237.62
-625.971	-265.107	-28.539	180.158	-61.436	-61.436	371.143	120.046	371.143
-625.079	-264.749	-29.449	179.028	-61.285	-61.285	371.306	120.208	371.306
-198.898	-78.852	-22.332	47.561	-10.705	-10.705	111.762	50.407	111.762
-391.564	-166.922	-20.134	111.742	-39.079	-39.079	234.524	75.987	234.524
-621.864	-263.406	-29.329	178.095	-60.983	-60.983	369.436	119.597	369.436
-621.864	-263.406	-29.329	178.095	-60.983	-60.983	369.436	119.597	369.436
-197.102	-78.211	-21.996	47.245	-10.724	-10.724	110.854	49.804	110.854
-75.441	-33.042	-0.331	26.032	-8.416	-8.416	45.74	8.134	45.74
0	0	0	0	0	0	0	0
0	0	0	0	0	0	0	0
0	0	0	0	0	0	0	0
0	0	0	0	0	0	0	0
0	0	0	0	0	0	0	0
0	0	0	0	0	0	0	0
0	0	0	0	0	0	0	0
0	0	0	0	0	0	0	0
0	0	0	0	0	0	0	0
0	0	0	0	0	0	0	0
0	0	0	0	0	0	0	0
0	0	0	0	0	0	0	0
0	0	0	0	0	0	0	0
-78.899	-34.194	-0.587	27.09	-8.266	-8.266	47.21	8.702	47.21
-200.7	-79.49	-22.674	47.883	-10.679	-10.679	112.663	51.012	112.663
-394.201	-168.028	-20.238	112.507	-39.328	-39.328	236.063	76.489	236.063
-622.753	-263.762	-28.458	179.224	-61.133	-61.133	369.285	119.446	369.285
-621.864	-263.406	-29.329	178.095	-60.983	-60.983	369.436	119.597	369.436
-197.102	-78.211	-21.996	47.245	-10.724	-10.724	110.854	49.804	110.854
-390.839	-166.63	-20.876	110.818	-38.955	-38.955	234.658	76.12	234.658
-618.649	-262.066	-29.211	177.164	-60.682	-60.682	367.57	118.986	367.57
-618.649	-262.066	-29.211	177.164	-60.682	-60.682	367.57	118.986	367.57
-197.102	-78.211	-21.996	47.245	-10.724	-10.724	110.854	49.804	110.854
-75.441	-33.042	-0.331	26.032	-8.416	-8.416	45.74	8.134	45.74
0	0	0	0	0	0	0	0
0	0	0	0	0	0	0	0
0	0	0	0	0	0	0	0
0	0	0	0	0	0	0	0
0	0	0	0	0	0	0	0
0	0	0	0	0	0	0	0
0	0	0	0	0	0	0	0
0	0	0	0	0	0	0	0
0	0	0	0	0	0	0	0
0	0	0	0	0	0	0	0
0	0	0	0	0	0	0	0
0	0	0	0	0	0	0	0
0	0	0	0	0	0	0	0
-78.063	-33.911	-0.276	27.055	-8.334	-8.334	46.687	8.49	46.687
-200.7	-79.49	-22.674	47.883	-10.679	-10.679	112.663	51.012	112.663
-394.201	-168.028	-20.238	112.507	-39.328	-39.328	236.063	76.489	236.063
-622.753	-263.762	-28.458	179.224	-61.133	-61.133	369.285	119.446	369.285
-621.899	-263.44	-28.097	179.34	-61.017	-61.017	369.091	119.25	367.789
-197.549	-78.329	-21.798	47.578	-10.712	-10.712	110.856	49.809	110.856
-390.051	-166.28	-19.489	111.913	-38.944	-38.944	233.088	75.619	233.088
-619.543	-262.421	-28.341	178.291	-60.831	-60.831	367.42	118.836	367.42
-618.682	-262.1	-28.018	178.407	-60.715	-60.715	367.236	118.651	365.936
-197.102	-78.211	-21.996	47.245	-10.724	-10.724	110.854	49.804	110.854
-75.441	-33.042	-0.331	26.032	-8.416	-8.416	45.74	8.134	45.74
0	0	0	0	0	0	0	0
0	0	0	0	0	0	0	0
0	0	0	0	0	0	0	0
0	0	0	0	0	0	0	0
0	0	0	0	0	0	0	0
0	0	0	0	0	0	0	0
0	0	0	0	0	0	0	0
0	0	0	0	0	0	0	0
0	0	0	0	0	0	0	0
0	0	0	0	0	0	0	0
0	0	0	0	0	0	0	0
0	0	0	0	0	0	0	0
0	0	0	0	0	0	0	0
-79.221	-34.296	-0.362	27.407	-8.28	-8.28	47.175	8.681	47.175
-201.454	-79.743	-22.621	48.216	-10.663	-10.663	112.853	51.221	112.853
-394.925	-168.319	-19.519	113.44	-39.449	-39.449	235.932	76.359	235.932
-624.119	-264.322	-27.75	180.325	-61.273	-61.273	369.403	119.606	369.403
-622.753	-263.762	-28.458	179.224	-61.133	-61.133	369.285	119.446	369.285
-197.549	-78.329	-21.798	47.578	-10.712	-10.712	110.856	49.809	110.856
-391.564	-166.922	-20.134	111.742	-39.079	-39.079	234.524	75.987	234.524
-621.864	-263.406	-29.329	178.095	-60.983	-60.983	369.436	119.597	369.436
-621.864	-263.406	-29.329	178.095	-60.983	-60.983	369.436	119.597	369.436
-197.102	-78.211	-21.996	47.245	-10.724	-10.724	110.854	49.804	110.854
-75.441	-33.042	-0.331	26.032	-8.416	-8.416	45.74	8.134	45.74
0	0	0	0	0	0	0	0
0	0	0	0	0	0	0	0
0	0	0	0	0	0	0	0
0	0	0	0	0	0	0	0
0	0	0	0	0	0	0	0
0	0	0	0	0	0	0	0
0	0	0	0	0	0	0	0
0	0	0	0	0	0	0	0
0	0	0	0	0	0	0	0
0	0	0	0	0	0	0	0
0	0	0	0	0	0	0	0
0	0	0	0	0	0	0	0
0	0	0	0	0	0	0	0
0	0	0	0	0	0	0	0
0	0	0	0	0	0	0	0
0	0	0	0	0	0	0	0
0	0	0	0	0	0	0	0
0	0	0	0	0	0	0	0
0	0	0	0	0	0	0	0
0	0	0	0	0	0	0	0
0	0	0	0	0	0	0	0
0	0	0	0	0	0	0	0
0	0	0	0	0	0	0	0
0	0	0	0	0	0	0	0
0	0	0	0	0	0	0	0
0	0	0	0	0	0	0	0
0	0	0	0	0	0	0	0
0	0	0	0	0	0	0	0
0	0	0	0	0	0	0	0
0	0	0	0	0	0	0	0
0	0	0	0	0	0	0	0
0	0	0	0	0	0	0	0
0	0	0	0	0	0	0	0
0	0	0	0	0	0	0	0
0	0	0	0	0	0	0	0
0	0	0	0	0	0	0	0
0	0	0	0	0	0	0	0
0	0	0	0	0	0	0	0
0	0	0	0	0	0	0	0
0	0	0	0	0	0	0	0
0	0	0	0	0	0	0	0
0	0	0	0	0	0	0	0
0	0	0	0	0	0	0	0
0	0	0	0	0	0	0	0
0	0	0	0	0	0	0	0
0	0	0	0	0	0	0	0
0	0	0	0	0	0	0	0
0	0	0	0	0	0	0	0
0	0	0	0	0	0	0	0
0	0	0	0	0	0	0	0
0	0	0	0	0	0	0	0
0	0	0	0	0	0	0	0
0	0	0	0	0	0	0	0
0	0	0	0	0	0	0	0
0	0	0	0	0	0	0	0
0	0	0	0	0	0	0	0
0	0	0	0	0	0	0	0
0	0	0	0	0	0	0	0
0	0	0	0	0	0	0	0
0	0	0	0	0	0	0	0
0	0	0	0	0	0	0	0
-91.795	-38.438	-1.499	31.076	-7.583	-7.583	52.668	10.861	52.294
-218.382	-86.148	-26.328	51.49	-10.088	-10.088	121.292	56.959	121.292
-413.995	-176.338	-20.355	118.901	-41.254	-41.254	247.089	80.118	247.089
-643.575	-272.454	-28.428	186.038	-63.121	-63.121	380.709	123.243	380.709
-637.055	-269.723	-28.218	184.119	-62.496	-62.496	376.918	122.032	376.918
-202.967	-80.256	-22.825	48.548	-10.641	-10.641	113.576	51.63	113.576
-397.572	-169.429	-19.621	114.237	-39.705	-39.705	237.469	76.857	237.469
-626.87	-265.464	-27.663	181.292	-61.586	-61.586	370.991	119.895	370.991
-624.119	-264.322	-27.75	180.325	-61.273	-61.273	369.403	119.606	369.403
-198.417	-78.7	-22.174	47.586	-10.683	-10.683	111.591	50.229	111.251
-75.763	-33.145	-0.107	26.356	-8.437	-8.437	45.712	8.109	45.712
0	0	0	0	0	0	0	0
0	0	0	0	0	0	0	0
0	0	0	0	0	0	0	0
0	0	0	0	0	0	0	0
0	0	0	0	0	0	0	0
0	0	0	0	0	0	0	0
0	0	0	0	0	0	0	0
0	0	0	0	0	0	0	0
0	0	0	0	0	0	0	0
0	0	0	0	0	0	0	0
0	0	0	0	0	0	0	0
0	0	0	0	0	0	0	0
0	0	0	0	0	0	0	0
-79.221	-34.296	-0.362	27.407	-8.28	-8.28	47.175	8.681	47.175
-201.454	-79.743	-22.621	48.216	-10.663	-10.663	112.853	51.221	112.853
-395.317	-168.493	-19.694	113.435	-39.453	-39.453	236.182	76.612	236.182
-624.119	-264.322	-27.75	180.325	-61.273	-61.273	369.403	119.606	369.403
-623.643	-264.12	-27.548	180.353	-61.284	-61.284	369.122	119.283	369.122
-197.846	-78.463	-21.933	47.572	-10.714	-10.714	111.046	50.006	111.046
-392.295	-167.214	-19.419	112.67	-39.202	-39.202	234.4	75.863	234.4
-620.421	-262.768	-27.422	179.389	-60.972	-60.972	367.237	118.694	367.237
-620.421	-262.768	-27.422	179.389	-60.972	-60.972	367.237	118.694	367.237
-197.549	-78.329	-21.798	47.578	-10.712	-10.712	110.856	49.809	110.856
-75.763	-33.145	-0.107	26.356	-8.437	-8.437	45.712	8.109	45.712
0	0	0	0	0	0	0	0
0	0	0	0	0	0	0	0
0	0	0	0	0	0	0	0
0	0	0	0	0	0	0	0
0	0	0	0	0	0	0	0
0	0	0	0	0	0	0	0
0	0	0	0	0	0	0	0
0	0	0	0	0	0	0	0
0	0	0	0	0	0	0	0
0	0	0	0	0	0	0	0
0	0	0	0	0	0	0	0
0	0	0	0	0	0	0	0
0	0	0	0	0	0	0	0
-79.221	-34.296	-0.362	27.407	-8.28	-8.28	47.175	8.681	47.175
-201.152	-79.612	-22.477	48.214	-10.668	-10.668	112.671	51.021	112.671
-394.925	-168.319	-19.519	113.44	-39.449	-39.449	235.932	76.359	235.932
-623.643	-264.12	-27.548	180.353	-61.284	-61.284	369.122	119.283	369.122
-622.788	-263.797	-27.224	180.471	-61.168	-61.168	368.939	119.098	367.636
-197.549	-78.329	-21.798	47.578	-10.712	-10.712	110.856	49.809	110.856
-390.051	-166.28	-19.489	111.913	-38.944	-38.944	233.088	75.619	233.088
-620.421	-262.768	-27.422	179.389	-60.972	-60.972	367.237	118.694	367.237
-618.682	-262.1	-28.018	178.407	-60.715	-60.715	367.236	118.651	365.936
-197.549	-78.329	-21.798	47.578	-10.712	-10.712	110.856	49.809	110.856
-75.763	-33.145	-0.107	26.356	-8.437	-8.437	45.712	8.109	45.712
0	0	0	0	0	0	0	0
0	0	0	0	0	0	0	0
0	0	0	0	0	0	0	0
0	0	0	0	0	0	0	0
0	0	0	0	0	0	0	0
0	0	0	0	0	0	0	0
0	0	0	0	0	0	0	0
0	0	0	0	0	0	0	0
0	0	0	0	0	0	0	0
0	0	0	0	0	0	0	0
0	0	0	0	0	0	0	0
0	0	0	0	0	0	0	0
0	0	0	0	0	0	0	0
-78.59	-34.109	-0.484	27.094	-8.267	-8.267	47.181	8.651	46.791
-201.152	-79.612	-22.477	48.214	-10.668	-10.668	112.671	51.021	112.671
-394.925	-168.319	-19.519	113.44	-39.449	-39.449	235.932	76.359	235.932
-623.643	-264.12	-27.548	180.353	-61.284	-61.284	369.122	119.283	369.122
-625.079	-264.749	-29.449	179.028	-61.285	-61.285	371.306	120.208	371.306
-198.898	-78.852	-22.332	47.561	-10.705	-10.705	111.762	50.407	111.762
-391.564	-166.922	-20.134	111.742	-39.079	-39.079	234.524	75.987	234.524
-621.864	-263.406	-29.329	178.095	-60.983	-60.983	369.436	119.597	369.436
-621.864	-263.406	-29.329	178.095	-60.983	-60.983	369.436	119.597	369.436
-197.102	-78.211	-21.996	47.245	-10.724	-10.724	110.854	49.804	110.854
-75.441	-33.042	-0.331	26.032	-8.416	-8.416	45.74	8.134	45.74
0	0	0	0	0	0	0	0
0	0	0	0	0	0	0	0
0	0	0	0	0	0	0	0
0	0	0	0	0	0	0	0
0	0	0	0	0	0	0	0
0	0	0	0	0	0	0	0
0	0	0	0	0	0	0	0
0	0	0	0	0	0	0	0
0	0	0	0	0	0	0	0
0	0	0	0	0	0	0	0
0	0	0	0	0	0	0	0
0	0	0	0	0	0	0	0
0	0	0	0	0	0	0	0
-78.918	-34.212	-0.26	27.421	-8.284	-8.284	47.144	8.628	46.765
-201.152	-79.612	-22.477	48.214	-10.668	-10.668	112.671	51.021	112.671
-394.925	-168.319	-19.519	113.44	-39.449	-39.449	235.932	76.359	235.932
-623.643	-264.12	-27.548	180.353	-61.284	-61.284	369.122	119.283	369.122
-625.079	-264.749	-29.449	179.028	-61.285	-61.285	371.306	120.208	371.306
-198.898	-78.852	-22.332	47.561	-10.705	-10.705	111.762	50.407	111.762
-391.564	-166.922	-20.134	111.742	-39.079	-39.079	234.524	75.987	234.524
-619.543	-262.421	-28.341	178.291	-60.831	-60.831	367.42	118.836	367.42
-618.682	-262.1	-28.018	178.407	-60.715	-60.715	367.236	118.651	365.936
-197.102	-78.211	-21.996	47.245	-10.724	-10.724	110.854	49.804	110.854
-75.441	-33.042	-0.331	26.032	-8.416	-8.416	45.74	8.134	45.74
0	0	0	0	0	0	0	0
0	0	0	0	0	0	0	0
0	0	0	0	0	0	0	0
0	0	0	0	0	0	0	0
0	0	0	0	0	0	0	0
0	0	0	0	0	0	0	0
0	0	0	0	0	0	0	0
0	0	0	0	0	0	0	0
0	0	0	0	0	0	0	0
0	0	0	0	0	0	0	0
0	0	0	0	0	0	0	0
0	0	0	0	0	0	0	0
0	0	0	0	0	0	0	0
0	0	0	0	0	0	0	0
0	0	0	0	0	0	0	0
0	0	0	0	0	0	0	0
0	0	0	0	0	0	0	0
0	0	0	0	0	0	0	0
0	0	0	0	0	0	0	0
0	0	0	0	0	0	0	0
0	0	0	0	0	0	0	0
0	0	0	0	0	0	0	0
0	0	0	0	0	0	0	0
0	0	0	0	0	0	0	0
0	0	0	0	0	0	0	0
0	0	0	0	0	0	0	0
0	0	0	0	0	0	0	0
0	0	0	0	0	0	0	0
0	0	0	0	0	0	0	0
0	0	0	0	0	0	0	0
0	0	0	0	0	0	0	0
0	0	0	0	0	0	0	0
0	0	0	0	0	0	0	0
0	0	0	0	0	0	0	0
0	0	0	0	0	0	0	0
0	0	0	0	0	0	0	0
0	0	0	0	0	0	0	0
0	0	0	0	0	0	0	0
0	0	0	0	0	0	0	0
0	0	0	0	0	0	0	0
0	0	0	0	0	0	0	0
0	0	0	0	0	0	0	0
0	0	0	0	0	0	0	0
0	0	0	0	0	0	0	0
0	0	0	0	0	0	0	0
0	0	0	0	0	0	0	0
0	0	0	0	0	0	0	0
0	0	0	0	0	0	0	0
0	0	0	0	0	0	0	0
0	0	0	0	0	0	0	0
0	0	0	0	0	0	0	0
0	0	0	0	0	0	0	0
0	0	0	0	0	0	0	0
0	0	0	0	0	0	0	0
0	0	0	0	0	0	0	0
0	0	0	0	0	0	0	0
0	0	0	0	0	0	0	0
0	0	0	0	0	0	0	0
0	0	0	0	0	0	0	0
0	0	0	0	0	0	0	0
0	0	0	0	0	0	0	0
-90.901	-38.141	-1.186	31.027	-7.664	-7.664	52.134	10.636	51.759
-216.521	-85.497	-25.983	51.158	-10.114	-10.114	120.37	56.332	120.37
-410.906	-175.034	-20.109	118.125	-40.993	-40.993	245.276	79.359	245.276
-641.284	-271.52	-30.022	183.751	-62.815	-62.815	380.725	123.255	380.725
-634.788	-268.807	-29.781	181.867	-62.205	-62.205	376.949	122.02	376.949
-202.51	-80.137	-23.024	48.213	-10.654	-10.654	113.571	51.624	113.571
-396.117	-168.852	-21.065	112.363	-39.467	-39.467	237.751	77.105	237.751
-625.079	-264.749	-29.449	179.028	-61.285	-61.285	371.306	120.208	371.306
-622.753	-263.762	-28.458	179.224	-61.133	-61.133	369.285	119.446	369.285
-198.898	-78.852	-22.332	47.561	-10.705	-10.705	111.762	50.407	111.762
-75.763	-33.145	-0.107	26.356	-8.437	-8.437	45.712	8.109	45.712
0	0	0	0	0	0	0	0
0	0	0	0	0	0	0	0
0	0	0	0	0	0	0	0
0	0	0	0	0	0	0	0
0	0	0	0	0	0	0	0
0	0	0	0	0	0	0	0
0	0	0	0	0	0	0	0
0	0	0	0	0	0	0	0
0	0	0	0	0	0	0	0
0	0	0	0	0	0	0	0
0	0	0	0	0	0	0	0
0	0	0	0	0	0	0	0
0	0	0	0	0	0	0	0
-159.308	-64.646	-14.683	40.695	-11.026	-11.026	91.612	37.124	91.258
-471.817	-200.584	-22.255	135.944	-46.838	-46.838	280.794	90.8	280.794
-904.705	-381.263	-37.31	262.375	-87.569	-87.569	531.878	172.287	531.878
-1460.576	-613.857	-51.968	427.523	-141.752	-141.752	855.751	272.726	853.903
-1459.133	-613.194	-51.303	427.578	-141.7	-141.7	853.525	272.345	853.581
-463.302	-197.016	-21.972	133.437	-46.025	-46.025	275.851	89.199	275.851
-896.576	-377.874	-36.797	260.132	-86.869	-86.869	527.171	170.511	527.171
-1451.246	-610.007	-51.682	424.824	-140.922	-140.922	850.419	270.959	848.576
-1449.802	-609.341	-51.015	424.892	-140.856	-140.856	848.199	270.58	848.199
-461.765	-196.417	-22.454	132.546	-45.789	-45.789	275.825	89.17	274.674
-153.239	-62.433	-13.673	39.44	-11.07	-11.07	88.44	35.165	88.44
0	0	0	0	0	0	0	0
0	0	0	0	0	0	0	0
0	0	0	0	0	0	0	0
0	0	0	0	0	0	0	0
0	0	0	0	0	0	0	0
0	0	0	0	0	0	0	0
0	0	0	0	0	0	0	0
0	0	0	0	0	0	0	0
0	0	0	0	0	0	0	0
0	0	0	0	0	0	0	0
0	0	0	0	0	0	0	0
0	0	0	0	0	0	0	0
0	0	0	0	0	0	0	0
-158.112	-64.195	-14.535	40.356	-11.054	-11.054	90.923	36.749	90.923
-470.267	-199.981	-22.775	135.045	-46.601	-46.601	280.802	90.771	279.608
-904.146	-381.019	-37.065	262.377	-87.568	-87.568	531.527	171.935	531.527
-1459.133	-613.194	-51.303	427.578	-141.7	-141.7	853.525	272.345	853.581
-1455.904	-611.927	-51.849	426.176	-141.334	-141.334	853.086	271.845	851.241
-463.302	-197.016	-21.972	133.437	-46.025	-46.025	275.851	89.199	275.851
-896.576	-377.874	-36.797	260.132	-86.869	-86.869	527.171	170.511	527.171
-1451.246	-610.007	-51.682	424.824	-140.922	-140.922	850.419	270.959	848.576
-1449.802	-609.341	-51.015	424.892	-140.856	-140.856	848.199	270.58	848.199
-460.887	-196.012	-22.047	132.618	-45.753	-45.753	274.448	88.941	274.448
-152.402	-62.182	-13.737	39.138	-11.051	-11.051	88.318	35.013	87.953
0	0	0	0	0	0	0	0
0	0	0	0	0	0	0	0
0	0	0	0	0	0	0	0
0	0	0	0	0	0	0	0
0	0	0	0	0	0	0	0
0	0	0	0	0	0	0	0
0	0	0	0	0	0	0	0
0	0	0	0	0	0	0	0
0	0	0	0	0	0	0	0
0	0	0	0	0	0	0	0
0	0	0	0	0	0	0	0
0	0	0	0	0	0	0	0
0	0	0	0	0	0	0	0
-158.112	-64.195	-14.535	40.356	-11.054	-11.054	90.923	36.749	90.923
-470.267	-199.981	-22.775	135.045	-46.601	-46.601	280.802	90.771	279.608
-902.083	-380.223	-37.711	261.187	-87.258	-87.258	531.488	171.892	529.967
-1459.133	-613.194	-51.303	427.578	-141.7	-141.7	853.525	272.345	853.581
-1455.904	-611.927	-51.849	426.176	-141.334	-141.334	853.086	271.845	851.241
-463.302	-197.016	-21.972	133.437	-46.025	-46.025	275.851	89.199	275.851
-893.356	-376.543	-36.947	259.047	-86.507	-86.507	525.32	170.171	525.32
-1457.954	-612.796	-56.235	422.613	-141.3	-141.3	856.666	273.642	856.666
-1454.577	-611.379	-54.815	422.833	-141.085	-141.085	853.782	272.543	853.782
-462.516	-196.702	-22.74	132.441	-45.893	-45.893	275.985	89.332	275.985
-152.402	-62.182	-13.737	39.138	-11.051	-11.051	88.318	35.013	87.953
0	0	0	0	0	0	0	0
0	0	0	0	0	0	0	0
0	0	0	0	0	0	0	0
0	0	0	0	0	0	0	0
0	0	0	0	0	0	0	0
0	0	0	0	0	0	0	0
0	0	0	0	0	0	0	0
0	0	0	0	0	0	0	0
0	0	0	0	0	0	0	0
0	0	0	0	0	0	0	0
0	0	0	0	0	0	0	0
0	0	0	0	0	0	0	0
0	0	0	0	0	0	0	0
-158.112	-64.195	-14.535	40.356	-11.054	-11.054	90.923	36.749	90.923
-469.397	-199.58	-22.339	135.082	-46.566	-46.566	279.413	90.539	279.413
-900.919	-379.688	-37.175	261.23	-87.218	-87.218	529.704	171.581	529.704
-1455.904	-611.927	-51.849	426.176	-141.334	-141.334	853.086	271.845	851.241
-1452.53	-610.513	-50.376	426.386	-141.129	-141.129	850.197	270.738	848.354
-464.563	-197.576	-23.618	132.296	-46.033	-46.033	277.763	89.999	277.763
-898.262	-378.609	-39.02	258.633	-86.868	-86.868	529.706	171.58	529.706
-1454.577	-611.379	-54.815	422.833	-141.085	-141.085	853.782	272.543	853.782
-1453.277	-610.871	-56.059	421.223	-140.876	-140.876	853.993	272.752	853.992
-462.516	-196.702	-22.74	132.441	-45.893	-45.893	275.985	89.332	275.985
-152.836	-62.321	-13.881	39.111	-11.074	-11.074	88.454	35.167	88.454
0	0	0	0	0	0	0	0
0	0	0	0	0	0	0	0
0	0	0	0	0	0	0	0
0	0	0	0	0	0	0	0
0	0	0	0	0	0	0	0
0	0	0	0	0	0	0	0
0	0	0	0	0	0	0	0
0	0	0	0	0	0	0	0
0	0	0	0	0	0	0	0
0	0	0	0	0	0	0	0
0	0	0	0	0	0	0	0
0	0	0	0	0	0	0	0
0	0	0	0	0	0	0	0
0	0	0	0	0	0	0	0
0	0	0	0	0	0	0	0
0	0	0	0	0	0	0	0
0	0	0	0	0	0	0	0
0	0	0	0	0	0	0	0
0	0	0	0	0	0	0	0
0	0	0	0	0	0	0	0
0	0	0	0	0	0	0	0
0	0	0	0	0	0	0	0
0	0	0	0	0	0	0	0
0	0	0	0	0	0	0	0
0	0	0	0	0	0	0	0
0	0	0	0	0	0	0	0
0	0	0	0	0	0	0	0
0	0	0	0	0	0	0	0
0	0	0	0	0	0	0	0
0	0	0	0	0	0	0	0
0	0	0	0	0	0	0	0
0	0	0	0	0	0	0	0
0	0	0	0	0	0	0	0
0	0	0	0	0	0	0	0
0	0	0	0	0	0	0	0
0	0	0	0	0	0	0	0
0	0	0	0	0	0	0	0
0	0	0	0	0	0	0	0
0	0	0	0	0	0	0	0
0	0	0	0	0	0	0	0
0	0	0	0	0	0	0	0
0	0	0	0	0	0	0	0
0	0	0	0	0	0	0	0
0	0	0	0	0	0	0	0
0	0	0	0	0	0	0	0
0	0	0	0	0	0	0	0
0	0	0	0	0	0	0	0
0	0	0	0	0	0	0	0
0	0	0	0	0	0	0	0
0	0	0	0	0	0	0	0
0	0	0	0	0	0	0	0
0	0	0	0	0	0	0	0
0	0	0	0	0	0	0	0
0	0	0	0	0	0	0	0
0	0	0	0	0	0	0	0
0	0	0	0	0	0	0	0
0	0	0	0	0	0	0	0
0	0	0	0	0	0	0	0
0	0	0	0	0	0	0	0
0	0	0	0	0	0	0	0
0	0	0	0	0	0	0	0
-176.789	-70.94	-17.998	43.766	-10.933	-10.933	100.424	42.978	100.424
-498.21	-211.65	-23.381	143.511	-49.315	-49.315	296.2	95.961	296.2
-935.246	-393.96	-38.349	271.288	-90.4	-90.4	549.513	178.041	549.513
-1493.463	-627.423	-53.121	437.059	-144.698	-144.698	874.614	278.98	872.749
-1484.034	-623.531	-52.827	434.338	-143.857	-143.857	869.222	277.186	867.361
-472.237	-200.769	-22.441	135.913	-46.834	-46.834	281.064	91.073	281.064
-906.924	-382.213	-36.815	263.62	-87.78	-87.78	533.493	172.428	531.969
-1463.814	-615.129	-51.481	428.922	-142.123	-142.123	856.256	273.236	856.255
-1460.576	-613.857	-51.968	427.523	-141.752	-141.752	855.751	272.726	853.903
-465.373	-197.912	-21.786	134.368	-46.187	-46.187	277.333	89.567	276.179
-153.51	-62.553	-13.795	39.436	-11.069	-11.069	88.609	35.343	88.609
0	0	0	0	0	0	0	0
0	0	0	0	0	0	0	0
0	0	0	0	0	0	0	0
0	0	0	0	0	0	0	0
0	0	0	0	0	0	0	0
0	0	0	0	0	0	0	0
0	0	0	0	0	0	0	0
0	0	0	0	0	0	0	0
0	0	0	0	0	0	0	0
0	0	0	0	0	0	0	0
0	0	0	0	0	0	0	0
0	0	0	0	0	0	0	0
0	0	0	0	0	0	0	0
-159.308	-64.646	-14.683	40.695	-11.026	-11.026	91.612	37.124	91.258
-472.237	-200.769	-22.441	135.913	-46.834	-46.834	281.064	91.073	281.064
-905.875	-381.803	-37.851	262.282	-87.614	-87.614	533.719	172.606	532.148
-1465.246	-615.781	-52.134	428.871	-142.172	-142.172	858.432	273.621	856.581
-1462.57	-614.667	-51.017	429.086	-141.961	-141.961	855.986	272.964	854.138
-465.373	-197.912	-21.786	134.368	-46.187	-46.187	277.333	89.567	276.179
-899.349	-379.069	-36.553	261.411	-87.085	-87.085	529.125	170.998	527.606
-1455.904	-611.927	-51.849	426.176	-141.334	-141.334	853.086	271.845	851.241
-1454.463	-611.265	-51.13	426.23	-141.281	-141.281	850.863	271.465	850.863
-462.538	-196.725	-21.68	133.548	-45.915	-45.915	275.689	89.034	274.503
-153.239	-62.433	-13.673	39.44	-11.07	-11.07	88.44	35.165	88.44
0	0	0	0	0	0	0	0
0	0	0	0	0	0	0	0
0	0	0	0	0	0	0	0
0	0	0	0	0	0	0	0
0	0	0	0	0	0	0	0
0	0	0	0	0	0	0	0
0	0	0	0	0	0	0	0
0	0	0	0	0	0	0	0
0	0	0	0	0	0	0	0
0	0	0	0	0	0	0	0
0	0	0	0	0	0	0	0
0	0	0	0	0	0	0	0
0	0	0	0	0	0	0	0
-159.308	-64.646	-14.683	40.695	-11.026	-11.026	91.612	37.124	91.258
-471.817	-200.584	-22.255	135.944	-46.838	-46.838	280.794	90.8	280.794
-907.488	-382.461	-37.064	263.614	-87.784	-87.784	533.852	172.788	532.328
-1465.246	-615.781	-52.134	428.871	-142.172	-142.172	858.432	273.621	856.581
-1461.863	-614.362	-50.711	429.091	-141.957	-141.957	855.544	272.52	853.696
-464.593	-197.606	-22.564	133.396	-46.063	-46.063	277.494	89.693	276.305
-897.132	-378.106	-37.031	260.141	-86.858	-86.858	527.485	170.873	527.485
-1452.53	-610.513	-50.376	426.386	-141.129	-141.129	850.197	270.738	848.354
-1452.53	-610.513	-50.376	426.386	-141.129	-141.129	850.197	270.738	848.354
-462.538	-196.725	-21.68	133.548	-45.915	-45.915	275.689	89.034	274.503
-153.239	-62.433	-13.673	39.44	-11.07	-11.07	88.44	35.165	88.44
0	0	0	0	0	0	0	0
0	0	0	0	0	0	0	0
0	0	0	0	0	0	0	0
0	0	0	0	0	0	0	0
0	0	0	0	0	0	0	0
0	0	0	0	0	0	0	0
0	0	0	0	0	0	0	0
0	0	0	0	0	0	0	0
0	0	0	0	0	0	0	0
0	0	0	0	0	0	0	0
0	0	0	0	0	0	0	0
0	0	0	0	0	0	0	0
0	0	0	0	0	0	0	0
-159.749	-64.785	-14.828	40.664	-11.043	-11.043	91.752	37.281	91.752
-473.912	-201.495	-22.076	136.88	-47.004	-47.004	282.32	91.169	281.122
-908.497	-382.84	-37.444	263.477	-87.92	-87.92	534.068	173.007	534.068
-1467.251	-616.6	-51.189	430.493	-142.38	-142.38	858.655	273.847	856.804
-1463.814	-615.129	-51.481	428.922	-142.123	-142.123	856.256	273.236	856.255
-465.373	-197.912	-21.786	134.368	-46.187	-46.187	277.333	89.567	276.179
-899.349	-379.069	-36.553	261.411	-87.085	-87.085	529.125	170.998	527.606
-1454.463	-611.265	-51.13	426.23	-141.281	-141.281	850.863	271.465	850.863
-1454.463	-611.265	-51.13	426.23	-141.281	-141.281	850.863	271.465	850.863
-463.302	-197.016	-21.972	133.437	-46.025	-46.025	275.851	89.199	275.851
-153.239	-62.433	-13.673	39.44	-11.07	-11.07	88.44	35.165	88.44
0	0	0	0	0	0	0	0
0	0	0	0	0	0	0	0
0	0	0	0	0	0	0	0
0	0	0	0	0	0	0	0
0	0	0	0	0	0	0	0
0	0	0	0	0	0	0	0
0	0	0	0	0	0	0	0
0	0	0	0	0	0	0	0
0	0	0	0	0	0	0	0
0	0	0	0	0	0	0	0
0	0	0	0	0	0	0	0
0	0	0	0	0	0	0	0
0	0	0	0	0	0	0	0
-160.018	-64.906	-14.951	40.658	-11.044	-11.044	91.923	37.461	91.923
-474.675	-201.787	-22.369	136.771	-47.112	-47.112	282.478	91.329	282.478
-911.281	-384.037	-37.194	264.723	-88.131	-88.131	536.038	173.502	534.511
-1471.926	-618.523	-51.349	431.85	-142.796	-142.796	861.33	274.734	859.477
-1471.233	-618.221	-51.047	431.851	-142.796	-142.796	860.898	274.299	859.045
-466.551	-198.388	-22.265	134.26	-46.293	-46.293	277.764	90.003	277.764
-903.13	-380.642	-36.686	262.512	-87.434	-87.434	531.31	171.715	529.789
-1463.814	-615.129	-51.481	428.922	-142.123	-142.123	856.256	273.236	856.255
-1462.57	-614.667	-51.017	429.086	-141.961	-141.961	855.986	272.964	854.138
-465.794	-198.099	-21.974	134.369	-46.186	-46.186	277.607	89.844	276.418
-153.51	-62.553	-13.795	39.436	-11.069	-11.069	88.609	35.343	88.609
0	0	0	0	0	0	0	0
0	0	0	0	0	0	0	0
0	0	0	0	0	0	0	0
0	0	0	0	0	0	0	0
0	0	0	0	0	0	0	0
0	0	0	0	0	0	0	0
0	0	0	0	0	0	0	0
0	0	0	0	0	0	0	0
0	0	0	0	0	0	0	0
0	0	0	0	0	0	0	0
0	0	0	0	0	0	0	0
0	0	0	0	0	0	0	0
0	0	0	0	0	0	0	0
0	0	0	0	0	0	0	0
0	0	0	0	0	0	0	0
0	0	0	0	0	0	0	0
0	0	0	0	0	0	0	0
0	0	0	0	0	0	0	0
0	0	0	0	0	0	0	0
0	0	0	0	0	0	0	0
0	0	0	0	0	0	0	0
0	0	0	0	0	0	0	0
0	0	0	0	0	0	0	0
0	0	0	0	0	0	0	0
0	0	0	0	0	0	0	0
0	0	0	0	0	0	0	0
0	0	0	0	0	0	0	0
0	0	0	0	0	0	0	0
0	0	0	0	0	0	0	0
0	0	0	0	0	0	0	0
0	0	0	0	0	0	0	0
0	0	0	0	0	0	0	0
0	0	0	0	0	0	0	0
0	0	0	0	0	0	0	0
0	0	0	0	0	0	0	0
0	0	0	0	0	0	0	0
0	0	0	0	0	0	0	0
0	0	0	0	0	0	0	0
0	0	0	0	0	0	0	0
0	0	0	0	0	0	0	0
0	0	0	0	0	0	0	0
0	0	0	0	0	0	0	0
0	0	0	0	0	0	0	0
0	0	0	0	0	0	0	0
0	0	0	0	0	0	0	0
0	0	0	0	0	0	0	0
0	0	0	0	0	0	0	0
0	0	0	0	0	0	0	0
0	0	0	0	0	0	0	0
0	0	0	0	0	0	0	0
0	0	0	0	0	0	0	0
0	0	0	0	0	0	0	0
0	0	0	0	0	0	0	0
0	0	0	0	0	0	0	0
0	0	0	0	0	0	0	0
0	0	0	0	0	0	0	0
0	0	0	0	0	0	0	0
0	0	0	0	0	0	0	0
0	0	0	0	0	0	0	0
0	0	0	0	0	0	0	0
0	0	0	0	0	0	0	0
-181.215	-72.522	-18.673	44.739	-10.868	-10.868	102.713	44.333	102.361
-504.077	-214.113	-23.577	145.237	-49.88	-49.88	299.619	97.052	299.619
-942.381	-396.916	-38.328	273.519	-91.121	-91.121	553.617	179.112	553.617
-1501.451	-630.662	-52.806	439.891	-145.497	-145.497	877.818	280.386	877.817
-1490.044	-625.986	-51.68	437.277	-144.485	-144.485	871.7	277.866	869.837
-474.675	-201.787	-22.369	136.771	-47.112	-47.112	282.478	91.329	282.478
-908.497	-382.84	-37.444	263.477	-87.92	-87.92	534.068	173.007	534.068
-1466.552	-616.292	-50.88	430.491	-142.382	-142.382	858.22	273.409	856.369
-1461.863	-614.362	-50.711	429.091	-141.957	-141.957	855.544	272.52	853.696
-466.126	-198.198	-22.073	134.263	-46.291	-46.291	277.493	89.73	277.493
-153.51	-62.553	-13.795	39.436	-11.069	-11.069	88.609	35.343	88.609
0	0	0	0	0	0	0	0
0	0	0	0	0	0	0	0
0	0	0	0	0	0	0	0
0	0	0	0	0	0	0	0
0	0	0	0	0	0	0	0
0	0	0	0	0	0	0	0
0	0	0	0	0	0	0	0
0	0	0	0	0	0	0	0
0	0	0	0	0	0	0	0
0	0	0	0	0	0	0	0
0	0	0	0	0	0	0	0
0	0	0	0	0	0	0	0
0	0	0	0	0	0	0	0
-159.749	-64.785	-14.828	40.664	-11.043	-11.043	91.752	37.281	91.752
-473.912	-201.495	-22.076	136.88	-47.004	-47.004	282.32	91.169	281.122
-908.497	-382.84	-37.444	263.477	-87.92	-87.92	534.068	173.007	534.068
-1468.49	-617.057	-51.648	430.28	-142.536	-142.536	858.931	274.125	858.931
-1467.251	-616.6	-51.189	430.493	-142.38	-142.38	858.655	273.847	856.804
-466.551	-198.388	-22.265	134.26	-46.293	-46.293	277.764	90.003	277.764
-900.919	-379.688	-37.175	261.23	-87.218	-87.218	529.704	171.581	529.704
-1459.133	-613.194	-51.303	427.578	-141.7	-141.7	853.525	272.345	853.581
-1459.133	-613.194	-51.303	427.578	-141.7	-141.7	853.525	272.345	853.581
-463.711	-197.191	-22.148	133.442	-46.018	-46.018	276.087	89.472	276.087
-153.51	-62.553	-13.795	39.436	-11.069	-11.069	88.609	35.343	88.609
0	0	0	0	0	0	0	0
0	0	0	0	0	0	0	0
0	0	0	0	0	0	0	0
0	0	0	0	0	0	0	0
0	0	0	0	0	0	0	0
0	0	0	0	0	0	0	0
0	0	0	0	0	0	0	0
0	0	0	0	0	0	0	0
0	0	0	0	0	0	0	0
0	0	0	0	0	0	0	0
0	0	0	0	0	0	0	0
0	0	0	0	0	0	0	0
0	0	0	0	0	0	0	0
-160.726	-65.7	-13.205	42.13	-12.166	-12.166	92.984	35.865	92.984
-479.745	-203.784	-22.459	138.174	-47.377	-47.377	284.991	92.586	284.991
-922.726	-388.707	-36.591	268.661	-89.165	-89.165	541.045	175.603	541.045
-1493.1	-627.752	-51.291	438.177	-145.346	-145.346	873.193	278.273	873.192
-1493.1	-627.752	-51.291	438.177	-145.346	-145.346	873.193	278.273	873.192
-473.943	-201.349	-22.229	136.47	-46.821	-46.821	281.601	91.491	281.601
-917.21	-386.422	-37.285	266.193	-88.633	-88.633	538.648	174.693	538.648
-1487.613	-625.471	-50.854	436.81	-144.916	-144.916	870.023	276.914	870.023
-1484.871	-624.324	-49.704	437.037	-144.693	-144.693	867.496	276.257	867.496
-471.053	-200.141	-22.152	135.635	-46.548	-46.548	279.93	90.947	279.93
-155.742	-63.886	-12.346	41.168	-12.162	-12.162	90.429	34.274	90.429
0	0	0	0	0	0	0	0
0	0	0	0	0	0	0	0
0	0	0	0	0	0	0	0
0	0	0	0	0	0	0	0
0	0	0	0	0	0	0	0
0	0	0	0	0	0	0	0
0	0	0	0	0	0	0	0
0	0	0	0	0	0	0	0
0	0	0	0	0	0	0	0
0	0	0	0	0	0	0	0
0	0	0	0	0	0	0	0
0	0	0	0	0	0	0	0
0	0	0	0	0	0	0	0
-162.395	-66.304	-13.495	42.448	-12.162	-12.162	93.835	36.402	93.835
-482.669	-205.014	-22.548	139.04	-47.664	-47.664	286.699	93.122	286.699
-928.826	-391.257	-37.675	269.592	-89.71	-89.71	545.356	176.875	545.356
-1503.281	-631.913	-50.01	442.631	-146.42	-146.42	877.97	279.416	878.027
-1501.952	-631.392	-51.345	440.979	-146.205	-146.205	878.245	279.632	878.244
-475.173	-201.859	-21.636	137.486	-46.955	-46.955	281.733	91.627	281.733
-921.085	-388.034	-37.433	267.306	-88.994	-88.994	540.909	175.416	540.909
-1495.677	-628.729	-50.475	439.67	-145.713	-145.713	873.205	278.346	875.086
-1494.987	-628.436	-50.18	439.659	-145.726	-145.726	872.811	277.892	874.692
-473.943	-201.349	-22.229	136.47	-46.821	-46.821	281.601	91.491	281.601
-156.012	-64.004	-12.477	41.164	-12.162	-12.162	90.6	34.454	90.6
0	0	0	0	0	0	0	0
0	0	0	0	0	0	0	0
0	0	0	0	0	0	0	0
0	0	0	0	0	0	0	0
0	0	0	0	0	0	0	0
0	0	0	0	0	0	0	0
0	0	0	0	0	0	0	0
0	0	0	0	0	0	0	0
0	0	0	0	0	0	0	0
0	0	0	0	0	0	0	0
0	0	0	0	0	0	0	0
0	0	0	0	0	0	0	0
0	0	0	0	0	0	0	0
-161.421	-65.94	-13.11	42.472	-12.163	-12.163	93.141	36.043	93.141
-479.745	-203.784	-22.459	138.174	-47.377	-47.377	284.991	92.586	284.991
-924.952	-389.644	-37.531	268.425	-89.352	-89.352	543.13	176.145	543.13
-1495.677	-628.729	-50.475	439.67	-145.713	-145.713	873.205	278.346	875.086
-1492.387	-627.435	-50.973	438.18	-145.344	-145.344	872.742	277.819	872.742
-473.943	-201.349	-22.229	136.47	-46.821	-46.821	281.601	91.491	281.601
-917.21	-386.422	-37.285	266.193	-88.633	-88.633	538.648	174.693	538.648
-1484.871	-624.324	-49.704	437.037	-144.693	-144.693	867.496	276.257	867.496
-1482.845	-623.496	-50.665	435.447	-144.483	-144.483	867.256	276.014	867.256
-471.053	-200.141	-22.152	135.635	-46.548	-46.548	279.93	90.947	279.93
-155.742	-63.886	-12.346	41.168	-12.162	-12.162	90.429	34.274	90.429
0	0	0	0	0	0	0	0
0	0	0	0	0	0	0	0
0	0	0	0	0	0	0	0
0	0	0	0	0	0	0	0
0	0	0	0	0	0	0	0
0	0	0	0	0	0	0	0
0	0	0	0	0	0	0	0
0	0	0	0	0	0	0	0
0	0	0	0	0	0	0	0
0	0	0	0	0	0	0	0
0	0	0	0	0	0	0	0
0	0	0	0	0	0	0	0
0	0	0	0	0	0	0	0
0	0	0	0	0	0	0	0
0	0	0	0	0	0	0	0
0	0	0	0	0	0	0	0
0	0	0	0	0	0	0	0
0	0	0	0	0	0	0	0
0	0	0	0	0	0	0	0
0	0	0	0	0	0	0	0
0	0	0	0	0	0	0	0
0	0	0	0	0	0	0	0
0	0	0	0	0	0	0	0
0	0	0	0	0	0	0	0
0	0	0	0	0	0	0	0
0	0	0	0	0	0	0	0
0	0	0	0	0	0	0	0
0	0	0	0	0	0	0	0
0	0	0	0	0	0	0	0
0	0	0	0	0	0	0	0
0	0	0	0	0	0	0	0
0	0	0	0	0	0	0	0
0	0	0	0	0	0	0	0
0	0	0	0	0	0	0	0
0	0	0	0	0	0	0	0
0	0	0	0	0	0	0	0
0	0	0	0	0	0	0	0
0	0	0	0	0	0	0	0
0	0	0	0	0	0	0	0
0	0	0	0	0	0	0	0
0	0	0	0	0	0	0	0
0	0	0	0	0	0	0	0
0	0	0	0	0	0	0	0
0	0	0	0	0	0	0	0
0	0	0	0	0	0	0	0
0	0	0	0	0	0	0	0
0	0	0	0	0	0	0	0
0	0	0	0	0	0	0	0
0	0	0	0	0	0	0	0
0	0	0	0	0	0	0	0
0	0	0	0	0	0	0	0
0	0	0	0	0	0	0	0
0	0	0	0	0	0	0	0
0	0	0	0	0	0	0	0
0	0	0	0	0	0	0	0
0	0	0	0	0	0	0	0
0	0	0	0	0	0	0	0
0	0	0	0	0	0	0	0
0	0	0	0	0	0	0	0
0	0	0	0	0	0	0	0
0	0	0	0	0	0	0	0
-179.542	-72.511	-16.505	45.693	-12.114	-12.114	102.574	41.946	102.574
-506.249	-214.896	-23.37	145.938	-49.915	-49.915	300.425	97.557	300.425
-953.35	-401.435	-37.352	277.808	-92.07	-92.07	558.69	181.087	558.69
-1525.987	-641.313	-52.147	447.984	-148.366	-148.366	891.997	284.201	891.997
-1517.692	-637.867	-50.504	446.818	-147.722	-147.722	886.276	282.138	886.276
-481.761	-204.59	-22.124	139.086	-47.62	-47.62	285.26	92.895	286.474
-927.635	-390.706	-37.123	269.641	-89.664	-89.664	543.496	176.562	545.093
-1498.484	-629.923	-49.872	441.209	-145.98	-145.98	875.256	278.518	875.255
-1495.677	-628.729	-50.475	439.67	-145.713	-145.713	873.205	278.346	875.086
-473.943	-201.349	-22.229	136.47	-46.821	-46.821	281.601	91.491	281.601
-157.395	-64.49	-12.635	41.489	-12.166	-12.166	91.281	34.801	91.281
0	0	0	0	0	0	0	0
0	0	0	0	0	0	0	0
0	0	0	0	0	0	0	0
0	0	0	0	0	0	0	0
0	0	0	0	0	0	0	0
0	0	0	0	0	0	0	0
0	0	0	0	0	0	0	0
0	0	0	0	0	0	0	0
0	0	0	0	0	0	0	0
0	0	0	0	0	0	0	0
0	0	0	0	0	0	0	0
0	0	0	0	0	0	0	0
0	0	0	0	0	0	0	0
-162.395	-66.304	-13.495	42.448	-12.162	-12.162	93.835	36.402	93.835
-482.669	-205.014	-22.548	139.04	-47.664	-47.664	286.699	93.122	286.699
-927.635	-390.706	-37.123	269.641	-89.664	-89.664	543.496	176.562	545.093
-1501.952	-631.392	-51.345	440.979	-146.205	-146.205	878.245	279.632	878.244
-1499.76	-630.405	-50.356	441.041	-146.147	-146.147	875.542	278.807	877.425
-473.943	-201.349	-22.229	136.47	-46.821	-46.821	281.601	91.491	281.601
-921.085	-388.034	-37.433	267.306	-88.994	-88.994	540.909	175.416	540.909
-1492.387	-627.435	-50.973	438.18	-145.344	-145.344	872.742	277.819	872.742
-1490.91	-626.763	-50.299	438.244	-145.283	-145.283	870.487	277.441	872.366
-473.943	-201.349	-22.229	136.47	-46.821	-46.821	281.601	91.491	281.601
-155.742	-63.886	-12.346	41.168	-12.162	-12.162	90.429	34.274	90.429
0	0	0	0	0	0	0	0
0	0	0	0	0	0	0	0
0	0	0	0	0	0	0	0
0	0	0	0	0	0	0	0
0	0	0	0	0	0	0	0
0	0	0	0	0	0	0	0
0	0	0	0	0	0	0	0
0	0	0	0	0	0	0	0
0	0	0	0	0	0	0	0
0	0	0	0	0	0	0	0
0	0	0	0	0	0	0	0
0	0	0	0	0	0	0	0
0	0	0	0	0	0	0	0
-162.395	-66.304	-13.495	42.448	-12.162	-12.162	93.835	36.402	93.835
-480.552	-204.106	-21.637	139.195	-47.514	-47.514	284.844	92.439	284.844
-924.952	-389.644	-37.531	268.425	-89.352	-89.352	543.13	176.145	543.13
-1497.163	-629.409	-51.156	439.61	-145.771	-145.771	875.466	278.728	875.466
-1494.987	-628.436	-50.18	439.659	-145.726	-145.726	872.811	277.892	874.692
-473.943	-201.349	-22.229	136.47	-46.821	-46.821	281.601	91.491	281.601
-917.21	-386.422	-37.285	266.193	-88.633	-88.633	538.648	174.693	538.648
-1486.143	-624.792	-50.174	436.872	-144.856	-144.856	867.77	276.534	869.646
-1485.425	-624.482	-49.863	436.869	-144.861	-144.861	867.328	276.089	869.204
-471.053	-200.141	-22.152	135.635	-46.548	-46.548	279.93	90.947	279.93
-155.742	-63.886	-12.346	41.168	-12.162	-12.162	90.429	34.274	90.429
0	0	0	0	0	0	0	0
0	0	0	0	0	0	0	0
0	0	0	0	0	0	0	0
0	0	0	0	0	0	0	0
0	0	0	0	0	0	0	0
0	0	0	0	0	0	0	0
0	0	0	0	0	0	0	0
0	0	0	0	0	0	0	0
0	0	0	0	0	0	0	0
0	0	0	0	0	0	0	0
0	0	0	0	0	0	0	0
0	0	0	0	0	0	0	0
0	0	0	0	0	0	0	0
-160.726	-65.7	-13.205	42.13	-12.166	-12.166	92.984	35.865	92.984
-479.745	-203.784	-22.459	138.174	-47.377	-47.377	284.991	92.586	284.991
-921.085	-388.034	-37.433	267.306	-88.994	-88.994	540.909	175.416	540.909
-1492.387	-627.435	-50.973	438.18	-145.344	-145.344	872.742	277.819	872.742
-1488.924	-625.978	-49.512	438.412	-145.118	-145.118	869.763	276.711	869.763
-471.053	-200.141	-22.152	135.635	-46.548	-46.548	279.93	90.947	279.93
-913.362	-384.823	-37.147	265.035	-88.273	-88.273	536.437	173.969	536.437
-1481.365	-622.819	-49.987	435.507	-144.425	-144.425	865.005	275.633	866.878
-1480.678	-622.527	-49.694	435.496	-144.438	-144.438	864.612	275.181	866.485
-470.158	-199.725	-21.736	135.677	-46.508	-46.508	278.537	90.718	279.703
-155.742	-63.886	-12.346	41.168	-12.162	-12.162	90.429	34.274	90.429
0	0	0	0	0	0	0	0
0	0	0	0	0	0	0	0
0	0	0	0	0	0	0	0
0	0	0	0	0	0	0	0
0	0	0	0	0	0	0	0
0	0	0	0	0	0	0	0
0	0	0	0	0	0	0	0
0	0	0	0	0	0	0	0
0	0	0	0	0	0	0	0
0	0	0	0	0	0	0	0
0	0	0	0	0	0	0	0
0	0	0	0	0	0	0	0
0	0	0	0	0	0	0	0
-160.726	-65.7	-13.205	42.13	-12.166	-12.166	92.984	35.865	92.984
-479.745	-203.784	-22.459	138.174	-47.377	-47.377	284.991	92.586	284.991
-921.085	-388.034	-37.433	267.306	-88.994	-88.994	540.909	175.416	540.909
-1492.387	-627.435	-50.973	438.18	-145.344	-145.344	872.742	277.819	872.742
-1490.201	-626.451	-49.986	438.242	-145.286	-145.286	870.046	276.997	871.925
-471.053	-200.141	-22.152	135.635	-46.548	-46.548	279.93	90.947	279.93
-913.362	-384.823	-37.147	265.035	-88.273	-88.273	536.437	173.969	536.437
-1482.845	-623.496	-50.665	435.447	-144.483	-144.483	867.256	276.014	867.256
-1481.365	-622.819	-49.987	435.507	-144.425	-144.425	865.005	275.633	866.878
-471.053	-200.141	-22.152	135.635	-46.548	-46.548	279.93	90.947	279.93
-155.742	-63.886	-12.346	41.168	-12.162	-12.162	90.429	34.274	90.429
0	0	0	0	0	0	0	0
0	0	0	0	0	0	0	0
0	0	0	0	0	0	0	0
0	0	0	0	0	0	0	0
0	0	0	0	0	0	0	0
0	0	0	0	0	0	0	0
0	0	0	0	0	0	0	0
0	0	0	0	0	0	0	0
0	0	0	0	0	0	0	0
0	0	0	0	0	0	0	0
0	0	0	0	0	0	0	0
0	0	0	0	0	0	0	0
0	0	0	0	0	0	0	0
0	0	0	0	0	0	0	0
0	0	0	0	0	0	0	0
0	0	0	0	0	0	0	0
0	0	0	0	0	0	0	0
0	0	0	0	0	0	0	0
0	0	0	0	0	0	0	0
0	0	0	0	0	0	0	0
0	0	0	0	0	0	0	0
0	0	0	0	0	0	0	0
0	0	0	0	0	0	0	0
0	0	0	0	0	0	0	0
0	0	0	0	0	0	0	0
0	0	0	0	0	0	0	0
0	0	0	0	0	0	0	0
0	0	0	0	0	0	0	0
0	0	0	0	0	0	0	0
0	0	0	0	0	0	0	0
0	0	0	0	0	0	0	0
0	0	0	0	0	0	0	0
0	0	0	0	0	0	0	0
0	0	0	0	0	0	0	0
0	0	0	0	0	0	0	0
0	0	0	0	0	0	0	0
0	0	0	0	0	0	0	0
0	0	0	0	0	0	0	0
0	0	0	0	0	0	0	0
0	0	0	0	0	0	0	0
0	0	0	0	0	0	0	0
0	0	0	0	0	0	0	0
0	0	0	0	0	0	0	0
0	0	0	0	0	0	0	0
0	0	0	0	0	0	0	0
0	0	0	0	0	0	0	0
0	0	0	0	0	0	0	0
0	0	0	0	0	0	0	0
0	0	0	0	0	0	0	0
0	0	0	0	0	0	0	0
0	0	0	0	0	0	0	0
0	0	0	0	0	0	0	0
0	0	0	0	0	0	0	0
0	0	0	0	0	0	0	0
0	0	0	0	0	0	0	0
0	0	0	0	0	0	0	0
0	0	0	0	0	0	0	0
0	0	0	0	0	0	0	0
0	0	0	0	0	0	0	0
0	0	0	0	0	0	0	0
0	0	0	0	0	0	0	0
-181.295	-73.142	-16.821	46.017	-12.105	-12.105	103.468	42.516	103.468
-509.227	-216.138	-23.48	146.805	-50.193	-50.193	302.151	98.123	302.151
-958.335	-403.468	-37.896	278.797	-92.58	-92.58	561.218	182.055	562.789
-1533.434	-644.299	-51.456	450.818	-149.173	-149.173	894.813	285.188	896.714
-1524.502	-640.628	-51.461	448.044	-148.308	-148.308	889.704	283.801	891.657
-483.464	-205.33	-21.752	140.035	-47.794	-47.794	286.558	92.983	286.558
-931.519	-392.327	-37.225	270.759	-90.028	-90.028	545.764	177.288	547.317
-1505.262	-632.689	-50.788	442.418	-146.574	-146.574	878.711	280.161	880.597
-1504.551	-632.376	-50.474	442.417	-146.577	-146.577	878.268	279.715	880.154
-476.841	-202.57	-22.349	137.334	-47.104	-47.104	283.302	92.029	283.302
-157.395	-64.49	-12.635	41.489	-12.166	-12.166	91.281	34.801	91.281
0	0	0	0	0	0	0	0
0	0	0	0	0	0	0	0
0	0	0	0	0	0	0	0
0	0	0	0	0	0	0	0
0	0	0	0	0	0	0	0
0	0	0	0	0	0	0	0
0	0	0	0	0	0	0	0
0	0	0	0	0	0	0	0
0	0	0	0	0	0	0	0
0	0	0	0	0	0	0	0
0	0	0	0	0	0	0	0
0	0	0	0	0	0	0	0
0	0	0	0	0	0	0	0
-162.395	-66.304	-13.495	42.448	-12.162	-12.162	93.835	36.402	93.835
-482.669	-205.014	-22.548	139.04	-47.664	-47.664	286.699	93.122	286.699
-928.826	-391.257	-37.675	269.592	-89.71	-89.71	545.356	176.875	545.356
-1504.551	-632.376	-50.474	442.417	-146.577	-146.577	878.268	279.715	880.154
-1499.76	-630.405	-50.356	441.041	-146.147	-146.147	875.542	278.807	877.425
-474.738	-201.67	-21.445	137.485	-46.957	-46.957	281.463	91.354	281.463
-919.889	-387.486	-36.838	267.354	-88.949	-88.949	539.054	175.104	540.599
-1490.91	-626.763	-50.299	438.244	-145.283	-145.283	870.487	277.441	872.366
-1490.201	-626.451	-49.986	438.242	-145.286	-145.286	870.046	276.997	871.925
-473.053	-200.941	-21.819	136.539	-46.789	-46.789	280.196	91.254	281.401
-155.742	-63.886	-12.346	41.168	-12.162	-12.162	90.429	34.274	90.429
0	0	0	0	0	0	0	0
0	0	0	0	0	0	0	0
0	0	0	0	0	0	0	0
0	0	0	0	0	0	0	0
0	0	0	0	0	0	0	0
0	0	0	0	0	0	0	0
0	0	0	0	0	0	0	0
0	0	0	0	0	0	0	0
0	0	0	0	0	0	0	0
0	0	0	0	0	0	0	0
0	0	0	0	0	0	0	0
0	0	0	0	0	0	0	0
0	0	0	0	0	0	0	0
-161.868	-66.082	-13.268	42.445	-12.185	-12.185	93.282	36.204	93.657
-481.324	-204.4	-21.933	139.085	-47.623	-47.623	285.014	92.611	286.192
-927.053	-390.455	-36.87	269.638	-89.668	-89.668	543.17	176.187	544.72
-1500.475	-630.71	-50.662	441.041	-146.146	-146.146	875.982	279.25	877.865
-1499.76	-630.405	-50.356	441.041	-146.147	-146.147	875.542	278.807	877.425
-475.514	-201.963	-21.74	137.376	-47.065	-47.065	281.623	91.517	282.831
-921.085	-388.034	-37.433	267.306	-88.994	-88.994	540.909	175.416	540.909
-1494.987	-628.436	-50.18	439.659	-145.726	-145.726	872.811	277.892	874.692
-1494.987	-628.436	-50.18	439.659	-145.726	-145.726	872.811	277.892	874.692
-473.943	-201.349	-22.229	136.47	-46.821	-46.821	281.601	91.491	281.601
-155.742	-63.886	-12.346	41.168	-12.162	-12.162	90.429	34.274	90.429
0	0	0	0	0	0	0	0
0	0	0	0	0	0	0	0
0	0	0	0	0	0	0	0
0	0	0	0	0	0	0	0
0	0	0	0	0	0	0	0
0	0	0	0	0	0	0	0
0	0	0	0	0	0	0	0
0	0	0	0	0	0	0	0
0	0	0	0	0	0	0	0
0	0	0	0	0	0	0	0
0	0	0	0	0	0	0	0
0	0	0	0	0	0	0	0
0	0	0	0	0	0	0	0
-114.943	-46.657	-2.161	38.689	-7.614	-7.614	62.883	14.14	63.276
-338.147	-143.868	-16.635	97.77	-33.065	-33.065	201.23	64.551	201.23
-644.606	-272.779	-28.124	186.401	-63.06	-63.06	380.849	123.531	380.849
-1034.412	-435.083	-40.41	301.082	-99.637	-99.637	605.046	196.333	606.718
-1032.207	-434.234	-41.103	299.803	-99.315	-99.315	605.045	196.28	605.045
-322.198	-130.811	-53.883	57.093	-21.623	-21.623	209.247	74.55	209.247
-639.785	-270.709	-27.345	185.501	-62.699	-62.699	377.041	122.327	378.368
-1028.138	-432.547	-40.953	298.636	-98.934	-98.934	602.674	195.521	602.674
-1026.283	-431.708	-40.113	298.683	-98.89	-98.89	600.391	194.802	602.009
-322.198	-130.811	-53.883	57.093	-21.623	-21.623	209.247	74.55	209.247
-109.661	-44.967	-1.867	37.003	-7.887	-7.887	60.991	13.282	60.991
0	0	0	0	0	0	0	0
0	0	0	0	0	0	0	0
0	0	0	0	0	0	0	0
0	0	0	0	0	0	0	0
0	0	0	0	0	0	0	0
0	0	0	0	0	0	0	0
0	0	0	0	0	0	0	0
0	0	0	0	0	0	0	0
0	0	0	0	0	0	0	0
0	0	0	0	0	0	0	0
0	0	0	0	0	0	0	0
0	0	0	0	0	0	0	0
0	0	0	0	0	0	0	0
-115.378	-46.822	-2.332	38.716	-7.565	-7.565	63.352	14.239	63.352
-339.878	-144.563	-16.347	98.525	-33.274	-33.274	201.468	64.825	202.519
-646.394	-273.47	-27.555	187.445	-63.329	-63.329	380.844	123.57	382.218
-1034.412	-435.083	-40.41	301.082	-99.637	-99.637	605.046	196.333	606.718
-1034.412	-435.083	-40.41	301.082	-99.637	-99.637	605.046	196.333	606.718
-329.046	-136.84	-59.583	102.544	-27.334	-27.334	203.737	69.074	204.781
-641.288	-271.389	-28.027	185.458	-62.739	-62.739	378.907	122.911	378.907
-1028.138	-432.547	-40.953	298.636	-98.934	-98.934	602.674	195.521	602.674
-1028.138	-432.547	-40.953	298.636	-98.934	-98.934	602.674	195.521	602.674
-322.198	-130.811	-53.883	57.093	-21.623	-21.623	209.247	74.55	209.247
-110.125	-45.111	-1.57	37.439	-7.905	-7.905	60.957	13.262	60.957
0	0	0	0	0	0	0	0
0	0	0	0	0	0	0	0
0	0	0	0	0	0	0	0
0	0	0	0	0	0	0	0
0	0	0	0	0	0	0	0
0	0	0	0	0	0	0	0
0	0	0	0	0	0	0	0
0	0	0	0	0	0	0	0
0	0	0	0	0	0	0	0
0	0	0	0	0	0	0	0
0	0	0	0	0	0	0	0
0	0	0	0	0	0	0	0
0	0	0	0	0	0	0	0
0	0	0	0	0	0	0	0
0	0	0	0	0	0	0	0
0	0	0	0	0	0	0	0
0	0	0	0	0	0	0	0
0	0	0	0	0	0	0	0
0	0	0	0	0	0	0	0
0	0	0	0	0	0	0	0
0	0	0	0	0	0	0	0
0	0	0	0	0	0	0	0
0	0	0	0	0	0	0	0
0	0	0	0	0	0	0	0
0	0	0	0	0	0	0	0
0	0	0	0	0	0	0	0
0	0	0	0	0	0	0	0
0	0	0	0	0	0	0	0
0	0	0	0	0	0	0	0
0	0	0	0	0	0	0	0
0	0	0	0	0	0	0	0
0	0	0	0	0	0	0	0
0	0	0	0	0	0	0	0
0	0	0	0	0	0	0	0
0	0	0	0	0	0	0	0
0	0	0	0	0	0	0	0
0	0	0	0	0	0	0	0
0	0	0	0	0	0	0	0
0	0	0	0	0	0	0	0
0	0	0	0	0	0	0	0
0	0	0	0	0	0	0	0
0	0	0	0	0	0	0	0
0	0	0	0	0	0	0	0
0	0	0	0	0	0	0	0
0	0	0	0	0	0	0	0
0	0	0	0	0	0	0	0
0	0	0	0	0	0	0	0
0	0	0	0	0	0	0	0
0	0	0	0	0	0	0	0
0	0	0	0	0	0	0	0
0	0	0	0	0	0	0	0
0	0	0	0	0	0	0	0
0	0	0	0	0	0	0	0
0	0	0	0	0	0	0	0
0	0	0	0	0	0	0	0
0	0	0	0	0	0	0	0
0	0	0	0	0	0	0	0
0	0	0	0	0	0	0	0
0	0	0	0	0	0	0	0
0	0	0	0	0	0	0	0
0	0	0	0	0	0	0	0
-147.479	-60.282	-5.363	44.826	-12.187	-12.187	81.84	28.993	81.84
-363.615	-154.6	-17.598	105.166	-35.553	-35.553	216.177	69.397	216.177
-671.307	-283.932	-29.06	194.224	-65.579	-65.579	396.343	128.546	396.343
-1058.973	-445.293	-41.178	308.249	-101.924	-101.924	619.233	200.937	620.872
-1050.759	-441.873	-40.916	305.844	-101.151	-101.151	614.488	199.397	616.122
-340.654	-144.922	-16.708	98.49	-33.307	-33.307	202.69	65.029	202.69
-646.394	-273.47	-27.555	187.445	-63.329	-63.329	380.844	123.57	382.218
-1034.412	-435.083	-40.41	301.082	-99.637	-99.637	605.046	196.333	606.718
-1030.334	-433.39	-40.257	299.862	-99.259	-99.259	602.722	195.572	604.342
-322.198	-130.811	-53.883	57.093	-21.623	-21.623	209.247	74.55	209.247
-111.24	-45.5	-1.978	37.486	-7.827	-7.827	61.677	13.531	61.677
0	0	0	0	0	0	0	0
0	0	0	0	0	0	0	0
0	0	0	0	0	0	0	0
0	0	0	0	0	0	0	0
0	0	0	0	0	0	0	0
0	0	0	0	0	0	0	0
0	0	0	0	0	0	0	0
0	0	0	0	0	0	0	0
0	0	0	0	0	0	0	0
0	0	0	0	0	0	0	0
0	0	0	0	0	0	0	0
0	0	0	0	0	0	0	0
0	0	0	0	0	0	0	0
-115.378	-46.822	-2.332	38.716	-7.565	-7.565	63.352	14.239	63.352
-340.654	-144.922	-16.708	98.49	-33.307	-33.307	202.69	65.029	202.69
-646.394	-273.47	-27.555	187.445	-63.329	-63.329	380.844	123.57	382.218
-1034.412	-435.083	-40.41	301.082	-99.637	-99.637	605.046	196.333	606.718
-1034.412	-435.083	-40.41	301.082	-99.637	-99.637	605.046	196.333	606.718
-329.046	-136.84	-59.583	102.544	-27.334	-27.334	203.737	69.074	204.781
-641.288	-271.389	-28.027	185.458	-62.739	-62.739	378.907	122.911	378.907
-1028.138	-432.547	-40.953	298.636	-98.934	-98.934	602.674	195.521	602.674
-1028.138	-432.547	-40.953	298.636	-98.934	-98.934	602.674	195.521	602.674
-322.198	-130.811	-53.883	57.093	-21.623	-21.623	209.247	74.55	209.247
-110.55	-45.239	-1.701	37.427	-7.906	-7.906	61.029	13.333	61.513
0	0	0	0	0	0	0	0
0	0	0	0	0	0	0	0
0	0	0	0	0	0	0	0
0	0	0	0	0	0	0	0
0	0	0	0	0	0	0	0
0	0	0	0	0	0	0	0
0	0	0	0	0	0	0	0
0	0	0	0	0	0	0	0
0	0	0	0	0	0	0	0
0	0	0	0	0	0	0	0
0	0	0	0	0	0	0	0
0	0	0	0	0	0	0	0
0	0	0	0	0	0	0	0
-115.378	-46.822	-2.332	38.716	-7.565	-7.565	63.352	14.239	63.352
-339.505	-144.401	-16.185	98.558	-33.273	-33.273	201.225	64.579	202.276
-646.394	-273.47	-27.555	187.445	-63.329	-63.329	380.844	123.57	382.218
-1034.412	-435.083	-40.41	301.082	-99.637	-99.637	605.046	196.333	606.718
-1034.412	-435.083	-40.41	301.082	-99.637	-99.637	605.046	196.333	606.718
-322.198	-130.811	-53.883	57.093	-21.623	-21.623	209.247	74.55	209.247
-639.785	-270.709	-27.345	185.501	-62.699	-62.699	377.041	122.327	378.368
-1026.283	-431.708	-40.113	298.683	-98.89	-98.89	600.391	194.802	602.009
-1026.283	-431.708	-40.113	298.683	-98.89	-98.89	600.391	194.802	602.009
-321.055	-130.29	-53.346	57.135	-21.59	-21.59	207.795	74.104	208.836
-109.661	-44.967	-1.867	37.003	-7.887	-7.887	60.991	13.282	60.991
0	0	0	0	0	0	0	0
0	0	0	0	0	0	0	0
0	0	0	0	0	0	0	0
0	0	0	0	0	0	0	0
0	0	0	0	0	0	0	0
0	0	0	0	0	0	0	0
0	0	0	0	0	0	0	0
0	0	0	0	0	0	0	0
0	0	0	0	0	0	0	0
0	0	0	0	0	0	0	0
0	0	0	0	0	0	0	0
0	0	0	0	0	0	0	0
0	0	0	0	0	0	0	0
-115.378	-46.822	-2.332	38.716	-7.565	-7.565	63.352	14.239	63.352
-339.505	-144.401	-16.185	98.558	-33.273	-33.273	201.225	64.579	202.276
-646.394	-273.47	-27.555	187.445	-63.329	-63.329	380.844	123.57	382.218
-1034.412	-435.083	-40.41	301.082	-99.637	-99.637	605.046	196.333	606.718
-1032.207	-434.234	-41.103	299.803	-99.315	-99.315	605.045	196.28	605.045
-322.198	-130.811	-53.883	57.093	-21.623	-21.623	209.247	74.55	209.247
-639.785	-270.709	-27.345	185.501	-62.699	-62.699	377.041	122.327	378.368
-1028.138	-432.547	-40.953	298.636	-98.934	-98.934	602.674	195.521	602.674
-1026.283	-431.708	-40.113	298.683	-98.89	-98.89	600.391	194.802	602.009
-322.198	-130.811	-53.883	57.093	-21.623	-21.623	209.247	74.55	209.247
-110.125	-45.111	-1.57	37.439	-7.905	-7.905	60.957	13.262	60.957
0	0	0	0	0	0	0	0
0	0	0	0	0	0	0	0
0	0	0	0	0	0	0	0
0	0	0	0	0	0	0	0
0	0	0	0	0	0	0	0
0	0	0	0	0	0	0	0
0	0	0	0	0	0	0	0
0	0	0	0	0	0	0	0
0	0	0	0	0	0	0	0
0	0	0	0	0	0	0	0
0	0	0	0	0	0	0	0
0	0	0	0	0	0	0	0
0	0	0	0	0	0	0	0
-115.378	-46.822	-2.332	38.716	-7.565	-7.565	63.352	14.239	63.352
-338.147	-143.868	-16.635	97.77	-33.065	-33.065	201.23	64.551	201.23
-644.606	-272.779	-28.124	186.401	-63.06	-63.06	380.849	123.531	380.849
-1032.207	-434.234	-41.103	299.803	-99.315	-99.315	605.045	196.28	605.045
-1030.334	-433.39	-40.257	299.862	-99.259	-99.259	602.722	195.572	604.342
-322.198	-130.811	-53.883	57.093	-21.623	-21.623	209.247	74.55	209.247
-638.001	-270.017	-27.907	184.5	-62.434	-62.434	377.003	122.286	377.003
-1026.283	-431.708	-40.113	298.683	-98.89	-98.89	600.391	194.802	602.009
-1026.283	-431.708	-40.113	298.683	-98.89	-98.89	600.391	194.802	602.009
-321.055	-130.29	-53.346	57.135	-21.59	-21.59	207.795	74.104	208.836
-109.661	-44.967	-1.867	37.003	-7.887	-7.887	60.991	13.282	60.991
0	0	0	0	0	0	0	0
0	0	0	0	0	0	0	0
0	0	0	0	0	0	0	0
0	0	0	0	0	0	0	0
0	0	0	0	0	0	0	0
0	0	0	0	0	0	0	0
0	0	0	0	0	0	0	0
0	0	0	0	0	0	0	0
0	0	0	0	0	0	0	0
0	0	0	0	0	0	0	0
0	0	0	0	0	0	0	0
0	0	0	0	0	0	0	0
0	0	0	0	0	0	0	0
0	0	0	0	0	0	0	0
0	0	0	0	0	0	0	0
0	0	0	0	0	0	0	0
0	0	0	0	0	0	0	0
0	0	0	0	0	0	0	0
0	0	0	0	0	0	0	0
0	0	0	0	0	0	0	0
0	0	0	0	0	0	0	0
0	0	0	0	0	0	0	0
0	0	0	0	0	0	0	0
0	0	0	0	0	0	0	0
0	0	0	0	0	0	0	0
0	0	0	0	0	0	0	0
0	0	0	0	0	0	0	0
0	0	0	0	0	0	0	0
0	0	0	0	0	0	0	0
0	0	0	0	0	0	0	0
0	0	0	0	0	0	0	0
0	0	0	0	0	0	0	0
0	0	0	0	0	0	0	0
0	0	0	0	0	0	0	0
0	0	0	0	0	0	0	0
0	0	0	0	0	0	0	0
0	0	0	0	0	0	0	0
0	0	0	0	0	0	0	0
0	0	0	0	0	0	0	0
0	0	0	0	0	0	0	0
0	0	0	0	0	0	0	0
0	0	0	0	0	0	0	0
0	0	0	0	0	0	0	0
0	0	0	0	0	0	0	0
0	0	0	0	0	0	0	0
0	0	0	0	0	0	0	0
0	0	0	0	0	0	0	0
0	0	0	0	0	0	0	0
0	0	0	0	0	0	0	0
0	0	0	0	0	0	0	0
0	0	0	0	0	0	0	0
0	0	0	0	0	0	0	0
0	0	0	0	0	0	0	0
0	0	0	0	0	0	0	0
0	0	0	0	0	0	0	0
0	0	0	0	0	0	0	0
0	0	0	0	0	0	0	0
0	0	0	0	0	0	0	0
0	0	0	0	0	0	0	0
0	0	0	0	0	0	0	0
0	0	0	0	0	0	0	0
-135.299	-56.986	-9.288	37.247	-12.241	-12.241	80.374	28.058	80.374
-359.853	-152.971	-16.945	104.47	-35.263	-35.263	213.15	68.449	214.227
-666.411	-281.827	-28.23	193.299	-65.221	-65.221	392.47	127.322	393.82
-1052.639	-442.725	-41.771	305.783	-101.209	-101.209	616.83	200.109	616.83
-1044.442	-439.319	-41.512	303.38	-100.444	-100.444	612.1	198.579	612.1
-338.147	-143.868	-16.635	97.77	-33.065	-33.065	201.23	64.551	201.23
-643.092	-272.089	-27.431	186.487	-63.018	-63.018	378.941	122.948	380.271
-1028.138	-432.547	-40.953	298.636	-98.934	-98.934	602.674	195.521	602.674
-1026.283	-431.708	-40.113	298.683	-98.89	-98.89	600.391	194.802	602.009
-322.198	-130.811	-53.883	57.093	-21.623	-21.623	209.247	74.55	209.247
-110.55	-45.239	-1.701	37.427	-7.906	-7.906	61.029	13.333	61.513
0	0	0	0	0	0	0	0
0	0	0	0	0	0	0	0
0	0	0	0	0	0	0	0
0	0	0	0	0	0	0	0
0	0	0	0	0	0	0	0
0	0	0	0	0	0	0	0
0	0	0	0	0	0	0	0
0	0	0	0	0	0	0	0
0	0	0	0	0	0	0	0
0	0	0	0	0	0	0	0
0	0	0	0	0	0	0	0
0	0	0	0	0	0	0	0
0	0	0	0	0	0	0	0
-115.378	-46.822	-2.332	38.716	-7.565	-7.565	63.352	14.239	63.352
-338.147	-143.868	-16.635	97.77	-33.065	-33.065	201.23	64.551	201.23
-644.606	-272.779	-28.124	186.401	-63.06	-63.06	380.849	123.531	380.849
-1032.207	-434.234	-41.103	299.803	-99.315	-99.315	605.045	196.28	605.045
-1032.207	-434.234	-41.103	299.803	-99.315	-99.315	605.045	196.28	605.045
-322.198	-130.811	-53.883	57.093	-21.623	-21.623	209.247	74.55	209.247
-638.001	-270.017	-27.907	184.5	-62.434	-62.434	377.003	122.286	377.003
-1024.08	-430.856	-40.846	297.421	-98.555	-98.555	600.355	194.763	600.355
-1022.821	-430.277	-40.266	297.475	-98.503	-98.503	598.42	194.441	600.035
-319.848	-129.9	-53.286	56.875	-21.517	-21.517	207.629	73.935	207.629
-109.661	-44.967	-1.867	37.003	-7.887	-7.887	60.991	13.282	60.991
0	0	0	0	0	0	0	0
0	0	0	0	0	0	0	0
0	0	0	0	0	0	0	0
0	0	0	0	0	0	0	0
0	0	0	0	0	0	0	0
0	0	0	0	0	0	0	0
0	0	0	0	0	0	0	0
0	0	0	0	0	0	0	0
0	0	0	0	0	0	0	0
0	0	0	0	0	0	0	0
0	0	0	0	0	0	0	0
0	0	0	0	0	0	0	0
0	0	0	0	0	0	0	0
-113.993	-46.38	-2.205	38.302	-7.653	-7.653	62.789	14.002	62.789
-338.147	-143.868	-16.635	97.77	-33.065	-33.065	201.23	64.551	201.23
-643.092	-272.089	-27.431	186.487	-63.018	-63.018	378.941	122.948	380.271
-1030.334	-433.39	-40.257	299.862	-99.259	-99.259	602.722	195.572	604.342
-1028.138	-432.547	-40.953	298.636	-98.934	-98.934	602.674	195.521	602.674
-322.198	-130.811	-53.883	57.093	-21.623	-21.623	209.247	74.55	209.247
-638.001	-270.017	-27.907	184.5	-62.434	-62.434	377.003	122.286	377.003
-1024.08	-430.856	-40.846	297.421	-98.555	-98.555	600.355	194.763	600.355
-1022.821	-430.277	-40.266	297.475	-98.503	-98.503	598.42	194.441	600.035
-319.848	-129.9	-53.286	56.875	-21.517	-21.517	207.629	73.935	207.629
-109.661	-44.967	-1.867	37.003	-7.887	-7.887	60.991	13.282	60.991
0	0	0	0	0	0	0	0
0	0	0	0	0	0	0	0
0	0	0	0	0	0	0	0
0	0	0	0	0	0	0	0
0	0	0	0	0	0	0	0
0	0	0	0	0	0	0	0
0	0	0	0	0	0	0	0
0	0	0	0	0	0	0	0
0	0	0	0	0	0	0	0
0	0	0	0	0	0	0	0
0	0	0	0	0	0	0	0
0	0	0	0	0	0	0	0
0	0	0	0	0	0	0	0
-114.739	-46.587	-2.088	38.656	-7.652	-7.652	62.814	14.051	63.196
-338.147	-143.868	-16.635	97.77	-33.065	-33.065	201.23	64.551	201.23
-643.58	-272.306	-27.649	186.487	-63.017	-63.017	379.248	123.257	380.578
-1030.334	-433.39	-40.257	299.862	-99.259	-99.259	602.722	195.572	604.342
-1028.138	-432.547	-40.953	298.636	-98.934	-98.934	602.674	195.521	602.674
-322.198	-130.811	-53.883	57.093	-21.623	-21.623	209.247	74.55	209.247
-636.497	-269.334	-27.222	184.548	-62.39	-62.39	375.106	121.709	376.47
-1022.229	-430.019	-40.007	297.476	-98.504	-98.504	598.035	194.053	599.699
-1022.229	-430.019	-40.007	297.476	-98.504	-98.504	598.035	194.053	599.699
-319.848	-129.9	-53.286	56.875	-21.517	-21.517	207.629	73.935	207.629
-109.661	-44.967	-1.867	37.003	-7.887	-7.887	60.991	13.282	60.991
0	0	0	0	0	0	0	0
0	0	0	0	0	0	0	0
0	0	0	0	0	0	0	0
0	0	0	0	0	0	0	0
0	0	0	0	0	0	0	0
0	0	0	0	0	0	0	0
0	0	0	0	0	0	0	0
0	0	0	0	0	0	0	0
0	0	0	0	0	0	0	0
0	0	0	0	0	0	0	0
0	0	0	0	0	0	0	0
0	0	0	0	0	0	0	0
0	0	0	0	0	0	0	0
-115.378	-46.822	-2.332	38.716	-7.565	-7.565	63.352	14.239	63.352
-338.147	-143.868	-16.635	97.77	-33.065	-33.065	201.23	64.551	201.23
-644.606	-272.779	-28.124	186.401	-63.06	-63.06	380.849	123.531	380.849
-1032.207	-434.234	-41.103	299.803	-99.315	-99.315	605.045	196.28	605.045
-1030.334	-433.39	-40.257	299.862	-99.259	-99.259	602.722	195.572	604.342
-322.198	-130.811	-53.883	57.093	-21.623	-21.623	209.247	74.55	209.247
-638.001	-270.017	-27.907	184.5	-62.434	-62.434	377.003	122.286	377.003
-1024.08	-430.856	-40.846	297.421	-98.555	-98.555	600.355	194.763	600.355
-1024.08	-430.856	-40.846	297.421	-98.555	-98.555	600.355	194.763	600.355
-321.055	-130.29	-53.346	57.135	-21.59	-21.59	207.795	74.104	208.836
-109.661	-44.967	-1.867	37.003	-7.887	-7.887	60.991	13.282	60.991
0	0	0	0	0	0	0	0
0	0	0	0	0	0	0	0
0	0	0	0	0	0	0	0
0	0	0	0	0	0	0	0
0	0	0	0	0	0	0	0
0	0	0	0	0	0	0	0
0	0	0	0	0	0	0	0
0	0	0	0	0	0	0	0
0	0	0	0	0	0	0	0
0	0	0	0	0	0	0	0
0	0	0	0	0	0	0	0
0	0	0	0	0	0	0	0
0	0	0	0	0	0	0	0
0	0	0	0	0	0	0	0
0	0	0	0	0	0	0	0
0	0	0	0	0	0	0	0
0	0	0	0	0	0	0	0
0	0	0	0	0	0	0	0
0	0	0	0	0	0	0	0
0	0	0	0	0	0	0	0
0	0	0	0	0	0	0	0
0	0	0	0	0	0	0	0
0	0	0	0	0	0	0	0
0	0	0	0	0	0	0	0
0	0	0	0	0	0	0	0
0	0	0	0	0	0	0	0
0	0	0	0	0	0	0	0
0	0	0	0	0	0	0	0
0	0	0	0	0	0	0	0
0	0	0	0	0	0	0	0
0	0	0	0	0	0	0	0
0	0	0	0	0	0	0	0
0	0	0	0	0	0	0	0
0	0	0	0	0	0	0	0
0	0	0	0	0	0	0	0
0	0	0	0	0	0	0	0
0	0	0	0	0	0	0	0
0	0	0	0	0	0	0	0
0	0	0	0	0	0	0	0
0	0	0	0	0	0	0	0
0	0	0	0	0	0	0	0
0	0	0	0	0	0	0	0
0	0	0	0	0	0	0	0
0	0	0	0	0	0	0	0
0	0	0	0	0	0	0	0
0	0	0	0	0	0	0	0
0	0	0	0	0	0	0	0
0	0	0	0	0	0	0	0
0	0	0	0	0	0	0	0
0	0	0	0	0	0	0	0
0	0	0	0	0	0	0	0
0	0	0	0	0	0	0	0
0	0	0	0	0	0	0	0
0	0	0	0	0	0	0	0
0	0	0	0	0	0	0	0
0	0	0	0	0	0	0	0
0	0	0	0	0	0	0	0
0	0	0	0	0	0	0	0
0	0	0	0	0	0	0	0
0	0	0	0	0	0	0	0
0	0	0	0	0	0	0	0
-136.877	-57.56	-9.548	37.565	-12.249	-12.249	81.187	28.545	81.187
-363.615	-154.6	-17.598	105.166	-35.553	-35.553	216.177	69.397	216.177
-671.307	-283.932	-29.06	194.224	-65.579	-65.579	396.343	128.546	396.343
-1058.973	-445.293	-41.178	308.249	-101.924	-101.924	619.233	200.937	620.872
-1050.759	-441.873	-40.916	305.844	-101.151	-101.151	614.488	199.397	616.122
-340.654	-144.922	-16.708	98.49	-33.307	-33.307	202.69	65.029	202.69
-647.912	-274.162	-28.249	187.399	-63.371	-63.371	382.757	124.153	382.757
-1036.268	-435.919	-41.248	300.984	-99.683	-99.683	607.383	197.052	607.383
-1034.412	-435.083	-40.41	301.082	-99.637	-99.637	605.046	196.333	606.718
-329.423	-137.007	-59.751	102.541	-27.337	-27.337	203.977	69.316	205.021
-111.24	-45.5	-1.978	37.486	-7.827	-7.827	61.677	13.531	61.677
0	0	0	0	0	0	0	0
0	0	0	0	0	0	0	0
0	0	0	0	0	0	0	0
0	0	0	0	0	0	0	0
0	0	0	0	0	0	0	0
0	0	0	0	0	0	0	0
0	0	0	0	0	0	0	0
0	0	0	0	0	0	0	0
0	0	0	0	0	0	0	0
0	0	0	0	0	0	0	0
0	0	0	0	0	0	0	0
0	0	0	0	0	0	0	0
0	0	0	0	0	0	0	0
-115.378	-46.822	-2.332	38.716	-7.565	-7.565	63.352	14.239	63.352
-340.654	-144.922	-16.708	98.49	-33.307	-33.307	202.69	65.029	202.69
-646.394	-273.47	-27.555	187.445	-63.329	-63.329	380.844	123.57	382.218
-1034.412	-435.083	-40.41	301.082	-99.637	-99.637	605.046	196.333	606.718
-1032.207	-434.234	-41.103	299.803	-99.315	-99.315	605.045	196.28	605.045
-322.198	-130.811	-53.883	57.093	-21.623	-21.623	209.247	74.55	209.247
-638.902	-270.377	-27.011	185.618	-62.584	-62.584	376.852	122.136	376.852
-1026.283	-431.708	-40.113	298.683	-98.89	-98.89	600.391	194.802	602.009
-1026.283	-431.708	-40.113	298.683	-98.89	-98.89	600.391	194.802	602.009
-321.055	-130.29	-53.346	57.135	-21.59	-21.59	207.795	74.104	208.836
-109.661	-44.967	-1.867	37.003	-7.887	-7.887	60.991	13.282	60.991
0	0	0	0	0	0	0	0
0	0	0	0	0	0	0	0
0	0	0	0	0	0	0	0
0	0	0	0	0	0	0	0
0	0	0	0	0	0	0	0
0	0	0	0	0	0	0	0
0	0	0	0	0	0	0	0
0	0	0	0	0	0	0	0
0	0	0	0	0	0	0	0
0	0	0	0	0	0	0	0
0	0	0	0	0	0	0	0
0	0	0	0	0	0	0	0
0	0	0	0	0	0	0	0
-115.378	-46.822	-2.332	38.716	-7.565	-7.565	63.352	14.239	63.352
-338.147	-143.868	-16.635	97.77	-33.065	-33.065	201.23	64.551	201.23
-644.606	-272.779	-28.124	186.401	-63.06	-63.06	380.849	123.531	380.849
-1032.207	-434.234	-41.103	299.803	-99.315	-99.315	605.045	196.28	605.045
-1030.334	-433.39	-40.257	299.862	-99.259	-99.259	602.722	195.572	604.342
-322.198	-130.811	-53.883	57.093	-21.623	-21.623	209.247	74.55	209.247
-638.001	-270.017	-27.907	184.5	-62.434	-62.434	377.003	122.286	377.003
-1026.283	-431.708	-40.113	298.683	-98.89	-98.89	600.391	194.802	602.009
-1026.283	-431.708	-40.113	298.683	-98.89	-98.89	600.391	194.802	602.009
-321.055	-130.29	-53.346	57.135	-21.59	-21.59	207.795	74.104	208.836
-109.661	-44.967	-1.867	37.003	-7.887	-7.887	60.991	13.282	60.991
0	0	0	0	0	0	0	0
0	0	0	0	0	0	0	0
0	0	0	0	0	0	0	0
0	0	0	0	0	0	0	0
0	0	0	0	0	0	0	0
0	0	0	0	0	0	0	0
0	0	0	0	0	0	0	0
0	0	0	0	0	0	0	0
0	0	0	0	0	0	0	0
0	0	0	0	0	0	0	0
0	0	0	0	0	0	0	0
0	0	0	0	0	0	0	0
0	0	0	0	0	0	0	0
-115.378	-46.822	-2.332	38.716	-7.565	-7.565	63.352	14.239	63.352
-340.654	-144.922	-16.708	98.49	-33.307	-33.307	202.69	65.029	202.69
-646.394	-273.47	-27.555	187.445	-63.329	-63.329	380.844	123.57	382.218
-1034.412	-435.083	-40.41	301.082	-99.637	-99.637	605.046	196.333	606.718
-1032.207	-434.234	-41.103	299.803	-99.315	-99.315	605.045	196.28	605.045
-322.198	-130.811	-53.883	57.093	-21.623	-21.623	209.247	74.55	209.247
-639.785	-270.709	-27.345	185.501	-62.699	-62.699	377.041	122.327	378.368
-1026.283	-431.708	-40.113	298.683	-98.89	-98.89	600.391	194.802	602.009
-1026.283	-431.708	-40.113	298.683	-98.89	-98.89	600.391	194.802	602.009
-322.198	-130.811	-53.883	57.093	-21.623	-21.623	209.247	74.55	209.247
-109.661	-44.967	-1.867	37.003	-7.887	-7.887	60.991	13.282	60.991
0	0	0	0	0	0	0	0
0	0	0	0	0	0	0	0
0	0	0	0	0	0	0	0
0	0	0	0	0	0	0	0
0	0	0	0	0	0	0	0
0	0	0	0	0	0	0	0
0	0	0	0	0	0	0	0
0	0	0	0	0	0	0	0
0	0	0	0	0	0	0	0
0	0	0	0	0	0	0	0
0	0	0	0	0	0	0	0
0	0	0	0	0	0	0	0
0	0	0	0	0	0	0	0
-131.82	-55.735	-4.259	40.778	-12.794	-12.794	73.444	24.689	78.49
-340.654	-144.922	-16.708	98.49	-33.307	-33.307	202.69	65.029	202.69
-647.912	-274.162	-28.249	187.399	-63.371	-63.371	382.757	124.153	382.757
-1036.268	-435.919	-41.248	300.984	-99.683	-99.683	607.383	197.052	607.383
-1034.412	-435.083	-40.41	301.082	-99.637	-99.637	605.046	196.333	606.718
-322.198	-130.811	-53.883	57.093	-21.623	-21.623	209.247	74.55	209.247
-641.288	-271.389	-28.027	185.458	-62.739	-62.739	378.907	122.911	378.907
-1028.138	-432.547	-40.953	298.636	-98.934	-98.934	602.674	195.521	602.674
-1028.138	-432.547	-40.953	298.636	-98.934	-98.934	602.674	195.521	602.674
-322.198	-130.811	-53.883	57.093	-21.623	-21.623	209.247	74.55	209.247
-111.24	-45.5	-1.978	37.486	-7.827	-7.827	61.677	13.531	61.677
0	0	0	0	0	0	0	0
0	0	0	0	0	0	0	0
0	0	0	0	0	0	0	0
0	0	0	0	0	0	0	0
0	0	0	0	0	0	0	0
0	0	0	0	0	0	0	0
0	0	0	0	0	0	0	0
0	0	0	0	0	0	0	0
0	0	0	0	0	0	0	0
0	0	0	0	0	0	0	0
0	0	0	0	0	0	0	0
0	0	0	0	0	0	0	0
0	0	0	0	0	0	0	0
0	0	0	0	0	0	0	0
0	0	0	0	0	0	0	0
0	0	0	0	0	0	0	0
0	0	0	0	0	0	0	0
0	0	0	0	0	0	0	0
0	0	0	0	0	0	0	0
0	0	0	0	0	0	0	0
0	0	0	0	0	0	0	0
0	0	0	0	0	0	0	0
0	0	0	0	0	0	0	0
0	0	0	0	0	0	0	0
0	0	0	0	0	0	0	0
0	0	0	0	0	0	0	0
0	0	0	0	0	0	0	0
0	0	0	0	0	0	0	0
0	0	0	0	0	0	0	0
0	0	0	0	0	0	0	0
0	0	0	0	0	0	0	0
0	0	0	0	0	0	0	0
0	0	0	0	0	0	0	0
0	0	0	0	0	0	0	0
0	0	0	0	0	0	0	0
0	0	0	0	0	0	0	0
0	0	0	0	0	0	0	0
0	0	0	0	0	0	0	0
0	0	0	0	0	0	0	0
0	0	0	0	0	0	0	0
0	0	0	0	0	0	0	0
0	0	0	0	0	0	0	0
0	0	0	0	0	0	0	0
0	0	0	0	0	0	0	0
0	0	0	0	0	0	0	0
0	0	0	0	0	0	0	0
0	0	0	0	0	0	0	0
0	0	0	0	0	0	0	0
0	0	0	0	0	0	0	0
0	0	0	0	0	0	0	0
0	0	0	0	0	0	0	0
0	0	0	0	0	0	0	0
0	0	0	0	0	0	0	0
0	0	0	0	0	0	0	0
0	0	0	0	0	0	0	0
0	0	0	0	0	0	0	0
0	0	0	0	0	0	0	0
0	0	0	0	0	0	0	0
0	0	0	0	0	0	0	0
0	0	0	0	0	0	0	0
0	0	0	0	0	0	0	0
-3625.111	-1755.211	316.495	1562.068	-543.824	-543.824	1531.257	463.822	2594.329
-3146.929	-1501.425	421.083	1458.805	-495.969	-495.969	1122.915	328.31	2309.178
-2351.334	-1108.137	568.448	1282.038	-425.561	-425.561	496.359	113.257	1850.492
-3259.134	-1527.368	867.036	1829.385	-603.21	-603.21	594.952	115.013	2586.535
-4726.024	-2223.746	1047.581	2495.624	-822.169	-822.169	1125.915	282.212	3642.777
-2183.718	-1037.562	282.424	1001.982	-342.883	-342.883	794.252	230.591	1597.795
-2400.39	-1125.91	469.371	1217.884	-405.951	-405.951	653.916	172.539	1824.492
-2164.962	-986.21	442.35	1096.589	-355.749	-355.749	552.198	147.578	1623.954
-2177.76	-992.87	448.48	1106.306	-359.082	-359.082	551.139	146.547	1636.322
-1790.305	-847.838	240.175	827.741	-282.421	-282.421	632.422	185.093	1317.554
-1649.457	-799.55	144.337	711.113	-253.675	-253.675	702.685	206.029	1192.193
0	0	0	0	0	0	0	0
0	0	0	0	0	0	0	0
0	0	0	0	0	0	0	0
0	0	0	0	0	0	0	0
0	0	0	0	0	0	0	0
0	0	0	0	0	0	0	0
0	0	0	0	0	0	0	0
0	0	0	0	0	0	0	0
0	0	0	0	0	0	0	0
0	0	0	0	0	0	0	0
0	0	0	0	0	0	0	0
0	0	0	0	0	0	0	0
0	0	0	0	0	0	0	0
-4475.597	-2161.528	147.457	1729.177	-613.419	-613.419	2224.458	693.431	3069.44
-3709.063	-1765.207	280.421	1543.853	-532.494	-532.494	1614.712	495.988	2604.285
-2500.733	-1170.084	429.294	1219.576	-407.444	-407.444	757.495	210.452	1868.889
-3192.494	-1479.95	646.241	1624.72	-534.022	-534.022	831.827	220.238	2417.462
-4631.116	-2159.932	758.209	2224.244	-733.23	-733.23	1440.58	416.154	3418.32
-2365.514	-1119.474	173.446	976.016	-339.454	-339.454	1041.388	316.156	1656.891
-2761.788	-1290.544	379.859	1271.195	-426.42	-426.42	961.562	281.572	2010.984
-2367.65	-1086.39	511.36	1224.584	-399.52	-399.52	566.148	147.06	1803.928
-2445.004	-1124.923	543.892	1278.522	-417.797	-417.797	565.065	143.238	1874.803
-2390.619	-1131.165	164.925	977.718	-340.756	-340.756	1066.617	324.35	1669.686
-2164.271	-1044.963	59.791	825.077	-300.448	-300.448	1103.944	335.877	1485.439
0	0	0	0	0	0	0	0
0	0	0	0	0	0	0	0
0	0	0	0	0	0	0	0
0	0	0	0	0	0	0	0
0	0	0	0	0	0	0	0
0	0	0	0	0	0	0	0
0	0	0	0	0	0	0	0
0	0	0	0	0	0	0	0
0	0	0	0	0	0	0	0
0	0	0	0	0	0	0	0
0	0	0	0	0	0	0	0
0	0	0	0	0	0	0	0
0	0	0	0	0	0	0	0
-5973.08	-2876.662	-37.575	2114.682	-760.308	-760.308	3294.127	1041.261	3957.862
-5610.696	-2671.082	210.176	2165.315	-752.191	-752.191	2730.433	859.552	3820.684
-4873.357	-2304.432	658.421	2249.266	-754.422	-754.422	1708.455	506.726	3563.765
-6948.462	-3286.084	1328.647	3512.224	-1160.78	-1160.78	1914.541	525.093	5275.601
-9771.287	-4632.41	1648.059	4776.136	-1576.026	-1576.026	2968.371	858.827	7304.358
-4868.641	-2315.149	153.899	1853.479	-647.89	-647.89	2413.496	757.92	3300.777
-5539.435	-2619.096	637.164	2468.821	-829.859	-829.859	2088.153	633.879	3990.232
-4885.376	-2295.743	982.982	2498.3	-825.843	-825.843	1283.1	340.562	3727.863
-4754.161	-2235.265	990.943	2458.379	-813.066	-813.066	1204.714	312.761	3648.76
-3880.768	-1842.204	134.304	1483.798	-520.683	-520.683	1911.74	595.898	2638.598
-3485.664	-1679.631	-46.829	1211.388	-446.052	-446.052	1975.361	614.139	2303.34
0	0	0	0	0	0	0	0
0	0	0	0	0	0	0	0
0	0	0	0	0	0	0	0
0	0	0	0	0	0	0	0
0	0	0	0	0	0	0	0
0	0	0	0	0	0	0	0
0	0	0	0	0	0	0	0
0	0	0	0	0	0	0	0
0	0	0	0	0	0	0	0
0	0	0	0	0	0	0	0
0	0	0	0	0	0	0	0
0	0	0	0	0	0	0	0
0	0	0	0	0	0	0	0
-5744.645	-2764.429	-145.359	1942.616	-709.087	-709.087	3330.674	1051.912	3747.404
-4772.115	-2265.244	62.357	1742.547	-614.963	-614.963	2493.685	785.189	3183.505
-3156.36	-1471.773	299.029	1342.833	-454.374	-454.374	1280.61	390.082	2224.328
-3834.474	-1771.702	524.413	1749.594	-578.022	-578.022	1325.841	395.029	2767.342
-5182.175	-2405.635	544.14	2241.551	-744.279	-744.279	2012.219	620.425	3658.033
-2864.271	-1352.56	27.836	1032.197	-369.152	-369.152	1519.553	472.33	1903.22
-2623.632	-1214.623	179.792	1055.879	-359.975	-359.975	1161.53	357.778	1803.227
-1722.483	-767.881	240.027	774.103	-250.548	-250.548	578.49	174.664	1224.177
-1696.003	-754.839	228.687	755.445	-244.364	-244.364	580.01	175.982	1199.446
-1952.757	-916.96	37.831	715.353	-256.191	-256.191	1012.178	310.713	1306.023
-1839.587	-885.405	-32.143	631.043	-238.613	-238.613	1062.816	323.595	1216.907
0	0	0	0	0	0	0	0
0	0	0	0	0	0	0	0
0	0	0	0	0	0	0	0
0	0	0	0	0	0	0	0
0	0	0	0	0	0	0	0
0	0	0	0	0	0	0	0
0	0	0	0	0	0	0	0
0	0	0	0	0	0	0	0
0	0	0	0	0	0	0	0
0	0	0	0	0	0	0	0
0	0	0	0	0	0	0	0
0	0	0	0	0	0	0	0
0	0	0	0	0	0	0	0
-3388.362	-1630.889	-104.695	1127.624	-421.328	-421.328	2009.355	624.293	2205.328
-2898.802	-1368.239	24.282	1041.006	-372.533	-372.533	1542.804	479.589	1924.425
-2110.293	-973.228	209.275	898.629	-303.908	-303.908	842.822	253.884	1486.727
-3120.958	-1433.021	446.232	1433.714	-472.88	-472.88	1051.313	309.997	2258.482
-4720.288	-2187.483	522.857	2060.572	-683.931	-683.931	1795.781	549.965	3346.458
-2379.46	-1119.884	8.099	842.43	-303.67	-303.67	1286.974	398.008	1571.173
-2006.341	-920.782	132.643	798.398	-272.499	-272.499	894.919	274.516	1371.645
-1454.757	-637.133	125.861	585.873	-189.557	-189.557	592.137	186.568	980.564
-1321.856	-573.02	72.351	495.063	-160.647	-160.647	596.972	190.451	861.333
-1239.787	-575.498	27.447	453.56	-161.829	-161.829	632.534	195.499	829.902
-1111.242	-533.255	-20.134	378.972	-146.12	-146.12	647.722	193.349	736.829
0	0	0	0	0	0	0	0
0	0	0	0	0	0	0	0
0	0	0	0	0	0	0	0
0	0	0	0	0	0	0	0
0	0	0	0	0	0	0	0
0	0	0	0	0	0	0	0
0	0	0	0	0	0	0	0
0	0	0	0	0	0	0	0
0	0	0	0	0	0	0	0
0	0	0	0	0	0	0	0
0	0	0	0	0	0	0	0
0	0	0	0	0	0	0	0
0	0	0	0	0	0	0	0
0	0	0	0	0	0	0	0
0	0	0	0	0	0	0	0
0	0	0	0	0	0	0	0
0	0	0	0	0	0	0	0
0	0	0	0	0	0	0	0
0	0	0	0	0	0	0	0
0	0	0	0	0	0	0	0
0	0	0	0	0	0	0	0
0	0	0	0	0	0	0	0
0	0	0	0	0	0	0	0
0	0	0	0	0	0	0	0
0	0	0	0	0	0	0	0
0	0	0	0	0	0	0	0
0	0	0	0	0	0	0	0
0	0	0	0	0	0	0	0
0	0	0	0	0	0	0	0
0	0	0	0	0	0	0	0
0	0	0	0	0	0	0	0
0	0	0	0	0	0	0	0
0	0	0	0	0	0	0	0
0	0	0	0	0	0	0	0
0	0	0	0	0	0	0	0
0	0	0	0	0	0	0	0
0	0	0	0	0	0	0	0
0	0	0	0	0	0	0	0
0	0	0	0	0	0	0	0
0	0	0	0	0	0	0	0
0	0	0	0	0	0	0	0
0	0	0	0	0	0	0	0
0	0	0	0	0	0	0	0
0	0	0	0	0	0	0	0
0	0	0	0	0	0	0	0
0	0	0	0	0	0	0	0
0	0	0	0	0	0	0	0
0	0	0	0	0	0	0	0
0	0	0	0	0	0	0	0
0	0	0	0	0	0	0	0
0	0	0	0	0	0	0	0
0	0	0	0	0	0	0	0
0	0	0	0	0	0	0	0
0	0	0	0	0	0	0	0
0	0	0	0	0	0	0	0
0	0	0	0	0	0	0	0
0	0	0	0	0	0	0	0
0	0	0	0	0	0	0	0
0	0	0	0	0	0	0	0
0	0	0	0	0	0	0	0
0	0	0	0	0	0	0	0
-38757.017	-18448.993	-2530.847	11856.408	-4173.177	-4173.177	24134.413	7949.224	24143.165
-35553.907	-16889.867	849.64	13403.921	-4473.863	-4473.863	17505.755	5773.027	23859.157
-23052.137	-10950.933	2533.347	10239.677	-3366.302	-3366.302	8686.046	2741.094	16535.51
-22577.742	-10690.203	3412.733	10731.865	-3499.745	-3499.745	7273.932	2208.06	16640.844
-29662.77	-14042.61	3872.264	13632.389	-4435.195	-4435.195	10312.114	3224.55	21534.454
-18043.99	-8561.593	-6.362	6425.114	-2202.438	-2202.438	9595.492	3127.115	11869.1
-17679.775	-8357.356	1332.18	7341.851	-2434.568	-2434.568	7504.133	2406.597	12321.508
-15467.353	-7305.766	2518.565	7475.082	-2446.087	-2446.087	4768.064	1411.823	11491.76
-16074.455	-7612.978	2847.512	7959.693	-2605.246	-2605.246	4664.733	1347.509	12078.479
-15643.772	-7430.355	252.463	5778.323	-1973.579	-1973.579	7964.481	2582.138	10443.881
-12937.772	-6191.727	-765.057	4014.812	-1461.257	-1461.257	8060.454	2594.068	8147.736
0	0	0	0	0	0	0	0
0	0	0	0	0	0	0	0
0	0	0	0	0	0	0	0
0	0	0	0	0	0	0	0
0	0	0	0	0	0	0	0
0	0	0	0	0	0	0	0
0	0	0	0	0	0	0	0
0	0	0	0	0	0	0	0
0	0	0	0	0	0	0	0
0	0	0	0	0	0	0	0
0	0	0	0	0	0	0	0
0	0	0	0	0	0	0	0
0	0	0	0	0	0	0	0
-25081.277	-11970.268	-1650.19	7659.286	-2739.681	-2739.681	15729.511	5133.883	15658.417
-23731.811	-11278.47	457.52	8845.75	-2987.706	-2987.706	11907.008	3894.343	15881.071
-17054.018	-8092.316	1908.447	7589.992	-2506.534	-2506.534	6403.422	2003.67	12253.872
-20768.404	-9864.83	3644.546	10278.995	-3359.939	-3359.939	6055.334	1762.846	15611.39
-27853.124	-13232.979	4387.624	13408.628	-4370.223	-4370.223	8723.101	2632.819	20674.376
-14665.268	-6959.523	82.779	5288.146	-1817.286	-1817.286	7694.457	2493.692	9700.289
-14465.003	-6834.185	1220.012	6103.551	-2026.909	-2026.909	5977.378	1899.337	10152.729
-11180.211	-5252.807	1816.339	5380.505	-1762.624	-1762.624	3459.107	1018.614	8283.701
-11098.897	-5224.352	1951.022	5461.905	-1789.901	-1789.901	3246.123	933.801	8310.2
-10807.58	-5126.942	172.678	3980.511	-1371.199	-1371.199	5532.351	1778.129	7213.25
-8893.011	-4260.001	-529.065	2752.766	-1015.943	-1015.943	5575.113	1777.864	5608.22
0	0	0	0	0	0	0	0
0	0	0	0	0	0	0	0
0	0	0	0	0	0	0	0
0	0	0	0	0	0	0	0
0	0	0	0	0	0	0	0
0	0	0	0	0	0	0	0
0	0	0	0	0	0	0	0
0	0	0	0	0	0	0	0
0	0	0	0	0	0	0	0
0	0	0	0	0	0	0	0
0	0	0	0	0	0	0	0
0	0	0	0	0	0	0	0
0	0	0	0	0	0	0	0
-17712.554	-8465.458	-1163.98	5404.888	-1957.106	-1957.106	11159.741	3614.819	11076.756
-17573.812	-8348.961	324.242	6527.78	-2221.845	-2221.845	8872.786	2882.532	11759.123
-14440.347	-6850.342	1745.168	6523.729	-2157.696	-2157.696	5260.821	1626.54	10449.822
-20661.426	-9843.999	4020.588	10546.855	-3454.13	-3454.13	5529.129	1543.438	15773.675
-32682.659	-15625.343	6229.419	16630.665	-5426.287	-5426.287	8866.412	2522.124	24911.955
-15774.427	-7491.184	224.494	5801.699	-1983.104	-1983.104	8072.5	2617.503	10515.623
-14859.004	-7028.956	1392.473	6385.017	-2117.043	-2117.043	5948.813	1880.425	10515.318
-10585.869	-4970.975	1757.768	5121.898	-1678.247	-1678.247	3227.247	943.772	7862.654
-9201.369	-4307.749	1524.84	4441.209	-1455.061	-1455.061	2810.189	820.518	6822.483
-8862.482	-4198.117	90.771	3216.534	-1116.281	-1116.281	4620.494	1479.16	5886.204
-7094.582	-3399.372	-427.247	2189.29	-815.144	-815.144	4471.119	1416.864	4474.216
0	0	0	0	0	0	0	0
0	0	0	0	0	0	0	0
0	0	0	0	0	0	0	0
0	0	0	0	0	0	0	0
0	0	0	0	0	0	0	0
0	0	0	0	0	0	0	0
0	0	0	0	0	0	0	0
0	0	0	0	0	0	0	0
0	0	0	0	0	0	0	0
0	0	0	0	0	0	0	0
0	0	0	0	0	0	0	0
0	0	0	0	0	0	0	0
0	0	0	0	0	0	0	0
-14598.376	-6981.317	-965.1	4446.823	-1621.628	-1621.628	9234.164	2976.723	9130.339
-13813.829	-6556.951	208.266	5084.977	-1742.587	-1742.587	7064.695	2283.678	9214.337
-10217.992	-4822.67	1128.818	4514.579	-1499.974	-1499.974	3875.316	1200.536	7321.36
-12998.51	-6129.689	2210.54	6346.738	-2079.012	-2079.012	3891.711	1134.364	9702.87
-15064.492	-7081.974	1979.401	6891.384	-2255.786	-2255.786	5254.982	1620.052	10912.219
-7738.209	-3658.607	-18.498	2724.177	-954.037	-954.037	4183.931	1337.046	5078.233
-8161.035	-3825.057	608.453	3356.392	-1124.141	-1124.141	3500.446	1104.53	5664.554
-7024.338	-3263.884	1128.207	3346.798	-1095.577	-1095.577	2191.433	642.775	5170.164
-7220.035	-3363.817	1251.552	3517.092	-1151.606	-1151.606	2135.036	612.947	5370.435
-7152.564	-3383.445	107.761	2618.893	-910.619	-910.619	3689.359	1174.18	4767.053
-5574.523	-2671.175	-335.215	1718.203	-645.29	-645.29	3524.887	1109.866	3518.539
0	0	0	0	0	0	0	0
0	0	0	0	0	0	0	0
0	0	0	0	0	0	0	0
0	0	0	0	0	0	0	0
0	0	0	0	0	0	0	0
0	0	0	0	0	0	0	0
0	0	0	0	0	0	0	0
0	0	0	0	0	0	0	0
0	0	0	0	0	0	0	0
0	0	0	0	0	0	0	0
0	0	0	0	0	0	0	0
0	0	0	0	0	0	0	0
0	0	0	0	0	0	0	0
-10766.844	-5153.129	-701.579	3283.915	-1209.749	-1209.749	6823.451	2184.547	6749.136
-10702.758	-5075.259	175.162	3943.581	-1358.414	-1358.414	5472.653	1758.01	7145.439
-9014.356	-4252.236	1082.856	4048.996	-1345.168	-1345.168	3307.523	1012.846	6504.707
-13477.628	-6377.869	2544.091	6788.902	-2226.351	-2226.351	3715.542	1042.958	10216.705
-20747.169	-9853.171	3612.119	10244.346	-3349.767	-3349.767	6081.948	1774.533	15586.927
-10185.003	-4828.842	129.84	3721.774	-1286.093	-1286.093	5263.905	1689.809	6780.703
-9635.647	-4535.106	872.322	4097.659	-1366.259	-1366.259	3916.204	1228.801	6788.285
-6665.532	-3093.845	1089.082	3188.095	-1043.365	-1043.365	2055.441	599.851	4913.637
-5853.605	-2706.965	968.469	2803.148	-916.261	-916.261	1789.34	519.76	4312.375
-5844.845	-2759.396	69.653	2120.391	-741.479	-741.479	3049.299	965.897	3881.96
-4580.777	-2194.661	-275.112	1410.274	-533.509	-533.509	2903.655	909.548	2894.092
0	0	0	0	0	0	0	0
0	0	0	0	0	0	0	0
0	0	0	0	0	0	0	0
0	0	0	0	0	0	0	0
0	0	0	0	0	0	0	0
0	0	0	0	0	0	0	0
0	0	0	0	0	0	0	0
0	0	0	0	0	0	0	0
0	0	0	0	0	0	0	0
0	0	0	0	0	0	0	0
0	0	0	0	0	0	0	0
0	0	0	0	0	0	0	0
0	0	0	0	0	0	0	0
0	0	0	0	0	0	0	0
0	0	0	0	0	0	0	0
0	0	0	0	0	0	0	0
0	0	0	0	0	0	0	0
0	0	0	0	0	0	0	0
0	0	0	0	0	0	0	0
0	0	0	0	0	0	0	0
0	0	0	0	0	0	0	0
0	0	0	0	0	0	0	0
0	0	0	0	0	0	0	0
0	0	0	0	0	0	0	0
0	0	0	0	0	0	0	0
0	0	0	0	0	0	0	0
0	0	0	0	0	0	0	0
0	0	0	0	0	0	0	0
0	0	0	0	0	0	0	0
0	0	0	0	0	0	0	0
0	0	0	0	0	0	0	0
0	0	0	0	0	0	0	0
0	0	0	0	0	0	0	0
0	0	0	0	0	0	0	0
0	0	0	0	0	0	0	0
0	0	0	0	0	0	0	0
0	0	0	0	0	0	0	0
0	0	0	0	0	0	0	0
0	0	0	0	0	0	0	0
0	0	0	0	0	0	0	0
0	0	0	0	0	0	0	0
0	0	0	0	0	0	0	0
0	0	0	0	0	0	0	0
0	0	0	0	0	0	0	0
0	0	0	0	0	0	0	0
0	0	0	0	0	0	0	0
0	0	0	0	0	0	0	0
0	0	0	0	0	0	0	0
0	0	0	0	0	0	0	0
0	0	0	0	0	0	0	0
0	0	0	0	0	0	0	0
0	0	0	0	0	0	0	0
0	0	0	0	0	0	0	0
0	0	0	0	0	0	0	0
0	0	0	0	0	0	0	0
0	0	0	0	0	0	0	0
0	0	0	0	0	0	0	0
0	0	0	0	0	0	0	0
0	0	0	0	0	0	0	0
0	0	0	0	0	0	0	0
0	0	0	0	0	0	0	0
-27705.586	-13206.464	-2047.957	8271.763	-2968.527	-2968.527	17693.508	5777.423	17154.368
-22510.154	-10668.654	-317.85	7766.987	-2665.288	-2665.288	12382.131	4055.352	14622.765
-14003.612	-6587.331	738.857	5540.657	-1851.718	-1851.718	6393.672	2059.234	9561.958
-14644.987	-6844.326	1359.732	6232.589	-2044.82	-2044.82	5857.669	1863.511	10265.45
-19476.51	-9119.702	1403.815	7987.104	-2622.824	-2622.824	8317.206	2688.124	13445.611
-13313.281	-6303.994	-353.369	4443.801	-1558.316	-1558.316	7619.531	2466.919	8557.024
-10899.803	-5105.518	272.594	4054.357	-1373.054	-1373.054	5417.745	1747.755	7258.979
-6930.82	-3186.527	577.065	2860.747	-941.74	-941.74	2876.576	909.171	4777.268
-6426.34	-2952.071	604.818	2705.928	-889.014	-889.014	2572.73	807.004	4465.958
-8366.841	-3955.388	-121.114	2864.299	-1008.388	-1008.388	4668.347	1495.419	5432.053
-7238.798	-3467.736	-463.601	2210.828	-825.575	-825.575	4602.309	1458.739	4549.408
0	0	0	0	0	0	0	0
0	0	0	0	0	0	0	0
0	0	0	0	0	0	0	0
0	0	0	0	0	0	0	0
0	0	0	0	0	0	0	0
0	0	0	0	0	0	0	0
0	0	0	0	0	0	0	0
0	0	0	0	0	0	0	0
0	0	0	0	0	0	0	0
0	0	0	0	0	0	0	0
0	0	0	0	0	0	0	0
0	0	0	0	0	0	0	0
0	0	0	0	0	0	0	0
-9585.722	-4588.737	-632.795	2915.319	-1079.324	-1079.324	6098.496	1946.173	6005.914
-8009.267	-3785.654	-65.801	2781.407	-976.514	-976.514	4396.493	1406.654	5229.198
-5013.815	-2324.94	326.644	2007.383	-675.804	-675.804	2222.957	698.051	3435.329
-5636.366	-2579.808	564.404	2394.167	-784.936	-784.936	2210.947	689.889	3926.638
-8262.929	-3813.235	608.534	3357.355	-1107.607	-1107.607	3537.352	1125.639	5662.498
-5345.051	-2516.462	-94.524	1806.056	-643.529	-643.529	3024.353	958.689	3453.997
-4514.057	-2082.609	161.052	1694.045	-575.929	-575.929	2192.698	693.65	3007.078
-2783.434	-1235.731	279.025	1159.297	-375.18	-375.18	1087.725	338.122	1905.354
-2554.583	-1129.914	283.559	1083.31	-348.997	-348.997	959.853	296.301	1759.468
-3483.574	-1631.321	-18.729	1204.648	-429.419	-429.419	1916.169	600.727	2270.921
-2929.699	-1402.012	-172.755	901.201	-346.295	-346.295	1864.236	576.331	1855.288
0	0	0	0	0	0	0	0
0	0	0	0	0	0	0	0
0	0	0	0	0	0	0	0
0	0	0	0	0	0	0	0
0	0	0	0	0	0	0	0
0	0	0	0	0	0	0	0
0	0	0	0	0	0	0	0
0	0	0	0	0	0	0	0
0	0	0	0	0	0	0	0
0	0	0	0	0	0	0	0
0	0	0	0	0	0	0	0
0	0	0	0	0	0	0	0
0	0	0	0	0	0	0	0
-3985.855	-1908.177	-242.119	1223.006	-465.099	-465.099	2536.015	791.099	2516.229
-3421.772	-1602.104	9.819	1206.023	-427.731	-427.731	1840.293	576.406	2246.799
-1993.874	-897.145	178.616	820.329	-272.415	-272.415	815.947	249.976	1370.98
-2539.214	-1123.421	302.557	1093.388	-351.81	-351.81	925.036	283.951	1761.323
-4174.659	-1886.481	351.22	1705.323	-558.51	-558.51	1729.062	543.035	2849.519
-2376.948	-1104.362	-15.897	813.262	-291.636	-291.636	1316.967	409.248	1541.002
-2003.851	-899.011	103.794	762.036	-256.003	-256.003	927.965	289.036	1332.035
-1527.545	-642.635	-42.77	456.586	-150.689	-150.689	878.502	280.045	899.194
-1503.009	-631.244	-51.199	441.115	-146.068	-146.068	878.324	279.768	878.381
-1365.735	-625.576	31.538	494.629	-174.854	-174.854	698.072	213.374	903.407
-1107.789	-525.991	-46.655	352.281	-137.65	-137.65	685.676	205.357	712.422
0	0	0	0	0	0	0	0
0	0	0	0	0	0	0	0
0	0	0	0	0	0	0	0
0	0	0	0	0	0	0	0
0	0	0	0	0	0	0	0
0	0	0	0	0	0	0	0
0	0	0	0	0	0	0	0
0	0	0	0	0	0	0	0
0	0	0	0	0	0	0	0
0	0	0	0	0	0	0	0
0	0	0	0	0	0	0	0
0	0	0	0	0	0	0	0
0	0	0	0	0	0	0	0
-2912.714	-1393.297	-152.073	911.901	-347.925	-347.925	1822.691	563.818	1855.523
-2886.239	-1349.747	95.269	1086.204	-380.233	-380.233	1426.8	442.464	1945.716
-2050.502	-930.613	297.738	939.077	-309.601	-309.601	682.769	198.866	1481.865
-3288.636	-1490.359	610.777	1608.653	-521.151	-521.151	913.026	254.988	2433.852
-5972.743	-2759.356	927.839	2811.44	-919.178	-919.178	1903.53	561.736	4365.911
-2978.268	-1393.58	81.893	1108.199	-388.822	-388.822	1496.331	464.903	1998.165
-3008.73	-1381.017	321.81	1295.779	-431.653	-431.653	1161.899	352.857	2120.707
-2326.609	-1023.4	266.953	990.025	-317.773	-317.773	860.398	265.176	1603.003
-2177.369	-951.008	204.442	886.603	-284.405	-284.405	867.182	271.034	1467.927
-1730.555	-800.365	80.218	664.299	-232.102	-232.102	824.615	251.647	1174.347
-1249.027	-594.046	-51.394	398.888	-155.166	-155.166	769.634	231.572	804.705
0	0	0	0	0	0	0	0
0	0	0	0	0	0	0	0
0	0	0	0	0	0	0	0
0	0	0	0	0	0	0	0
0	0	0	0	0	0	0	0
0	0	0	0	0	0	0	0
0	0	0	0	0	0	0	0
0	0	0	0	0	0	0	0
0	0	0	0	0	0	0	0
0	0	0	0	0	0	0	0
0	0	0	0	0	0	0	0
0	0	0	0	0	0	0	0
0	0	0	0	0	0	0	0
-3196.395	-1529.319	-163.281	1004.399	-381.397	-381.397	1992.459	617.926	2037.004
-3429.598	-1609.924	134.939	1312.514	-457.111	-457.111	1662.054	516.538	2327.698
-2757.775	-1269.314	428.595	1295.426	-428.894	-428.894	883.631	254.163	2023.062
-4249.543	-1952.713	845.841	2138.338	-697.1	-697.1	1112.558	300.475	3199.243
-7007.388	-3258.047	1162.948	3369.043	-1102.88	-1102.88	2137.533	621.576	5180.096
-3148.203	-1474.871	91.773	1176.86	-412.319	-412.319	1573.437	489.283	2116.36
-2910.237	-1334.185	310.139	1251.346	-416.858	-416.858	1124.979	341.657	2050.016
-2183.628	-954.009	207.316	891.135	-285.783	-285.783	866.875	270.741	1473.138
-2018.862	-874.935	139.622	778.022	-250.019	-250.019	873.22	276.046	1326.926
-1598.372	-737.561	78.401	616.032	-215.018	-215.018	755.575	229.911	1086.051
-1156.109	-549.401	-42.949	372.71	-144.797	-144.797	705.815	211.782	747.745
0	0	0	0	0	0	0	0
0	0	0	0	0	0	0	0
0	0	0	0	0	0	0	0
0	0	0	0	0	0	0	0
0	0	0	0	0	0	0	0
0	0	0	0	0	0	0	0
0	0	0	0	0	0	0	0
0	0	0	0	0	0	0	0
0	0	0	0	0	0	0	0
0	0	0	0	0	0	0	0
0	0	0	0	0	0	0	0
0	0	0	0	0	0	0	0
0	0	0	0	0	0	0	0
0	0	0	0	0	0	0	0
0	0	0	0	0	0	0	0
0	0	0	0	0	0	0	0
0	0	0	0	0	0	0	0
0	0	0	0	0	0	0	0
0	0	0	0	0	0	0	0
0	0	0	0	0	0	0	0
0	0	0	0	0	0	0	0
0	0	0	0	0	0	0	0
0	0	0	0	0	0	0	0
0	0	0	0	0	0	0	0
0	0	0	0	0	0	0	0
0	0	0	0	0	0	0	0
0	0	0	0	0	0	0	0
0	0	0	0	0	0	0	0
0	0	0	0	0	0	0	0
0	0	0	0	0	0	0	0
0	0	0	0	0	0	0	0
0	0	0	0	0	0	0	0
0	0	0	0	0	0	0	0
0	0	0	0	0	0	0	0
0	0	0	0	0	0	0	0
0	0	0	0	0	0	0	0
0	0	0	0	0	0	0	0
0	0	0	0	0	0	0	0
0	0	0	0	0	0	0	0
0	0	0	0	0	0	0	0
0	0	0	0	0	0	0	0
0	0	0	0	0	0	0	0
0	0	0	0	0	0	0	0
0	0	0	0	0	0	0	0
0	0	0	0	0	0	0	0
0	0	0	0	0	0	0	0
0	0	0	0	0	0	0	0
0	0	0	0	0	0	0	0
0	0	0	0	0	0	0	0
0	0	0	0	0	0	0	0
0	0	0	0	0	0	0	0
0	0	0	0	0	0	0	0
0	0	0	0	0	0	0	0
0	0	0	0	0	0	0	0
0	0	0	0	0	0	0	0
0	0	0	0	0	0	0	0
0	0	0	0	0	0	0	0
0	0	0	0	0	0	0	0
0	0	0	0	0	0	0	0
0	0	0	0	0	0	0	0
0	0	0	0	0	0	0	0
-19756.526	-9430.236	-1298.286	6025.207	-2171.72	-2171.72	12428.296	4034.235	12340.75
-18222.869	-8643.143	99.369	6571.54	-2245.131	-2245.131	9535.155	3105.255	12044.955
-13955.744	-6593.286	1323.783	6002.955	-1990.564	-1990.564	5567.533	1756.34	9879.546
-19596.002	-9282.747	3231.399	9521.476	-3111.723	-3111.723	5973.783	1770.068	14605.469
-28700.789	-13625.967	4383.085	13704.237	-4464.334	-4464.334	9159.224	2784.507	21224.373
-15888.943	-7538.79	37.276	5687.993	-1954.38	-1954.38	8400.506	2727.929	10482.789
-14039.23	-6619.824	980.388	5754.012	-1917.04	-1917.04	6079.165	1944.083	9735.487
-9248.966	-4309.102	1226.461	4212.772	-1380.345	-1380.345	3222.341	984.008	6673.174
-7962.759	-3698.365	1076.065	3635.094	-1190.946	-1190.946	2748.462	835.03	5748.365
-8497.534	-4021.297	11.44	3020.365	-1053.594	-1053.594	4543.477	1454.088	5596.649
-7045.295	-3375.507	-420.262	2177.005	-810.478	-810.478	4433.85	1404.703	4446.463
0	0	0	0	0	0	0	0
0	0	0	0	0	0	0	0
0	0	0	0	0	0	0	0
0	0	0	0	0	0	0	0
0	0	0	0	0	0	0	0
0	0	0	0	0	0	0	0
0	0	0	0	0	0	0	0
0	0	0	0	0	0	0	0
0	0	0	0	0	0	0	0
0	0	0	0	0	0	0	0
0	0	0	0	0	0	0	0
0	0	0	0	0	0	0	0
0	0	0	0	0	0	0	0
-11995.975	-5740.209	-768.517	3671.441	-1346.049	-1346.049	7571.207	2429.782	7524.37
-10889.445	-5161.21	80.497	3932.488	-1359.889	-1359.889	5706.867	1836.162	7214.42
-7548.139	-3539.866	708.489	3220.51	-1075.144	-1075.144	3039.891	946.874	5322.529
-9261.934	-4322.496	1340.072	4310.505	-1411.914	-1411.914	3080.465	927.398	6749.818
-13480.966	-6320.463	1672.198	6077.771	-1991.247	-1991.247	4837.061	1498.876	9698.018
-7519.21	-3554.824	-2.278	2659.039	-931.018	-931.018	4043.932	1290.81	4944.568
-7263.35	-3396.507	516.627	2961.863	-993.766	-993.766	3152.914	994.025	5021.96
-5356.889	-2463.698	793.568	2484.58	-811.608	-811.608	1757.054	523.278	3885.323
-5114.973	-2351.866	805.84	2409.656	-786.623	-786.623	1614.489	474.279	3735.819
-5405.133	-2549.512	58.272	1953.892	-684.825	-684.825	2830.782	895.178	3586.172
-4388.47	-2102.532	-255.073	1357.644	-513.504	-513.504	2770.833	866.718	2777.886
0	0	0	0	0	0	0	0
0	0	0	0	0	0	0	0
0	0	0	0	0	0	0	0
0	0	0	0	0	0	0	0
0	0	0	0	0	0	0	0
0	0	0	0	0	0	0	0
0	0	0	0	0	0	0	0
0	0	0	0	0	0	0	0
0	0	0	0	0	0	0	0
0	0	0	0	0	0	0	0
0	0	0	0	0	0	0	0
0	0	0	0	0	0	0	0
0	0	0	0	0	0	0	0
-9439.937	-4519.305	-603.158	2887.27	-1067.46	-1067.46	5976.289	1906.901	5926.859
-9252.041	-4384.152	160.745	3412.46	-1178.919	-1178.919	4725.95	1512.332	6182.543
-6998.739	-3286.347	808.627	3107.844	-1034.932	-1034.932	2615.078	799.893	5023.507
-9305.912	-4360.772	1594.465	4534.439	-1486.017	-1486.017	2774.17	802.034	6933.609
-13421.163	-6311.491	1978.656	6307.031	-2065.178	-2065.178	4405.951	1329.749	9841.624
-6740.262	-3185.388	55.976	2428.638	-848.499	-848.499	3545.358	1127.41	4465.264
-6880.727	-3220.182	604.385	2898.379	-969.407	-969.407	2829.732	883.195	4824.033
-5309.978	-2449.642	906.027	2560.398	-836.379	-836.379	1586.467	456.31	3923.176
-5123.583	-2364.163	921.951	2508.091	-819.146	-819.146	1469.05	414.923	3812.023
-5035.931	-2374.883	98.648	1855.443	-648.375	-648.375	2575.126	811.667	3366.681
-3861.493	-1849.555	-226.586	1191.732	-453.07	-453.07	2445.97	762.277	2443.793
0	0	0	0	0	0	0	0
0	0	0	0	0	0	0	0
0	0	0	0	0	0	0	0
0	0	0	0	0	0	0	0
0	0	0	0	0	0	0	0
0	0	0	0	0	0	0	0
0	0	0	0	0	0	0	0
0	0	0	0	0	0	0	0
0	0	0	0	0	0	0	0
0	0	0	0	0	0	0	0
0	0	0	0	0	0	0	0
0	0	0	0	0	0	0	0
0	0	0	0	0	0	0	0
-6892.845	-3301.024	-431.771	2111.859	-788.717	-788.717	4370.489	1383.64	4337.086
-5991.927	-2828.411	69.856	2172.298	-759.233	-759.233	3126.422	991.163	3979.065
-3428.491	-1578.058	328.547	1448.83	-483.992	-483.992	1376.056	422.178	2398.922
-3567.248	-1607.782	432.291	1559.251	-506.639	-506.639	1295.087	396.316	2505.365
-4822.38	-2189.31	364.695	1943.634	-638.862	-638.862	2054.375	648.826	3277.884
-2704.207	-1259.615	-37.241	911.804	-328.096	-328.096	1525.143	475.543	1744.765
-2066.076	-926.817	69.941	755.589	-255.793	-255.793	1010.841	316.316	1351.791
-1503.009	-631.244	-51.199	441.115	-146.068	-146.068	878.324	279.768	878.381
-1503.009	-631.244	-51.199	441.115	-146.068	-146.068	878.324	279.768	878.381
-1725.757	-796.384	29.647	620.366	-219.958	-219.958	896.613	275.651	1139.781
-1428	-680.143	-63.156	453.273	-176.043	-176.043	885.118	267.557	917.439
0	0	0	0	0	0	0	0
0	0	0	0	0	0	0	0
0	0	0	0	0	0	0	0
0	0	0	0	0	0	0	0
0	0	0	0	0	0	0	0
0	0	0	0	0	0	0	0
0	0	0	0	0	0	0	0
0	0	0	0	0	0	0	0
0	0	0	0	0	0	0	0
0	0	0	0	0	0	0	0
0	0	0	0	0	0	0	0
0	0	0	0	0	0	0	0
0	0	0	0	0	0	0	0
-3898.473	-1866.294	-210.369	1217.75	-460.414	-460.414	2440.358	761.131	2476.726
-3640.219	-1709.088	105.375	1362.98	-476.444	-476.444	1817.762	567.394	2448.684
-2248.023	-1022.741	296.97	1007.598	-333.176	-333.176	789.158	233.58	1609.81
-2782.874	-1245.241	447.433	1297.775	-418.11	-418.11	860.827	251.842	2006.457
-4118.125	-1866.51	473.41	1786.019	-582.345	-582.345	1531.225	471.274	2887.397
-1976.915	-915.295	23.351	703.973	-250.09	-250.09	1041.977	321.659	1301.431
-1798.108	-804.271	142.091	721.765	-239.82	-239.82	762.144	234.632	1221.386
-1649.767	-699.654	-1.327	533.208	-173.867	-173.867	880.978	281.455	1002.841
-1705.194	-725.713	18.885	569.23	-184.857	-184.857	880.47	281.273	1050.763
-1441.735	-662.412	73.056	556.757	-192.746	-192.746	671.612	207.687	980.527
-1080.737	-513.186	-36.439	351.152	-136.298	-136.298	654.705	195.869	701.232
0	0	0	0	0	0	0	0
0	0	0	0	0	0	0	0
0	0	0	0	0	0	0	0
0	0	0	0	0	0	0	0
0	0	0	0	0	0	0	0
0	0	0	0	0	0	0	0
0	0	0	0	0	0	0	0
0	0	0	0	0	0	0	0
0	0	0	0	0	0	0	0
0	0	0	0	0	0	0	0
0	0	0	0	0	0	0	0
0	0	0	0	0	0	0	0
0	0	0	0	0	0	0	0
0	0	0	0	0	0	0	0
0	0	0	0	0	0	0	0
0	0	0	0	0	0	0	0
0	0	0	0	0	0	0	0
0	0	0	0	0	0	0	0
0	0	0	0	0	0	0	0
0	0	0	0	0	0	0	0
0	0	0	0	0	0	0	0
0	0	0	0	0	0	0	0
0	0	0	0	0	0	0	0
0	0	0	0	0	0	0	0
0	0	0	0	0	0	0	0
0	0	0	0	0	0	0	0
0	0	0	0	0	0	0	0
0	0	0	0	0	0	0	0
0	0	0	0	0	0	0	0
0	0	0	0	0	0	0	0
0	0	0	0	0	0	0	0
0	0	0	0	0	0	0	0
0	0	0	0	0	0	0	0
0	0	0	0	0	0	0	0
0	0	0	0	0	0	0	0
0	0	0	0	0	0	0	0
0	0	0	0	0	0	0	0
0	0	0	0	0	0	0	0
0	0	0	0	0	0	0	0
0	0	0	0	0	0	0	0
0	0	0	0	0	0	0	0
0	0	0	0	0	0	0	0
0	0	0	0	0	0	0	0
0	0	0	0	0	0	0	0
0	0	0	0	0	0	0	0
0	0	0	0	0	0	0	0
0	0	0	0	0	0	0	0
0	0	0	0	0	0	0	0
0	0	0	0	0	0	0	0
0	0	0	0	0	0	0	0
0	0	0	0	0	0	0	0
0	0	0	0	0	0	0	0
0	0	0	0	0	0	0	0
0	0	0	0	0	0	0	0
0	0	0	0	0	0	0	0
0	0	0	0	0	0	0	0
0	0	0	0	0	0	0	0
0	0	0	0	0	0	0	0
0	0	0	0	0	0	0	0
0	0	0	0	0	0	0	0
0	0	0	0	0	0	0	0
-13291.567	-6351.759	-815.588	4094.844	-1490.522	-1490.522	8319.987	2678.268	8346.859
-12493.026	-5918.466	58.798	4485.568	-1546.833	-1546.833	6582.569	2126.04	8252.183
-8466.3	-3969.5	712.808	3547.79	-1184.219	-1184.219	3516.532	1105.411	5921.695
-10553.697	-4928.701	1418.095	4829.447	-1581.565	-1581.565	3648.306	1114.622	7635.059
-15844.758	-7437.847	1862.055	7070.673	-2314.444	-2314.444	5812.932	1817.756	11348.078
-9593.162	-4540.757	-26.707	3380.196	-1178.265	-1178.265	5177.683	1662.716	6296.561
-9275.222	-4350.728	607.417	3751.191	-1257.251	-1257.251	4089.901	1299.034	6392.909
-6725.419	-3109.701	914.325	3065.494	-1003.561	-1003.561	2314.808	701.135	4846.481
-6300.224	-2910.179	898.884	2902.999	-949.711	-949.711	2112.594	634.398	4560.949
-6793.779	-3210.064	29.021	2425.507	-849.019	-849.019	3612.925	1149.874	4484.553
-5633.166	-2699.215	-322.175	1749.891	-655.238	-655.238	3535.478	1113.656	3566.006
0	0	0	0	0	0	0	0
0	0	0	0	0	0	0	0
0	0	0	0	0	0	0	0
0	0	0	0	0	0	0	0
0	0	0	0	0	0	0	0
0	0	0	0	0	0	0	0
0	0	0	0	0	0	0	0
0	0	0	0	0	0	0	0
0	0	0	0	0	0	0	0
0	0	0	0	0	0	0	0
0	0	0	0	0	0	0	0
0	0	0	0	0	0	0	0
0	0	0	0	0	0	0	0
-12089.485	-5784.905	-770.158	3703.644	-1357.085	-1357.085	7622.845	2446.904	7585.325
-12239.779	-5809.076	236.002	4543.939	-1558.99	-1558.99	6195.615	1995.296	8195.983
-9882.1	-4668.156	1194.139	4448.566	-1477.141	-1477.141	3613.118	1107.664	7141.05
-13739.013	-6500.801	2556.401	6891.681	-2259.582	-2259.582	3833.622	1082.866	10394.406
-20088.894	-9531.666	3413.497	9848.445	-3220.464	-3220.464	5996.992	1761.62	15040.936
-9681.987	-4589.238	128.052	3540.215	-1224.501	-1224.501	5000.677	1603.041	6448.244
-10499.132	-4952.913	1069.653	4566.666	-1518.56	-1518.56	4103.651	1279.722	7469.473
-8847.058	-4152.647	1666.943	4431.815	-1453.569	-1453.569	2445.963	682.277	6679.845
-8586.914	-4033.014	1686.542	4355.925	-1429.338	-1429.338	2287.779	625.518	6522.842
-7517.48	-3559.648	172.299	2802.526	-970.296	-970.296	3789.9	1205.536	5047.461
-5770.962	-2765.444	-344.359	1781.316	-668.041	-668.041	3642.734	1147.936	3644.861
0	0	0	0	0	0	0	0
0	0	0	0	0	0	0	0
0	0	0	0	0	0	0	0
0	0	0	0	0	0	0	0
0	0	0	0	0	0	0	0
0	0	0	0	0	0	0	0
0	0	0	0	0	0	0	0
0	0	0	0	0	0	0	0
0	0	0	0	0	0	0	0
0	0	0	0	0	0	0	0
0	0	0	0	0	0	0	0
0	0	0	0	0	0	0	0
0	0	0	0	0	0	0	0
-11349.769	-5431.581	-735.905	3465.513	-1273.973	-1273.973	7182.524	2301.825	7115.339
-10083.553	-4779.288	135.917	3689.565	-1274.499	-1274.499	5201.206	1669.041	6716.109
-7111.188	-3336.004	750.408	3099.842	-1033.453	-1033.453	2752.565	849.311	5061.972
-8277.222	-3857.514	1267.819	3903.177	-1278.355	-1278.355	2661.594	790.986	6067.869
-10643.817	-4964.891	1254.872	4730.073	-1551.353	-1551.353	3911.723	1214.241	7600.504
-5901.891	-2783.913	-6.69	2077.3	-731.361	-731.361	3190.568	1012.671	3874.678
-5723.822	-2663.452	392.319	2313.268	-777.741	-777.741	2509.534	788.491	3939.145
-4037.669	-1836.418	586.531	1851.224	-602.358	-602.358	1337.548	399.096	2904.404
-3812.208	-1732.675	600.701	1783.908	-579.703	-579.703	1200.406	352.22	2767.053
-4236.436	-1992.486	58.729	1537.263	-540.317	-540.317	2205.593	693.006	2814.964
-3337.873	-1598.166	-191.284	1032.642	-394.181	-394.181	2111.807	655.383	2115.853
0	0	0	0	0	0	0	0
0	0	0	0	0	0	0	0
0	0	0	0	0	0	0	0
0	0	0	0	0	0	0	0
0	0	0	0	0	0	0	0
0	0	0	0	0	0	0	0
0	0	0	0	0	0	0	0
0	0	0	0	0	0	0	0
0	0	0	0	0	0	0	0
0	0	0	0	0	0	0	0
0	0	0	0	0	0	0	0
0	0	0	0	0	0	0	0
0	0	0	0	0	0	0	0
-6790.852	-3252.222	-423.076	2082.318	-777.86	-777.86	4303.213	1361.861	4274.477
-6998.236	-3309.831	138.982	2588.612	-898.406	-898.406	3561.751	1131.844	4683.689
-5851.492	-2741.504	735.421	2640.831	-879.092	-879.092	2108.997	636.641	4229.288
-8847.884	-4151.218	1649.27	4417.328	-1448.511	-1448.511	2468.686	691.828	6669.012
-13987.501	-6600.742	2329.822	6795.048	-2225.585	-2225.585	4247.335	1246.518	10420.69
-6943.133	-3283.794	108.903	2544.908	-885.397	-885.397	3576.163	1136.886	4630.86
-6918.935	-3241.271	661.961	2959.354	-988.435	-988.435	2771.319	860.669	4883.773
-5070.978	-2337.34	889.472	2462.922	-804.163	-804.163	1483.254	422.761	3758.234
-4581.521	-2105.149	822.749	2236.068	-729.177	-729.177	1314.416	371.446	3400.346
-4228.52	-1989.561	83.59	1555.034	-544.971	-544.971	2165.12	679.518	2824.762
-3270.096	-1565.549	-190.604	1008.876	-385.732	-385.732	2074.403	643.378	2071.055
0	0	0	0	0	0	0	0
0	0	0	0	0	0	0	0
0	0	0	0	0	0	0	0
0	0	0	0	0	0	0	0
0	0	0	0	0	0	0	0
0	0	0	0	0	0	0	0
0	0	0	0	0	0	0	0
0	0	0	0	0	0	0	0
0	0	0	0	0	0	0	0
0	0	0	0	0	0	0	0
0	0	0	0	0	0	0	0
0	0	0	0	0	0	0	0
0	0	0	0	0	0	0	0
-7325.08	-3507.832	-466.665	2238.65	-835.066	-835.066	4652.459	1475.045	4603.553
-7680.352	-3635.972	172.872	2860.438	-989.761	-989.761	3875.182	1233.581	5153.772
-6384.05	-2997.677	830.041	2907.167	-967.066	-967.066	2263.194	681.224	4634.234
-9301.89	-4371.605	1771.274	4677.431	-1534.264	-1534.264	2548.019	708.029	7037.27
-14392.69	-6799.015	2452.884	7039.562	-2305.802	-2305.802	4298.903	1253.812	10758.148
-6928.337	-3276.906	113.973	2543.775	-884.717	-884.717	3561.019	1131.877	4624.034
-7835.398	-3682.495	829.204	3422.078	-1140.288	-1140.288	3027.721	935.712	5583.754
-6660.358	-3105.884	1289.947	3350.862	-1097.88	-1097.88	1796.153	493.025	5032.015
-6330.916	-2950.54	1260.907	3210.92	-1052.019	-1052.019	1663.069	449.843	4800.755
-5470.418	-2582.752	131.576	2037.498	-709.394	-709.394	2759.338	870.747	3672.799
-4165.157	-1995.217	-252.619	1279.357	-485.973	-485.973	2648.066	826.951	2630.564
0	0	0	0	0	0	0	0
0	0	0	0	0	0	0	0
0	0	0	0	0	0	0	0
0	0	0	0	0	0	0	0
0	0	0	0	0	0	0	0
0	0	0	0	0	0	0	0
0	0	0	0	0	0	0	0
0	0	0	0	0	0	0	0
0	0	0	0	0	0	0	0
0	0	0	0	0	0	0	0
0	0	0	0	0	0	0	0
0	0	0	0	0	0	0	0
0	0	0	0	0	0	0	0
0	0	0	0	0	0	0	0
0	0	0	0	0	0	0	0
0	0	0	0	0	0	0	0
0	0	0	0	0	0	0	0
0	0	0	0	0	0	0	0
0	0	0	0	0	0	0	0
0	0	0	0	0	0	0	0
0	0	0	0	0	0	0	0
0	0	0	0	0	0	0	0
0	0	0	0	0	0	0	0
0	0	0	0	0	0	0	0
0	0	0	0	0	0	0	0
0	0	0	0	0	0	0	0
0	0	0	0	0	0	0	0
0	0	0	0	0	0	0	0
0	0	0	0	0	0	0	0
0	0	0	0	0	0	0	0
0	0	0	0	0	0	0	0
0	0	0	0	0	0	0	0
0	0	0	0	0	0	0	0
0	0	0	0	0	0	0	0
0	0	0	0	0	0	0	0
0	0	0	0	0	0	0	0
0	0	0	0	0	0	0	0
0	0	0	0	0	0	0	0
0	0	0	0	0	0	0	0
0	0	0	0	0	0	0	0
0	0	0	0	0	0	0	0
0	0	0	0	0	0	0	0
0	0	0	0	0	0	0	0
0	0	0	0	0	0	0	0
0	0	0	0	0	0	0	0
0	0	0	0	0	0	0	0
0	0	0	0	0	0	0	0
0	0	0	0	0	0	0	0
0	0	0	0	0	0	0	0
0	0	0	0	0	0	0	0
0	0	0	0	0	0	0	0
0	0	0	0	0	0	0	0
0	0	0	0	0	0	0	0
0	0	0	0	0	0	0	0
0	0	0	0	0	0	0	0
0	0	0	0	0	0	0	0
0	0	0	0	0	0	0	0
0	0	0	0	0	0	0	0
0	0	0	0	0	0	0	0
0	0	0	0	0	0	0	0
0	0	0	0	0	0	0	0
-196814.329	-92849.487	-16274.711	57645.442	-19396.892	-19396.892	124688.614	42292.401	120105.854
-175104.849	-82776.519	3639.539	65501.566	-21125.03	-21125.03	85885.138	29064.074	116041.11
-133322.49	-63928.199	22257.995	65834.428	-21068.132	-21068.132	39691.382	12124.19	99478.958
-162005.359	-78138.334	36754.559	87187.82	-28093.323	-28093.323	36873.479	9793.159	125721.322
-212981.044	-101876.275	37569.576	106074.344	-33803.373	-33803.373	61047.568	18585.167	159187.411
-114472.842	-54219.543	1515.973	42310.768	-13816.912	-13816.912	57170.07	19274.608	76054.79
-125864.975	-60257.451	18658.948	60224.487	-19360.19	-19360.19	40095.292	12577.575	93286.504
-103906.68	-50401.206	25770.652	57980.598	-18912.155	-18912.155	20597.441	4829.448	82954.056
-90885.806	-44038.249	22121.793	50354.835	-16427.263	-16427.263	18551.457	4453.311	72297.185
-67217.71	-31885.479	744.421	24696.208	-8167.613	-8167.613	34013.786	11364.518	44619.483
-50051.839	-23810.483	-4087.666	14655.867	-5197.008	-5197.008	32314.226	10651.689	30722.222
0	0	0	0	0	0	0	0
0	0	0	0	0	0	0	0
0	0	0	0	0	0	0	0
0	0	0	0	0	0	0	0
0	0	0	0	0	0	0	0
0	0	0	0	0	0	0	0
0	0	0	0	0	0	0	0
0	0	0	0	0	0	0	0
0	0	0	0	0	0	0	0
0	0	0	0	0	0	0	0
0	0	0	0	0	0	0	0
0	0	0	0	0	0	0	0
0	0	0	0	0	0	0	0
-83351.714	-39612.39	-7490.47	23905.159	-8418.949	-8418.949	54544.09	18092.306	50750.916
-58238.139	-27651.643	-4846.313	16964.262	-5986.183	-5986.183	37658.391	12446.044	35639.764
-42544.73	-20185.781	-1029.529	14396.473	-4896.117	-4896.117	23833.586	7900.031	27422.183
-45895.196	-21766.862	1381.124	17523.884	-5797.803	-5797.803	22102.315	7318.261	30932.079
-57138.948	-27089.645	1566.358	21710.976	-7155.075	-7155.075	27648.553	9197.424	38415.432
-39145.331	-18621.569	-3066.647	11549.404	-4110.899	-4110.899	25147.39	8260.303	24098.248
-35357.032	-16779.995	-1026.041	11817.433	-4050.679	-4050.679	20107.095	6639.532	22700.365
-27738.569	-13148.519	663.854	10427.47	-3494.651	-3494.651	13691.988	4492.652	18600.426
-25379.098	-12030.175	657.475	9576.651	-3213.536	-3213.536	12471.748	4083.287	17047.184
-26696.57	-12718.94	-1989.116	7951.514	-2856.851	-2856.851	17080.365	5572.757	16513.691
-27858.88	-13332.246	-2130.775	8291.23	-2995.51	-2995.51	17913.278	5839.962	17268.451
0	0	0	0	0	0	0	0
0	0	0	0	0	0	0	0
0	0	0	0	0	0	0	0
0	0	0	0	0	0	0	0
0	0	0	0	0	0	0	0
0	0	0	0	0	0	0	0
0	0	0	0	0	0	0	0
0	0	0	0	0	0	0	0
0	0	0	0	0	0	0	0
0	0	0	0	0	0	0	0
0	0	0	0	0	0	0	0
0	0	0	0	0	0	0	0
0	0	0	0	0	0	0	0
-67786.544	-32255.508	-5887.989	19606.092	-6931.907	-6931.907	44154.196	14606.805	41426.762
-50307.473	-23901.913	-4101.441	14718.801	-5210.333	-5210.333	32458.937	10704.228	30849.527
-41516.764	-19712.176	-421.33	14524.479	-4907.729	-4907.729	22416.487	7427.735	27097.026
-51688.571	-24583.67	3279.471	21151.352	-6930.425	-6930.425	22476.37	7388.854	35837.045
-67650.945	-32170.436	4384.446	27782.167	-9054.488	-9054.488	29179.878	9637.904	46945.963
-40858.312	-19431.888	-3231.253	12030.852	-4278.826	-4278.826	26279.353	8637.882	25131.018
-40478.029	-19219.79	-492.677	14093.786	-4770.496	-4770.496	21982.313	7280.163	26375.226
-35116.316	-16698.12	2076.509	14226.584	-4700.885	-4700.885	15561.686	5083.519	24267.908
-32538.206	-15473.614	1969.444	13214.755	-4371.937	-4371.937	14372.665	4685.127	22513.704
-29521.835	-14059.672	-2230.426	8770.437	-3143.4	-3143.4	18909.623	6180.891	18237.782
-30462.51	-14570.176	-2358.605	9042.972	-3259.411	-3259.411	19607.535	6402.946	18856.66
0	0	0	0	0	0	0	0
0	0	0	0	0	0	0	0
0	0	0	0	0	0	0	0
0	0	0	0	0	0	0	0
0	0	0	0	0	0	0	0
0	0	0	0	0	0	0	0
0	0	0	0	0	0	0	0
0	0	0	0	0	0	0	0
0	0	0	0	0	0	0	0
0	0	0	0	0	0	0	0
0	0	0	0	0	0	0	0
0	0	0	0	0	0	0	0
0	0	0	0	0	0	0	0
-40947.188	-19545.064	-3295.418	12053.333	-4309.989	-4309.989	26441.254	8680.331	25232.73
-30235.465	-14395.777	-2292.41	8975.126	-3214.307	-3214.307	19372.111	6335.088	18669.94
-21819.158	-10360.494	-572.76	7325.277	-2540.033	-2540.033	12400.337	4055.099	14051.765
-22573.107	-10688.168	360.345	8327.205	-2810.901	-2810.901	11428.158	3738.577	15028.791
-27121.688	-12840.78	226.767	9847.957	-3320.839	-3320.839	13991.457	4598.664	17939.3
-20200.324	-9632.858	-1455.529	6051.067	-2189.94	-2189.94	12897.422	4185.521	12534.581
-17615.1	-8362.423	-585.397	5806.182	-2034.514	-2034.514	10222.861	3326.839	11276.066
-13229.972	-6248.638	133.156	4796.99	-1641.916	-1641.916	6857.066	2219.345	8755.884
-12197.614	-5759.252	161.02	4450.874	-1523.819	-1523.819	6273.4	2025.967	8093.244
-14018.035	-6691.333	-968.393	4227.028	-1545.05	-1545.05	8931.966	2876.705	8732.162
-14426.674	-6930.954	-1027.783	4352.526	-1603.858	-1603.858	9247.844	2973.807	9018.951
0	0	0	0	0	0	0	0
0	0	0	0	0	0	0	0
0	0	0	0	0	0	0	0
0	0	0	0	0	0	0	0
0	0	0	0	0	0	0	0
0	0	0	0	0	0	0	0
0	0	0	0	0	0	0	0
0	0	0	0	0	0	0	0
0	0	0	0	0	0	0	0
0	0	0	0	0	0	0	0
0	0	0	0	0	0	0	0
0	0	0	0	0	0	0	0
0	0	0	0	0	0	0	0
-23543.55	-11276.519	-1768.307	7031.123	-2552.211	-2552.211	15124.015	4914.658	14623.002
-18207.905	-8684.017	-1297.152	5463.532	-1982.492	-1982.492	11618.706	3762.829	11308.992
-13962.882	-6629.179	-291.31	4736.622	-1657.096	-1657.096	7872.772	2549.667	9038.504
-15525.596	-7346.547	388.475	5827.658	-1976.037	-1976.037	7698.667	2494.648	10414.767
-19574.924	-9267.15	366.06	7258.533	-2455.286	-2455.286	9852.961	3212.197	13062.894
-14272.721	-6812.079	-988.748	4301.677	-1571.461	-1571.461	9095.904	2930.709	8888.179
-13403.855	-6363.449	-318.564	4514.377	-1584.166	-1584.166	7619.596	2465.195	8655.032
-10917.661	-5156.567	310.959	4116.732	-1403.701	-1403.701	5383.998	1729.815	7340.125
-10201.403	-4816.635	317.299	3866.035	-1318.559	-1318.559	4996.951	1602.087	6872.783
-10843.539	-5177.486	-728.922	3281.665	-1207.982	-1207.982	6903.263	2210.771	6770.211
-11438.446	-5502.227	-797.203	3464.244	-1286.158	-1286.158	7330.638	2344.576	7170.732
0	0	0	0	0	0	0	0
0	0	0	0	0	0	0	0
0	0	0	0	0	0	0	0
0	0	0	0	0	0	0	0
0	0	0	0	0	0	0	0
0	0	0	0	0	0	0	0
0	0	0	0	0	0	0	0
0	0	0	0	0	0	0	0
0	0	0	0	0	0	0	0
0	0	0	0	0	0	0	0
0	0	0	0	0	0	0	0
0	0	0	0	0	0	0	0
0	0	0	0	0	0	0	0
0	0	0	0	0	0	0	0
0	0	0	0	0	0	0	0
0	0	0	0	0	0	0	0
0	0	0	0	0	0	0	0
0	0	0	0	0	0	0	0
0	0	0	0	0	0	0	0
0	0	0	0	0	0	0	0
0	0	0	0	0	0	0	0
0	0	0	0	0	0	0	0
0	0	0	0	0	0	0	0
0	0	0	0	0	0	0	0
0	0	0	0	0	0	0	0
0	0	0	0	0	0	0	0
0	0	0	0	0	0	0	0
0	0	0	0	0	0	0	0
0	0	0	0	0	0	0	0
0	0	0	0	0	0	0	0
0	0	0	0	0	0	0	0
0	0	0	0	0	0	0	0
0	0	0	0	0	0	0	0
0	0	0	0	0	0	0	0
0	0	0	0	0	0	0	0
0	0	0	0	0	0	0	0
0	0	0	0	0	0	0	0
0	0	0	0	0	0	0	0
0	0	0	0	0	0	0	0
0	0	0	0	0	0	0	0
0	0	0	0	0	0	0	0
0	0	0	0	0	0	0	0
0	0	0	0	0	0	0	0
0	0	0	0	0	0	0	0
0	0	0	0	0	0	0	0
0	0	0	0	0	0	0	0
0	0	0	0	0	0	0	0
0	0	0	0	0	0	0	0
0	0	0	0	0	0	0	0
0	0	0	0	0	0	0	0
0	0	0	0	0	0	0	0
0	0	0	0	0	0	0	0
0	0	0	0	0	0	0	0
0	0	0	0	0	0	0	0
0	0	0	0	0	0	0	0
0	0	0	0	0	0	0	0
0	0	0	0	0	0	0	0
0	0	0	0	0	0	0	0
0	0	0	0	0	0	0	0
0	0	0	0	0	0	0	0
0	0	0	0	0	0	0	0
-260506.094	-122819.666	-19809.296	77449.101	-25779.272	-25779.272	162894.095	55381.047	158969.357
-217290.686	-102376.436	-15958.049	64960.126	-21634.855	-21634.855	135208.496	45917.042	132809.217
-155545.94	-73484.741	-3401.041	53093.804	-17456.015	-17456.015	85193.165	28867.496	100189.287
-161686.019	-76596.451	9339.22	65254.687	-20905.013	-20905.013	71188.366	23889.315	110420.907
-185958.974	-87839.819	4894.767	70351.083	-22608.933	-22608.933	89692.044	30370.687	123708.079
-120112.764	-56836.81	-11510.222	33792.696	-11802.069	-11802.069	79349.818	26440.912	72480.508
-100826.665	-47699.875	-3019.932	33725.447	-11248.437	-11248.437	56702.163	19076.161	64539.577
-74782.289	-35458.853	2620.971	28904.226	-9452.93	-9452.93	35259.059	11770.678	50592.069
-66624.209	-31602.087	2444.167	25831.478	-8465.25	-8465.25	31311.011	10426.889	45143.251
-68735.043	-32612.961	-5914.687	19870.705	-6993.924	-6993.924	44656.479	14790.204	41933.15
-71800.776	-34157.235	-6324.197	20698.197	-7313.507	-7313.507	46871.889	15515.953	43823.184
0	0	0	0	0	0	0	0
0	0	0	0	0	0	0	0
0	0	0	0	0	0	0	0
0	0	0	0	0	0	0	0
0	0	0	0	0	0	0	0
0	0	0	0	0	0	0	0
0	0	0	0	0	0	0	0
0	0	0	0	0	0	0	0
0	0	0	0	0	0	0	0
0	0	0	0	0	0	0	0
0	0	0	0	0	0	0	0
0	0	0	0	0	0	0	0
0	0	0	0	0	0	0	0
-133605.479	-63322.183	-13270.41	37291.247	-13062.299	-13062.299	88921.622	29629.829	80479.972
-89103.923	-42223.181	-8043.819	25461.998	-8924.582	-8924.582	58292.783	19366.994	54098.31
-63785.364	-30229.28	-1545.878	21608.709	-7270.264	-7270.264	35544.823	11870.48	41077.037
-70907.925	-33636.428	2778.169	27641.252	-9041.327	-9041.327	33050.685	11012.799	48144.102
-91284.167	-43286.491	3666.464	35684.864	-11610.983	-11610.983	42277.681	14147.86	62015.755
-60679.509	-28807.537	-5115.384	17624.448	-6217.752	-6217.752	39319.083	13000.531	37093.871
-55819.725	-26464.153	-1470.529	18807.821	-6357.681	-6357.681	31332.891	10437.595	35891.462
-45609.462	-21643.51	1661.919	17651.475	-5831.16	-5831.16	21563.13	7129.241	30909.529
-40896.553	-19407.979	1494.456	15823.937	-5239.295	-5239.295	19358.299	6386.331	27720.099
-41657.206	-19811.062	-3310.718	12253.914	-4357.132	-4357.132	26811.844	8815.225	25612.267
-42239.97	-20161.964	-3427.308	12413.55	-4437.625	-4437.625	27308.489	8968.688	26013.765
0	0	0	0	0	0	0	0
0	0	0	0	0	0	0	0
0	0	0	0	0	0	0	0
0	0	0	0	0	0	0	0
0	0	0	0	0	0	0	0
0	0	0	0	0	0	0	0
0	0	0	0	0	0	0	0
0	0	0	0	0	0	0	0
0	0	0	0	0	0	0	0
0	0	0	0	0	0	0	0
0	0	0	0	0	0	0	0
0	0	0	0	0	0	0	0
0	0	0	0	0	0	0	0
-95191.723	-45203.54	-8820.756	27084.716	-9523.854	-9523.854	62606.863	20795.425	57776.723
-67072.542	-31825.46	-5747.987	19407.265	-6833.174	-6833.174	43552.146	14420.149	40932.777
-50191.914	-23812.418	-817.178	17318.198	-5839.941	-5839.941	27476.369	9137.828	32568.996
-56414.124	-26794.17	2803.841	22459.059	-7364.134	-7364.134	25559.468	8456.618	38657.576
-69880.64	-33173.985	3323.212	27717.055	-9053.054	-9053.054	31771.409	10561.181	47787.877
-44328.811	-21074.924	-3559.228	13011.67	-4620.314	-4620.314	28563.693	9400.483	27227.746
-41460.777	-19676.83	-856.799	14149.03	-4806.503	-4806.503	23020.565	7627.333	26810.483
-34215.559	-16245.054	1473.109	13410.165	-4448.987	-4448.987	15925.737	5226.533	23323.042
-32063.814	-15227.202	1486.545	12649.722	-4198.934	-4198.934	14790.671	4842.945	21919.002
-31159.694	-14836.55	-2379.61	9237.92	-3307.328	-3307.328	19982.938	6537.772	19231.88
-33168.578	-15856.019	-2606.629	9815.547	-3530.749	-3530.749	21383.14	6993.311	20500.727
0	0	0	0	0	0	0	0
0	0	0	0	0	0	0	0
0	0	0	0	0	0	0	0
0	0	0	0	0	0	0	0
0	0	0	0	0	0	0	0
0	0	0	0	0	0	0	0
0	0	0	0	0	0	0	0
0	0	0	0	0	0	0	0
0	0	0	0	0	0	0	0
0	0	0	0	0	0	0	0
0	0	0	0	0	0	0	0
0	0	0	0	0	0	0	0
0	0	0	0	0	0	0	0
-72798.516	-34625.315	-6428.341	20970.377	-7406.915	-7406.915	47539.47	15740.287	44415.868
-52339.552	-24862.916	-4307.595	15281.677	-5406.437	-5406.437	33815.463	11157.499	32068.299
-38682.258	-18362.536	-655.589	13314.169	-4522.145	-4522.145	21287.926	7044.338	25098.239
-41661.051	-19776.8	1722.315	16283.063	-5382.226	-5382.226	19437.127	6407.462	28352.336
-49699.028	-23578.411	1753.485	19192.217	-6329.977	-6329.977	23548.189	7800.871	33642.629
-32968.256	-15693.338	-2537.616	9758.839	-3488.937	-3488.937	21157.526	6928.931	20331.788
-30367.28	-14418.169	-720.713	10274.528	-3525.676	-3525.676	17068.892	5620.277	19593.817
-24516.185	-11626.623	823.188	9402.742	-3149.605	-3149.605	11788.531	3850.769	16576.79
-23029.075	-10923.039	855.439	8896.477	-2980.654	-2980.654	10967.609	3574.837	15619.059
-23562.582	-11230.677	-1735.734	7031.356	-2535.063	-2535.063	15070.241	4905.16	14592.362
-24932.295	-11939.751	-1890.87	7432.643	-2694.66	-2694.66	16031.841	5215.048	15472.705
0	0	0	0	0	0	0	0
0	0	0	0	0	0	0	0
0	0	0	0	0	0	0	0
0	0	0	0	0	0	0	0
0	0	0	0	0	0	0	0
0	0	0	0	0	0	0	0
0	0	0	0	0	0	0	0
0	0	0	0	0	0	0	0
0	0	0	0	0	0	0	0
0	0	0	0	0	0	0	0
0	0	0	0	0	0	0	0
0	0	0	0	0	0	0	0
0	0	0	0	0	0	0	0
-64329.508	-30620.299	-5560.309	18628.187	-6594.958	-6594.958	41887.093	13846.021	39338.73
-47958.616	-22789.678	-3893.758	14042.521	-4976.909	-4976.909	30937.062	10194.524	29421.762
-39172.111	-18603.217	-322.123	13763.114	-4653.355	-4653.355	21058.378	6969.406	25613.264
-47631.524	-22655.76	3050.005	19508.197	-6401.24	-6401.24	20697.803	6791.623	33042.136
-61352.686	-29176.039	3925.457	25146.471	-8211.509	-8211.509	26568.805	8761.928	42549.083
-37519.126	-17850.217	-2937.938	11068.884	-3945.075	-3945.075	24113.753	7914.617	23100.178
-37953.641	-18024.034	-409.932	13254.039	-4490.607	-4490.607	20553.808	6798.431	24762.543
-33507.912	-15935.596	2058.641	13634.852	-4507.273	-4507.273	14752.871	4810.471	23201.219
-31439.077	-14954.116	1998.887	12844.574	-4249.59	-4249.59	13762.269	4477.565	21809.078
-28326.679	-13491.754	-2137.222	8416.334	-3020.176	-3020.176	18149.324	5927.765	17502.584
-29625.356	-14171.347	-2293.649	8794.078	-3172.631	-3172.631	19075.367	6225.769	18340.401
0	0	0	0	0	0	0	0
0	0	0	0	0	0	0	0
0	0	0	0	0	0	0	0
0	0	0	0	0	0	0	0
0	0	0	0	0	0	0	0
0	0	0	0	0	0	0	0
0	0	0	0	0	0	0	0
0	0	0	0	0	0	0	0
0	0	0	0	0	0	0	0
0	0	0	0	0	0	0	0
0	0	0	0	0	0	0	0
0	0	0	0	0	0	0	0
0	0	0	0	0	0	0	0
0	0	0	0	0	0	0	0
0	0	0	0	0	0	0	0
0	0	0	0	0	0	0	0
0	0	0	0	0	0	0	0
0	0	0	0	0	0	0	0
0	0	0	0	0	0	0	0
0	0	0	0	0	0	0	0
0	0	0	0	0	0	0	0
0	0	0	0	0	0	0	0
0	0	0	0	0	0	0	0
0	0	0	0	0	0	0	0
0	0	0	0	0	0	0	0
0	0	0	0	0	0	0	0
0	0	0	0	0	0	0	0
0	0	0	0	0	0	0	0
0	0	0	0	0	0	0	0
0	0	0	0	0	0	0	0
0	0	0	0	0	0	0	0
0	0	0	0	0	0	0	0
0	0	0	0	0	0	0	0
0	0	0	0	0	0	0	0
0	0	0	0	0	0	0	0
0	0	0	0	0	0	0	0
0	0	0	0	0	0	0	0
0	0	0	0	0	0	0	0
0	0	0	0	0	0	0	0
0	0	0	0	0	0	0	0
0	0	0	0	0	0	0	0
0	0	0	0	0	0	0	0
0	0	0	0	0	0	0	0
0	0	0	0	0	0	0	0
0	0	0	0	0	0	0	0
0	0	0	0	0	0	0	0
0	0	0	0	0	0	0	0
0	0	0	0	0	0	0	0
0	0	0	0	0	0	0	0
0	0	0	0	0	0	0	0
0	0	0	0	0	0	0	0
0	0	0	0	0	0	0	0
0	0	0	0	0	0	0	0
0	0	0	0	0	0	0	0
0	0	0	0	0	0	0	0
0	0	0	0	0	0	0	0
0	0	0	0	0	0	0	0
0	0	0	0	0	0	0	0
0	0	0	0	0	0	0	0
0	0	0	0	0	0	0	0
0	0	0	0	0	0	0	0
-366615.644	-172569.275	-29573.27	107633.218	-35669.327	-35669.327	231105.965	78775.847	222581.812
-294005.73	-138351.249	-22682.23	87039.995	-28868.593	-28868.593	184082.041	62672.596	178981.762
-233615.993	-109926.82	-11120.491	74640.833	-24374.242	-24374.242	136283.454	46559.158	145928.342
-221916.649	-104429.391	-5079.262	75180.675	-24384.057	-24384.057	121899.595	41590.715	141522.433
-231776.414	-108976.594	-6611.762	77536.014	-25047.892	-25047.892	128758.439	44102.887	147063.214
-181645.453	-85698.257	-17796.53	50913.518	-17387.158	-17387.158	119422.82	40308.379	109269.838
-130441.118	-61613.354	-6247.387	41742.664	-13973.655	-13973.655	76578.687	25814.703	82113.114
-81700.405	-38642.019	220.341	29429.922	-9698.36	-9698.36	42187.876	14163.159	53737.846
-70759.896	-33486.21	480.381	25713.9	-8488.903	-8488.903	36195.118	12117.852	46716.661
-84328.585	-39973.223	-7539.579	24156.435	-8475.017	-8475.017	55091.339	18291.349	51252.298
-86091.124	-40910.254	-7837.388	24611.323	-8669.273	-8669.273	56471.651	18735.432	52358.907
0	0	0	0	0	0	0	0
0	0	0	0	0	0	0	0
0	0	0	0	0	0	0	0
0	0	0	0	0	0	0	0
0	0	0	0	0	0	0	0
0	0	0	0	0	0	0	0
0	0	0	0	0	0	0	0
0	0	0	0	0	0	0	0
0	0	0	0	0	0	0	0
0	0	0	0	0	0	0	0
0	0	0	0	0	0	0	0
0	0	0	0	0	0	0	0
0	0	0	0	0	0	0	0
-134518.47	-63752.51	-13385.816	37525.957	-13144.24	-13144.24	89561.12	29844.329	81013.868
-88525.904	-41950.55	-7979.71	25306.15	-8870.616	-8870.616	57900.648	19235.393	53755.205
-61310.849	-29050.804	-1928.885	20405.863	-6899.201	-6899.201	34831.867	11619.645	39231.565
-65390.126	-30984.651	1550.751	24658.537	-8110.857	-8110.857	31920.943	10651.938	43814.321
-83701.331	-39645.082	2011.69	31610.922	-10342.413	-10342.413	40686.914	13636.344	56085.369
-59348.409	-28178.456	-4988.312	17248.986	-6088.266	-6088.266	38444.146	12707.216	36291.361
-52252.66	-24770.981	-1701.33	17336.643	-5890.972	-5890.972	29832.462	9922.287	33415.523
-39998.502	-18958.697	861.333	14983.969	-4985.062	-4985.062	19779.742	6541.195	26761.084
-36619.562	-17361.272	884.115	13791.202	-4593.553	-4593.553	17996.233	5938.341	24558.051
-38176.216	-18162.39	-2999.257	11255.789	-4010.526	-4010.526	24545.824	8058.555	23498.747
-40784.609	-19471.565	-3292.904	11999.04	-4293.123	-4293.123	26354.603	8650.417	25131.263
0	0	0	0	0	0	0	0
0	0	0	0	0	0	0	0
0	0	0	0	0	0	0	0
0	0	0	0	0	0	0	0
0	0	0	0	0	0	0	0
0	0	0	0	0	0	0	0
0	0	0	0	0	0	0	0
0	0	0	0	0	0	0	0
0	0	0	0	0	0	0	0
0	0	0	0	0	0	0	0
0	0	0	0	0	0	0	0
0	0	0	0	0	0	0	0
0	0	0	0	0	0	0	0
-63725.743	-30334.672	-5499.792	18459.749	-6536.7	-6536.7	41486.343	13711.621	38975.895
-45298.091	-21531.729	-3647.196	13287.331	-4715.339	-4715.339	29195.234	9611.872	27813.258
-29535.851	-14016.84	-962.842	9776.202	-3374.37	-3374.37	16992.818	5590.471	18904.783
-26168.107	-12381.62	13.294	9330.868	-3159.299	-3159.299	13800.55	4535.696	17187.917
-29413.096	-13909.501	-346.097	10199.684	-3463.783	-3463.783	16009.41	5276.669	19110.498
-23113.592	-11017.377	-1698.168	6900.625	-2489.087	-2489.087	14780.075	4808.948	14317.663
-19808.432	-9401.063	-827.847	6394.442	-2246.182	-2246.182	11729.873	3824.889	12580.502
-13929.548	-6574.678	-73.986	4876.956	-1679.744	-1679.744	7524.918	2441.55	9094.277
-11745.56	-5537.153	-85.694	4086.125	-1413.974	-1413.974	6392.855	2066.871	7650.506
-14921.14	-7120.899	-1040.647	4492.319	-1639.299	-1639.299	9513.844	3068.219	9286.902
-15455.572	-7422.376	-1111.796	4654.421	-1711.752	-1711.752	9913.983	3192.814	9652.028
0	0	0	0	0	0	0	0
0	0	0	0	0	0	0	0
0	0	0	0	0	0	0	0
0	0	0	0	0	0	0	0
0	0	0	0	0	0	0	0
0	0	0	0	0	0	0	0
0	0	0	0	0	0	0	0
0	0	0	0	0	0	0	0
0	0	0	0	0	0	0	0
0	0	0	0	0	0	0	0
0	0	0	0	0	0	0	0
0	0	0	0	0	0	0	0
0	0	0	0	0	0	0	0
-30591.843	-14628.348	-2375.906	9073.519	-3269.799	-3269.799	19699.733	6433.784	18928.659
-23866.663	-11372.95	-1760.213	7119.248	-2565.319	-2565.319	15264.815	4969.993	14776.407
-18804.696	-8932.064	-328.096	6443.553	-2231.777	-2231.777	10465.371	3411.659	12207.826
-21219.441	-10059.459	744.628	8156.93	-2738.737	-2738.737	10177.532	3313.355	14363.928
-27291.234	-12942.643	871.81	10436.353	-3489.505	-3489.505	13166.157	4312.155	18426.413
-18929.742	-9027.956	-1357.751	5673.869	-2057.178	-2057.178	12086.99	3917.419	11751.526
-18320.746	-8702.617	-349.512	6252.938	-2169.617	-2169.617	10243.879	3337.428	11877.865
-15341.86	-7267.514	603.726	5938.494	-2004.36	-2004.36	7298.396	2356.6	10420.876
-14373.031	-6807.983	609.157	5596.618	-1889.487	-1889.487	6781.918	2184.828	9787.467
-14240.81	-6796.862	-987.949	4290.769	-1567.738	-1567.738	9078.148	2924.796	8867.385
-14912.086	-7162.794	-1069.223	4493.425	-1654.416	-1654.416	9565.031	3077.993	9316.486
0	0	0	0	0	0	0	0
0	0	0	0	0	0	0	0
0	0	0	0	0	0	0	0
0	0	0	0	0	0	0	0
0	0	0	0	0	0	0	0
0	0	0	0	0	0	0	0
0	0	0	0	0	0	0	0
0	0	0	0	0	0	0	0
0	0	0	0	0	0	0	0
0	0	0	0	0	0	0	0
0	0	0	0	0	0	0	0
0	0	0	0	0	0	0	0
0	0	0	0	0	0	0	0
-21578.07	-10339.747	-1607.017	6454.327	-2348.851	-2348.851	13857.481	4495.117	13415.611
-16633.26	-7934.176	-1173.712	4997.798	-1817.914	-1817.914	10609.953	3429.792	10339.432
-12263.558	-5819.998	-281.537	4135.202	-1453.546	-1453.546	6964.762	2248.972	7923.248
-13399.8	-6332.172	254.566	4956.944	-1689.519	-1689.519	6771.934	2189.743	8937.823
-15579.983	-7362.042	96.437	5606.889	-1915.56	-1915.56	8144.759	2646.717	10278.343
-11176.833	-5336.44	-755.739	3379.572	-1243.139	-1243.139	7119.067	2281.413	6975.236
-8898.054	-4216.293	-310.035	2905.581	-1038.568	-1038.568	5233.203	1676.951	5685.783
-6693.97	-3141.151	52.253	2395.965	-831.421	-831.421	3519.525	1122.445	4407.775
-6008.325	-2815.694	61.663	2159.375	-749.662	-749.662	3141.167	999.097	3962.042
-7036.806	-3359.847	-452.555	2140.53	-797.581	-797.581	4475.797	1418.827	4409.216
-6820.575	-3288.998	-454.316	2080.908	-786.199	-786.199	4373.182	1380.478	4301.719
0	0	0	0	0	0	0	0
0	0	0	0	0	0	0	0
0	0	0	0	0	0	0	0
0	0	0	0	0	0	0	0
0	0	0	0	0	0	0	0
0	0	0	0	0	0	0	0
0	0	0	0	0	0	0	0
0	0	0	0	0	0	0	0
0	0	0	0	0	0	0	0
0	0	0	0	0	0	0	0
0	0	0	0	0	0	0	0
0	0	0	0	0	0	0	0
0	0	0	0	0	0	0	0
0	0	0	0	0	0	0	0
0	0	0	0	0	0	0	0
0	0	0	0	0	0	0	0
0	0	0	0	0	0	0	0
0	0	0	0	0	0	0	0
0	0	0	0	0	0	0	0
0	0	0	0	0	0	0	0
0	0	0	0	0	0	0	0
0	0	0	0	0	0	0	0
0	0	0	0	0	0	0	0
0	0	0	0	0	0	0	0
0	0	0	0	0	0	0	0
0	0	0	0	0	0	0	0
0	0	0	0	0	0	0	0
0	0	0	0	0	0	0	0
0	0	0	0	0	0	0	0
0	0	0	0	0	0	0	0
0	0	0	0	0	0	0	0
0	0	0	0	0	0	0	0
0	0	0	0	0	0	0	0
0	0	0	0	0	0	0	0
0	0	0	0	0	0	0	0
0	0	0	0	0	0	0	0
0	0	0	0	0	0	0	0
0	0	0	0	0	0	0	0
0	0	0	0	0	0	0	0
0	0	0	0	0	0	0	0
0	0	0	0	0	0	0	0
0	0	0	0	0	0	0	0
0	0	0	0	0	0	0	0
0	0	0	0	0	0	0	0
0	0	0	0	0	0	0	0
0	0	0	0	0	0	0	0
0	0	0	0	0	0	0	0
0	0	0	0	0	0	0	0
0	0	0	0	0	0	0	0
0	0	0	0	0	0	0	0
0	0	0	0	0	0	0	0
0	0	0	0	0	0	0	0
0	0	0	0	0	0	0	0
0	0	0	0	0	0	0	0
0	0	0	0	0	0	0	0
0	0	0	0	0	0	0	0
0	0	0	0	0	0	0	0
0	0	0	0	0	0	0	0
0	0	0	0	0	0	0	0
0	0	0	0	0	0	0	0
0	0	0	0	0	0	0	0
-154758.764	-73266.466	-15868.392	42777.234	-14962.142	-14962.142	103610.731	34564.303	92865.637
-103933.868	-49199.284	-9655.861	29473.709	-10304.801	-10304.801	68295.294	22729.461	62900.15
-75325.047	-35699.051	-607.981	26518.662	-8815.591	-8815.591	40120.096	13442.517	49181.986
-82925.104	-39430.824	5825.254	34434.599	-11169.157	-11169.157	35053.525	11598.112	57782.752
-101112.762	-48049.272	6812.597	41773.454	-13505.935	-13505.935	43012.977	14299.291	70275.586
-57512.207	-27307.341	-4804.961	16736.099	-5909.578	-5909.578	37223.625	12298.985	35184.957
-54914.254	-26044.672	-924.419	18927.308	-6369.091	-6369.091	30069.112	10016.901	35608.205
-46149.179	-21931.047	2513.606	18538.482	-6097.206	-6097.206	20665.621	6800.332	31756.598
-43948.314	-20894.901	2580.068	17803.861	-5856.866	-5856.866	19439.004	6380.838	30353.176
-40881.029	-19442.584	-3243.483	12029.051	-4279.066	-4279.066	26309.852	8647.509	25138.815
-43425.413	-20723.222	-3538.511	12749.458	-4554.438	-4554.438	28087.251	9228.803	26730.509
0	0	0	0	0	0	0	0
0	0	0	0	0	0	0	0
0	0	0	0	0	0	0	0
0	0	0	0	0	0	0	0
0	0	0	0	0	0	0	0
0	0	0	0	0	0	0	0
0	0	0	0	0	0	0	0
0	0	0	0	0	0	0	0
0	0	0	0	0	0	0	0
0	0	0	0	0	0	0	0
0	0	0	0	0	0	0	0
0	0	0	0	0	0	0	0
0	0	0	0	0	0	0	0
-76059.579	-36165.501	-6765.945	21868.641	-7717.676	-7717.676	49719.25	16471.381	46367.105
-54230.401	-25755.928	-4490.489	15811.994	-5589.982	-5589.982	35063.207	11575.292	33206.289
-39498.499	-18744.414	-874.375	13428.364	-4570.69	-4570.69	22029.783	7292.273	25508.248
-41737.867	-19796.304	1291.522	15958.703	-5289.239	-5289.239	20076.459	6634.077	28151.885
-50135.423	-23765.625	1242.628	18931.495	-6260.935	-6260.935	24487.176	8129.535	33632.084
-35428.469	-16859.532	-2754.165	10466.941	-3735.728	-3735.728	22756.324	7461.823	21828.532
-30944.402	-14687.68	-926.935	10312.529	-3549.648	-3549.648	17672.086	5819.862	19853.836
-24029.173	-11383.991	500.207	8963.836	-3016.524	-3016.524	11989.888	3924.503	16067.777
-22166.401	-10501.494	519.161	8312.004	-2799.403	-2799.403	10990.458	3589.768	14855.309
-23794.684	-11340.934	-1755.801	7098.428	-2558.671	-2558.671	15221.166	4955.19	14733.977
-24700.172	-11829.279	-1872.237	7364.265	-2670.678	-2670.678	15883.067	5165.676	15330.036
0	0	0	0	0	0	0	0
0	0	0	0	0	0	0	0
0	0	0	0	0	0	0	0
0	0	0	0	0	0	0	0
0	0	0	0	0	0	0	0
0	0	0	0	0	0	0	0
0	0	0	0	0	0	0	0
0	0	0	0	0	0	0	0
0	0	0	0	0	0	0	0
0	0	0	0	0	0	0	0
0	0	0	0	0	0	0	0
0	0	0	0	0	0	0	0
0	0	0	0	0	0	0	0
-62667.53	-29833.971	-5400.774	18159.456	-6433.197	-6433.197	40793.694	13479.285	38336.234
-46516.792	-22107.487	-3759.385	13633.585	-4835.071	-4835.071	29991.953	9878.483	28549.786
-36701.717	-17429.999	-389.538	12820.345	-4346.892	-4346.892	19874.988	6569.567	23950.139
-41018.395	-19494.17	2249.237	16482.33	-5433.302	-5433.302	18377.779	6032.361	28237.462
-51585.695	-24511.992	2768.653	20697.747	-6793.587	-6793.587	23120.193	7626.78	35471.489
-31396.617	-14948.07	-2400.477	9305.424	-3330.749	-3330.749	20137.168	6589.162	19374.908
-30413.341	-14445.117	-468.536	10497.056	-3585.601	-3585.601	16724.225	5507.477	19769.437
-26169.786	-12430.581	1346.154	10422.639	-3469.619	-3469.619	11921.863	3880.749	17968.199
-24603.83	-11689.9	1369.097	9880.637	-3289.948	-3289.948	11074.988	3595.088	16953.817
-23262.88	-11087.576	-1711.084	6943.22	-2503.953	-2503.953	14877.003	4841.168	14408.055
-25477.523	-12198.5	-1936.279	7591.502	-2750.267	-2750.267	16383.47	5331.848	15806.017
0	0	0	0	0	0	0	0
0	0	0	0	0	0	0	0
0	0	0	0	0	0	0	0
0	0	0	0	0	0	0	0
0	0	0	0	0	0	0	0
0	0	0	0	0	0	0	0
0	0	0	0	0	0	0	0
0	0	0	0	0	0	0	0
0	0	0	0	0	0	0	0
0	0	0	0	0	0	0	0
0	0	0	0	0	0	0	0
0	0	0	0	0	0	0	0
0	0	0	0	0	0	0	0
-90469.006	-42972.48	-8312.636	25797.254	-9078.694	-9078.694	59426.437	19727.495	54960.323
-65331.485	-31001.917	-5576.418	18919.939	-6664.776	-6664.776	42400.472	14033.848	39885.112
-51374.18	-24391.463	-55.162	18365.737	-6147.321	-6147.321	26987.92	8976.586	33785.203
-59082.879	-28133.448	4536.924	24829.748	-8100.032	-8100.032	24577.512	8054.405	41417.799
-69654.971	-33142.016	4984.882	28989.826	-9433.894	-9433.894	29395.371	9687.611	48607.086
-38451.04	-18291.668	-3024.72	11333.33	-4037.343	-4037.343	24725.983	8118.733	23664.067
-37321.603	-17724.341	-410.018	13027.02	-4416.026	-4416.026	20226.135	6687.819	24347.041
-32211.496	-15317.842	1961.78	13091.071	-4331.302	-4331.302	14213.386	4631.625	22294.079
-30470.799	-14495.025	1978.469	12480.872	-4130.739	-4130.739	13288.07	4318.006	21161.885
-27742.124	-13214.349	-2086.829	8247.351	-2960.996	-2960.996	17769.997	5801.691	17146.255
-29920.338	-14311.583	-2319.956	8878.805	-3202.432	-3202.432	19268.002	6289.743	18520.193
0	0	0	0	0	0	0	0
0	0	0	0	0	0	0	0
0	0	0	0	0	0	0	0
0	0	0	0	0	0	0	0
0	0	0	0	0	0	0	0
0	0	0	0	0	0	0	0
0	0	0	0	0	0	0	0
0	0	0	0	0	0	0	0
0	0	0	0	0	0	0	0
0	0	0	0	0	0	0	0
0	0	0	0	0	0	0	0
0	0	0	0	0	0	0	0
0	0	0	0	0	0	0	0
-104593.825	-49639.526	-9878.841	29607.239	-10397.826	-10397.826	69005.914	22943.31	63351.38
-75386.143	-35749.476	-6603.595	21699.623	-7625.619	-7625.619	49102.482	16281.691	45906.654
-62589.57	-29708.945	244.325	22641.826	-7527.138	-7527.138	32346.631	10795.817	41324.191
-76511.641	-36482.453	7120.503	33190.147	-10762.224	-10762.224	30050.471	9810.55	54346.871
-89781.775	-42776.235	7939.503	38623.574	-12493.111	-12493.111	35729.99	11732.251	63518.915
-46267.087	-21991.289	-3739.008	13561.415	-4810.905	-4810.905	29833.338	9824.983	28399.458
-46138.457	-21904.738	-368.687	16228.865	-5463.595	-5463.595	24732.584	8211.48	30166.141
-40827.052	-19431.436	2830.501	16888.95	-5553.918	-5553.918	17486.578	5707.072	28453.223
-39360.711	-18743.095	2925.282	16440.407	-5406.181	-5406.181	16601.48	5401.721	27547.277
-34412.246	-16377.866	-2665.505	10173.791	-3633.723	-3633.723	22097.239	7241.981	21210.053
-37117.972	-17730.616	-2959.552	10949.742	-3926.885	-3926.885	23957.786	7851.125	22903.257
0	0	0	0	0	0	0	0
0	0	0	0	0	0	0	0
0	0	0	0	0	0	0	0
0	0	0	0	0	0	0	0
0	0	0	0	0	0	0	0
0	0	0	0	0	0	0	0
0	0	0	0	0	0	0	0
0	0	0	0	0	0	0	0
0	0	0	0	0	0	0	0
0	0	0	0	0	0	0	0
0	0	0	0	0	0	0	0
0	0	0	0	0	0	0	0
0	0	0	0	0	0	0	0
0	0	0	0	0	0	0	0
0	0	0	0	0	0	0	0
0	0	0	0	0	0	0	0
0	0	0	0	0	0	0	0
0	0	0	0	0	0	0	0
0	0	0	0	0	0	0	0
0	0	0	0	0	0	0	0
0	0	0	0	0	0	0	0
0	0	0	0	0	0	0	0
0	0	0	0	0	0	0	0
0	0	0	0	0	0	0	0
0	0	0	0	0	0	0	0
0	0	0	0	0	0	0	0
0	0	0	0	0	0	0	0
0	0	0	0	0	0	0	0
0	0	0	0	0	0	0	0
0	0	0	0	0	0	0	0
0	0	0	0	0	0	0	0
0	0	0	0	0	0	0	0
0	0	0	0	0	0	0	0
0	0	0	0	0	0	0	0
0	0	0	0	0	0	0	0
0	0	0	0	0	0	0	0
0	0	0	0	0	0	0	0
0	0	0	0	0	0	0	0
0	0	0	0	0	0	0	0
0	0	0	0	0	0	0	0
0	0	0	0	0	0	0	0
0	0	0	0	0	0	0	0
0	0	0	0	0	0	0	0
0	0	0	0	0	0	0	0
0	0	0	0	0	0	0	0
0	0	0	0	0	0	0	0
0	0	0	0	0	0	0	0
0	0	0	0	0	0	0	0
0	0	0	0	0	0	0	0
0	0	0	0	0	0	0	0
0	0	0	0	0	0	0	0
0	0	0	0	0	0	0	0
0	0	0	0	0	0	0	0
0	0	0	0	0	0	0	0
0	0	0	0	0	0	0	0
0	0	0	0	0	0	0	0
0	0	0	0	0	0	0	0
0	0	0	0	0	0	0	0
0	0	0	0	0	0	0	0
0	0	0	0	0	0	0	0
0	0	0	0	0	0	0	0
-648236.447	-304381.902	-58497.986	185305.133	-61119.309	-61119.309	416176.308	142282.871	389590.64
-504071.799	-236696.76	-42966.786	145989.744	-48154.008	-48154.008	320345.089	109440.426	304268.103
-414619.006	-194778.687	-16366.291	135307.536	-43511.433	-43511.433	235722.277	81130.882	260626.155
-427880.427	-201180.699	1557.993	154417.729	-48819.45	-48819.45	216882.57	74887.242	278954.492
-458416.518	-215470.964	385.423	164422.037	-51965.57	-51965.57	234012.473	80862.776	298135.913
-331002.897	-155709.899	-26083.752	97574.494	-32322.985	-32322.985	207863.477	70828.052	201176.493
-307690.406	-144689.97	-13300.156	99450.806	-32227.18	-32227.18	177080.857	60720.703	192882.526
-266159.569	-125241.796	-1559.909	93944.987	-30019.899	-30019.899	139075.447	47768.096	172212.543
-246297.837	-115929.116	-1116.79	87186.212	-27886.797	-27886.797	128335.38	44039.516	159556.229
-234592.271	-110519.149	-17460.383	69966.521	-23284.113	-23284.113	146225.391	49688.317	143259.8
-235004.129	-110884.927	-17620.203	70086.819	-23375.598	-23375.598	146720.542	49832.207	143620.886
0	0	0	0	0	0	0	0
0	0	0	0	0	0	0	0
0	0	0	0	0	0	0	0
0	0	0	0	0	0	0	0
0	0	0	0	0	0	0	0
0	0	0	0	0	0	0	0
0	0	0	0	0	0	0	0
0	0	0	0	0	0	0	0
0	0	0	0	0	0	0	0
0	0	0	0	0	0	0	0
0	0	0	0	0	0	0	0
0	0	0	0	0	0	0	0
0	0	0	0	0	0	0	0
-321668.54	-151535.408	-25376.203	94915.069	-31513.602	-31513.602	202147.421	68836.191	195708.674
-265781.869	-125141.15	-20174.554	78955.769	-26227.784	-26227.784	166067.894	56491.364	162038.115
-223127.78	-105043.8	-9219.174	72428.949	-23600.276	-23600.276	128178.885	43803.05	140180.421
-221777.74	-104530.854	-92.626	79136.541	-25540.097	-25540.097	115024.755	39119.835	144200.283
-244938.671	-115244.751	-2929.953	85234.447	-27331.935	-27331.935	130204.897	44671.823	157666.078
-180333.155	-85086.002	-17889.628	50366.199	-17224.045	-17224.045	118911.666	40118.154	108360.856
-144260.059	-68164.351	-4193.423	48394.738	-15996.291	-15996.291	80597.337	27265.077	92353.264
-100771.179	-47776.167	4117.206	39459.541	-12812.101	-12812.101	46512.809	15589.435	68492.557
-88900.4	-42165.623	3780.28	34920.567	-11362.535	-11362.535	40899.136	13672.616	60518.494
-91609.881	-43407.719	-8326.332	26134.874	-9158.791	-9158.791	60000.706	19939.512	55586.422
-95276.072	-45247.542	-8842.09	27100.301	-9531.433	-9531.433	62683.518	20819.911	57824.84
0	0	0	0	0	0	0	0
0	0	0	0	0	0	0	0
0	0	0	0	0	0	0	0
0	0	0	0	0	0	0	0
0	0	0	0	0	0	0	0
0	0	0	0	0	0	0	0
0	0	0	0	0	0	0	0
0	0	0	0	0	0	0	0
0	0	0	0	0	0	0	0
0	0	0	0	0	0	0	0
0	0	0	0	0	0	0	0
0	0	0	0	0	0	0	0
0	0	0	0	0	0	0	0
-174287.39	-82390.845	-17849.214	48307.718	-16619.31	-16619.31	115853.302	39022.033	104583.015
-111168.712	-52623.164	-10493.454	31402.863	-10977.034	-10977.034	73254.94	24392.598	67188.995
-71156.781	-33703.202	-2050.199	23846.111	-8019.103	-8019.103	40071.98	13404.864	45625.434
-68235.979	-32327.027	1541.029	25672.117	-8438.845	-8438.845	33398.413	11155.717	45673.42
-78985.661	-37394.58	1290.442	29328.316	-9628.575	-9628.575	39278.008	13163.997	52576.63
-53906.409	-25605.911	-4457.484	15724.374	-5560.302	-5560.302	34847.49	11502.715	33015.828
-43534.547	-20642.861	-1677.369	14222.261	-4874.374	-4874.374	25298.8	8382.291	27700.171
-31281.24	-14811.582	254.794	11361.687	-3819.012	-3819.012	16115.425	5312.316	20686.625
-28581.045	-13535.47	351.095	10472.497	-3521.664	-3521.664	14573.56	4793.135	18969.555
-32058.637	-15262.011	-2459.189	9495.825	-3397.264	-3397.264	20568.31	6732.652	19777.578
-33695.848	-16106.528	-2652.042	9968.397	-3584.123	-3584.123	21724.726	7107.042	20822.498
0	0	0	0	0	0	0	0
0	0	0	0	0	0	0	0
0	0	0	0	0	0	0	0
0	0	0	0	0	0	0	0
0	0	0	0	0	0	0	0
0	0	0	0	0	0	0	0
0	0	0	0	0	0	0	0
0	0	0	0	0	0	0	0
0	0	0	0	0	0	0	0
0	0	0	0	0	0	0	0
0	0	0	0	0	0	0	0
0	0	0	0	0	0	0	0
0	0	0	0	0	0	0	0
-88479.996	-42034.52	-8090.518	25262.868	-8893.421	-8893.421	58074.272	19273.926	53780.811
-63872.753	-30312.861	-5432.839	18512.098	-6524.043	-6524.043	41435.831	13710.359	39008.253
-48864.591	-23187.008	-644.577	16981.737	-5721.75	-5721.75	26540.026	8822.149	31795.764
-57869.06	-27506.516	3403.473	23469.932	-7678.641	-7678.641	25487.507	8412.084	39959.861
-73292.094	-34823.602	4265.072	29709.111	-9676.374	-9676.374	32234.275	10689.2	50570.785
-44323.812	-21071.595	-3559.098	13009.221	-4619.279	-4619.279	28560.795	9399.644	27223.402
-40718.628	-19326.778	-741.816	13975.856	-4743.72	-4743.72	22468.554	7442.254	26387.998
-32792.433	-15570.863	1477.586	12903.309	-4282.207	-4282.207	15180.906	4974.971	22390.937
-29705.956	-14104.652	1354.823	11696.324	-3889.018	-3889.018	13748.412	4495.539	20293.547
-29149.416	-13882.121	-2206.302	8655.869	-3103.805	-3103.805	18679.856	6104.244	18005.479
-30782.574	-14721.459	-2395.449	9127.868	-3289.74	-3289.74	19828.709	6476.187	19046.199
0	0	0	0	0	0	0	0
0	0	0	0	0	0	0	0
0	0	0	0	0	0	0	0
0	0	0	0	0	0	0	0
0	0	0	0	0	0	0	0
0	0	0	0	0	0	0	0

## DH__P_Supply_Pa
NODE0	NODE1	NODE2	NODE3	NODE4	NODE5	NODE6	NODE7	NODE8
0	0	0	0	0	0	0	0
0	0	0	0	0	0	0	0
0	0	0	0	0	0	0	0
0	0	0	0	0	0	0	0
0	0	0	0	0	0	0	0
0	0	0	0	0	0	0	0
0	0	0	0	0	0	0	0
30846.888	14673.865	2451.998	-9094.599	3222.835	3222.835	-19802.185	-6524.805	-18996.833
24008.799	11362.31	1175.475	-7633.089	2636.952	2636.952	-14317.532	-4732.137	-15137.729
15701.272	7386.672	-144.001	-5693.744	1905.547	1905.547	-8044.844	-2652.187	-10364.261
15975.796	7475.854	-794.449	-6286.562	2058.004	2058.004	-7250.785	-2383.885	-10851.977
20619.312	9660.531	-766.494	-7920.774	2594.21	2594.21	-9699.332	-3210.378	-13871.286
14676.864	6944.307	763.012	-4619.175	1618.881	1618.881	-8864.171	-2904.147	-9234.453
12141.223	5697.49	73.232	-4242.519	1435.339	1435.339	-6501.728	-2136.183	-7902.194
8081.105	3745.129	-359.115	-3119.832	1027.269	1027.269	-3742.614	-1220.432	-5438.779
7307.34	3382.233	-372.531	-2856.082	939.127	939.127	-3318.954	-1078.904	-4941.355
9139.358	4320.101	417.79	-2914.756	1028.574	1028.574	-5460.084	-1774.649	-5784.908
8882.441	4244.196	626.87	-2678.259	978.995	978.995	-5660.592	-1825.292	-5547.354
0	0	0	0	0	0	0	0
0	0	0	0	0	0	0	0
0	0	0	0	0	0	0	0
0	0	0	0	0	0	0	0
0	0	0	0	0	0	0	0
0	0	0	0	0	0	0	0
0	0	0	0	0	0	0	0
0	0	0	0	0	0	0	0
0	0	0	0	0	0	0	0
0	0	0	0	0	0	0	0
0	0	0	0	0	0	0	0
0	0	0	0	0	0	0	0
0	0	0	0	0	0	0	0
17751.021	8461.118	1329.808	-5295.14	1900.017	1900.017	-11339.473	-3704.26	-11003.108
15137.277	7164.191	561.367	-4949.119	1714.645	1714.645	-8800.986	-2889.46	-9652.56
11400.271	5363.41	-464.906	-4417.952	1469.337	1469.337	-5346.246	-1744.106	-7729.145
13479.622	6327.5	-1338.683	-5840.766	1900.354	1900.354	-5216.281	-1672.666	-9539.433
18273.64	8594.505	-1610.059	-7771.688	2525.792	2525.792	-7330.706	-2377.267	-12830.009
10962.708	5185.726	423.691	-3564.024	1245.813	1245.813	-6420.997	-2095.392	-6983.338
10708.823	5032.416	-330.543	-4061.471	1356.204	1356.204	-5174.073	-1689.737	-7197.822
8298.639	3870.308	-845.667	-3595.498	1172.144	1172.144	-3189.675	-1013.987	-5868.409
7737.608	3606.989	-838.358	-3390.308	1104.823	1104.823	-2908.007	-919.292	-5498.28
7722.896	3649.747	254.046	-2541.436	892.223	892.223	-4473.09	-1450.428	-4946.181
7210.291	3446.758	501.488	-2178.817	801.19	801.19	-4594.99	-1475.282	-4511.829
0	0	0	0	0	0	0	0
0	0	0	0	0	0	0	0
0	0	0	0	0	0	0	0
0	0	0	0	0	0	0	0
0	0	0	0	0	0	0	0
0	0	0	0	0	0	0	0
0	0	0	0	0	0	0	0
0	0	0	0	0	0	0	0
0	0	0	0	0	0	0	0
0	0	0	0	0	0	0	0
0	0	0	0	0	0	0	0
0	0	0	0	0	0	0	0
0	0	0	0	0	0	0	0
0	0	0	0	0	0	0	0
0	0	0	0	0	0	0	0
0	0	0	0	0	0	0	0
0	0	0	0	0	0	0	0
0	0	0	0	0	0	0	0
0	0	0	0	0	0	0	0
0	0	0	0	0	0	0	0
0	0	0	0	0	0	0	0
0	0	0	0	0	0	0	0
0	0	0	0	0	0	0	0
0	0	0	0	0	0	0	0
0	0	0	0	0	0	0	0
0	0	0	0	0	0	0	0
0	0	0	0	0	0	0	0
0	0	0	0	0	0	0	0
0	0	0	0	0	0	0	0
0	0	0	0	0	0	0	0
0	0	0	0	0	0	0	0
0	0	0	0	0	0	0	0
0	0	0	0	0	0	0	0
0	0	0	0	0	0	0	0
0	0	0	0	0	0	0	0
0	0	0	0	0	0	0	0
0	0	0	0	0	0	0	0
0	0	0	0	0	0	0	0
0	0	0	0	0	0	0	0
0	0	0	0	0	0	0	0
0	0	0	0	0	0	0	0
0	0	0	0	0	0	0	0
0	0	0	0	0	0	0	0
0	0	0	0	0	0	0	0
0	0	0	0	0	0	0	0
0	0	0	0	0	0	0	0
0	0	0	0	0	0	0	0
0	0	0	0	0	0	0	0
0	0	0	0	0	0	0	0
0	0	0	0	0	0	0	0
0	0	0	0	0	0	0	0
0	0	0	0	0	0	0	0
0	0	0	0	0	0	0	0
0	0	0	0	0	0	0	0
0	0	0	0	0	0	0	0
0	0	0	0	0	0	0	0
0	0	0	0	0	0	0	0
0	0	0	0	0	0	0	0
0	0	0	0	0	0	0	0
0	0	0	0	0	0	0	0
0	0	0	0	0	0	0	0
100247.371	47422.433	9481.875	-28335.934	9848.041	9848.041	-65912.035	-22011.403	-60588.39
75158.864	35489.793	3517.871	-24100.769	8089.598	8089.598	-44059.334	-14819.706	-47365.913
52864.44	24994.656	-2130.232	-20628.617	6703.594	6703.594	-24464.253	-8183.683	-35859.499
61947.157	29401.64	-7136.96	-27887.443	8943.505	8943.505	-22376.848	-7255.671	-44578.885
84946.357	40346.405	-9837.631	-38328.106	12252.724	12252.724	-30515.992	-9933.591	-61182.89
47870.287	22633.063	2336.008	-15259.609	5183.718	5183.718	-28333.246	-9466.226	-30147.713
44896.863	21211.89	-1236.301	-17047.431	5573.484	5573.484	-21610.793	-7227.68	-30133.516
33620.6	15892.121	-3243.868	-14584.976	4710.146	4710.146	-13046.01	-4248.175	-23809.985
30170.733	14257.584	-2972.19	-13130.659	4244.829	4244.829	-11638.103	-3778.614	-21398.408
30382.444	14378.434	1345.628	-9784.34	3350.361	3350.361	-17862.681	-5929.572	-19230.634
28836.437	13722.885	2274.453	-8516.49	3022.782	3022.782	-18498.419	-6088.946	-17775.484
0	0	0	0	0	0	0	0
0	0	0	0	0	0	0	0
0	0	0	0	0	0	0	0
0	0	0	0	0	0	0	0
0	0	0	0	0	0	0	0
0	0	0	0	0	0	0	0
0	0	0	0	0	0	0	0
0	0	0	0	0	0	0	0
0	0	0	0	0	0	0	0
0	0	0	0	0	0	0	0
0	0	0	0	0	0	0	0
0	0	0	0	0	0	0	0
0	0	0	0	0	0	0	0
65862.459	31225.657	5806.008	-18964.135	6628.007	6628.007	-42824.846	-14244.959	-40116.199
53972.021	25520.315	2092.378	-17652.943	5943.161	5943.161	-31103.418	-10422.208	-34292.466
41878.551	19834.527	-2411.573	-16921.489	5502.934	5502.934	-18435.157	-6114.77	-28835.958
50990.911	24267.532	-7029.081	-23877.768	7679.809	7679.809	-16973.155	-5369.534	-37368.524
67745.433	32254.289	-9178.742	-31627.667	10143.744	10143.744	-22685.915	-7225.517	-49569.369
33462.313	15835.305	1417.864	-10832.474	3696.167	3696.167	-19558.25	-6503.667	-21213.423
33164.192	15678.722	-1298.67	-12891.78	4223.625	4223.625	-15475.593	-5140.037	-22484.082
26508.732	12545.176	-3092.232	-11919.272	3855.517	3855.517	-9605.096	-3071.056	-19077.286
24635.559	11661.239	-3006.819	-11180.446	3618.634	3618.634	-8758.479	-2784.04	-17804.282
22700.873	10748.556	838.118	-7440.117	2553.47	2553.47	-13138.202	-4343.461	-14472.706
21187.639	10095.442	1617.82	-6298.687	2251.492	2251.492	-13555.877	-4440.729	-13108.591
0	0	0	0	0	0	0	0
0	0	0	0	0	0	0	0
0	0	0	0	0	0	0	0
0	0	0	0	0	0	0	0
0	0	0	0	0	0	0	0
0	0	0	0	0	0	0	0
0	0	0	0	0	0	0	0
0	0	0	0	0	0	0	0
0	0	0	0	0	0	0	0
0	0	0	0	0	0	0	0
0	0	0	0	0	0	0	0
0	0	0	0	0	0	0	0
0	0	0	0	0	0	0	0
42909.424	20381.432	3555.377	-12536.167	4412.765	4412.765	-27670.552	-9158.61	-26306.435
34712.401	16425.65	1341.577	-11342.771	3857.247	3857.247	-20088.654	-6686.826	-22075.872
25923.025	12254.639	-1207.327	-10221.467	3355.398	3355.398	-11859.335	-3916.43	-17683.9
29595.941	14006.796	-3321.865	-13209.214	4268.616	4268.616	-10883.758	-3498.331	-21226.801
34715.39	16407.561	-3249.402	-14981.737	4837.708	4837.708	-13599.672	-4438.224	-24529.332
20169.622	9547.055	886.878	-6490.347	2243.936	2243.936	-11899.046	-3923.537	-12778.496
20631.442	9732.518	-595.798	-7827.928	2590.869	2590.869	-9968.662	-3292.561	-13860.749
16640.298	7830.986	-1668.831	-7237.346	2351.637	2351.637	-6409.675	-2060.189	-11798.517
15423.065	7257.169	-1628.093	-6770.018	2200.243	2200.243	-5835.808	-1866.771	-10980.03
15154.884	7174.198	565.37	-4953.082	1716.712	1716.712	-8816.71	-2894.378	-9663.707
14218.421	6784.534	1045.512	-4257.022	1536.793	1536.793	-9076.305	-2953.075	-8835.652
0	0	0	0	0	0	0	0
0	0	0	0	0	0	0	0
0	0	0	0	0	0	0	0
0	0	0	0	0	0	0	0
0	0	0	0	0	0	0	0
0	0	0	0	0	0	0	0
0	0	0	0	0	0	0	0
0	0	0	0	0	0	0	0
0	0	0	0	0	0	0	0
0	0	0	0	0	0	0	0
0	0	0	0	0	0	0	0
0	0	0	0	0	0	0	0
0	0	0	0	0	0	0	0
34726.232	16509.33	2798.503	-10207.535	3607.727	3607.727	-22322.238	-7367.755	-21351.991
30378.854	14379.968	1014.642	-10052.726	3418.4	3418.4	-17369.492	-5772.025	-19416.021
25419.48	12034.503	-1626.301	-10382.406	3397.511	3397.511	-11024.164	-3619.037	-17597.096
33158.493	15769.638	-4806.334	-15689.239	5067.393	5067.393	-10783.224	-3360.876	-24423.243
45659.323	21733.894	-6453.312	-21501.311	6924.064	6924.064	-15013.279	-4722.617	-33550.825
22541.468	10672.835	806.716	-7408.172	2540.926	2540.926	-13008.856	-4300.68	-14385.163
23790.967	11250.873	-1243.244	-9487.998	3115.166	3115.166	-10707.025	-3524.926	-16308.98
20525.537	9720.155	-2784.176	-9531.513	3089.52	3089.52	-6946.283	-2172.164	-14990.596
19453.113	9214.187	-2730.276	-9105.029	2952.635	2952.635	-6467.911	-2010.159	-14259.194
16529.056	7827.255	519.091	-5484.579	1889.963	1889.963	-9462.84	-3112.444	-10595.464
15560.337	7422.588	1153.41	-4652.1	1675.537	1675.537	-9936.67	-3238.195	-9660.444
0	0	0	0	0	0	0	0
0	0	0	0	0	0	0	0
0	0	0	0	0	0	0	0
0	0	0	0	0	0	0	0
0	0	0	0	0	0	0	0
0	0	0	0	0	0	0	0
0	0	0	0	0	0	0	0
0	0	0	0	0	0	0	0
0	0	0	0	0	0	0	0
0	0	0	0	0	0	0	0
0	0	0	0	0	0	0	0
0	0	0	0	0	0	0	0
0	0	0	0	0	0	0	0
46961.823	22297.596	3936.36	-13684.395	4808.742	4808.742	-30325.076	-10048.737	-28755.054
41179.251	19488.119	1208.167	-13776.41	4641.548	4641.548	-23224.866	-7757.047	-26400.31
33266.905	15779.267	-2528.331	-13929.151	4533.177	4533.177	-13848.127	-4543.2	-23263.716
40079.51	19110.662	-6293.489	-19373.118	6252.072	6252.072	-12399.529	-3813.927	-29814.252
50348.27	23988.519	-7342.556	-23902.394	7692.482	7692.482	-16251.263	-5091.952	-37133.589
23711.102	11226.072	872.528	-7774.508	2665.073	2665.073	-13712.049	-4536.646	-15116.643
24091.526	11388.351	-1137.784	-9509.599	3125.051	3125.051	-11008.018	-3630.08	-16444.498
20231.155	9569.631	-2586.676	-9265.864	3003.47	3003.47	-7050.781	-2222.291	-14682.114
19976.645	9458.582	-2716.499	-9280.717	3008.775	3008.775	-6752.915	-2110.055	-14592.591
17692.781	8378.09	557.217	-5870.786	2019.782	2019.782	-10124.082	-3334.024	-11338.761
16358.926	7802.147	1217.86	-4886.87	1757.846	1757.846	-10448.886	-3408.135	-10150.733
0	0	0	0	0	0	0	0
0	0	0	0	0	0	0	0
0	0	0	0	0	0	0	0
0	0	0	0	0	0	0	0
0	0	0	0	0	0	0	0
0	0	0	0	0	0	0	0
0	0	0	0	0	0	0	0
0	0	0	0	0	0	0	0
0	0	0	0	0	0	0	0
0	0	0	0	0	0	0	0
0	0	0	0	0	0	0	0
0	0	0	0	0	0	0	0
0	0	0	0	0	0	0	0
0	0	0	0	0	0	0	0
0	0	0	0	0	0	0	0
0	0	0	0	0	0	0	0
0	0	0	0	0	0	0	0
0	0	0	0	0	0	0	0
0	0	0	0	0	0	0	0
0	0	0	0	0	0	0	0
0	0	0	0	0	0	0	0
0	0	0	0	0	0	0	0
0	0	0	0	0	0	0	0
0	0	0	0	0	0	0	0
0	0	0	0	0	0	0	0
0	0	0	0	0	0	0	0
0	0	0	0	0	0	0	0
0	0	0	0	0	0	0	0
0	0	0	0	0	0	0	0
0	0	0	0	0	0	0	0
0	0	0	0	0	0	0	0
0	0	0	0	0	0	0	0
0	0	0	0	0	0	0	0
0	0	0	0	0	0	0	0
0	0	0	0	0	0	0	0
0	0	0	0	0	0	0	0
0	0	0	0	0	0	0	0
0	0	0	0	0	0	0	0
0	0	0	0	0	0	0	0
0	0	0	0	0	0	0	0
0	0	0	0	0	0	0	0
0	0	0	0	0	0	0	0
0	0	0	0	0	0	0	0
0	0	0	0	0	0	0	0
0	0	0	0	0	0	0	0
0	0	0	0	0	0	0	0
0	0	0	0	0	0	0	0
0	0	0	0	0	0	0	0
0	0	0	0	0	0	0	0
0	0	0	0	0	0	0	0
0	0	0	0	0	0	0	0
0	0	0	0	0	0	0	0
0	0	0	0	0	0	0	0
0	0	0	0	0	0	0	0
0	0	0	0	0	0	0	0
0	0	0	0	0	0	0	0
0	0	0	0	0	0	0	0
0	0	0	0	0	0	0	0
0	0	0	0	0	0	0	0
0	0	0	0	0	0	0	0
0	0	0	0	0	0	0	0
394814.184	185469.539	32457.234	-115372.13	37981.342	37981.342	-249102.974	-85163.846	-239064.691
356086.535	167146.328	17607.042	-113341.355	36542.606	36542.606	-207408.218	-71366.776	-221808.767
335902.987	157994.137	-7380.495	-126132.422	39662.119	39662.119	-161636.517	-55794.747	-222277.182
428058.947	202401.033	-42052.193	-186882.83	58268.267	58268.267	-162114.084	-54818.105	-301129.302
518378.04	245214.668	-53650.097	-228571.523	71165.396	71165.396	-192502.046	-65004.632	-366195.203
291620.823	136995.603	14159.936	-93025.276	30090.721	30090.721	-169753.006	-58304.372	-181875.152
314991.494	148173.798	-6176.105	-117679.956	37058.635	37058.635	-152689.233	-52680.518	-208056.752
297507.666	140756.38	-27716.399	-128509.774	40426.338	40426.338	-115641.71	-38772.238	-208476.6
258095.736	122533.693	-31296.596	-117284.779	36981.726	36981.726	-91147.965	-29935.189	-184928.351
217861.591	102446.351	10061.179	-69892.481	22702.101	22702.101	-126366.449	-43290.203	-136224.191
202029.872	95187.689	14917.511	-60403.254	20044.117	20044.117	-125599.127	-42744.082	-123476.843
0	0	0	0	0	0	0	0
0	0	0	0	0	0	0	0
0	0	0	0	0	0	0	0
0	0	0	0	0	0	0	0
0	0	0	0	0	0	0	0
0	0	0	0	0	0	0	0
0	0	0	0	0	0	0	0
0	0	0	0	0	0	0	0
0	0	0	0	0	0	0	0
0	0	0	0	0	0	0	0
0	0	0	0	0	0	0	0
0	0	0	0	0	0	0	0
0	0	0	0	0	0	0	0
323720.125	152217.279	25725.339	-95324.807	31448.03	31448.03	-203219.529	-69395.249	-196619.216
291570.179	136972.689	14091.304	-93063.092	30099.32	30099.32	-169626.361	-58263.039	-181880.319
254229.762	119582.65	-3211.817	-93516.114	29580.275	29580.275	-125915.804	-43369.66	-166959.568
282372.5	133362.546	-21568.416	-118147.118	37198.167	37198.167	-116012.247	-39186.594	-195217.004
314606.276	148246.785	-19370.609	-128017.444	40042.406	40042.406	-134569.6	-46094.527	-214885.693
197019.111	92757.004	9781.134	-62550.653	20612.32	20612.32	-116022.875	-39371.981	-122836.379
169375.889	80097.847	-10139.028	-68643.083	21826.943	21826.943	-73737.365	-24876.53	-115731.615
134649.169	64466.58	-24150.868	-67378.411	21499.986	21499.986	-38169.84	-11548.347	-100868.254
126071.829	60522.99	-24468.816	-64785.349	20704.219	20704.219	-33320.616	-9752.703	-95675.773
98613.279	46563.342	3958.382	-32188.569	10705.227	10705.227	-56692.296	-19149.871	-62514.721
88221.63	41777.191	8169.53	-25089.394	8737.991	8737.991	-57809.448	-19281.552	-53463.938
0	0	0	0	0	0	0	0
0	0	0	0	0	0	0	0
0	0	0	0	0	0	0	0
0	0	0	0	0	0	0	0
0	0	0	0	0	0	0	0
0	0	0	0	0	0	0	0
0	0	0	0	0	0	0	0
0	0	0	0	0	0	0	0
0	0	0	0	0	0	0	0
0	0	0	0	0	0	0	0
0	0	0	0	0	0	0	0
0	0	0	0	0	0	0	0
0	0	0	0	0	0	0	0
223617.537	105305.806	16755.67	-66658.345	22086.907	22086.907	-139265.556	-47434.527	-136494.399
205830.578	96795.564	9765.961	-65813.266	21412.704	21412.704	-119824.996	-41017.77	-128561.48
158422.128	75194.19	-15115.352	-68729.139	21824.943	21824.943	-61583.315	-20439.065	-111399.334
182587.104	87121.486	-28677.552	-88159.477	27975.857	27975.857	-56535.499	-17793.439	-134494.337
222932.328	105718.517	-24752.885	-99444.721	31387.38	31387.38	-81758.691	-27018.277	-158451.029
115035.248	54292.379	4637.853	-37541.707	12446.559	12446.559	-66065.525	-22359.062	-72892.305
116478.137	55297.963	-9636.566	-49585.803	15852.741	15852.741	-46790.717	-15593.914	-81874.582
93686.345	44916.916	-16793.341	-47107.996	15130.118	15130.118	-26136.368	-7843.497	-70982.293
78723.016	37699.159	-13645.417	-39186.833	12594.715	12594.715	-22582.695	-6835.209	-59361.452
60037.314	28386.707	2243.761	-19712.284	6616.359	6616.359	-34439.201	-11558.739	-38190.275
55551.748	26360.122	4774.142	-16095.475	5641.229	5641.229	-35992.98	-11949.767	-33930.247
0	0	0	0	0	0	0	0
0	0	0	0	0	0	0	0
0	0	0	0	0	0	0	0
0	0	0	0	0	0	0	0
0	0	0	0	0	0	0	0
0	0	0	0	0	0	0	0
0	0	0	0	0	0	0	0
0	0	0	0	0	0	0	0
0	0	0	0	0	0	0	0
0	0	0	0	0	0	0	0
0	0	0	0	0	0	0	0
0	0	0	0	0	0	0	0
0	0	0	0	0	0	0	0
205279.391	96704.155	15189.141	-61344.855	20349.725	20349.725	-127647.493	-43448.055	-125431.734
185214.004	87275.634	4901.706	-62272.216	20293.59	20293.59	-102867.193	-34981.036	-117858.079
152398.426	72519.494	-17811.726	-68740.871	21841.7	21841.7	-55052.098	-17997.39	-108999.236
182191.489	87226.745	-32733.438	-91270.139	29048.864	29048.864	-51383.838	-15601.623	-136526.925
229452.842	109108.002	-30495.259	-106390.065	33611.499	33611.499	-77757.216	-25236.65	-165904.652
112526.421	53127.063	3658.155	-37439.102	12366.714	12366.714	-63347.296	-21451.463	-71807.205
131764.212	62768.279	-14876.783	-59335.32	18936.434	18936.434	-47651.041	-15607.575	-94934.639
118066.474	57064.985	-27036.235	-64188.094	20678.603	20678.603	-26000.687	-6799.21	-92464.437
99732.224	48143.012	-21876.979	-53393.636	17254.982	17254.982	-22974.26	-6204.271	-77936.056
62693.209	29645.952	1930.749	-20922.504	6990.24	6990.24	-35340.67	-11875.824	-40111.393
55273.519	26228.681	4744.777	-16019.279	5614.732	5614.732	-35806.058	-11887.21	-33763.895
0	0	0	0	0	0	0	0
0	0	0	0	0	0	0	0
0	0	0	0	0	0	0	0
0	0	0	0	0	0	0	0
0	0	0	0	0	0	0	0
0	0	0	0	0	0	0	0
0	0	0	0	0	0	0	0
0	0	0	0	0	0	0	0
0	0	0	0	0	0	0	0
0	0	0	0	0	0	0	0
0	0	0	0	0	0	0	0
0	0	0	0	0	0	0	0
0	0	0	0	0	0	0	0
135939.776	64249.127	13697.841	-37759.606	13108.318	13108.318	-90448.872	-30258.552	-81636.35
106778.43	50410.269	3788.771	-35261.494	11676.544	11676.544	-60605.685	-20504.157	-67959.221
87209.118	41438.779	-7744.656	-37529.405	12040.237	12040.237	-34444.355	-11396.57	-61613.383
126048.935	60635.635	-26396.532	-66097.297	21200.276	21200.276	-31221.928	-8810.31	-96559.054
154919.382	74058.601	-26263.581	-76323.77	24292.349	24292.349	-45690.571	-14086.83	-115197.929
70714.203	33418.301	2792.721	-23103.343	7735.618	7735.618	-40717.667	-13694.394	-44881.058
76938.382	36495.138	-5487.235	-32007.516	10299.351	10299.351	-32224.66	-10732.081	-53580.73
67135.751	32114.172	-11287.311	-33118.551	10652.072	10652.072	-19727.656	-6011.119	-50409.429
60152.166	28757.894	-9993.73	-29565.717	9516.343	9516.343	-17846.108	-5446.641	-45090.549
46648.51	22068.451	1704.89	-15338.038	5175.046	5175.046	-26770.97	-8952.752	-29710.183
42139.049	20019.937	3483.779	-12318.719	4338.58	4338.58	-27168.126	-8989.745	-25843.335
0	0	0	0	0	0	0	0
0	0	0	0	0	0	0	0
0	0	0	0	0	0	0	0
0	0	0	0	0	0	0	0
0	0	0	0	0	0	0	0
0	0	0	0	0	0	0	0
0	0	0	0	0	0	0	0
0	0	0	0	0	0	0	0
0	0	0	0	0	0	0	0
0	0	0	0	0	0	0	0
0	0	0	0	0	0	0	0
0	0	0	0	0	0	0	0
0	0	0	0	0	0	0	0
0	0	0	0	0	0	0	0
0	0	0	0	0	0	0	0
0	0	0	0	0	0	0	0
0	0	0	0	0	0	0	0
0	0	0	0	0	0	0	0
0	0	0	0	0	0	0	0
0	0	0	0	0	0	0	0
0	0	0	0	0	0	0	0
0	0	0	0	0	0	0	0
0	0	0	0	0	0	0	0
0	0	0	0	0	0	0	0
0	0	0	0	0	0	0	0
0	0	0	0	0	0	0	0
0	0	0	0	0	0	0	0
0	0	0	0	0	0	0	0
0	0	0	0	0	0	0	0
0	0	0	0	0	0	0	0
0	0	0	0	0	0	0	0
0	0	0	0	0	0	0	0
0	0	0	0	0	0	0	0
0	0	0	0	0	0	0	0
0	0	0	0	0	0	0	0
0	0	0	0	0	0	0	0
0	0	0	0	0	0	0	0
0	0	0	0	0	0	0	0
0	0	0	0	0	0	0	0
0	0	0	0	0	0	0	0
0	0	0	0	0	0	0	0
0	0	0	0	0	0	0	0
0	0	0	0	0	0	0	0
0	0	0	0	0	0	0	0
0	0	0	0	0	0	0	0
0	0	0	0	0	0	0	0
0	0	0	0	0	0	0	0
0	0	0	0	0	0	0	0
0	0	0	0	0	0	0	0
0	0	0	0	0	0	0	0
0	0	0	0	0	0	0	0
0	0	0	0	0	0	0	0
0	0	0	0	0	0	0	0
0	0	0	0	0	0	0	0
0	0	0	0	0	0	0	0
0	0	0	0	0	0	0	0
0	0	0	0	0	0	0	0
0	0	0	0	0	0	0	0
0	0	0	0	0	0	0	0
0	0	0	0	0	0	0	0
0	0	0	0	0	0	0	0
526813.838	247222.613	45755.181	-151980.335	49939.758	49939.758	-335415.124	-114813.748	-317461.942
424543.004	199134.971	25204.589	-131747.761	42581.885	42581.885	-253149.766	-87087.461	-262061.347
333487.005	156545.514	3381.06	-116584.447	36949.09	36949.09	-175400.966	-60595.162	-214731.183
334067.726	156954.361	-9999.135	-127430.65	39945.506	39945.506	-157029.853	-54191.936	-222261.525
355217.635	166762.176	-7036.844	-132621.79	41612.019	41612.019	-171814.244	-59392	-234338.972
261560.605	122879.045	15780.595	-80931.074	26406.084	26406.084	-156921.004	-53728.826	-161451.508
239021.481	112217.414	5653.47	-80909.411	25901.295	25901.295	-130665.149	-44954.515	-152165.879
177301.33	83876.765	-15782.107	-75908.755	24014.107	24014.107	-70233.081	-23460.97	-123821.395
165212.915	78355.166	-18283.023	-73599.096	23302.178	23302.178	-60861.582	-20045.178	-117383.558
195366.461	91980.586	10872.208	-61409.333	20227.964	20227.964	-116278.013	-39506.904	-121480.934
178273.539	84073.676	17383.406	-50104.773	17001.609	17001.609	-116775.122	-39537.842	-107316.101
0	0	0	0	0	0	0	0
0	0	0	0	0	0	0	0
0	0	0	0	0	0	0	0
0	0	0	0	0	0	0	0
0	0	0	0	0	0	0	0
0	0	0	0	0	0	0	0
0	0	0	0	0	0	0	0
0	0	0	0	0	0	0	0
0	0	0	0	0	0	0	0
0	0	0	0	0	0	0	0
0	0	0	0	0	0	0	0
0	0	0	0	0	0	0	0
0	0	0	0	0	0	0	0
244628.612	115157.728	18574.25	-72726.948	24069.17	24069.17	-152604.764	-52013.757	-149153.46
216361.239	101716.875	11559.021	-68138.21	22221.571	22221.571	-127799.126	-43728.346	-134414.595
162140.359	76714.948	-10545.834	-66380.007	21107.484	21107.484	-69495.327	-23393.527	-111255.581
178936.263	84973.767	-21749.389	-81292.412	25726.694	25726.694	-63373.926	-20717.737	-128229.955
233889.092	110386.57	-15813.642	-96171.175	30358.2	30358.2	-98980.141	-33477.203	-160549.9
152321.646	71811.442	7558.336	-48576.655	16099.511	16099.511	-89347.474	-30300.658	-95665.661
130570.655	61807.778	-7201.274	-52672.681	16852.366	16852.366	-57216.691	-19304.726	-89687.793
84415.051	40151.864	-10610.772	-38768.875	12400.782	12400.782	-29254.097	-9438.992	-61295.744
68310.284	32447.739	-8046.139	-30911.488	9906.439	9906.439	-24424.64	-7912.409	-49276.225
63051.087	29797.387	3056.786	-20131.618	6795.099	6795.099	-37187.108	-12473.219	-39703.513
58499.544	27753.676	5062.479	-16922.38	5925.995	5925.995	-37937.455	-12602.794	-35705.062
0	0	0	0	0	0	0	0
0	0	0	0	0	0	0	0
0	0	0	0	0	0	0	0
0	0	0	0	0	0	0	0
0	0	0	0	0	0	0	0
0	0	0	0	0	0	0	0
0	0	0	0	0	0	0	0
0	0	0	0	0	0	0	0
0	0	0	0	0	0	0	0
0	0	0	0	0	0	0	0
0	0	0	0	0	0	0	0
0	0	0	0	0	0	0	0
0	0	0	0	0	0	0	0
113586.7	53725.582	11020.847	-31894.774	11081.474	11081.474	-75034.807	-25076.117	-68490.38
85559.682	40403.987	3882.632	-27551.487	9217.699	9217.699	-49917.248	-16819.88	-53993.084
56987.559	26959.772	-2442.62	-22367.746	7259.124	7259.124	-26153.07	-8751.645	-38750.498
62152.556	29496.277	-6992.746	-27848.018	8932.434	8932.434	-22670.294	-7365.858	-44636.786
79598.864	37764.677	-8478.71	-35310.143	11295.817	11295.817	-29577.355	-9686.767	-56902.199
44253.606	20927.937	2232.732	-14045.425	4786.056	4786.056	-26323.464	-8782.25	-27835.249
38448.244	18150.431	-693.631	-14292.484	4698.026	4698.026	-19048.865	-6363.989	-25595.758
26713.013	12588.132	-2127.531	-11207.155	3632.839	3632.839	-10987.078	-3598.737	-18646.322
23747.745	11187.737	-2002.346	-10045.518	3258.518	3258.518	-9628.159	-3140.804	-16635.69
25101.775	11880.806	1129.948	-8063.146	2775.044	2775.044	-14814.404	-4902.122	-15882.945
24456.62	11646.429	1895.345	-7249.038	2582.525	2582.525	-15665.319	-5143.49	-15105.597
0	0	0	0	0	0	0	0
0	0	0	0	0	0	0	0
0	0	0	0	0	0	0	0
0	0	0	0	0	0	0	0
0	0	0	0	0	0	0	0
0	0	0	0	0	0	0	0
0	0	0	0	0	0	0	0
0	0	0	0	0	0	0	0
0	0	0	0	0	0	0	0
0	0	0	0	0	0	0	0
0	0	0	0	0	0	0	0
0	0	0	0	0	0	0	0
0	0	0	0	0	0	0	0
44233.597	21007.648	3678.221	-12912.718	4542.557	4542.557	-28535.787	-9448.684	-27107.39
35887.375	16978.983	1506.074	-11630.524	3960.187	3960.187	-20938.148	-6970.837	-22753.297
27261.106	12881.868	-1111.855	-10622.539	3488.845	3488.845	-12683.395	-4198.271	-18504.605
32322.094	15294.001	-3466.288	-14301.054	4617.972	4617.972	-12088.24	-3905.511	-23090.945
42810.88	20263.983	-4256.373	-18696.896	6022.219	6022.219	-16408.773	-5352.197	-30405.061
24671.323	11677.219	1107.091	-7927.245	2729.132	2729.132	-14557.732	-4815.913	-15613.007
23256.787	10971.589	-573.285	-8749.345	2893.912	2893.912	-11362.22	-3762.906	-15568.444
17371.976	8168.244	-1560.795	-7409.791	2408.797	2408.797	-6931.137	-2243.772	-12212.321
15348.889	7209.805	-1410.662	-6565.872	2136.023	2136.023	-6086.747	-1964.503	-10802.956
15521.44	7347.021	633.016	-5029.238	1746.166	1746.166	-9108.134	-2990.478	-9865.959
14780.391	7051.773	1090.009	-4423.063	1595.067	1595.067	-9435.579	-3072.149	-9181.516
0	0	0	0	0	0	0	0
0	0	0	0	0	0	0	0
0	0	0	0	0	0	0	0
0	0	0	0	0	0	0	0
0	0	0	0	0	0	0	0
0	0	0	0	0	0	0	0
0	0	0	0	0	0	0	0
0	0	0	0	0	0	0	0
0	0	0	0	0	0	0	0
0	0	0	0	0	0	0	0
0	0	0	0	0	0	0	0
0	0	0	0	0	0	0	0
0	0	0	0	0	0	0	0
35580.228	16913.614	2874.198	-10453.116	3692.581	3692.581	-22875.986	-7553.092	-21871.01
30574.187	14471.335	1075.37	-10073.391	3428.482	3428.482	-17559.797	-5835.1	-19509.57
23830.401	11270.517	-1317.459	-9561.235	3136.612	3136.612	-10624.859	-3494.949	-16375.641
28662.099	13585.661	-3615.351	-13113.579	4238.388	4238.388	-10025.015	-3182.099	-20788.492
36323.405	17212.338	-4157.839	-16294.412	5255.127	5255.127	-13227.453	-4257.23	-26109.062
19301.133	9137.254	762.67	-6280.105	2167.101	2167.101	-11263.78	-3712.838	-12278.535
18794.105	8867.066	-687.252	-7244.36	2395.734	2395.734	-8886.161	-2926.168	-12708.696
14810.425	6969.322	-1632.927	-6555.326	2130.314	2130.314	-5513.354	-1756.47	-10582.298
13678.927	6435.785	-1586.883	-6114.502	1987.537	1987.537	-4990.93	-1580.784	-9816.686
12852.169	6082.768	440.068	-4228.702	1468.334	1468.334	-7431.116	-2432.821	-8219.035
12211.517	5829.753	885.515	-3665.231	1328.376	1328.376	-7789.753	-2527.41	-7601.142
0	0	0	0	0	0	0	0
0	0	0	0	0	0	0	0
0	0	0	0	0	0	0	0
0	0	0	0	0	0	0	0
0	0	0	0	0	0	0	0
0	0	0	0	0	0	0	0
0	0	0	0	0	0	0	0
0	0	0	0	0	0	0	0
0	0	0	0	0	0	0	0
0	0	0	0	0	0	0	0
0	0	0	0	0	0	0	0
0	0	0	0	0	0	0	0
0	0	0	0	0	0	0	0
0	0	0	0	0	0	0	0
0	0	0	0	0	0	0	0
0	0	0	0	0	0	0	0
0	0	0	0	0	0	0	0
0	0	0	0	0	0	0	0
0	0	0	0	0	0	0	0
0	0	0	0	0	0	0	0
0	0	0	0	0	0	0	0
0	0	0	0	0	0	0	0
0	0	0	0	0	0	0	0
0	0	0	0	0	0	0	0
0	0	0	0	0	0	0	0
0	0	0	0	0	0	0	0
0	0	0	0	0	0	0	0
0	0	0	0	0	0	0	0
0	0	0	0	0	0	0	0
0	0	0	0	0	0	0	0
0	0	0	0	0	0	0	0
0	0	0	0	0	0	0	0
0	0	0	0	0	0	0	0
0	0	0	0	0	0	0	0
0	0	0	0	0	0	0	0
0	0	0	0	0	0	0	0
0	0	0	0	0	0	0	0
0	0	0	0	0	0	0	0
0	0	0	0	0	0	0	0
0	0	0	0	0	0	0	0
0	0	0	0	0	0	0	0
0	0	0	0	0	0	0	0
0	0	0	0	0	0	0	0
0	0	0	0	0	0	0	0
0	0	0	0	0	0	0	0
0	0	0	0	0	0	0	0
0	0	0	0	0	0	0	0
0	0	0	0	0	0	0	0
0	0	0	0	0	0	0	0
0	0	0	0	0	0	0	0
0	0	0	0	0	0	0	0
0	0	0	0	0	0	0	0
0	0	0	0	0	0	0	0
0	0	0	0	0	0	0	0
0	0	0	0	0	0	0	0
0	0	0	0	0	0	0	0
0	0	0	0	0	0	0	0
0	0	0	0	0	0	0	0
0	0	0	0	0	0	0	0
0	0	0	0	0	0	0	0
0	0	0	0	0	0	0	0
317725.129	149374.049	25137.397	-93628.458	30882.758	30882.758	-199305.254	-68057.251	-193011.127
265734.561	124815.226	15353.895	-82759.606	26946.64	26946.64	-158393.908	-54271.03	-164372.42
185738.171	87475.571	-2369.595	-68216.051	21846.571	21846.571	-92728.308	-31587.429	-122005.501
154334.492	72991.747	-13513.18	-65865.215	20866.687	20866.687	-61511.54	-20530.634	-107639.045
179811.117	84693.568	-8000.752	-70533.787	22391.024	22391.024	-81868.401	-27789.887	-121093.906
123765.733	58353.351	8902.754	-37197.357	12569.582	12569.582	-76878.31	-25902.639	-76182.698
82616.487	38914.383	1755.093	-28148.746	9264.524	9264.524	-45246.371	-15295.522	-53124.372
44459.305	20883.706	-755.184	-16437.144	5360.59	5360.59	-22026.145	-7393.012	-29452.706
37014.905	17375.918	-642.352	-13680.91	4472.832	4472.832	-18349.72	-6143.206	-24520.3
52568.008	24844.025	3325.79	-16140.935	5527.615	5527.615	-32225.744	-10756.703	-32669.671
52392.906	24868.71	4464.86	-15211.161	5336.741	5336.741	-33908.467	-11249.974	-32030.357
0	0	0	0	0	0	0	0
0	0	0	0	0	0	0	0
0	0	0	0	0	0	0	0
0	0	0	0	0	0	0	0
0	0	0	0	0	0	0	0
0	0	0	0	0	0	0	0
0	0	0	0	0	0	0	0
0	0	0	0	0	0	0	0
0	0	0	0	0	0	0	0
0	0	0	0	0	0	0	0
0	0	0	0	0	0	0	0
0	0	0	0	0	0	0	0
0	0	0	0	0	0	0	0
75405.018	35728.7	6791.998	-21595.821	7533.621	7533.621	-49188.572	-16383.921	-45824.643
55478.456	26220.877	2916.389	-17521.398	5946.74	5946.74	-33100.084	-11076.456	-34811.265
37340.091	17624.995	-652.769	-13861.31	4559.007	4559.007	-18534.179	-6189.906	-24844.936
42889.535	20258.155	-3450.286	-18069.564	5826.837	5826.837	-17518.844	-5775.876	-29986.793
57422.768	27133.753	-4366.262	-24020.129	7722.356	7722.356	-23726.098	-7871.052	-40017.693
37500.341	17738.089	1963.332	-11837.646	4054.991	4054.991	-22450.555	-7469.59	-23553.953
33514.328	15810.916	-362.854	-12253.83	4047.214	4047.214	-16969.567	-5661.392	-22172.029
24268.939	11420.447	-1738.969	-10017.512	3253.704	3253.704	-10251.842	-3365.239	-16823.232
21810.304	10258.587	-1624.382	-9046.073	2940.15	2940.15	-9137.916	-2991.188	-15149.631
23979.782	11349.936	1130.717	-7659.98	2643.159	2643.159	-14235.586	-4705.847	-15145.34
22725.967	10825.455	1747.582	-6746.638	2407.607	2407.607	-14547.636	-4771.004	-14048.941
0	0	0	0	0	0	0	0
0	0	0	0	0	0	0	0
0	0	0	0	0	0	0	0
0	0	0	0	0	0	0	0
0	0	0	0	0	0	0	0
0	0	0	0	0	0	0	0
0	0	0	0	0	0	0	0
0	0	0	0	0	0	0	0
0	0	0	0	0	0	0	0
0	0	0	0	0	0	0	0
0	0	0	0	0	0	0	0
0	0	0	0	0	0	0	0
0	0	0	0	0	0	0	0
48988.406	23255.586	4129.201	-14256.695	5005.994	5005.994	-31655.384	-10494.964	-29978.138
40341.222	19084.238	1616.055	-13141.703	4457.244	4457.244	-23394.17	-7804.159	-25615.972
30246.205	14303.581	-1398.069	-11926.001	3906.08	3906.08	-13830.745	-4579.335	-20627.794
32912.64	15577.513	-3561.644	-14590.104	4710.612	4710.612	-12265.494	-3960.919	-23533.215
41975.264	19864.195	-4122.585	-18289.082	5892.339	5892.339	-16158.358	-5273.12	-29780.991
24076.948	11396.025	1079.563	-7736.278	2664.873	2664.873	-14209.163	-4698.768	-15238.073
25392.459	11990.281	-820.009	-9716.087	3202.288	3202.288	-12123.429	-4015.25	-17112.541
20443.426	9642.094	-2129.702	-8969.499	2908.963	2908.963	-7757.641	-2494.541	-14552.063
18604.717	8772.445	-2017.926	-8222.171	2668.039	2668.039	-6959.498	-2227.737	-13285.908
17937.562	8492.583	679.591	-5858.836	2023.283	2023.283	-10432.809	-3434.924	-11429.733
17191.054	8197.572	1285.3	-5131.401	1843.483	1843.483	-10982.634	-3585.288	-10661.569
0	0	0	0	0	0	0	0
0	0	0	0	0	0	0	0
0	0	0	0	0	0	0	0
0	0	0	0	0	0	0	0
0	0	0	0	0	0	0	0
0	0	0	0	0	0	0	0
0	0	0	0	0	0	0	0
0	0	0	0	0	0	0	0
0	0	0	0	0	0	0	0
0	0	0	0	0	0	0	0
0	0	0	0	0	0	0	0
0	0	0	0	0	0	0	0
0	0	0	0	0	0	0	0
28887.704	13744.007	2277.141	-8530.99	3026.784	3026.784	-18527.699	-6099.29	-17804.441
23829.245	11279.135	957.4	-7746.596	2660.453	2660.453	-13898.702	-4597.666	-15143.722
17801.812	8396.95	-672.716	-6877.184	2275.107	2275.107	-8390.499	-2759.823	-12048.754
21403.505	10092.512	-2134.183	-9315.352	3020.534	3020.534	-8245.454	-2661.467	-15180.631
28769.765	13577.667	-2584.712	-12313.924	3984.724	3984.724	-11433.003	-3729.065	-20256.177
17467.751	8267.947	748.121	-5633.419	1952.954	1952.954	-10290.773	-3385.257	-11080.278
16823.819	7926.462	-417.185	-6318.868	2100.68	2100.68	-8240.949	-2714.713	-11259.927
12700.209	5951.876	-1139.979	-5401.562	1759.926	1759.926	-5078.875	-1636.671	-8914.85
11455.581	5362.866	-1054.362	-4888.559	1593.296	1593.296	-4548.653	-1461.725	-8051.739
11824.805	5594.973	464.966	-3839.874	1340.578	1340.578	-6932.576	-2265.317	-7528.134
11248.708	5371.426	809.664	-3380.573	1227.837	1227.837	-7173.171	-2323.779	-7007.949
0	0	0	0	0	0	0	0
0	0	0	0	0	0	0	0
0	0	0	0	0	0	0	0
0	0	0	0	0	0	0	0
0	0	0	0	0	0	0	0
0	0	0	0	0	0	0	0
0	0	0	0	0	0	0	0
0	0	0	0	0	0	0	0
0	0	0	0	0	0	0	0
0	0	0	0	0	0	0	0
0	0	0	0	0	0	0	0
0	0	0	0	0	0	0	0
0	0	0	0	0	0	0	0
26479.985	12602.878	2067.49	-7835.316	2785.283	2785.283	-16969.017	-5578.943	-16337.642
21955.51	10394.4	766.601	-7229.755	2479.518	2479.518	-12645.323	-4179.144	-14021.327
15324.196	7226.798	-688.571	-6003.712	1986.661	1986.661	-7079.793	-2318.756	-10433.486
16044.698	7542.031	-1522.609	-6905.021	2244.819	2244.819	-6296.476	-2029.924	-11322.336
19515.53	9169.768	-1439.876	-8076.009	2627.601	2627.601	-8201.816	-2681.305	-13541.494
11604.318	5489.468	511.874	-3722.075	1304.423	1304.423	-6887.895	-2249.045	-7355.491
10237.797	4803.074	-124.331	-3724.332	1253.021	1253.021	-5221.396	-1708.619	-6768.234
7157.597	3318.069	-508.584	-2914.531	954.329	954.329	-3052.063	-984.868	-4924.276
6791.279	3147.608	-536.459	-2807.467	918.109	918.109	-2822.388	-906.849	-4701.942
8103.267	3829.512	310.251	-2631.544	926.282	926.282	-4756.535	-1543.307	-5164.208
8060.143	3852.162	564.797	-2433.008	891.783	891.783	-5136.238	-1652.917	-5038.504
0	0	0	0	0	0	0	0
0	0	0	0	0	0	0	0
0	0	0	0	0	0	0	0
0	0	0	0	0	0	0	0
0	0	0	0	0	0	0	0
0	0	0	0	0	0	0	0
0	0	0	0	0	0	0	0
0	0	0	0	0	0	0	0
0	0	0	0	0	0	0	0
0	0	0	0	0	0	0	0
0	0	0	0	0	0	0	0
0	0	0	0	0	0	0	0
0	0	0	0	0	0	0	0
0	0	0	0	0	0	0	0
0	0	0	0	0	0	0	0
0	0	0	0	0	0	0	0
0	0	0	0	0	0	0	0
0	0	0	0	0	0	0	0
0	0	0	0	0	0	0	0
0	0	0	0	0	0	0	0
0	0	0	0	0	0	0	0
0	0	0	0	0	0	0	0
0	0	0	0	0	0	0	0
0	0	0	0	0	0	0	0
0	0	0	0	0	0	0	0
0	0	0	0	0	0	0	0
0	0	0	0	0	0	0	0
0	0	0	0	0	0	0	0
0	0	0	0	0	0	0	0
0	0	0	0	0	0	0	0
0	0	0	0	0	0	0	0
0	0	0	0	0	0	0	0
0	0	0	0	0	0	0	0
0	0	0	0	0	0	0	0
0	0	0	0	0	0	0	0
0	0	0	0	0	0	0	0
0	0	0	0	0	0	0	0
0	0	0	0	0	0	0	0
0	0	0	0	0	0	0	0
0	0	0	0	0	0	0	0
0	0	0	0	0	0	0	0
0	0	0	0	0	0	0	0
0	0	0	0	0	0	0	0
0	0	0	0	0	0	0	0
0	0	0	0	0	0	0	0
0	0	0	0	0	0	0	0
0	0	0	0	0	0	0	0
0	0	0	0	0	0	0	0
0	0	0	0	0	0	0	0
0	0	0	0	0	0	0	0
0	0	0	0	0	0	0	0
0	0	0	0	0	0	0	0
0	0	0	0	0	0	0	0
0	0	0	0	0	0	0	0
0	0	0	0	0	0	0	0
0	0	0	0	0	0	0	0
0	0	0	0	0	0	0	0
0	0	0	0	0	0	0	0
0	0	0	0	0	0	0	0
0	0	0	0	0	0	0	0
0	0	0	0	0	0	0	0
42859.53	20372.154	3560.847	-12521.92	4412.707	4412.707	-27658.308	-9151.767	-26285.951
31574.026	14965.602	2480.75	-9302.756	3277.123	3277.123	-20201.979	-6668.233	-19401.655
23420.394	11067.48	642.932	-7843.51	2667.382	2667.382	-13214.448	-4377.801	-15029.811
25272.335	11917.242	-511.364	-9417.977	3113.942	3113.942	-12492.937	-4146.275	-16848.908
31420.683	14823.113	-497.45	-11611.344	3831.657	3831.657	-15695.424	-5229.185	-20873.706
22576.858	10715.418	1710.622	-6700.448	2378.416	2378.416	-14401.263	-4729.444	-13928.574
20382.931	9634.181	614.479	-6779.328	2317.409	2317.409	-11599.371	-3832.57	-13055.14
15726.575	7403.445	-310.955	-5839.098	1946.261	1946.261	-7819.808	-2575.141	-10477.539
14255.998	6708.725	-309.182	-5311.754	1772.122	1772.122	-7056.444	-2319.223	-9512.363
15197.559	7218.724	1105.762	-4542.194	1626.564	1626.564	-9665.586	-3154.025	-9413.368
15835.292	7568.689	1185.068	-4734.038	1709.469	1709.469	-10132.739	-3300.363	-9840.846
0	0	0	0	0	0	0	0
0	0	0	0	0	0	0	0
0	0	0	0	0	0	0	0
0	0	0	0	0	0	0	0
0	0	0	0	0	0	0	0
0	0	0	0	0	0	0	0
0	0	0	0	0	0	0	0
0	0	0	0	0	0	0	0
0	0	0	0	0	0	0	0
0	0	0	0	0	0	0	0
0	0	0	0	0	0	0	0
0	0	0	0	0	0	0	0
0	0	0	0	0	0	0	0
32409.357	15434.783	2604.87	-9544.374	3385.688	3385.688	-20844.757	-6869.453	-19961.801
24737.782	11738.751	1891.416	-7329.936	2596.718	2596.718	-15790.378	-5192.895	-15248.177
19496.36	9219.755	349.079	-6678.64	2269.612	2269.612	-10749.236	-3550.66	-12625.883
22916.212	10822.721	-896.712	-8891.298	2929.551	2929.551	-10733.19	-3543.924	-15532.912
29002.571	13701.207	-994.527	-11151.534	3665.496	3665.496	-13747.971	-4561.333	-19579.406
19414.406	9218.369	1447.628	-5778.944	2058.232	2058.232	-12368.438	-4052.221	-11997.264
18526.784	8760.617	387.054	-6300.299	2147.185	2147.185	-10301.456	-3399.328	-11967.741
15155.196	7144.009	-571.279	-5848.395	1939.794	1939.794	-7155.876	-2347.221	-10256.022
13957.265	6577.09	-553.613	-5405.392	1793.966	1793.966	-6556.71	-2146.687	-9459.886
13860.318	6584.732	998.339	-4149.662	1489.09	1489.09	-8808.486	-2869.832	-8593.59
14741.743	7048.858	1096.427	-4412.717	1596.643	1596.643	-9430.594	-3067.624	-9169.378
0	0	0	0	0	0	0	0
0	0	0	0	0	0	0	0
0	0	0	0	0	0	0	0
0	0	0	0	0	0	0	0
0	0	0	0	0	0	0	0
0	0	0	0	0	0	0	0
0	0	0	0	0	0	0	0
0	0	0	0	0	0	0	0
0	0	0	0	0	0	0	0
0	0	0	0	0	0	0	0
0	0	0	0	0	0	0	0
0	0	0	0	0	0	0	0
0	0	0	0	0	0	0	0
43476.778	20675.697	3623.962	-12699.262	4477.614	4477.614	-28074.38	-9289.252	-26668.772
33083.847	15687.063	2620.354	-9736.092	3429.442	3429.442	-21192.534	-6998.141	-20323.38
28041.935	13272.686	132.455	-9922.948	3325.205	3325.205	-14867.632	-4940.755	-18366.151
35465.247	16814.79	-2489.334	-14685.97	4778.889	4778.889	-15031.552	-4949.128	-24681.831
45661.398	21653.458	-3140.755	-18873.356	6120.529	6120.529	-19389.328	-6413.171	-31739.303
26428.028	12540.446	2038.895	-7818.187	2766.673	2766.673	-16886.09	-5558.235	-16278.202
26945.778	12753.319	202.296	-9473.025	3181.469	3181.469	-14401.259	-4782.665	-17607.381
24076.296	11403.005	-1630.716	-9905.955	3242.77	3242.77	-10325.077	-3381.13	-16721.963
22455.099	10634.665	-1563.264	-9270.529	3036.78	3036.78	-9578.553	-3130.511	-15620.467
19461.943	9240.92	1452.604	-5792.077	2062.915	2062.915	-12400.555	-4062.847	-12025.818
21067.668	10056.161	1617.581	-6266.001	2245.87	2245.87	-13499.339	-4418.713	-13049.097
0	0	0	0	0	0	0	0
0	0	0	0	0	0	0	0
0	0	0	0	0	0	0	0
0	0	0	0	0	0	0	0
0	0	0	0	0	0	0	0
0	0	0	0	0	0	0	0
0	0	0	0	0	0	0	0
0	0	0	0	0	0	0	0
0	0	0	0	0	0	0	0
0	0	0	0	0	0	0	0
0	0	0	0	0	0	0	0
0	0	0	0	0	0	0	0
0	0	0	0	0	0	0	0
56056.417	26623.561	4840.798	-16237.341	5698.469	5698.469	-36360.493	-12068.498	-34251.382
39085.438	18524.148	3162.647	-11452.133	4021.657	4021.657	-25096.859	-8305.617	-23960.938
28272.944	13376.423	349.854	-9828.125	3304.37	3304.37	-15301.499	-5086.119	-18392.219
29235.897	13821.354	-1268.518	-11458.304	3757.23	3757.23	-13487.816	-4466.596	-19890.478
32912.006	15548.417	-1027.055	-12579.414	4129.795	4129.795	-15722.963	-5230.148	-22160.432
20804.565	9877.192	1563.169	-6184.482	2199.502	2199.502	-13262.494	-4349.776	-12847.178
18412.894	8704.306	494.798	-6171.149	2110.53	2110.53	-10400.518	-3430.935	-11830.455
13878.517	6531.96	-342.123	-5204.163	1735.272	1735.272	-6813	-2237.107	-9284.629
12730.877	5989.529	-347.072	-4797.914	1600.396	1600.396	-6207.255	-2034.352	-8534.605
13867.51	6588.129	1000.567	-4150.429	1489.496	1489.496	-8815.637	-2872.171	-8596.962
15088.19	7213.754	1123.776	-4515.184	1632.631	1632.631	-9651.966	-3141.018	-9382.814
0	0	0	0	0	0	0	0
0	0	0	0	0	0	0	0
0	0	0	0	0	0	0	0
0	0	0	0	0	0	0	0
0	0	0	0	0	0	0	0
0	0	0	0	0	0	0	0
0	0	0	0	0	0	0	0
0	0	0	0	0	0	0	0
0	0	0	0	0	0	0	0
0	0	0	0	0	0	0	0
0	0	0	0	0	0	0	0
0	0	0	0	0	0	0	0
0	0	0	0	0	0	0	0
49909.36	23718.589	4241.49	-14512.465	5103.966	5103.966	-32306.771	-10708.063	-30550.071
36013.012	17071.981	2882.648	-10575.354	3719.201	3719.201	-23095.203	-7635.188	-22100.297
27662.642	13090.991	211.379	-9722.11	3263.1	3263.1	-14785.178	-4912.557	-18071.367
30610.436	14488.317	-1698.356	-12301.311	4020.863	4020.863	-13606.153	-4493.53	-21041.129
35676.242	16876.978	-1630.453	-14062.438	4594.965	4594.965	-16312.683	-5415.802	-24321.774
22002.949	10444.958	1662.769	-6534.073	2320.966	2320.966	-14032.669	-4606.43	-13579.438
20394.042	9645.254	403.452	-6956.953	2364.654	2364.654	-11295.532	-3733.632	-13185.938
16368.612	7720.331	-658.476	-6353.325	2103.359	2103.359	-7665.53	-2516.203	-11102.127
15283.754	7207.642	-658.425	-5965.209	1975.293	1975.293	-7101.058	-2326.575	-10390.717
15424.006	7326.175	1122.838	-4609.598	1650.067	1650.067	-9808.949	-3201.639	-9552.966
16999.791	8123.242	1278.608	-5077.419	1830.026	1830.026	-10878.923	-3547.912	-10557.439
0	0	0	0	0	0	0	0
0	0	0	0	0	0	0	0
0	0	0	0	0	0	0	0
0	0	0	0	0	0	0	0
0	0	0	0	0	0	0	0
0	0	0	0	0	0	0	0
0	0	0	0	0	0	0	0
0	0	0	0	0	0	0	0
0	0	0	0	0	0	0	0
0	0	0	0	0	0	0	0
0	0	0	0	0	0	0	0
0	0	0	0	0	0	0	0
0	0	0	0	0	0	0	0
0	0	0	0	0	0	0	0
0	0	0	0	0	0	0	0
0	0	0	0	0	0	0	0
0	0	0	0	0	0	0	0
0	0	0	0	0	0	0	0
0	0	0	0	0	0	0	0
0	0	0	0	0	0	0	0
0	0	0	0	0	0	0	0
0	0	0	0	0	0	0	0
0	0	0	0	0	0	0	0
0	0	0	0	0	0	0	0
0	0	0	0	0	0	0	0
0	0	0	0	0	0	0	0
0	0	0	0	0	0	0	0
0	0	0	0	0	0	0	0
0	0	0	0	0	0	0	0
0	0	0	0	0	0	0	0
0	0	0	0	0	0	0	0
0	0	0	0	0	0	0	0
0	0	0	0	0	0	0	0
0	0	0	0	0	0	0	0
0	0	0	0	0	0	0	0
0	0	0	0	0	0	0	0
0	0	0	0	0	0	0	0
0	0	0	0	0	0	0	0
0	0	0	0	0	0	0	0
0	0	0	0	0	0	0	0
0	0	0	0	0	0	0	0
0	0	0	0	0	0	0	0
0	0	0	0	0	0	0	0
0	0	0	0	0	0	0	0
0	0	0	0	0	0	0	0
0	0	0	0	0	0	0	0
0	0	0	0	0	0	0	0
0	0	0	0	0	0	0	0
0	0	0	0	0	0	0	0
0	0	0	0	0	0	0	0
0	0	0	0	0	0	0	0
0	0	0	0	0	0	0	0
0	0	0	0	0	0	0	0
0	0	0	0	0	0	0	0
0	0	0	0	0	0	0	0
0	0	0	0	0	0	0	0
0	0	0	0	0	0	0	0
0	0	0	0	0	0	0	0
0	0	0	0	0	0	0	0
0	0	0	0	0	0	0	0
0	0	0	0	0	0	0	0
395677.081	185948.923	32605.106	-115604.875	38081.906	38081.906	-249783.523	-85384.096	-239622.428
321624.792	151079.415	25414.375	-94735.151	31205.982	31205.982	-201646.64	-68881.903	-195266.853
281615.302	132277.629	10343.014	-92479.49	29737.094	29737.094	-159098.994	-54728.633	-177403.017
306273.006	143944.393	-2105.611	-111265.607	35144.427	35144.427	-153892.643	-53122.084	-200120.31
344497.707	161884.592	-2508.679	-125293.74	39508.458	39508.458	-172737.607	-59694.211	-225164.978
251934.4	118464.247	19137.762	-74825.97	24717.796	24717.796	-157099.624	-53576.605	-153469.803
237783.985	111746.862	9316.019	-77604.376	25060.789	25060.789	-135374.845	-46472.084	-149517.14
186612.784	88103.358	-8029.173	-73108.752	23267.503	23267.503	-85396.481	-28970.116	-125746.626
158632.452	75121.049	-11614.457	-65987.778	20975.456	20975.456	-66285.373	-22238.367	-109578.438
136541.036	64447.814	13665.005	-37954.248	13142.542	13142.542	-90673.932	-30353.601	-81957.157
144417.294	68292.92	14798.244	-39945.108	13884.855	13884.855	-96440.317	-32260.98	-86631.763
0	0	0	0	0	0	0	0
0	0	0	0	0	0	0	0
0	0	0	0	0	0	0	0
0	0	0	0	0	0	0	0
0	0	0	0	0	0	0	0
0	0	0	0	0	0	0	0
0	0	0	0	0	0	0	0
0	0	0	0	0	0	0	0
0	0	0	0	0	0	0	0
0	0	0	0	0	0	0	0
0	0	0	0	0	0	0	0
0	0	0	0	0	0	0	0
0	0	0	0	0	0	0	0
265024.672	124780.545	20418.405	-78589.608	26003.405	26003.405	-165685.96	-56494.528	-161460.335
217204.137	102187.844	16129.79	-64800.799	21445.37	21445.37	-135050.349	-46006.236	-132555.126
154336.165	72819.686	1874.063	-53910.589	17526.002	17526.002	-82053.026	-27938.073	-100180.229
157379.135	74496.186	-10829.905	-64907.341	20641.423	20641.423	-66686.397	-22408.673	-108325.851
173532.61	81933.21	-7303.204	-67843.839	21617.756	21617.756	-79690.235	-27016.188	-116847.867
104304.289	49277.659	9877.553	-29441.596	10207.857	10207.857	-68555.705	-22912.843	-62965.071
88083.13	41587.687	2410.522	-29642.298	9804.961	9804.961	-49031.872	-16564.002	-56453.088
65458.088	30961.282	-2576.232	-25518.887	8270.693	8270.693	-30314.421	-10172.1	-44379.116
58370.455	27617.87	-2513.553	-22923.421	7437.402	7437.402	-26766.203	-8959.094	-39700.858
58877.327	27871.984	5050.416	-17033.596	5943.297	5943.297	-38091.991	-12666.356	-35894.378
64578.809	30654.643	5701.387	-18607.602	6517.231	6517.231	-42022.337	-13968.633	-39370.73
0	0	0	0	0	0	0	0
0	0	0	0	0	0	0	0
0	0	0	0	0	0	0	0
0	0	0	0	0	0	0	0
0	0	0	0	0	0	0	0
0	0	0	0	0	0	0	0
0	0	0	0	0	0	0	0
0	0	0	0	0	0	0	0
0	0	0	0	0	0	0	0
0	0	0	0	0	0	0	0
0	0	0	0	0	0	0	0
0	0	0	0	0	0	0	0
0	0	0	0	0	0	0	0
202092.275	95263.161	14947.489	-60427.857	20066.103	20066.103	-125690.594	-42768.1	-123548.579
129257.972	61018.267	12780.914	-36052.204	12484.494	12484.494	-85634.874	-28659.539	-77679.524
84655.935	39997.923	1095.856	-29481.061	9695.056	9695.056	-45371.576	-15330.649	-54956.54
87577.73	41484.765	-5099.313	-35513.211	11422.791	11422.791	-38175.572	-12799.019	-60320.963
98428.26	46573.65	-4670.463	-39062.569	12562.166	12562.166	-44295.042	-14920.745	-67177.424
58956.508	27909.356	5057.344	-17056.398	5951.037	5951.037	-38143.05	-12683.555	-35942.278
49357.196	23325.18	1501.364	-16462.468	5520.354	5520.354	-27855.046	-9332.282	-31574.653
35843.404	16927.706	-871.756	-13504.047	4435.971	4435.971	-17454.478	-5820.191	-23992.58
31830.364	15030.512	-806.96	-12012.666	3952.564	3952.564	-15472.373	-5148.988	-21325.017
33963.589	16105.625	2700.721	-9988.152	3517.432	3517.432	-21767.609	-7190.137	-20858.902
36889.049	17559.751	3016.048	-10824.051	3830.24	3830.24	-23772.355	-7847.915	-22681.006
0	0	0	0	0	0	0	0
0	0	0	0	0	0	0	0
0	0	0	0	0	0	0	0
0	0	0	0	0	0	0	0
0	0	0	0	0	0	0	0
0	0	0	0	0	0	0	0
0	0	0	0	0	0	0	0
0	0	0	0	0	0	0	0
0	0	0	0	0	0	0	0
0	0	0	0	0	0	0	0
0	0	0	0	0	0	0	0
0	0	0	0	0	0	0	0
0	0	0	0	0	0	0	0
115437.757	54637.778	11291.007	-32364.09	11259.643	11259.643	-76399.782	-25525.6	-69596.358
79547.137	37614.229	7168.082	-22741.447	7903.484	7903.484	-51846.703	-17291.397	-48256.868
57481.43	27181.029	635.174	-20088.066	6651.713	6651.713	-30771.826	-10341.383	-37399.784
64634.631	30631.854	-3999.558	-26380.154	8518.844	8518.844	-27946.156	-9317.056	-44661.249
76823.344	36385.966	-4303.658	-31003.788	9994.48	9994.48	-33764.834	-11307.148	-52818.842
46118.133	21848.337	3816.591	-13449.24	4710.227	4710.227	-29694.32	-9846.871	-28213.084
44430.619	21012.404	761.758	-15296.175	5106.379	5106.379	-24241.133	-8114.326	-28765.905
39311.549	18618.061	-2237.374	-15860.437	5163.845	5163.845	-17352.831	-5750.982	-27055.678
36239.517	17163.19	-2106.788	-14652.498	4775.395	4775.395	-15949.737	-5277.056	-24967.419
32879.576	15592.971	2604.193	-9677.132	3409.977	3409.977	-21063.912	-6954.641	-20201.009
35925.327	17103.253	2927.06	-10549.67	3735.107	3735.107	-23141.984	-7637.061	-22097.138
0	0	0	0	0	0	0	0
0	0	0	0	0	0	0	0
0	0	0	0	0	0	0	0
0	0	0	0	0	0	0	0
0	0	0	0	0	0	0	0
0	0	0	0	0	0	0	0
0	0	0	0	0	0	0	0
0	0	0	0	0	0	0	0
0	0	0	0	0	0	0	0
0	0	0	0	0	0	0	0
0	0	0	0	0	0	0	0
0	0	0	0	0	0	0	0
0	0	0	0	0	0	0	0
61855.46	29364.766	5424.489	-17850.328	6255.262	6255.262	-40210.467	-13360.695	-37733.75
43927.539	20811.749	3610.26	-12828.55	4495.856	4495.856	-28258.396	-9365.603	-26888.711
32834.076	15527.102	698.905	-11180.509	3763.701	3763.701	-18167.796	-6052.374	-21186.807
34291.576	16201.006	-1084.351	-13120.028	4303.736	4303.736	-16355.289	-5443.685	-23096.701
39864.325	18828.719	-978.759	-15032.858	4928.855	4928.855	-19378.445	-6472.203	-26688.489
25653.586	12173.834	1972.33	-7594.102	2689.009	2689.009	-16385.951	-5391.239	-15806.477
21948.7	10375.746	696.754	-7274.669	2485.44	2485.44	-12533.146	-4145.645	-14038.622
16744.579	7885.166	-306.413	-6199.949	2065.81	2065.81	-8356.52	-2755.144	-11143.339
15894.18	7485.595	-377.687	-5953.868	1981.705	1981.705	-7812.956	-2571.72	-10626.956
17069.49	8106.672	1255.295	-5093.109	1819.01	1819.01	-10862.8	-3551.535	-10562.033
18034.477	8615.274	1365.073	-5379.614	1936.085	1936.085	-11546.481	-3769.439	-11191.461
0	0	0	0	0	0	0	0
0	0	0	0	0	0	0	0
0	0	0	0	0	0	0	0
0	0	0	0	0	0	0	0
0	0	0	0	0	0	0	0
0	0	0	0	0	0	0	0
0	0	0	0	0	0	0	0
0	0	0	0	0	0	0	0
0	0	0	0	0	0	0	0
0	0	0	0	0	0	0	0
0	0	0	0	0	0	0	0
0	0	0	0	0	0	0	0
0	0	0	0	0	0	0	0
0	0	0	0	0	0	0	0
0	0	0	0	0	0	0	0
0	0	0	0	0	0	0	0
0	0	0	0	0	0	0	0
0	0	0	0	0	0	0	0
0	0	0	0	0	0	0	0
0	0	0	0	0	0	0	0
0	0	0	0	0	0	0	0
0	0	0	0	0	0	0	0
0	0	0	0	0	0	0	0
0	0	0	0	0	0	0	0
0	0	0	0	0	0	0	0
0	0	0	0	0	0	0	0
0	0	0	0	0	0	0	0
0	0	0	0	0	0	0	0
0	0	0	0	0	0	0	0
0	0	0	0	0	0	0	0
0	0	0	0	0	0	0	0
0	0	0	0	0	0	0	0
0	0	0	0	0	0	0	0
0	0	0	0	0	0	0	0
0	0	0	0	0	0	0	0
0	0	0	0	0	0	0	0
0	0	0	0	0	0	0	0
0	0	0	0	0	0	0	0
0	0	0	0	0	0	0	0
0	0	0	0	0	0	0	0
0	0	0	0	0	0	0	0
0	0	0	0	0	0	0	0
0	0	0	0	0	0	0	0
0	0	0	0	0	0	0	0
0	0	0	0	0	0	0	0
0	0	0	0	0	0	0	0
0	0	0	0	0	0	0	0
0	0	0	0	0	0	0	0
0	0	0	0	0	0	0	0
0	0	0	0	0	0	0	0
0	0	0	0	0	0	0	0
0	0	0	0	0	0	0	0
0	0	0	0	0	0	0	0
0	0	0	0	0	0	0	0
0	0	0	0	0	0	0	0
0	0	0	0	0	0	0	0
0	0	0	0	0	0	0	0
0	0	0	0	0	0	0	0
0	0	0	0	0	0	0	0
0	0	0	0	0	0	0	0
0	0	0	0	0	0	0	0
499098.02	234347.546	42955.756	-144349.473	47473.34	47473.34	-317317.911	-108582.702	-301097.916
390971.341	183531.925	31971.381	-114306.924	37588.921	37588.921	-246395.429	-84257.95	-236692.185
327077.51	153537.275	14185.491	-105673.167	34000.026	34000.026	-187716.327	-64608.127	-204802.707
345603.557	162283.703	1420.58	-122515.04	38741.591	38741.591	-178789.255	-61794.681	-223692.046
383072.796	179844.379	1766.777	-135669.039	42846.843	42846.843	-198283.505	-68597.406	-247827.688
290764.371	136653.873	22604.151	-85951.164	28348.28	28348.28	-181886.591	-62089.445	-176791.754
259156.726	121736.231	11948.511	-83138.157	26899.171	26899.171	-150050.484	-51505.025	-161946.144
201196.146	94720.988	-1115.275	-72744.358	23322.487	23322.487	-102410.274	-34924.789	-131367.413
166966.302	78828.011	-6773.449	-65067.127	20749.629	20749.629	-77048.77	-26116.709	-112287.516
173966.484	81963.735	18002.267	-47972.023	16379.826	16379.826	-115610.906	-39063.664	-104045.545
176726.645	83398.278	17332.303	-49618.518	16861.677	16861.677	-115936.145	-39238.206	-106387.713
0	0	0	0	0	0	0	0
0	0	0	0	0	0	0	0
0	0	0	0	0	0	0	0
0	0	0	0	0	0	0	0
0	0	0	0	0	0	0	0
0	0	0	0	0	0	0	0
0	0	0	0	0	0	0	0
0	0	0	0	0	0	0	0
0	0	0	0	0	0	0	0
0	0	0	0	0	0	0	0
0	0	0	0	0	0	0	0
0	0	0	0	0	0	0	0
0	0	0	0	0	0	0	0
225243.106	106125.302	16926.76	-67136.313	22260.238	22260.238	-140361.587	-47801.627	-137516.118
176815.643	83284.666	17839.668	-49142.316	16703.602	16703.602	-116728.146	-39491.848	-105984.871
112423.893	53039.92	3435.424	-37559.084	12381.943	12381.943	-62955.216	-21329.194	-71819.63
122153.276	57750.588	-4941.73	-47808.146	15343.177	15343.177	-56018.242	-18954.478	-82867.622
161736.066	76399.675	-7508.447	-63788.452	20331.864	20331.864	-73373.053	-24829.776	-109299.74
104433.838	49338.646	9891.54	-29477.059	10219.908	10219.908	-68642.59	-22942.108	-63042.082
89580.243	42284.717	2872.939	-29803.309	9878.201	9878.201	-50472.775	-17047.953	-57170.263
65282.757	30850.924	-1881.449	-24889.649	8085.717	8085.717	-31186.947	-10485.232	-43861.837
57196.502	27030.769	-1645.437	-21795.448	7096.141	7096.141	-27365.621	-9182.941	-38430.107
59164.436	28007.441	5080.517	-17112.362	5970.513	5970.513	-38284.337	-12730.941	-36065.78
61381.13	29144.107	5380.465	-17717.343	6210.741	6210.741	-39902.486	-13256.517	-37450.837
0	0	0	0	0	0	0	0
0	0	0	0	0	0	0	0
0	0	0	0	0	0	0	0
0	0	0	0	0	0	0	0
0	0	0	0	0	0	0	0
0	0	0	0	0	0	0	0
0	0	0	0	0	0	0	0
0	0	0	0	0	0	0	0
0	0	0	0	0	0	0	0
0	0	0	0	0	0	0	0
0	0	0	0	0	0	0	0
0	0	0	0	0	0	0	0
0	0	0	0	0	0	0	0
146826.53	69420.362	15104.393	-40559.324	14096.572	14096.572	-98125.713	-32827.824	-88031.569
94423.426	44622.164	8776.271	-26782.755	9292.581	9292.581	-61859.139	-20659.892	-57105.234
69523.625	32852.921	1245.82	-23918.318	7913.512	7913.512	-37835.346	-12747.806	-44947.921
83326.337	39476.757	-4950.236	-33865.375	10898.927	10898.927	-36207.851	-12126.144	-57451.341
115095.585	54557.248	-7816.68	-47610.037	15238.623	15238.623	-48518.625	-16272.462	-79912.274
67998.943	32173.131	5972.012	-19563.175	6812.636	6812.636	-44146.24	-14701.116	-41358.829
64746.252	30601.459	1172.894	-22262.149	7377.485	7377.485	-35279.764	-11874.384	-41859.28
53351.105	25266.56	-2889.252	-21427.6	6947.524	6947.524	-23675.717	-7890.411	-36629.734
47979.177	22721.575	-2603.007	-19266.831	6256.973	6256.973	-21309.368	-7090.084	-32945.409
44199.975	20943.336	3639.335	-12904.367	4523.146	4523.146	-28443.283	-9426.882	-27054.406
46534.998	22125.63	3918.644	-13562.176	4776.955	4776.955	-30089.893	-9964.048	-28517.065
0	0	0	0	0	0	0	0
0	0	0	0	0	0	0	0
0	0	0	0	0	0	0	0
0	0	0	0	0	0	0	0
0	0	0	0	0	0	0	0
0	0	0	0	0	0	0	0
0	0	0	0	0	0	0	0
0	0	0	0	0	0	0	0
0	0	0	0	0	0	0	0
0	0	0	0	0	0	0	0
0	0	0	0	0	0	0	0
0	0	0	0	0	0	0	0
0	0	0	0	0	0	0	0
111892.944	52967.523	10875.74	-31425.963	10935.454	10935.454	-73968.288	-24708.226	-67504.638
70066.083	33145.378	6178.857	-20136.865	7008.613	7008.613	-45513.31	-15161.5	-42595.868
46749.472	22100.894	1013.226	-15922.888	5320.985	5320.985	-25799.877	-8641.598	-30141.198
44573.009	21064.963	-1394.81	-17060.326	5573.08	5573.08	-21222.909	-7092.687	-30013.4
51173.348	24170.351	-1129.328	-19212.689	6277.574	6277.574	-24990.966	-8380.729	-34185.136
33961.908	16104.82	2699.916	-9988.217	3517.367	3517.367	-21765.375	-7189.511	-20858.276
28971.668	13695.319	967.332	-9574.796	3254.003	3254.003	-16566.26	-5503.93	-18497.339
21322.305	10049.831	-330.194	-7858.033	2610.868	2610.868	-10702.445	-3543.716	-14159.484
18912.702	8911.235	-340.635	-7003.849	2329.484	2329.484	-9435.894	-3117.31	-12585.217
20169.851	9576.409	1509.216	-6000.399	2135.263	2135.263	-12852.493	-4213.325	-12459.785
21464.598	10244.709	1652.123	-6380.648	2286.027	2286.027	-13757.035	-4504.449	-13291.353
0	0	0	0	0	0	0	0
0	0	0	0	0	0	0	0
0	0	0	0	0	0	0	0
0	0	0	0	0	0	0	0
0	0	0	0	0	0	0	0
0	0	0	0	0	0	0	0
0	0	0	0	0	0	0	0
0	0	0	0	0	0	0	0
0	0	0	0	0	0	0	0
0	0	0	0	0	0	0	0
0	0	0	0	0	0	0	0
0	0	0	0	0	0	0	0
0	0	0	0	0	0	0	0
41070.47	19536.874	3400.944	-12014.694	4241.23	4241.23	-26501.631	-8762.224	-25212.198
30709.444	14564.062	2408.426	-9055.146	3193.913	3193.913	-19650.1	-6482.33	-18882.181
23136.366	10940.623	486.659	-7871.995	2669.631	2669.631	-12839.39	-4253.084	-14938.442
24200.976	11421.122	-689.297	-9181.633	3031.307	3031.307	-11688.617	-3871.216	-16253.948
28234.26	13323.511	-585.382	-10542.463	3480.296	3480.296	-13923.851	-4628.13	-18838.537
19218.383	9125.478	1431.302	-5721.929	2038.379	2038.379	-12242.278	-4010.187	-11877.527
16644.091	7865.971	486.727	-5543.031	1902.56	1902.56	-9469.26	-3117.95	-10671.67
11998.607	5638.158	-214.579	-4427.21	1482.742	1482.742	-6012.887	-1971.58	-7975.992
10264.827	4817.875	-185.882	-3784.402	1270.231	1270.231	-5147.467	-1683.319	-6822.094
11223.954	5332.922	793.741	-3369.308	1215.084	1215.084	-7126.958	-2313.346	-6971.171
11747.982	5623.026	856.696	-3529.927	1285.223	1285.223	-7509.336	-2432.261	-7326.625
0	0	0	0	0	0	0	0
0	0	0	0	0	0	0	0
0	0	0	0	0	0	0	0
0	0	0	0	0	0	0	0
0	0	0	0	0	0	0	0
0	0	0	0	0	0	0	0
0	0	0	0	0	0	0	0
0	0	0	0	0	0	0	0
0	0	0	0	0	0	0	0
0	0	0	0	0	0	0	0
0	0	0	0	0	0	0	0
0	0	0	0	0	0	0	0
0	0	0	0	0	0	0	0
0	0	0	0	0	0	0	0
0	0	0	0	0	0	0	0
0	0	0	0	0	0	0	0
0	0	0	0	0	0	0	0
0	0	0	0	0	0	0	0
0	0	0	0	0	0	0	0
0	0	0	0	0	0	0	0
0	0	0	0	0	0	0	0
0	0	0	0	0	0	0	0
0	0	0	0	0	0	0	0
0	0	0	0	0	0	0	0
0	0	0	0	0	0	0	0
0	0	0	0	0	0	0	0
0	0	0	0	0	0	0	0
0	0	0	0	0	0	0	0
0	0	0	0	0	0	0	0
0	0	0	0	0	0	0	0
0	0	0	0	0	0	0	0
0	0	0	0	0	0	0	0
0	0	0	0	0	0	0	0
0	0	0	0	0	0	0	0
0	0	0	0	0	0	0	0
0	0	0	0	0	0	0	0
0	0	0	0	0	0	0	0
0	0	0	0	0	0	0	0
0	0	0	0	0	0	0	0
0	0	0	0	0	0	0	0
0	0	0	0	0	0	0	0
0	0	0	0	0	0	0	0
0	0	0	0	0	0	0	0
0	0	0	0	0	0	0	0
0	0	0	0	0	0	0	0
0	0	0	0	0	0	0	0
0	0	0	0	0	0	0	0
0	0	0	0	0	0	0	0
0	0	0	0	0	0	0	0
0	0	0	0	0	0	0	0
0	0	0	0	0	0	0	0
0	0	0	0	0	0	0	0
0	0	0	0	0	0	0	0
0	0	0	0	0	0	0	0
0	0	0	0	0	0	0	0
0	0	0	0	0	0	0	0
0	0	0	0	0	0	0	0
0	0	0	0	0	0	0	0
0	0	0	0	0	0	0	0
0	0	0	0	0	0	0	0
0	0	0	0	0	0	0	0
55240.292	26225.951	4750.612	-16010.006	5615.967	5615.967	-35802.348	-11883.498	-33752.937
39203.815	18571.859	3165.361	-11487.553	4030.915	4030.915	-25159.214	-8328.165	-24027.934
28611.06	13522.6	710.929	-9650.941	3262.966	3262.966	-16000.769	-5318.881	-18399.931
30258.682	14281.943	-789.216	-11431.404	3761.995	3761.995	-14682.888	-4882.762	-20278.344
36398.505	17181.676	-767.331	-13615.461	4474.389	4474.389	-17886.012	-5968.908	-24291.248
24945.664	11836.457	1910.609	-7388.621	2617.031	2617.031	-15926.583	-5238.32	-15373.267
21717.565	10266.013	637.261	-7239.7	2470.17	2470.17	-12325.095	-4076.879	-13919.505
16474.485	7758.832	-363.487	-6149.653	2046.744	2046.744	-8134.853	-2680.04	-10998.772
14617.165	6881.125	-356.716	-5480.081	1825.844	1825.844	-7177.215	-2358.929	-9777.036
15241.937	7239.787	1108.983	-4555.494	1631.181	1631.181	-9693.409	-3163.316	-9440.852
16261.155	7771.292	1218.997	-4859.682	1753.54	1753.54	-10405.164	-3390.758	-10102.92
0	0	0	0	0	0	0	0
0	0	0	0	0	0	0	0
0	0	0	0	0	0	0	0
0	0	0	0	0	0	0	0
0	0	0	0	0	0	0	0
0	0	0	0	0	0	0	0
0	0	0	0	0	0	0	0
0	0	0	0	0	0	0	0
0	0	0	0	0	0	0	0
0	0	0	0	0	0	0	0
0	0	0	0	0	0	0	0
0	0	0	0	0	0	0	0
0	0	0	0	0	0	0	0
28127.457	13404.801	2224.718	-8312.323	2958.006	2958.006	-18063.68	-5940.399	-17356.587
21063.343	9998.448	1582.73	-6260.807	2225.445	2225.445	-13425.417	-4404.35	-13004.838
15788.492	7461.72	361.898	-5337.595	1827.094	1827.094	-8839.777	-2908.987	-10179.94
17398.795	8198.213	-433.769	-6537.916	2172.071	2172.071	-8516.558	-2807.089	-11645.819
21962.843	10355.626	-422.614	-8163.122	2707.38	2707.38	-10903.789	-3610.449	-14633.256
15798.269	7503.711	1154.113	-4718.707	1688.295	1688.295	-10050.52	-3281.746	-9781.709
15241.632	7203.105	382.95	-5124.743	1758.112	1758.112	-8586.591	-2823.52	-9809.057
11719.039	5509.722	-307.692	-4403.898	1471.197	1471.197	-5734.686	-1877.162	-7847.716
10424.294	4896.372	-275.527	-3914.894	1309.815	1309.815	-5103.357	-1667.169	-6979.347
11014.476	5233.412	777.041	-3307.756	1193.315	1193.315	-6992.445	-2268.933	-6842.426
11495.484	5502.673	837.2	-3454.853	1258.694	1258.694	-7348.233	-2379.037	-7170.624
0	0	0	0	0	0	0	0
0	0	0	0	0	0	0	0
0	0	0	0	0	0	0	0
0	0	0	0	0	0	0	0
0	0	0	0	0	0	0	0
0	0	0	0	0	0	0	0
0	0	0	0	0	0	0	0
0	0	0	0	0	0	0	0
0	0	0	0	0	0	0	0
0	0	0	0	0	0	0	0
0	0	0	0	0	0	0	0
0	0	0	0	0	0	0	0
0	0	0	0	0	0	0	0
25203.788	12017.825	1969.128	-7467.673	2664.184	2664.184	-16168.52	-5308.171	-15574.744
17854.581	8477.657	1319.137	-5322.331	1898.668	1898.668	-11365.864	-3718.987	-11041.528
12958.833	6122.51	235.59	-4426.124	1517.452	1517.452	-7179.747	-2354.625	-8391.341
14788.406	6967.446	-518.644	-5673.452	1883.51	1883.51	-7038.205	-2309.188	-9983.383
19782.255	9332.81	-639.061	-7559.299	2501.019	2501.019	-9466.926	-3122.733	-13329.083
13173.852	6258.321	945.459	-3945.884	1417.571	1417.571	-8371.35	-2725.082	-8170.46
11805.668	5576.1	250.011	-4001.496	1377.115	1377.115	-6599.101	-2160.37	-7625.041
8360.331	3919.225	-238.076	-3147.133	1055.153	1055.153	-4075.732	-1325.971	-5602.95
7286.109	3410.486	-211.158	-2741.895	920.559	920.559	-3550.288	-1152.204	-4882.169
7839.97	3724.545	537.662	-2362.973	859.457	859.457	-4971.941	-1603.043	-4883.133
8111.59	3888.378	574.348	-2450.37	901.8	901.8	-5181.772	-1665.768	-5080.005
0	0	0	0	0	0	0	0
0	0	0	0	0	0	0	0
0	0	0	0	0	0	0	0
0	0	0	0	0	0	0	0
0	0	0	0	0	0	0	0
0	0	0	0	0	0	0	0
0	0	0	0	0	0	0	0
0	0	0	0	0	0	0	0
0	0	0	0	0	0	0	0
0	0	0	0	0	0	0	0
0	0	0	0	0	0	0	0
0	0	0	0	0	0	0	0
0	0	0	0	0	0	0	0
25006.856	11924.345	1952.892	-7409.962	2644.159	2644.159	-16042.32	-5266.08	-15454.048
18719.645	8887.738	1390.629	-5574.97	1986.808	1986.808	-11922.162	-3903.903	-11570.593
15388.005	7277.922	108.6	-5401.54	1834.643	1834.643	-8261.307	-2717.39	-10063.576
17669.946	8345.751	-929.538	-7040.089	2320.977	2320.977	-7965.814	-2609.328	-12112.882
19711.447	9304.187	-781.747	-7649.903	2525.943	2525.943	-9230.812	-3039.909	-13365.149
12230.462	5810.436	871.722	-3667.015	1319.657	1319.657	-7769.01	-2525.698	-7590.212
11040.172	5213.897	204.226	-3764.734	1295.455	1295.455	-6131.748	-2004.976	-7147.745
8383.333	3932.89	-312.202	-3216.252	1075.186	1075.186	-3982.899	-1293.457	-5661.786
7271.679	3405.762	-266.824	-2782.378	931.784	931.784	-3463.86	-1122.292	-4905.655
7465.145	3546.265	508.713	-2251.854	819.929	819.929	-4732	-1524.238	-4651.889
8070.848	3868.913	571.487	-2438.055	897.424	897.424	-5156.016	-1657.309	-5054.715
0	0	0	0	0	0	0	0
0	0	0	0	0	0	0	0
0	0	0	0	0	0	0	0
0	0	0	0	0	0	0	0
0	0	0	0	0	0	0	0
0	0	0	0	0	0	0	0
0	0	0	0	0	0	0	0
0	0	0	0	0	0	0	0
0	0	0	0	0	0	0	0
0	0	0	0	0	0	0	0
0	0	0	0	0	0	0	0
0	0	0	0	0	0	0	0
0	0	0	0	0	0	0	0
21422.174	10222.507	1647.435	-6368.11	2280.98	2280.98	-13727.319	-4494.902	-13263.747
14634.636	6950.484	1059.919	-4376.646	1568.17	1568.17	-9303.538	-3034.19	-9067.007
9809.511	4629.631	169.49	-3351.558	1155.035	1155.035	-5436.6	-1773.943	-6356.602
9466.781	4440.871	-209.708	-3518.71	1180.409	1180.409	-4695.574	-1532.587	-6311.891
10725.851	5031.671	-69.1	-3853.186	1298.453	1298.453	-5555.888	-1820.542	-7055.713
7539.262	3581.521	514.39	-2273.974	827.761	827.761	-4779.331	-1539.771	-4697.619
6166.755	2900.669	210.815	-2013.201	708.19	708.19	-3588.382	-1159.935	-3933.102
4152.284	1923.826	-18.451	-1467.082	500.36	500.36	-2177.668	-702.318	-2711.311
3735.809	1727.671	-31.144	-1329.481	452.899	452.899	-1939.14	-624.067	-2445.445
4803.064	2279.259	316.016	-1453.901	535.111	535.111	-3041.861	-970.974	-3001.826
5299.361	2544.046	364.924	-1608.343	599.87	599.87	-3387.247	-1078.486	-3333.996
0	0	0	0	0	0	0	0
0	0	0	0	0	0	0	0
0	0	0	0	0	0	0	0
0	0	0	0	0	0	0	0
0	0	0	0	0	0	0	0
0	0	0	0	0	0	0	0
0	0	0	0	0	0	0	0
0	0	0	0	0	0	0	0
0	0	0	0	0	0	0	0
0	0	0	0	0	0	0	0
0	0	0	0	0	0	0	0
0	0	0	0	0	0	0	0
0	0	0	0	0	0	0	0
0	0	0	0	0	0	0	0
0	0	0	0	0	0	0	0
0	0	0	0	0	0	0	0
0	0	0	0	0	0	0	0
0	0	0	0	0	0	0	0
0	0	0	0	0	0	0	0
0	0	0	0	0	0	0	0
0	0	0	0	0	0	0	0
0	0	0	0	0	0	0	0
0	0	0	0	0	0	0	0
0	0	0	0	0	0	0	0
0	0	0	0	0	0	0	0
0	0	0	0	0	0	0	0
0	0	0	0	0	0	0	0
0	0	0	0	0	0	0	0
0	0	0	0	0	0	0	0
0	0	0	0	0	0	0	0
0	0	0	0	0	0	0	0
0	0	0	0	0	0	0	0
0	0	0	0	0	0	0	0
0	0	0	0	0	0	0	0
0	0	0	0	0	0	0	0
0	0	0	0	0	0	0	0
0	0	0	0	0	0	0	0
0	0	0	0	0	0	0	0
0	0	0	0	0	0	0	0
0	0	0	0	0	0	0	0
0	0	0	0	0	0	0	0
0	0	0	0	0	0	0	0
0	0	0	0	0	0	0	0
0	0	0	0	0	0	0	0
0	0	0	0	0	0	0	0
0	0	0	0	0	0	0	0
0	0	0	0	0	0	0	0
0	0	0	0	0	0	0	0
0	0	0	0	0	0	0	0
0	0	0	0	0	0	0	0
0	0	0	0	0	0	0	0
0	0	0	0	0	0	0	0
0	0	0	0	0	0	0	0
0	0	0	0	0	0	0	0
0	0	0	0	0	0	0	0
0	0	0	0	0	0	0	0
0	0	0	0	0	0	0	0
0	0	0	0	0	0	0	0
0	0	0	0	0	0	0	0
0	0	0	0	0	0	0	0
0	0	0	0	0	0	0	0
43457.023	20602	3576.981	-12693.542	4453.798	4453.798	-27971.147	-9266.789	-26612.121
39271.386	18554.682	25.493	-14022.66	4648.897	4648.897	-20507.558	-6856.792	-25762.347
26300.876	12414.717	-2272.608	-11185.405	3627.786	3627.786	-10584.933	-3452.15	-18476.069
30780.147	14559.347	-4746.807	-14735.298	4736.971	4736.971	-9626.303	-2975.579	-22729.45
43648.868	20681.156	-6401.383	-20675.309	6630.703	6630.703	-14030.834	-4399.742	-32084.161
22355.934	10555.558	328.312	-7710.377	2602.686	2602.686	-12197.433	-4041.681	-14495.684
19531.163	9177.727	-1079.963	-7797.901	2549.88	2549.88	-8706.603	-2863.359	-13360.823
13371.014	6236.009	-1650.958	-6022.496	1939.619	1939.619	-4729.032	-1497.452	-9586.323
11352.583	5280.429	-1415.559	-5114.889	1647.272	1647.272	-3998.603	-1262.442	-8136.062
12431.078	5860.923	146.928	-4302.036	1467.27	1467.27	-6769.855	-2220.704	-8080.873
10363.02	4936.554	733.958	-3116.018	1129.968	1129.968	-6591.993	-2134.409	-6451.048
0	0	0	0	0	0	0	0
0	0	0	0	0	0	0	0
0	0	0	0	0	0	0	0
0	0	0	0	0	0	0	0
0	0	0	0	0	0	0	0
0	0	0	0	0	0	0	0
0	0	0	0	0	0	0	0
0	0	0	0	0	0	0	0
0	0	0	0	0	0	0	0
0	0	0	0	0	0	0	0
0	0	0	0	0	0	0	0
0	0	0	0	0	0	0	0
0	0	0	0	0	0	0	0
28269.543	13430.004	2211.628	-8349.904	2957.031	2957.031	-18102.781	-5961.202	-17411.35
25552.644	12087.421	-335.427	-9399.841	3127.556	3127.556	-12901.906	-4279.016	-16978.986
18315.262	8655.473	-2067.123	-8168.199	2655.155	2655.155	-6751.319	-2150.562	-13143.842
22165.965	10492.458	-3939.879	-11012.111	3553.47	3553.47	-6293.23	-1863.71	-16656.434
30026.847	14215.372	-4759.525	-14480.776	4659.166	4659.166	-9231.682	-2834.368	-22254.201
14805.859	6988.139	79.131	-5208.565	1764.879	1764.879	-7910.338	-2602.337	-9681.648
14247.095	6689.391	-1044.837	-5883.844	1924.171	1924.171	-6014.905	-1955.091	-9886.152
10508.205	4896.705	-1556.829	-4931.112	1588.662	1588.662	-3382.143	-1040.039	-7672.111
9632.176	4483.92	-1479.125	-4557.474	1468.257	1468.257	-3033.227	-925.343	-7057.44
9864.314	4648.857	-9.207	-3511.306	1195.273	1195.273	-5200.741	-1698.013	-6484.45
8321.868	3965.536	579.156	-2508.904	915.061	915.061	-5291.075	-1705.857	-5190.846
0	0	0	0	0	0	0	0
0	0	0	0	0	0	0	0
0	0	0	0	0	0	0	0
0	0	0	0	0	0	0	0
0	0	0	0	0	0	0	0
0	0	0	0	0	0	0	0
0	0	0	0	0	0	0	0
0	0	0	0	0	0	0	0
0	0	0	0	0	0	0	0
0	0	0	0	0	0	0	0
0	0	0	0	0	0	0	0
0	0	0	0	0	0	0	0
0	0	0	0	0	0	0	0
25434.505	12087.196	1965.613	-7530.66	2672.813	2672.813	-16268.607	-5348.886	-15684.786
23819.547	11271.203	-455.851	-8876.697	2951.107	2951.107	-11832.349	-3916.946	-15911.12
17545.234	8299.918	-2167.498	-7975.166	2592.516	2592.516	-6224.4	-1963.06	-12700.06
22298.737	10582.325	-4305.916	-11356.592	3671.11	3671.11	-5907.819	-1693.327	-16959.63
29920.121	14195.179	-5169.087	-14774.736	4760.189	4760.189	-8665.726	-2599.985	-22426.144
13815.689	6520.895	6.83	-4913.041	1663.119	1663.119	-7289.14	-2394.595	-9072.876
13605.317	6391.085	-1119.407	-5715.721	1867.595	1867.595	-5580.946	-1805.032	-9510.485
10346.053	4828.671	-1663.707	-4960.88	1599.223	1599.223	-3162.646	-955.454	-7630.484
9316.965	4340.965	-1529.199	-4486.574	1446.161	1446.161	-2808.34	-843.254	-6882.885
9115.039	4294.586	-43.37	-3271.168	1113.11	1113.11	-4758.644	-1550.984	-6011.678
7641.284	3641.431	527.229	-2306.624	843.091	843.091	-4856.141	-1562.95	-4770.412
0	0	0	0	0	0	0	0
0	0	0	0	0	0	0	0
0	0	0	0	0	0	0	0
0	0	0	0	0	0	0	0
0	0	0	0	0	0	0	0
0	0	0	0	0	0	0	0
0	0	0	0	0	0	0	0
0	0	0	0	0	0	0	0
0	0	0	0	0	0	0	0
0	0	0	0	0	0	0	0
0	0	0	0	0	0	0	0
0	0	0	0	0	0	0	0
0	0	0	0	0	0	0	0
18237.77	8675.192	1360.15	-5435.912	1943.568	1943.568	-11631.712	-3804.453	-11288.17
16470.931	7783.042	-187.229	-6022.434	2021.408	2021.408	-8394.248	-2763.825	-10929.053
11595.556	5452.26	-1248.966	-5104.797	1665.446	1665.446	-4365.91	-1386.354	-8272.683
16462.996	7766.809	-2972.001	-8196.067	2647.027	2647.027	-4621.984	-1356.345	-12377.462
25499.481	12082.468	-4442.112	-12608.274	4065.377	4065.377	-7346.876	-2193.994	-19121.448
11062.644	5216.578	-12.796	-3942.902	1339.19	1339.19	-5822.613	-1905.074	-7274.216
10601.179	4965.619	-862.912	-4436.163	1452.369	1452.369	-4367.932	-1407.942	-7396.587
8712.971	4056.654	-1474.454	-4228.445	1362.985	1362.985	-2569.38	-764.644	-6458.672
8212.485	3823.022	-1453.481	-4034.29	1300.845	1300.845	-2340.783	-686.66	-6121.983
7197.718	3386.239	-69.009	-2606.348	888.446	888.446	-3715.212	-1205.04	-4765.242
5569.475	2654.009	375.084	-1686.179	621.555	621.555	-3538.184	-1131.257	-3486.058
0	0	0	0	0	0	0	0
0	0	0	0	0	0	0	0
0	0	0	0	0	0	0	0
0	0	0	0	0	0	0	0
0	0	0	0	0	0	0	0
0	0	0	0	0	0	0	0
0	0	0	0	0	0	0	0
0	0	0	0	0	0	0	0
0	0	0	0	0	0	0	0
0	0	0	0	0	0	0	0
0	0	0	0	0	0	0	0
0	0	0	0	0	0	0	0
0	0	0	0	0	0	0	0
13162.613	6266.023	951.303	-3944.533	1421.361	1421.361	-8378.837	-2725.223	-8174.067
11611.303	5479.294	-134.164	-4238.364	1431.499	1431.499	-5934.527	-1941.793	-7704.748
7968.02	3726.735	-854.736	-3491.791	1141.222	1141.222	-3009.451	-950.653	-5670.569
10222.388	4771.854	-1686.715	-4935.108	1591.039	1591.039	-3070.121	-921.535	-7562.839
13927.375	6512.455	-1909.689	-6431.182	2071.678	2071.678	-4678.707	-1462.038	-10101.569
7139.956	3356.105	23.624	-2509.501	860.808	860.808	-3819.3	-1239.948	-4672.554
7386.116	3439.623	-570.759	-3053.119	1002.033	1002.033	-3090.081	-992.835	-5123.011
5554.144	2550.315	-877.009	-2625.493	842.697	842.697	-1714.104	-517.713	-4055.535
5154.351	2364.402	-861.86	-2472.406	793.307	793.307	-1528.2	-454.853	-3788.047
4990.126	2338.904	-48.67	-1800.848	617.217	617.217	-2581.995	-831.695	-3300.256
3962.774	1887.411	260.461	-1202.74	447.488	447.488	-2517.388	-798.718	-2486.776
0	0	0	0	0	0	0	0
0	0	0	0	0	0	0	0
0	0	0	0	0	0	0	0
0	0	0	0	0	0	0	0
0	0	0	0	0	0	0	0
0	0	0	0	0	0	0	0
0	0	0	0	0	0	0	0
0	0	0	0	0	0	0	0
0	0	0	0	0	0	0	0
0	0	0	0	0	0	0	0
0	0	0	0	0	0	0	0
0	0	0	0	0	0	0	0
0	0	0	0	0	0	0	0
0	0	0	0	0	0	0	0
0	0	0	0	0	0	0	0
0	0	0	0	0	0	0	0
0	0	0	0	0	0	0	0
0	0	0	0	0	0	0	0
0	0	0	0	0	0	0	0
0	0	0	0	0	0	0	0
0	0	0	0	0	0	0	0
0	0	0	0	0	0	0	0
0	0	0	0	0	0	0	0
0	0	0	0	0	0	0	0
0	0	0	0	0	0	0	0
0	0	0	0	0	0	0	0
0	0	0	0	0	0	0	0
0	0	0	0	0	0	0	0
0	0	0	0	0	0	0	0
0	0	0	0	0	0	0	0
0	0	0	0	0	0	0	0
0	0	0	0	0	0	0	0
0	0	0	0	0	0	0	0
0	0	0	0	0	0	0	0
0	0	0	0	0	0	0	0
0	0	0	0	0	0	0	0
0	0	0	0	0	0	0	0
0	0	0	0	0	0	0	0
0	0	0	0	0	0	0	0
0	0	0	0	0	0	0	0
0	0	0	0	0	0	0	0
0	0	0	0	0	0	0	0
0	0	0	0	0	0	0	0
0	0	0	0	0	0	0	0
0	0	0	0	0	0	0	0
0	0	0	0	0	0	0	0
0	0	0	0	0	0	0	0
0	0	0	0	0	0	0	0
0	0	0	0	0	0	0	0
0	0	0	0	0	0	0	0
0	0	0	0	0	0	0	0
0	0	0	0	0	0	0	0
0	0	0	0	0	0	0	0
0	0	0	0	0	0	0	0
0	0	0	0	0	0	0	0
0	0	0	0	0	0	0	0
0	0	0	0	0	0	0	0
0	0	0	0	0	0	0	0
0	0	0	0	0	0	0	0
0	0	0	0	0	0	0	0
0	0	0	0	0	0	0	0
143937.228	67944.036	14597.723	-39865.789	13810.208	13810.208	-95847.906	-32089.35	-86296.358
142320.277	67336.96	-5667.092	-55688.437	17854.799	17854.799	-65309.251	-22132.361	-96569.694
126799.026	60935.292	-25400.931	-65585.484	21011.808	21011.808	-32785.38	-9472.759	-96513.379
158119.261	76554.808	-41057.573	-89193.701	28797.32	28797.32	-29785.282	-6795.388	-125436.766
193703.106	93050.681	-41616.132	-102382.34	32700.679	32700.679	-46385.559	-12990.351	-148780.763
76375.598	36111.841	-918.914	-28126.207	9174.121	9174.121	-38244.457	-12900.936	-50645.168
76893.938	36622.087	-9965.825	-35567.06	11399.343	11399.343	-26300.563	-8437.661	-56043.602
59335.059	28498.143	-13040.589	-31667.712	10236.941	10236.941	-13699.331	-3682.47	-46216.981
47388.904	22690.8	-9895.763	-24846.975	8026.326	8026.326	-11587.98	-3217.946	-36583.692
36840.693	17422.389	-141.392	-13293.23	4408.127	4408.127	-19018.228	-6349.342	-24277.144
28828.502	13697.837	2260.256	-8513.096	3014.464	3014.464	-18465.394	-6081.861	-17755.172
0	0	0	0	0	0	0	0
0	0	0	0	0	0	0	0
0	0	0	0	0	0	0	0
0	0	0	0	0	0	0	0
0	0	0	0	0	0	0	0
0	0	0	0	0	0	0	0
0	0	0	0	0	0	0	0
0	0	0	0	0	0	0	0
0	0	0	0	0	0	0	0
0	0	0	0	0	0	0	0
0	0	0	0	0	0	0	0
0	0	0	0	0	0	0	0
0	0	0	0	0	0	0	0
53508.222	25362.776	4545.568	-15527.84	5434.248	5434.248	-34590.333	-11485.332	-32681.557
48589.375	22980.226	-390.844	-17714.099	5833.809	5833.809	-24720.367	-8286.447	-32125.462
36134.365	17141.569	-4056.405	-16158.483	5218.709	5218.709	-13270.855	-4274.506	-25953.104
49767.287	23812.4	-10115.494	-25875.152	8348.485	8348.485	-12497.58	-3528.821	-38259.609
76200.616	36566.332	-15903.105	-40027.338	12895.803	12895.803	-18551.638	-5187.085	-58889.389
33691.46	15929.839	4.408	-12044.249	4007.25	4007.25	-17600.102	-5868.663	-22127.194
35281.231	16708.834	-3449.269	-15361.047	4965.537	4965.537	-13632.735	-4434.616	-25043.473
27001.686	12812.538	-4841.86	-13468.734	4344.524	4344.524	-7606.042	-2251.179	-20335.456
23662.779	11214.257	-4256.098	-11803.059	3809.233	3809.233	-6654.155	-1963.912	-17818.279
20550.014	9713.01	-38.238	-7364.286	2471.909	2471.909	-10730.623	-3548.802	-13524.894
16173.546	7698.486	1191.774	-4832.456	1733.412	1733.412	-10307.826	-3364.281	-10026.067
0	0	0	0	0	0	0	0
0	0	0	0	0	0	0	0
0	0	0	0	0	0	0	0
0	0	0	0	0	0	0	0
0	0	0	0	0	0	0	0
0	0	0	0	0	0	0	0
0	0	0	0	0	0	0	0
0	0	0	0	0	0	0	0
0	0	0	0	0	0	0	0
0	0	0	0	0	0	0	0
0	0	0	0	0	0	0	0
0	0	0	0	0	0	0	0
0	0	0	0	0	0	0	0
27610.504	13118.694	2151.244	-8162.445	2892.03	2892.03	-17671.958	-5817.359	-17012.739
25953.005	12269.514	-95.912	-9347.97	3120.462	3120.462	-13450.659	-4465.674	-17103.229
20287.649	9584.704	-2098.871	-8898.925	2891.562	2891.562	-7724.064	-2481.824	-14451.793
28927.522	13747.44	-5369.425	-14582.757	4705.63	4705.63	-7919.512	-2316.415	-21898.113
45448.696	21672.166	-8440.473	-22974.347	7397.346	7397.346	-12393.478	-3646.561	-34460.695
21860.575	10332.047	-8.696	-7809.871	2619.734	2619.734	-11453.406	-3792.197	-14367.919
19883.415	9368.52	-1583.422	-8335.286	2715.066	2715.066	-8204.033	-2672.37	-13886.955
13231.294	6191.297	-1951.115	-6218.168	2003.921	2003.921	-4269.497	-1317.197	-9674.457
10773.68	5018.583	-1531.72	-5004.699	1612.119	1612.119	-3550.528	-1100.097	-7829.458
10619.691	5004.585	76.932	-3710.982	1266.564	1266.564	-5721.258	-1871.265	-6930.831
8573.745	4085.488	596.853	-2584.999	941.968	941.968	-5449.689	-1758.08	-5347.252
0	0	0	0	0	0	0	0
0	0	0	0	0	0	0	0
0	0	0	0	0	0	0	0
0	0	0	0	0	0	0	0
0	0	0	0	0	0	0	0
0	0	0	0	0	0	0	0
0	0	0	0	0	0	0	0
0	0	0	0	0	0	0	0
0	0	0	0	0	0	0	0
0	0	0	0	0	0	0	0
0	0	0	0	0	0	0	0
0	0	0	0	0	0	0	0
0	0	0	0	0	0	0	0
17571.325	8359.56	1305.533	-5241.066	1875.671	1875.671	-11204.005	-3662.216	-10880.474
16291.549	7696.595	-121.276	-5904.459	1985.456	1985.456	-8395.389	-2764.645	-10773.286
12363.455	5817.8	-1334.173	-5448.069	1776.671	1776.671	-4649.916	-1477.798	-8824.641
17614.991	8321.746	-3227.573	-8813.498	2847.014	2847.014	-4885.416	-1426.991	-13277.287
25597.02	12119.393	-4326.776	-12549.394	4044.27	4044.27	-7539.788	-2272.179	-19116.815
12297.607	5802.618	-34.578	-4403.087	1491.508	1491.508	-6436.768	-2109.748	-8099.06
12869.462	6048.756	-1191.026	-5511.924	1799.658	1799.658	-5103.078	-1639.628	-9071.879
10234.574	4787.843	-1814.409	-5044.189	1628.117	1628.117	-2915.524	-856.381	-7648.147
9717.74	4547.489	-1806.132	-4854.289	1567.879	1567.879	-2663.634	-768.582	-7308.352
8651.382	4076.517	-100.904	-3152.553	1070.42	1070.42	-4432.504	-1442.322	-5740.456
6724.396	3204.569	460.357	-2031.606	745.195	745.195	-4274.201	-1372.021	-4201.884
0	0	0	0	0	0	0	0
0	0	0	0	0	0	0	0
0	0	0	0	0	0	0	0
0	0	0	0	0	0	0	0
0	0	0	0	0	0	0	0
0	0	0	0	0	0	0	0
0	0	0	0	0	0	0	0
0	0	0	0	0	0	0	0
0	0	0	0	0	0	0	0
0	0	0	0	0	0	0	0
0	0	0	0	0	0	0	0
0	0	0	0	0	0	0	0
0	0	0	0	0	0	0	0
14250.343	6782.808	1038.165	-4264.692	1533.878	1533.878	-9075.934	-2956.064	-8842.381
12943.466	6110.734	-136.716	-4717.603	1590.947	1590.947	-6626.936	-2172.783	-8582.055
8925.755	4181.733	-952.169	-3911.963	1278.063	1278.063	-3376.969	-1068.992	-6353.523
10700.181	4997.357	-1735.328	-5143.91	1658.288	1658.288	-3252.151	-980.944	-7901.781
14835.644	6944.09	-2033.541	-6854.782	2208.004	2208.004	-4983.659	-1558.537	-10765.224
7480.811	3517.643	27.625	-2628.148	900.971	900.971	-4004.227	-1301.103	-4894.542
7008.798	3258.58	-492.941	-2855.285	938.43	938.43	-2999.586	-966.026	-4830.401
4890.344	2232.053	-714.566	-2258.88	723.475	723.475	-1582.197	-485.218	-3528.488
4296.367	1953.477	-653.789	-2000.575	639.603	639.603	-1354.465	-412.054	-3108.169
4322.587	2021.972	-21.397	-1540.318	530.274	530.274	-2269.319	-729.27	-2844.803
3417.252	1626.94	221.903	-1038.336	387.886	387.886	-2170.375	-686.209	-2146.946
0	0	0	0	0	0	0	0
0	0	0	0	0	0	0	0
0	0	0	0	0	0	0	0
0	0	0	0	0	0	0	0
0	0	0	0	0	0	0	0
0	0	0	0	0	0	0	0
0	0	0	0	0	0	0	0
0	0	0	0	0	0	0	0
0	0	0	0	0	0	0	0
0	0	0	0	0	0	0	0
0	0	0	0	0	0	0	0
0	0	0	0	0	0	0	0
0	0	0	0	0	0	0	0
0	0	0	0	0	0	0	0
0	0	0	0	0	0	0	0
0	0	0	0	0	0	0	0
0	0	0	0	0	0	0	0
0	0	0	0	0	0	0	0
0	0	0	0	0	0	0	0
0	0	0	0	0	0	0	0
0	0	0	0	0	0	0	0
0	0	0	0	0	0	0	0
0	0	0	0	0	0	0	0
0	0	0	0	0	0	0	0
0	0	0	0	0	0	0	0
0	0	0	0	0	0	0	0
0	0	0	0	0	0	0	0
0	0	0	0	0	0	0	0
0	0	0	0	0	0	0	0
0	0	0	0	0	0	0	0
0	0	0	0	0	0	0	0
0	0	0	0	0	0	0	0
0	0	0	0	0	0	0	0
0	0	0	0	0	0	0	0
0	0	0	0	0	0	0	0
0	0	0	0	0	0	0	0
0	0	0	0	0	0	0	0
0	0	0	0	0	0	0	0
0	0	0	0	0	0	0	0
0	0	0	0	0	0	0	0
0	0	0	0	0	0	0	0
0	0	0	0	0	0	0	0
0	0	0	0	0	0	0	0
0	0	0	0	0	0	0	0
0	0	0	0	0	0	0	0
0	0	0	0	0	0	0	0
0	0	0	0	0	0	0	0
0	0	0	0	0	0	0	0
0	0	0	0	0	0	0	0
0	0	0	0	0	0	0	0
0	0	0	0	0	0	0	0
0	0	0	0	0	0	0	0
0	0	0	0	0	0	0	0
0	0	0	0	0	0	0	0
0	0	0	0	0	0	0	0
0	0	0	0	0	0	0	0
0	0	0	0	0	0	0	0
0	0	0	0	0	0	0	0
0	0	0	0	0	0	0	0
0	0	0	0	0	0	0	0
0	0	0	0	0	0	0	0
30265.37	14364.465	2377.837	-8926.378	3153.063	3153.063	-19378.771	-6389.592	-18619.057
24407.935	11524.497	132.147	-8602.856	2884.081	2884.081	-12974.942	-4306.364	-15948.578
14893.935	6987.449	-1033.221	-6101.554	1994.14	1994.14	-6364.462	-2074.646	-10295.783
15277.573	7126.04	-1704.26	-6741.098	2170.156	2170.156	-5638.301	-1806.504	-10853.762
20030.517	9352.434	-1725.556	-8449.855	2722.639	2722.639	-8058.516	-2632.013	-13962.288
12574.257	5923.222	342.89	-4191.92	1441.464	1441.464	-7132.094	-2339.607	-8059.676
9939.405	4626.335	-225.145	-3677.875	1221.442	1221.442	-4908.006	-1609.664	-6587.934
5961.608	2713.787	-450.898	-2419.538	779.37	779.37	-2492.043	-807.695	-4063.961
5158.051	2338.582	-414.205	-2106.655	677.121	677.121	-2122.678	-685.841	-3521.495
7150.861	3357.889	159.564	-2401.51	832.535	832.535	-4025.001	-1307.145	-4599.727
6548.159	3120.572	447.184	-1979.107	726.383	726.383	-4161.599	-1335.179	-4092.797
0	0	0	0	0	0	0	0
0	0	0	0	0	0	0	0
0	0	0	0	0	0	0	0
0	0	0	0	0	0	0	0
0	0	0	0	0	0	0	0
0	0	0	0	0	0	0	0
0	0	0	0	0	0	0	0
0	0	0	0	0	0	0	0
0	0	0	0	0	0	0	0
0	0	0	0	0	0	0	0
0	0	0	0	0	0	0	0
0	0	0	0	0	0	0	0
0	0	0	0	0	0	0	0
9152.868	4359.323	640.956	-2756.03	1002.16	1002.16	-5818.757	-1879.806	-5702.875
6936.24	3256.596	104.792	-2369.427	818.105	818.105	-3831.042	-1243.653	-4489.715
3535.061	1613.768	-168.899	-1357.946	448.341	448.341	-1626.433	-523.321	-2368.912
3528.12	1574.295	-246.417	-1396.435	446.504	446.504	-1500.412	-486.064	-2366.095
5101.643	2302.16	-174.176	-1889.866	613.282	613.282	-2428.249	-795.333	-3342.742
3620.815	1685.669	131.808	-1163.151	411.777	411.777	-2126.393	-681.389	-2290.913
2423.168	1088.239	11.553	-817.043	274.773	274.773	-1300.213	-419.328	-1535.923
1286.317	533.948	48.093	-373.283	118.996	118.996	-745.221	-242.575	-745.27
1284.08	533.135	47.279	-373.289	118.992	118.992	-742.888	-241.801	-744.5
1655.843	758.425	36.615	-542.8	191.748	191.748	-941.35	-297.321	-1052.907
1504.484	713.13	85.51	-463.898	176.638	176.638	-945.547	-292.595	-954.36
0	0	0	0	0	0	0	0
0	0	0	0	0	0	0	0
0	0	0	0	0	0	0	0
0	0	0	0	0	0	0	0
0	0	0	0	0	0	0	0
0	0	0	0	0	0	0	0
0	0	0	0	0	0	0	0
0	0	0	0	0	0	0	0
0	0	0	0	0	0	0	0
0	0	0	0	0	0	0	0
0	0	0	0	0	0	0	0
0	0	0	0	0	0	0	0
0	0	0	0	0	0	0	0
2867.214	1363.5	174.914	-878.948	328.739	328.739	-1806.951	-569.158	-1808.049
2680.264	1244.02	-37.382	-967.972	333.397	333.397	-1375.852	-437.729	-1772.143
1892.231	850.417	-223.935	-825.403	267.006	267.006	-682.955	-210.658	-1333.711
3035.091	1361.611	-493.06	-1427.175	453.226	453.226	-911.677	-273.539	-2197.702
5575.313	2552.291	-761.197	-2538.098	814.076	814.076	-1875.256	-581.744	-3999.46
2828.515	1314.553	-32.531	-1017.018	350.703	350.703	-1461.819	-465.615	-1867.491
3058.253	1396.82	-283.369	-1284.462	419.852	419.852	-1215.706	-383.101	-2128.138
2370.964	1049.765	-380.797	-1103.542	347.988	347.988	-714.304	-215.3	-1702.761
2289.018	1010.024	-344.845	-1045.564	329.142	329.142	-718.969	-219.685	-1628.264
2058.74	951.011	-48.421	-756.578	260.032	260.032	-1029.28	-325.231	-1370.305
1587.586	752.867	90.93	-489.234	186.033	186.033	-998.264	-309.398	-1006.553
0	0	0	0	0	0	0	0
0	0	0	0	0	0	0	0
0	0	0	0	0	0	0	0
0	0	0	0	0	0	0	0
0	0	0	0	0	0	0	0
0	0	0	0	0	0	0	0
0	0	0	0	0	0	0	0
0	0	0	0	0	0	0	0
0	0	0	0	0	0	0	0
0	0	0	0	0	0	0	0
0	0	0	0	0	0	0	0
0	0	0	0	0	0	0	0
0	0	0	0	0	0	0	0
3138.628	1493.132	192.361	-962.069	358.881	358.881	-1977.361	-624.253	-1978.199
2711.848	1259.231	-53.145	-992.142	340.726	340.726	-1369.503	-435.459	-1802.281
1551.042	690.652	-191.309	-679.104	218.546	218.546	-547.666	-168.158	-1092.549
2231.452	981.234	-315.514	-1001.104	314.556	314.556	-727.557	-224.882	-1572.74
3501.667	1571.583	-417.064	-1527.789	486.375	486.375	-1253.939	-394.949	-2452.26
1786.001	821.304	-22.643	-638.295	220.653	220.653	-921.801	-291.012	-1174.859
1920.191	861.333	-180.463	-799.417	259.463	259.463	-757.456	-237.707	-1325.408
1687.186	720.571	-95.3	-630.635	196.792	196.792	-744.086	-242.319	-1089.002
1695.26	724.402	-98.447	-636.035	198.476	198.476	-743.863	-242.15	-1096.118
1338.351	611.782	-59.293	-510.465	174.071	174.071	-629.019	-196.205	-903.293
963.977	454.782	44.172	-304.399	116.3	116.3	-592.133	-180.831	-618.168
0	0	0	0	0	0	0	0
0	0	0	0	0	0	0	0
0	0	0	0	0	0	0	0
0	0	0	0	0	0	0	0
0	0	0	0	0	0	0	0
0	0	0	0	0	0	0	0
0	0	0	0	0	0	0	0
0	0	0	0	0	0	0	0
0	0	0	0	0	0	0	0
0	0	0	0	0	0	0	0
0	0	0	0	0	0	0	0
0	0	0	0	0	0	0	0
0	0	0	0	0	0	0	0
2793.721	1328.594	154.665	-869.315	323.693	323.693	-1736.822	-546.973	-1771.256
2951.771	1374.965	-113.211	-1127.207	383.875	383.875	-1410.175	-447.33	-1996.562
2302.156	1049.239	-362.912	-1083.878	351.539	351.539	-712.327	-210.04	-1685.315
3730.282	1701.08	-764.08	-1892.416	606.394	606.394	-923.856	-253.38	-2810.417
6260.75	2892.302	-1086.092	-3045.419	979.749	979.749	-1809.493	-533.245	-4638.302
2716.225	1263.267	-85.816	-1021.171	349.14	349.14	-1324.765	-420.142	-1825.879
3109.011	1425.89	-381.704	-1383.332	450.827	450.827	-1109.007	-341.657	-2220.854
2603.335	1163.549	-483.135	-1268.612	402.204	402.204	-702.315	-202.382	-1914.849
2480.128	1103.025	-427.387	-1179.878	372.974	372.974	-710.329	-210.056	-1801.451
1887.693	871.742	-87.625	-728.46	248.151	248.151	-881.304	-276.443	-1281.904
1284.415	608.008	64	-402.832	153.121	153.121	-794.586	-244.808	-820.438
0	0	0	0	0	0	0	0
0	0	0	0	0	0	0	0
0	0	0	0	0	0	0	0
0	0	0	0	0	0	0	0
0	0	0	0	0	0	0	0
0	0	0	0	0	0	0	0
0	0	0	0	0	0	0	0
0	0	0	0	0	0	0	0
0	0	0	0	0	0	0	0
0	0	0	0	0	0	0	0
0	0	0	0	0	0	0	0
0	0	0	0	0	0	0	0
0	0	0	0	0	0	0	0
0	0	0	0	0	0	0	0
0	0	0	0	0	0	0	0
0	0	0	0	0	0	0	0
0	0	0	0	0	0	0	0
0	0	0	0	0	0	0	0
0	0	0	0	0	0	0	0
0	0	0	0	0	0	0	0
0	0	0	0	0	0	0	0
0	0	0	0	0	0	0	0
0	0	0	0	0	0	0	0
0	0	0	0	0	0	0	0
0	0	0	0	0	0	0	0
0	0	0	0	0	0	0	0
0	0	0	0	0	0	0	0
0	0	0	0	0	0	0	0
0	0	0	0	0	0	0	0
0	0	0	0	0	0	0	0
0	0	0	0	0	0	0	0
0	0	0	0	0	0	0	0
0	0	0	0	0	0	0	0
0	0	0	0	0	0	0	0
0	0	0	0	0	0	0	0
0	0	0	0	0	0	0	0
0	0	0	0	0	0	0	0
0	0	0	0	0	0	0	0
0	0	0	0	0	0	0	0
0	0	0	0	0	0	0	0
0	0	0	0	0	0	0	0
0	0	0	0	0	0	0	0
0	0	0	0	0	0	0	0
0	0	0	0	0	0	0	0
0	0	0	0	0	0	0	0
0	0	0	0	0	0	0	0
0	0	0	0	0	0	0	0
0	0	0	0	0	0	0	0
0	0	0	0	0	0	0	0
0	0	0	0	0	0	0	0
0	0	0	0	0	0	0	0
0	0	0	0	0	0	0	0
0	0	0	0	0	0	0	0
0	0	0	0	0	0	0	0
0	0	0	0	0	0	0	0
0	0	0	0	0	0	0	0
0	0	0	0	0	0	0	0
0	0	0	0	0	0	0	0
0	0	0	0	0	0	0	0
0	0	0	0	0	0	0	0
0	0	0	0	0	0	0	0
9826.082	4674.392	641.526	-2994.757	1080.328	1080.328	-6168.367	-1997.921	-6141.612
8297.712	3901.355	-45.294	-2977.022	1012.623	1012.623	-4325.226	-1408.155	-5468.617
5326.635	2465.308	-485.597	-2250.589	736.473	736.473	-2128.372	-676.302	-3724.031
6163.454	2827.128	-835.128	-2804.253	899.562	899.562	-2081.577	-647.277	-4421.47
9030.776	4171.185	-985.336	-3940.455	1268.49	1268.49	-3366.887	-1074.532	-6371.731
4998.304	2339.836	27.342	-1740.614	600.922	600.922	-2697.173	-870.037	-3259.5
4445.905	2044.852	-267.033	-1760.88	580.101	580.101	-1968.314	-632.62	-3022.112
2860.992	1274.128	-378.569	-1272.289	402.938	402.938	-971.625	-302.577	-2015.935
2581.894	1145.016	-362.828	-1162.088	367.007	367.007	-847.284	-261.767	-1826.96
2895.907	1345.953	-16.88	-1027.995	355.416	355.416	-1520.58	-484.876	-1902.36
2304.377	1095.388	133.895	-711.044	267.258	267.258	-1445.726	-452.791	-1458.616
0	0	0	0	0	0	0	0
0	0	0	0	0	0	0	0
0	0	0	0	0	0	0	0
0	0	0	0	0	0	0	0
0	0	0	0	0	0	0	0
0	0	0	0	0	0	0	0
0	0	0	0	0	0	0	0
0	0	0	0	0	0	0	0
0	0	0	0	0	0	0	0
0	0	0	0	0	0	0	0
0	0	0	0	0	0	0	0
0	0	0	0	0	0	0	0
0	0	0	0	0	0	0	0
5558.28	2647.778	353.966	-1699.047	623.862	623.862	-3499.374	-1119.501	-3489.826
4778.048	2238.282	-67.251	-1740.106	595.356	595.356	-2442.907	-785.939	-3170.84
2825.52	1288.926	-304.771	-1219.846	397.534	397.534	-1063.988	-331.71	-1989.199
3535.471	1593.253	-516.554	-1621.309	516.265	516.265	-1139.813	-349.458	-2534.121
5254.096	2392.24	-575.316	-2272.943	728.938	728.938	-1954.601	-620.891	-3680.46
2643.719	1225.978	3.852	-921.017	319.973	319.973	-1417.33	-451.446	-1723.702
2221.696	999.651	-138.239	-870.252	284.975	284.975	-976.139	-311.173	-1495.494
1617.08	687.683	-68.529	-584.314	182.523	182.523	-745.607	-243.447	-1027.914
1497.346	631.566	-25.625	-507.321	158.938	158.938	-745.015	-243.785	-925.042
1439.451	658.267	-29.628	-521.457	179.664	179.664	-726.535	-228.172	-951.253
1144.42	541.066	55.135	-360.001	137.114	137.114	-705.913	-216.731	-732.206
0	0	0	0	0	0	0	0
0	0	0	0	0	0	0	0
0	0	0	0	0	0	0	0
0	0	0	0	0	0	0	0
0	0	0	0	0	0	0	0
0	0	0	0	0	0	0	0
0	0	0	0	0	0	0	0
0	0	0	0	0	0	0	0
0	0	0	0	0	0	0	0
0	0	0	0	0	0	0	0
0	0	0	0	0	0	0	0
0	0	0	0	0	0	0	0
0	0	0	0	0	0	0	0
3266.81	1554.532	186.559	-1012.986	375.938	375.938	-2036.118	-643.687	-2066.986
3270.858	1525.849	-102.447	-1232.041	420.412	420.412	-1594.916	-507.754	-2200.373
2237.613	1016.389	-316.733	-1023.189	331.741	331.741	-739.635	-222.876	-1615.05
2885.291	1295.196	-519.304	-1396.557	443.731	443.731	-800.93	-233.229	-2117.927
4255.772	1930.189	-581.492	-1927.173	615.817	615.817	-1427.967	-442.498	-3038.464
1853.311	853.681	-34.042	-671.784	231.602	231.602	-940.968	-296.983	-1226.42
1802.277	806.537	-174.714	-753.523	244.177	244.177	-703.146	-220.197	-1245.588
1550.942	656.585	-43.703	-540.846	169.181	169.181	-746.726	-244.223	-970.391
1467.36	617.529	-13.14	-486.633	152.712	152.712	-747.669	-244.657	-898.215
1033.622	468.413	-56.621	-400.708	135.895	135.895	-469.728	-145.399	-701.368
751.493	353.315	26.737	-242.853	92.599	92.599	-450.717	-136.503	-486.67
0	0	0	0	0	0	0	0
0	0	0	0	0	0	0	0
0	0	0	0	0	0	0	0
0	0	0	0	0	0	0	0
0	0	0	0	0	0	0	0
0	0	0	0	0	0	0	0
0	0	0	0	0	0	0	0
0	0	0	0	0	0	0	0
0	0	0	0	0	0	0	0
0	0	0	0	0	0	0	0
0	0	0	0	0	0	0	0
0	0	0	0	0	0	0	0
0	0	0	0	0	0	0	0
3046.287	1449.412	157.954	-957.475	354.417	354.417	-1875.441	-592.109	-1937.463
2818.25	1312.546	-125.276	-1089.842	370.552	370.552	-1322.149	-418.278	-1916.355
1837.024	829.88	-298.642	-867.993	280.417	280.417	-554.341	-162.097	-1344.667
2603.083	1163.253	-480.853	-1266.685	401.533	401.533	-705.093	-203.551	-1913.219
3964.514	1797.45	-606.867	-1845.856	589.406	589.406	-1244.158	-377.99	-2865.904
1621.148	744.755	-51.941	-604.385	207.156	207.156	-790.89	-248.337	-1084.664
1577.771	702.881	-179.446	-678.956	218.918	218.918	-578.157	-178.867	-1103.063
1495.818	630.797	-23.428	-505.007	158.267	158.267	-747.425	-244.583	-922.708
1421.327	596.128	3.301	-457.059	143.827	143.827	-747.93	-244.632	-858.787
904.97	408.525	-65.635	-362.988	122.224	122.224	-387.721	-118.892	-622.708
597.881	280.036	13.694	-198.853	75.453	75.453	-347.423	-104.33	-391.91
0	0	0	0	0	0	0	0
0	0	0	0	0	0	0	0
0	0	0	0	0	0	0	0
0	0	0	0	0	0	0	0
0	0	0	0	0	0	0	0
0	0	0	0	0	0	0	0
0	0	0	0	0	0	0	0
0	0	0	0	0	0	0	0
0	0	0	0	0	0	0	0
0	0	0	0	0	0	0	0
0	0	0	0	0	0	0	0
0	0	0	0	0	0	0	0
0	0	0	0	0	0	0	0
1316.674	623.152	49.546	-426.245	159.917	159.917	-789.141	-243.507	-850.313
1356.213	620.389	-77.442	-531.598	180.289	180.289	-612.14	-190.249	-925.752
1133.649	492.931	-94.656	-453.456	145.001	145.001	-460.737	-145.438	-762.295
2060.591	898.726	-242.714	-881.833	276.16	276.16	-735.904	-232.606	-1418.58
3205.926	1444.767	-550.844	-1534.589	488.541	488.541	-925.438	-273.337	-2343.567
1418.943	650.262	-72.022	-549.605	186.993	186.993	-653.667	-203.677	-964.221
1230.079	540.035	-137.296	-522.787	167.276	167.276	-452.41	-140.284	-851.889
1287.955	534.886	47.444	-374.437	119.39	119.39	-745.22	-242.575	-746.834
1285.995	533.989	48.134	-373.243	119.036	119.036	-745.181	-242.535	-745.23
429.07	183.877	6.165	-135.568	46.696	46.696	-239.099	-74.019	-263.819
164.151	72.844	-3.142	-58.728	21.046	21.046	-81.091	-24.921	-111.206
0	0	0	0	0	0	0	0
0	0	0	0	0	0	0	0
0	0	0	0	0	0	0	0
0	0	0	0	0	0	0	0
0	0	0	0	0	0	0	0
0	0	0	0	0	0	0	0
0	0	0	0	0	0	0	0
0	0	0	0	0	0	0	0
0	0	0	0	0	0	0	0
0	0	0	0	0	0	0	0
0	0	0	0	0	0	0	0
0	0	0	0	0	0	0	0
0	0	0	0	0	0	0	0
0	0	0	0	0	0	0	0
0	0	0	0	0	0	0	0
0	0	0	0	0	0	0	0
0	0	0	0	0	0	0	0
0	0	0	0	0	0	0	0
0	0	0	0	0	0	0	0
0	0	0	0	0	0	0	0
0	0	0	0	0	0	0	0
0	0	0	0	0	0	0	0
0	0	0	0	0	0	0	0
0	0	0	0	0	0	0	0
0	0	0	0	0	0	0	0
0	0	0	0	0	0	0	0
0	0	0	0	0	0	0	0
0	0	0	0	0	0	0	0
0	0	0	0	0	0	0	0
0	0	0	0	0	0	0	0
0	0	0	0	0	0	0	0
0	0	0	0	0	0	0	0
0	0	0	0	0	0	0	0
0	0	0	0	0	0	0	0
0	0	0	0	0	0	0	0
0	0	0	0	0	0	0	0
0	0	0	0	0	0	0	0
0	0	0	0	0	0	0	0
0	0	0	0	0	0	0	0
0	0	0	0	0	0	0	0
0	0	0	0	0	0	0	0
0	0	0	0	0	0	0	0
0	0	0	0	0	0	0	0
0	0	0	0	0	0	0	0
0	0	0	0	0	0	0	0
0	0	0	0	0	0	0	0
0	0	0	0	0	0	0	0
0	0	0	0	0	0	0	0
0	0	0	0	0	0	0	0
0	0	0	0	0	0	0	0
0	0	0	0	0	0	0	0
0	0	0	0	0	0	0	0
0	0	0	0	0	0	0	0
0	0	0	0	0	0	0	0
0	0	0	0	0	0	0	0
0	0	0	0	0	0	0	0
0	0	0	0	0	0	0	0
0	0	0	0	0	0	0	0
0	0	0	0	0	0	0	0
0	0	0	0	0	0	0	0
0	0	0	0	0	0	0	0
3016.551	1432.359	126.854	-970.654	355.477	355.477	-1811.023	-572.512	-1932.529
2749.907	1276.087	-87.845	-1033.045	352.141	352.141	-1338.605	-425.155	-1845.625
1764.954	790.682	-234.789	-788.971	254.156	254.156	-600.944	-183.012	-1256.231
2553.236	1134.82	-426.618	-1203.724	380.177	380.177	-748.593	-223.525	-1845.95
4295.634	1946.719	-572.529	-1933.03	617.357	617.357	-1459.959	-454.221	-3057.327
2139.736	989.042	-55.142	-790.585	271.251	271.251	-1062.498	-335.927	-1427.127
2122.91	956.977	-212.233	-896.7	291.283	291.283	-820.525	-256.723	-1476.271
1918.748	830.72	-183.973	-784.209	245.085	245.085	-741.768	-237.903	-1291.783
1603.3	681.12	-61.627	-573.84	179.324	179.324	-748.305	-244.474	-1014.823
1232.832	562.349	-64.593	-477.595	162.322	162.322	-564.901	-175.5	-837.237
882.676	416.282	22.213	-293.747	110.483	110.483	-514.244	-156.527	-577.619
0	0	0	0	0	0	0	0
0	0	0	0	0	0	0	0
0	0	0	0	0	0	0	0
0	0	0	0	0	0	0	0
0	0	0	0	0	0	0	0
0	0	0	0	0	0	0	0
0	0	0	0	0	0	0	0
0	0	0	0	0	0	0	0
0	0	0	0	0	0	0	0
0	0	0	0	0	0	0	0
0	0	0	0	0	0	0	0
0	0	0	0	0	0	0	0
0	0	0	0	0	0	0	0
1183.248	559.457	37.895	-388.086	145.384	145.384	-699.703	-215.187	-768.392
1102.672	500.347	-53.76	-422.409	143.529	143.529	-510.815	-158.68	-744.413
897.803	381.037	-4.632	-296.457	96.065	96.065	-466.649	-149.673	-553.558
1597.686	678.269	-59.434	-569.955	178.075	178.075	-748.429	-244.593	-1009.694
2347.376	1037.423	-352.048	-1071.906	337.776	337.776	-739.884	-226.174	-1670.338
1110.362	504.301	-53.375	-424.971	144.567	144.567	-515.636	-160.163	-749.653
1558.921	695.604	-202.416	-691.482	222.684	222.684	-536.952	-163.723	-1105.32
1445.512	607.56	-5.361	-472.739	148.584	148.584	-747.807	-244.629	-879.703
1287.955	534.886	47.444	-374.437	119.39	119.39	-745.22	-242.575	-746.834
714.983	319.785	-63.599	-294.673	98.433	98.433	-288.742	-87.496	-497.124
448.86	209.228	-3.686	-160.364	59.797	59.797	-239.536	-70.865	-303.231
0	0	0	0	0	0	0	0
0	0	0	0	0	0	0	0
0	0	0	0	0	0	0	0
0	0	0	0	0	0	0	0
0	0	0	0	0	0	0	0
0	0	0	0	0	0	0	0
0	0	0	0	0	0	0	0
0	0	0	0	0	0	0	0
0	0	0	0	0	0	0	0
0	0	0	0	0	0	0	0
0	0	0	0	0	0	0	0
0	0	0	0	0	0	0	0
0	0	0	0	0	0	0	0
1816.923	868.527	54.83	-604.827	225.091	225.091	-1066.493	-331.172	-1187.971
1575.708	733.251	-33.752	-579.34	202.782	202.782	-796.857	-248.654	-1055.921
1102.033	496.062	-152.412	-499.177	163.386	163.386	-368.536	-108.998	-795.745
1669.189	745.782	-279.049	-790.013	253.015	253.015	-490.908	-143.403	-1217.627
2595.391	1179.966	-374.089	-1192.509	385.541	385.541	-848.535	-256.171	-1875.134
1103.241	509.232	-24.316	-403.649	141.801	141.801	-557.717	-172.511	-737.883
1220.658	550.352	-133.974	-525.497	172.915	172.915	-456.845	-139.083	-861.442
1175.703	506.923	-74.488	-448.698	142.868	142.868	-510.321	-163.137	-771.718
1102.179	471.967	-46.13	-399.563	127.513	127.513	-512.275	-164.607	-706.596
632.768	287.39	-33.901	-245.18	84.958	84.958	-290.187	-87.832	-432.973
473.484	224.152	1.874	-166.414	63.575	63.575	-262.65	-77.352	-320.243
0	0	0	0	0	0	0	0
0	0	0	0	0	0	0	0
0	0	0	0	0	0	0	0
0	0	0	0	0	0	0	0
0	0	0	0	0	0	0	0
0	0	0	0	0	0	0	0
0	0	0	0	0	0	0	0
0	0	0	0	0	0	0	0
0	0	0	0	0	0	0	0
0	0	0	0	0	0	0	0
0	0	0	0	0	0	0	0
0	0	0	0	0	0	0	0
0	0	0	0	0	0	0	0
1961.839	937.877	68.578	-645.568	240.547	240.547	-1164.834	-362.581	-1276.404
1487.702	691.228	-26.284	-541.733	190.113	190.113	-760.817	-237.264	-993.058
900.264	400.188	-114.847	-397.312	129.465	129.465	-312.98	-93.679	-640.564
1379.475	604.532	-153.876	-585.406	186.372	186.372	-506.832	-158.067	-952.57
2164.412	974.358	-280.848	-964.491	310.813	310.813	-747.302	-229.169	-1538.588
917.383	420.984	-17.243	-331.749	116.851	116.851	-468.416	-144.372	-610.29
873.779	386.566	-87.128	-365.036	119.316	119.316	-337.598	-103.413	-605.802
880.245	368.35	33.213	-256.441	84.145	84.145	-514.373	-164.912	-514.373
880.245	368.35	33.213	-256.441	84.145	84.145	-514.373	-164.912	-514.373
433.698	193.347	-27.317	-169.669	57.864	57.864	-190.245	-58.143	-297.399
339.783	159.872	-3.085	-122.95	46.654	46.654	-179.821	-53.071	-234.037
0	0	0	0	0	0	0	0
0	0	0	0	0	0	0	0
0	0	0	0	0	0	0	0
0	0	0	0	0	0	0	0
0	0	0	0	0	0	0	0
0	0	0	0	0	0	0	0
0	0	0	0	0	0	0	0
0	0	0	0	0	0	0	0
0	0	0	0	0	0	0	0
0	0	0	0	0	0	0	0
0	0	0	0	0	0	0	0
0	0	0	0	0	0	0	0
0	0	0	0	0	0	0	0
3060.135	1464.144	123.465	-995.459	367.014	367.014	-1832.56	-577.716	-1976.037
2579.293	1209.979	-37.428	-940.088	327.94	327.94	-1326.803	-419.316	-1721.517
1977.966	910.738	-255.463	-892.515	294.724	294.724	-691.568	-207.77	-1430.835
2804.277	1285.534	-502.215	-1371.314	444.312	444.312	-790.132	-225.655	-2089.12
4201.779	1941.404	-605.534	-1948.121	633.204	633.204	-1379.893	-418.039	-3058.003
1870.359	873.037	-16.196	-669.898	235.694	235.694	-980.438	-307.726	-1240.526
2050.047	941.337	-194.568	-867.72	287.916	287.916	-812.891	-251.573	-1440.463
1692.124	757.422	-291.151	-808.158	259.078	259.078	-487.052	-141.01	-1240.332
1637.094	730.569	-266.722	-768.819	246.177	246.177	-490.522	-144.243	-1189.711
1423.055	660.844	-23.194	-516.414	181.547	181.547	-730.882	-227.685	-948.817
1289.449	615.659	47.411	-421.482	159.743	159.743	-773.104	-237.387	-840.033
0	0	0	0	0	0	0	0
0	0	0	0	0	0	0	0
0	0	0	0	0	0	0	0
0	0	0	0	0	0	0	0
0	0	0	0	0	0	0	0
0	0	0	0	0	0	0	0
0	0	0	0	0	0	0	0
0	0	0	0	0	0	0	0
0	0	0	0	0	0	0	0
0	0	0	0	0	0	0	0
0	0	0	0	0	0	0	0
0	0	0	0	0	0	0	0
0	0	0	0	0	0	0	0
0	0	0	0	0	0	0	0
0	0	0	0	0	0	0	0
0	0	0	0	0	0	0	0
0	0	0	0	0	0	0	0
0	0	0	0	0	0	0	0
0	0	0	0	0	0	0	0
0	0	0	0	0	0	0	0
0	0	0	0	0	0	0	0
0	0	0	0	0	0	0	0
0	0	0	0	0	0	0	0
0	0	0	0	0	0	0	0
0	0	0	0	0	0	0	0
0	0	0	0	0	0	0	0
0	0	0	0	0	0	0	0
0	0	0	0	0	0	0	0
0	0	0	0	0	0	0	0
0	0	0	0	0	0	0	0
0	0	0	0	0	0	0	0
0	0	0	0	0	0	0	0
0	0	0	0	0	0	0	0
0	0	0	0	0	0	0	0
0	0	0	0	0	0	0	0
0	0	0	0	0	0	0	0
0	0	0	0	0	0	0	0
0	0	0	0	0	0	0	0
0	0	0	0	0	0	0	0
0	0	0	0	0	0	0	0
0	0	0	0	0	0	0	0
0	0	0	0	0	0	0	0
0	0	0	0	0	0	0	0
0	0	0	0	0	0	0	0
0	0	0	0	0	0	0	0
0	0	0	0	0	0	0	0
0	0	0	0	0	0	0	0
0	0	0	0	0	0	0	0
0	0	0	0	0	0	0	0
0	0	0	0	0	0	0	0
0	0	0	0	0	0	0	0
0	0	0	0	0	0	0	0
0	0	0	0	0	0	0	0
0	0	0	0	0	0	0	0
0	0	0	0	0	0	0	0
0	0	0	0	0	0	0	0
0	0	0	0	0	0	0	0
0	0	0	0	0	0	0	0
0	0	0	0	0	0	0	0
0	0	0	0	0	0	0	0
0	0	0	0	0	0	0	0
1925.553	917.584	87.508	-615.249	230.732	230.732	-1173.734	-365.545	-1237.582
1464.512	677.221	12.055	-500.359	177.74	177.74	-805.088	-252.111	-951.711
779.104	339.841	-55.746	-304.895	99.451	99.451	-331.403	-103.322	-522.482
1076.414	458.361	-26.221	-373.37	119.377	119.377	-527.523	-170.058	-676.358
1470.25	643.564	-115.046	-584.349	186.979	186.979	-608.617	-193.547	-986.213
735.889	334.277	1.546	-251.401	89.616	89.616	-399.096	-122.835	-477.613
636.517	273.108	-9.893	-217.28	71.979	71.979	-323.18	-101.798	-401.431
883.768	369.794	33.352	-257.452	84.447	84.447	-516.381	-165.592	-516.381
880.245	368.35	33.213	-256.441	84.145	84.145	-514.373	-164.912	-514.373
279.915	119.604	12.779	-81.266	28.788	28.788	-168.002	-52.604	-168.002
148.639	67.521	-1.231	-52.847	19.747	19.747	-76.27	-23.017	-102.289
0	0	0	0	0	0	0	0
0	0	0	0	0	0	0	0
0	0	0	0	0	0	0	0
0	0	0	0	0	0	0	0
0	0	0	0	0	0	0	0
0	0	0	0	0	0	0	0
0	0	0	0	0	0	0	0
0	0	0	0	0	0	0	0
0	0	0	0	0	0	0	0
0	0	0	0	0	0	0	0
0	0	0	0	0	0	0	0
0	0	0	0	0	0	0	0
0	0	0	0	0	0	0	0
437.413	206.232	8.596	-147.455	57.106	57.106	-253.509	-74.676	-290.812
284.182	121.389	12.928	-82.514	29.197	29.197	-170.49	-53.401	-170.49
545.327	230.504	20.891	-159.584	54.438	54.438	-322.437	-101.138	-322.437
880.245	368.35	33.213	-256.441	84.145	84.145	-514.373	-164.912	-514.373
880.245	368.35	33.213	-256.441	84.145	84.145	-514.373	-164.912	-514.373
277.95	118.7	12.702	-80.673	28.569	28.569	-166.795	-52.226	-166.795
539.651	228.16	20.696	-157.963	53.924	53.924	-319.164	-100.063	-319.164
873.199	365.458	32.964	-254.402	83.523	83.523	-510.345	-163.574	-510.345
873.199	365.458	32.964	-254.402	83.523	83.523	-510.345	-163.574	-510.345
275.826	117.808	12.608	-80.044	28.363	28.363	-165.547	-51.83	-165.547
87.797	34.623	12.864	-19.312	3.707	3.707	-49.509	-24.369	-49.509
0	0	0	0	0	0	0	0
0	0	0	0	0	0	0	0
0	0	0	0	0	0	0	0
0	0	0	0	0	0	0	0
0	0	0	0	0	0	0	0
0	0	0	0	0	0	0	0
0	0	0	0	0	0	0	0
0	0	0	0	0	0	0	0
0	0	0	0	0	0	0	0
0	0	0	0	0	0	0	0
0	0	0	0	0	0	0	0
0	0	0	0	0	0	0	0
0	0	0	0	0	0	0	0
99.962	43.728	5.945	-28.846	11.021	11.021	-62.077	-18.676	-62.077
282.202	120.477	12.849	-81.92	28.975	28.975	-169.271	-53.016	-169.271
545.327	230.504	20.891	-159.584	54.438	54.438	-322.437	-101.138	-322.437
880.245	368.35	33.213	-256.441	84.145	84.145	-514.373	-164.912	-514.373
876.712	366.901	33.066	-255.439	83.835	83.835	-512.335	-164.241	-512.335
277.95	118.7	12.702	-80.673	28.569	28.569	-166.795	-52.226	-166.795
539.651	228.16	20.696	-157.963	53.924	53.924	-319.164	-100.063	-319.164
873.199	365.458	32.964	-254.402	83.523	83.523	-510.345	-163.574	-510.345
873.199	365.458	32.964	-254.402	83.523	83.523	-510.345	-163.574	-510.345
275.826	117.808	12.608	-80.044	28.363	28.363	-165.547	-51.83	-165.547
87.797	34.623	12.864	-19.312	3.707	3.707	-49.509	-24.369	-49.509
0	0	0	0	0	0	0	0
0	0	0	0	0	0	0	0
0	0	0	0	0	0	0	0
0	0	0	0	0	0	0	0
0	0	0	0	0	0	0	0
0	0	0	0	0	0	0	0
0	0	0	0	0	0	0	0
0	0	0	0	0	0	0	0
0	0	0	0	0	0	0	0
0	0	0	0	0	0	0	0
0	0	0	0	0	0	0	0
0	0	0	0	0	0	0	0
0	0	0	0	0	0	0	0
99.962	43.728	5.945	-28.846	11.021	11.021	-62.077	-18.676	-62.077
282.202	120.477	12.849	-81.92	28.975	28.975	-169.271	-53.016	-169.271
545.327	230.504	20.891	-159.584	54.438	54.438	-322.437	-101.138	-322.437
880.245	368.35	33.213	-256.441	84.145	84.145	-514.373	-164.912	-514.373
880.245	368.35	33.213	-256.441	84.145	84.145	-514.373	-164.912	-514.373
277.95	118.7	12.702	-80.673	28.569	28.569	-166.795	-52.226	-166.795
539.651	228.16	20.696	-157.963	53.924	53.924	-319.164	-100.063	-319.164
876.712	366.901	33.066	-255.439	83.835	83.835	-512.335	-164.241	-512.335
875.107	366.185	32.349	-255.476	83.8	83.8	-510.388	-163.619	-511.759
277.795	118.719	12.721	-80.654	28.588	28.588	-166.776	-52.207	-166.776
87.797	34.623	12.864	-19.312	3.707	3.707	-49.509	-24.369	-49.509
0	0	0	0	0	0	0	0
0	0	0	0	0	0	0	0
0	0	0	0	0	0	0	0
0	0	0	0	0	0	0	0
0	0	0	0	0	0	0	0
0	0	0	0	0	0	0	0
0	0	0	0	0	0	0	0
0	0	0	0	0	0	0	0
0	0	0	0	0	0	0	0
0	0	0	0	0	0	0	0
0	0	0	0	0	0	0	0
0	0	0	0	0	0	0	0
0	0	0	0	0	0	0	0
98.7	43.132	5.879	-28.46	10.866	10.866	-61.274	-18.434	-61.274
282.049	120.499	12.87	-81.898	28.996	28.996	-169.256	-53.001	-169.256
545.124	230.537	20.923	-159.557	54.465	54.465	-322.419	-101.119	-322.419
878.359	367.657	32.519	-256.453	84.135	84.135	-512.357	-164.265	-513.73
876.712	366.901	33.066	-255.439	83.835	83.835	-512.335	-164.241	-512.335
277.795	118.719	12.721	-80.654	28.588	28.588	-166.776	-52.207	-166.776
539.442	228.186	20.722	-157.937	53.95	53.95	-319.138	-100.037	-319.138
873.199	365.458	32.964	-254.402	83.523	83.523	-510.345	-163.574	-510.345
871.331	364.772	32.276	-254.41	83.516	83.516	-508.332	-162.926	-509.742
275.826	117.808	12.608	-80.044	28.363	28.363	-165.547	-51.83	-165.547
87.705	34.637	12.878	-19.306	3.719	3.719	-49.497	-24.357	-49.497
0	0	0	0	0	0	0	0
0	0	0	0	0	0	0	0
0	0	0	0	0	0	0	0
0	0	0	0	0	0	0	0
0	0	0	0	0	0	0	0
0	0	0	0	0	0	0	0
0	0	0	0	0	0	0	0
0	0	0	0	0	0	0	0
0	0	0	0	0	0	0	0
0	0	0	0	0	0	0	0
0	0	0	0	0	0	0	0
0	0	0	0	0	0	0	0
0	0	0	0	0	0	0	0
0	0	0	0	0	0	0	0
0	0	0	0	0	0	0	0
0	0	0	0	0	0	0	0
0	0	0	0	0	0	0	0
0	0	0	0	0	0	0	0
0	0	0	0	0	0	0	0
0	0	0	0	0	0	0	0
0	0	0	0	0	0	0	0
0	0	0	0	0	0	0	0
0	0	0	0	0	0	0	0
0	0	0	0	0	0	0	0
0	0	0	0	0	0	0	0
0	0	0	0	0	0	0	0
0	0	0	0	0	0	0	0
0	0	0	0	0	0	0	0
0	0	0	0	0	0	0	0
0	0	0	0	0	0	0	0
0	0	0	0	0	0	0	0
0	0	0	0	0	0	0	0
0	0	0	0	0	0	0	0
0	0	0	0	0	0	0	0
0	0	0	0	0	0	0	0
0	0	0	0	0	0	0	0
0	0	0	0	0	0	0	0
0	0	0	0	0	0	0	0
0	0	0	0	0	0	0	0
0	0	0	0	0	0	0	0
0	0	0	0	0	0	0	0
0	0	0	0	0	0	0	0
0	0	0	0	0	0	0	0
0	0	0	0	0	0	0	0
0	0	0	0	0	0	0	0
0	0	0	0	0	0	0	0
0	0	0	0	0	0	0	0
0	0	0	0	0	0	0	0
0	0	0	0	0	0	0	0
0	0	0	0	0	0	0	0
0	0	0	0	0	0	0	0
0	0	0	0	0	0	0	0
0	0	0	0	0	0	0	0
0	0	0	0	0	0	0	0
0	0	0	0	0	0	0	0
0	0	0	0	0	0	0	0
0	0	0	0	0	0	0	0
0	0	0	0	0	0	0	0
0	0	0	0	0	0	0	0
0	0	0	0	0	0	0	0
0	0	0	0	0	0	0	0
114.239	49.85	6.689	-32.749	12.616	12.616	-70.785	-21.691	-70.785
301.534	128.648	13.562	-87.595	30.851	30.851	-180.603	-56.644	-180.603
565.207	238.831	21.67	-165.398	56.27	56.27	-333.956	-104.938	-333.956
897.968	375.623	33.858	-261.562	85.696	85.696	-524.495	-168.289	-524.495
890.853	372.701	33.602	-259.502	85.071	85.071	-520.43	-166.937	-520.43
282.202	120.477	12.849	-81.92	28.975	28.975	-169.271	-53.016	-169.271
545.124	230.537	20.923	-159.557	54.465	54.465	-322.419	-101.119	-322.419
878.359	367.657	32.519	-256.453	84.135	84.135	-512.357	-164.265	-513.73
876.712	366.901	33.066	-255.439	83.835	83.835	-512.335	-164.241	-512.335
277.795	118.719	12.721	-80.654	28.588	28.588	-166.776	-52.207	-166.776
95.919	42.002	5.78	-27.668	10.601	10.601	-59.66	-17.917	-59.66
0	0	0	0	0	0	0	0
0	0	0	0	0	0	0	0
0	0	0	0	0	0	0	0
0	0	0	0	0	0	0	0
0	0	0	0	0	0	0	0
0	0	0	0	0	0	0	0
0	0	0	0	0	0	0	0
0	0	0	0	0	0	0	0
0	0	0	0	0	0	0	0
0	0	0	0	0	0	0	0
0	0	0	0	0	0	0	0
0	0	0	0	0	0	0	0
0	0	0	0	0	0	0	0
99.962	43.728	5.945	-28.846	11.021	11.021	-62.077	-18.676	-62.077
283.206	120.95	12.488	-82.568	29.171	29.171	-169.25	-53.024	-170.143
545.327	230.504	20.891	-159.584	54.438	54.438	-322.437	-101.138	-322.437
880.245	368.35	33.213	-256.441	84.145	84.145	-514.373	-164.912	-514.373
878.359	367.657	32.519	-256.453	84.135	84.135	-512.357	-164.265	-513.73
277.795	118.719	12.721	-80.654	28.588	28.588	-166.776	-52.207	-166.776
539.651	228.16	20.696	-157.963	53.924	53.924	-319.164	-100.063	-319.164
874.846	366.218	32.381	-255.443	83.833	83.833	-510.356	-163.587	-511.726
874.846	366.218	32.381	-255.443	83.833	83.833	-510.356	-163.587	-511.726
277.795	118.719	12.721	-80.654	28.588	28.588	-166.776	-52.207	-166.776
87.797	34.623	12.864	-19.312	3.707	3.707	-49.509	-24.369	-49.509
0	0	0	0	0	0	0	0
0	0	0	0	0	0	0	0
0	0	0	0	0	0	0	0
0	0	0	0	0	0	0	0
0	0	0	0	0	0	0	0
0	0	0	0	0	0	0	0
0	0	0	0	0	0	0	0
0	0	0	0	0	0	0	0
0	0	0	0	0	0	0	0
0	0	0	0	0	0	0	0
0	0	0	0	0	0	0	0
0	0	0	0	0	0	0	0
0	0	0	0	0	0	0	0
99.962	43.728	5.945	-28.846	11.021	11.021	-62.077	-18.676	-62.077
284.182	121.389	12.928	-82.514	29.197	29.197	-170.49	-53.401	-170.49
546.661	231.123	20.447	-160.441	54.687	54.687	-322.422	-101.159	-323.583
881.895	369.108	32.665	-257.498	84.445	84.445	-514.353	-164.936	-515.77
880.245	368.35	33.213	-256.441	84.145	84.145	-514.373	-164.912	-514.373
277.95	118.7	12.702	-80.673	28.569	28.569	-166.795	-52.226	-166.795
539.651	228.16	20.696	-157.963	53.924	53.924	-319.164	-100.063	-319.164
874.846	366.218	32.381	-255.443	83.833	83.833	-510.356	-163.587	-511.726
873.199	365.458	32.964	-254.402	83.523	83.523	-510.345	-163.574	-510.345
276.825	118.281	12.257	-80.681	28.563	28.563	-165.547	-51.832	-166.431
87.797	34.623	12.864	-19.312	3.707	3.707	-49.509	-24.369	-49.509
0	0	0	0	0	0	0	0
0	0	0	0	0	0	0	0
0	0	0	0	0	0	0	0
0	0	0	0	0	0	0	0
0	0	0	0	0	0	0	0
0	0	0	0	0	0	0	0
0	0	0	0	0	0	0	0
0	0	0	0	0	0	0	0
0	0	0	0	0	0	0	0
0	0	0	0	0	0	0	0
0	0	0	0	0	0	0	0
0	0	0	0	0	0	0	0
0	0	0	0	0	0	0	0
99.962	43.728	5.945	-28.846	11.021	11.021	-62.077	-18.676	-62.077
284.182	121.389	12.928	-82.514	29.197	29.197	-170.49	-53.401	-170.49
547.968	231.713	21.038	-160.406	54.72	54.72	-324.046	-101.661	-324.046
885.429	370.562	32.771	-258.502	84.756	84.756	-516.394	-165.607	-517.771
881.895	369.108	32.665	-257.498	84.445	84.445	-514.353	-164.936	-515.77
279.915	119.604	12.779	-81.266	28.788	28.788	-168.002	-52.604	-168.002
542.485	229.326	20.806	-158.779	54.174	54.174	-320.789	-100.607	-320.789
878.359	367.657	32.519	-256.453	84.135	84.135	-512.357	-164.265	-513.73
876.712	366.901	33.066	-255.439	83.835	83.835	-512.335	-164.241	-512.335
277.795	118.719	12.721	-80.654	28.588	28.588	-166.776	-52.207	-166.776
93.488	39.921	3.683	-29.488	8.799	8.799	-44.558	-19.431	-61.214
0	0	0	0	0	0	0	0
0	0	0	0	0	0	0	0
0	0	0	0	0	0	0	0
0	0	0	0	0	0	0	0
0	0	0	0	0	0	0	0
0	0	0	0	0	0	0	0
0	0	0	0	0	0	0	0
0	0	0	0	0	0	0	0
0	0	0	0	0	0	0	0
0	0	0	0	0	0	0	0
0	0	0	0	0	0	0	0
0	0	0	0	0	0	0	0
0	0	0	0	0	0	0	0
99.962	43.728	5.945	-28.846	11.021	11.021	-62.077	-18.676	-62.077
284.182	121.389	12.928	-82.514	29.197	29.197	-170.49	-53.401	-170.49
546.661	231.123	20.447	-160.441	54.687	54.687	-322.422	-101.159	-323.583
881.895	369.108	32.665	-257.498	84.445	84.445	-514.353	-164.936	-515.77
879.984	368.383	33.245	-256.408	84.178	84.178	-514.341	-164.879	-514.341
277.795	118.719	12.721	-80.654	28.588	28.588	-166.776	-52.207	-166.776
539.651	228.16	20.696	-157.963	53.924	53.924	-319.164	-100.063	-319.164
873.199	365.458	32.964	-254.402	83.523	83.523	-510.345	-163.574	-510.345
873.199	365.458	32.964	-254.402	83.523	83.523	-510.345	-163.574	-510.345
275.826	117.808	12.608	-80.044	28.363	28.363	-165.547	-51.83	-165.547
87.705	34.637	12.878	-19.306	3.719	3.719	-49.497	-24.357	-49.497
0	0	0	0	0	0	0	0
0	0	0	0	0	0	0	0
0	0	0	0	0	0	0	0
0	0	0	0	0	0	0	0
0	0	0	0	0	0	0	0
0	0	0	0	0	0	0	0
0	0	0	0	0	0	0	0
0	0	0	0	0	0	0	0
0	0	0	0	0	0	0	0
0	0	0	0	0	0	0	0
0	0	0	0	0	0	0	0
0	0	0	0	0	0	0	0
0	0	0	0	0	0	0	0
0	0	0	0	0	0	0	0
0	0	0	0	0	0	0	0
0	0	0	0	0	0	0	0
0	0	0	0	0	0	0	0
0	0	0	0	0	0	0	0
0	0	0	0	0	0	0	0
0	0	0	0	0	0	0	0
0	0	0	0	0	0	0	0
0	0	0	0	0	0	0	0
0	0	0	0	0	0	0	0
0	0	0	0	0	0	0	0
0	0	0	0	0	0	0	0
0	0	0	0	0	0	0	0
0	0	0	0	0	0	0	0
0	0	0	0	0	0	0	0
0	0	0	0	0	0	0	0
0	0	0	0	0	0	0	0
0	0	0	0	0	0	0	0
0	0	0	0	0	0	0	0
0	0	0	0	0	0	0	0
0	0	0	0	0	0	0	0
0	0	0	0	0	0	0	0
0	0	0	0	0	0	0	0
0	0	0	0	0	0	0	0
0	0	0	0	0	0	0	0
0	0	0	0	0	0	0	0
0	0	0	0	0	0	0	0
0	0	0	0	0	0	0	0
0	0	0	0	0	0	0	0
0	0	0	0	0	0	0	0
0	0	0	0	0	0	0	0
0	0	0	0	0	0	0	0
0	0	0	0	0	0	0	0
0	0	0	0	0	0	0	0
0	0	0	0	0	0	0	0
0	0	0	0	0	0	0	0
0	0	0	0	0	0	0	0
0	0	0	0	0	0	0	0
0	0	0	0	0	0	0	0
0	0	0	0	0	0	0	0
0	0	0	0	0	0	0	0
0	0	0	0	0	0	0	0
0	0	0	0	0	0	0	0
0	0	0	0	0	0	0	0
0	0	0	0	0	0	0	0
0	0	0	0	0	0	0	0
0	0	0	0	0	0	0	0
0	0	0	0	0	0	0	0
2525.795	1211.089	-101.344	-988.168	348.361	348.361	-1213.903	-376.721	-1753.47
2015.498	946.649	-187.871	-862.783	293.228	293.228	-811.171	-247.175	-1439.604
1309.786	600.181	-275.189	-673.4	221.002	221.002	-315.422	-80.204	-1007.756
1829.223	822.743	-339.941	-895.489	287.54	287.54	-494.569	-139.436	-1357.611
2434.616	1110.705	-457.203	-1204.137	389.275	389.275	-656.921	-184.164	-1821.447
1004.112	465.79	-104.986	-436.059	148.778	148.778	-387.825	-114.938	-723.649
972.838	435.907	-144.877	-447.853	146.122	146.122	-310.521	-90.538	-707.199
965.8	407.807	5.173	-309.395	99.935	99.935	-516.336	-166.276	-586.644
902.851	378.594	26.94	-269.416	87.978	87.978	-516.449	-165.853	-532.623
511.937	233.197	-80.216	-242.21	81.309	81.309	-156.534	-43.84	-384.954
414.607	198.384	-52.039	-191.937	68.786	68.786	-147.265	-40.287	-319.035
0	0	0	0	0	0	0	0
0	0	0	0	0	0	0	0
0	0	0	0	0	0	0	0
0	0	0	0	0	0	0	0
0	0	0	0	0	0	0	0
0	0	0	0	0	0	0	0
0	0	0	0	0	0	0	0
0	0	0	0	0	0	0	0
0	0	0	0	0	0	0	0
0	0	0	0	0	0	0	0
0	0	0	0	0	0	0	0
0	0	0	0	0	0	0	0
0	0	0	0	0	0	0	0
2466.339	1183.414	-42.985	-920.058	328.873	328.873	-1267.744	-395.122	-1681.59
1867.648	875.866	-129.607	-763.127	261.739	261.739	-814.742	-251.016	-1308.501
1185.782	539.588	-215.695	-581.383	190.571	190.571	-328.263	-90.166	-891.005
1596.108	710.105	-246.801	-737.934	235.949	235.949	-495.351	-147.556	-1150.469
2538.117	1157.222	-423.945	-1213.7	392.523	392.523	-753.635	-219.978	-1869.126
1274.481	593.1	-88.42	-518.194	178.39	178.39	-556.293	-169.768	-891.685
1361.9	620.373	-198.604	-629.01	206.796	206.796	-443.639	-129.995	-994.616
1356.33	593.92	-147.581	-572.361	182.258	182.258	-503.428	-157.26	-934.137
1385.392	607.993	-159.702	-592.561	188.759	188.759	-502.088	-156.066	-960.486
992.116	459.627	-86.966	-416.965	142.99	142.99	-407.005	-122.092	-704.695
869.572	416.072	-30.904	-336.501	123.028	123.028	-428.06	-127.806	-608.428
0	0	0	0	0	0	0	0
0	0	0	0	0	0	0	0
0	0	0	0	0	0	0	0
0	0	0	0	0	0	0	0
0	0	0	0	0	0	0	0
0	0	0	0	0	0	0	0
0	0	0	0	0	0	0	0
0	0	0	0	0	0	0	0
0	0	0	0	0	0	0	0
0	0	0	0	0	0	0	0
0	0	0	0	0	0	0	0
0	0	0	0	0	0	0	0
0	0	0	0	0	0	0	0
2113.995	1012.761	-0.386	-757.884	274.795	274.795	-1142.159	-355.411	-1420.505
1824.127	853.158	-84.196	-709.849	245.422	245.422	-856.265	-266.293	-1251.525
1333.2	607.106	-205.1	-624.099	204.95	204.95	-419.719	-121.622	-979.666
1836.18	827.659	-344.848	-902.829	290.391	290.391	-492.247	-137.914	-1366.784
2688.64	1224.687	-392.897	-1240.886	401.458	401.458	-872.467	-262.748	-1947.247
1199.54	556.266	-55.488	-464.041	161.188	161.188	-563.701	-173.494	-821.458
1233.77	557.655	-150.76	-544.232	178.906	178.906	-440.762	-132.675	-880.808
1274.285	554.332	-113.867	-515.821	164.156	164.156	-506.873	-160.27	-860.098
1100.525	471.363	-45.598	-398.612	127.27	127.27	-512.259	-164.59	-705.368
712.415	325.852	-53.137	-289.599	99.654	99.654	-305.008	-91.593	-498.239
563.291	268.074	-16.885	-214.677	79.74	79.74	-282.768	-83.079	-393.436
0	0	0	0	0	0	0	0
0	0	0	0	0	0	0	0
0	0	0	0	0	0	0	0
0	0	0	0	0	0	0	0
0	0	0	0	0	0	0	0
0	0	0	0	0	0	0	0
0	0	0	0	0	0	0	0
0	0	0	0	0	0	0	0
0	0	0	0	0	0	0	0
0	0	0	0	0	0	0	0
0	0	0	0	0	0	0	0
0	0	0	0	0	0	0	0
0	0	0	0	0	0	0	0
1350.749	645.798	6.446	-477.682	176.257	176.257	-743.345	-228.113	-906.366
1099.718	508.381	-49.816	-423.654	147.183	147.183	-518.266	-159.306	-751.423
781.975	342.755	-65.912	-315.081	102.848	102.848	-318.668	-98.567	-532.198
1254.548	544.579	-104.311	-500.912	159.376	159.376	-509.792	-161.721	-841.143
1752.599	783.39	-263.059	-806.034	258.469	258.469	-555.598	-166.408	-1261.827
734.745	335.697	-39.028	-285.542	99.019	99.019	-337.698	-102.536	-503.675
790.411	347.284	-71.899	-323.269	105.514	105.514	-314.709	-96.922	-541.924
880.245	368.35	33.213	-256.441	84.145	84.145	-514.373	-164.912	-514.373
879.984	368.383	33.245	-256.408	84.178	84.178	-514.341	-164.879	-514.341
361.807	159.311	-19.04	-137.402	46.749	46.749	-163.592	-50.311	-244.272
218.317	101.657	-15.658	-90.516	32.87	32.87	-91.877	-26.822	-160.841
0	0	0	0	0	0	0	0
0	0	0	0	0	0	0	0
0	0	0	0	0	0	0	0
0	0	0	0	0	0	0	0
0	0	0	0	0	0	0	0
0	0	0	0	0	0	0	0
0	0	0	0	0	0	0	0
0	0	0	0	0	0	0	0
0	0	0	0	0	0	0	0
0	0	0	0	0	0	0	0
0	0	0	0	0	0	0	0
0	0	0	0	0	0	0	0
0	0	0	0	0	0	0	0
1666.149	796.874	21.027	-578.889	213.234	213.234	-934.485	-289.069	-1108.074
1371.93	637.624	-60.49	-529.222	183.614	183.614	-648.631	-200.514	-937.924
966.049	432.559	-141.895	-443.008	144.519	144.519	-310.949	-90.926	-700.867
1541.788	683.516	-223.063	-699.309	223.321	223.321	-498.514	-150.48	-1100.581
2218.945	1005.183	-360.169	-1049.302	338.445	338.445	-670.881	-197.32	-1623.345
847.318	388.952	-41.169	-327.193	113.678	113.678	-395.201	-120.584	-579.481
909.039	405.065	-120.122	-405.103	132.134	132.134	-310.525	-92.418	-650.203
977.121	413.294	-0.188	-317.932	102.511	102.511	-514.2	-165.609	-597.507
933.277	392.875	15.21	-289.876	94.072	94.072	-514.453	-165.477	-559.699
458.465	205.822	-43.921	-192.576	65.101	65.101	-179.154	-53.805	-325.033
338.86	159.848	-13.572	-131.73	48.984	48.984	-162.918	-47.634	-240.821
0	0	0	0	0	0	0	0
0	0	0	0	0	0	0	0
0	0	0	0	0	0	0	0
0	0	0	0	0	0	0	0
0	0	0	0	0	0	0	0
0	0	0	0	0	0	0	0
0	0	0	0	0	0	0	0
0	0	0	0	0	0	0	0
0	0	0	0	0	0	0	0
0	0	0	0	0	0	0	0
0	0	0	0	0	0	0	0
0	0	0	0	0	0	0	0
0	0	0	0	0	0	0	0
0	0	0	0	0	0	0	0
0	0	0	0	0	0	0	0
0	0	0	0	0	0	0	0
0	0	0	0	0	0	0	0
0	0	0	0	0	0	0	0
0	0	0	0	0	0	0	0
0	0	0	0	0	0	0	0
0	0	0	0	0	0	0	0
0	0	0	0	0	0	0	0
0	0	0	0	0	0	0	0
0	0	0	0	0	0	0	0
0	0	0	0	0	0	0	0
0	0	0	0	0	0	0	0
0	0	0	0	0	0	0	0
0	0	0	0	0	0	0	0
0	0	0	0	0	0	0	0
0	0	0	0	0	0	0	0
0	0	0	0	0	0	0	0
0	0	0	0	0	0	0	0
0	0	0	0	0	0	0	0
0	0	0	0	0	0	0	0
0	0	0	0	0	0	0	0
0	0	0	0	0	0	0	0
0	0	0	0	0	0	0	0
0	0	0	0	0	0	0	0
0	0	0	0	0	0	0	0
0	0	0	0	0	0	0	0
0	0	0	0	0	0	0	0
0	0	0	0	0	0	0	0
0	0	0	0	0	0	0	0
0	0	0	0	0	0	0	0
0	0	0	0	0	0	0	0
0	0	0	0	0	0	0	0
0	0	0	0	0	0	0	0
0	0	0	0	0	0	0	0
0	0	0	0	0	0	0	0
0	0	0	0	0	0	0	0
0	0	0	0	0	0	0	0
0	0	0	0	0	0	0	0
0	0	0	0	0	0	0	0
0	0	0	0	0	0	0	0
0	0	0	0	0	0	0	0
0	0	0	0	0	0	0	0
0	0	0	0	0	0	0	0
0	0	0	0	0	0	0	0
0	0	0	0	0	0	0	0
0	0	0	0	0	0	0	0
0	0	0	0	0	0	0	0
3606.258	1722.449	127.488	-1186.849	432.489	432.489	-2126.881	-674.109	-2333.334
2552.032	1194.081	-10.251	-906.553	317.405	317.405	-1351.572	-428.044	-1684.504
1321.566	594.878	-117.2	-545.958	180.009	180.009	-533.442	-165.22	-914.643
1413.374	619.461	-159.577	-601.337	191.289	191.289	-516.558	-161.1	-976.84
2008.023	893.599	-145.33	-797.136	257.792	257.792	-850.619	-271.183	-1352.939
1101.414	507.484	-3.486	-385.413	136.763	136.763	-587.843	-182.434	-723.247
758.997	330.976	-39.112	-284.628	93.643	93.643	-345.264	-108.149	-500.107
883.506	369.827	33.385	-257.42	84.48	84.48	-516.349	-165.559	-516.349
880.245	368.35	33.213	-256.441	84.145	84.145	-514.373	-164.912	-514.373
399.046	176.676	-17.755	-149.349	51.182	51.182	-185.808	-57.167	-268.008
358.986	169.067	-4.163	-130.619	49.321	49.321	-188.889	-55.864	-247.158
0	0	0	0	0	0	0	0
0	0	0	0	0	0	0	0
0	0	0	0	0	0	0	0
0	0	0	0	0	0	0	0
0	0	0	0	0	0	0	0
0	0	0	0	0	0	0	0
0	0	0	0	0	0	0	0
0	0	0	0	0	0	0	0
0	0	0	0	0	0	0	0
0	0	0	0	0	0	0	0
0	0	0	0	0	0	0	0
0	0	0	0	0	0	0	0
0	0	0	0	0	0	0	0
2619.588	1253.129	100.98	-855.461	316.572	316.572	-1564.417	-491.087	-1695.876
1946.247	908.704	-18.198	-698.41	245.345	245.345	-1017.815	-319.813	-1291.405
1095.773	491.576	-125.064	-474.186	155.549	155.549	-402.811	-122.141	-774.246
1394.318	611.919	-160.14	-595.915	189.802	189.802	-506.085	-157.415	-966.286
1964.97	877.617	-202.957	-830.378	267.506	267.506	-748.231	-234.487	-1361.547
904.271	414.619	-8.083	-319.471	113.202	113.202	-475.18	-146.641	-595.92
742.582	324.169	-52.727	-290.469	95.008	95.008	-316.639	-98.492	-498.441
878.359	367.657	32.519	-256.453	84.135	84.135	-512.357	-164.265	-513.73
876.712	366.901	33.066	-255.439	83.835	83.835	-512.335	-164.241	-512.335
398.148	176.477	-20.241	-151.215	51.706	51.706	-181.612	-55.769	-269.2
339.744	159.787	-1.212	-121.349	46.228	46.228	-182.73	-53.991	-232.706
0	0	0	0	0	0	0	0
0	0	0	0	0	0	0	0
0	0	0	0	0	0	0	0
0	0	0	0	0	0	0	0
0	0	0	0	0	0	0	0
0	0	0	0	0	0	0	0
0	0	0	0	0	0	0	0
0	0	0	0	0	0	0	0
0	0	0	0	0	0	0	0
0	0	0	0	0	0	0	0
0	0	0	0	0	0	0	0
0	0	0	0	0	0	0	0
0	0	0	0	0	0	0	0
2610.675	1248.74	106.898	-847.343	314.227	314.227	-1568.72	-492.366	-1686.338
2295.425	1074.873	-24.96	-828.548	290.156	290.156	-1194.023	-376.519	-1526.56
1844.33	846.695	-230.151	-824.419	272.178	272.178	-655.308	-197.617	-1327.886
2791.592	1279.156	-495.402	-1361.203	440.963	440.963	-792.402	-227.046	-2076.622
4302.668	1990.156	-627.294	-2001.921	650.862	650.862	-1403.809	-424.424	-3137.099
1890.799	882.704	-14.852	-676.05	237.93	237.93	-993.357	-311.904	-1253.199
2117.517	973.697	-207.947	-902.624	299.393	299.393	-830.153	-256.451	-1492.825
1746.203	784.314	-315.659	-847.416	272.124	272.124	-483.399	-137.551	-1290.74
1636.988	730.511	-266.647	-768.784	246.145	246.145	-490.528	-144.249	-1189.582
1219.738	564.586	-23.302	-444.316	156.244	156.244	-621.815	-192.871	-814.508
998.268	475.962	35.736	-326.509	124.826	124.826	-598.876	-182.244	-651.988
0	0	0	0	0	0	0	0
0	0	0	0	0	0	0	0
0	0	0	0	0	0	0	0
0	0	0	0	0	0	0	0
0	0	0	0	0	0	0	0
0	0	0	0	0	0	0	0
0	0	0	0	0	0	0	0
0	0	0	0	0	0	0	0
0	0	0	0	0	0	0	0
0	0	0	0	0	0	0	0
0	0	0	0	0	0	0	0
0	0	0	0	0	0	0	0
0	0	0	0	0	0	0	0
4232.868	2024.814	220.869	-1337.175	492.573	492.573	-2601.415	-826.523	-2698.584
3545.724	1668.586	5.148	-1250.223	437.532	437.532	-1902.747	-606.777	-2334.776
2641.372	1222.913	-279.188	-1146.377	379.996	379.996	-1009.043	-311.086	-1878.583
3629.886	1673.746	-580.236	-1725.746	560.349	560.349	-1116.443	-330.484	-2671.42
5222.861	2422.471	-677.089	-2367.865	770.781	770.781	-1816.091	-560.507	-3765.344
2472.6	1158.403	15.343	-858.578	303.359	303.359	-1348.209	-426.557	-1619.719
2626.194	1212.205	-202.585	-1077.974	359.217	359.217	-1106.736	-347.359	-1822.178
2103.456	950.79	-344.666	-996.029	320.936	320.936	-631.148	-185.176	-1539.1
1973.99	890.552	-336.391	-943.972	303.84	303.84	-574.67	-166.737	-1450.452
1828.671	852.956	-0.355	-641.92	227.068	227.068	-981.827	-308.305	-1203.356
1628.449	778.293	79.685	-516.697	196.372	196.372	-1004.378	-310.656	-1047.44
0	0	0	0	0	0	0	0
0	0	0	0	0	0	0	0
0	0	0	0	0	0	0	0
0	0	0	0	0	0	0	0
0	0	0	0	0	0	0	0
0	0	0	0	0	0	0	0
0	0	0	0	0	0	0	0
0	0	0	0	0	0	0	0
0	0	0	0	0	0	0	0
0	0	0	0	0	0	0	0
0	0	0	0	0	0	0	0
0	0	0	0	0	0	0	0
0	0	0	0	0	0	0	0
2780.38	1336.649	152.345	-874.855	329.69	329.69	-1730.98	-542.638	-1780.281
1686.208	794.305	80.329	-530.091	197.618	197.618	-1032.243	-321.728	-1072.016
706.709	317.098	-6.636	-245.821	85.832	85.832	-369.646	-114.252	-459.117
607.488	259.714	-0.629	-199.491	66.543	66.543	-321.921	-101.379	-376.866
1005.73	444.647	-9.731	-346.284	117.056	117.056	-521.09	-164.577	-642.806
699.329	324.552	26.173	-222.386	83.978	83.978	-420.503	-127.783	-447.337
491.589	216.419	-1.091	-165.582	57.791	57.791	-262.429	-80.671	-313.819
539.651	228.16	20.696	-157.963	53.924	53.924	-319.164	-100.063	-319.164
539.651	228.16	20.696	-157.963	53.924	53.924	-319.164	-100.063	-319.164
286.618	128.237	7.104	-91.772	33.759	33.759	-164.09	-50.368	-183.247
286.864	136.353	11.11	-93.126	37.821	37.821	-171.954	-50.627	-194.263
0	0	0	0	0	0	0	0
0	0	0	0	0	0	0	0
0	0	0	0	0	0	0	0
0	0	0	0	0	0	0	0
0	0	0	0	0	0	0	0
0	0	0	0	0	0	0	0
0	0	0	0	0	0	0	0
0	0	0	0	0	0	0	0
0	0	0	0	0	0	0	0
0	0	0	0	0	0	0	0
0	0	0	0	0	0	0	0
0	0	0	0	0	0	0	0
0	0	0	0	0	0	0	0
0	0	0	0	0	0	0	0
0	0	0	0	0	0	0	0
0	0	0	0	0	0	0	0
0	0	0	0	0	0	0	0
0	0	0	0	0	0	0	0
0	0	0	0	0	0	0	0
0	0	0	0	0	0	0	0
0	0	0	0	0	0	0	0
0	0	0	0	0	0	0	0
0	0	0	0	0	0	0	0
0	0	0	0	0	0	0	0
0	0	0	0	0	0	0	0
0	0	0	0	0	0	0	0
0	0	0	0	0	0	0	0
0	0	0	0	0	0	0	0
0	0	0	0	0	0	0	0
0	0	0	0	0	0	0	0
0	0	0	0	0	0	0	0
0	0	0	0	0	0	0	0
0	0	0	0	0	0	0	0
0	0	0	0	0	0	0	0
0	0	0	0	0	0	0	0
0	0	0	0	0	0	0	0
0	0	0	0	0	0	0	0
0	0	0	0	0	0	0	0
0	0	0	0	0	0	0	0
0	0	0	0	0	0	0	0
0	0	0	0	0	0	0	0
0	0	0	0	0	0	0	0
0	0	0	0	0	0	0	0
0	0	0	0	0	0	0	0
0	0	0	0	0	0	0	0
0	0	0	0	0	0	0	0
0	0	0	0	0	0	0	0
0	0	0	0	0	0	0	0
0	0	0	0	0	0	0	0
0	0	0	0	0	0	0	0
0	0	0	0	0	0	0	0
0	0	0	0	0	0	0	0
0	0	0	0	0	0	0	0
0	0	0	0	0	0	0	0
0	0	0	0	0	0	0	0
0	0	0	0	0	0	0	0
0	0	0	0	0	0	0	0
0	0	0	0	0	0	0	0
0	0	0	0	0	0	0	0
0	0	0	0	0	0	0	0
0	0	0	0	0	0	0	0
1143.045	547.532	58.42	-360.918	139.944	139.944	-712.716	-217.491	-737.76
668.177	308.263	27.078	-209.622	79.038	79.038	-404.729	-123.1	-424.145
357.535	152.758	14.066	-105.117	37.29	37.29	-214.099	-65.624	-214.099
559.436	236.447	21.469	-163.714	55.753	55.753	-330.655	-103.834	-330.655
553.684	234.073	21.235	-162.038	55.237	55.237	-327.342	-102.744	-327.342
190.224	82.513	6.274	-58.202	21.099	21.099	-110.173	-34.193	-118.642
341.171	145.945	13.473	-100.352	35.766	35.766	-204.614	-62.54	-204.614
542.485	229.326	20.806	-158.779	54.174	54.174	-320.789	-100.607	-320.789
542.269	229.353	20.833	-158.753	54.201	54.201	-320.762	-100.58	-320.762
176.127	76.007	9.071	-50.869	18.761	18.761	-107.316	-33.226	-107.316
60.755	25.176	7.57	-14.733	4.158	4.158	-36.047	-14.989	-36.047
0	0	0	0	0	0	0	0
0	0	0	0	0	0	0	0
0	0	0	0	0	0	0	0
0	0	0	0	0	0	0	0
0	0	0	0	0	0	0	0
0	0	0	0	0	0	0	0
0	0	0	0	0	0	0	0
0	0	0	0	0	0	0	0
0	0	0	0	0	0	0	0
0	0	0	0	0	0	0	0
0	0	0	0	0	0	0	0
0	0	0	0	0	0	0	0
0	0	0	0	0	0	0	0
244.314	115.318	8.367	-80.095	32.016	32.016	-145.146	-42.946	-163.844
181.235	78.231	9.291	-52.377	19.292	19.292	-110.39	-34.184	-110.39
341.343	145.921	13.449	-100.376	35.741	35.741	-204.631	-62.557	-204.631
545.327	230.504	20.891	-159.584	54.438	54.438	-322.437	-101.138	-322.437
545.124	230.537	20.923	-159.557	54.465	54.465	-322.419	-101.119	-322.419
177.739	76.759	9.145	-51.351	18.949	18.949	-108.33	-33.53	-108.33
337.88	143.997	12.392	-97.799	34.564	34.564	-201.256	-63.086	-201.256
539.651	228.16	20.696	-157.963	53.924	53.924	-319.164	-100.063	-319.164
539.442	228.186	20.722	-157.937	53.95	53.95	-319.138	-100.037	-319.138
176.004	76.025	9.089	-50.855	18.776	18.776	-107.302	-33.211	-107.302
59.766	24.825	7.382	-14.555	4.167	4.167	-35.548	-14.655	-35.548
0	0	0	0	0	0	0	0
0	0	0	0	0	0	0	0
0	0	0	0	0	0	0	0
0	0	0	0	0	0	0	0
0	0	0	0	0	0	0	0
0	0	0	0	0	0	0	0
0	0	0	0	0	0	0	0
0	0	0	0	0	0	0	0
0	0	0	0	0	0	0	0
0	0	0	0	0	0	0	0
0	0	0	0	0	0	0	0
0	0	0	0	0	0	0	0
0	0	0	0	0	0	0	0
62.736	25.878	7.94	-15.087	4.134	4.134	-37.034	-15.666	-37.034
179.483	77.489	9.213	-51.857	19.115	19.115	-109.349	-33.859	-109.349
341.171	145.945	13.473	-100.352	35.766	35.766	-204.614	-62.54	-204.614
542.485	229.326	20.806	-158.779	54.174	54.174	-320.789	-100.607	-320.789
542.269	229.353	20.833	-158.753	54.201	54.201	-320.762	-100.58	-320.762
176.127	76.007	9.071	-50.869	18.761	18.761	-107.316	-33.226	-107.316
335.441	142.713	14.745	-97.46	34.024	34.024	-200.254	-62.979	-200.254
539.651	228.16	20.696	-157.963	53.924	53.924	-319.164	-100.063	-319.164
539.442	228.186	20.722	-157.937	53.95	53.95	-319.138	-100.037	-319.138
176.004	76.025	9.089	-50.855	18.776	18.776	-107.302	-33.211	-107.302
59.766	24.825	7.382	-14.555	4.167	4.167	-35.548	-14.655	-35.548
0	0	0	0	0	0	0	0
0	0	0	0	0	0	0	0
0	0	0	0	0	0	0	0
0	0	0	0	0	0	0	0
0	0	0	0	0	0	0	0
0	0	0	0	0	0	0	0
0	0	0	0	0	0	0	0
0	0	0	0	0	0	0	0
0	0	0	0	0	0	0	0
0	0	0	0	0	0	0	0
0	0	0	0	0	0	0	0
0	0	0	0	0	0	0	0
0	0	0	0	0	0	0	0
62.736	25.878	7.94	-15.087	4.134	4.134	-37.034	-15.666	-37.034
179.609	77.473	9.197	-51.873	19.099	19.099	-109.365	-33.875	-109.365
341.171	145.945	13.473	-100.352	35.766	35.766	-204.614	-62.54	-204.614
545.124	230.537	20.923	-159.557	54.465	54.465	-322.419	-101.119	-322.419
542.485	229.326	20.806	-158.779	54.174	54.174	-320.789	-100.607	-320.789
177.739	76.759	9.145	-51.351	18.949	18.949	-108.33	-33.53	-108.33
336.826	143.524	11.918	-97.856	34.536	34.536	-199.923	-62.68	-200.881
542.269	229.353	20.833	-158.753	54.201	54.201	-320.762	-100.58	-320.762
539.651	228.16	20.696	-157.963	53.924	53.924	-319.164	-100.063	-319.164
176.004	76.025	9.089	-50.855	18.776	18.776	-107.302	-33.211	-107.302
59.766	24.825	7.382	-14.555	4.167	4.167	-35.548	-14.655	-35.548
0	0	0	0	0	0	0	0
0	0	0	0	0	0	0	0
0	0	0	0	0	0	0	0
0	0	0	0	0	0	0	0
0	0	0	0	0	0	0	0
0	0	0	0	0	0	0	0
0	0	0	0	0	0	0	0
0	0	0	0	0	0	0	0
0	0	0	0	0	0	0	0
0	0	0	0	0	0	0	0
0	0	0	0	0	0	0	0
0	0	0	0	0	0	0	0
0	0	0	0	0	0	0	0
68.047	27.832	8.152	-16.804	4.263	4.263	-38.346	-16.979	-40.429
181.235	78.231	9.291	-52.377	19.292	19.292	-110.39	-34.184	-110.39
341.171	145.945	13.473	-100.352	35.766	35.766	-204.614	-62.54	-204.614
545.124	230.537	20.923	-159.557	54.465	54.465	-322.419	-101.119	-322.419
542.485	229.326	20.806	-158.779	54.174	54.174	-320.789	-100.607	-320.789
176.944	76.394	8.779	-51.399	18.924	18.924	-107.291	-33.225	-108.051
335.441	142.713	14.745	-97.46	34.024	34.024	-200.254	-62.979	-200.254
539.651	228.16	20.696	-157.963	53.924	53.924	-319.164	-100.063	-319.164
539.442	228.186	20.722	-157.937	53.95	53.95	-319.138	-100.037	-319.138
176.004	76.025	9.089	-50.855	18.776	18.776	-107.302	-33.211	-107.302
59.766	24.825	7.382	-14.555	4.167	4.167	-35.548	-14.655	-35.548
0	0	0	0	0	0	0	0
0	0	0	0	0	0	0	0
0	0	0	0	0	0	0	0
0	0	0	0	0	0	0	0
0	0	0	0	0	0	0	0
0	0	0	0	0	0	0	0
0	0	0	0	0	0	0	0
0	0	0	0	0	0	0	0
0	0	0	0	0	0	0	0
0	0	0	0	0	0	0	0
0	0	0	0	0	0	0	0
0	0	0	0	0	0	0	0
0	0	0	0	0	0	0	0
0	0	0	0	0	0	0	0
0	0	0	0	0	0	0	0
0	0	0	0	0	0	0	0
0	0	0	0	0	0	0	0
0	0	0	0	0	0	0	0
0	0	0	0	0	0	0	0
0	0	0	0	0	0	0	0
0	0	0	0	0	0	0	0
0	0	0	0	0	0	0	0
0	0	0	0	0	0	0	0
0	0	0	0	0	0	0	0
0	0	0	0	0	0	0	0
0	0	0	0	0	0	0	0
0	0	0	0	0	0	0	0
0	0	0	0	0	0	0	0
0	0	0	0	0	0	0	0
0	0	0	0	0	0	0	0
0	0	0	0	0	0	0	0
0	0	0	0	0	0	0	0
0	0	0	0	0	0	0	0
0	0	0	0	0	0	0	0
0	0	0	0	0	0	0	0
0	0	0	0	0	0	0	0
0	0	0	0	0	0	0	0
0	0	0	0	0	0	0	0
0	0	0	0	0	0	0	0
0	0	0	0	0	0	0	0
0	0	0	0	0	0	0	0
0	0	0	0	0	0	0	0
0	0	0	0	0	0	0	0
0	0	0	0	0	0	0	0
0	0	0	0	0	0	0	0
0	0	0	0	0	0	0	0
0	0	0	0	0	0	0	0
0	0	0	0	0	0	0	0
0	0	0	0	0	0	0	0
0	0	0	0	0	0	0	0
0	0	0	0	0	0	0	0
0	0	0	0	0	0	0	0
0	0	0	0	0	0	0	0
0	0	0	0	0	0	0	0
0	0	0	0	0	0	0	0
0	0	0	0	0	0	0	0
0	0	0	0	0	0	0	0
0	0	0	0	0	0	0	0
0	0	0	0	0	0	0	0
0	0	0	0	0	0	0	0
0	0	0	0	0	0	0	0
1331.39	638.765	28.751	-453.689	170.377	170.377	-767.796	-235.385	-882.79
813.011	377.514	7.565	-277.735	101.652	101.652	-452.16	-138.184	-533.315
413.281	178.989	-5.365	-141.146	48.341	48.341	-213.235	-65.577	-263.628
564.074	238.454	20.99	-165.667	56.343	56.343	-332.321	-104.406	-333.809
689.475	297.905	-27.235	-250.168	82.213	82.213	-325.406	-102.259	-446.737
283.957	127.73	-9.463	-105.091	37.465	37.465	-137.424	-41.474	-193.165
341.343	145.921	13.449	-100.376	35.741	35.741	-204.631	-62.557	-204.631
545.124	230.537	20.923	-159.557	54.465	54.465	-322.419	-101.119	-322.419
542.269	229.353	20.833	-158.753	54.201	54.201	-320.762	-100.58	-320.762
177.739	76.759	9.145	-51.351	18.949	18.949	-108.33	-33.53	-108.33
60.755	25.176	7.57	-14.733	4.158	4.158	-36.047	-14.989	-36.047
0	0	0	0	0	0	0	0
0	0	0	0	0	0	0	0
0	0	0	0	0	0	0	0
0	0	0	0	0	0	0	0
0	0	0	0	0	0	0	0
0	0	0	0	0	0	0	0
0	0	0	0	0	0	0	0
0	0	0	0	0	0	0	0
0	0	0	0	0	0	0	0
0	0	0	0	0	0	0	0
0	0	0	0	0	0	0	0
0	0	0	0	0	0	0	0
0	0	0	0	0	0	0	0
1183.33	569.468	26.431	-403.481	152.864	152.864	-685.366	-208.856	-787.254
808.27	376.43	10.09	-274.663	101.156	101.156	-453.893	-138.482	-530.063
501.365	222.639	-45.377	-206.536	69.31	69.31	-201.134	-60.169	-349.407
804.227	353.687	-74.989	-330.555	107.863	107.863	-317.679	-97.739	-552.677
1181.211	531.313	-122.327	-501.96	165.201	165.201	-452.073	-138.256	-828.311
537.114	247.843	3.178	-184.04	68.003	68.003	-296.975	-89.376	-353.749
520.304	231.351	-38.317	-207.331	70.052	70.052	-221.748	-66.955	-357.409
551.523	233.529	17.775	-164.478	55.881	55.881	-320.775	-100.712	-328.626
542.485	229.326	20.806	-158.779	54.174	54.174	-320.789	-100.607	-320.789
332.205	150.595	-5.831	-119.061	42.997	42.997	-169.721	-51.308	-222.872
345.399	165.39	-2.416	-126.137	48.86	48.86	-184.824	-53.932	-241.201
0	0	0	0	0	0	0	0
0	0	0	0	0	0	0	0
0	0	0	0	0	0	0	0
0	0	0	0	0	0	0	0
0	0	0	0	0	0	0	0
0	0	0	0	0	0	0	0
0	0	0	0	0	0	0	0
0	0	0	0	0	0	0	0
0	0	0	0	0	0	0	0
0	0	0	0	0	0	0	0
0	0	0	0	0	0	0	0
0	0	0	0	0	0	0	0
0	0	0	0	0	0	0	0
1132.309	544.745	29.442	-382.512	145.596	145.596	-662.533	-201.643	-750.999
623.444	288.58	6.616	-211.735	78.249	78.249	-348.897	-105.59	-408.917
341.343	145.921	13.449	-100.376	35.741	35.741	-204.631	-62.557	-204.631
545.124	230.537	20.923	-159.557	54.465	54.465	-322.419	-101.119	-322.419
564.66	239.654	13.311	-172.835	58.391	58.391	-320.713	-100.811	-340.046
207.985	91.278	-1.32	-71.262	25.222	25.222	-107.432	-33.307	-136.387
336.826	143.524	11.918	-97.856	34.536	34.536	-199.923	-62.68	-200.881
539.651	228.16	20.696	-157.963	53.924	53.924	-319.164	-100.063	-319.164
539.651	228.16	20.696	-157.963	53.924	53.924	-319.164	-100.063	-319.164
176.004	76.025	9.089	-50.855	18.776	18.776	-107.302	-33.211	-107.302
59.766	24.825	7.382	-14.555	4.167	4.167	-35.548	-14.655	-35.548
0	0	0	0	0	0	0	0
0	0	0	0	0	0	0	0
0	0	0	0	0	0	0	0
0	0	0	0	0	0	0	0
0	0	0	0	0	0	0	0
0	0	0	0	0	0	0	0
0	0	0	0	0	0	0	0
0	0	0	0	0	0	0	0
0	0	0	0	0	0	0	0
0	0	0	0	0	0	0	0
0	0	0	0	0	0	0	0
0	0	0	0	0	0	0	0
0	0	0	0	0	0	0	0
616.895	296.239	6.7	-215.727	83.128	83.128	-349.093	-103.416	-417.854
414.781	189.577	-1.424	-144.283	53.018	53.018	-223.461	-66.687	-274.54
342.43	146.431	13.061	-101.075	35.951	35.951	-204.611	-62.568	-205.57
581.987	247.6	8.414	-182.922	61.451	61.451	-322.272	-101.415	-354.295
785.311	344.745	-68.606	-318.686	104.068	104.068	-316.686	-97.743	-536.469
260.799	116.373	-5.348	-93.461	33.151	33.151	-129.917	-39.913	-174.836
352.643	151.282	8.288	-109.04	37.961	37.961	-200.464	-62.523	-216.109
542.269	229.353	20.833	-158.753	54.201	54.201	-320.762	-100.58	-320.762
542.269	229.353	20.833	-158.753	54.201	54.201	-320.762	-100.58	-320.762
176.127	76.007	9.071	-50.869	18.761	18.761	-107.316	-33.226	-107.316
81.346	36.552	-2.825	-31.787	10.665	10.665	-32.446	-12.111	-60.06
0	0	0	0	0	0	0	0
0	0	0	0	0	0	0	0
0	0	0	0	0	0	0	0
0	0	0	0	0	0	0	0
0	0	0	0	0	0	0	0
0	0	0	0	0	0	0	0
0	0	0	0	0	0	0	0
0	0	0	0	0	0	0	0
0	0	0	0	0	0	0	0
0	0	0	0	0	0	0	0
0	0	0	0	0	0	0	0
0	0	0	0	0	0	0	0
0	0	0	0	0	0	0	0
64.636	26.656	8.427	-15.376	4.196	4.196	-38.191	-16.353	-38.191
181.939	78.707	9.579	-52.522	19.529	19.529	-111.237	-34.287	-111.237
340.947	146.073	13.765	-100.218	35.954	35.954	-205.008	-62.459	-205.008
543.57	230.162	21.278	-159.048	54.572	54.572	-322.158	-100.79	-322.158
540.75	228.995	21.169	-158.234	54.319	54.319	-320.534	-100.25	-320.534
177.67	76.876	9.075	-51.539	19.163	19.163	-108.156	-33.333	-108.92
335.067	142.866	15.089	-97.311	34.227	34.227	-200.638	-62.889	-200.638
537.939	227.834	21.063	-157.419	54.068	54.068	-318.919	-99.716	-318.919
537.939	227.834	21.063	-157.419	54.068	54.068	-318.919	-99.716	-318.919
176.729	76.506	9.385	-50.994	19.014	19.014	-108.168	-33.319	-108.168
60.654	25.24	7.665	-14.676	4.241	4.241	-36.189	-14.989	-36.189
0	0	0	0	0	0	0	0
0	0	0	0	0	0	0	0
0	0	0	0	0	0	0	0
0	0	0	0	0	0	0	0
0	0	0	0	0	0	0	0
0	0	0	0	0	0	0	0
0	0	0	0	0	0	0	0
0	0	0	0	0	0	0	0
0	0	0	0	0	0	0	0
0	0	0	0	0	0	0	0
0	0	0	0	0	0	0	0
0	0	0	0	0	0	0	0
0	0	0	0	0	0	0	0
0	0	0	0	0	0	0	0
0	0	0	0	0	0	0	0
0	0	0	0	0	0	0	0
0	0	0	0	0	0	0	0
0	0	0	0	0	0	0	0
0	0	0	0	0	0	0	0
0	0	0	0	0	0	0	0
0	0	0	0	0	0	0	0
0	0	0	0	0	0	0	0
0	0	0	0	0	0	0	0
0	0	0	0	0	0	0	0
0	0	0	0	0	0	0	0
0	0	0	0	0	0	0	0
0	0	0	0	0	0	0	0
0	0	0	0	0	0	0	0
0	0	0	0	0	0	0	0
0	0	0	0	0	0	0	0
0	0	0	0	0	0	0	0
0	0	0	0	0	0	0	0
0	0	0	0	0	0	0	0
0	0	0	0	0	0	0	0
0	0	0	0	0	0	0	0
0	0	0	0	0	0	0	0
0	0	0	0	0	0	0	0
0	0	0	0	0	0	0	0
0	0	0	0	0	0	0	0
0	0	0	0	0	0	0	0
0	0	0	0	0	0	0	0
0	0	0	0	0	0	0	0
0	0	0	0	0	0	0	0
0	0	0	0	0	0	0	0
0	0	0	0	0	0	0	0
0	0	0	0	0	0	0	0
0	0	0	0	0	0	0	0
0	0	0	0	0	0	0	0
0	0	0	0	0	0	0	0
0	0	0	0	0	0	0	0
0	0	0	0	0	0	0	0
0	0	0	0	0	0	0	0
0	0	0	0	0	0	0	0
0	0	0	0	0	0	0	0
0	0	0	0	0	0	0	0
0	0	0	0	0	0	0	0
0	0	0	0	0	0	0	0
0	0	0	0	0	0	0	0
0	0	0	0	0	0	0	0
0	0	0	0	0	0	0	0
0	0	0	0	0	0	0	0
77.249	31.099	10.894	-17.526	4.007	4.007	-44.501	-20.728	-44.501
197.968	85.457	10.178	-57.209	21.101	21.101	-120.659	-37.277	-120.659
359.561	153.824	14.468	-105.64	37.691	37.691	-215.813	-65.969	-215.813
560.659	237.23	21.918	-163.987	56.122	56.122	-332.017	-104.029	-332.017
552.3	233.661	21.557	-161.548	55.322	55.322	-327.094	-102.427	-327.094
181.939	78.707	9.579	-52.522	19.529	19.529	-111.237	-34.287	-111.237
340.947	146.073	13.765	-100.218	35.954	35.954	-205.008	-62.459	-205.008
543.57	230.162	21.278	-159.048	54.572	54.572	-322.158	-100.79	-322.158
540.75	228.995	21.169	-158.234	54.319	54.319	-320.534	-100.25	-320.534
178.461	77.241	9.44	-51.489	19.191	19.191	-109.198	-33.637	-109.198
61.638	25.592	7.853	-14.85	4.23	4.23	-36.684	-15.325	-36.684
0	0	0	0	0	0	0	0
0	0	0	0	0	0	0	0
0	0	0	0	0	0	0	0
0	0	0	0	0	0	0	0
0	0	0	0	0	0	0	0
0	0	0	0	0	0	0	0
0	0	0	0	0	0	0	0
0	0	0	0	0	0	0	0
0	0	0	0	0	0	0	0
0	0	0	0	0	0	0	0
0	0	0	0	0	0	0	0
0	0	0	0	0	0	0	0
0	0	0	0	0	0	0	0
64.636	26.656	8.427	-15.376	4.196	4.196	-38.191	-16.353	-38.191
181.939	78.707	9.579	-52.522	19.529	19.529	-111.237	-34.287	-111.237
340.947	146.073	13.765	-100.218	35.954	35.954	-205.008	-62.459	-205.008
540.959	228.969	21.143	-158.26	54.292	54.292	-320.56	-100.276	-320.56
540.75	228.995	21.169	-158.234	54.319	54.319	-320.534	-100.25	-320.534
176.854	76.49	9.37	-51.01	18.999	18.999	-108.183	-33.335	-108.183
335.067	142.866	15.089	-97.311	34.227	34.227	-200.638	-62.889	-200.638
537.939	227.834	21.063	-157.419	54.068	54.068	-318.919	-99.716	-318.919
537.939	227.834	21.063	-157.419	54.068	54.068	-318.919	-99.716	-318.919
176.729	76.506	9.385	-50.994	19.014	19.014	-108.168	-33.319	-108.168
60.654	25.24	7.665	-14.676	4.241	4.241	-36.189	-14.989	-36.189
0	0	0	0	0	0	0	0
0	0	0	0	0	0	0	0
0	0	0	0	0	0	0	0
0	0	0	0	0	0	0	0
0	0	0	0	0	0	0	0
0	0	0	0	0	0	0	0
0	0	0	0	0	0	0	0
0	0	0	0	0	0	0	0
0	0	0	0	0	0	0	0
0	0	0	0	0	0	0	0
0	0	0	0	0	0	0	0
0	0	0	0	0	0	0	0
0	0	0	0	0	0	0	0
63.629	26.298	8.233	-15.197	4.207	4.207	-37.685	-16.007	-37.685
180.2	77.974	9.511	-52.016	19.359	19.359	-110.214	-33.959	-110.214
338.023	144.485	15.839	-97.338	35.107	35.107	-204.283	-62.657	-204.283
538.148	227.808	21.037	-157.445	54.042	54.042	-318.945	-99.742	-318.945
537.939	227.834	21.063	-157.419	54.068	54.068	-318.919	-99.716	-318.919
176.729	76.506	9.385	-50.994	19.014	19.014	-108.168	-33.319	-108.168
332.788	141.914	15.003	-96.645	34.016	34.016	-199.316	-62.461	-199.316
535.126	226.674	20.956	-156.609	53.816	53.816	-317.301	-99.177	-317.301
534.351	226.367	21.733	-155.64	53.689	53.689	-317.438	-99.313	-317.438
175.007	75.782	9.318	-50.493	18.847	18.847	-107.156	-32.995	-107.156
60.654	25.24	7.665	-14.676	4.241	4.241	-36.189	-14.989	-36.189
0	0	0	0	0	0	0	0
0	0	0	0	0	0	0	0
0	0	0	0	0	0	0	0
0	0	0	0	0	0	0	0
0	0	0	0	0	0	0	0
0	0	0	0	0	0	0	0
0	0	0	0	0	0	0	0
0	0	0	0	0	0	0	0
0	0	0	0	0	0	0	0
0	0	0	0	0	0	0	0
0	0	0	0	0	0	0	0
0	0	0	0	0	0	0	0
0	0	0	0	0	0	0	0
63.629	26.298	8.233	-15.197	4.207	4.207	-37.685	-16.007	-37.685
180.2	77.974	9.511	-52.016	19.359	19.359	-110.214	-33.959	-110.214
338.023	144.485	15.839	-97.338	35.107	35.107	-204.283	-62.657	-204.283
537.939	227.834	21.063	-157.419	54.068	54.068	-318.919	-99.716	-318.919
537.939	227.834	21.063	-157.419	54.068	54.068	-318.919	-99.716	-318.919
176.729	76.506	9.385	-50.994	19.014	19.014	-108.168	-33.319	-108.168
332.788	141.914	15.003	-96.645	34.016	34.016	-199.316	-62.461	-199.316
535.126	226.674	20.956	-156.609	53.816	53.816	-317.301	-99.177	-317.301
535.126	226.674	20.956	-156.609	53.816	53.816	-317.301	-99.177	-317.301
175.007	75.782	9.318	-50.493	18.847	18.847	-107.156	-32.995	-107.156
60.654	25.24	7.665	-14.676	4.241	4.241	-36.189	-14.989	-36.189
0	0	0	0	0	0	0	0
0	0	0	0	0	0	0	0
0	0	0	0	0	0	0	0
0	0	0	0	0	0	0	0
0	0	0	0	0	0	0	0
0	0	0	0	0	0	0	0
0	0	0	0	0	0	0	0
0	0	0	0	0	0	0	0
0	0	0	0	0	0	0	0
0	0	0	0	0	0	0	0
0	0	0	0	0	0	0	0
0	0	0	0	0	0	0	0
0	0	0	0	0	0	0	0
63.629	26.298	8.233	-15.197	4.207	4.207	-37.685	-16.007	-37.685
180.452	78.083	9.621	-52.017	19.357	19.357	-110.361	-34.131	-110.361
338.192	144.464	15.818	-97.359	35.085	35.085	-204.304	-62.678	-204.304
540.75	228.995	21.169	-158.234	54.319	54.319	-320.534	-100.25	-320.534
537.939	227.834	21.063	-157.419	54.068	54.068	-318.919	-99.716	-318.919
176.729	76.506	9.385	-50.994	19.014	19.014	-108.168	-33.319	-108.168
332.788	141.914	15.003	-96.645	34.016	34.016	-199.316	-62.461	-199.316
535.126	226.674	20.956	-156.609	53.816	53.816	-317.301	-99.177	-317.301
535.126	226.674	20.956	-156.609	53.816	53.816	-317.301	-99.177	-317.301
175.007	75.782	9.318	-50.493	18.847	18.847	-107.156	-32.995	-107.156
60.654	25.24	7.665	-14.676	4.241	4.241	-36.189	-14.989	-36.189
0	0	0	0	0	0	0	0
0	0	0	0	0	0	0	0
0	0	0	0	0	0	0	0
0	0	0	0	0	0	0	0
0	0	0	0	0	0	0	0
0	0	0	0	0	0	0	0
0	0	0	0	0	0	0	0
0	0	0	0	0	0	0	0
0	0	0	0	0	0	0	0
0	0	0	0	0	0	0	0
0	0	0	0	0	0	0	0
0	0	0	0	0	0	0	0
0	0	0	0	0	0	0	0
0	0	0	0	0	0	0	0
0	0	0	0	0	0	0	0
0	0	0	0	0	0	0	0
0	0	0	0	0	0	0	0
0	0	0	0	0	0	0	0
0	0	0	0	0	0	0	0
0	0	0	0	0	0	0	0
0	0	0	0	0	0	0	0
0	0	0	0	0	0	0	0
0	0	0	0	0	0	0	0
0	0	0	0	0	0	0	0
0	0	0	0	0	0	0	0
0	0	0	0	0	0	0	0
0	0	0	0	0	0	0	0
0	0	0	0	0	0	0	0
0	0	0	0	0	0	0	0
0	0	0	0	0	0	0	0
0	0	0	0	0	0	0	0
0	0	0	0	0	0	0	0
0	0	0	0	0	0	0	0
0	0	0	0	0	0	0	0
0	0	0	0	0	0	0	0
0	0	0	0	0	0	0	0
0	0	0	0	0	0	0	0
0	0	0	0	0	0	0	0
0	0	0	0	0	0	0	0
0	0	0	0	0	0	0	0
0	0	0	0	0	0	0	0
0	0	0	0	0	0	0	0
0	0	0	0	0	0	0	0
0	0	0	0	0	0	0	0
0	0	0	0	0	0	0	0
0	0	0	0	0	0	0	0
0	0	0	0	0	0	0	0
0	0	0	0	0	0	0	0
0	0	0	0	0	0	0	0
0	0	0	0	0	0	0	0
0	0	0	0	0	0	0	0
0	0	0	0	0	0	0	0
0	0	0	0	0	0	0	0
0	0	0	0	0	0	0	0
0	0	0	0	0	0	0	0
0	0	0	0	0	0	0	0
0	0	0	0	0	0	0	0
0	0	0	0	0	0	0	0
0	0	0	0	0	0	0	0
0	0	0	0	0	0	0	0
0	0	0	0	0	0	0	0
75.073	30.335	10.463	-17.158	4.042	4.042	-43.414	-19.969	-43.414
194.489	83.921	10.041	-56.178	20.731	20.731	-118.56	-36.617	-118.56
354.864	151.865	14.279	-104.264	37.248	37.248	-213.077	-65.086	-213.077
554.933	234.862	21.691	-162.346	55.602	55.602	-328.701	-102.941	-328.701
549.245	232.51	21.47	-160.673	55.089	55.089	-325.436	-101.859	-325.436
180.2	77.974	9.511	-52.016	19.359	19.359	-110.214	-33.959	-110.214
338.023	144.485	15.839	-97.338	35.107	35.107	-204.283	-62.657	-204.283
537.939	227.834	21.063	-157.419	54.068	54.068	-318.919	-99.716	-318.919
537.939	227.834	21.063	-157.419	54.068	54.068	-318.919	-99.716	-318.919
176.729	76.506	9.385	-50.994	19.014	19.014	-108.168	-33.319	-108.168
60.654	25.24	7.665	-14.676	4.241	4.241	-36.189	-14.989	-36.189
0	0	0	0	0	0	0	0
0	0	0	0	0	0	0	0
0	0	0	0	0	0	0	0
0	0	0	0	0	0	0	0
0	0	0	0	0	0	0	0
0	0	0	0	0	0	0	0
0	0	0	0	0	0	0	0
0	0	0	0	0	0	0	0
0	0	0	0	0	0	0	0
0	0	0	0	0	0	0	0
0	0	0	0	0	0	0	0
0	0	0	0	0	0	0	0
0	0	0	0	0	0	0	0
63.629	26.298	8.233	-15.197	4.207	4.207	-37.685	-16.007	-37.685
180.2	77.974	9.511	-52.016	19.359	19.359	-110.214	-33.959	-110.214
338.023	144.485	15.839	-97.338	35.107	35.107	-204.283	-62.657	-204.283
537.939	227.834	21.063	-157.419	54.068	54.068	-318.919	-99.716	-318.919
537.939	227.834	21.063	-157.419	54.068	54.068	-318.919	-99.716	-318.919
176.729	76.506	9.385	-50.994	19.014	19.014	-108.168	-33.319	-108.168
333.127	142.065	15.153	-96.645	34.016	34.016	-199.528	-62.675	-199.528
535.126	226.674	20.956	-156.609	53.816	53.816	-317.301	-99.177	-317.301
535.126	226.674	20.956	-156.609	53.816	53.816	-317.301	-99.177	-317.301
175.007	75.782	9.318	-50.493	18.847	18.847	-107.156	-32.995	-107.156
60.654	25.24	7.665	-14.676	4.241	4.241	-36.189	-14.989	-36.189
0	0	0	0	0	0	0	0
0	0	0	0	0	0	0	0
0	0	0	0	0	0	0	0
0	0	0	0	0	0	0	0
0	0	0	0	0	0	0	0
0	0	0	0	0	0	0	0
0	0	0	0	0	0	0	0
0	0	0	0	0	0	0	0
0	0	0	0	0	0	0	0
0	0	0	0	0	0	0	0
0	0	0	0	0	0	0	0
0	0	0	0	0	0	0	0
0	0	0	0	0	0	0	0
63.629	26.298	8.233	-15.197	4.207	4.207	-37.685	-16.007	-37.685
180.2	77.974	9.511	-52.016	19.359	19.359	-110.214	-33.959	-110.214
338.023	144.485	15.839	-97.338	35.107	35.107	-204.283	-62.657	-204.283
537.939	227.834	21.063	-157.419	54.068	54.068	-318.919	-99.716	-318.919
535.542	226.849	21.131	-156.585	53.805	53.805	-317.545	-99.457	-317.545
175.262	75.896	9.431	-50.49	18.85	18.85	-107.319	-33.16	-107.319
332.788	141.914	15.003	-96.645	34.016	34.016	-199.316	-62.461	-199.316
534.351	226.367	21.733	-155.64	53.689	53.689	-317.438	-99.313	-317.438
534.351	226.367	21.733	-155.64	53.689	53.689	-317.438	-99.313	-317.438
175.007	75.782	9.318	-50.493	18.847	18.847	-107.156	-32.995	-107.156
60.654	25.24	7.665	-14.676	4.241	4.241	-36.189	-14.989	-36.189
0	0	0	0	0	0	0	0
0	0	0	0	0	0	0	0
0	0	0	0	0	0	0	0
0	0	0	0	0	0	0	0
0	0	0	0	0	0	0	0
0	0	0	0	0	0	0	0
0	0	0	0	0	0	0	0
0	0	0	0	0	0	0	0
0	0	0	0	0	0	0	0
0	0	0	0	0	0	0	0
0	0	0	0	0	0	0	0
0	0	0	0	0	0	0	0
0	0	0	0	0	0	0	0
63.629	26.298	8.233	-15.197	4.207	4.207	-37.685	-16.007	-37.685
178.461	77.241	9.44	-51.489	19.191	19.191	-109.198	-33.637	-109.198
335.067	142.866	15.089	-97.311	34.227	34.227	-200.638	-62.889	-200.638
535.542	226.849	21.131	-156.585	53.805	53.805	-317.545	-99.457	-317.545
535.126	226.674	20.956	-156.609	53.816	53.816	-317.301	-99.177	-317.301
176.257	76.321	9.858	-50.376	18.94	18.94	-108.271	-33.4	-108.271
332.154	141.663	15.616	-95.846	33.912	33.912	-199.422	-62.566	-199.422
534.351	226.367	21.733	-155.64	53.689	53.689	-317.438	-99.313	-317.438
532.317	225.507	20.839	-155.776	53.555	53.555	-315.67	-98.657	-315.67
175.007	75.782	9.318	-50.493	18.847	18.847	-107.156	-32.995	-107.156
60.654	25.24	7.665	-14.676	4.241	4.241	-36.189	-14.989	-36.189
0	0	0	0	0	0	0	0
0	0	0	0	0	0	0	0
0	0	0	0	0	0	0	0
0	0	0	0	0	0	0	0
0	0	0	0	0	0	0	0
0	0	0	0	0	0	0	0
0	0	0	0	0	0	0	0
0	0	0	0	0	0	0	0
0	0	0	0	0	0	0	0
0	0	0	0	0	0	0	0
0	0	0	0	0	0	0	0
0	0	0	0	0	0	0	0
0	0	0	0	0	0	0	0
63.629	26.298	8.233	-15.197	4.207	4.207	-37.685	-16.007	-37.685
178.714	77.348	9.568	-51.496	19.183	19.183	-109.346	-33.809	-109.346
335.58	142.994	15.217	-97.329	34.208	34.208	-200.875	-63.128	-200.875
537.939	227.834	21.063	-157.419	54.068	54.068	-318.919	-99.716	-318.919
537.157	227.528	21.811	-156.446	53.942	53.942	-319.046	-99.842	-319.046
176.729	76.506	9.385	-50.994	19.014	19.014	-108.168	-33.319	-108.168
333.127	142.065	15.153	-96.645	34.016	34.016	-199.528	-62.675	-199.528
535.126	226.674	20.956	-156.609	53.816	53.816	-317.301	-99.177	-317.301
535.126	226.674	20.956	-156.609	53.816	53.816	-317.301	-99.177	-317.301
175.262	75.896	9.431	-50.49	18.85	18.85	-107.319	-33.16	-107.319
60.654	25.24	7.665	-14.676	4.241	4.241	-36.189	-14.989	-36.189
0	0	0	0	0	0	0	0
0	0	0	0	0	0	0	0
0	0	0	0	0	0	0	0
0	0	0	0	0	0	0	0
0	0	0	0	0	0	0	0
0	0	0	0	0	0	0	0
0	0	0	0	0	0	0	0
0	0	0	0	0	0	0	0
0	0	0	0	0	0	0	0
0	0	0	0	0	0	0	0
0	0	0	0	0	0	0	0
0	0	0	0	0	0	0	0
0	0	0	0	0	0	0	0
0	0	0	0	0	0	0	0
0	0	0	0	0	0	0	0
0	0	0	0	0	0	0	0
0	0	0	0	0	0	0	0
0	0	0	0	0	0	0	0
0	0	0	0	0	0	0	0
0	0	0	0	0	0	0	0
0	0	0	0	0	0	0	0
0	0	0	0	0	0	0	0
0	0	0	0	0	0	0	0
0	0	0	0	0	0	0	0
0	0	0	0	0	0	0	0
0	0	0	0	0	0	0	0
0	0	0	0	0	0	0	0
0	0	0	0	0	0	0	0
0	0	0	0	0	0	0	0
0	0	0	0	0	0	0	0
0	0	0	0	0	0	0	0
0	0	0	0	0	0	0	0
0	0	0	0	0	0	0	0
0	0	0	0	0	0	0	0
0	0	0	0	0	0	0	0
0	0	0	0	0	0	0	0
0	0	0	0	0	0	0	0
0	0	0	0	0	0	0	0
0	0	0	0	0	0	0	0
0	0	0	0	0	0	0	0
0	0	0	0	0	0	0	0
0	0	0	0	0	0	0	0
0	0	0	0	0	0	0	0
0	0	0	0	0	0	0	0
0	0	0	0	0	0	0	0
0	0	0	0	0	0	0	0
0	0	0	0	0	0	0	0
0	0	0	0	0	0	0	0
0	0	0	0	0	0	0	0
0	0	0	0	0	0	0	0
0	0	0	0	0	0	0	0
0	0	0	0	0	0	0	0
0	0	0	0	0	0	0	0
0	0	0	0	0	0	0	0
0	0	0	0	0	0	0	0
0	0	0	0	0	0	0	0
0	0	0	0	0	0	0	0
0	0	0	0	0	0	0	0
0	0	0	0	0	0	0	0
0	0	0	0	0	0	0	0
0	0	0	0	0	0	0	0
156.549	67.987	8.6	-45.088	17.021	17.021	-96.267	-29.554	-96.267
428.118	182.332	16.993	-125.56	44.045	44.045	-255.53	-78.914	-255.53
807.967	339.015	31.224	-235.347	78.056	78.056	-473.835	-151.3	-473.835
1298.592	540.034	49.319	-376.878	120.677	120.677	-753.725	-244.97	-753.725
1290.252	536.635	49.002	-374.487	119.968	119.968	-748.988	-243.363	-748.988
403.388	172.064	16.222	-118.253	41.722	41.722	-241.228	-74.41	-241.228
784.255	329.404	30.383	-228.541	76.024	76.024	-460.379	-146.792	-460.379
1274.234	530.104	48.657	-369.695	118.536	118.536	-739.904	-240.564	-739.904
1273.625	529.844	48.397	-369.737	118.542	118.542	-739.517	-240.176	-739.517
398.452	170.015	16.061	-116.827	41.269	41.269	-238.381	-73.476	-238.381
134.365	58.602	7.75	-38.59	14.812	14.812	-83.164	-25.421	-83.164
0	0	0	0	0	0	0	0
0	0	0	0	0	0	0	0
0	0	0	0	0	0	0	0
0	0	0	0	0	0	0	0
0	0	0	0	0	0	0	0
0	0	0	0	0	0	0	0
0	0	0	0	0	0	0	0
0	0	0	0	0	0	0	0
0	0	0	0	0	0	0	0
0	0	0	0	0	0	0	0
0	0	0	0	0	0	0	0
0	0	0	0	0	0	0	0
0	0	0	0	0	0	0	0
138.993	60.559	7.923	-39.951	15.271	15.271	-85.891	-26.285	-85.891
403.388	172.064	16.222	-118.253	41.722	41.722	-241.228	-74.41	-241.228
784.255	329.404	30.383	-228.541	76.024	76.024	-460.379	-146.792	-460.379
1272.476	529.392	49.475	-368.326	118.364	118.364	-739.696	-240.354	-739.696
1270.096	528.417	48.499	-368.505	118.187	118.187	-737.556	-239.769	-737.556
398.083	169.851	15.896	-116.829	41.267	41.267	-238.148	-73.24	-238.148
777.116	326.454	29.908	-226.596	75.436	75.436	-456.273	-145.208	-456.273
1264.198	526.019	49.202	-365.963	117.657	117.657	-735.002	-238.765	-735.002
1261.823	525.034	48.168	-366.145	117.476	117.476	-732.823	-238.186	-732.823
395.988	168.985	15.956	-116.122	41.038	41.038	-236.935	-73.012	-236.935
132.832	57.95	7.681	-38.149	14.657	14.657	-82.246	-25.137	-82.246
0	0	0	0	0	0	0	0
0	0	0	0	0	0	0	0
0	0	0	0	0	0	0	0
0	0	0	0	0	0	0	0
0	0	0	0	0	0	0	0
0	0	0	0	0	0	0	0
0	0	0	0	0	0	0	0
0	0	0	0	0	0	0	0
0	0	0	0	0	0	0	0
0	0	0	0	0	0	0	0
0	0	0	0	0	0	0	0
0	0	0	0	0	0	0	0
0	0	0	0	0	0	0	0
138.993	60.559	7.923	-39.951	15.271	15.271	-85.891	-26.285	-85.891
403.388	172.064	16.222	-118.253	41.722	41.722	-241.228	-74.41	-241.228
784.255	329.404	30.383	-228.541	76.024	76.024	-460.379	-146.792	-460.379
1274.234	530.104	48.657	-369.695	118.536	118.536	-739.904	-240.564	-739.904
1274.234	530.104	48.657	-369.695	118.536	118.536	-739.904	-240.564	-739.904
398.452	170.015	16.061	-116.827	41.269	41.269	-238.381	-73.476	-238.381
777.61	326.671	30.124	-226.592	75.439	75.439	-456.585	-145.522	-456.585
1265.347	526.463	48.072	-367.321	117.835	117.835	-734.823	-238.586	-734.823
1261.823	525.034	48.168	-366.145	117.476	117.476	-732.823	-238.186	-732.823
395.632	168.833	15.804	-116.117	41.044	41.044	-236.732	-72.777	-236.732
132.832	57.95	7.681	-38.149	14.657	14.657	-82.246	-25.137	-82.246
0	0	0	0	0	0	0	0
0	0	0	0	0	0	0	0
0	0	0	0	0	0	0	0
0	0	0	0	0	0	0	0
0	0	0	0	0	0	0	0
0	0	0	0	0	0	0	0
0	0	0	0	0	0	0	0
0	0	0	0	0	0	0	0
0	0	0	0	0	0	0	0
0	0	0	0	0	0	0	0
0	0	0	0	0	0	0	0
0	0	0	0	0	0	0	0
0	0	0	0	0	0	0	0
138.993	60.559	7.923	-39.951	15.271	15.271	-85.891	-26.285	-85.891
403.388	172.064	16.222	-118.253	41.722	41.722	-241.228	-74.41	-241.228
784.255	329.404	30.383	-228.541	76.024	76.024	-460.379	-146.792	-460.379
1274.234	530.104	48.657	-369.695	118.536	118.536	-739.904	-240.564	-739.904
1274.234	530.104	48.657	-369.695	118.536	118.536	-739.904	-240.564	-739.904
398.452	170.015	16.061	-116.827	41.269	41.269	-238.381	-73.476	-238.381
777.61	326.671	30.124	-226.592	75.439	75.439	-456.585	-145.522	-456.585
1265.954	526.722	48.332	-367.326	117.829	117.829	-735.159	-238.973	-735.208
1265.954	526.722	48.332	-367.326	117.829	117.829	-735.159	-238.973	-735.208
395.988	168.985	15.956	-116.122	41.038	41.038	-236.935	-73.012	-236.935
133.063	58.053	7.784	-38.147	14.658	14.658	-82.392	-25.285	-82.392
0	0	0	0	0	0	0	0
0	0	0	0	0	0	0	0
0	0	0	0	0	0	0	0
0	0	0	0	0	0	0	0
0	0	0	0	0	0	0	0
0	0	0	0	0	0	0	0
0	0	0	0	0	0	0	0
0	0	0	0	0	0	0	0
0	0	0	0	0	0	0	0
0	0	0	0	0	0	0	0
0	0	0	0	0	0	0	0
0	0	0	0	0	0	0	0
0	0	0	0	0	0	0	0
138.993	60.559	7.923	-39.951	15.271	15.271	-85.891	-26.285	-85.891
403.388	172.064	16.222	-118.253	41.722	41.722	-241.228	-74.41	-241.228
784.255	329.404	30.383	-228.541	76.024	76.024	-460.379	-146.792	-460.379
1274.234	530.104	48.657	-369.695	118.536	118.536	-739.904	-240.564	-739.904
1273.625	529.844	48.397	-369.737	118.542	118.542	-739.517	-240.176	-739.517
398.452	170.015	16.061	-116.827	41.269	41.269	-238.381	-73.476	-238.381
777.61	326.671	30.124	-226.592	75.439	75.439	-456.585	-145.522	-456.585
1264.238	526.06	47.669	-367.459	117.698	117.698	-734.582	-238.343	-732.979
1261.823	525.034	48.168	-366.145	117.476	117.476	-732.823	-238.186	-732.823
395.632	168.833	15.804	-116.117	41.044	41.044	-236.732	-72.777	-236.732
132.832	57.95	7.681	-38.149	14.657	14.657	-82.246	-25.137	-82.246
0	0	0	0	0	0	0	0
0	0	0	0	0	0	0	0
0	0	0	0	0	0	0	0
0	0	0	0	0	0	0	0
0	0	0	0	0	0	0	0
0	0	0	0	0	0	0	0
0	0	0	0	0	0	0	0
0	0	0	0	0	0	0	0
0	0	0	0	0	0	0	0
0	0	0	0	0	0	0	0
0	0	0	0	0	0	0	0
0	0	0	0	0	0	0	0
0	0	0	0	0	0	0	0
0	0	0	0	0	0	0	0
0	0	0	0	0	0	0	0
0	0	0	0	0	0	0	0
0	0	0	0	0	0	0	0
0	0	0	0	0	0	0	0
0	0	0	0	0	0	0	0
0	0	0	0	0	0	0	0
0	0	0	0	0	0	0	0
0	0	0	0	0	0	0	0
0	0	0	0	0	0	0	0
0	0	0	0	0	0	0	0
0	0	0	0	0	0	0	0
0	0	0	0	0	0	0	0
0	0	0	0	0	0	0	0
0	0	0	0	0	0	0	0
0	0	0	0	0	0	0	0
0	0	0	0	0	0	0	0
0	0	0	0	0	0	0	0
0	0	0	0	0	0	0	0
0	0	0	0	0	0	0	0
0	0	0	0	0	0	0	0
0	0	0	0	0	0	0	0
0	0	0	0	0	0	0	0
0	0	0	0	0	0	0	0
0	0	0	0	0	0	0	0
0	0	0	0	0	0	0	0
0	0	0	0	0	0	0	0
0	0	0	0	0	0	0	0
0	0	0	0	0	0	0	0
0	0	0	0	0	0	0	0
0	0	0	0	0	0	0	0
0	0	0	0	0	0	0	0
0	0	0	0	0	0	0	0
0	0	0	0	0	0	0	0
0	0	0	0	0	0	0	0
0	0	0	0	0	0	0	0
0	0	0	0	0	0	0	0
0	0	0	0	0	0	0	0
0	0	0	0	0	0	0	0
0	0	0	0	0	0	0	0
0	0	0	0	0	0	0	0
0	0	0	0	0	0	0	0
0	0	0	0	0	0	0	0
0	0	0	0	0	0	0	0
0	0	0	0	0	0	0	0
0	0	0	0	0	0	0	0
0	0	0	0	0	0	0	0
0	0	0	0	0	0	0	0
158.189	68.683	8.67	-45.56	17.187	17.187	-97.249	-29.858	-97.249
429.98	183.13	16.834	-126.389	44.185	44.185	-256.85	-79.247	-255.828
813.079	341.278	30.932	-237.363	78.575	78.575	-477.183	-152.04	-475.853
1303.402	542.016	49.756	-378.12	121.037	121.037	-756.484	-246.162	-756.484
1295.043	538.606	49.432	-375.681	120.322	120.322	-751.744	-244.556	-751.744
405.505	172.94	16.165	-118.992	41.956	41.956	-242.446	-74.637	-242.446
786.207	330.232	29.97	-229.613	76.203	76.203	-461.817	-146.92	-460.465
1274.234	530.104	48.657	-369.695	118.536	118.536	-739.904	-240.564	-739.904
1272.517	529.433	47.986	-369.874	118.405	118.405	-739.274	-239.931	-737.666
398.452	170.015	16.061	-116.827	41.269	41.269	-238.381	-73.476	-238.381
134.365	58.602	7.75	-38.59	14.812	14.812	-83.164	-25.421	-83.164
0	0	0	0	0	0	0	0
0	0	0	0	0	0	0	0
0	0	0	0	0	0	0	0
0	0	0	0	0	0	0	0
0	0	0	0	0	0	0	0
0	0	0	0	0	0	0	0
0	0	0	0	0	0	0	0
0	0	0	0	0	0	0	0
0	0	0	0	0	0	0	0
0	0	0	0	0	0	0	0
0	0	0	0	0	0	0	0
0	0	0	0	0	0	0	0
0	0	0	0	0	0	0	0
139.223	60.662	8.026	-39.948	15.274	15.274	-86.038	-26.434	-86.038
405.505	172.94	16.165	-118.992	41.956	41.956	-242.446	-74.637	-242.446
787.583	330.771	30.51	-229.502	76.313	76.313	-462.281	-147.428	-462.281
1276.658	531.122	48.143	-371.066	118.754	118.754	-741.624	-240.727	-740.015
1274.234	530.104	48.657	-369.695	118.536	118.536	-739.904	-240.564	-739.904
398.452	170.015	16.061	-116.827	41.269	41.269	-238.381	-73.476	-238.381
777.61	326.671	30.124	-226.592	75.439	75.439	-456.585	-145.522	-456.585
1265.954	526.722	48.332	-367.326	117.829	117.829	-735.159	-238.973	-735.208
1265.954	526.722	48.332	-367.326	117.829	117.829	-735.159	-238.973	-735.208
395.988	168.985	15.956	-116.122	41.038	41.038	-236.935	-73.012	-236.935
132.832	57.95	7.681	-38.149	14.657	14.657	-82.246	-25.137	-82.246
0	0	0	0	0	0	0	0
0	0	0	0	0	0	0	0
0	0	0	0	0	0	0	0
0	0	0	0	0	0	0	0
0	0	0	0	0	0	0	0
0	0	0	0	0	0	0	0
0	0	0	0	0	0	0	0
0	0	0	0	0	0	0	0
0	0	0	0	0	0	0	0
0	0	0	0	0	0	0	0
0	0	0	0	0	0	0	0
0	0	0	0	0	0	0	0
0	0	0	0	0	0	0	0
138.993	60.559	7.923	-39.951	15.271	15.271	-85.891	-26.285	-85.891
403.388	172.064	16.222	-118.253	41.722	41.722	-241.228	-74.41	-241.228
784.255	329.404	30.383	-228.541	76.024	76.024	-460.379	-146.792	-460.379
1274.234	530.104	48.657	-369.695	118.536	118.536	-739.904	-240.564	-739.904
1272.517	529.433	47.986	-369.874	118.405	118.405	-739.274	-239.931	-737.666
398.083	169.851	15.896	-116.829	41.267	41.267	-238.148	-73.24	-238.148
777.61	326.671	30.124	-226.592	75.439	75.439	-456.585	-145.522	-456.585
1264.238	526.06	47.669	-367.459	117.698	117.698	-734.582	-238.343	-732.979
1261.823	525.034	48.168	-366.145	117.476	117.476	-732.823	-238.186	-732.823
395.988	168.985	15.956	-116.122	41.038	41.038	-236.935	-73.012	-236.935
132.832	57.95	7.681	-38.149	14.657	14.657	-82.246	-25.137	-82.246
0	0	0	0	0	0	0	0
0	0	0	0	0	0	0	0
0	0	0	0	0	0	0	0
0	0	0	0	0	0	0	0
0	0	0	0	0	0	0	0
0	0	0	0	0	0	0	0
0	0	0	0	0	0	0	0
0	0	0	0	0	0	0	0
0	0	0	0	0	0	0	0
0	0	0	0	0	0	0	0
0	0	0	0	0	0	0	0
0	0	0	0	0	0	0	0
0	0	0	0	0	0	0	0
137.666	60.001	7.975	-39.504	15.114	15.114	-85.109	-26.148	-85.109
403.388	172.064	16.222	-118.253	41.722	41.722	-241.228	-74.41	-241.228
782.874	328.859	29.837	-228.66	75.906	75.906	-459.874	-146.284	-458.565
1270.096	528.417	48.499	-368.505	118.187	118.187	-737.556	-239.769	-737.556
1268.368	527.744	47.826	-368.647	118.046	118.046	-736.925	-239.136	-735.32
395.988	168.985	15.956	-116.122	41.038	41.038	-236.935	-73.012	-236.935
774.289	325.299	29.987	-225.649	75.14	75.14	-454.656	-144.892	-454.656
1261.823	525.034	48.168	-366.145	117.476	117.476	-732.823	-238.186	-732.823
1260.111	524.374	47.508	-366.276	117.346	117.346	-732.233	-237.544	-730.632
394.969	168.583	15.554	-116.211	40.951	40.951	-236.59	-72.633	-235.573
132.832	57.95	7.681	-38.149	14.657	14.657	-82.246	-25.137	-82.246
0	0	0	0	0	0	0	0
0	0	0	0	0	0	0	0
0	0	0	0	0	0	0	0
0	0	0	0	0	0	0	0
0	0	0	0	0	0	0	0
0	0	0	0	0	0	0	0
0	0	0	0	0	0	0	0
0	0	0	0	0	0	0	0
0	0	0	0	0	0	0	0
0	0	0	0	0	0	0	0
0	0	0	0	0	0	0	0
0	0	0	0	0	0	0	0
0	0	0	0	0	0	0	0
138.577	60.401	7.765	-40.027	15.215	15.215	-85.821	-26.193	-85.131
403.388	172.064	16.222	-118.253	41.722	41.722	-241.228	-74.41	-241.228
782.874	328.859	29.837	-228.66	75.906	75.906	-459.874	-146.284	-458.565
1273.136	529.704	48.257	-369.877	118.402	118.402	-739.657	-240.316	-738.05
1270.096	528.417	48.499	-368.505	118.187	118.187	-737.556	-239.769	-737.556
395.988	168.985	15.956	-116.122	41.038	41.038	-236.935	-73.012	-236.935
774.289	325.299	29.987	-225.649	75.14	75.14	-454.656	-144.892	-454.656
1260.111	524.374	47.508	-366.276	117.346	117.346	-732.233	-237.544	-730.632
1257.7	523.35	48.055	-364.973	117.117	117.117	-730.486	-237.395	-730.486
393.536	167.97	15.864	-115.411	40.816	40.816	-235.522	-72.548	-235.522
132.428	57.795	7.526	-38.227	14.599	14.599	-82.176	-25.046	-81.498
0	0	0	0	0	0	0	0
0	0	0	0	0	0	0	0
0	0	0	0	0	0	0	0
0	0	0	0	0	0	0	0
0	0	0	0	0	0	0	0
0	0	0	0	0	0	0	0
0	0	0	0	0	0	0	0
0	0	0	0	0	0	0	0
0	0	0	0	0	0	0	0
0	0	0	0	0	0	0	0
0	0	0	0	0	0	0	0
0	0	0	0	0	0	0	0
0	0	0	0	0	0	0	0
0	0	0	0	0	0	0	0
0	0	0	0	0	0	0	0
0	0	0	0	0	0	0	0
0	0	0	0	0	0	0	0
0	0	0	0	0	0	0	0
0	0	0	0	0	0	0	0
0	0	0	0	0	0	0	0
0	0	0	0	0	0	0	0
0	0	0	0	0	0	0	0
0	0	0	0	0	0	0	0
0	0	0	0	0	0	0	0
0	0	0	0	0	0	0	0
0	0	0	0	0	0	0	0
0	0	0	0	0	0	0	0
0	0	0	0	0	0	0	0
0	0	0	0	0	0	0	0
0	0	0	0	0	0	0	0
0	0	0	0	0	0	0	0
0	0	0	0	0	0	0	0
0	0	0	0	0	0	0	0
0	0	0	0	0	0	0	0
0	0	0	0	0	0	0	0
0	0	0	0	0	0	0	0
0	0	0	0	0	0	0	0
0	0	0	0	0	0	0	0
0	0	0	0	0	0	0	0
0	0	0	0	0	0	0	0
0	0	0	0	0	0	0	0
0	0	0	0	0	0	0	0
0	0	0	0	0	0	0	0
0	0	0	0	0	0	0	0
0	0	0	0	0	0	0	0
0	0	0	0	0	0	0	0
0	0	0	0	0	0	0	0
0	0	0	0	0	0	0	0
0	0	0	0	0	0	0	0
0	0	0	0	0	0	0	0
0	0	0	0	0	0	0	0
0	0	0	0	0	0	0	0
0	0	0	0	0	0	0	0
0	0	0	0	0	0	0	0
0	0	0	0	0	0	0	0
0	0	0	0	0	0	0	0
0	0	0	0	0	0	0	0
0	0	0	0	0	0	0	0
0	0	0	0	0	0	0	0
0	0	0	0	0	0	0	0
0	0	0	0	0	0	0	0
154.917	67.299	8.554	-44.614	16.86	16.86	-95.311	-29.253	-95.311
424.901	181.024	16.639	-124.921	43.721	43.721	-253.923	-78.286	-252.875
804.35	337.664	31.127	-234.344	77.795	77.795	-471.881	-150.626	-471.881
1293.304	537.921	48.747	-375.823	120.181	120.181	-751.107	-243.916	-749.488
1282.532	533.49	48.978	-372.116	119.246	119.246	-744.61	-242.157	-744.61
402.366	171.658	15.816	-118.367	41.639	41.639	-240.876	-74.024	-239.851
780.293	327.678	29.895	-227.73	75.587	75.587	-458.314	-145.988	-457.007
1265.954	526.722	48.332	-367.326	117.829	117.829	-735.159	-238.973	-735.208
1264.238	526.06	47.669	-367.459	117.698	117.698	-734.582	-238.343	-732.979
395.988	168.985	15.956	-116.122	41.038	41.038	-236.935	-73.012	-236.935
132.832	57.95	7.681	-38.149	14.657	14.657	-82.246	-25.137	-82.246
0	0	0	0	0	0	0	0
0	0	0	0	0	0	0	0
0	0	0	0	0	0	0	0
0	0	0	0	0	0	0	0
0	0	0	0	0	0	0	0
0	0	0	0	0	0	0	0
0	0	0	0	0	0	0	0
0	0	0	0	0	0	0	0
0	0	0	0	0	0	0	0
0	0	0	0	0	0	0	0
0	0	0	0	0	0	0	0
0	0	0	0	0	0	0	0
0	0	0	0	0	0	0	0
138.577	60.401	7.765	-40.027	15.215	15.215	-85.821	-26.193	-85.131
402.366	171.658	15.816	-118.367	41.639	41.639	-240.876	-74.024	-239.851
780.93	328.037	30.254	-227.585	75.732	75.732	-458.475	-146.151	-458.475
1268.368	527.744	47.826	-368.647	118.046	118.046	-736.925	-239.136	-735.32
1264.238	526.06	47.669	-367.459	117.698	117.698	-734.582	-238.343	-732.979
395.632	168.833	15.804	-116.117	41.044	41.044	-236.732	-72.777	-236.732
772.92	324.77	29.457	-225.754	75.035	75.035	-454.191	-144.384	-452.889
1256.594	522.948	47.653	-365.111	116.98	116.98	-730.245	-237.152	-728.646
1255.989	522.689	47.394	-365.097	116.994	116.994	-729.901	-236.759	-728.303
393.173	167.81	15.704	-115.415	40.813	40.813	-235.291	-72.316	-235.291
132.428	57.795	7.526	-38.227	14.599	14.599	-82.176	-25.046	-81.498
0	0	0	0	0	0	0	0
0	0	0	0	0	0	0	0
0	0	0	0	0	0	0	0
0	0	0	0	0	0	0	0
0	0	0	0	0	0	0	0
0	0	0	0	0	0	0	0
0	0	0	0	0	0	0	0
0	0	0	0	0	0	0	0
0	0	0	0	0	0	0	0
0	0	0	0	0	0	0	0
0	0	0	0	0	0	0	0
0	0	0	0	0	0	0	0
0	0	0	0	0	0	0	0
137.028	59.745	7.701	-39.56	15.06	15.06	-84.909	-25.904	-84.221
400.553	170.876	15.964	-117.539	41.496	41.496	-239.569	-73.707	-239.569
777.61	326.671	30.124	-226.592	75.439	75.439	-456.585	-145.522	-456.585
1264.238	526.06	47.669	-367.459	117.698	117.698	-734.582	-238.343	-732.979
1264.238	526.06	47.669	-367.459	117.698	117.698	-734.582	-238.343	-732.979
394.969	168.583	15.554	-116.211	40.951	40.951	-236.59	-72.633	-235.573
772.92	324.77	29.457	-225.754	75.035	75.035	-454.191	-144.384	-452.889
1256.594	522.948	47.653	-365.111	116.98	116.98	-730.245	-237.152	-728.646
1256.594	522.948	47.653	-365.111	116.98	116.98	-730.245	-237.152	-728.646
393.536	167.97	15.864	-115.411	40.816	40.816	-235.522	-72.548	-235.522
132.428	57.795	7.526	-38.227	14.599	14.599	-82.176	-25.046	-81.498
0	0	0	0	0	0	0	0
0	0	0	0	0	0	0	0
0	0	0	0	0	0	0	0
0	0	0	0	0	0	0	0
0	0	0	0	0	0	0	0
0	0	0	0	0	0	0	0
0	0	0	0	0	0	0	0
0	0	0	0	0	0	0	0
0	0	0	0	0	0	0	0
0	0	0	0	0	0	0	0
0	0	0	0	0	0	0	0
0	0	0	0	0	0	0	0
0	0	0	0	0	0	0	0
137.028	59.745	7.701	-39.56	15.06	15.06	-84.909	-25.904	-84.221
399.898	170.637	15.725	-117.65	41.415	41.415	-239.452	-73.558	-238.43
776.724	326.349	29.802	-226.741	75.331	75.331	-456.388	-145.324	-455.084
1264.238	526.06	47.669	-367.459	117.698	117.698	-734.582	-238.343	-732.979
1260.736	524.641	47.775	-366.274	117.348	117.348	-732.621	-237.934	-731.021
394.969	168.583	15.554	-116.211	40.951	40.951	-236.59	-72.633	-235.573
770.105	323.623	29.542	-224.81	74.739	74.739	-452.609	-144.06	-451.269
1252.482	521.271	47.496	-363.928	116.633	116.633	-727.91	-236.363	-726.314
1252.482	521.271	47.496	-363.928	116.633	116.633	-727.91	-236.363	-726.314
394.95	168.565	16.46	-115.263	40.933	40.933	-236.844	-72.888	-236.844
131.535	57.402	7.731	-37.711	14.502	14.502	-81.479	-25.004	-81.479
0	0	0	0	0	0	0	0
0	0	0	0	0	0	0	0
0	0	0	0	0	0	0	0
0	0	0	0	0	0	0	0
0	0	0	0	0	0	0	0
0	0	0	0	0	0	0	0
0	0	0	0	0	0	0	0
0	0	0	0	0	0	0	0
0	0	0	0	0	0	0	0
0	0	0	0	0	0	0	0
0	0	0	0	0	0	0	0
0	0	0	0	0	0	0	0
0	0	0	0	0	0	0	0
135.9	59.251	7.814	-39.052	14.966	14.966	-84.069	-25.707	-84.069
401.001	171.119	17.166	-116.645	41.417	41.417	-241.108	-74.254	-240.113
778.601	327.107	31.834	-225.342	75.442	75.442	-458.471	-146.144	-458.471
1264.92	526.383	52.611	-363.015	117.49	117.49	-737.889	-240.099	-737.889
1264.92	526.383	52.611	-363.015	117.49	117.49	-737.889	-240.099	-737.889
394.95	168.565	16.46	-115.263	40.933	40.933	-236.844	-72.888	-236.844
774.377	325.388	32.577	-223.255	75.008	75.008	-456.723	-145.657	-456.723
1260.782	524.698	52.444	-361.797	117.131	117.131	-735.543	-239.304	-735.543
1260.782	524.698	52.444	-361.797	117.131	117.131	-735.543	-239.304	-735.543
394.274	168.295	17.141	-114.412	40.82	40.82	-236.965	-73.008	-236.965
132.418	57.784	8.115	-37.604	14.589	14.589	-82.34	-25.21	-82.34
0	0	0	0	0	0	0	0
0	0	0	0	0	0	0	0
0	0	0	0	0	0	0	0
0	0	0	0	0	0	0	0
0	0	0	0	0	0	0	0
0	0	0	0	0	0	0	0
0	0	0	0	0	0	0	0
0	0	0	0	0	0	0	0
0	0	0	0	0	0	0	0
0	0	0	0	0	0	0	0
0	0	0	0	0	0	0	0
0	0	0	0	0	0	0	0
0	0	0	0	0	0	0	0
0	0	0	0	0	0	0	0
0	0	0	0	0	0	0	0
0	0	0	0	0	0	0	0
0	0	0	0	0	0	0	0
0	0	0	0	0	0	0	0
0	0	0	0	0	0	0	0
0	0	0	0	0	0	0	0
0	0	0	0	0	0	0	0
0	0	0	0	0	0	0	0
0	0	0	0	0	0	0	0
0	0	0	0	0	0	0	0
0	0	0	0	0	0	0	0
0	0	0	0	0	0	0	0
0	0	0	0	0	0	0	0
0	0	0	0	0	0	0	0
0	0	0	0	0	0	0	0
0	0	0	0	0	0	0	0
0	0	0	0	0	0	0	0
0	0	0	0	0	0	0	0
0	0	0	0	0	0	0	0
0	0	0	0	0	0	0	0
0	0	0	0	0	0	0	0
0	0	0	0	0	0	0	0
0	0	0	0	0	0	0	0
0	0	0	0	0	0	0	0
0	0	0	0	0	0	0	0
0	0	0	0	0	0	0	0
0	0	0	0	0	0	0	0
0	0	0	0	0	0	0	0
0	0	0	0	0	0	0	0
0	0	0	0	0	0	0	0
0	0	0	0	0	0	0	0
0	0	0	0	0	0	0	0
0	0	0	0	0	0	0	0
0	0	0	0	0	0	0	0
0	0	0	0	0	0	0	0
0	0	0	0	0	0	0	0
0	0	0	0	0	0	0	0
0	0	0	0	0	0	0	0
0	0	0	0	0	0	0	0
0	0	0	0	0	0	0	0
0	0	0	0	0	0	0	0
0	0	0	0	0	0	0	0
0	0	0	0	0	0	0	0
0	0	0	0	0	0	0	0
0	0	0	0	0	0	0	0
0	0	0	0	0	0	0	0
0	0	0	0	0	0	0	0
151.675	65.927	8.42	-43.653	16.54	16.54	-93.402	-28.644	-93.402
419.151	178.649	17.145	-122.558	43.14	43.14	-251.131	-77.448	-250.088
801.072	336.367	33.621	-230.913	77.363	77.363	-472.057	-150.758	-472.057
1289.817	536.55	53.575	-370.148	119.615	119.615	-752.072	-244.881	-752.072
1281.487	533.145	53.278	-367.735	118.901	118.901	-747.347	-243.282	-747.347
401.66	171.368	17.416	-116.554	41.508	41.508	-241.253	-74.401	-241.253
781.01	328.117	32.845	-225.145	75.598	75.598	-460.551	-146.92	-460.551
1267.9	527.624	53.853	-362.794	117.66	117.66	-740.416	-241.072	-740.416
1264.92	526.383	52.611	-363.015	117.49	117.49	-737.889	-240.099	-737.889
396.728	169.317	17.214	-115.143	41.05	41.05	-238.375	-73.466	-238.375
132.418	57.784	8.115	-37.604	14.589	14.589	-82.34	-25.21	-82.34
0	0	0	0	0	0	0	0
0	0	0	0	0	0	0	0
0	0	0	0	0	0	0	0
0	0	0	0	0	0	0	0
0	0	0	0	0	0	0	0
0	0	0	0	0	0	0	0
0	0	0	0	0	0	0	0
0	0	0	0	0	0	0	0
0	0	0	0	0	0	0	0
0	0	0	0	0	0	0	0
0	0	0	0	0	0	0	0
0	0	0	0	0	0	0	0
0	0	0	0	0	0	0	0
137.028	59.745	7.701	-39.56	15.06	15.06	-84.909	-25.904	-84.221
399.215	170.363	16.409	-116.795	41.3	41.3	-239.569	-73.674	-238.547
781.01	328.117	32.845	-225.145	75.598	75.598	-460.551	-146.92	-460.551
1264.92	526.383	52.611	-363.015	117.49	117.49	-737.889	-240.099	-737.889
1264.92	526.383	52.611	-363.015	117.49	117.49	-737.889	-240.099	-737.889
396.728	169.317	17.214	-115.143	41.05	41.05	-238.375	-73.466	-238.375
774.377	325.388	32.577	-223.255	75.008	75.008	-456.723	-145.657	-456.723
1259.64	524.249	53.561	-360.445	116.956	116.956	-735.719	-239.479	-735.719
1259.64	524.249	53.561	-360.445	116.956	116.956	-735.719	-239.479	-735.719
394.274	168.295	17.141	-114.412	40.82	40.82	-236.965	-73.008	-236.965
132.418	57.784	8.115	-37.604	14.589	14.589	-82.34	-25.21	-82.34
0	0	0	0	0	0	0	0
0	0	0	0	0	0	0	0
0	0	0	0	0	0	0	0
0	0	0	0	0	0	0	0
0	0	0	0	0	0	0	0
0	0	0	0	0	0	0	0
0	0	0	0	0	0	0	0
0	0	0	0	0	0	0	0
0	0	0	0	0	0	0	0
0	0	0	0	0	0	0	0
0	0	0	0	0	0	0	0
0	0	0	0	0	0	0	0
0	0	0	0	0	0	0	0
137.018	59.735	8.299	-38.946	15.05	15.05	-85.07	-26.066	-85.07
399.215	170.363	16.409	-116.795	41.3	41.3	-239.569	-73.674	-238.547
775.316	325.773	30.46	-225.607	75.18	75.18	-456.225	-145.158	-454.92
1258.977	523.934	48.639	-364.918	117.171	117.171	-732.421	-237.732	-730.821
1264.92	526.383	52.611	-363.015	117.49	117.49	-737.889	-240.099	-737.889
396.728	169.317	17.214	-115.143	41.05	41.05	-238.375	-73.466	-238.375
774.377	325.388	32.577	-223.255	75.008	75.008	-456.723	-145.657	-456.723
1259.64	524.249	53.561	-360.445	116.956	116.956	-735.719	-239.479	-735.719
1259.64	524.249	53.561	-360.445	116.956	116.956	-735.719	-239.479	-735.719
394.274	168.295	17.141	-114.412	40.82	40.82	-236.965	-73.008	-236.965
132.418	57.784	8.115	-37.604	14.589	14.589	-82.34	-25.21	-82.34
0	0	0	0	0	0	0	0
0	0	0	0	0	0	0	0
0	0	0	0	0	0	0	0
0	0	0	0	0	0	0	0
0	0	0	0	0	0	0	0
0	0	0	0	0	0	0	0
0	0	0	0	0	0	0	0
0	0	0	0	0	0	0	0
0	0	0	0	0	0	0	0
0	0	0	0	0	0	0	0
0	0	0	0	0	0	0	0
0	0	0	0	0	0	0	0
0	0	0	0	0	0	0	0
136.603	59.572	8.136	-39.011	14.986	14.986	-84.989	-25.983	-84.301
399.215	170.363	16.409	-116.795	41.3	41.3	-239.569	-73.674	-238.547
774.401	325.412	31.371	-224.472	75.033	75.033	-456.383	-145.316	-455.079
1267.9	527.624	53.853	-362.794	117.66	117.66	-740.416	-241.072	-740.416
1263.771	525.94	53.688	-361.614	117.313	117.313	-738.067	-240.276	-738.067
396.051	169.048	17.894	-114.292	40.938	40.938	-238.496	-73.586	-238.496
773.457	325.031	33.447	-222.122	74.864	74.864	-456.869	-145.802	-456.869
1259.64	524.249	53.561	-360.445	116.956	116.956	-735.719	-239.479	-735.719
1258.513	523.816	54.642	-359.088	116.788	116.788	-735.9	-239.66	-735.9
393.597	168.031	17.795	-113.588	40.714	40.714	-237.073	-73.116	-237.073
132.418	57.784	8.115	-37.604	14.589	14.589	-82.34	-25.21	-82.34
0	0	0	0	0	0	0	0
0	0	0	0	0	0	0	0
0	0	0	0	0	0	0	0
0	0	0	0	0	0	0	0
0	0	0	0	0	0	0	0
0	0	0	0	0	0	0	0
0	0	0	0	0	0	0	0
0	0	0	0	0	0	0	0
0	0	0	0	0	0	0	0
0	0	0	0	0	0	0	0
0	0	0	0	0	0	0	0
0	0	0	0	0	0	0	0
0	0	0	0	0	0	0	0
137.018	59.735	8.299	-38.946	15.05	15.05	-85.07	-26.066	-85.07
399.869	170.608	16.655	-116.707	41.387	41.387	-239.687	-73.824	-239.687
776.687	326.312	31.038	-225.493	75.294	75.294	-456.732	-145.668	-456.732
1261.96	525.171	49.876	-364.7	117.339	117.339	-734.943	-238.703	-733.34
1259.543	524.153	50.379	-363.383	117.125	117.125	-733.177	-238.538	-733.226
394.298	168.319	16.214	-115.351	40.845	40.845	-236.705	-72.747	-235.718
774.377	325.388	32.577	-223.255	75.008	75.008	-456.723	-145.657	-456.723
1263.771	525.94	53.688	-361.614	117.313	117.313	-738.067	-240.276	-738.067
1259.64	524.249	53.561	-360.445	116.956	116.956	-735.719	-239.479	-735.719
394.274	168.295	17.141	-114.412	40.82	40.82	-236.965	-73.008	-236.965
132.418	57.784	8.115	-37.604	14.589	14.589	-82.34	-25.21	-82.34
0	0	0	0	0	0	0	0
0	0	0	0	0	0	0	0
0	0	0	0	0	0	0	0
0	0	0	0	0	0	0	0
0	0	0	0	0	0	0	0
0	0	0	0	0	0	0	0
0	0	0	0	0	0	0	0
0	0	0	0	0	0	0	0
0	0	0	0	0	0	0	0
0	0	0	0	0	0	0	0
0	0	0	0	0	0	0	0
0	0	0	0	0	0	0	0
0	0	0	0	0	0	0	0
0	0	0	0	0	0	0	0
0	0	0	0	0	0	0	0
0	0	0	0	0	0	0	0
0	0	0	0	0	0	0	0
0	0	0	0	0	0	0	0
0	0	0	0	0	0	0	0
0	0	0	0	0	0	0	0
0	0	0	0	0	0	0	0
0	0	0	0	0	0	0	0
0	0	0	0	0	0	0	0
0	0	0	0	0	0	0	0
0	0	0	0	0	0	0	0
0	0	0	0	0	0	0	0
0	0	0	0	0	0	0	0
0	0	0	0	0	0	0	0
0	0	0	0	0	0	0	0
0	0	0	0	0	0	0	0
0	0	0	0	0	0	0	0
0	0	0	0	0	0	0	0
0	0	0	0	0	0	0	0
0	0	0	0	0	0	0	0
0	0	0	0	0	0	0	0
0	0	0	0	0	0	0	0
0	0	0	0	0	0	0	0
0	0	0	0	0	0	0	0
0	0	0	0	0	0	0	0
0	0	0	0	0	0	0	0
0	0	0	0	0	0	0	0
0	0	0	0	0	0	0	0
0	0	0	0	0	0	0	0
0	0	0	0	0	0	0	0
0	0	0	0	0	0	0	0
0	0	0	0	0	0	0	0
0	0	0	0	0	0	0	0
0	0	0	0	0	0	0	0
0	0	0	0	0	0	0	0
0	0	0	0	0	0	0	0
0	0	0	0	0	0	0	0
0	0	0	0	0	0	0	0
0	0	0	0	0	0	0	0
0	0	0	0	0	0	0	0
0	0	0	0	0	0	0	0
0	0	0	0	0	0	0	0
0	0	0	0	0	0	0	0
0	0	0	0	0	0	0	0
0	0	0	0	0	0	0	0
0	0	0	0	0	0	0	0
0	0	0	0	0	0	0	0
155.151	67.4	8.655	-44.617	16.857	16.857	-95.446	-29.41	-95.446
424.202	180.747	17.345	-124.04	43.605	43.605	-254.04	-78.402	-253.023
805.391	338.141	31.604	-234.3	77.839	77.839	-473.473	-150.894	-472.147
1292.158	537.477	49.844	-374.448	120.006	120.006	-751.284	-244.093	-749.665
1284.452	534.35	49.839	-372.064	119.296	119.296	-746.949	-242.885	-745.335
402.345	171.636	16.755	-117.415	41.617	41.617	-241.135	-74.285	-241.135
780.93	328.037	30.254	-227.585	75.732	75.732	-458.475	-146.151	-458.475
1267.232	527.304	48.914	-367.283	117.871	117.871	-737.101	-239.311	-735.496
1263.099	525.615	48.797	-366.102	117.518	117.518	-734.762	-238.524	-733.159
395.988	168.985	15.956	-116.122	41.038	41.038	-236.935	-73.012	-236.935
132.832	57.95	7.681	-38.149	14.657	14.657	-82.246	-25.137	-82.246
0	0	0	0	0	0	0	0
0	0	0	0	0	0	0	0
0	0	0	0	0	0	0	0
0	0	0	0	0	0	0	0
0	0	0	0	0	0	0	0
0	0	0	0	0	0	0	0
0	0	0	0	0	0	0	0
0	0	0	0	0	0	0	0
0	0	0	0	0	0	0	0
0	0	0	0	0	0	0	0
0	0	0	0	0	0	0	0
0	0	0	0	0	0	0	0
0	0	0	0	0	0	0	0
138.154	60.231	8.206	-39.455	15.142	15.142	-85.92	-26.271	-85.23
401.678	171.387	16.505	-117.507	41.526	41.526	-240.997	-74.145	-239.973
780.93	328.037	30.254	-227.585	75.732	75.732	-458.475	-146.151	-458.475
1267.232	527.304	48.914	-367.283	117.871	117.871	-737.101	-239.311	-735.496
1265.954	526.722	48.332	-367.326	117.829	117.829	-735.159	-238.973	-735.208
395.988	168.985	15.956	-116.122	41.038	41.038	-236.935	-73.012	-236.935
772.007	324.411	30.368	-224.658	74.889	74.889	-454.339	-144.531	-453.036
1257.7	523.35	48.055	-364.973	117.117	117.117	-730.486	-237.395	-730.486
1255.463	522.51	48.735	-363.744	116.814	116.814	-730.412	-237.318	-728.862
393.536	167.97	15.864	-115.411	40.816	40.816	-235.522	-72.548	-235.522
132.006	57.625	7.955	-37.666	14.527	14.527	-82.274	-25.123	-81.577
0	0	0	0	0	0	0	0
0	0	0	0	0	0	0	0
0	0	0	0	0	0	0	0
0	0	0	0	0	0	0	0
0	0	0	0	0	0	0	0
0	0	0	0	0	0	0	0
0	0	0	0	0	0	0	0
0	0	0	0	0	0	0	0
0	0	0	0	0	0	0	0
0	0	0	0	0	0	0	0
0	0	0	0	0	0	0	0
0	0	0	0	0	0	0	0
0	0	0	0	0	0	0	0
63.361	26.214	8.142	-15.217	4.195	4.195	-37.596	-15.905	-37.387
178.461	77.241	9.44	-51.489	19.191	19.191	-109.198	-33.637	-109.198
334.466	142.643	14.865	-97.416	34.15	34.15	-200.532	-62.752	-199.575
534.38	226.396	20.677	-156.708	53.717	53.717	-317.141	-99.015	-316.023
533.606	226.089	21.422	-155.738	53.591	53.591	-317.268	-99.141	-316.151
175.007	75.782	9.318	-50.493	18.847	18.847	-107.156	-32.995	-107.156
330.843	141.11	15.062	-95.99	33.796	33.796	-198.184	-62.25	-198.184
530.802	224.932	21.345	-154.932	53.339	53.339	-315.663	-98.613	-314.549
529.936	224.532	20.945	-154.974	53.298	53.298	-314.324	-98.386	-314.324
174.075	75.417	9.607	-49.95	18.701	18.701	-107.164	-32.979	-106.407
59.799	24.921	7.56	-14.455	4.191	4.191	-35.821	-14.78	-35.606
0	0	0	0	0	0	0	0
0	0	0	0	0	0	0	0
0	0	0	0	0	0	0	0
0	0	0	0	0	0	0	0
0	0	0	0	0	0	0	0
0	0	0	0	0	0	0	0
0	0	0	0	0	0	0	0
0	0	0	0	0	0	0	0
0	0	0	0	0	0	0	0
0	0	0	0	0	0	0	0
0	0	0	0	0	0	0	0
0	0	0	0	0	0	0	0
0	0	0	0	0	0	0	0
62.632	25.944	8.043	-15.022	4.219	4.219	-37.184	-15.666	-37.184
177.52	76.872	9.752	-50.962	19.044	19.044	-109.206	-33.621	-108.443
336.763	143.989	17.079	-95.725	34.904	34.904	-204.524	-62.867	-204.524
536.381	227.221	22.587	-155.477	53.815	53.815	-319.182	-99.978	-319.182
536.381	227.221	22.587	-155.477	53.815	53.815	-319.182	-99.978	-319.182
175.007	75.782	9.318	-50.493	18.847	18.847	-107.156	-32.995	-107.156
330.843	141.11	15.062	-95.99	33.796	33.796	-198.184	-62.25	-198.184
530.802	224.932	21.345	-154.932	53.339	53.339	-315.663	-98.613	-314.549
530.802	224.932	21.345	-154.932	53.339	53.339	-315.663	-98.613	-314.549
174.075	75.417	9.607	-49.95	18.701	18.701	-107.164	-32.979	-106.407
59.799	24.921	7.56	-14.455	4.191	4.191	-35.821	-14.78	-35.606
0	0	0	0	0	0	0	0
0	0	0	0	0	0	0	0
0	0	0	0	0	0	0	0
0	0	0	0	0	0	0	0
0	0	0	0	0	0	0	0
0	0	0	0	0	0	0	0
0	0	0	0	0	0	0	0
0	0	0	0	0	0	0	0
0	0	0	0	0	0	0	0
0	0	0	0	0	0	0	0
0	0	0	0	0	0	0	0
0	0	0	0	0	0	0	0
0	0	0	0	0	0	0	0
63.111	26.15	8.251	-15.025	4.204	4.204	-37.604	-15.904	-37.389
177.998	77.063	9.261	-51.578	19.124	19.124	-109.098	-33.536	-108.357
336.763	143.989	17.079	-95.725	34.904	34.904	-204.524	-62.867	-204.524
536.381	227.221	22.587	-155.477	53.815	53.815	-319.182	-99.978	-319.182
536.381	227.221	22.587	-155.477	53.815	53.815	-319.182	-99.978	-319.182
176.257	76.321	9.858	-50.376	18.94	18.94	-108.271	-33.4	-108.271
332.154	141.663	15.616	-95.846	33.912	33.912	-199.422	-62.566	-199.422
533.578	226.061	22.476	-154.672	53.563	53.563	-317.565	-99.439	-317.565
532.803	225.76	23.222	-153.734	53.442	53.442	-317.687	-99.561	-317.687
174.534	75.591	9.802	-49.885	18.765	18.765	-107.244	-33.083	-107.244
60.409	25.177	7.775	-14.486	4.247	4.247	-36.19	-14.988	-36.19
0	0	0	0	0	0	0	0
0	0	0	0	0	0	0	0
0	0	0	0	0	0	0	0
0	0	0	0	0	0	0	0
0	0	0	0	0	0	0	0
0	0	0	0	0	0	0	0
0	0	0	0	0	0	0	0
0	0	0	0	0	0	0	0
0	0	0	0	0	0	0	0
0	0	0	0	0	0	0	0
0	0	0	0	0	0	0	0
0	0	0	0	0	0	0	0
0	0	0	0	0	0	0	0
0	0	0	0	0	0	0	0
0	0	0	0	0	0	0	0
0	0	0	0	0	0	0	0
0	0	0	0	0	0	0	0
0	0	0	0	0	0	0	0
0	0	0	0	0	0	0	0
0	0	0	0	0	0	0	0
0	0	0	0	0	0	0	0
0	0	0	0	0	0	0	0
0	0	0	0	0	0	0	0
0	0	0	0	0	0	0	0
0	0	0	0	0	0	0	0
0	0	0	0	0	0	0	0
0	0	0	0	0	0	0	0
0	0	0	0	0	0	0	0
0	0	0	0	0	0	0	0
0	0	0	0	0	0	0	0
0	0	0	0	0	0	0	0
0	0	0	0	0	0	0	0
0	0	0	0	0	0	0	0
0	0	0	0	0	0	0	0
0	0	0	0	0	0	0	0
0	0	0	0	0	0	0	0
0	0	0	0	0	0	0	0
0	0	0	0	0	0	0	0
0	0	0	0	0	0	0	0
0	0	0	0	0	0	0	0
0	0	0	0	0	0	0	0
0	0	0	0	0	0	0	0
0	0	0	0	0	0	0	0
0	0	0	0	0	0	0	0
0	0	0	0	0	0	0	0
0	0	0	0	0	0	0	0
0	0	0	0	0	0	0	0
0	0	0	0	0	0	0	0
0	0	0	0	0	0	0	0
0	0	0	0	0	0	0	0
0	0	0	0	0	0	0	0
0	0	0	0	0	0	0	0
0	0	0	0	0	0	0	0
0	0	0	0	0	0	0	0
0	0	0	0	0	0	0	0
0	0	0	0	0	0	0	0
0	0	0	0	0	0	0	0
0	0	0	0	0	0	0	0
0	0	0	0	0	0	0	0
0	0	0	0	0	0	0	0
0	0	0	0	0	0	0	0
74.183	30.039	10.323	-16.974	4.063	4.063	-42.99	-19.716	-42.99
193.876	83.755	9.853	-56.229	20.681	20.681	-118.443	-36.498	-117.676
352.529	150.897	14.192	-103.586	37.034	37.034	-211.728	-64.646	-211.728
550.541	233.096	22.057	-160.639	55.122	55.122	-327.033	-102.363	-325.902
545.649	231.054	21.077	-159.959	54.732	54.732	-323.645	-101.155	-322.484
179.254	77.603	9.824	-51.466	19.212	19.212	-110.228	-33.949	-109.461
336.449	143.674	15.898	-96.946	34.59	34.59	-204.618	-62.96	-200.677
535.542	226.849	21.131	-156.585	53.805	53.805	-317.545	-99.457	-317.545
534.38	226.396	20.677	-156.708	53.717	53.717	-317.141	-99.015	-316.023
175.262	75.896	9.431	-50.49	18.85	18.85	-107.319	-33.16	-107.319
60.654	25.24	7.665	-14.676	4.241	4.241	-36.189	-14.989	-36.189
0	0	0	0	0	0	0	0
0	0	0	0	0	0	0	0
0	0	0	0	0	0	0	0
0	0	0	0	0	0	0	0
0	0	0	0	0	0	0	0
0	0	0	0	0	0	0	0
0	0	0	0	0	0	0	0
0	0	0	0	0	0	0	0
0	0	0	0	0	0	0	0
0	0	0	0	0	0	0	0
0	0	0	0	0	0	0	0
0	0	0	0	0	0	0	0
0	0	0	0	0	0	0	0
63.629	26.298	8.233	-15.197	4.207	4.207	-37.685	-16.007	-37.685
179.254	77.603	9.824	-51.466	19.212	19.212	-110.228	-33.949	-109.461
335.406	143.016	15.239	-97.307	34.23	34.23	-200.854	-63.106	-200.854
535.542	226.849	21.131	-156.585	53.805	53.805	-317.545	-99.457	-317.545
535.126	226.674	20.956	-156.609	53.816	53.816	-317.301	-99.177	-317.301
175.262	75.896	9.431	-50.49	18.85	18.85	-107.319	-33.16	-107.319
331.552	141.438	15.39	-95.926	33.832	33.832	-199.319	-62.433	-198.365
532.317	225.507	20.839	-155.776	53.555	53.555	-315.67	-98.657	-315.67
531.574	225.23	20.562	-155.874	53.458	53.458	-315.535	-98.486	-314.387
174.549	75.606	9.141	-50.561	18.78	18.78	-107.079	-32.895	-106.322
60.045	24.986	7.452	-14.645	4.185	4.185	-35.821	-14.782	-35.605
0	0	0	0	0	0	0	0
0	0	0	0	0	0	0	0
0	0	0	0	0	0	0	0
0	0	0	0	0	0	0	0
0	0	0	0	0	0	0	0
0	0	0	0	0	0	0	0
0	0	0	0	0	0	0	0
0	0	0	0	0	0	0	0
0	0	0	0	0	0	0	0
0	0	0	0	0	0	0	0
0	0	0	0	0	0	0	0
0	0	0	0	0	0	0	0
0	0	0	0	0	0	0	0
63.361	26.214	8.142	-15.217	4.195	4.195	-37.596	-15.905	-37.387
178.461	77.241	9.44	-51.489	19.191	19.191	-109.198	-33.637	-109.198
334.466	142.643	14.865	-97.416	34.15	34.15	-200.532	-62.752	-199.575
534.38	226.396	20.677	-156.708	53.717	53.717	-317.141	-99.015	-316.023
536.381	227.221	22.587	-155.477	53.815	53.815	-319.182	-99.978	-319.182
176.257	76.321	9.858	-50.376	18.94	18.94	-108.271	-33.4	-108.271
332.154	141.663	15.616	-95.846	33.912	33.912	-199.422	-62.566	-199.422
533.578	226.061	22.476	-154.672	53.563	53.563	-317.565	-99.439	-317.565
533.578	226.061	22.476	-154.672	53.563	53.563	-317.565	-99.439	-317.565
174.534	75.591	9.802	-49.885	18.765	18.765	-107.244	-33.083	-107.244
60.409	25.177	7.775	-14.486	4.247	4.247	-36.19	-14.988	-36.19
0	0	0	0	0	0	0	0
0	0	0	0	0	0	0	0
0	0	0	0	0	0	0	0
0	0	0	0	0	0	0	0
0	0	0	0	0	0	0	0
0	0	0	0	0	0	0	0
0	0	0	0	0	0	0	0
0	0	0	0	0	0	0	0
0	0	0	0	0	0	0	0
0	0	0	0	0	0	0	0
0	0	0	0	0	0	0	0
0	0	0	0	0	0	0	0
0	0	0	0	0	0	0	0
62.632	25.944	8.043	-15.022	4.219	4.219	-37.184	-15.666	-37.184
177.982	77.046	9.926	-50.878	19.107	19.107	-109.283	-33.722	-109.283
334.439	142.616	15.705	-96.508	34.123	34.123	-200.75	-63	-200.75
536.381	227.221	22.587	-155.477	53.815	53.815	-319.182	-99.978	-319.182
533.578	226.061	22.476	-154.672	53.563	53.563	-317.565	-99.439	-317.565
174.534	75.591	9.802	-49.885	18.765	18.765	-107.244	-33.083	-107.244
331.526	141.412	16.252	-95.05	33.806	33.806	-199.536	-62.679	-199.536
530.775	224.905	22.365	-153.867	53.312	53.312	-315.95	-98.901	-315.95
530.775	224.905	22.365	-153.867	53.312	53.312	-315.95	-98.901	-315.95
174.534	75.591	9.802	-49.885	18.765	18.765	-107.244	-33.083	-107.244
60.409	25.177	7.775	-14.486	4.247	4.247	-36.19	-14.988	-36.19
0	0	0	0	0	0	0	0
0	0	0	0	0	0	0	0
0	0	0	0	0	0	0	0
0	0	0	0	0	0	0	0
0	0	0	0	0	0	0	0
0	0	0	0	0	0	0	0
0	0	0	0	0	0	0	0
0	0	0	0	0	0	0	0
0	0	0	0	0	0	0	0
0	0	0	0	0	0	0	0
0	0	0	0	0	0	0	0
0	0	0	0	0	0	0	0
0	0	0	0	0	0	0	0
62.796	26.017	8.117	-15.02	4.219	4.219	-37.285	-15.779	-37.285
178.461	77.241	9.44	-51.489	19.191	19.191	-109.198	-33.637	-109.198
333.828	142.388	15.477	-96.613	34.047	34.047	-200.637	-62.857	-199.68
536.381	227.221	22.587	-155.477	53.815	53.815	-319.182	-99.978	-319.182
536.381	227.221	22.587	-155.477	53.815	53.815	-319.182	-99.978	-319.182
176.257	76.321	9.858	-50.376	18.94	18.94	-108.271	-33.4	-108.271
332.154	141.663	15.616	-95.846	33.912	33.912	-199.422	-62.566	-199.422
532.803	225.76	23.222	-153.734	53.442	53.442	-317.687	-99.561	-317.687
532.803	225.76	23.222	-153.734	53.442	53.442	-317.687	-99.561	-317.687
174.534	75.591	9.802	-49.885	18.765	18.765	-107.244	-33.083	-107.244
60.409	25.177	7.775	-14.486	4.247	4.247	-36.19	-14.988	-36.19
0	0	0	0	0	0	0	0
0	0	0	0	0	0	0	0
0	0	0	0	0	0	0	0
0	0	0	0	0	0	0	0
0	0	0	0	0	0	0	0
0	0	0	0	0	0	0	0
0	0	0	0	0	0	0	0
0	0	0	0	0	0	0	0
0	0	0	0	0	0	0	0
0	0	0	0	0	0	0	0
0	0	0	0	0	0	0	0
0	0	0	0	0	0	0	0
0	0	0	0	0	0	0	0
0	0	0	0	0	0	0	0
0	0	0	0	0	0	0	0
0	0	0	0	0	0	0	0
0	0	0	0	0	0	0	0
0	0	0	0	0	0	0	0
0	0	0	0	0	0	0	0
0	0	0	0	0	0	0	0
0	0	0	0	0	0	0	0
0	0	0	0	0	0	0	0
0	0	0	0	0	0	0	0
0	0	0	0	0	0	0	0
0	0	0	0	0	0	0	0
0	0	0	0	0	0	0	0
0	0	0	0	0	0	0	0
0	0	0	0	0	0	0	0
0	0	0	0	0	0	0	0
0	0	0	0	0	0	0	0
0	0	0	0	0	0	0	0
0	0	0	0	0	0	0	0
0	0	0	0	0	0	0	0
0	0	0	0	0	0	0	0
0	0	0	0	0	0	0	0
0	0	0	0	0	0	0	0
0	0	0	0	0	0	0	0
0	0	0	0	0	0	0	0
0	0	0	0	0	0	0	0
0	0	0	0	0	0	0	0
0	0	0	0	0	0	0	0
0	0	0	0	0	0	0	0
0	0	0	0	0	0	0	0
0	0	0	0	0	0	0	0
0	0	0	0	0	0	0	0
0	0	0	0	0	0	0	0
0	0	0	0	0	0	0	0
0	0	0	0	0	0	0	0
0	0	0	0	0	0	0	0
0	0	0	0	0	0	0	0
0	0	0	0	0	0	0	0
0	0	0	0	0	0	0	0
0	0	0	0	0	0	0	0
0	0	0	0	0	0	0	0
0	0	0	0	0	0	0	0
0	0	0	0	0	0	0	0
0	0	0	0	0	0	0	0
0	0	0	0	0	0	0	0
0	0	0	0	0	0	0	0
0	0	0	0	0	0	0	0
0	0	0	0	0	0	0	0
73.449	29.804	10.258	-16.802	4.062	4.062	-42.784	-19.478	-42.571
192.562	83.183	9.987	-55.618	20.573	20.573	-117.496	-36.268	-117.496
350.197	149.927	14.128	-102.915	36.816	36.816	-210.382	-64.205	-210.382
548.459	232.204	22.261	-159.722	54.965	54.965	-325.57	-101.992	-325.57
543.57	230.162	21.278	-159.048	54.572	54.572	-322.158	-100.79	-322.158
178.461	77.241	9.44	-51.489	19.191	19.191	-109.198	-33.637	-109.198
335.067	142.866	15.089	-97.311	34.227	34.227	-200.638	-62.889	-200.638
535.126	226.674	20.956	-156.609	53.816	53.816	-317.301	-99.177	-317.301
533.606	226.089	21.422	-155.738	53.591	53.591	-317.268	-99.141	-316.151
175.007	75.782	9.318	-50.493	18.847	18.847	-107.156	-32.995	-107.156
60.654	25.24	7.665	-14.676	4.241	4.241	-36.189	-14.989	-36.189
0	0	0	0	0	0	0	0
0	0	0	0	0	0	0	0
0	0	0	0	0	0	0	0
0	0	0	0	0	0	0	0
0	0	0	0	0	0	0	0
0	0	0	0	0	0	0	0
0	0	0	0	0	0	0	0
0	0	0	0	0	0	0	0
0	0	0	0	0	0	0	0
0	0	0	0	0	0	0	0
0	0	0	0	0	0	0	0
0	0	0	0	0	0	0	0
0	0	0	0	0	0	0	0
63.798	26.373	8.308	-15.193	4.208	4.208	-37.789	-16.124	-37.789
180.2	77.974	9.511	-52.016	19.359	19.359	-110.214	-33.959	-110.214
338.023	144.485	15.839	-97.338	35.107	35.107	-204.283	-62.657	-204.283
538.359	228.019	21.248	-157.42	54.066	54.066	-319.18	-99.979	-319.18
536.41	227.249	21.531	-156.546	53.843	53.843	-318.885	-99.679	-317.766
176.729	76.506	9.385	-50.994	19.014	19.014	-108.168	-33.319	-108.168
333.127	142.065	15.153	-96.645	34.016	34.016	-199.528	-62.675	-199.528
533.606	226.089	21.422	-155.738	53.591	53.591	-317.268	-99.141	-316.151
533.606	226.089	21.422	-155.738	53.591	53.591	-317.268	-99.141	-316.151
175.262	75.896	9.431	-50.49	18.85	18.85	-107.319	-33.16	-107.319
60.654	25.24	7.665	-14.676	4.241	4.241	-36.189	-14.989	-36.189
0	0	0	0	0	0	0	0
0	0	0	0	0	0	0	0
0	0	0	0	0	0	0	0
0	0	0	0	0	0	0	0
0	0	0	0	0	0	0	0
0	0	0	0	0	0	0	0
0	0	0	0	0	0	0	0
0	0	0	0	0	0	0	0
0	0	0	0	0	0	0	0
0	0	0	0	0	0	0	0
0	0	0	0	0	0	0	0
0	0	0	0	0	0	0	0
0	0	0	0	0	0	0	0
64.045	26.436	8.199	-15.386	4.198	4.198	-37.782	-16.126	-37.782
180.2	77.974	9.511	-52.016	19.359	19.359	-110.214	-33.959	-110.214
338.36	144.632	15.987	-97.309	35.107	35.107	-204.503	-62.878	-204.503
539.221	228.412	21.641	-157.355	54.097	54.097	-320.53	-100.209	-319.374
538.359	228.019	21.248	-157.42	54.066	54.066	-319.18	-99.979	-319.18
176.729	76.506	9.385	-50.994	19.014	19.014	-108.168	-33.319	-108.168
333.828	142.388	15.477	-96.613	34.047	34.047	-200.637	-62.857	-199.68
535.542	226.849	21.131	-156.585	53.805	53.805	-317.545	-99.457	-317.545
534.38	226.396	20.677	-156.708	53.717	53.717	-317.141	-99.015	-316.023
175.262	75.896	9.431	-50.49	18.85	18.85	-107.319	-33.16	-107.319
60.654	25.24	7.665	-14.676	4.241	4.241	-36.189	-14.989	-36.189
0	0	0	0	0	0	0	0
0	0	0	0	0	0	0	0
0	0	0	0	0	0	0	0
0	0	0	0	0	0	0	0
0	0	0	0	0	0	0	0
0	0	0	0	0	0	0	0
0	0	0	0	0	0	0	0
0	0	0	0	0	0	0	0
0	0	0	0	0	0	0	0
0	0	0	0	0	0	0	0
0	0	0	0	0	0	0	0
0	0	0	0	0	0	0	0
0	0	0	0	0	0	0	0
63.798	26.373	8.308	-15.193	4.208	4.208	-37.789	-16.124	-37.789
180.2	77.974	9.511	-52.016	19.359	19.359	-110.214	-33.959	-110.214
338.023	144.485	15.839	-97.338	35.107	35.107	-204.283	-62.657	-204.283
538.359	228.019	21.248	-157.42	54.066	54.066	-319.18	-99.979	-319.18
537.182	227.553	20.782	-157.521	53.967	53.967	-318.752	-99.547	-317.632
176.267	76.332	9.21	-51.08	18.951	18.951	-108.088	-33.215	-107.327
333.127	142.065	15.153	-96.645	34.016	34.016	-199.528	-62.675	-199.528
533.606	226.089	21.422	-155.738	53.591	53.591	-317.268	-99.141	-316.151
532.735	225.691	21.024	-155.777	53.553	53.553	-315.931	-98.919	-315.931
175.007	75.782	9.318	-50.493	18.847	18.847	-107.156	-32.995	-107.156
60.654	25.24	7.665	-14.676	4.241	4.241	-36.189	-14.989	-36.189
0	0	0	0	0	0	0	0
0	0	0	0	0	0	0	0
0	0	0	0	0	0	0	0
0	0	0	0	0	0	0	0
0	0	0	0	0	0	0	0
0	0	0	0	0	0	0	0
0	0	0	0	0	0	0	0
0	0	0	0	0	0	0	0
0	0	0	0	0	0	0	0
0	0	0	0	0	0	0	0
0	0	0	0	0	0	0	0
0	0	0	0	0	0	0	0
0	0	0	0	0	0	0	0
63.629	26.298	8.233	-15.197	4.207	4.207	-37.685	-16.007	-37.685
180.2	77.974	9.511	-52.016	19.359	19.359	-110.214	-33.959	-110.214
338.36	144.632	15.987	-97.309	35.107	35.107	-204.503	-62.878	-204.503
538.359	228.019	21.248	-157.42	54.066	54.066	-319.18	-99.979	-319.18
537.597	227.733	20.962	-157.521	53.967	53.967	-319.02	-99.817	-317.867
176.267	76.332	9.21	-51.08	18.951	18.951	-108.088	-33.215	-107.327
332.788	141.914	15.003	-96.645	34.016	34.016	-199.316	-62.461	-199.316
532.735	225.691	21.024	-155.777	53.553	53.553	-315.931	-98.919	-315.931
531.574	225.23	20.562	-155.874	53.458	53.458	-315.535	-98.486	-314.387
175.007	75.782	9.318	-50.493	18.847	18.847	-107.156	-32.995	-107.156
60.654	25.24	7.665	-14.676	4.241	4.241	-36.189	-14.989	-36.189
0	0	0	0	0	0	0	0
0	0	0	0	0	0	0	0
0	0	0	0	0	0	0	0
0	0	0	0	0	0	0	0
0	0	0	0	0	0	0	0
0	0	0	0	0	0	0	0
0	0	0	0	0	0	0	0
0	0	0	0	0	0	0	0
0	0	0	0	0	0	0	0
0	0	0	0	0	0	0	0
0	0	0	0	0	0	0	0
0	0	0	0	0	0	0	0
0	0	0	0	0	0	0	0
0	0	0	0	0	0	0	0
0	0	0	0	0	0	0	0
0	0	0	0	0	0	0	0
0	0	0	0	0	0	0	0
0	0	0	0	0	0	0	0
0	0	0	0	0	0	0	0
0	0	0	0	0	0	0	0
0	0	0	0	0	0	0	0
0	0	0	0	0	0	0	0
0	0	0	0	0	0	0	0
0	0	0	0	0	0	0	0
0	0	0	0	0	0	0	0
0	0	0	0	0	0	0	0
0	0	0	0	0	0	0	0
0	0	0	0	0	0	0	0
0	0	0	0	0	0	0	0
0	0	0	0	0	0	0	0
0	0	0	0	0	0	0	0
0	0	0	0	0	0	0	0
0	0	0	0	0	0	0	0
0	0	0	0	0	0	0	0
0	0	0	0	0	0	0	0
0	0	0	0	0	0	0	0
0	0	0	0	0	0	0	0
0	0	0	0	0	0	0	0
0	0	0	0	0	0	0	0
0	0	0	0	0	0	0	0
0	0	0	0	0	0	0	0
0	0	0	0	0	0	0	0
0	0	0	0	0	0	0	0
0	0	0	0	0	0	0	0
0	0	0	0	0	0	0	0
0	0	0	0	0	0	0	0
0	0	0	0	0	0	0	0
0	0	0	0	0	0	0	0
0	0	0	0	0	0	0	0
0	0	0	0	0	0	0	0
0	0	0	0	0	0	0	0
0	0	0	0	0	0	0	0
0	0	0	0	0	0	0	0
0	0	0	0	0	0	0	0
0	0	0	0	0	0	0	0
0	0	0	0	0	0	0	0
0	0	0	0	0	0	0	0
0	0	0	0	0	0	0	0
0	0	0	0	0	0	0	0
0	0	0	0	0	0	0	0
0	0	0	0	0	0	0	0
74.002	29.96	10.244	-16.976	4.062	4.062	-42.88	-19.595	-42.88
192.821	83.294	10.099	-55.621	20.569	20.569	-117.645	-36.441	-117.645
351.911	150.665	13.959	-103.67	36.951	36.951	-211.617	-64.504	-210.647
551.33	233.403	21.298	-161.625	55.246	55.246	-326.899	-102.23	-325.768
545.649	231.054	21.077	-159.959	54.732	54.732	-323.645	-101.155	-322.484
179.733	77.797	9.334	-52.082	19.294	19.294	-110.138	-33.86	-109.372
337.082	143.928	15.255	-97.748	34.697	34.697	-204.503	-62.846	-200.562
537.182	227.553	20.782	-157.521	53.967	53.967	-318.752	-99.547	-317.632
535.126	226.674	20.956	-156.609	53.816	53.816	-317.301	-99.177	-317.301
175.794	76.142	9.678	-50.446	18.871	18.871	-108.174	-33.301	-107.435
60.654	25.24	7.665	-14.676	4.241	4.241	-36.189	-14.989	-36.189
0	0	0	0	0	0	0	0
0	0	0	0	0	0	0	0
0	0	0	0	0	0	0	0
0	0	0	0	0	0	0	0
0	0	0	0	0	0	0	0
0	0	0	0	0	0	0	0
0	0	0	0	0	0	0	0
0	0	0	0	0	0	0	0
0	0	0	0	0	0	0	0
0	0	0	0	0	0	0	0
0	0	0	0	0	0	0	0
0	0	0	0	0	0	0	0
0	0	0	0	0	0	0	0
63.629	26.298	8.233	-15.197	4.207	4.207	-37.685	-16.007	-37.685
178.461	77.241	9.44	-51.489	19.191	19.191	-109.198	-33.637	-109.198
337.392	144.239	16.462	-96.528	35.008	35.008	-204.412	-62.756	-204.412
537.157	227.528	21.811	-156.446	53.942	53.942	-319.046	-99.842	-319.046
534.351	226.367	21.733	-155.64	53.689	53.689	-317.438	-99.313	-317.438
176.257	76.321	9.858	-50.376	18.94	18.94	-108.271	-33.4	-108.271
332.154	141.663	15.616	-95.846	33.912	33.912	-199.422	-62.566	-199.422
531.553	225.209	21.623	-154.834	53.436	53.436	-315.824	-98.776	-315.824
530.775	224.905	22.365	-153.867	53.312	53.312	-315.95	-98.901	-315.95
174.534	75.591	9.802	-49.885	18.765	18.765	-107.244	-33.083	-107.244
60.409	25.177	7.775	-14.486	4.247	4.247	-36.19	-14.988	-36.19
0	0	0	0	0	0	0	0
0	0	0	0	0	0	0	0
0	0	0	0	0	0	0	0
0	0	0	0	0	0	0	0
0	0	0	0	0	0	0	0
0	0	0	0	0	0	0	0
0	0	0	0	0	0	0	0
0	0	0	0	0	0	0	0
0	0	0	0	0	0	0	0
0	0	0	0	0	0	0	0
0	0	0	0	0	0	0	0
0	0	0	0	0	0	0	0
0	0	0	0	0	0	0	0
62.632	25.944	8.043	-15.022	4.219	4.219	-37.184	-15.666	-37.184
178.461	77.241	9.44	-51.489	19.191	19.191	-109.198	-33.637	-109.198
333.828	142.388	15.477	-96.613	34.047	34.047	-200.637	-62.857	-199.68
533.606	226.089	21.422	-155.738	53.591	53.591	-317.268	-99.141	-316.151
532.735	225.691	21.024	-155.777	53.553	53.553	-315.931	-98.919	-315.931
176.257	76.321	9.858	-50.376	18.94	18.94	-108.271	-33.4	-108.271
332.154	141.663	15.616	-95.846	33.912	33.912	-199.422	-62.566	-199.422
533.578	226.061	22.476	-154.672	53.563	53.563	-317.565	-99.439	-317.565
533.578	226.061	22.476	-154.672	53.563	53.563	-317.565	-99.439	-317.565
174.534	75.591	9.802	-49.885	18.765	18.765	-107.244	-33.083	-107.244
60.409	25.177	7.775	-14.486	4.247	4.247	-36.19	-14.988	-36.19
0	0	0	0	0	0	0	0
0	0	0	0	0	0	0	0
0	0	0	0	0	0	0	0
0	0	0	0	0	0	0	0
0	0	0	0	0	0	0	0
0	0	0	0	0	0	0	0
0	0	0	0	0	0	0	0
0	0	0	0	0	0	0	0
0	0	0	0	0	0	0	0
0	0	0	0	0	0	0	0
0	0	0	0	0	0	0	0
0	0	0	0	0	0	0	0
0	0	0	0	0	0	0	0
62.796	26.017	8.117	-15.02	4.219	4.219	-37.285	-15.779	-37.285
178.461	77.241	9.44	-51.489	19.191	19.191	-109.198	-33.637	-109.198
335.067	142.866	15.089	-97.311	34.227	34.227	-200.638	-62.889	-200.638
535.126	226.674	20.956	-156.609	53.816	53.816	-317.301	-99.177	-317.301
533.606	226.089	21.422	-155.738	53.591	53.591	-317.268	-99.141	-316.151
176.257	76.321	9.858	-50.376	18.94	18.94	-108.271	-33.4	-108.271
332.154	141.663	15.616	-95.846	33.912	33.912	-199.422	-62.566	-199.422
533.578	226.061	22.476	-154.672	53.563	53.563	-317.565	-99.439	-317.565
533.578	226.061	22.476	-154.672	53.563	53.563	-317.565	-99.439	-317.565
174.534	75.591	9.802	-49.885	18.765	18.765	-107.244	-33.083	-107.244
60.409	25.177	7.775	-14.486	4.247	4.247	-36.19	-14.988	-36.19
0	0	0	0	0	0	0	0
0	0	0	0	0	0	0	0
0	0	0	0	0	0	0	0
0	0	0	0	0	0	0	0
0	0	0	0	0	0	0	0
0	0	0	0	0	0	0	0
0	0	0	0	0	0	0	0
0	0	0	0	0	0	0	0
0	0	0	0	0	0	0	0
0	0	0	0	0	0	0	0
0	0	0	0	0	0	0	0
0	0	0	0	0	0	0	0
0	0	0	0	0	0	0	0
63.629	26.298	8.233	-15.197	4.207	4.207	-37.685	-16.007	-37.685
178.714	77.348	9.568	-51.496	19.183	19.183	-109.346	-33.809	-109.346
335.406	143.016	15.239	-97.307	34.23	34.23	-200.854	-63.106	-200.854
535.542	226.849	21.131	-156.585	53.805	53.805	-317.545	-99.457	-317.545
534.351	226.367	21.733	-155.64	53.689	53.689	-317.438	-99.313	-317.438
175.007	75.782	9.318	-50.493	18.847	18.847	-107.156	-32.995	-107.156
331.552	141.438	15.39	-95.926	33.832	33.832	-199.319	-62.433	-198.365
531.553	225.209	21.623	-154.834	53.436	53.436	-315.824	-98.776	-315.824
530.802	224.932	21.345	-154.932	53.339	53.339	-315.663	-98.613	-314.549
174.534	75.591	9.802	-49.885	18.765	18.765	-107.244	-33.083	-107.244
60.409	25.177	7.775	-14.486	4.247	4.247	-36.19	-14.988	-36.19
0	0	0	0	0	0	0	0
0	0	0	0	0	0	0	0
0	0	0	0	0	0	0	0
0	0	0	0	0	0	0	0
0	0	0	0	0	0	0	0
0	0	0	0	0	0	0	0
0	0	0	0	0	0	0	0
0	0	0	0	0	0	0	0
0	0	0	0	0	0	0	0
0	0	0	0	0	0	0	0
0	0	0	0	0	0	0	0
0	0	0	0	0	0	0	0
0	0	0	0	0	0	0	0
0	0	0	0	0	0	0	0
0	0	0	0	0	0	0	0
0	0	0	0	0	0	0	0
0	0	0	0	0	0	0	0
0	0	0	0	0	0	0	0
0	0	0	0	0	0	0	0
0	0	0	0	0	0	0	0
0	0	0	0	0	0	0	0
0	0	0	0	0	0	0	0
0	0	0	0	0	0	0	0
0	0	0	0	0	0	0	0
0	0	0	0	0	0	0	0
0	0	0	0	0	0	0	0
0	0	0	0	0	0	0	0
0	0	0	0	0	0	0	0
0	0	0	0	0	0	0	0
0	0	0	0	0	0	0	0
0	0	0	0	0	0	0	0
0	0	0	0	0	0	0	0
0	0	0	0	0	0	0	0
0	0	0	0	0	0	0	0
0	0	0	0	0	0	0	0
0	0	0	0	0	0	0	0
0	0	0	0	0	0	0	0
0	0	0	0	0	0	0	0
0	0	0	0	0	0	0	0
0	0	0	0	0	0	0	0
0	0	0	0	0	0	0	0
0	0	0	0	0	0	0	0
0	0	0	0	0	0	0	0
0	0	0	0	0	0	0	0
0	0	0	0	0	0	0	0
0	0	0	0	0	0	0	0
0	0	0	0	0	0	0	0
0	0	0	0	0	0	0	0
0	0	0	0	0	0	0	0
0	0	0	0	0	0	0	0
0	0	0	0	0	0	0	0
0	0	0	0	0	0	0	0
0	0	0	0	0	0	0	0
0	0	0	0	0	0	0	0
0	0	0	0	0	0	0	0
0	0	0	0	0	0	0	0
0	0	0	0	0	0	0	0
0	0	0	0	0	0	0	0
0	0	0	0	0	0	0	0
0	0	0	0	0	0	0	0
0	0	0	0	0	0	0	0
75.073	30.335	10.463	-17.158	4.042	4.042	-43.414	-19.969	-43.414
195.178	84.314	10.434	-56.112	20.773	20.773	-119.606	-36.919	-118.836
354.864	151.865	14.279	-104.264	37.248	37.248	-213.077	-65.086	-213.077
553.385	234.272	22.168	-161.457	55.378	55.378	-328.697	-102.9	-327.529
547.701	231.919	21.976	-159.825	54.863	54.863	-325.402	-101.823	-324.273
180.2	77.974	9.511	-52.016	19.359	19.359	-110.214	-33.959	-110.214
338.36	144.632	15.987	-97.309	35.107	35.107	-204.503	-62.878	-204.503
538.359	228.019	21.248	-157.42	54.066	54.066	-319.18	-99.979	-319.18
537.182	227.553	20.782	-157.521	53.967	53.967	-318.752	-99.547	-317.632
176.729	76.506	9.385	-50.994	19.014	19.014	-108.168	-33.319	-108.168
60.816	25.313	7.744	-14.669	4.239	4.239	-36.29	-15.103	-36.29
0	0	0	0	0	0	0	0
0	0	0	0	0	0	0	0
0	0	0	0	0	0	0	0
0	0	0	0	0	0	0	0
0	0	0	0	0	0	0	0
0	0	0	0	0	0	0	0
0	0	0	0	0	0	0	0
0	0	0	0	0	0	0	0
0	0	0	0	0	0	0	0
0	0	0	0	0	0	0	0
0	0	0	0	0	0	0	0
0	0	0	0	0	0	0	0
0	0	0	0	0	0	0	0
63.798	26.373	8.308	-15.193	4.208	4.208	-37.789	-16.124	-37.789
180.2	77.974	9.511	-52.016	19.359	19.359	-110.214	-33.959	-110.214
338.36	144.632	15.987	-97.309	35.107	35.107	-204.503	-62.878	-204.503
539.221	228.412	21.641	-157.355	54.097	54.097	-320.53	-100.209	-319.374
538.359	228.019	21.248	-157.42	54.066	54.066	-319.18	-99.979	-319.18
176.729	76.506	9.385	-50.994	19.014	19.014	-108.168	-33.319	-108.168
333.127	142.065	15.153	-96.645	34.016	34.016	-199.528	-62.675	-199.528
534.38	226.396	20.677	-156.708	53.717	53.717	-317.141	-99.015	-316.023
532.735	225.691	21.024	-155.777	53.553	53.553	-315.931	-98.919	-315.931
175.007	75.782	9.318	-50.493	18.847	18.847	-107.156	-32.995	-107.156
60.654	25.24	7.665	-14.676	4.241	4.241	-36.189	-14.989	-36.189
0	0	0	0	0	0	0	0
0	0	0	0	0	0	0	0
0	0	0	0	0	0	0	0
0	0	0	0	0	0	0	0
0	0	0	0	0	0	0	0
0	0	0	0	0	0	0	0
0	0	0	0	0	0	0	0
0	0	0	0	0	0	0	0
0	0	0	0	0	0	0	0
0	0	0	0	0	0	0	0
0	0	0	0	0	0	0	0
0	0	0	0	0	0	0	0
0	0	0	0	0	0	0	0
63.361	26.214	8.142	-15.217	4.195	4.195	-37.596	-15.905	-37.387
178.461	77.241	9.44	-51.489	19.191	19.191	-109.198	-33.637	-109.198
335.067	142.866	15.089	-97.311	34.227	34.227	-200.638	-62.889	-200.638
535.126	226.674	20.956	-156.609	53.816	53.816	-317.301	-99.177	-317.301
534.38	226.396	20.677	-156.708	53.717	53.717	-317.141	-99.015	-316.023
175.262	75.896	9.431	-50.49	18.85	18.85	-107.319	-33.16	-107.319
332.154	141.663	15.616	-95.846	33.912	33.912	-199.422	-62.566	-199.422
534.351	226.367	21.733	-155.64	53.689	53.689	-317.438	-99.313	-317.438
533.578	226.061	22.476	-154.672	53.563	53.563	-317.565	-99.439	-317.565
175.007	75.782	9.318	-50.493	18.847	18.847	-107.156	-32.995	-107.156
60.654	25.24	7.665	-14.676	4.241	4.241	-36.189	-14.989	-36.189
0	0	0	0	0	0	0	0
0	0	0	0	0	0	0	0
0	0	0	0	0	0	0	0
0	0	0	0	0	0	0	0
0	0	0	0	0	0	0	0
0	0	0	0	0	0	0	0
0	0	0	0	0	0	0	0
0	0	0	0	0	0	0	0
0	0	0	0	0	0	0	0
0	0	0	0	0	0	0	0
0	0	0	0	0	0	0	0
0	0	0	0	0	0	0	0
0	0	0	0	0	0	0	0
63.629	26.298	8.233	-15.197	4.207	4.207	-37.685	-16.007	-37.685
179.733	77.797	9.334	-52.082	19.294	19.294	-110.138	-33.86	-109.372
338.023	144.485	15.839	-97.338	35.107	35.107	-204.283	-62.657	-204.283
538.359	228.019	21.248	-157.42	54.066	54.066	-319.18	-99.979	-319.18
537.182	227.553	20.782	-157.521	53.967	53.967	-318.752	-99.547	-317.632
176.729	76.506	9.385	-50.994	19.014	19.014	-108.168	-33.319	-108.168
333.127	142.065	15.153	-96.645	34.016	34.016	-199.528	-62.675	-199.528
534.38	226.396	20.677	-156.708	53.717	53.717	-317.141	-99.015	-316.023
533.606	226.089	21.422	-155.738	53.591	53.591	-317.268	-99.141	-316.151
175.262	75.896	9.431	-50.49	18.85	18.85	-107.319	-33.16	-107.319
60.654	25.24	7.665	-14.676	4.241	4.241	-36.189	-14.989	-36.189
0	0	0	0	0	0	0	0
0	0	0	0	0	0	0	0
0	0	0	0	0	0	0	0
0	0	0	0	0	0	0	0
0	0	0	0	0	0	0	0
0	0	0	0	0	0	0	0
0	0	0	0	0	0	0	0
0	0	0	0	0	0	0	0
0	0	0	0	0	0	0	0
0	0	0	0	0	0	0	0
0	0	0	0	0	0	0	0
0	0	0	0	0	0	0	0
0	0	0	0	0	0	0	0
63.629	26.298	8.233	-15.197	4.207	4.207	-37.685	-16.007	-37.685
178.714	77.348	9.568	-51.496	19.183	19.183	-109.346	-33.809	-109.346
335.406	143.016	15.239	-97.307	34.23	34.23	-200.854	-63.106	-200.854
536.41	227.249	21.531	-156.546	53.843	53.843	-318.885	-99.679	-317.766
535.542	226.849	21.131	-156.585	53.805	53.805	-317.545	-99.457	-317.545
175.262	75.896	9.431	-50.49	18.85	18.85	-107.319	-33.16	-107.319
332.788	141.914	15.003	-96.645	34.016	34.016	-199.316	-62.461	-199.316
532.735	225.691	21.024	-155.777	53.553	53.553	-315.931	-98.919	-315.931
532.735	225.691	21.024	-155.777	53.553	53.553	-315.931	-98.919	-315.931
175.007	75.782	9.318	-50.493	18.847	18.847	-107.156	-32.995	-107.156
60.654	25.24	7.665	-14.676	4.241	4.241	-36.189	-14.989	-36.189
0	0	0	0	0	0	0	0
0	0	0	0	0	0	0	0
0	0	0	0	0	0	0	0
0	0	0	0	0	0	0	0
0	0	0	0	0	0	0	0
0	0	0	0	0	0	0	0
0	0	0	0	0	0	0	0
0	0	0	0	0	0	0	0
0	0	0	0	0	0	0	0
0	0	0	0	0	0	0	0
0	0	0	0	0	0	0	0
0	0	0	0	0	0	0	0
0	0	0	0	0	0	0	0
0	0	0	0	0	0	0	0
0	0	0	0	0	0	0	0
0	0	0	0	0	0	0	0
0	0	0	0	0	0	0	0
0	0	0	0	0	0	0	0
0	0	0	0	0	0	0	0
0	0	0	0	0	0	0	0
0	0	0	0	0	0	0	0
0	0	0	0	0	0	0	0
0	0	0	0	0	0	0	0
0	0	0	0	0	0	0	0
0	0	0	0	0	0	0	0
0	0	0	0	0	0	0	0
0	0	0	0	0	0	0	0
0	0	0	0	0	0	0	0
0	0	0	0	0	0	0	0
0	0	0	0	0	0	0	0
0	0	0	0	0	0	0	0
0	0	0	0	0	0	0	0
0	0	0	0	0	0	0	0
0	0	0	0	0	0	0	0
0	0	0	0	0	0	0	0
0	0	0	0	0	0	0	0
0	0	0	0	0	0	0	0
0	0	0	0	0	0	0	0
0	0	0	0	0	0	0	0
0	0	0	0	0	0	0	0
0	0	0	0	0	0	0	0
0	0	0	0	0	0	0	0
0	0	0	0	0	0	0	0
0	0	0	0	0	0	0	0
0	0	0	0	0	0	0	0
0	0	0	0	0	0	0	0
0	0	0	0	0	0	0	0
0	0	0	0	0	0	0	0
0	0	0	0	0	0	0	0
0	0	0	0	0	0	0	0
0	0	0	0	0	0	0	0
0	0	0	0	0	0	0	0
0	0	0	0	0	0	0	0
0	0	0	0	0	0	0	0
0	0	0	0	0	0	0	0
0	0	0	0	0	0	0	0
0	0	0	0	0	0	0	0
0	0	0	0	0	0	0	0
0	0	0	0	0	0	0	0
0	0	0	0	0	0	0	0
0	0	0	0	0	0	0	0
75.073	30.335	10.463	-17.158	4.042	4.042	-43.414	-19.969	-43.414
194.36	83.94	10.038	-56.159	20.75	20.75	-118.541	-36.598	-118.541
352.873	151.048	14.343	-103.585	37.035	37.035	-211.943	-64.863	-211.943
552.509	233.871	21.767	-161.521	55.349	55.349	-327.33	-102.665	-327.33
547.701	231.919	21.976	-159.825	54.863	54.863	-325.402	-101.823	-324.273
180.2	77.974	9.511	-52.016	19.359	19.359	-110.214	-33.959	-110.214
338.023	144.485	15.839	-97.338	35.107	35.107	-204.283	-62.657	-204.283
538.359	228.019	21.248	-157.42	54.066	54.066	-319.18	-99.979	-319.18
537.182	227.553	20.782	-157.521	53.967	53.967	-318.752	-99.547	-317.632
176.729	76.506	9.385	-50.994	19.014	19.014	-108.168	-33.319	-108.168
60.816	25.313	7.744	-14.669	4.239	4.239	-36.29	-15.103	-36.29
0	0	0	0	0	0	0	0
0	0	0	0	0	0	0	0
0	0	0	0	0	0	0	0
0	0	0	0	0	0	0	0
0	0	0	0	0	0	0	0
0	0	0	0	0	0	0	0
0	0	0	0	0	0	0	0
0	0	0	0	0	0	0	0
0	0	0	0	0	0	0	0
0	0	0	0	0	0	0	0
0	0	0	0	0	0	0	0
0	0	0	0	0	0	0	0
0	0	0	0	0	0	0	0
64.366	26.57	8.335	-15.392	4.183	4.183	-38.101	-16.251	-37.893
180.2	77.974	9.511	-52.016	19.359	19.359	-110.214	-33.959	-110.214
338.36	144.632	15.987	-97.309	35.107	35.107	-204.503	-62.878	-204.503
540.001	228.715	20.889	-158.334	54.22	54.22	-320.373	-100.087	-319.251
538.359	228.019	21.248	-157.42	54.066	54.066	-319.18	-99.979	-319.18
176.729	76.506	9.385	-50.994	19.014	19.014	-108.168	-33.319	-108.168
334.466	142.643	14.865	-97.416	34.15	34.15	-200.532	-62.752	-199.575
535.542	226.849	21.131	-156.585	53.805	53.805	-317.545	-99.457	-317.545
535.542	226.849	21.131	-156.585	53.805	53.805	-317.545	-99.457	-317.545
176.267	76.332	9.21	-51.08	18.951	18.951	-108.088	-33.215	-107.327
60.654	25.24	7.665	-14.676	4.241	4.241	-36.189	-14.989	-36.189
0	0	0	0	0	0	0	0
0	0	0	0	0	0	0	0
0	0	0	0	0	0	0	0
0	0	0	0	0	0	0	0
0	0	0	0	0	0	0	0
0	0	0	0	0	0	0	0
0	0	0	0	0	0	0	0
0	0	0	0	0	0	0	0
0	0	0	0	0	0	0	0
0	0	0	0	0	0	0	0
0	0	0	0	0	0	0	0
0	0	0	0	0	0	0	0
0	0	0	0	0	0	0	0
63.798	26.373	8.308	-15.193	4.208	4.208	-37.789	-16.124	-37.789
180.2	77.974	9.511	-52.016	19.359	19.359	-110.214	-33.959	-110.214
338.023	144.485	15.839	-97.338	35.107	35.107	-204.283	-62.657	-204.283
538.359	228.019	21.248	-157.42	54.066	54.066	-319.18	-99.979	-319.18
537.182	227.553	20.782	-157.521	53.967	53.967	-318.752	-99.547	-317.632
176.729	76.506	9.385	-50.994	19.014	19.014	-108.168	-33.319	-108.168
333.127	142.065	15.153	-96.645	34.016	34.016	-199.528	-62.675	-199.528
532.735	225.691	21.024	-155.777	53.553	53.553	-315.931	-98.919	-315.931
532.735	225.691	21.024	-155.777	53.553	53.553	-315.931	-98.919	-315.931
175.007	75.782	9.318	-50.493	18.847	18.847	-107.156	-32.995	-107.156
60.654	25.24	7.665	-14.676	4.241	4.241	-36.189	-14.989	-36.189
0	0	0	0	0	0	0	0
0	0	0	0	0	0	0	0
0	0	0	0	0	0	0	0
0	0	0	0	0	0	0	0
0	0	0	0	0	0	0	0
0	0	0	0	0	0	0	0
0	0	0	0	0	0	0	0
0	0	0	0	0	0	0	0
0	0	0	0	0	0	0	0
0	0	0	0	0	0	0	0
0	0	0	0	0	0	0	0
0	0	0	0	0	0	0	0
0	0	0	0	0	0	0	0
63.629	26.298	8.233	-15.197	4.207	4.207	-37.685	-16.007	-37.685
180.2	77.974	9.511	-52.016	19.359	19.359	-110.214	-33.959	-110.214
338.023	144.485	15.839	-97.338	35.107	35.107	-204.283	-62.657	-204.283
538.359	228.019	21.248	-157.42	54.066	54.066	-319.18	-99.979	-319.18
537.182	227.553	20.782	-157.521	53.967	53.967	-318.752	-99.547	-317.632
176.729	76.506	9.385	-50.994	19.014	19.014	-108.168	-33.319	-108.168
333.127	142.065	15.153	-96.645	34.016	34.016	-199.528	-62.675	-199.528
534.38	226.396	20.677	-156.708	53.717	53.717	-317.141	-99.015	-316.023
534.38	226.396	20.677	-156.708	53.717	53.717	-317.141	-99.015	-316.023
175.262	75.896	9.431	-50.49	18.85	18.85	-107.319	-33.16	-107.319
60.654	25.24	7.665	-14.676	4.241	4.241	-36.189	-14.989	-36.189
0	0	0	0	0	0	0	0
0	0	0	0	0	0	0	0
0	0	0	0	0	0	0	0
0	0	0	0	0	0	0	0
0	0	0	0	0	0	0	0
0	0	0	0	0	0	0	0
0	0	0	0	0	0	0	0
0	0	0	0	0	0	0	0
0	0	0	0	0	0	0	0
0	0	0	0	0	0	0	0
0	0	0	0	0	0	0	0
0	0	0	0	0	0	0	0
0	0	0	0	0	0	0	0
63.798	26.373	8.308	-15.193	4.208	4.208	-37.789	-16.124	-37.789
180.2	77.974	9.511	-52.016	19.359	19.359	-110.214	-33.959	-110.214
338.36	144.632	15.987	-97.309	35.107	35.107	-204.503	-62.878	-204.503
538.359	228.019	21.248	-157.42	54.066	54.066	-319.18	-99.979	-319.18
538.359	228.019	21.248	-157.42	54.066	54.066	-319.18	-99.979	-319.18
176.729	76.506	9.385	-50.994	19.014	19.014	-108.168	-33.319	-108.168
333.127	142.065	15.153	-96.645	34.016	34.016	-199.528	-62.675	-199.528
535.542	226.849	21.131	-156.585	53.805	53.805	-317.545	-99.457	-317.545
534.38	226.396	20.677	-156.708	53.717	53.717	-317.141	-99.015	-316.023
175.262	75.896	9.431	-50.49	18.85	18.85	-107.319	-33.16	-107.319
60.654	25.24	7.665	-14.676	4.241	4.241	-36.189	-14.989	-36.189
0	0	0	0	0	0	0	0
0	0	0	0	0	0	0	0
0	0	0	0	0	0	0	0
0	0	0	0	0	0	0	0
0	0	0	0	0	0	0	0
0	0	0	0	0	0	0	0
0	0	0	0	0	0	0	0
0	0	0	0	0	0	0	0
0	0	0	0	0	0	0	0
0	0	0	0	0	0	0	0
0	0	0	0	0	0	0	0
0	0	0	0	0	0	0	0
0	0	0	0	0	0	0	0
0	0	0	0	0	0	0	0
0	0	0	0	0	0	0	0
0	0	0	0	0	0	0	0
0	0	0	0	0	0	0	0
0	0	0	0	0	0	0	0
0	0	0	0	0	0	0	0
0	0	0	0	0	0	0	0
0	0	0	0	0	0	0	0
0	0	0	0	0	0	0	0
0	0	0	0	0	0	0	0
0	0	0	0	0	0	0	0
0	0	0	0	0	0	0	0
0	0	0	0	0	0	0	0
0	0	0	0	0	0	0	0
0	0	0	0	0	0	0	0
0	0	0	0	0	0	0	0
0	0	0	0	0	0	0	0
0	0	0	0	0	0	0	0
0	0	0	0	0	0	0	0
0	0	0	0	0	0	0	0
0	0	0	0	0	0	0	0
0	0	0	0	0	0	0	0
0	0	0	0	0	0	0	0
0	0	0	0	0	0	0	0
0	0	0	0	0	0	0	0
0	0	0	0	0	0	0	0
0	0	0	0	0	0	0	0
0	0	0	0	0	0	0	0
0	0	0	0	0	0	0	0
0	0	0	0	0	0	0	0
0	0	0	0	0	0	0	0
0	0	0	0	0	0	0	0
0	0	0	0	0	0	0	0
0	0	0	0	0	0	0	0
0	0	0	0	0	0	0	0
0	0	0	0	0	0	0	0
0	0	0	0	0	0	0	0
0	0	0	0	0	0	0	0
0	0	0	0	0	0	0	0
0	0	0	0	0	0	0	0
0	0	0	0	0	0	0	0
0	0	0	0	0	0	0	0
0	0	0	0	0	0	0	0
0	0	0	0	0	0	0	0
0	0	0	0	0	0	0	0
0	0	0	0	0	0	0	0
0	0	0	0	0	0	0	0
0	0	0	0	0	0	0	0
75.252	30.415	10.543	-17.156	4.043	4.043	-43.525	-20.091	-43.525
195.677	84.512	9.923	-56.753	20.856	20.856	-119.517	-36.831	-118.724
354.24	151.635	14.048	-104.345	37.168	37.168	-212.969	-64.948	-211.996
552.509	233.871	21.767	-161.521	55.349	55.349	-327.33	-102.665	-327.33
546.822	231.512	21.568	-159.863	54.826	54.826	-324.048	-101.596	-324.048
180.2	77.974	9.511	-52.016	19.359	19.359	-110.214	-33.959	-110.214
338.023	144.485	15.839	-97.338	35.107	35.107	-204.283	-62.657	-204.283
537.182	227.553	20.782	-157.521	53.967	53.967	-318.752	-99.547	-317.632
535.542	226.849	21.131	-156.585	53.805	53.805	-317.545	-99.457	-317.545
176.267	76.332	9.21	-51.08	18.951	18.951	-108.088	-33.215	-107.327
60.654	25.24	7.665	-14.676	4.241	4.241	-36.189	-14.989	-36.189
0	0	0	0	0	0	0	0
0	0	0	0	0	0	0	0
0	0	0	0	0	0	0	0
0	0	0	0	0	0	0	0
0	0	0	0	0	0	0	0
0	0	0	0	0	0	0	0
0	0	0	0	0	0	0	0
0	0	0	0	0	0	0	0
0	0	0	0	0	0	0	0
0	0	0	0	0	0	0	0
0	0	0	0	0	0	0	0
0	0	0	0	0	0	0	0
0	0	0	0	0	0	0	0
63.798	26.373	8.308	-15.193	4.208	4.208	-37.789	-16.124	-37.789
180.2	77.974	9.511	-52.016	19.359	19.359	-110.214	-33.959	-110.214
338.023	144.485	15.839	-97.338	35.107	35.107	-204.283	-62.657	-204.283
537.939	227.834	21.063	-157.419	54.068	54.068	-318.919	-99.716	-318.919
535.542	226.849	21.131	-156.585	53.805	53.805	-317.545	-99.457	-317.545
175.794	76.142	9.678	-50.446	18.871	18.871	-108.174	-33.301	-107.435
332.788	141.914	15.003	-96.645	34.016	34.016	-199.316	-62.461	-199.316
532.735	225.691	21.024	-155.777	53.553	53.553	-315.931	-98.919	-315.931
532.317	225.507	20.839	-155.776	53.555	53.555	-315.67	-98.657	-315.67
175.007	75.782	9.318	-50.493	18.847	18.847	-107.156	-32.995	-107.156
60.654	25.24	7.665	-14.676	4.241	4.241	-36.189	-14.989	-36.189
0	0	0	0	0	0	0	0
0	0	0	0	0	0	0	0
0	0	0	0	0	0	0	0
0	0	0	0	0	0	0	0
0	0	0	0	0	0	0	0
0	0	0	0	0	0	0	0
0	0	0	0	0	0	0	0
0	0	0	0	0	0	0	0
0	0	0	0	0	0	0	0
0	0	0	0	0	0	0	0
0	0	0	0	0	0	0	0
0	0	0	0	0	0	0	0
0	0	0	0	0	0	0	0
63.629	26.298	8.233	-15.197	4.207	4.207	-37.685	-16.007	-37.685
178.714	77.348	9.568	-51.496	19.183	19.183	-109.346	-33.809	-109.346
335.406	143.016	15.239	-97.307	34.23	34.23	-200.854	-63.106	-200.854
535.542	226.849	21.131	-156.585	53.805	53.805	-317.545	-99.457	-317.545
535.542	226.849	21.131	-156.585	53.805	53.805	-317.545	-99.457	-317.545
175.262	75.896	9.431	-50.49	18.85	18.85	-107.319	-33.16	-107.319
332.175	141.684	14.772	-96.73	33.932	33.932	-199.183	-62.326	-198.257
534.351	226.367	21.733	-155.64	53.689	53.689	-317.438	-99.313	-317.438
534.351	226.367	21.733	-155.64	53.689	53.689	-317.438	-99.313	-317.438
175.007	75.782	9.318	-50.493	18.847	18.847	-107.156	-32.995	-107.156
60.654	25.24	7.665	-14.676	4.241	4.241	-36.189	-14.989	-36.189
0	0	0	0	0	0	0	0
0	0	0	0	0	0	0	0
0	0	0	0	0	0	0	0
0	0	0	0	0	0	0	0
0	0	0	0	0	0	0	0
0	0	0	0	0	0	0	0
0	0	0	0	0	0	0	0
0	0	0	0	0	0	0	0
0	0	0	0	0	0	0	0
0	0	0	0	0	0	0	0
0	0	0	0	0	0	0	0
0	0	0	0	0	0	0	0
0	0	0	0	0	0	0	0
63.629	26.298	8.233	-15.197	4.207	4.207	-37.685	-16.007	-37.685
178.714	77.348	9.568	-51.496	19.183	19.183	-109.346	-33.809	-109.346
335.406	143.016	15.239	-97.307	34.23	34.23	-200.854	-63.106	-200.854
535.542	226.849	21.131	-156.585	53.805	53.805	-317.545	-99.457	-317.545
535.542	226.849	21.131	-156.585	53.805	53.805	-317.545	-99.457	-317.545
175.262	75.896	9.431	-50.49	18.85	18.85	-107.319	-33.16	-107.319
332.788	141.914	15.003	-96.645	34.016	34.016	-199.316	-62.461	-199.316
532.735	225.691	21.024	-155.777	53.553	53.553	-315.931	-98.919	-315.931
532.735	225.691	21.024	-155.777	53.553	53.553	-315.931	-98.919	-315.931
175.007	75.782	9.318	-50.493	18.847	18.847	-107.156	-32.995	-107.156
60.654	25.24	7.665	-14.676	4.241	4.241	-36.189	-14.989	-36.189
0	0	0	0	0	0	0	0
0	0	0	0	0	0	0	0
0	0	0	0	0	0	0	0
0	0	0	0	0	0	0	0
0	0	0	0	0	0	0	0
0	0	0	0	0	0	0	0
0	0	0	0	0	0	0	0
0	0	0	0	0	0	0	0
0	0	0	0	0	0	0	0
0	0	0	0	0	0	0	0
0	0	0	0	0	0	0	0
0	0	0	0	0	0	0	0
0	0	0	0	0	0	0	0
63.629	26.298	8.233	-15.197	4.207	4.207	-37.685	-16.007	-37.685
178.714	77.348	9.568	-51.496	19.183	19.183	-109.346	-33.809	-109.346
335.406	143.016	15.239	-97.307	34.23	34.23	-200.854	-63.106	-200.854
535.542	226.849	21.131	-156.585	53.805	53.805	-317.545	-99.457	-317.545
535.126	226.674	20.956	-156.609	53.816	53.816	-317.301	-99.177	-317.301
175.262	75.896	9.431	-50.49	18.85	18.85	-107.319	-33.16	-107.319
332.175	141.684	14.772	-96.73	33.932	33.932	-199.183	-62.326	-198.257
532.317	225.507	20.839	-155.776	53.555	53.555	-315.67	-98.657	-315.67
531.574	225.23	20.562	-155.874	53.458	53.458	-315.535	-98.486	-314.387
175.007	75.782	9.318	-50.493	18.847	18.847	-107.156	-32.995	-107.156
60.654	25.24	7.665	-14.676	4.241	4.241	-36.189	-14.989	-36.189
0	0	0	0	0	0	0	0
0	0	0	0	0	0	0	0
0	0	0	0	0	0	0	0
0	0	0	0	0	0	0	0
0	0	0	0	0	0	0	0
0	0	0	0	0	0	0	0
0	0	0	0	0	0	0	0
0	0	0	0	0	0	0	0
0	0	0	0	0	0	0	0
0	0	0	0	0	0	0	0
0	0	0	0	0	0	0	0
0	0	0	0	0	0	0	0
0	0	0	0	0	0	0	0
0	0	0	0	0	0	0	0
0	0	0	0	0	0	0	0
0	0	0	0	0	0	0	0
0	0	0	0	0	0	0	0
0	0	0	0	0	0	0	0
0	0	0	0	0	0	0	0
0	0	0	0	0	0	0	0
0	0	0	0	0	0	0	0
0	0	0	0	0	0	0	0
0	0	0	0	0	0	0	0
0	0	0	0	0	0	0	0
0	0	0	0	0	0	0	0
0	0	0	0	0	0	0	0
0	0	0	0	0	0	0	0
0	0	0	0	0	0	0	0
0	0	0	0	0	0	0	0
0	0	0	0	0	0	0	0
0	0	0	0	0	0	0	0
0	0	0	0	0	0	0	0
0	0	0	0	0	0	0	0
0	0	0	0	0	0	0	0
0	0	0	0	0	0	0	0
0	0	0	0	0	0	0	0
0	0	0	0	0	0	0	0
0	0	0	0	0	0	0	0
0	0	0	0	0	0	0	0
0	0	0	0	0	0	0	0
0	0	0	0	0	0	0	0
0	0	0	0	0	0	0	0
0	0	0	0	0	0	0	0
0	0	0	0	0	0	0	0
0	0	0	0	0	0	0	0
0	0	0	0	0	0	0	0
0	0	0	0	0	0	0	0
0	0	0	0	0	0	0	0
0	0	0	0	0	0	0	0
0	0	0	0	0	0	0	0
0	0	0	0	0	0	0	0
0	0	0	0	0	0	0	0
0	0	0	0	0	0	0	0
0	0	0	0	0	0	0	0
0	0	0	0	0	0	0	0
0	0	0	0	0	0	0	0
0	0	0	0	0	0	0	0
0	0	0	0	0	0	0	0
0	0	0	0	0	0	0	0
0	0	0	0	0	0	0	0
0	0	0	0	0	0	0	0
74.002	29.96	10.244	-16.976	4.062	4.062	-42.88	-19.595	-42.88
192.821	83.294	10.099	-55.621	20.569	20.569	-117.645	-36.441	-117.645
351.911	150.665	13.959	-103.67	36.951	36.951	-211.617	-64.504	-210.647
549.245	232.51	21.47	-160.673	55.089	55.089	-325.436	-101.859	-325.436
545.627	231.033	22.15	-158.907	54.711	54.711	-323.938	-101.449	-323.938
179.716	77.78	10.001	-51.4	19.277	19.277	-110.302	-34.047	-110.302
337.392	144.239	16.462	-96.528	35.008	35.008	-204.412	-62.756	-204.412
537.157	227.528	21.811	-156.446	53.942	53.942	-319.046	-99.842	-319.046
536.381	227.221	22.587	-155.477	53.815	53.815	-319.182	-99.978	-319.182
176.257	76.321	9.858	-50.376	18.94	18.94	-108.271	-33.4	-108.271
60.654	25.24	7.665	-14.676	4.241	4.241	-36.189	-14.989	-36.189
0	0	0	0	0	0	0	0
0	0	0	0	0	0	0	0
0	0	0	0	0	0	0	0
0	0	0	0	0	0	0	0
0	0	0	0	0	0	0	0
0	0	0	0	0	0	0	0
0	0	0	0	0	0	0	0
0	0	0	0	0	0	0	0
0	0	0	0	0	0	0	0
0	0	0	0	0	0	0	0
0	0	0	0	0	0	0	0
0	0	0	0	0	0	0	0
0	0	0	0	0	0	0	0
63.629	26.298	8.233	-15.197	4.207	4.207	-37.685	-16.007	-37.685
178.461	77.241	9.44	-51.489	19.191	19.191	-109.198	-33.637	-109.198
337.392	144.239	16.462	-96.528	35.008	35.008	-204.412	-62.756	-204.412
537.157	227.528	21.811	-156.446	53.942	53.942	-319.046	-99.842	-319.046
536.381	227.221	22.587	-155.477	53.815	53.815	-319.182	-99.978	-319.182
176.257	76.321	9.858	-50.376	18.94	18.94	-108.271	-33.4	-108.271
332.154	141.663	15.616	-95.846	33.912	33.912	-199.422	-62.566	-199.422
533.578	226.061	22.476	-154.672	53.563	53.563	-317.565	-99.439	-317.565
533.578	226.061	22.476	-154.672	53.563	53.563	-317.565	-99.439	-317.565
174.534	75.591	9.802	-49.885	18.765	18.765	-107.244	-33.083	-107.244
60.409	25.177	7.775	-14.486	4.247	4.247	-36.19	-14.988	-36.19
0	0	0	0	0	0	0	0
0	0	0	0	0	0	0	0
0	0	0	0	0	0	0	0
0	0	0	0	0	0	0	0
0	0	0	0	0	0	0	0
0	0	0	0	0	0	0	0
0	0	0	0	0	0	0	0
0	0	0	0	0	0	0	0
0	0	0	0	0	0	0	0
0	0	0	0	0	0	0	0
0	0	0	0	0	0	0	0
0	0	0	0	0	0	0	0
0	0	0	0	0	0	0	0
63.383	26.236	8.343	-15.009	4.217	4.217	-37.691	-16.005	-37.691
177.982	77.046	9.926	-50.878	19.107	19.107	-109.283	-33.722	-109.283
334.439	142.616	15.705	-96.508	34.123	34.123	-200.75	-63	-200.75
534.351	226.367	21.733	-155.64	53.689	53.689	-317.438	-99.313	-317.438
533.578	226.061	22.476	-154.672	53.563	53.563	-317.565	-99.439	-317.565
174.534	75.591	9.802	-49.885	18.765	18.765	-107.244	-33.083	-107.244
331.526	141.412	16.252	-95.05	33.806	33.806	-199.536	-62.679	-199.536
530.775	224.905	22.365	-153.867	53.312	53.312	-315.95	-98.901	-315.95
530.775	224.905	22.365	-153.867	53.312	53.312	-315.95	-98.901	-315.95
174.534	75.591	9.802	-49.885	18.765	18.765	-107.244	-33.083	-107.244
60.409	25.177	7.775	-14.486	4.247	4.247	-36.19	-14.988	-36.19
0	0	0	0	0	0	0	0
0	0	0	0	0	0	0	0
0	0	0	0	0	0	0	0
0	0	0	0	0	0	0	0
0	0	0	0	0	0	0	0
0	0	0	0	0	0	0	0
0	0	0	0	0	0	0	0
0	0	0	0	0	0	0	0
0	0	0	0	0	0	0	0
0	0	0	0	0	0	0	0
0	0	0	0	0	0	0	0
0	0	0	0	0	0	0	0
0	0	0	0	0	0	0	0
62.632	25.944	8.043	-15.022	4.219	4.219	-37.184	-15.666	-37.184
177.982	77.046	9.926	-50.878	19.107	19.107	-109.283	-33.722	-109.283
334.439	142.616	15.705	-96.508	34.123	34.123	-200.75	-63	-200.75
534.351	226.367	21.733	-155.64	53.689	53.689	-317.438	-99.313	-317.438
533.606	226.089	21.422	-155.738	53.591	53.591	-317.268	-99.141	-316.151
175.007	75.782	9.318	-50.493	18.847	18.847	-107.156	-32.995	-107.156
330.843	141.11	15.062	-95.99	33.796	33.796	-198.184	-62.25	-198.184
531.553	225.209	21.623	-154.834	53.436	53.436	-315.824	-98.776	-315.824
530.802	224.932	21.345	-154.932	53.339	53.339	-315.663	-98.613	-314.549
174.534	75.591	9.802	-49.885	18.765	18.765	-107.244	-33.083	-107.244
60.409	25.177	7.775	-14.486	4.247	4.247	-36.19	-14.988	-36.19
0	0	0	0	0	0	0	0
0	0	0	0	0	0	0	0
0	0	0	0	0	0	0	0
0	0	0	0	0	0	0	0
0	0	0	0	0	0	0	0
0	0	0	0	0	0	0	0
0	0	0	0	0	0	0	0
0	0	0	0	0	0	0	0
0	0	0	0	0	0	0	0
0	0	0	0	0	0	0	0
0	0	0	0	0	0	0	0
0	0	0	0	0	0	0	0
0	0	0	0	0	0	0	0
63.629	26.298	8.233	-15.197	4.207	4.207	-37.685	-16.007	-37.685
178.714	77.348	9.568	-51.496	19.183	19.183	-109.346	-33.809	-109.346
335.067	142.866	15.089	-97.311	34.227	34.227	-200.638	-62.889	-200.638
535.542	226.849	21.131	-156.585	53.805	53.805	-317.545	-99.457	-317.545
534.351	226.367	21.733	-155.64	53.689	53.689	-317.438	-99.313	-317.438
175.007	75.782	9.318	-50.493	18.847	18.847	-107.156	-32.995	-107.156
332.154	141.663	15.616	-95.846	33.912	33.912	-199.422	-62.566	-199.422
533.578	226.061	22.476	-154.672	53.563	53.563	-317.565	-99.439	-317.565
533.578	226.061	22.476	-154.672	53.563	53.563	-317.565	-99.439	-317.565
174.534	75.591	9.802	-49.885	18.765	18.765	-107.244	-33.083	-107.244
60.409	25.177	7.775	-14.486	4.247	4.247	-36.19	-14.988	-36.19
0	0	0	0	0	0	0	0
0	0	0	0	0	0	0	0
0	0	0	0	0	0	0	0
0	0	0	0	0	0	0	0
0	0	0	0	0	0	0	0
0	0	0	0	0	0	0	0
0	0	0	0	0	0	0	0
0	0	0	0	0	0	0	0
0	0	0	0	0	0	0	0
0	0	0	0	0	0	0	0
0	0	0	0	0	0	0	0
0	0	0	0	0	0	0	0
0	0	0	0	0	0	0	0
0	0	0	0	0	0	0	0
0	0	0	0	0	0	0	0
0	0	0	0	0	0	0	0
0	0	0	0	0	0	0	0
0	0	0	0	0	0	0	0
0	0	0	0	0	0	0	0
0	0	0	0	0	0	0	0
0	0	0	0	0	0	0	0
0	0	0	0	0	0	0	0
0	0	0	0	0	0	0	0
0	0	0	0	0	0	0	0
0	0	0	0	0	0	0	0
0	0	0	0	0	0	0	0
0	0	0	0	0	0	0	0
0	0	0	0	0	0	0	0
0	0	0	0	0	0	0	0
0	0	0	0	0	0	0	0
0	0	0	0	0	0	0	0
0	0	0	0	0	0	0	0
0	0	0	0	0	0	0	0
0	0	0	0	0	0	0	0
0	0	0	0	0	0	0	0
0	0	0	0	0	0	0	0
0	0	0	0	0	0	0	0
0	0	0	0	0	0	0	0
0	0	0	0	0	0	0	0
0	0	0	0	0	0	0	0
0	0	0	0	0	0	0	0
0	0	0	0	0	0	0	0
0	0	0	0	0	0	0	0
0	0	0	0	0	0	0	0
0	0	0	0	0	0	0	0
0	0	0	0	0	0	0	0
0	0	0	0	0	0	0	0
0	0	0	0	0	0	0	0
0	0	0	0	0	0	0	0
0	0	0	0	0	0	0	0
0	0	0	0	0	0	0	0
0	0	0	0	0	0	0	0
0	0	0	0	0	0	0	0
0	0	0	0	0	0	0	0
0	0	0	0	0	0	0	0
0	0	0	0	0	0	0	0
0	0	0	0	0	0	0	0
0	0	0	0	0	0	0	0
0	0	0	0	0	0	0	0
0	0	0	0	0	0	0	0
0	0	0	0	0	0	0	0
74.523	30.182	10.467	-16.981	4.046	4.046	-43.318	-19.852	-43.112
194.36	83.94	10.038	-56.159	20.75	20.75	-118.541	-36.598	-118.541
352.873	151.048	14.343	-103.585	37.035	37.035	-211.943	-64.863	-211.943
552.509	233.871	21.767	-161.521	55.349	55.349	-327.33	-102.665	-327.33
546.822	231.512	21.568	-159.863	54.826	54.826	-324.048	-101.596	-324.048
180.2	77.974	9.511	-52.016	19.359	19.359	-110.214	-33.959	-110.214
338.023	144.485	15.839	-97.338	35.107	35.107	-204.283	-62.657	-204.283
537.939	227.834	21.063	-157.419	54.068	54.068	-318.919	-99.716	-318.919
535.542	226.849	21.131	-156.585	53.805	53.805	-317.545	-99.457	-317.545
175.794	76.142	9.678	-50.446	18.871	18.871	-108.174	-33.301	-107.435
60.654	25.24	7.665	-14.676	4.241	4.241	-36.189	-14.989	-36.189
0	0	0	0	0	0	0	0
0	0	0	0	0	0	0	0
0	0	0	0	0	0	0	0
0	0	0	0	0	0	0	0
0	0	0	0	0	0	0	0
0	0	0	0	0	0	0	0
0	0	0	0	0	0	0	0
0	0	0	0	0	0	0	0
0	0	0	0	0	0	0	0
0	0	0	0	0	0	0	0
0	0	0	0	0	0	0	0
0	0	0	0	0	0	0	0
0	0	0	0	0	0	0	0
63.629	26.298	8.233	-15.197	4.207	4.207	-37.685	-16.007	-37.685
178.714	77.348	9.568	-51.496	19.183	19.183	-109.346	-33.809	-109.346
335.406	143.016	15.239	-97.307	34.23	34.23	-200.854	-63.106	-200.854
535.542	226.849	21.131	-156.585	53.805	53.805	-317.545	-99.457	-317.545
535.126	226.674	20.956	-156.609	53.816	53.816	-317.301	-99.177	-317.301
175.262	75.896	9.431	-50.49	18.85	18.85	-107.319	-33.16	-107.319
332.788	141.914	15.003	-96.645	34.016	34.016	-199.316	-62.461	-199.316
532.317	225.507	20.839	-155.776	53.555	53.555	-315.67	-98.657	-315.67
532.317	225.507	20.839	-155.776	53.555	53.555	-315.67	-98.657	-315.67
175.007	75.782	9.318	-50.493	18.847	18.847	-107.156	-32.995	-107.156
60.654	25.24	7.665	-14.676	4.241	4.241	-36.189	-14.989	-36.189
0	0	0	0	0	0	0	0
0	0	0	0	0	0	0	0
0	0	0	0	0	0	0	0
0	0	0	0	0	0	0	0
0	0	0	0	0	0	0	0
0	0	0	0	0	0	0	0
0	0	0	0	0	0	0	0
0	0	0	0	0	0	0	0
0	0	0	0	0	0	0	0
0	0	0	0	0	0	0	0
0	0	0	0	0	0	0	0
0	0	0	0	0	0	0	0
0	0	0	0	0	0	0	0
63.629	26.298	8.233	-15.197	4.207	4.207	-37.685	-16.007	-37.685
178.461	77.241	9.44	-51.489	19.191	19.191	-109.198	-33.637	-109.198
335.067	142.866	15.089	-97.311	34.227	34.227	-200.638	-62.889	-200.638
535.126	226.674	20.956	-156.609	53.816	53.816	-317.301	-99.177	-317.301
534.38	226.396	20.677	-156.708	53.717	53.717	-317.141	-99.015	-316.023
175.007	75.782	9.318	-50.493	18.847	18.847	-107.156	-32.995	-107.156
330.843	141.11	15.062	-95.99	33.796	33.796	-198.184	-62.25	-198.184
532.317	225.507	20.839	-155.776	53.555	53.555	-315.67	-98.657	-315.67
530.802	224.932	21.345	-154.932	53.339	53.339	-315.663	-98.613	-314.549
175.007	75.782	9.318	-50.493	18.847	18.847	-107.156	-32.995	-107.156
60.654	25.24	7.665	-14.676	4.241	4.241	-36.189	-14.989	-36.189
0	0	0	0	0	0	0	0
0	0	0	0	0	0	0	0
0	0	0	0	0	0	0	0
0	0	0	0	0	0	0	0
0	0	0	0	0	0	0	0
0	0	0	0	0	0	0	0
0	0	0	0	0	0	0	0
0	0	0	0	0	0	0	0
0	0	0	0	0	0	0	0
0	0	0	0	0	0	0	0
0	0	0	0	0	0	0	0
0	0	0	0	0	0	0	0
0	0	0	0	0	0	0	0
63.111	26.15	8.251	-15.025	4.204	4.204	-37.604	-15.904	-37.389
178.461	77.241	9.44	-51.489	19.191	19.191	-109.198	-33.637	-109.198
335.067	142.866	15.089	-97.311	34.227	34.227	-200.638	-62.889	-200.638
535.126	226.674	20.956	-156.609	53.816	53.816	-317.301	-99.177	-317.301
536.381	227.221	22.587	-155.477	53.815	53.815	-319.182	-99.978	-319.182
176.257	76.321	9.858	-50.376	18.94	18.94	-108.271	-33.4	-108.271
332.154	141.663	15.616	-95.846	33.912	33.912	-199.422	-62.566	-199.422
533.578	226.061	22.476	-154.672	53.563	53.563	-317.565	-99.439	-317.565
533.578	226.061	22.476	-154.672	53.563	53.563	-317.565	-99.439	-317.565
174.534	75.591	9.802	-49.885	18.765	18.765	-107.244	-33.083	-107.244
60.409	25.177	7.775	-14.486	4.247	4.247	-36.19	-14.988	-36.19
0	0	0	0	0	0	0	0
0	0	0	0	0	0	0	0
0	0	0	0	0	0	0	0
0	0	0	0	0	0	0	0
0	0	0	0	0	0	0	0
0	0	0	0	0	0	0	0
0	0	0	0	0	0	0	0
0	0	0	0	0	0	0	0
0	0	0	0	0	0	0	0
0	0	0	0	0	0	0	0
0	0	0	0	0	0	0	0
0	0	0	0	0	0	0	0
0	0	0	0	0	0	0	0
63.361	26.214	8.142	-15.217	4.195	4.195	-37.596	-15.905	-37.387
178.461	77.241	9.44	-51.489	19.191	19.191	-109.198	-33.637	-109.198
335.067	142.866	15.089	-97.311	34.227	34.227	-200.638	-62.889	-200.638
535.126	226.674	20.956	-156.609	53.816	53.816	-317.301	-99.177	-317.301
536.381	227.221	22.587	-155.477	53.815	53.815	-319.182	-99.978	-319.182
176.257	76.321	9.858	-50.376	18.94	18.94	-108.271	-33.4	-108.271
332.154	141.663	15.616	-95.846	33.912	33.912	-199.422	-62.566	-199.422
531.553	225.209	21.623	-154.834	53.436	53.436	-315.824	-98.776	-315.824
530.802	224.932	21.345	-154.932	53.339	53.339	-315.663	-98.613	-314.549
174.534	75.591	9.802	-49.885	18.765	18.765	-107.244	-33.083	-107.244
60.409	25.177	7.775	-14.486	4.247	4.247	-36.19	-14.988	-36.19
0	0	0	0	0	0	0	0
0	0	0	0	0	0	0	0
0	0	0	0	0	0	0	0
0	0	0	0	0	0	0	0
0	0	0	0	0	0	0	0
0	0	0	0	0	0	0	0
0	0	0	0	0	0	0	0
0	0	0	0	0	0	0	0
0	0	0	0	0	0	0	0
0	0	0	0	0	0	0	0
0	0	0	0	0	0	0	0
0	0	0	0	0	0	0	0
0	0	0	0	0	0	0	0
0	0	0	0	0	0	0	0
0	0	0	0	0	0	0	0
0	0	0	0	0	0	0	0
0	0	0	0	0	0	0	0
0	0	0	0	0	0	0	0
0	0	0	0	0	0	0	0
0	0	0	0	0	0	0	0
0	0	0	0	0	0	0	0
0	0	0	0	0	0	0	0
0	0	0	0	0	0	0	0
0	0	0	0	0	0	0	0
0	0	0	0	0	0	0	0
0	0	0	0	0	0	0	0
0	0	0	0	0	0	0	0
0	0	0	0	0	0	0	0
0	0	0	0	0	0	0	0
0	0	0	0	0	0	0	0
0	0	0	0	0	0	0	0
0	0	0	0	0	0	0	0
0	0	0	0	0	0	0	0
0	0	0	0	0	0	0	0
0	0	0	0	0	0	0	0
0	0	0	0	0	0	0	0
0	0	0	0	0	0	0	0
0	0	0	0	0	0	0	0
0	0	0	0	0	0	0	0
0	0	0	0	0	0	0	0
0	0	0	0	0	0	0	0
0	0	0	0	0	0	0	0
0	0	0	0	0	0	0	0
0	0	0	0	0	0	0	0
0	0	0	0	0	0	0	0
0	0	0	0	0	0	0	0
0	0	0	0	0	0	0	0
0	0	0	0	0	0	0	0
0	0	0	0	0	0	0	0
0	0	0	0	0	0	0	0
0	0	0	0	0	0	0	0
0	0	0	0	0	0	0	0
0	0	0	0	0	0	0	0
0	0	0	0	0	0	0	0
0	0	0	0	0	0	0	0
0	0	0	0	0	0	0	0
0	0	0	0	0	0	0	0
0	0	0	0	0	0	0	0
0	0	0	0	0	0	0	0
0	0	0	0	0	0	0	0
0	0	0	0	0	0	0	0
73.715	29.87	10.152	-16.991	4.05	4.05	-42.783	-19.486	-42.576
192.562	83.183	9.987	-55.618	20.573	20.573	-117.496	-36.268	-117.496
350.197	149.927	14.128	-102.915	36.816	36.816	-210.382	-64.205	-210.382
550.513	233.067	23.125	-159.558	55.093	55.093	-327.334	-102.665	-327.334
544.847	230.724	22.899	-157.93	54.584	54.584	-324.066	-101.576	-324.066
179.716	77.78	10.001	-51.4	19.277	19.277	-110.302	-34.047	-110.302
336.763	143.989	17.079	-95.725	34.904	34.904	-204.524	-62.867	-204.524
536.381	227.221	22.587	-155.477	53.815	53.815	-319.182	-99.978	-319.182
534.351	226.367	21.733	-155.64	53.689	53.689	-317.438	-99.313	-317.438
176.257	76.321	9.858	-50.376	18.94	18.94	-108.271	-33.4	-108.271
60.654	25.24	7.665	-14.676	4.241	4.241	-36.189	-14.989	-36.189
0	0	0	0	0	0	0	0
0	0	0	0	0	0	0	0
0	0	0	0	0	0	0	0
0	0	0	0	0	0	0	0
0	0	0	0	0	0	0	0
0	0	0	0	0	0	0	0
0	0	0	0	0	0	0	0
0	0	0	0	0	0	0	0
0	0	0	0	0	0	0	0
0	0	0	0	0	0	0	0
0	0	0	0	0	0	0	0
0	0	0	0	0	0	0	0
0	0	0	0	0	0	0	0
138.577	60.401	7.765	-40.027	15.215	15.215	-85.821	-26.193	-85.131
403.023	171.904	16.062	-118.279	41.726	41.726	-240.994	-74.175	-240.994
780.93	328.037	30.254	-227.585	75.732	75.732	-458.475	-146.151	-458.475
1267.232	527.304	48.914	-367.283	117.871	117.871	-737.101	-239.311	-735.496
1265.954	526.722	48.332	-367.326	117.829	117.829	-735.159	-238.973	-735.208
395.632	168.833	15.804	-116.117	41.044	41.044	-236.732	-72.777	-236.732
773.8	325.096	29.783	-225.64	75.149	75.149	-454.381	-144.576	-454.381
1258.977	523.934	48.639	-364.918	117.171	117.171	-732.421	-237.732	-730.821
1257.7	523.35	48.055	-364.973	117.117	117.117	-730.486	-237.395	-730.486
394.298	168.319	16.214	-115.351	40.845	40.845	-236.705	-72.747	-235.718
132.832	57.95	7.681	-38.149	14.657	14.657	-82.246	-25.137	-82.246
0	0	0	0	0	0	0	0
0	0	0	0	0	0	0	0
0	0	0	0	0	0	0	0
0	0	0	0	0	0	0	0
0	0	0	0	0	0	0	0
0	0	0	0	0	0	0	0
0	0	0	0	0	0	0	0
0	0	0	0	0	0	0	0
0	0	0	0	0	0	0	0
0	0	0	0	0	0	0	0
0	0	0	0	0	0	0	0
0	0	0	0	0	0	0	0
0	0	0	0	0	0	0	0
137.444	59.904	7.86	-39.498	15.12	15.12	-84.978	-25.995	-84.978
401.678	171.387	16.505	-117.507	41.526	41.526	-240.997	-74.145	-239.973
780.438	327.823	30.04	-227.585	75.732	75.732	-458.169	-145.843	-458.169
1265.954	526.722	48.332	-367.326	117.829	117.829	-735.159	-238.973	-735.208
1263.099	525.615	48.797	-366.102	117.518	117.518	-734.762	-238.524	-733.159
395.632	168.833	15.804	-116.117	41.044	41.044	-236.732	-72.777	-236.732
773.8	325.096	29.783	-225.64	75.149	75.149	-454.381	-144.576	-454.381
1258.977	523.934	48.639	-364.918	117.171	117.171	-732.421	-237.732	-730.821
1257.7	523.35	48.055	-364.973	117.117	117.117	-730.486	-237.395	-730.486
393.536	167.97	15.864	-115.411	40.816	40.816	-235.522	-72.548	-235.522
132.006	57.625	7.955	-37.666	14.527	14.527	-82.274	-25.123	-81.577
0	0	0	0	0	0	0	0
0	0	0	0	0	0	0	0
0	0	0	0	0	0	0	0
0	0	0	0	0	0	0	0
0	0	0	0	0	0	0	0
0	0	0	0	0	0	0	0
0	0	0	0	0	0	0	0
0	0	0	0	0	0	0	0
0	0	0	0	0	0	0	0
0	0	0	0	0	0	0	0
0	0	0	0	0	0	0	0
0	0	0	0	0	0	0	0
0	0	0	0	0	0	0	0
137.444	59.904	7.86	-39.498	15.12	15.12	-84.978	-25.995	-84.978
401.678	171.387	16.505	-117.507	41.526	41.526	-240.997	-74.145	-239.973
778.631	327.136	30.59	-226.559	75.471	75.471	-458.125	-145.797	-456.818
1265.954	526.722	48.332	-367.326	117.829	117.829	-735.159	-238.973	-735.208
1263.099	525.615	48.797	-366.102	117.518	117.518	-734.762	-238.524	-733.159
395.632	168.833	15.804	-116.117	41.044	41.044	-236.732	-72.777	-236.732
770.978	323.944	29.901	-224.701	74.847	74.847	-452.775	-144.267	-452.775
1264.92	526.383	52.611	-363.015	117.49	117.49	-737.889	-240.099	-737.889
1261.929	525.14	51.367	-363.198	117.309	117.309	-735.365	-239.126	-735.365
394.95	168.565	16.46	-115.263	40.933	40.933	-236.844	-72.888	-236.844
132.006	57.625	7.955	-37.666	14.527	14.527	-82.274	-25.123	-81.577
0	0	0	0	0	0	0	0
0	0	0	0	0	0	0	0
0	0	0	0	0	0	0	0
0	0	0	0	0	0	0	0
0	0	0	0	0	0	0	0
0	0	0	0	0	0	0	0
0	0	0	0	0	0	0	0
0	0	0	0	0	0	0	0
0	0	0	0	0	0	0	0
0	0	0	0	0	0	0	0
0	0	0	0	0	0	0	0
0	0	0	0	0	0	0	0
0	0	0	0	0	0	0	0
137.444	59.904	7.86	-39.498	15.12	15.12	-84.978	-25.995	-84.978
400.922	171.041	16.129	-117.537	41.498	41.498	-239.804	-73.943	-239.804
777.61	326.671	30.124	-226.592	75.439	75.439	-456.585	-145.522	-456.585
1263.099	525.615	48.797	-366.102	117.518	117.518	-734.762	-238.524	-733.159
1260.111	524.374	47.508	-366.276	117.346	117.346	-732.233	-237.544	-730.632
396.728	169.317	17.214	-115.143	41.05	41.05	-238.375	-73.466	-238.375
775.283	325.739	31.698	-224.358	75.147	75.147	-456.574	-145.508	-456.574
1261.929	525.14	51.367	-363.198	117.309	117.309	-735.365	-239.126	-735.365
1260.782	524.698	52.444	-361.797	117.131	117.131	-735.543	-239.304	-735.543
394.95	168.565	16.46	-115.263	40.933	40.933	-236.844	-72.888	-236.844
132.418	57.784	8.115	-37.604	14.589	14.589	-82.34	-25.21	-82.34
0	0	0	0	0	0	0	0
0	0	0	0	0	0	0	0
0	0	0	0	0	0	0	0
0	0	0	0	0	0	0	0
0	0	0	0	0	0	0	0
0	0	0	0	0	0	0	0
0	0	0	0	0	0	0	0
0	0	0	0	0	0	0	0
0	0	0	0	0	0	0	0
0	0	0	0	0	0	0	0
0	0	0	0	0	0	0	0
0	0	0	0	0	0	0	0
0	0	0	0	0	0	0	0
0	0	0	0	0	0	0	0
0	0	0	0	0	0	0	0
0	0	0	0	0	0	0	0
0	0	0	0	0	0	0	0
0	0	0	0	0	0	0	0
0	0	0	0	0	0	0	0
0	0	0	0	0	0	0	0
0	0	0	0	0	0	0	0
0	0	0	0	0	0	0	0
0	0	0	0	0	0	0	0
0	0	0	0	0	0	0	0
0	0	0	0	0	0	0	0
0	0	0	0	0	0	0	0
0	0	0	0	0	0	0	0
0	0	0	0	0	0	0	0
0	0	0	0	0	0	0	0
0	0	0	0	0	0	0	0
0	0	0	0	0	0	0	0
0	0	0	0	0	0	0	0
0	0	0	0	0	0	0	0
0	0	0	0	0	0	0	0
0	0	0	0	0	0	0	0
0	0	0	0	0	0	0	0
0	0	0	0	0	0	0	0
0	0	0	0	0	0	0	0
0	0	0	0	0	0	0	0
0	0	0	0	0	0	0	0
0	0	0	0	0	0	0	0
0	0	0	0	0	0	0	0
0	0	0	0	0	0	0	0
0	0	0	0	0	0	0	0
0	0	0	0	0	0	0	0
0	0	0	0	0	0	0	0
0	0	0	0	0	0	0	0
0	0	0	0	0	0	0	0
0	0	0	0	0	0	0	0
0	0	0	0	0	0	0	0
0	0	0	0	0	0	0	0
0	0	0	0	0	0	0	0
0	0	0	0	0	0	0	0
0	0	0	0	0	0	0	0
0	0	0	0	0	0	0	0
0	0	0	0	0	0	0	0
0	0	0	0	0	0	0	0
0	0	0	0	0	0	0	0
0	0	0	0	0	0	0	0
0	0	0	0	0	0	0	0
0	0	0	0	0	0	0	0
155.151	67.4	8.655	-44.617	16.857	16.857	-95.446	-29.41	-95.446
425.947	181.432	17.078	-124.807	43.803	43.803	-254.286	-78.684	-254.286
807.72	339.05	31.258	-235.313	78.09	78.09	-473.81	-151.276	-473.81
1296.332	539.181	50.008	-375.642	120.36	120.36	-753.659	-244.902	-752.039
1287.988	535.773	49.726	-373.256	119.65	119.65	-748.925	-243.298	-747.308
403.388	172.064	16.222	-118.253	41.722	41.722	-241.228	-74.41	-241.228
782.874	328.859	29.837	-228.66	75.906	75.906	-459.874	-146.284	-458.565
1270.096	528.417	48.499	-368.505	118.187	118.187	-737.556	-239.769	-737.556
1267.232	527.304	48.914	-367.283	117.871	117.871	-737.101	-239.311	-735.496
397.429	169.605	15.65	-116.918	41.179	41.179	-238.008	-73.098	-237.018
133.063	58.053	7.784	-38.147	14.658	14.658	-82.392	-25.285	-82.392
0	0	0	0	0	0	0	0
0	0	0	0	0	0	0	0
0	0	0	0	0	0	0	0
0	0	0	0	0	0	0	0
0	0	0	0	0	0	0	0
0	0	0	0	0	0	0	0
0	0	0	0	0	0	0	0
0	0	0	0	0	0	0	0
0	0	0	0	0	0	0	0
0	0	0	0	0	0	0	0
0	0	0	0	0	0	0	0
0	0	0	0	0	0	0	0
0	0	0	0	0	0	0	0
138.577	60.401	7.765	-40.027	15.215	15.215	-85.821	-26.193	-85.131
403.388	172.064	16.222	-118.253	41.722	41.722	-241.228	-74.41	-241.228
781.956	328.506	30.724	-227.509	75.767	75.767	-460.064	-146.433	-458.715
1271.364	528.988	49.071	-368.465	118.226	118.226	-739.454	-240.111	-737.846
1268.995	528.012	48.094	-368.645	118.048	118.048	-737.315	-239.527	-735.71
397.429	169.605	15.65	-116.918	41.179	41.179	-238.008	-73.098	-237.018
776.231	326.133	29.585	-226.745	75.327	75.327	-456.076	-145.01	-454.772
1263.099	525.615	48.797	-366.102	117.518	117.518	-734.762	-238.524	-733.159
1261.823	525.034	48.168	-366.145	117.476	117.476	-732.823	-238.186	-732.823
394.969	168.583	15.554	-116.211	40.951	40.951	-236.59	-72.633	-235.573
132.832	57.95	7.681	-38.149	14.657	14.657	-82.246	-25.137	-82.246
0	0	0	0	0	0	0	0
0	0	0	0	0	0	0	0
0	0	0	0	0	0	0	0
0	0	0	0	0	0	0	0
0	0	0	0	0	0	0	0
0	0	0	0	0	0	0	0
0	0	0	0	0	0	0	0
0	0	0	0	0	0	0	0
0	0	0	0	0	0	0	0
0	0	0	0	0	0	0	0
0	0	0	0	0	0	0	0
0	0	0	0	0	0	0	0
0	0	0	0	0	0	0	0
138.577	60.401	7.765	-40.027	15.215	15.215	-85.821	-26.193	-85.131
403.023	171.904	16.062	-118.279	41.726	41.726	-240.994	-74.175	-240.994
783.369	329.076	30.055	-228.656	75.91	75.91	-460.187	-146.598	-458.878
1271.364	528.988	49.071	-368.465	118.226	118.226	-739.454	-240.111	-737.846
1268.368	527.744	47.826	-368.647	118.046	118.046	-736.925	-239.136	-735.32
396.752	169.342	16.314	-116.084	41.075	41.075	-238.144	-73.204	-237.125
774.289	325.299	29.987	-225.649	75.14	75.14	-454.656	-144.892	-454.656
1260.111	524.374	47.508	-366.276	117.346	117.346	-732.233	-237.544	-730.632
1260.111	524.374	47.508	-366.276	117.346	117.346	-732.233	-237.544	-730.632
394.969	168.583	15.554	-116.211	40.951	40.951	-236.59	-72.633	-235.573
132.832	57.95	7.681	-38.149	14.657	14.657	-82.246	-25.137	-82.246
0	0	0	0	0	0	0	0
0	0	0	0	0	0	0	0
0	0	0	0	0	0	0	0
0	0	0	0	0	0	0	0
0	0	0	0	0	0	0	0
0	0	0	0	0	0	0	0
0	0	0	0	0	0	0	0
0	0	0	0	0	0	0	0
0	0	0	0	0	0	0	0
0	0	0	0	0	0	0	0
0	0	0	0	0	0	0	0
0	0	0	0	0	0	0	0
0	0	0	0	0	0	0	0
138.993	60.559	7.923	-39.951	15.271	15.271	-85.891	-26.285	-85.891
404.842	172.689	15.914	-119.085	41.865	41.865	-242.309	-74.498	-241.282
784.255	329.404	30.383	-228.541	76.024	76.024	-460.379	-146.792	-460.379
1273.136	529.704	48.257	-369.877	118.402	118.402	-739.657	-240.316	-738.05
1270.096	528.417	48.499	-368.505	118.187	118.187	-737.556	-239.769	-737.556
397.429	169.605	15.65	-116.918	41.179	41.179	-238.008	-73.098	-237.018
776.231	326.133	29.585	-226.745	75.327	75.327	-456.076	-145.01	-454.772
1261.823	525.034	48.168	-366.145	117.476	117.476	-732.823	-238.186	-732.823
1261.823	525.034	48.168	-366.145	117.476	117.476	-732.823	-238.186	-732.823
395.632	168.833	15.804	-116.117	41.044	41.044	-236.732	-72.777	-236.732
132.832	57.95	7.681	-38.149	14.657	14.657	-82.246	-25.137	-82.246
0	0	0	0	0	0	0	0
0	0	0	0	0	0	0	0
0	0	0	0	0	0	0	0
0	0	0	0	0	0	0	0
0	0	0	0	0	0	0	0
0	0	0	0	0	0	0	0
0	0	0	0	0	0	0	0
0	0	0	0	0	0	0	0
0	0	0	0	0	0	0	0
0	0	0	0	0	0	0	0
0	0	0	0	0	0	0	0
0	0	0	0	0	0	0	0
0	0	0	0	0	0	0	0
139.223	60.662	8.026	-39.948	15.274	15.274	-86.038	-26.434	-86.038
405.505	172.94	16.165	-118.992	41.956	41.956	-242.446	-74.637	-242.446
786.696	330.442	30.18	-229.617	76.199	76.199	-462.088	-147.234	-460.777
1277.273	531.388	48.409	-371.066	118.754	118.754	-742.006	-241.109	-740.396
1276.658	531.122	48.143	-371.066	118.754	118.754	-741.624	-240.727	-740.015
398.452	170.015	16.061	-116.827	41.269	41.269	-238.381	-73.476	-238.381
779.547	327.496	29.713	-227.699	75.619	75.619	-457.976	-145.649	-456.669
1270.096	528.417	48.499	-368.505	118.187	118.187	-737.556	-239.769	-737.556
1268.995	528.012	48.094	-368.645	118.048	118.048	-737.315	-239.527	-735.71
397.795	169.766	15.811	-116.919	41.177	41.177	-238.245	-73.337	-237.225
133.063	58.053	7.784	-38.147	14.658	14.658	-82.392	-25.285	-82.392
0	0	0	0	0	0	0	0
0	0	0	0	0	0	0	0
0	0	0	0	0	0	0	0
0	0	0	0	0	0	0	0
0	0	0	0	0	0	0	0
0	0	0	0	0	0	0	0
0	0	0	0	0	0	0	0
0	0	0	0	0	0	0	0
0	0	0	0	0	0	0	0
0	0	0	0	0	0	0	0
0	0	0	0	0	0	0	0
0	0	0	0	0	0	0	0
0	0	0	0	0	0	0	0
0	0	0	0	0	0	0	0
0	0	0	0	0	0	0	0
0	0	0	0	0	0	0	0
0	0	0	0	0	0	0	0
0	0	0	0	0	0	0	0
0	0	0	0	0	0	0	0
0	0	0	0	0	0	0	0
0	0	0	0	0	0	0	0
0	0	0	0	0	0	0	0
0	0	0	0	0	0	0	0
0	0	0	0	0	0	0	0
0	0	0	0	0	0	0	0
0	0	0	0	0	0	0	0
0	0	0	0	0	0	0	0
0	0	0	0	0	0	0	0
0	0	0	0	0	0	0	0
0	0	0	0	0	0	0	0
0	0	0	0	0	0	0	0
0	0	0	0	0	0	0	0
0	0	0	0	0	0	0	0
0	0	0	0	0	0	0	0
0	0	0	0	0	0	0	0
0	0	0	0	0	0	0	0
0	0	0	0	0	0	0	0
0	0	0	0	0	0	0	0
0	0	0	0	0	0	0	0
0	0	0	0	0	0	0	0
0	0	0	0	0	0	0	0
0	0	0	0	0	0	0	0
0	0	0	0	0	0	0	0
0	0	0	0	0	0	0	0
0	0	0	0	0	0	0	0
0	0	0	0	0	0	0	0
0	0	0	0	0	0	0	0
0	0	0	0	0	0	0	0
0	0	0	0	0	0	0	0
0	0	0	0	0	0	0	0
0	0	0	0	0	0	0	0
0	0	0	0	0	0	0	0
0	0	0	0	0	0	0	0
0	0	0	0	0	0	0	0
0	0	0	0	0	0	0	0
0	0	0	0	0	0	0	0
0	0	0	0	0	0	0	0
0	0	0	0	0	0	0	0
0	0	0	0	0	0	0	0
0	0	0	0	0	0	0	0
0	0	0	0	0	0	0	0
159.4	69.211	8.569	-46.123	17.285	17.285	-98.144	-30.07	-97.414
431.045	183.554	17.258	-126.296	44.276	44.276	-257.237	-79.639	-257.237
813.979	341.612	31.266	-237.246	78.691	78.691	-477.379	-152.237	-477.379
1303.402	542.016	49.756	-378.12	121.037	121.037	-756.484	-246.162	-756.484
1293.304	537.921	48.747	-375.823	120.181	120.181	-751.107	-243.916	-749.488
405.505	172.94	16.165	-118.992	41.956	41.956	-242.446	-74.637	-242.446
784.255	329.404	30.383	-228.541	76.024	76.024	-460.379	-146.792	-460.379
1272.517	529.433	47.986	-369.874	118.405	118.405	-739.274	-239.931	-737.666
1268.368	527.744	47.826	-368.647	118.046	118.046	-736.925	-239.136	-735.32
398.083	169.851	15.896	-116.829	41.267	41.267	-238.148	-73.24	-238.148
133.063	58.053	7.784	-38.147	14.658	14.658	-82.392	-25.285	-82.392
0	0	0	0	0	0	0	0
0	0	0	0	0	0	0	0
0	0	0	0	0	0	0	0
0	0	0	0	0	0	0	0
0	0	0	0	0	0	0	0
0	0	0	0	0	0	0	0
0	0	0	0	0	0	0	0
0	0	0	0	0	0	0	0
0	0	0	0	0	0	0	0
0	0	0	0	0	0	0	0
0	0	0	0	0	0	0	0
0	0	0	0	0	0	0	0
0	0	0	0	0	0	0	0
138.993	60.559	7.923	-39.951	15.271	15.271	-85.891	-26.285	-85.891
404.842	172.689	15.914	-119.085	41.865	41.865	-242.309	-74.498	-241.282
784.255	329.404	30.383	-228.541	76.024	76.024	-460.379	-146.792	-460.379
1274.234	530.104	48.657	-369.695	118.536	118.536	-739.904	-240.564	-739.904
1273.136	529.704	48.257	-369.877	118.402	118.402	-739.657	-240.316	-738.05
398.452	170.015	16.061	-116.827	41.269	41.269	-238.381	-73.476	-238.381
777.61	326.671	30.124	-226.592	75.439	75.439	-456.585	-145.522	-456.585
1265.954	526.722	48.332	-367.326	117.829	117.829	-735.159	-238.973	-735.208
1265.954	526.722	48.332	-367.326	117.829	117.829	-735.159	-238.973	-735.208
395.988	168.985	15.956	-116.122	41.038	41.038	-236.935	-73.012	-236.935
133.063	58.053	7.784	-38.147	14.658	14.658	-82.392	-25.285	-82.392
0	0	0	0	0	0	0	0
0	0	0	0	0	0	0	0
0	0	0	0	0	0	0	0
0	0	0	0	0	0	0	0
0	0	0	0	0	0	0	0
0	0	0	0	0	0	0	0
0	0	0	0	0	0	0	0
0	0	0	0	0	0	0	0
0	0	0	0	0	0	0	0
0	0	0	0	0	0	0	0
0	0	0	0	0	0	0	0
0	0	0	0	0	0	0	0
0	0	0	0	0	0	0	0
136.563	59.371	7.585	-39.306	14.879	14.879	-84.057	-25.856	-84.057
403.629	171.919	15.756	-118.508	41.557	41.557	-240.79	-74.33	-240.79
785.14	329.427	29.009	-229.756	75.866	75.866	-459.436	-146.68	-459.436
1277.331	530.977	48.19	-370.702	118.443	118.443	-740.738	-241.205	-740.738
1277.331	530.977	48.19	-370.702	118.443	118.443	-740.738	-241.205	-740.738
398.662	169.854	15.551	-117.058	41.098	41.098	-237.908	-73.388	-237.908
780.367	327.474	29.575	-227.654	75.43	75.43	-457.373	-145.876	-457.373
1272.536	529.006	47.798	-369.519	118.087	118.087	-737.992	-240.012	-737.992
1270.141	528.015	46.806	-369.705	117.902	117.902	-735.813	-239.435	-735.813
396.189	168.829	15.482	-116.348	40.872	40.872	-236.488	-72.92	-236.488
131.935	57.411	7.396	-37.946	14.414	14.414	-81.314	-24.995	-81.314
0	0	0	0	0	0	0	0
0	0	0	0	0	0	0	0
0	0	0	0	0	0	0	0
0	0	0	0	0	0	0	0
0	0	0	0	0	0	0	0
0	0	0	0	0	0	0	0
0	0	0	0	0	0	0	0
0	0	0	0	0	0	0	0
0	0	0	0	0	0	0	0
0	0	0	0	0	0	0	0
0	0	0	0	0	0	0	0
0	0	0	0	0	0	0	0
0	0	0	0	0	0	0	0
138.113	60.024	7.648	-39.757	15.029	15.029	-84.969	-26.148	-84.969
406.132	172.962	15.836	-119.244	41.794	41.794	-242.241	-74.792	-242.241
790.421	331.608	29.948	-230.56	76.312	76.312	-463.123	-147.795	-463.123
1286.222	534.565	47.123	-374.54	119.336	119.336	-744.88	-242.234	-744.929
1285.063	534.118	48.263	-373.123	119.157	119.157	-745.11	-242.414	-745.11
399.714	170.286	15.054	-117.918	41.209	41.209	-238.024	-73.506	-238.024
783.72	328.852	29.714	-228.605	75.726	75.726	-459.31	-146.512	-459.31
1279.581	531.818	47.497	-371.986	118.75	118.75	-740.761	-241.279	-742.37
1278.976	531.563	47.242	-371.975	118.762	118.762	-740.417	-240.885	-742.027
398.662	169.854	15.551	-117.058	41.098	41.098	-237.908	-73.388	-237.908
132.161	57.509	7.513	-37.945	14.414	14.414	-81.461	-25.144	-81.461
0	0	0	0	0	0	0	0
0	0	0	0	0	0	0	0
0	0	0	0	0	0	0	0
0	0	0	0	0	0	0	0
0	0	0	0	0	0	0	0
0	0	0	0	0	0	0	0
0	0	0	0	0	0	0	0
0	0	0	0	0	0	0	0
0	0	0	0	0	0	0	0
0	0	0	0	0	0	0	0
0	0	0	0	0	0	0	0
0	0	0	0	0	0	0	0
0	0	0	0	0	0	0	0
137.218	59.643	7.248	-39.858	14.95	14.95	-84.109	-25.931	-84.109
403.629	171.919	15.756	-118.508	41.557	41.557	-240.79	-74.33	-240.79
787.067	330.229	29.811	-229.562	76.019	76.019	-461.215	-147.153	-461.215
1279.581	531.818	47.497	-371.986	118.75	118.75	-740.761	-241.279	-742.37
1276.707	530.701	47.914	-370.703	118.442	118.442	-740.346	-240.812	-740.346
398.662	169.854	15.551	-117.058	41.098	41.098	-237.908	-73.388	-237.908
780.367	327.474	29.575	-227.654	75.43	75.43	-457.373	-145.876	-457.373
1270.141	528.015	46.806	-369.705	117.902	117.902	-735.813	-239.435	-735.813
1268.371	527.301	47.622	-368.34	117.728	117.728	-735.597	-239.216	-735.597
396.189	168.829	15.482	-116.348	40.872	40.872	-236.488	-72.92	-236.488
131.935	57.411	7.396	-37.946	14.414	14.414	-81.314	-24.995	-81.314
0	0	0	0	0	0	0	0
0	0	0	0	0	0	0	0
0	0	0	0	0	0	0	0
0	0	0	0	0	0	0	0
0	0	0	0	0	0	0	0
0	0	0	0	0	0	0	0
0	0	0	0	0	0	0	0
0	0	0	0	0	0	0	0
0	0	0	0	0	0	0	0
0	0	0	0	0	0	0	0
0	0	0	0	0	0	0	0
0	0	0	0	0	0	0	0
0	0	0	0	0	0	0	0
0	0	0	0	0	0	0	0
0	0	0	0	0	0	0	0
0	0	0	0	0	0	0	0
0	0	0	0	0	0	0	0
0	0	0	0	0	0	0	0
0	0	0	0	0	0	0	0
0	0	0	0	0	0	0	0
0	0	0	0	0	0	0	0
0	0	0	0	0	0	0	0
0	0	0	0	0	0	0	0
0	0	0	0	0	0	0	0
0	0	0	0	0	0	0	0
0	0	0	0	0	0	0	0
0	0	0	0	0	0	0	0
0	0	0	0	0	0	0	0
0	0	0	0	0	0	0	0
0	0	0	0	0	0	0	0
0	0	0	0	0	0	0	0
0	0	0	0	0	0	0	0
0	0	0	0	0	0	0	0
0	0	0	0	0	0	0	0
0	0	0	0	0	0	0	0
0	0	0	0	0	0	0	0
0	0	0	0	0	0	0	0
0	0	0	0	0	0	0	0
0	0	0	0	0	0	0	0
0	0	0	0	0	0	0	0
0	0	0	0	0	0	0	0
0	0	0	0	0	0	0	0
0	0	0	0	0	0	0	0
0	0	0	0	0	0	0	0
0	0	0	0	0	0	0	0
0	0	0	0	0	0	0	0
0	0	0	0	0	0	0	0
0	0	0	0	0	0	0	0
0	0	0	0	0	0	0	0
0	0	0	0	0	0	0	0
0	0	0	0	0	0	0	0
0	0	0	0	0	0	0	0
0	0	0	0	0	0	0	0
0	0	0	0	0	0	0	0
0	0	0	0	0	0	0	0
0	0	0	0	0	0	0	0
0	0	0	0	0	0	0	0
0	0	0	0	0	0	0	0
0	0	0	0	0	0	0	0
0	0	0	0	0	0	0	0
0	0	0	0	0	0	0	0
154.1	66.786	8.255	-44.439	16.619	16.619	-94.406	-29.127	-94.406
426.328	181.346	16.574	-125.111	43.651	43.651	-253.912	-78.614	-253.912
811.65	340.31	29.766	-237.577	78.245	78.245	-474.565	-151.51	-474.565
1306.066	542.686	49.023	-379.18	120.95	120.95	-757.021	-246.454	-757.021
1298.815	539.707	47.59	-378.16	120.417	120.417	-752.072	-244.641	-752.072
405.354	172.602	15.476	-119.281	41.758	41.758	-241.022	-74.597	-242.049
789.389	331.136	29.475	-230.597	76.276	76.276	-461.54	-147.522	-462.893
1282.031	532.847	46.991	-373.311	118.971	118.971	-742.529	-241.44	-742.529
1279.581	531.818	47.497	-371.986	118.75	118.75	-740.761	-241.279	-742.37
398.662	169.854	15.551	-117.058	41.098	41.098	-237.908	-73.388	-237.908
133.47	58.062	7.466	-38.401	14.571	14.571	-82.229	-25.28	-82.229
0	0	0	0	0	0	0	0
0	0	0	0	0	0	0	0
0	0	0	0	0	0	0	0
0	0	0	0	0	0	0	0
0	0	0	0	0	0	0	0
0	0	0	0	0	0	0	0
0	0	0	0	0	0	0	0
0	0	0	0	0	0	0	0
0	0	0	0	0	0	0	0
0	0	0	0	0	0	0	0
0	0	0	0	0	0	0	0
0	0	0	0	0	0	0	0
0	0	0	0	0	0	0	0
138.113	60.024	7.648	-39.757	15.029	15.029	-84.969	-26.148	-84.969
406.132	172.962	15.836	-119.244	41.794	41.794	-242.241	-74.792	-242.241
789.389	331.136	29.475	-230.597	76.276	76.276	-461.54	-147.522	-462.893
1285.063	534.118	48.263	-373.123	119.157	119.157	-745.11	-242.414	-745.11
1283.146	533.263	47.407	-373.17	119.111	119.111	-742.781	-241.694	-744.394
398.662	169.854	15.551	-117.058	41.098	41.098	-237.908	-73.388	-237.908
783.72	328.852	29.714	-228.605	75.726	75.726	-459.31	-146.512	-459.31
1276.707	530.701	47.914	-370.703	118.442	118.442	-740.346	-240.812	-740.346
1275.416	530.12	47.332	-370.753	118.393	118.393	-738.407	-240.479	-740.015
398.662	169.854	15.551	-117.058	41.098	41.098	-237.908	-73.388	-237.908
131.935	57.411	7.396	-37.946	14.414	14.414	-81.314	-24.995	-81.314
0	0	0	0	0	0	0	0
0	0	0	0	0	0	0	0
0	0	0	0	0	0	0	0
0	0	0	0	0	0	0	0
0	0	0	0	0	0	0	0
0	0	0	0	0	0	0	0
0	0	0	0	0	0	0	0
0	0	0	0	0	0	0	0
0	0	0	0	0	0	0	0
0	0	0	0	0	0	0	0
0	0	0	0	0	0	0	0
0	0	0	0	0	0	0	0
0	0	0	0	0	0	0	0
138.113	60.024	7.648	-39.757	15.029	15.029	-84.969	-26.148	-84.969
404.319	172.191	15.064	-119.37	41.67	41.67	-240.668	-74.209	-240.668
787.067	330.229	29.811	-229.562	76.019	76.019	-461.215	-147.153	-461.215
1280.879	532.406	48.086	-371.939	118.796	118.796	-742.705	-241.615	-742.705
1278.976	531.563	47.242	-371.975	118.762	118.762	-740.417	-240.885	-742.027
398.662	169.854	15.551	-117.058	41.098	41.098	-237.908	-73.388	-237.908
780.367	327.474	29.575	-227.654	75.43	75.43	-457.373	-145.876	-457.373
1271.252	528.419	47.21	-369.567	118.04	118.04	-736.055	-239.678	-737.66
1270.623	528.149	46.941	-369.563	118.044	118.044	-735.67	-239.292	-737.276
396.189	168.829	15.482	-116.348	40.872	40.872	-236.488	-72.92	-236.488
131.935	57.411	7.396	-37.946	14.414	14.414	-81.314	-24.995	-81.314
0	0	0	0	0	0	0	0
0	0	0	0	0	0	0	0
0	0	0	0	0	0	0	0
0	0	0	0	0	0	0	0
0	0	0	0	0	0	0	0
0	0	0	0	0	0	0	0
0	0	0	0	0	0	0	0
0	0	0	0	0	0	0	0
0	0	0	0	0	0	0	0
0	0	0	0	0	0	0	0
0	0	0	0	0	0	0	0
0	0	0	0	0	0	0	0
0	0	0	0	0	0	0	0
136.563	59.371	7.585	-39.306	14.879	14.879	-84.057	-25.856	-84.057
403.629	171.919	15.756	-118.508	41.557	41.557	-240.79	-74.33	-240.79
783.72	328.852	29.714	-228.605	75.726	75.726	-459.31	-146.512	-459.31
1276.707	530.701	47.914	-370.703	118.442	118.442	-740.346	-240.812	-740.346
1273.679	529.441	46.653	-370.892	118.255	118.255	-737.774	-239.843	-737.774
396.189	168.829	15.482	-116.348	40.872	40.872	-236.488	-72.92	-236.488
777.038	326.107	29.444	-226.664	75.135	75.135	-455.477	-145.241	-455.477
1267.079	526.716	47.036	-368.387	117.682	117.682	-733.661	-238.882	-735.264
1266.477	526.462	46.782	-368.376	117.694	117.694	-733.319	-238.49	-734.922
395.423	168.477	15.129	-116.382	40.84	40.84	-235.309	-72.723	-236.295
131.935	57.411	7.396	-37.946	14.414	14.414	-81.314	-24.995	-81.314
0	0	0	0	0	0	0	0
0	0	0	0	0	0	0	0
0	0	0	0	0	0	0	0
0	0	0	0	0	0	0	0
0	0	0	0	0	0	0	0
0	0	0	0	0	0	0	0
0	0	0	0	0	0	0	0
0	0	0	0	0	0	0	0
0	0	0	0	0	0	0	0
0	0	0	0	0	0	0	0
0	0	0	0	0	0	0	0
0	0	0	0	0	0	0	0
0	0	0	0	0	0	0	0
136.563	59.371	7.585	-39.306	14.879	14.879	-84.057	-25.856	-84.057
403.629	171.919	15.756	-118.508	41.557	41.557	-240.79	-74.33	-240.79
783.72	328.852	29.714	-228.605	75.726	75.726	-459.31	-146.512	-459.31
1276.707	530.701	47.914	-370.703	118.442	118.442	-740.346	-240.812	-740.346
1274.796	529.849	47.061	-370.75	118.397	118.397	-738.024	-240.094	-739.631
396.189	168.829	15.482	-116.348	40.872	40.872	-236.488	-72.92	-236.488
777.038	326.107	29.444	-226.664	75.135	75.135	-455.477	-145.241	-455.477
1268.371	527.301	47.622	-368.34	117.728	117.728	-735.597	-239.216	-735.597
1267.079	526.716	47.036	-368.387	117.682	117.682	-733.661	-238.882	-735.264
396.189	168.829	15.482	-116.348	40.872	40.872	-236.488	-72.92	-236.488
131.935	57.411	7.396	-37.946	14.414	14.414	-81.314	-24.995	-81.314
0	0	0	0	0	0	0	0
0	0	0	0	0	0	0	0
0	0	0	0	0	0	0	0
0	0	0	0	0	0	0	0
0	0	0	0	0	0	0	0
0	0	0	0	0	0	0	0
0	0	0	0	0	0	0	0
0	0	0	0	0	0	0	0
0	0	0	0	0	0	0	0
0	0	0	0	0	0	0	0
0	0	0	0	0	0	0	0
0	0	0	0	0	0	0	0
0	0	0	0	0	0	0	0
0	0	0	0	0	0	0	0
0	0	0	0	0	0	0	0
0	0	0	0	0	0	0	0
0	0	0	0	0	0	0	0
0	0	0	0	0	0	0	0
0	0	0	0	0	0	0	0
0	0	0	0	0	0	0	0
0	0	0	0	0	0	0	0
0	0	0	0	0	0	0	0
0	0	0	0	0	0	0	0
0	0	0	0	0	0	0	0
0	0	0	0	0	0	0	0
0	0	0	0	0	0	0	0
0	0	0	0	0	0	0	0
0	0	0	0	0	0	0	0
0	0	0	0	0	0	0	0
0	0	0	0	0	0	0	0
0	0	0	0	0	0	0	0
0	0	0	0	0	0	0	0
0	0	0	0	0	0	0	0
0	0	0	0	0	0	0	0
0	0	0	0	0	0	0	0
0	0	0	0	0	0	0	0
0	0	0	0	0	0	0	0
0	0	0	0	0	0	0	0
0	0	0	0	0	0	0	0
0	0	0	0	0	0	0	0
0	0	0	0	0	0	0	0
0	0	0	0	0	0	0	0
0	0	0	0	0	0	0	0
0	0	0	0	0	0	0	0
0	0	0	0	0	0	0	0
0	0	0	0	0	0	0	0
0	0	0	0	0	0	0	0
0	0	0	0	0	0	0	0
0	0	0	0	0	0	0	0
0	0	0	0	0	0	0	0
0	0	0	0	0	0	0	0
0	0	0	0	0	0	0	0
0	0	0	0	0	0	0	0
0	0	0	0	0	0	0	0
0	0	0	0	0	0	0	0
0	0	0	0	0	0	0	0
0	0	0	0	0	0	0	0
0	0	0	0	0	0	0	0
0	0	0	0	0	0	0	0
0	0	0	0	0	0	0	0
0	0	0	0	0	0	0	0
155.739	67.478	8.325	-44.91	16.781	16.781	-95.382	-29.431	-95.382
428.88	182.401	16.672	-125.848	43.879	43.879	-255.381	-79.102	-255.381
815.967	342.048	30.243	-238.426	78.665	78.665	-476.736	-152.36	-478.067
1312.573	545.262	48.451	-381.625	121.623	121.623	-759.471	-247.336	-761.099
1304.768	542.093	48.43	-379.227	120.904	120.904	-755.048	-246.102	-756.721
406.812	173.229	15.166	-120.084	41.902	41.902	-242.125	-74.677	-242.125
792.751	332.521	29.576	-231.553	76.575	76.575	-463.485	-148.16	-464.8
1287.955	535.237	47.795	-374.362	119.464	119.464	-745.528	-242.884	-747.142
1287.332	534.964	47.522	-374.359	119.468	119.468	-745.142	-242.497	-746.757
401.143	170.889	15.657	-117.793	41.331	41.331	-239.355	-73.851	-239.355
133.47	58.062	7.466	-38.401	14.571	14.571	-82.229	-25.28	-82.229
0	0	0	0	0	0	0	0
0	0	0	0	0	0	0	0
0	0	0	0	0	0	0	0
0	0	0	0	0	0	0	0
0	0	0	0	0	0	0	0
0	0	0	0	0	0	0	0
0	0	0	0	0	0	0	0
0	0	0	0	0	0	0	0
0	0	0	0	0	0	0	0
0	0	0	0	0	0	0	0
0	0	0	0	0	0	0	0
0	0	0	0	0	0	0	0
0	0	0	0	0	0	0	0
138.113	60.024	7.648	-39.757	15.029	15.029	-84.969	-26.148	-84.969
406.132	172.962	15.836	-119.244	41.794	41.794	-242.241	-74.792	-242.241
790.421	331.608	29.948	-230.56	76.312	76.312	-463.123	-147.795	-463.123
1287.332	534.964	47.522	-374.359	119.468	119.468	-745.142	-242.497	-746.757
1283.146	533.263	47.407	-373.17	119.111	119.111	-742.781	-241.694	-744.394
399.342	170.125	14.892	-117.916	41.21	41.21	-237.794	-73.275	-237.794
782.685	328.382	29.206	-228.642	75.691	75.691	-457.732	-146.24	-459.04
1275.416	530.12	47.332	-370.753	118.393	118.393	-738.407	-240.479	-740.015
1274.796	529.849	47.061	-370.75	118.397	118.397	-738.024	-240.094	-739.631
397.9	169.507	15.204	-117.115	41.072	41.072	-236.719	-73.185	-237.737
131.935	57.411	7.396	-37.946	14.414	14.414	-81.314	-24.995	-81.314
0	0	0	0	0	0	0	0
0	0	0	0	0	0	0	0
0	0	0	0	0	0	0	0
0	0	0	0	0	0	0	0
0	0	0	0	0	0	0	0
0	0	0	0	0	0	0	0
0	0	0	0	0	0	0	0
0	0	0	0	0	0	0	0
0	0	0	0	0	0	0	0
0	0	0	0	0	0	0	0
0	0	0	0	0	0	0	0
0	0	0	0	0	0	0	0
0	0	0	0	0	0	0	0
137.632	59.8	7.424	-39.799	15.008	15.008	-84.181	-26.024	-84.867
404.98	172.441	15.314	-119.279	41.761	41.761	-240.813	-74.356	-241.809
788.884	330.919	29.258	-230.593	76.281	76.281	-461.259	-147.199	-462.571
1283.773	533.528	47.672	-373.171	119.109	119.109	-743.165	-242.079	-744.777
1283.146	533.263	47.407	-373.17	119.111	119.111	-742.781	-241.694	-744.394
400.006	170.374	15.141	-117.825	41.301	41.301	-237.931	-73.414	-238.952
783.72	328.852	29.714	-228.605	75.726	75.726	-459.31	-146.512	-459.31
1278.976	531.563	47.242	-371.975	118.762	118.762	-740.417	-240.885	-742.027
1278.976	531.563	47.242	-371.975	118.762	118.762	-740.417	-240.885	-742.027
398.662	169.854	15.551	-117.058	41.098	41.098	-237.908	-73.388	-237.908
131.935	57.411	7.396	-37.946	14.414	14.414	-81.314	-24.995	-81.314
0	0	0	0	0	0	0	0
0	0	0	0	0	0	0	0
0	0	0	0	0	0	0	0
0	0	0	0	0	0	0	0
0	0	0	0	0	0	0	0
0	0	0	0	0	0	0	0
0	0	0	0	0	0	0	0
0	0	0	0	0	0	0	0
0	0	0	0	0	0	0	0
0	0	0	0	0	0	0	0
0	0	0	0	0	0	0	0
0	0	0	0	0	0	0	0
0	0	0	0	0	0	0	0
99.54	43.528	5.745	-28.888	10.997	10.997	-61.366	-18.566	-61.987
282.049	120.499	12.87	-81.898	28.996	28.996	-169.256	-53.001	-169.256
545.124	230.537	20.923	-159.557	54.465	54.465	-322.419	-101.119	-322.419
881.895	369.108	32.665	-257.498	84.445	84.445	-514.353	-164.936	-515.77
879.984	368.383	33.245	-256.408	84.178	84.178	-514.341	-164.879	-514.341
277.795	118.719	12.721	-80.654	28.588	28.588	-166.776	-52.207	-166.776
540.976	228.773	20.252	-158.785	54.17	54.17	-319.177	-100.079	-320.299
876.456	366.939	33.103	-255.409	83.866	83.866	-512.305	-164.21	-512.305
874.846	366.218	32.381	-255.443	83.833	83.833	-510.356	-163.587	-511.726
277.795	118.719	12.721	-80.654	28.588	28.588	-166.776	-52.207	-166.776
87.705	34.637	12.878	-19.306	3.719	3.719	-49.497	-24.357	-49.497
0	0	0	0	0	0	0	0
0	0	0	0	0	0	0	0
0	0	0	0	0	0	0	0
0	0	0	0	0	0	0	0
0	0	0	0	0	0	0	0
0	0	0	0	0	0	0	0
0	0	0	0	0	0	0	0
0	0	0	0	0	0	0	0
0	0	0	0	0	0	0	0
0	0	0	0	0	0	0	0
0	0	0	0	0	0	0	0
0	0	0	0	0	0	0	0
0	0	0	0	0	0	0	0
99.962	43.728	5.945	-28.846	11.021	11.021	-62.077	-18.676	-62.077
283.522	121.086	12.624	-82.542	29.171	29.171	-169.454	-53.229	-170.347
546.661	231.123	20.447	-160.441	54.687	54.687	-322.422	-101.159	-323.583
881.895	369.108	32.665	-257.498	84.445	84.445	-514.353	-164.936	-515.77
881.895	369.108	32.665	-257.498	84.445	84.445	-514.353	-164.936	-515.77
278.941	119.164	12.339	-81.319	28.763	28.763	-166.769	-52.228	-167.656
542.269	229.353	20.833	-158.753	54.201	54.201	-320.762	-100.58	-320.762
876.456	366.939	33.103	-255.409	83.866	83.866	-512.305	-164.21	-512.305
876.456	366.939	33.103	-255.409	83.866	83.866	-512.305	-164.21	-512.305
277.795	118.719	12.721	-80.654	28.588	28.588	-166.776	-52.207	-166.776
91.304	37.979	1.74	-31.345	6.96	6.96	-46.243	-21.111	-46.243
0	0	0	0	0	0	0	0
0	0	0	0	0	0	0	0
0	0	0	0	0	0	0	0
0	0	0	0	0	0	0	0
0	0	0	0	0	0	0	0
0	0	0	0	0	0	0	0
0	0	0	0	0	0	0	0
0	0	0	0	0	0	0	0
0	0	0	0	0	0	0	0
0	0	0	0	0	0	0	0
0	0	0	0	0	0	0	0
0	0	0	0	0	0	0	0
0	0	0	0	0	0	0	0
0	0	0	0	0	0	0	0
0	0	0	0	0	0	0	0
0	0	0	0	0	0	0	0
0	0	0	0	0	0	0	0
0	0	0	0	0	0	0	0
0	0	0	0	0	0	0	0
0	0	0	0	0	0	0	0
0	0	0	0	0	0	0	0
0	0	0	0	0	0	0	0
0	0	0	0	0	0	0	0
0	0	0	0	0	0	0	0
0	0	0	0	0	0	0	0
0	0	0	0	0	0	0	0
0	0	0	0	0	0	0	0
0	0	0	0	0	0	0	0
0	0	0	0	0	0	0	0
0	0	0	0	0	0	0	0
0	0	0	0	0	0	0	0
0	0	0	0	0	0	0	0
0	0	0	0	0	0	0	0
0	0	0	0	0	0	0	0
0	0	0	0	0	0	0	0
0	0	0	0	0	0	0	0
0	0	0	0	0	0	0	0
0	0	0	0	0	0	0	0
0	0	0	0	0	0	0	0
0	0	0	0	0	0	0	0
0	0	0	0	0	0	0	0
0	0	0	0	0	0	0	0
0	0	0	0	0	0	0	0
0	0	0	0	0	0	0	0
0	0	0	0	0	0	0	0
0	0	0	0	0	0	0	0
0	0	0	0	0	0	0	0
0	0	0	0	0	0	0	0
0	0	0	0	0	0	0	0
0	0	0	0	0	0	0	0
0	0	0	0	0	0	0	0
0	0	0	0	0	0	0	0
0	0	0	0	0	0	0	0
0	0	0	0	0	0	0	0
0	0	0	0	0	0	0	0
0	0	0	0	0	0	0	0
0	0	0	0	0	0	0	0
0	0	0	0	0	0	0	0
0	0	0	0	0	0	0	0
0	0	0	0	0	0	0	0
0	0	0	0	0	0	0	0
124.904	54.323	-1.241	-44.231	14.329	14.329	-70.851	-20.71	-70.851
303.735	129.566	13.65	-88.227	31.06	31.06	-181.896	-57.053	-181.896
568.102	240.029	21.791	-166.223	56.533	56.533	-335.64	-105.485	-335.64
903.197	377.852	33.412	-263.635	86.318	86.318	-526.538	-168.996	-527.928
896.072	374.923	33.158	-261.575	85.684	85.684	-522.462	-167.637	-523.847
284.182	121.389	12.928	-82.514	29.197	29.197	-170.49	-53.401	-170.49
546.661	231.123	20.447	-160.441	54.687	54.687	-322.422	-101.159	-323.583
881.895	369.108	32.665	-257.498	84.445	84.445	-514.353	-164.936	-515.77
878.359	367.657	32.519	-256.453	84.135	84.135	-512.357	-164.265	-513.73
277.795	118.719	12.721	-80.654	28.588	28.588	-166.776	-52.207	-166.776
95.919	42.002	5.78	-27.668	10.601	10.601	-59.66	-17.917	-59.66
0	0	0	0	0	0	0	0
0	0	0	0	0	0	0	0
0	0	0	0	0	0	0	0
0	0	0	0	0	0	0	0
0	0	0	0	0	0	0	0
0	0	0	0	0	0	0	0
0	0	0	0	0	0	0	0
0	0	0	0	0	0	0	0
0	0	0	0	0	0	0	0
0	0	0	0	0	0	0	0
0	0	0	0	0	0	0	0
0	0	0	0	0	0	0	0
0	0	0	0	0	0	0	0
99.962	43.728	5.945	-28.846	11.021	11.021	-62.077	-18.676	-62.077
284.182	121.389	12.928	-82.514	29.197	29.197	-170.49	-53.401	-170.49
546.661	231.123	20.447	-160.441	54.687	54.687	-322.422	-101.159	-323.583
881.895	369.108	32.665	-257.498	84.445	84.445	-514.353	-164.936	-515.77
881.895	369.108	32.665	-257.498	84.445	84.445	-514.353	-164.936	-515.77
278.941	119.164	12.339	-81.319	28.763	28.763	-166.769	-52.228	-167.656
542.269	229.353	20.833	-158.753	54.201	54.201	-320.762	-100.58	-320.762
876.456	366.939	33.103	-255.409	83.866	83.866	-512.305	-164.21	-512.305
876.456	366.939	33.103	-255.409	83.866	83.866	-512.305	-164.21	-512.305
277.795	118.719	12.721	-80.654	28.588	28.588	-166.776	-52.207	-166.776
93.488	39.921	3.683	-29.488	8.799	8.799	-44.558	-19.431	-61.214
0	0	0	0	0	0	0	0
0	0	0	0	0	0	0	0
0	0	0	0	0	0	0	0
0	0	0	0	0	0	0	0
0	0	0	0	0	0	0	0
0	0	0	0	0	0	0	0
0	0	0	0	0	0	0	0
0	0	0	0	0	0	0	0
0	0	0	0	0	0	0	0
0	0	0	0	0	0	0	0
0	0	0	0	0	0	0	0
0	0	0	0	0	0	0	0
0	0	0	0	0	0	0	0
99.962	43.728	5.945	-28.846	11.021	11.021	-62.077	-18.676	-62.077
283.206	120.95	12.488	-82.568	29.171	29.171	-169.25	-53.024	-170.143
546.661	231.123	20.447	-160.441	54.687	54.687	-322.422	-101.159	-323.583
881.895	369.108	32.665	-257.498	84.445	84.445	-514.353	-164.936	-515.77
881.895	369.108	32.665	-257.498	84.445	84.445	-514.353	-164.936	-515.77
277.795	118.719	12.721	-80.654	28.588	28.588	-166.776	-52.207	-166.776
540.976	228.773	20.252	-158.785	54.17	54.17	-319.177	-100.079	-320.299
874.846	366.218	32.381	-255.443	83.833	83.833	-510.356	-163.587	-511.726
874.846	366.218	32.381	-255.443	83.833	83.833	-510.356	-163.587	-511.726
276.825	118.281	12.257	-80.681	28.563	28.563	-165.547	-51.832	-166.431
87.705	34.637	12.878	-19.306	3.719	3.719	-49.497	-24.357	-49.497
0	0	0	0	0	0	0	0
0	0	0	0	0	0	0	0
0	0	0	0	0	0	0	0
0	0	0	0	0	0	0	0
0	0	0	0	0	0	0	0
0	0	0	0	0	0	0	0
0	0	0	0	0	0	0	0
0	0	0	0	0	0	0	0
0	0	0	0	0	0	0	0
0	0	0	0	0	0	0	0
0	0	0	0	0	0	0	0
0	0	0	0	0	0	0	0
0	0	0	0	0	0	0	0
99.962	43.728	5.945	-28.846	11.021	11.021	-62.077	-18.676	-62.077
283.206	120.95	12.488	-82.568	29.171	29.171	-169.25	-53.024	-170.143
546.661	231.123	20.447	-160.441	54.687	54.687	-322.422	-101.159	-323.583
881.895	369.108	32.665	-257.498	84.445	84.445	-514.353	-164.936	-515.77
879.984	368.383	33.245	-256.408	84.178	84.178	-514.341	-164.879	-514.341
277.795	118.719	12.721	-80.654	28.588	28.588	-166.776	-52.207	-166.776
540.976	228.773	20.252	-158.785	54.17	54.17	-319.177	-100.079	-320.299
876.456	366.939	33.103	-255.409	83.866	83.866	-512.305	-164.21	-512.305
874.846	366.218	32.381	-255.443	83.833	83.833	-510.356	-163.587	-511.726
277.795	118.719	12.721	-80.654	28.588	28.588	-166.776	-52.207	-166.776
91.304	37.979	1.74	-31.345	6.96	6.96	-46.243	-21.111	-46.243
0	0	0	0	0	0	0	0
0	0	0	0	0	0	0	0
0	0	0	0	0	0	0	0
0	0	0	0	0	0	0	0
0	0	0	0	0	0	0	0
0	0	0	0	0	0	0	0
0	0	0	0	0	0	0	0
0	0	0	0	0	0	0	0
0	0	0	0	0	0	0	0
0	0	0	0	0	0	0	0
0	0	0	0	0	0	0	0
0	0	0	0	0	0	0	0
0	0	0	0	0	0	0	0
99.962	43.728	5.945	-28.846	11.021	11.021	-62.077	-18.676	-62.077
282.049	120.499	12.87	-81.898	28.996	28.996	-169.256	-53.001	-169.256
545.124	230.537	20.923	-159.557	54.465	54.465	-322.419	-101.119	-322.419
879.984	368.383	33.245	-256.408	84.178	84.178	-514.341	-164.879	-514.341
878.359	367.657	32.519	-256.453	84.135	84.135	-512.357	-164.265	-513.73
277.795	118.719	12.721	-80.654	28.588	28.588	-166.776	-52.207	-166.776
539.442	228.186	20.722	-157.937	53.95	53.95	-319.138	-100.037	-319.138
874.846	366.218	32.381	-255.443	83.833	83.833	-510.356	-163.587	-511.726
874.846	366.218	32.381	-255.443	83.833	83.833	-510.356	-163.587	-511.726
276.825	118.281	12.257	-80.681	28.563	28.563	-165.547	-51.832	-166.431
87.705	34.637	12.878	-19.306	3.719	3.719	-49.497	-24.357	-49.497
0	0	0	0	0	0	0	0
0	0	0	0	0	0	0	0
0	0	0	0	0	0	0	0
0	0	0	0	0	0	0	0
0	0	0	0	0	0	0	0
0	0	0	0	0	0	0	0
0	0	0	0	0	0	0	0
0	0	0	0	0	0	0	0
0	0	0	0	0	0	0	0
0	0	0	0	0	0	0	0
0	0	0	0	0	0	0	0
0	0	0	0	0	0	0	0
0	0	0	0	0	0	0	0
0	0	0	0	0	0	0	0
0	0	0	0	0	0	0	0
0	0	0	0	0	0	0	0
0	0	0	0	0	0	0	0
0	0	0	0	0	0	0	0
0	0	0	0	0	0	0	0
0	0	0	0	0	0	0	0
0	0	0	0	0	0	0	0
0	0	0	0	0	0	0	0
0	0	0	0	0	0	0	0
0	0	0	0	0	0	0	0
0	0	0	0	0	0	0	0
0	0	0	0	0	0	0	0
0	0	0	0	0	0	0	0
0	0	0	0	0	0	0	0
0	0	0	0	0	0	0	0
0	0	0	0	0	0	0	0
0	0	0	0	0	0	0	0
0	0	0	0	0	0	0	0
0	0	0	0	0	0	0	0
0	0	0	0	0	0	0	0
0	0	0	0	0	0	0	0
0	0	0	0	0	0	0	0
0	0	0	0	0	0	0	0
0	0	0	0	0	0	0	0
0	0	0	0	0	0	0	0
0	0	0	0	0	0	0	0
0	0	0	0	0	0	0	0
0	0	0	0	0	0	0	0
0	0	0	0	0	0	0	0
0	0	0	0	0	0	0	0
0	0	0	0	0	0	0	0
0	0	0	0	0	0	0	0
0	0	0	0	0	0	0	0
0	0	0	0	0	0	0	0
0	0	0	0	0	0	0	0
0	0	0	0	0	0	0	0
0	0	0	0	0	0	0	0
0	0	0	0	0	0	0	0
0	0	0	0	0	0	0	0
0	0	0	0	0	0	0	0
0	0	0	0	0	0	0	0
0	0	0	0	0	0	0	0
0	0	0	0	0	0	0	0
0	0	0	0	0	0	0	0
0	0	0	0	0	0	0	0
0	0	0	0	0	0	0	0
0	0	0	0	0	0	0	0
114.136	49.863	6.702	-32.736	12.629	12.629	-70.772	-21.678	-70.772
300.53	128.19	13.104	-87.626	30.822	30.822	-179.334	-56.259	-180.249
563.886	238.236	21.075	-165.429	56.241	56.241	-332.341	-104.426	-333.482
897.705	375.656	33.891	-261.529	85.729	85.729	-524.462	-168.256	-524.462
890.595	372.739	33.64	-259.472	85.102	85.102	-520.4	-166.906	-520.4
282.049	120.499	12.87	-81.898	28.996	28.996	-169.256	-53.001	-169.256
543.82	229.947	20.333	-159.625	54.432	54.432	-320.798	-100.619	-321.922
876.456	366.939	33.103	-255.409	83.866	83.866	-512.305	-164.21	-512.305
874.846	366.218	32.381	-255.443	83.833	83.833	-510.356	-163.587	-511.726
277.795	118.719	12.721	-80.654	28.588	28.588	-166.776	-52.207	-166.776
93.488	39.921	3.683	-29.488	8.799	8.799	-44.558	-19.431	-61.214
0	0	0	0	0	0	0	0
0	0	0	0	0	0	0	0
0	0	0	0	0	0	0	0
0	0	0	0	0	0	0	0
0	0	0	0	0	0	0	0
0	0	0	0	0	0	0	0
0	0	0	0	0	0	0	0
0	0	0	0	0	0	0	0
0	0	0	0	0	0	0	0
0	0	0	0	0	0	0	0
0	0	0	0	0	0	0	0
0	0	0	0	0	0	0	0
0	0	0	0	0	0	0	0
99.962	43.728	5.945	-28.846	11.021	11.021	-62.077	-18.676	-62.077
282.049	120.499	12.87	-81.898	28.996	28.996	-169.256	-53.001	-169.256
545.124	230.537	20.923	-159.557	54.465	54.465	-322.419	-101.119	-322.419
879.984	368.383	33.245	-256.408	84.178	84.178	-514.341	-164.879	-514.341
879.984	368.383	33.245	-256.408	84.178	84.178	-514.341	-164.879	-514.341
277.795	118.719	12.721	-80.654	28.588	28.588	-166.776	-52.207	-166.776
539.442	228.186	20.722	-157.937	53.95	53.95	-319.138	-100.037	-319.138
872.938	365.491	32.996	-254.369	83.556	83.556	-510.313	-163.542	-510.313
871.847	364.994	32.499	-254.411	83.515	83.515	-508.665	-163.26	-510.033
275.675	117.83	12.631	-80.027	28.381	28.381	-165.529	-51.812	-165.529
87.705	34.637	12.878	-19.306	3.719	3.719	-49.497	-24.357	-49.497
0	0	0	0	0	0	0	0
0	0	0	0	0	0	0	0
0	0	0	0	0	0	0	0
0	0	0	0	0	0	0	0
0	0	0	0	0	0	0	0
0	0	0	0	0	0	0	0
0	0	0	0	0	0	0	0
0	0	0	0	0	0	0	0
0	0	0	0	0	0	0	0
0	0	0	0	0	0	0	0
0	0	0	0	0	0	0	0
0	0	0	0	0	0	0	0
0	0	0	0	0	0	0	0
98.607	43.148	5.878	-28.447	10.879	10.879	-61.261	-18.421	-61.261
282.049	120.499	12.87	-81.898	28.996	28.996	-169.256	-53.001	-169.256
543.82	229.947	20.333	-159.625	54.432	54.432	-320.798	-100.619	-321.922
878.359	367.657	32.519	-256.453	84.135	84.135	-512.357	-164.265	-513.73
876.456	366.939	33.103	-255.409	83.866	83.866	-512.305	-164.21	-512.305
277.795	118.719	12.721	-80.654	28.588	28.588	-166.776	-52.207	-166.776
539.442	228.186	20.722	-157.937	53.95	53.95	-319.138	-100.037	-319.138
872.938	365.491	32.996	-254.369	83.556	83.556	-510.313	-163.542	-510.313
871.847	364.994	32.499	-254.411	83.515	83.515	-508.665	-163.26	-510.033
275.675	117.83	12.631	-80.027	28.381	28.381	-165.529	-51.812	-165.529
87.705	34.637	12.878	-19.306	3.719	3.719	-49.497	-24.357	-49.497
0	0	0	0	0	0	0	0
0	0	0	0	0	0	0	0
0	0	0	0	0	0	0	0
0	0	0	0	0	0	0	0
0	0	0	0	0	0	0	0
0	0	0	0	0	0	0	0
0	0	0	0	0	0	0	0
0	0	0	0	0	0	0	0
0	0	0	0	0	0	0	0
0	0	0	0	0	0	0	0
0	0	0	0	0	0	0	0
0	0	0	0	0	0	0	0
0	0	0	0	0	0	0	0
99.341	43.439	5.655	-28.889	10.997	10.997	-61.251	-18.432	-61.855
282.049	120.499	12.87	-81.898	28.996	28.996	-169.256	-53.001	-169.256
544.241	230.133	20.519	-159.626	54.43	54.43	-321.061	-100.883	-322.185
878.359	367.657	32.519	-256.453	84.135	84.135	-512.357	-164.265	-513.73
876.456	366.939	33.103	-255.409	83.866	83.866	-512.305	-164.21	-512.305
277.795	118.719	12.721	-80.654	28.588	28.588	-166.776	-52.207	-166.776
538.148	227.603	20.138	-157.973	53.916	53.916	-317.527	-99.541	-318.68
871.331	364.772	32.276	-254.41	83.516	83.516	-508.332	-162.926	-509.742
871.331	364.772	32.276	-254.41	83.516	83.516	-508.332	-162.926	-509.742
275.675	117.83	12.631	-80.027	28.381	28.381	-165.529	-51.812	-165.529
87.705	34.637	12.878	-19.306	3.719	3.719	-49.497	-24.357	-49.497
0	0	0	0	0	0	0	0
0	0	0	0	0	0	0	0
0	0	0	0	0	0	0	0
0	0	0	0	0	0	0	0
0	0	0	0	0	0	0	0
0	0	0	0	0	0	0	0
0	0	0	0	0	0	0	0
0	0	0	0	0	0	0	0
0	0	0	0	0	0	0	0
0	0	0	0	0	0	0	0
0	0	0	0	0	0	0	0
0	0	0	0	0	0	0	0
0	0	0	0	0	0	0	0
99.962	43.728	5.945	-28.846	11.021	11.021	-62.077	-18.676	-62.077
282.049	120.499	12.87	-81.898	28.996	28.996	-169.256	-53.001	-169.256
545.124	230.537	20.923	-159.557	54.465	54.465	-322.419	-101.119	-322.419
879.984	368.383	33.245	-256.408	84.178	84.178	-514.341	-164.879	-514.341
878.359	367.657	32.519	-256.453	84.135	84.135	-512.357	-164.265	-513.73
277.795	118.719	12.721	-80.654	28.588	28.588	-166.776	-52.207	-166.776
539.442	228.186	20.722	-157.937	53.95	53.95	-319.138	-100.037	-319.138
872.938	365.491	32.996	-254.369	83.556	83.556	-510.313	-163.542	-510.313
872.938	365.491	32.996	-254.369	83.556	83.556	-510.313	-163.542	-510.313
276.825	118.281	12.257	-80.681	28.563	28.563	-165.547	-51.832	-166.431
87.705	34.637	12.878	-19.306	3.719	3.719	-49.497	-24.357	-49.497
0	0	0	0	0	0	0	0
0	0	0	0	0	0	0	0
0	0	0	0	0	0	0	0
0	0	0	0	0	0	0	0
0	0	0	0	0	0	0	0
0	0	0	0	0	0	0	0
0	0	0	0	0	0	0	0
0	0	0	0	0	0	0	0
0	0	0	0	0	0	0	0
0	0	0	0	0	0	0	0
0	0	0	0	0	0	0	0
0	0	0	0	0	0	0	0
0	0	0	0	0	0	0	0
0	0	0	0	0	0	0	0
0	0	0	0	0	0	0	0
0	0	0	0	0	0	0	0
0	0	0	0	0	0	0	0
0	0	0	0	0	0	0	0
0	0	0	0	0	0	0	0
0	0	0	0	0	0	0	0
0	0	0	0	0	0	0	0
0	0	0	0	0	0	0	0
0	0	0	0	0	0	0	0
0	0	0	0	0	0	0	0
0	0	0	0	0	0	0	0
0	0	0	0	0	0	0	0
0	0	0	0	0	0	0	0
0	0	0	0	0	0	0	0
0	0	0	0	0	0	0	0
0	0	0	0	0	0	0	0
0	0	0	0	0	0	0	0
0	0	0	0	0	0	0	0
0	0	0	0	0	0	0	0
0	0	0	0	0	0	0	0
0	0	0	0	0	0	0	0
0	0	0	0	0	0	0	0
0	0	0	0	0	0	0	0
0	0	0	0	0	0	0	0
0	0	0	0	0	0	0	0
0	0	0	0	0	0	0	0
0	0	0	0	0	0	0	0
0	0	0	0	0	0	0	0
0	0	0	0	0	0	0	0
0	0	0	0	0	0	0	0
0	0	0	0	0	0	0	0
0	0	0	0	0	0	0	0
0	0	0	0	0	0	0	0
0	0	0	0	0	0	0	0
0	0	0	0	0	0	0	0
0	0	0	0	0	0	0	0
0	0	0	0	0	0	0	0
0	0	0	0	0	0	0	0
0	0	0	0	0	0	0	0
0	0	0	0	0	0	0	0
0	0	0	0	0	0	0	0
0	0	0	0	0	0	0	0
0	0	0	0	0	0	0	0
0	0	0	0	0	0	0	0
0	0	0	0	0	0	0	0
0	0	0	0	0	0	0	0
0	0	0	0	0	0	0	0
115.577	50.477	6.77	-33.165	12.775	12.775	-71.633	-21.943	-71.633
303.735	129.566	13.65	-88.227	31.06	31.06	-181.896	-57.053	-181.896
568.102	240.029	21.791	-166.223	56.533	56.533	-335.64	-105.485	-335.64
903.197	377.852	33.412	-263.635	86.318	86.318	-526.538	-168.996	-527.928
896.072	374.923	33.158	-261.575	85.684	85.684	-522.462	-167.637	-523.847
284.182	121.389	12.928	-82.514	29.197	29.197	-170.49	-53.401	-170.49
547.968	231.713	21.038	-160.406	54.72	54.72	-324.046	-101.661	-324.046
883.506	369.827	33.385	-257.42	84.48	84.48	-516.349	-165.559	-516.349
881.895	369.108	32.665	-257.498	84.445	84.445	-514.353	-164.936	-515.77
279.261	119.305	12.48	-81.317	28.764	28.764	-166.97	-52.431	-167.857
95.919	42.002	5.78	-27.668	10.601	10.601	-59.66	-17.917	-59.66
0	0	0	0	0	0	0	0
0	0	0	0	0	0	0	0
0	0	0	0	0	0	0	0
0	0	0	0	0	0	0	0
0	0	0	0	0	0	0	0
0	0	0	0	0	0	0	0
0	0	0	0	0	0	0	0
0	0	0	0	0	0	0	0
0	0	0	0	0	0	0	0
0	0	0	0	0	0	0	0
0	0	0	0	0	0	0	0
0	0	0	0	0	0	0	0
0	0	0	0	0	0	0	0
99.962	43.728	5.945	-28.846	11.021	11.021	-62.077	-18.676	-62.077
284.182	121.389	12.928	-82.514	29.197	29.197	-170.49	-53.401	-170.49
546.661	231.123	20.447	-160.441	54.687	54.687	-322.422	-101.159	-323.583
881.895	369.108	32.665	-257.498	84.445	84.445	-514.353	-164.936	-515.77
879.984	368.383	33.245	-256.408	84.178	84.178	-514.341	-164.879	-514.341
277.795	118.719	12.721	-80.654	28.588	28.588	-166.776	-52.207	-166.776
540.216	228.49	19.968	-158.882	54.074	54.074	-319.014	-99.913	-319.014
874.846	366.218	32.381	-255.443	83.833	83.833	-510.356	-163.587	-511.726
874.846	366.218	32.381	-255.443	83.833	83.833	-510.356	-163.587	-511.726
276.825	118.281	12.257	-80.681	28.563	28.563	-165.547	-51.832	-166.431
87.705	34.637	12.878	-19.306	3.719	3.719	-49.497	-24.357	-49.497
0	0	0	0	0	0	0	0
0	0	0	0	0	0	0	0
0	0	0	0	0	0	0	0
0	0	0	0	0	0	0	0
0	0	0	0	0	0	0	0
0	0	0	0	0	0	0	0
0	0	0	0	0	0	0	0
0	0	0	0	0	0	0	0
0	0	0	0	0	0	0	0
0	0	0	0	0	0	0	0
0	0	0	0	0	0	0	0
0	0	0	0	0	0	0	0
0	0	0	0	0	0	0	0
99.962	43.728	5.945	-28.846	11.021	11.021	-62.077	-18.676	-62.077
282.049	120.499	12.87	-81.898	28.996	28.996	-169.256	-53.001	-169.256
545.124	230.537	20.923	-159.557	54.465	54.465	-322.419	-101.119	-322.419
879.984	368.383	33.245	-256.408	84.178	84.178	-514.341	-164.879	-514.341
878.359	367.657	32.519	-256.453	84.135	84.135	-512.357	-164.265	-513.73
277.795	118.719	12.721	-80.654	28.588	28.588	-166.776	-52.207	-166.776
539.442	228.186	20.722	-157.937	53.95	53.95	-319.138	-100.037	-319.138
874.846	366.218	32.381	-255.443	83.833	83.833	-510.356	-163.587	-511.726
874.846	366.218	32.381	-255.443	83.833	83.833	-510.356	-163.587	-511.726
276.825	118.281	12.257	-80.681	28.563	28.563	-165.547	-51.832	-166.431
87.705	34.637	12.878	-19.306	3.719	3.719	-49.497	-24.357	-49.497
0	0	0	0	0	0	0	0
0	0	0	0	0	0	0	0
0	0	0	0	0	0	0	0
0	0	0	0	0	0	0	0
0	0	0	0	0	0	0	0
0	0	0	0	0	0	0	0
0	0	0	0	0	0	0	0
0	0	0	0	0	0	0	0
0	0	0	0	0	0	0	0
0	0	0	0	0	0	0	0
0	0	0	0	0	0	0	0
0	0	0	0	0	0	0	0
0	0	0	0	0	0	0	0
99.962	43.728	5.945	-28.846	11.021	11.021	-62.077	-18.676	-62.077
284.182	121.389	12.928	-82.514	29.197	29.197	-170.49	-53.401	-170.49
546.661	231.123	20.447	-160.441	54.687	54.687	-322.422	-101.159	-323.583
881.895	369.108	32.665	-257.498	84.445	84.445	-514.353	-164.936	-515.77
879.984	368.383	33.245	-256.408	84.178	84.178	-514.341	-164.879	-514.341
277.795	118.719	12.721	-80.654	28.588	28.588	-166.776	-52.207	-166.776
540.976	228.773	20.252	-158.785	54.17	54.17	-319.177	-100.079	-320.299
874.846	366.218	32.381	-255.443	83.833	83.833	-510.356	-163.587	-511.726
874.846	366.218	32.381	-255.443	83.833	83.833	-510.356	-163.587	-511.726
277.795	118.719	12.721	-80.654	28.588	28.588	-166.776	-52.207	-166.776
87.705	34.637	12.878	-19.306	3.719	3.719	-49.497	-24.357	-49.497
0	0	0	0	0	0	0	0
0	0	0	0	0	0	0	0
0	0	0	0	0	0	0	0
0	0	0	0	0	0	0	0
0	0	0	0	0	0	0	0
0	0	0	0	0	0	0	0
0	0	0	0	0	0	0	0
0	0	0	0	0	0	0	0
0	0	0	0	0	0	0	0
0	0	0	0	0	0	0	0
0	0	0	0	0	0	0	0
0	0	0	0	0	0	0	0
0	0	0	0	0	0	0	0
111.509	49.094	-0.041	-38.662	13.354	13.354	-61.108	-18.044	-69.456
284.182	121.389	12.928	-82.514	29.197	29.197	-170.49	-53.401	-170.49
547.968	231.713	21.038	-160.406	54.72	54.72	-324.046	-101.661	-324.046
883.506	369.827	33.385	-257.42	84.48	84.48	-516.349	-165.559	-516.349
881.895	369.108	32.665	-257.498	84.445	84.445	-514.353	-164.936	-515.77
277.795	118.719	12.721	-80.654	28.588	28.588	-166.776	-52.207	-166.776
542.269	229.353	20.833	-158.753	54.201	54.201	-320.762	-100.58	-320.762
876.456	366.939	33.103	-255.409	83.866	83.866	-512.305	-164.21	-512.305
876.456	366.939	33.103	-255.409	83.866	83.866	-512.305	-164.21	-512.305
277.795	118.719	12.721	-80.654	28.588	28.588	-166.776	-52.207	-166.776
95.919	42.002	5.78	-27.668	10.601	10.601	-59.66	-17.917	-59.66
0	0	0	0	0	0	0	0
0	0	0	0	0	0	0	0
0	0	0	0	0	0	0	0
0	0	0	0	0	0	0	0
0	0	0	0	0	0	0	0
0	0	0	0	0	0	0	0
0	0	0	0	0	0	0	0
0	0	0	0	0	0	0	0
0	0	0	0	0	0	0	0
0	0	0	0	0	0	0	0
0	0	0	0	0	0	0	0
0	0	0	0	0	0	0	0
0	0	0	0	0	0	0	0
0	0	0	0	0	0	0	0
0	0	0	0	0	0	0	0
0	0	0	0	0	0	0	0
0	0	0	0	0	0	0	0
0	0	0	0	0	0	0	0
0	0	0	0	0	0	0	0
0	0	0	0	0	0	0	0
0	0	0	0	0	0	0	0
0	0	0	0	0	0	0	0
0	0	0	0	0	0	0	0
0	0	0	0	0	0	0	0
0	0	0	0	0	0	0	0
0	0	0	0	0	0	0	0
0	0	0	0	0	0	0	0
0	0	0	0	0	0	0	0
0	0	0	0	0	0	0	0
0	0	0	0	0	0	0	0
0	0	0	0	0	0	0	0
0	0	0	0	0	0	0	0
0	0	0	0	0	0	0	0
0	0	0	0	0	0	0	0
0	0	0	0	0	0	0	0
0	0	0	0	0	0	0	0
0	0	0	0	0	0	0	0
0	0	0	0	0	0	0	0
0	0	0	0	0	0	0	0
0	0	0	0	0	0	0	0
0	0	0	0	0	0	0	0
0	0	0	0	0	0	0	0
0	0	0	0	0	0	0	0
0	0	0	0	0	0	0	0
0	0	0	0	0	0	0	0
0	0	0	0	0	0	0	0
0	0	0	0	0	0	0	0
0	0	0	0	0	0	0	0
0	0	0	0	0	0	0	0
0	0	0	0	0	0	0	0
0	0	0	0	0	0	0	0
0	0	0	0	0	0	0	0
0	0	0	0	0	0	0	0
0	0	0	0	0	0	0	0
0	0	0	0	0	0	0	0
0	0	0	0	0	0	0	0
0	0	0	0	0	0	0	0
0	0	0	0	0	0	0	0
0	0	0	0	0	0	0	0
0	0	0	0	0	0	0	0
0	0	0	0	0	0	0	0
3234.382	1556.894	-279.016	-1391.682	476.092	476.092	-1347.734	-416.729	-2308.299
2777.154	1316.192	-370.135	-1286.362	429.562	429.562	-972.502	-291.481	-2031.99
2049.751	959.491	-494.156	-1115.651	366.113	366.113	-426.697	-97.898	-1607.068
2864.215	1332.594	-762.98	-1607.632	522.769	522.769	-504.45	-100.618	-2266.667
4200.941	1962.955	-935.765	-2220.328	720.263	720.263	-969.651	-249.73	-3228.949
1902.526	897.574	-243.81	-871.451	292.687	292.687	-679.704	-202.629	-1387.88
2090.389	973.064	-407.821	-1059.548	347.166	347.166	-555.315	-151.179	-1583.923
1875.015	847.187	-378.989	-945.44	302.477	302.477	-475.305	-128.523	-1398.899
1886.525	853.129	-384.423	-954.103	305.428	305.428	-474.409	-127.632	-1409.943
1550.174	729.267	-204.638	-713.843	240.257	240.257	-544.845	-160.781	-1135.849
1432.342	689.99	-122.32	-615.858	215.795	215.795	-602.22	-180.733	-1032.79
0	0	0	0	0	0	0	0
0	0	0	0	0	0	0	0
0	0	0	0	0	0	0	0
0	0	0	0	0	0	0	0
0	0	0	0	0	0	0	0
0	0	0	0	0	0	0	0
0	0	0	0	0	0	0	0
0	0	0	0	0	0	0	0
0	0	0	0	0	0	0	0
0	0	0	0	0	0	0	0
0	0	0	0	0	0	0	0
0	0	0	0	0	0	0	0
0	0	0	0	0	0	0	0
4024.541	1932.712	-125.527	-1550.236	539.923	539.923	-1981.531	-628.705	-2751.099
3292.389	1556.653	-244.586	-1367.41	462.51	462.51	-1414.197	-443.865	-2304.004
2179.429	1011.901	-372.719	-1061.444	348.207	348.207	-645.419	-184.756	-1623.406
2797.042	1286.373	-565.65	-1422.077	459.383	459.383	-709.889	-193.948	-2110.617
4107.303	1901.41	-673.348	-1972.096	638.295	638.295	-1248.048	-370.319	-3021.491
2065.683	970.638	-147.408	-849.516	289.416	289.416	-897.554	-278.959	-1441.716
2413.672	1119.185	-329.784	-1108.961	364.756	364.756	-824.259	-248.116	-1751.248
2056.816	936.363	-440.683	-1059.92	341.191	341.191	-487.33	-128.146	-1559.483
2126.61	970.878	-469.781	-1108.324	357.454	357.454	-486.42	-124.82	-1623.052
2088.329	981.123	-139.85	-851.177	290.556	290.556	-919.919	-286.312	-1453.306
1896.866	910.251	-47.241	-719.927	257.123	257.123	-958.93	-297.61	-1297.655
0	0	0	0	0	0	0	0
0	0	0	0	0	0	0	0
0	0	0	0	0	0	0	0
0	0	0	0	0	0	0	0
0	0	0	0	0	0	0	0
0	0	0	0	0	0	0	0
0	0	0	0	0	0	0	0
0	0	0	0	0	0	0	0
0	0	0	0	0	0	0	0
0	0	0	0	0	0	0	0
0	0	0	0	0	0	0	0
0	0	0	0	0	0	0	0
0	0	0	0	0	0	0	0
5425.144	2598.703	45.735	-1912.673	675.054	675.054	-2971.593	-953.691	-3581.734
5055.697	2392.256	-181.64	-1945.651	662.827	662.827	-2435.08	-780.637	-3430.599
4348.939	2042.646	-587.574	-2006.643	661.033	661.033	-1494.586	-453.991	-3170.855
6261.808	2942.404	-1205.866	-3169.61	1031.379	1031.379	-1677.851	-471.164	-4742.48
8915.322	4201.582	-1516.13	-4364.772	1418.343	1418.343	-2642.927	-780.809	-6648.951
4364.788	2062.63	-130.152	-1656.18	567.431	567.431	-2142.276	-685.342	-2948.33
4966.137	2332.59	-570.303	-2212.093	730.01	730.01	-1839.085	-570.9	-3566.367
4346.154	2028.06	-878.288	-2223.956	723.385	723.385	-1109.158	-302.424	-3307.157
4226.15	1973.129	-884.752	-2186.81	711.884	711.884	-1039.535	-277.307	-3234.643
3450.118	1627.118	-112.514	-1314.341	451.805	451.805	-1682.233	-534.766	-2336.992
3107.237	1488.647	50.557	-1074.01	387.793	387.793	-1749.509	-553.085	-2045.423
0	0	0	0	0	0	0	0
0	0	0	0	0	0	0	0
0	0	0	0	0	0	0	0
0	0	0	0	0	0	0	0
0	0	0	0	0	0	0	0
0	0	0	0	0	0	0	0
0	0	0	0	0	0	0	0
0	0	0	0	0	0	0	0
0	0	0	0	0	0	0	0
0	0	0	0	0	0	0	0
0	0	0	0	0	0	0	0
0	0	0	0	0	0	0	0
0	0	0	0	0	0	0	0
5210.992	2494.138	144.894	-1753.127	627.977	627.977	-3003.963	-962.724	-3386.164
4274.298	2016.236	-46.652	-1554.306	537.328	537.328	-2214.2	-709.799	-2840.233
2769.51	1281.49	-258.62	-1175.123	389.258	389.258	-1106.222	-345.446	-1944.106
3374.852	1546.839	-459.567	-1537.33	497.669	497.669	-1143.824	-350.192	-2426.118
4609.88	2123.896	-481.372	-1990.961	647.494	647.494	-1759.248	-555.541	-3241.64
2517.767	1180.756	-17.455	-902.427	315.664	315.664	-1324.269	-419.861	-1665.839
2286.254	1049.891	-151.969	-916.323	305.27	305.27	-998.779	-315.27	-1564.344
1479.791	653.78	-201.042	-659.933	210.141	210.141	-497.002	-151.456	-1044.42
1456.308	642.318	-191.169	-643.552	204.765	204.765	-498.226	-152.541	-1022.667
1692.984	789.107	-27.582	-616.531	215.81	215.81	-869.488	-272.744	-1127.366
1602.895	766.739	33.853	-546.096	202.359	202.359	-920.393	-285.425	-1056.291
0	0	0	0	0	0	0	0
0	0	0	0	0	0	0	0
0	0	0	0	0	0	0	0
0	0	0	0	0	0	0	0
0	0	0	0	0	0	0	0
0	0	0	0	0	0	0	0
0	0	0	0	0	0	0	0
0	0	0	0	0	0	0	0
0	0	0	0	0	0	0	0
0	0	0	0	0	0	0	0
0	0	0	0	0	0	0	0
0	0	0	0	0	0	0	0
0	0	0	0	0	0	0	0
3016.928	1443.741	102.751	-997.617	365.41	365.41	-1779.236	-561.792	-1955.596
2548.909	1194.807	-14.222	-910.361	318.625	318.625	-1345.042	-426.444	-1684.896
1825.708	834.896	-177.443	-774.428	256.135	256.135	-718.058	-222.25	-1280.695
2727.371	1241.734	-387.33	-1249.962	403.847	403.847	-900.68	-273.36	-1965.467
4184.596	1924.331	-460.896	-1823.713	592.832	592.832	-1563.85	-490.922	-2955.209
2077.436	970.78	-0.628	-730.98	257.55	257.55	-1114.409	-351.671	-1365.628
1732.141	788.101	-110.187	-685.757	228.485	228.485	-762.762	-240.027	-1178.479
1243.513	539.475	-102.275	-495.588	157.449	157.449	-507.799	-161.047	-831.177
1127.268	483.973	-56.529	-417.092	132.771	132.771	-511.426	-163.949	-727.787
1059.2	488.239	-18.675	-383.477	134.874	134.874	-542.58	-168.245	-704.21
951.249	453.563	21.29	-321.865	121.634	121.634	-551.255	-167.765	-628.487
0	0	0	0	0	0	0	0
0	0	0	0	0	0	0	0
0	0	0	0	0	0	0	0
0	0	0	0	0	0	0	0
0	0	0	0	0	0	0	0
0	0	0	0	0	0	0	0
0	0	0	0	0	0	0	0
0	0	0	0	0	0	0	0
0	0	0	0	0	0	0	0
0	0	0	0	0	0	0	0
0	0	0	0	0	0	0	0
0	0	0	0	0	0	0	0
0	0	0	0	0	0	0	0
0	0	0	0	0	0	0	0
0	0	0	0	0	0	0	0
0	0	0	0	0	0	0	0
0	0	0	0	0	0	0	0
0	0	0	0	0	0	0	0
0	0	0	0	0	0	0	0
0	0	0	0	0	0	0	0
0	0	0	0	0	0	0	0
0	0	0	0	0	0	0	0
0	0	0	0	0	0	0	0
0	0	0	0	0	0	0	0
0	0	0	0	0	0	0	0
0	0	0	0	0	0	0	0
0	0	0	0	0	0	0	0
0	0	0	0	0	0	0	0
0	0	0	0	0	0	0	0
0	0	0	0	0	0	0	0
0	0	0	0	0	0	0	0
0	0	0	0	0	0	0	0
0	0	0	0	0	0	0	0
0	0	0	0	0	0	0	0
0	0	0	0	0	0	0	0
0	0	0	0	0	0	0	0
0	0	0	0	0	0	0	0
0	0	0	0	0	0	0	0
0	0	0	0	0	0	0	0
0	0	0	0	0	0	0	0
0	0	0	0	0	0	0	0
0	0	0	0	0	0	0	0
0	0	0	0	0	0	0	0
0	0	0	0	0	0	0	0
0	0	0	0	0	0	0	0
0	0	0	0	0	0	0	0
0	0	0	0	0	0	0	0
0	0	0	0	0	0	0	0
0	0	0	0	0	0	0	0
0	0	0	0	0	0	0	0
0	0	0	0	0	0	0	0
0	0	0	0	0	0	0	0
0	0	0	0	0	0	0	0
0	0	0	0	0	0	0	0
0	0	0	0	0	0	0	0
0	0	0	0	0	0	0	0
0	0	0	0	0	0	0	0
0	0	0	0	0	0	0	0
0	0	0	0	0	0	0	0
0	0	0	0	0	0	0	0
0	0	0	0	0	0	0	0
37181.409	17638.477	2484.144	-11331.266	3937.044	3937.044	-23092.021	-7661.629	-23093.201
33938.835	16060.422	-796.89	-12782.518	4210.801	4210.801	-16592.293	-5527.217	-22721.941
21667.861	10245.17	-2399.31	-9635.221	3124.101	3124.101	-8040.985	-2574.946	-15510.771
21139.654	9959.96	-3229.394	-10069.048	3239.585	3239.585	-6670.691	-2057.794	-15551.858
28015.784	13202.938	-3693.52	-12897.726	4142.262	4142.262	-9573.178	-3036.586	-20302.236
16892.398	7976.964	26.384	-5999.641	2022.823	2022.823	-8921.979	-2943.48	-11076.291
16473.199	7746.684	-1242.704	-6840.333	2232.205	2232.205	-6902.607	-2247.937	-11450.712
14296.931	6715.475	-2351.68	-6923.303	2232.635	2232.635	-4304.395	-1298.509	-10599.787
14882.73	7010.593	-2665.23	-7386.811	2384.365	2384.365	-4210.207	-1238.508	-11161.298
14579.316	6890.391	-220.3	-5373.729	1804.791	1804.791	-7363.07	-2419.205	-9702.987
12044.962	5737.742	740.074	-3717.45	1330.139	1330.139	-7476.739	-2432.668	-7556.199
0	0	0	0	0	0	0	0
0	0	0	0	0	0	0	0
0	0	0	0	0	0	0	0
0	0	0	0	0	0	0	0
0	0	0	0	0	0	0	0
0	0	0	0	0	0	0	0
0	0	0	0	0	0	0	0
0	0	0	0	0	0	0	0
0	0	0	0	0	0	0	0
0	0	0	0	0	0	0	0
0	0	0	0	0	0	0	0
0	0	0	0	0	0	0	0
0	0	0	0	0	0	0	0
23805.859	11317.225	1610.105	-7236.749	2550.905	2550.905	-14885.702	-4900.439	-14812.11
22405.071	10601.107	-416.367	-8338.678	2774.63	2774.63	-11156.457	-3691.526	-14952.411
15875.872	7494.611	-1788.398	-7072.145	2300.801	2300.801	-5864.63	-1865.304	-11381.607
19401.619	9170.213	-3443.731	-9626.51	3106.29	3106.29	-5521.272	-1633.815	-14559.084
26266.026	12422.771	-4183.524	-12673.16	4080.034	4080.034	-8058.932	-2468.219	-19465.029
13638.444	6439.575	-59.751	-4904.991	1656.696	1656.696	-7102.524	-2332.666	-8991.479
13386.022	6289.724	-1130.735	-5648.141	1844.743	1844.743	-5454.031	-1762.192	-9370.134
10210.492	4767.509	-1672.932	-4921.32	1586.608	1586.608	-3083.226	-927.304	-7546.433
10136.384	4742.11	-1798.19	-4997.204	1612.532	1612.532	-2888.006	-848.529	-7571.63
9946.581	4692.698	-145.665	-3653.584	1235.694	1235.694	-5048.454	-1647.077	-6615.888
8179.266	3898.508	508.408	-2516.219	911.854	911.854	-5107.992	-1648.844	-5136.834
0	0	0	0	0	0	0	0
0	0	0	0	0	0	0	0
0	0	0	0	0	0	0	0
0	0	0	0	0	0	0	0
0	0	0	0	0	0	0	0
0	0	0	0	0	0	0	0
0	0	0	0	0	0	0	0
0	0	0	0	0	0	0	0
0	0	0	0	0	0	0	0
0	0	0	0	0	0	0	0
0	0	0	0	0	0	0	0
0	0	0	0	0	0	0	0
0	0	0	0	0	0	0	0
16647.922	7922.511	1129.516	-5053.702	1800.941	1800.941	-10455.64	-3419.824	-10372.664
16438.803	7772.172	-288.441	-6094.682	2040.954	2040.954	-8233.349	-2709.531	-10966.88
13366.691	6306.942	-1626.302	-6044.661	1968.775	1968.775	-4784.323	-1505.316	-9650.582
19304.842	9153.352	-3801.721	-9882.264	3197.162	3197.162	-5027.688	-1425.6	-14715.246
30984.315	14753.059	-5976.222	-15811.003	5104.429	5104.429	-8206.364	-2364.422	-23588.22
14704.956	6948.714	-193.741	-5396.549	1813.868	1813.868	-7465.91	-2453.086	-9772.12
13764.909	6476.162	-1294.394	-5916.562	1930.24	1930.24	-5429.26	-1745.189	-9716.145
9648.372	4502.289	-1615.506	-4675.297	1507.504	1507.504	-2869.184	-857.349	-7148.333
8341.469	3879.475	-1392.459	-4030.963	1298.833	1298.833	-2484.831	-742.19	-6168.166
8098.896	3814.399	-69.843	-2929.821	997.363	997.363	-4187.299	-1361.647	-5359.41
6475.291	3086.48	408.721	-1984.898	725.209	725.209	-4064.943	-1304.86	-4066.209
0	0	0	0	0	0	0	0
0	0	0	0	0	0	0	0
0	0	0	0	0	0	0	0
0	0	0	0	0	0	0	0
0	0	0	0	0	0	0	0
0	0	0	0	0	0	0	0
0	0	0	0	0	0	0	0
0	0	0	0	0	0	0	0
0	0	0	0	0	0	0	0
0	0	0	0	0	0	0	0
0	0	0	0	0	0	0	0
0	0	0	0	0	0	0	0
0	0	0	0	0	0	0	0
13641.076	6494.191	933.33	-4132.079	1481.923	1481.923	-8600.381	-2801.227	-8498.756
12819.705	6053.786	-178.591	-4707.978	1585.597	1585.597	-6503.005	-2131.465	-8523.647
9338.842	4381.254	-1035.004	-4127.204	1347.887	1347.887	-3481.001	-1099.549	-6673.111
11939.781	5597.534	-2050.318	-5841.06	1884.793	1884.793	-3486.16	-1036.597	-8892.767
13904.296	6498.883	-1841.609	-6368.547	2051.573	2051.573	-4755.327	-1493.599	-10047.242
7036.496	3307.156	30.776	-2467.034	846.767	846.767	-3775.602	-1225.78	-4599.546
7393.565	3442.764	-547.1	-3036.856	997.413	997.413	-3126.626	-1006.18	-5114.392
6301.229	2906.733	-1016.551	-3003.284	965.569	965.569	-1918.995	-577.062	-4623.208
6485.778	3000.375	-1130.562	-3161.65	1017.508	1017.508	-1869.012	-550.085	-4809.861
6485.386	3049.314	-86.426	-2366.403	806.518	806.518	-3315.696	-1073.135	-4306.077
5045.341	2404.492	319.241	-1544.004	568.66	568.66	-3177.584	-1014.29	-3170.516
0	0	0	0	0	0	0	0
0	0	0	0	0	0	0	0
0	0	0	0	0	0	0	0
0	0	0	0	0	0	0	0
0	0	0	0	0	0	0	0
0	0	0	0	0	0	0	0
0	0	0	0	0	0	0	0
0	0	0	0	0	0	0	0
0	0	0	0	0	0	0	0
0	0	0	0	0	0	0	0
0	0	0	0	0	0	0	0
0	0	0	0	0	0	0	0
0	0	0	0	0	0	0	0
9963.986	4745.938	674.949	-3020.466	1093.171	1093.171	-6292.657	-2037.655	-6220.436
9845.488	4643.09	-147.967	-3617.959	1223.513	1223.513	-4991.376	-1627.722	-6550.579
8201.266	3844.736	-988.604	-3684.938	1203.181	1203.181	-2953.913	-923.276	-5901.633
12401.518	5835.52	-2366.003	-6261.534	2024.663	2024.663	-3325.124	-951.514	-9382.189
19380.721	9158.805	-3412.724	-9593.257	3096.505	3096.505	-5546.191	-1644.891	-14535.473
9353.541	4410.017	-105.72	-3407.985	1155.879	1155.879	-4793.882	-1562.397	-6205.331
8785.832	4109.616	-794.656	-3734.634	1222.754	1222.754	-3516.098	-1124.677	-6170.891
5967.817	2749.699	-979.037	-2855.046	917.622	917.622	-1795.965	-537.612	-4385.1
5215.397	2393.443	-865.163	-2497.084	801.26	801.26	-1555.985	-464.139	-3828.988
5260.012	2467.591	-52.134	-1900.587	650.885	650.885	-2720.137	-876.915	-3479.601
4117.156	1961.509	261.022	-1257.996	466.493	466.493	-2599.237	-825.925	-2589.516
0	0	0	0	0	0	0	0
0	0	0	0	0	0	0	0
0	0	0	0	0	0	0	0
0	0	0	0	0	0	0	0
0	0	0	0	0	0	0	0
0	0	0	0	0	0	0	0
0	0	0	0	0	0	0	0
0	0	0	0	0	0	0	0
0	0	0	0	0	0	0	0
0	0	0	0	0	0	0	0
0	0	0	0	0	0	0	0
0	0	0	0	0	0	0	0
0	0	0	0	0	0	0	0
0	0	0	0	0	0	0	0
0	0	0	0	0	0	0	0
0	0	0	0	0	0	0	0
0	0	0	0	0	0	0	0
0	0	0	0	0	0	0	0
0	0	0	0	0	0	0	0
0	0	0	0	0	0	0	0
0	0	0	0	0	0	0	0
0	0	0	0	0	0	0	0
0	0	0	0	0	0	0	0
0	0	0	0	0	0	0	0
0	0	0	0	0	0	0	0
0	0	0	0	0	0	0	0
0	0	0	0	0	0	0	0
0	0	0	0	0	0	0	0
0	0	0	0	0	0	0	0
0	0	0	0	0	0	0	0
0	0	0	0	0	0	0	0
0	0	0	0	0	0	0	0
0	0	0	0	0	0	0	0
0	0	0	0	0	0	0	0
0	0	0	0	0	0	0	0
0	0	0	0	0	0	0	0
0	0	0	0	0	0	0	0
0	0	0	0	0	0	0	0
0	0	0	0	0	0	0	0
0	0	0	0	0	0	0	0
0	0	0	0	0	0	0	0
0	0	0	0	0	0	0	0
0	0	0	0	0	0	0	0
0	0	0	0	0	0	0	0
0	0	0	0	0	0	0	0
0	0	0	0	0	0	0	0
0	0	0	0	0	0	0	0
0	0	0	0	0	0	0	0
0	0	0	0	0	0	0	0
0	0	0	0	0	0	0	0
0	0	0	0	0	0	0	0
0	0	0	0	0	0	0	0
0	0	0	0	0	0	0	0
0	0	0	0	0	0	0	0
0	0	0	0	0	0	0	0
0	0	0	0	0	0	0	0
0	0	0	0	0	0	0	0
0	0	0	0	0	0	0	0
0	0	0	0	0	0	0	0
0	0	0	0	0	0	0	0
0	0	0	0	0	0	0	0
26358.941	12516.935	1998.075	-7832.246	2770.781	2770.781	-16790.441	-5527.287	-16265.538
21212.036	10008.403	326.731	-7298.533	2465.083	2465.083	-11600.94	-3841.582	-13736.28
12936.184	6050.872	-676.039	-5112.594	1678.307	1678.307	-5838.47	-1910.855	-8805.711
13492.834	6267.984	-1256.614	-5742.92	1851.055	1851.055	-5312.272	-1720.831	-9430.291
18129.767	8442.584	-1308.025	-7433.767	2400.127	2400.127	-7641.05	-2508.818	-12480.947
12339.586	5812.862	351.105	-4101.521	1412.183	1412.183	-7022.391	-2302.675	-7901.332
9978.978	4645.847	-237.15	-3702.184	1229.07	1229.07	-4911.782	-1610.7	-6621.148
6204.23	2830.531	-512.279	-2555.914	823.037	823.037	-2534.688	-819.33	-4258.624
5736.962	2614.757	-536.502	-2411.306	775.06	775.06	-2258.525	-725.213	-3970.293
7629.843	3586.088	126.676	-2600.246	897.253	897.253	-4228.296	-1374.961	-4933.609
6611.279	3150.717	442.857	-2005.385	734.872	734.872	-4187.789	-1344.313	-4137.11
0	0	0	0	0	0	0	0
0	0	0	0	0	0	0	0
0	0	0	0	0	0	0	0
0	0	0	0	0	0	0	0
0	0	0	0	0	0	0	0
0	0	0	0	0	0	0	0
0	0	0	0	0	0	0	0
0	0	0	0	0	0	0	0
0	0	0	0	0	0	0	0
0	0	0	0	0	0	0	0
0	0	0	0	0	0	0	0
0	0	0	0	0	0	0	0
0	0	0	0	0	0	0	0
8837.105	4209.554	607.257	-2670.469	970.966	970.966	-5602.578	-1809.004	-5513.796
7291.44	3426.132	74.904	-2521.256	867.531	867.531	-3973.589	-1291.155	-4741.539
4457.236	2051.328	-284.513	-1779.468	585.908	585.908	-1949.345	-625.817	-3041.236
5006.804	2272.991	-497.847	-2122.332	680.486	680.486	-1930.417	-617.288	-3472.884
7447.126	3411.696	-543.608	-3020.615	975.286	975.286	-3141.244	-1020.801	-5083.126
4794.021	2242.566	97.408	-1610.76	561.499	561.499	-2693.831	-868.361	-3084.04
3996.219	1829.388	-134.674	-1493.238	495.635	495.635	-1919.231	-620.226	-2649.508
2414.01	1061.028	-236.643	-999.996	315.518	315.518	-929.544	-297.211	-1642.68
2211.077	968.085	-240.128	-932.327	292.983	292.983	-818.724	-260.184	-1513.765
3074.821	1429.733	25.345	-1056.893	368.085	368.085	-1677.96	-536.162	-1995.055
2591.208	1232.639	162.612	-790.385	297.46	297.46	-1641.975	-515.654	-1633.365
0	0	0	0	0	0	0	0
0	0	0	0	0	0	0	0
0	0	0	0	0	0	0	0
0	0	0	0	0	0	0	0
0	0	0	0	0	0	0	0
0	0	0	0	0	0	0	0
0	0	0	0	0	0	0	0
0	0	0	0	0	0	0	0
0	0	0	0	0	0	0	0
0	0	0	0	0	0	0	0
0	0	0	0	0	0	0	0
0	0	0	0	0	0	0	0
0	0	0	0	0	0	0	0
3563.993	1696.448	228.965	-1084.949	404.293	404.293	-2258.429	-714.972	-2239.641
3017.772	1402.875	-0.362	-1057.58	366.491	366.491	-1609.296	-513.994	-1972.397
1716.957	765.196	-149.537	-702.505	227.582	227.582	-692.842	-218.251	-1174.181
2197.975	962.644	-256.658	-941.198	295.578	295.578	-788.864	-249.411	-1515.645
3666.669	1642.02	-303.013	-1492.096	476.76	476.76	-1495.517	-481.826	-2489.757
2068.777	953.802	20.64	-702.796	245.869	245.869	-1137.111	-360.658	-1334.391
1724.866	766.42	-84.432	-651.589	213.073	213.073	-789.357	-252.256	-1139.798
1307.118	543.671	41.069	-386.391	122.886	122.886	-745.394	-242.867	-762.978
1285.995	533.989	48.134	-373.243	119.036	119.036	-745.181	-242.535	-745.23
1166.571	529.716	-22.89	-419.386	144.527	144.527	-590.558	-184.851	-767.656
946.456	446.363	44.181	-298.123	114.011	114.011	-582.983	-177.896	-606.019
0	0	0	0	0	0	0	0
0	0	0	0	0	0	0	0
0	0	0	0	0	0	0	0
0	0	0	0	0	0	0	0
0	0	0	0	0	0	0	0
0	0	0	0	0	0	0	0
0	0	0	0	0	0	0	0
0	0	0	0	0	0	0	0
0	0	0	0	0	0	0	0
0	0	0	0	0	0	0	0
0	0	0	0	0	0	0	0
0	0	0	0	0	0	0	0
0	0	0	0	0	0	0	0
2574.854	1224.268	143.95	-799.647	298.785	298.785	-1603.959	-504.187	-1632.846
2529.759	1174.265	-77.333	-947.491	324.197	324.197	-1237.442	-392.133	-1698.02
1769.514	795.772	-253.522	-807.165	260.532	260.532	-578.795	-173.914	-1272.955
2874.137	1290.979	-530.836	-1402.23	445.695	445.695	-780.474	-225.13	-2117.836
5323.919	2440.769	-828.75	-2505.175	803.654	803.654	-1657.933	-502.211	-3877.928
2613.654	1213.984	-65.354	-967.742	331.87	331.87	-1299.877	-412.522	-1745.884
2626.681	1195.449	-277.173	-1127.642	367.365	367.365	-997.582	-311.209	-1843.253
2009.508	874.82	-225.125	-849.777	266.095	266.095	-732.945	-232.646	-1376.025
1876.7	811.015	-170.595	-758.754	237.038	237.038	-738.21	-237.347	-1256.885
1489.931	683.399	-64.76	-568.667	194.014	194.014	-702.025	-219.5	-1006.406
1071.551	506.247	48.839	-339.071	129.094	129.094	-657.011	-201.387	-687.356
0	0	0	0	0	0	0	0
0	0	0	0	0	0	0	0
0	0	0	0	0	0	0	0
0	0	0	0	0	0	0	0
0	0	0	0	0	0	0	0
0	0	0	0	0	0	0	0
0	0	0	0	0	0	0	0
0	0	0	0	0	0	0	0
0	0	0	0	0	0	0	0
0	0	0	0	0	0	0	0
0	0	0	0	0	0	0	0
0	0	0	0	0	0	0	0
0	0	0	0	0	0	0	0
2835.097	1348.382	154.978	-883.937	328.76	328.76	-1759.152	-554.271	-1798.618
3025.392	1410.044	-112.626	-1153.111	392.857	392.857	-1450.125	-460.312	-2044.976
2402.988	1096.751	-371.031	-1126.152	365.527	365.527	-754.187	-223.53	-1755.893
3746.778	1707.744	-745.817	-1883.593	603.33	603.33	-955.291	-265.998	-2810.484
6286.071	2901.641	-1048.22	-3023.59	972.372	972.372	-1870.532	-557.726	-4632.389
2768.486	1287.566	-74.072	-1030.049	352.818	352.818	-1369.523	-434.931	-1853.113
2537.732	1153.474	-266.615	-1087.543	354.26	354.26	-964.871	-301.065	-1779.634
1882.259	813.654	-173.095	-762.731	238.235	238.235	-737.97	-237.11	-1261.476
1736.353	744.334	-114.419	-663.727	207.296	207.296	-742.754	-241.216	-1133.163
1372.507	628.029	-63.259	-525.882	179.215	179.215	-641.494	-200.078	-928.253
989.17	466.909	41.157	-315.988	120.155	120.155	-600.808	-183.71	-637.04
0	0	0	0	0	0	0	0
0	0	0	0	0	0	0	0
0	0	0	0	0	0	0	0
0	0	0	0	0	0	0	0
0	0	0	0	0	0	0	0
0	0	0	0	0	0	0	0
0	0	0	0	0	0	0	0
0	0	0	0	0	0	0	0
0	0	0	0	0	0	0	0
0	0	0	0	0	0	0	0
0	0	0	0	0	0	0	0
0	0	0	0	0	0	0	0
0	0	0	0	0	0	0	0
0	0	0	0	0	0	0	0
0	0	0	0	0	0	0	0
0	0	0	0	0	0	0	0
0	0	0	0	0	0	0	0
0	0	0	0	0	0	0	0
0	0	0	0	0	0	0	0
0	0	0	0	0	0	0	0
0	0	0	0	0	0	0	0
0	0	0	0	0	0	0	0
0	0	0	0	0	0	0	0
0	0	0	0	0	0	0	0
0	0	0	0	0	0	0	0
0	0	0	0	0	0	0	0
0	0	0	0	0	0	0	0
0	0	0	0	0	0	0	0
0	0	0	0	0	0	0	0
0	0	0	0	0	0	0	0
0	0	0	0	0	0	0	0
0	0	0	0	0	0	0	0
0	0	0	0	0	0	0	0
0	0	0	0	0	0	0	0
0	0	0	0	0	0	0	0
0	0	0	0	0	0	0	0
0	0	0	0	0	0	0	0
0	0	0	0	0	0	0	0
0	0	0	0	0	0	0	0
0	0	0	0	0	0	0	0
0	0	0	0	0	0	0	0
0	0	0	0	0	0	0	0
0	0	0	0	0	0	0	0
0	0	0	0	0	0	0	0
0	0	0	0	0	0	0	0
0	0	0	0	0	0	0	0
0	0	0	0	0	0	0	0
0	0	0	0	0	0	0	0
0	0	0	0	0	0	0	0
0	0	0	0	0	0	0	0
0	0	0	0	0	0	0	0
0	0	0	0	0	0	0	0
0	0	0	0	0	0	0	0
0	0	0	0	0	0	0	0
0	0	0	0	0	0	0	0
0	0	0	0	0	0	0	0
0	0	0	0	0	0	0	0
0	0	0	0	0	0	0	0
0	0	0	0	0	0	0	0
0	0	0	0	0	0	0	0
0	0	0	0	0	0	0	0
18620.556	8850.675	1261.895	-5650.291	2004.899	2004.899	-11677.116	-3826.281	-11589.236
17059.061	8052.382	-74.086	-6137.459	2062.519	2062.519	-8862.137	-2922.223	-11240.576
12894.454	6058.038	-1227.014	-5547.754	1809.48	1809.48	-5066.343	-1626.038	-9104.305
18262.964	8607.049	-3044.628	-8893.794	2867.395	2867.395	-5440.125	-1639.522	-13586.735
27085.942	12801.639	-4181.697	-12961.283	4170.491	4170.491	-8473.983	-2613.844	-19997.757
14813.932	6993.987	-16.083	-5289.147	1786.629	1786.629	-7776.226	-2557.923	-9741.797
12975.65	6084.207	-903.901	-5315.316	1740.581	1740.581	-5546.515	-1803.208	-8972.08
8379.695	3877.599	-1116.343	-3818.305	1228.491	1228.491	-2859.461	-892.765	-6027.402
7173.198	3307.96	-972.691	-3274.883	1052.969	1052.969	-2424.181	-753.893	-5161.448
7753.43	3647.918	3.707	-2745.597	939.099	939.099	-4113.456	-1337.07	-5087.129
6428.406	3063.867	402.087	-1973.204	720.837	720.837	-4029.721	-1293.296	-4039.813
0	0	0	0	0	0	0	0
0	0	0	0	0	0	0	0
0	0	0	0	0	0	0	0
0	0	0	0	0	0	0	0
0	0	0	0	0	0	0	0
0	0	0	0	0	0	0	0
0	0	0	0	0	0	0	0
0	0	0	0	0	0	0	0
0	0	0	0	0	0	0	0
0	0	0	0	0	0	0	0
0	0	0	0	0	0	0	0
0	0	0	0	0	0	0	0
0	0	0	0	0	0	0	0
11140.242	5305.655	741.095	-3389.615	1221.354	1221.354	-7006.671	-2273.589	-6959.824
10023.111	4724.63	-59.204	-3608.663	1224.978	1224.978	-5211.246	-1701.49	-6617.094
6818.583	3176.553	-638.143	-2906.866	952.011	952.011	-2702.315	-859.446	-4792.389
8393.911	3891.084	-1221.535	-3909.268	1258.081	1258.081	-2730.424	-840.648	-6099.283
12390.076	5774.025	-1547.177	-5590.942	1801.209	1801.209	-4361.062	-1377.688	-8889.652
6830.186	3209.838	15.538	-2405.618	825.453	825.453	-3644.839	-1182.193	-4473.818
6550.753	3042.62	-461.013	-2666.851	876.86	876.86	-2804.09	-902.114	-4513.026
4754.769	2169.34	-704.296	-2203.268	705.601	705.601	-1525.626	-466.666	-3435.456
4533.495	2067.792	-714.331	-2133.821	683.159	683.159	-1398.582	-422.28	-3298.592
4850.079	2272.984	-42.057	-1745.843	599.072	599.072	-2517.887	-810.6	-3204.821
3938.235	1876.191	242.114	-1209.212	448.281	448.281	-2476.253	-785.9	-2481.735
0	0	0	0	0	0	0	0
0	0	0	0	0	0	0	0
0	0	0	0	0	0	0	0
0	0	0	0	0	0	0	0
0	0	0	0	0	0	0	0
0	0	0	0	0	0	0	0
0	0	0	0	0	0	0	0
0	0	0	0	0	0	0	0
0	0	0	0	0	0	0	0
0	0	0	0	0	0	0	0
0	0	0	0	0	0	0	0
0	0	0	0	0	0	0	0
0	0	0	0	0	0	0	0
8698.168	4143.604	579.101	-2643.627	959.831	959.831	-5486.833	-1771.594	-5438.481
8466.96	3989.282	-134.833	-3113.869	1055.544	1055.544	-4287.039	-1393.65	-5637.94
6306.008	2941.292	-728.886	-2799.326	915.054	915.054	-2313.512	-723.399	-4512.285
8440.393	3929.378	-1457.34	-4118.182	1327.71	1327.71	-2452.243	-725.217	-6272.211
12337.786	5767.721	-1834.615	-5806.47	1871.366	1871.366	-3962.171	-1219.537	-9025.444
6098.058	2864.254	-38.912	-2188.739	749.233	749.233	-3180.553	-1028.549	-4024.025
6193.715	2878.934	-540.973	-2605.825	854.472	854.472	-2507.89	-799.486	-4327.418
4714.636	2157.993	-805.843	-2272.318	728.624	728.624	-1374.41	-406.353	-3470.954
4544.488	2080.549	-819.273	-2223.716	713.202	713.202	-1270.155	-368.976	-3369.321
4506.927	2111.51	-79.159	-1653.917	565.821	565.821	-2282.987	-733.064	-3000.952
3449.487	1642.733	214.469	-1056.274	393.494	393.494	-2175.943	-688.299	-2173.161
0	0	0	0	0	0	0	0
0	0	0	0	0	0	0	0
0	0	0	0	0	0	0	0
0	0	0	0	0	0	0	0
0	0	0	0	0	0	0	0
0	0	0	0	0	0	0	0
0	0	0	0	0	0	0	0
0	0	0	0	0	0	0	0
0	0	0	0	0	0	0	0
0	0	0	0	0	0	0	0
0	0	0	0	0	0	0	0
0	0	0	0	0	0	0	0
0	0	0	0	0	0	0	0
6283.646	2993.493	412.289	-1911.994	700.61	700.61	-3969.098	-1272.916	-3936.639
5396.826	2531.45	-52.2	-1948.781	667.078	667.078	-2791.297	-900.527	-3569.627
3006.212	1372.292	-283.97	-1266.521	413.716	413.716	-1187.395	-373.754	-2094.297
3118.866	1392.733	-373.734	-1358.481	431.333	431.333	-1112.483	-350.188	-2179.379
4257.139	1915.989	-316.109	-1709.823	548.449	548.449	-1786.712	-578.18	-2879.203
2364.636	1093.237	40.29	-791.641	277.983	277.983	-1323.633	-420.899	-1517.956
1779.723	790.736	-54.922	-646.211	212.752	212.752	-861.285	-276.229	-1157.316
1285.995	533.989	48.134	-373.243	119.036	119.036	-745.181	-242.535	-745.23
1285.995	533.989	48.134	-373.243	119.036	119.036	-745.181	-242.535	-745.23
1485.391	679.808	-20.637	-530.274	183.375	183.375	-764.506	-240.446	-976.087
1230.861	582.408	59.77	-387.158	147.172	147.172	-759.235	-233.708	-787.282
0	0	0	0	0	0	0	0
0	0	0	0	0	0	0	0
0	0	0	0	0	0	0	0
0	0	0	0	0	0	0	0
0	0	0	0	0	0	0	0
0	0	0	0	0	0	0	0
0	0	0	0	0	0	0	0
0	0	0	0	0	0	0	0
0	0	0	0	0	0	0	0
0	0	0	0	0	0	0	0
0	0	0	0	0	0	0	0
0	0	0	0	0	0	0	0
0	0	0	0	0	0	0	0
3482.732	1657.638	199.839	-1079.688	399.978	399.978	-2170.524	-687.267	-2202.685
3218.137	1500.269	-85.985	-1199.696	410.179	410.179	-1590.621	-506.742	-2155.719
1944.659	876.762	-253.407	-868.296	280.927	280.927	-670.824	-204.571	-1386.177
2418.173	1071.77	-384.326	-1123.04	354.264	354.264	-734.602	-221.859	-1734.643
3617.586	1625.088	-411.957	-1564.307	498.518	498.518	-1321.343	-417.849	-2524.254
1709.399	785.089	-14.701	-604.602	209.531	209.531	-892.797	-281.749	-1119.701
1543.553	683.664	-117.665	-615.693	199.382	199.382	-645.806	-204.365	-1042.454
1412.934	592.437	6.155	-451.863	142.331	142.331	-747.915	-244.562	-851.848
1461.155	614.84	-10.98	-482.798	151.615	151.615	-747.687	-244.62	-893.139
1234.844	563.01	-57.754	-472.607	160.958	160.958	-575.917	-179.247	-834.245
922.531	435.094	35.242	-297.031	112.85	112.85	-555.933	-169.534	-596.07
0	0	0	0	0	0	0	0
0	0	0	0	0	0	0	0
0	0	0	0	0	0	0	0
0	0	0	0	0	0	0	0
0	0	0	0	0	0	0	0
0	0	0	0	0	0	0	0
0	0	0	0	0	0	0	0
0	0	0	0	0	0	0	0
0	0	0	0	0	0	0	0
0	0	0	0	0	0	0	0
0	0	0	0	0	0	0	0
0	0	0	0	0	0	0	0
0	0	0	0	0	0	0	0
0	0	0	0	0	0	0	0
0	0	0	0	0	0	0	0
0	0	0	0	0	0	0	0
0	0	0	0	0	0	0	0
0	0	0	0	0	0	0	0
0	0	0	0	0	0	0	0
0	0	0	0	0	0	0	0
0	0	0	0	0	0	0	0
0	0	0	0	0	0	0	0
0	0	0	0	0	0	0	0
0	0	0	0	0	0	0	0
0	0	0	0	0	0	0	0
0	0	0	0	0	0	0	0
0	0	0	0	0	0	0	0
0	0	0	0	0	0	0	0
0	0	0	0	0	0	0	0
0	0	0	0	0	0	0	0
0	0	0	0	0	0	0	0
0	0	0	0	0	0	0	0
0	0	0	0	0	0	0	0
0	0	0	0	0	0	0	0
0	0	0	0	0	0	0	0
0	0	0	0	0	0	0	0
0	0	0	0	0	0	0	0
0	0	0	0	0	0	0	0
0	0	0	0	0	0	0	0
0	0	0	0	0	0	0	0
0	0	0	0	0	0	0	0
0	0	0	0	0	0	0	0
0	0	0	0	0	0	0	0
0	0	0	0	0	0	0	0
0	0	0	0	0	0	0	0
0	0	0	0	0	0	0	0
0	0	0	0	0	0	0	0
0	0	0	0	0	0	0	0
0	0	0	0	0	0	0	0
0	0	0	0	0	0	0	0
0	0	0	0	0	0	0	0
0	0	0	0	0	0	0	0
0	0	0	0	0	0	0	0
0	0	0	0	0	0	0	0
0	0	0	0	0	0	0	0
0	0	0	0	0	0	0	0
0	0	0	0	0	0	0	0
0	0	0	0	0	0	0	0
0	0	0	0	0	0	0	0
0	0	0	0	0	0	0	0
0	0	0	0	0	0	0	0
12377.208	5887.311	788.47	-3791.978	1356.817	1356.817	-7719.996	-2512.278	-7742.371
11549.513	5442.404	-37.934	-4134.63	1400.161	1400.161	-6039.003	-1978.103	-7602.57
7677.997	3576.558	-643.819	-3214.517	1052.604	1052.604	-3141.379	-1007.34	-5352.707
9608.855	4458.185	-1298.794	-4400.208	1415.862	1415.862	-3253.009	-1015.25	-6931.502
14646.28	6835.759	-1733.246	-6542.006	2106.681	2106.681	-5276.773	-1680.254	-10463.123
8790.236	4137.271	40.172	-3085.832	1055.1	1055.1	-4709.224	-1534.96	-5747.864
8442.118	3934.934	-547.72	-3409.639	1120.871	1120.871	-3673.588	-1188.787	-5799.06
6019.181	2762.265	-819.602	-2742.436	880.457	880.457	-2028.445	-629.71	-4322.167
5625.409	2578.675	-803.818	-2590.861	831.279	831.279	-1845.665	-568.455	-4057.844
6148.217	2887.302	-14.025	-2186.167	749.727	749.727	-3242.988	-1049.435	-4042.358
5099.911	2430.428	307.403	-1573.233	577.715	577.715	-3187.577	-1017.984	-3214.377
0	0	0	0	0	0	0	0
0	0	0	0	0	0	0	0
0	0	0	0	0	0	0	0
0	0	0	0	0	0	0	0
0	0	0	0	0	0	0	0
0	0	0	0	0	0	0	0
0	0	0	0	0	0	0	0
0	0	0	0	0	0	0	0
0	0	0	0	0	0	0	0
0	0	0	0	0	0	0	0
0	0	0	0	0	0	0	0
0	0	0	0	0	0	0	0
0	0	0	0	0	0	0	0
11229.873	5348.333	742.861	-3420.321	1231.75	1231.75	-7056.104	-2290.113	-7018.028
11312.26	5340.367	-204.911	-4189.704	1412.122	1412.122	-5677.069	-1855.076	-7550.109
9021.922	4236.155	-1094.892	-4063.331	1326.588	1326.588	-3238.192	-1012.672	-6502.165
12650.221	5951.959	-2378.952	-6360.283	2056.084	2056.084	-3434.631	-988.95	-9551.533
18743.889	8848.89	-3220.652	-9210.845	2972.365	2972.365	-5464.738	-1632.229	-14009.046
8875.577	4183.352	-104.233	-3235.683	1098.256	1098.256	-4545.55	-1479.729	-5890.246
9605.166	4504.082	-980.624	-4178.045	1365.368	1365.368	-3693.165	-1173.834	-6814.316
8012.798	3736.635	-1522.122	-4020.193	1298.006	1298.006	-2153.658	-614.708	-6034.764
7770.051	3625.665	-1538.759	-3948.036	1275.651	1275.651	-2010.033	-562.425	-5887.766
6828.921	3214.296	-145.98	-2538.126	861.695	861.695	-3410.635	-1103.344	-4568.523
5229.493	2492.454	328.245	-1602.828	589.54	589.54	-3287.766	-1050.243	-3288.436
0	0	0	0	0	0	0	0
0	0	0	0	0	0	0	0
0	0	0	0	0	0	0	0
0	0	0	0	0	0	0	0
0	0	0	0	0	0	0	0
0	0	0	0	0	0	0	0
0	0	0	0	0	0	0	0
0	0	0	0	0	0	0	0
0	0	0	0	0	0	0	0
0	0	0	0	0	0	0	0
0	0	0	0	0	0	0	0
0	0	0	0	0	0	0	0
0	0	0	0	0	0	0	0
10521.403	5011.2	708.744	-3193.33	1153.514	1153.514	-6635.209	-2150.388	-6569.448
9256.293	4362.734	-111.412	-3377.034	1144.907	1144.907	-4734.367	-1542.539	-6143.489
6410.236	2987.054	-675.66	-2792.657	913.584	913.584	-2438.785	-768.918	-4548.438
7470.353	3457.417	-1150.523	-3524.91	1134.18	1134.18	-2346.785	-713.979	-5459.934
9693.903	4492.179	-1147.68	-4309.209	1387.803	1387.803	-3495.696	-1107.892	-6901.212
5313.135	2490.413	17.893	-1861.5	641.659	641.659	-2849.618	-919.985	-3473.656
5115.014	2362.975	-345.049	-2062.381	678.684	678.684	-2211.623	-709.979	-3506.324
3547.446	1599.404	-512.731	-1622.794	517.024	517.024	-1151.374	-353.538	-2540.459
3344.114	1506.619	-524.438	-1561.308	497.076	497.076	-1030.919	-311.598	-2416.622
3766.788	1759.564	-43.486	-1360.509	467.775	467.775	-1943.268	-622.346	-2492.293
2966.109	1411.842	180.74	-910.264	340.386	340.386	-1868.655	-588.916	-1871.628
0	0	0	0	0	0	0	0
0	0	0	0	0	0	0	0
0	0	0	0	0	0	0	0
0	0	0	0	0	0	0	0
0	0	0	0	0	0	0	0
0	0	0	0	0	0	0	0
0	0	0	0	0	0	0	0
0	0	0	0	0	0	0	0
0	0	0	0	0	0	0	0
0	0	0	0	0	0	0	0
0	0	0	0	0	0	0	0
0	0	0	0	0	0	0	0
0	0	0	0	0	0	0	0
6187.462	2947.666	403.934	-1884.252	690.572	690.572	-3905.887	-1252.279	-3877.786
6339.494	2980.023	-115.279	-2337.201	795.078	795.078	-3196.825	-1033.407	-4226.961
5237.225	2436.594	-658.187	-2362.494	771.782	771.782	-1851.31	-572.155	-3773.236
8012.552	3734.792	-1505.652	-4006.376	1293.124	1293.124	-2174.049	-623.456	-6024.061
12882.784	6044.68	-2167.12	-6270.644	2023.509	2023.509	-3817.532	-1142.278	-9576.907
6288.599	2956.141	-87.589	-2296.967	783.227	783.227	-3210.21	-1038.001	-4178.428
6230.062	2898.806	-593.937	-2662.19	872.061	872.061	-2455.068	-778.952	-4382.842
4495.503	2055.745	-789.657	-2182.246	699.493	699.493	-1282.553	-375.967	-3319.81
4047.343	1844.636	-726.959	-1973.559	631.745	631.745	-1132.705	-329.556	-2992.689
3759.56	1756.883	-65.989	-1376.523	471.983	471.983	-1906.739	-610.114	-2501.045
2903.754	1381.998	179.893	-888.573	332.8	332.8	-1834.303	-577.746	-1830.623
0	0	0	0	0	0	0	0
0	0	0	0	0	0	0	0
0	0	0	0	0	0	0	0
0	0	0	0	0	0	0	0
0	0	0	0	0	0	0	0
0	0	0	0	0	0	0	0
0	0	0	0	0	0	0	0
0	0	0	0	0	0	0	0
0	0	0	0	0	0	0	0
0	0	0	0	0	0	0	0
0	0	0	0	0	0	0	0
0	0	0	0	0	0	0	0
0	0	0	0	0	0	0	0
6691.735	3187.921	445.913	-2031.182	743.513	743.513	-4234.381	-1359.643	-4187.39
6981.349	3285.366	-146.445	-2592.273	879.579	879.579	-3489.732	-1129.677	-4667.745
5733.393	2673.888	-746.552	-2610.517	852.661	852.661	-1992.501	-613.735	-4149.298
8440.713	3941.562	-1621.189	-4251.683	1373.237	1373.237	-2247.023	-638.602	-6370.251
13270.959	6233.794	-2284.858	-6504.393	2099.646	2099.646	-3866.458	-1149.434	-9898.902
6274.713	2949.702	-92.265	-2295.828	782.596	782.596	-3196.204	-1033.332	-4171.978
7089.942	3310.497	-750.294	-3095.385	1012.541	1012.541	-2692.948	-849.881	-5037.013
5968.226	2763.422	-1162.643	-3005.217	968.532	968.532	-1564.203	-440.538	-4496.11
5663.164	2620.472	-1134.151	-2874.5	926.502	926.502	-1444.857	-401.196	-4281.936
4911.064	2303.771	-109.021	-1822.549	621.506	621.506	-2453.29	-788.515	-3284.472
3730.914	1777.072	239.145	-1137.085	423.304	423.304	-2362.431	-748.588	-2345.637
0	0	0	0	0	0	0	0
0	0	0	0	0	0	0	0
0	0	0	0	0	0	0	0
0	0	0	0	0	0	0	0
0	0	0	0	0	0	0	0
0	0	0	0	0	0	0	0
0	0	0	0	0	0	0	0
0	0	0	0	0	0	0	0
0	0	0	0	0	0	0	0
0	0	0	0	0	0	0	0
0	0	0	0	0	0	0	0
0	0	0	0	0	0	0	0
0	0	0	0	0	0	0	0
0	0	0	0	0	0	0	0
0	0	0	0	0	0	0	0
0	0	0	0	0	0	0	0
0	0	0	0	0	0	0	0
0	0	0	0	0	0	0	0
0	0	0	0	0	0	0	0
0	0	0	0	0	0	0	0
0	0	0	0	0	0	0	0
0	0	0	0	0	0	0	0
0	0	0	0	0	0	0	0
0	0	0	0	0	0	0	0
0	0	0	0	0	0	0	0
0	0	0	0	0	0	0	0
0	0	0	0	0	0	0	0
0	0	0	0	0	0	0	0
0	0	0	0	0	0	0	0
0	0	0	0	0	0	0	0
0	0	0	0	0	0	0	0
0	0	0	0	0	0	0	0
0	0	0	0	0	0	0	0
0	0	0	0	0	0	0	0
0	0	0	0	0	0	0	0
0	0	0	0	0	0	0	0
0	0	0	0	0	0	0	0
0	0	0	0	0	0	0	0
0	0	0	0	0	0	0	0
0	0	0	0	0	0	0	0
0	0	0	0	0	0	0	0
0	0	0	0	0	0	0	0
0	0	0	0	0	0	0	0
0	0	0	0	0	0	0	0
0	0	0	0	0	0	0	0
0	0	0	0	0	0	0	0
0	0	0	0	0	0	0	0
0	0	0	0	0	0	0	0
0	0	0	0	0	0	0	0
0	0	0	0	0	0	0	0
0	0	0	0	0	0	0	0
0	0	0	0	0	0	0	0
0	0	0	0	0	0	0	0
0	0	0	0	0	0	0	0
0	0	0	0	0	0	0	0
0	0	0	0	0	0	0	0
0	0	0	0	0	0	0	0
0	0	0	0	0	0	0	0
0	0	0	0	0	0	0	0
0	0	0	0	0	0	0	0
0	0	0	0	0	0	0	0
194007.857	91377.229	16173.286	-56719.568	18959.034	18959.034	-122767.215	-41770.803	-118218.853
172236.032	81269.396	-3567.024	-64407.797	20637.496	20637.496	-84184.816	-28616.714	-114004.071
130564.516	62475.116	-21960.505	-64576.386	20544.014	20544.014	-38426.009	-11813.308	-97351.453
158861.898	76476.276	-36297.495	-85656.28	27466.649	27466.649	-35604.156	-9497.056	-123216.485
209501.385	100035.946	-37154.796	-104464.845	33132.016	33132.016	-59486.64	-18206.464	-156488.616
111960.959	52907.465	-1461.649	-41360.46	13397.506	13397.506	-55683.358	-18879.254	-74278.715
123158.999	58834.15	-18392.338	-59014.384	18853.338	18853.338	-38818.723	-12259.415	-91214.965
101277.89	49017.244	-25348.432	-56661.165	18381.265	18381.265	-19618.094	-4606.657	-80823.317
88368.985	42716.445	-21716.497	-49093.298	15921.472	15921.472	-17615.53	-4239.864	-70263.185
65129.384	30803.055	-698.773	-23908.335	7825.329	7825.329	-32788.369	-11035.777	-43151.844
48310.132	22911.79	4017.868	-14089.931	4937.949	4937.949	-31130.878	-10325.069	-29569.809
0	0	0	0	0	0	0	0
0	0	0	0	0	0	0	0
0	0	0	0	0	0	0	0
0	0	0	0	0	0	0	0
0	0	0	0	0	0	0	0
0	0	0	0	0	0	0	0
0	0	0	0	0	0	0	0
0	0	0	0	0	0	0	0
0	0	0	0	0	0	0	0
0	0	0	0	0	0	0	0
0	0	0	0	0	0	0	0
0	0	0	0	0	0	0	0
0	0	0	0	0	0	0	0
81282.261	38536.07	7401.141	-23235.354	8106.454	8106.454	-53118.697	-17700.936	-49377.394
56360.905	26682.489	4770.762	-16355.19	5706.659	5706.659	-36380.578	-12093.584	-34398.122
40827.118	19302.634	1028.3	-13783.683	4628.139	4628.139	-22772.731	-7610.526	-26247.39
44056.894	20820.385	-1315.348	-16811.467	5495.295	5495.295	-21068.674	-7041.421	-29630.959
55130.692	26052.259	-1500.035	-20936.133	6823.41	6823.41	-26507.563	-8892.274	-36993.767
37557.33	17805.608	3005.09	-11032.946	3876.524	3876.524	-24074.876	-7963.628	-23049.625
33775.699	15969.292	1019.577	-11258.532	3806.673	3806.673	-19124.433	-6370.488	-21624.461
26273.108	12400.352	-614.326	-9864.583	3258.295	3258.295	-12868.499	-4270.566	-17572.075
23975.56	11314.56	-607.516	-9035.813	2987.186	2987.186	-11687.583	-3871.867	-16061.711
25367.348	12039.107	1939.147	-7518.714	2662.281	2662.281	-16188.262	-5325.533	-15637.654
26555.9	12662.412	2079.727	-7866.363	2803.098	2803.098	-17034.343	-5596.839	-16406.691
0	0	0	0	0	0	0	0
0	0	0	0	0	0	0	0
0	0	0	0	0	0	0	0
0	0	0	0	0	0	0	0
0	0	0	0	0	0	0	0
0	0	0	0	0	0	0	0
0	0	0	0	0	0	0	0
0	0	0	0	0	0	0	0
0	0	0	0	0	0	0	0
0	0	0	0	0	0	0	0
0	0	0	0	0	0	0	0
0	0	0	0	0	0	0	0
0	0	0	0	0	0	0	0
65869.347	31260.674	5806.865	-18984.469	6643.749	6643.749	-42839.641	-14245.176	-40155.098
48537.68	22989.882	4030.947	-14144.293	4947.773	4947.773	-31257.481	-10372.425	-29679.856
39816.753	18837.593	436.42	-13903.88	4638.639	4638.639	-21391.574	-7149.234	-25923.355
49761.795	23587.372	-3169.816	-20367.778	6601.353	6601.353	-21453.352	-7119.346	-34441.582
65512.84	31060.115	-4265.35	-26912.793	8686.348	8686.348	-28036.597	-9337.783	-45393.128
39239.394	18599.659	3167.925	-11504.745	4039.757	4039.757	-25184.612	-8335.118	-24062.017
38798.261	18355.979	505.305	-13482.62	4505.348	4505.348	-20966.426	-7003.871	-25217.325
33483.293	15859.042	-1983.47	-13564.768	4425.712	4425.712	-14698.83	-4854.987	-23091.704
30961.128	14664.182	-1877.208	-12573.995	4106.264	4106.264	-13543.673	-4465.615	-21377.348
28126.586	13345.211	2177.479	-8316.328	2938.762	2938.762	-17971.623	-5921.038	-17317.813
29102.293	13870.284	2304.862	-8599.691	3058.244	3058.244	-18688.589	-6148.832	-17956.816
0	0	0	0	0	0	0	0
0	0	0	0	0	0	0	0
0	0	0	0	0	0	0	0
0	0	0	0	0	0	0	0
0	0	0	0	0	0	0	0
0	0	0	0	0	0	0	0
0	0	0	0	0	0	0	0
0	0	0	0	0	0	0	0
0	0	0	0	0	0	0	0
0	0	0	0	0	0	0	0
0	0	0	0	0	0	0	0
0	0	0	0	0	0	0	0
0	0	0	0	0	0	0	0
39387.416	18740.163	3232.365	-11545.836	4078.073	4078.073	-25382.389	-8387.936	-24199.927
28822.891	13672.36	2238.669	-8515.522	3007.109	3007.109	-18422.096	-6071.909	-17738.611
20564.934	9721.96	570.085	-6881.505	2348.675	2348.675	-11628.412	-3843.208	-13201.206
21247.957	10014.407	-322.07	-7824.921	2600.257	2600.257	-10675.305	-3534.61	-14105.973
25670.659	12101.139	-193.669	-9304.625	3091.013	3091.013	-13152.248	-4370.87	-16932.412
19045.646	9044.253	1413.102	-5674.878	2021.816	2021.816	-12125.616	-3971.495	-11774.645
16495.111	7794.207	577.084	-5415.632	1865.984	1865.984	-9525.75	-3134.941	-10522.046
12236.151	5748.081	-107.177	-4424.667	1487.039	1487.039	-6290.826	-2065.362	-8070.278
11249.673	5282.385	-133.701	-4093.879	1375.811	1375.811	-5737.397	-1880.397	-7438.305
13071.122	6210.648	934.692	-3918.297	1407.949	1407.949	-8302.025	-2702.064	-8109.973
13504.402	6459.796	993.329	-4051.212	1468.983	1468.983	-8630.838	-2803.071	-8410.373
0	0	0	0	0	0	0	0
0	0	0	0	0	0	0	0
0	0	0	0	0	0	0	0
0	0	0	0	0	0	0	0
0	0	0	0	0	0	0	0
0	0	0	0	0	0	0	0
0	0	0	0	0	0	0	0
0	0	0	0	0	0	0	0
0	0	0	0	0	0	0	0
0	0	0	0	0	0	0	0
0	0	0	0	0	0	0	0
0	0	0	0	0	0	0	0
0	0	0	0	0	0	0	0
22343.026	10660.515	1721.768	-6639.588	2375.534	2375.534	-14316.041	-4691.036	-13829.711
17113.613	8126.953	1257.239	-5107.032	1823.5	1823.5	-10888.253	-3560.244	-10589.276
12976.093	6129.911	293.358	-4385.246	1507.277	1507.277	-7273.688	-2385.309	-8369.672
14438.486	6796.897	-348.195	-5409.482	1802.96	1802.96	-7096.344	-2331.912	-9655.372
18343.455	8642.343	-327.398	-6789.709	2259.598	2259.598	-9158.88	-3024.26	-12204.747
13316.138	6326.426	954.608	-3989.855	1432.957	1432.957	-8459.354	-2754.218	-8259.658
12440.657	5876.435	318.418	-4173.314	1438.541	1438.541	-7031.712	-2303.772	-8003.796
10029.508	4710.146	-274.354	-3773.241	1262.769	1262.769	-4898.598	-1598.907	-6720.091
9348.647	4388.45	-280.135	-3534.774	1183	1183	-4534.083	-1477.434	-6276.671
10027.41	4764.448	700.525	-3015.539	1090.231	1090.231	-6361.878	-2060.804	-6234.624
10631.622	5090.872	767.564	-3200.518	1168.438	1168.438	-6792.061	-2195.663	-6638.691
0	0	0	0	0	0	0	0
0	0	0	0	0	0	0	0
0	0	0	0	0	0	0	0
0	0	0	0	0	0	0	0
0	0	0	0	0	0	0	0
0	0	0	0	0	0	0	0
0	0	0	0	0	0	0	0
0	0	0	0	0	0	0	0
0	0	0	0	0	0	0	0
0	0	0	0	0	0	0	0
0	0	0	0	0	0	0	0
0	0	0	0	0	0	0	0
0	0	0	0	0	0	0	0
0	0	0	0	0	0	0	0
0	0	0	0	0	0	0	0
0	0	0	0	0	0	0	0
0	0	0	0	0	0	0	0
0	0	0	0	0	0	0	0
0	0	0	0	0	0	0	0
0	0	0	0	0	0	0	0
0	0	0	0	0	0	0	0
0	0	0	0	0	0	0	0
0	0	0	0	0	0	0	0
0	0	0	0	0	0	0	0
0	0	0	0	0	0	0	0
0	0	0	0	0	0	0	0
0	0	0	0	0	0	0	0
0	0	0	0	0	0	0	0
0	0	0	0	0	0	0	0
0	0	0	0	0	0	0	0
0	0	0	0	0	0	0	0
0	0	0	0	0	0	0	0
0	0	0	0	0	0	0	0
0	0	0	0	0	0	0	0
0	0	0	0	0	0	0	0
0	0	0	0	0	0	0	0
0	0	0	0	0	0	0	0
0	0	0	0	0	0	0	0
0	0	0	0	0	0	0	0
0	0	0	0	0	0	0	0
0	0	0	0	0	0	0	0
0	0	0	0	0	0	0	0
0	0	0	0	0	0	0	0
0	0	0	0	0	0	0	0
0	0	0	0	0	0	0	0
0	0	0	0	0	0	0	0
0	0	0	0	0	0	0	0
0	0	0	0	0	0	0	0
0	0	0	0	0	0	0	0
0	0	0	0	0	0	0	0
0	0	0	0	0	0	0	0
0	0	0	0	0	0	0	0
0	0	0	0	0	0	0	0
0	0	0	0	0	0	0	0
0	0	0	0	0	0	0	0
0	0	0	0	0	0	0	0
0	0	0	0	0	0	0	0
0	0	0	0	0	0	0	0
0	0	0	0	0	0	0	0
0	0	0	0	0	0	0	0
0	0	0	0	0	0	0	0
257359.662	121159.843	19706.902	-76399.419	25278.323	25278.323	-160740.651	-54801.989	-156840.993
214335.988	100824.645	15865.531	-63975.091	21169.362	21169.362	-133198.721	-45374.234	-130816.842
152816.934	72055.713	3403.451	-52109.805	17010.062	17010.062	-83482.37	-28409.662	-98294.386
158834.298	75098.162	-9209.567	-64117.094	20407.135	20407.135	-69590.26	-23474.007	-108355.802
182967.521	86268.473	-4803.877	-69199.5	22097.938	22097.938	-87940.656	-29910.931	-121576.907
117691.002	55575.675	11402.927	-33013.713	11435.778	11435.778	-77670.429	-25980.789	-70876.23
98445.91	46461.013	3010.124	-32879.043	10868.139	10868.139	-55201.544	-18670.666	-62902.072
72559.615	34305.39	-2539.67	-28037.866	9080.185	9080.185	-34003.491	-11437.093	-49007.255
64494.934	30498.877	-2362.868	-24999.2	8108.756	8108.756	-30115.45	-10108.977	-43624.828
66736.49	31579.022	5832.179	-19223.596	6695.283	6695.283	-43290.077	-14413.826	-40610.758
69844.416	33141.325	6240.398	-20064.558	7019.13	7019.13	-45527.926	-15146.413	-42525.502
0	0	0	0	0	0	0	0
0	0	0	0	0	0	0	0
0	0	0	0	0	0	0	0
0	0	0	0	0	0	0	0
0	0	0	0	0	0	0	0
0	0	0	0	0	0	0	0
0	0	0	0	0	0	0	0
0	0	0	0	0	0	0	0
0	0	0	0	0	0	0	0
0	0	0	0	0	0	0	0
0	0	0	0	0	0	0	0
0	0	0	0	0	0	0	0
0	0	0	0	0	0	0	0
131188.626	62058.737	13158.526	-36514.855	12694.088	12694.088	-87234.759	-29168.714	-78875.737
86908.031	41083.665	7950.281	-24752.947	8594.578	8594.578	-56781.959	-18951.828	-52644.398
61761.423	29182.547	1544.401	-20884.876	6950.262	6950.262	-34288.079	-11529.179	-39686.761
68728.24	32505.86	-2692.236	-26786.462	8674.865	8674.865	-31829.883	-10688.776	-46586.475
88902.64	42046.367	-3574.373	-34750.636	11207.255	11207.255	-40936.044	-13793.178	-60309.285
58773.776	27823.121	5037.662	-17006.845	5933.823	5933.823	-38019.632	-12642.202	-35833.526
53899.97	25473.273	1466.432	-18124.089	6056.147	6056.147	-30138.891	-10112.567	-34576.422
43777.947	20700.144	-1588.624	-16934.844	5527.799	5527.799	-20545.18	-6857.329	-29607.711
39148.221	18509.008	-1423.341	-15139.506	4950.531	4950.531	-18389.665	-6127.324	-26478.454
40025.394	18971.976	3246.604	-11723.785	4116.074	4116.074	-25707.709	-8509.896	-24534.732
40661.326	19346.899	3362.938	-11900.208	4202.732	4202.732	-26235.572	-8672.48	-24968.367
0	0	0	0	0	0	0	0
0	0	0	0	0	0	0	0
0	0	0	0	0	0	0	0
0	0	0	0	0	0	0	0
0	0	0	0	0	0	0	0
0	0	0	0	0	0	0	0
0	0	0	0	0	0	0	0
0	0	0	0	0	0	0	0
0	0	0	0	0	0	0	0
0	0	0	0	0	0	0	0
0	0	0	0	0	0	0	0
0	0	0	0	0	0	0	0
0	0	0	0	0	0	0	0
93025.522	44075.288	8725.033	-26385.318	9196.023	9196.023	-61108.846	-20384.575	-56339.15
65090.484	30800.447	5666.378	-18765.427	6537.225	6537.225	-42197.804	-14046.993	-39621.535
48350.594	22862.919	825.589	-16652.1	5548.677	5548.677	-26351.538	-8832.197	-31300.62
54417.1	25761.203	-2709.111	-21663.149	7026.985	7026.985	-24469.015	-8167.713	-37223.286
67714.357	32049.941	-3226.351	-26857.367	8685.998	8685.998	-30575.965	-10244.97	-46231.64
42652.067	20212.122	3492.857	-12467.242	4372.321	4372.321	-27427.652	-9086.449	-26120.345
39763.595	18804.268	859.676	-13540.037	4540.882	4540.882	-21978.854	-7343.298	-25647.114
32600.595	15416.666	-1398.638	-12771.296	4181.662	4181.662	-15046.197	-4991.678	-22172.776
30496.456	14423.87	-1410.072	-12026.387	3938.982	3938.982	-13944.019	-4617.122	-20800.689
29728.464	14103.198	2324.748	-8772.428	3097.245	3097.245	-19019.448	-6270.903	-18288.121
31752.844	15126.933	2549.968	-9354.639	3321.115	3321.115	-20424.861	-6728.399	-19564.074
0	0	0	0	0	0	0	0
0	0	0	0	0	0	0	0
0	0	0	0	0	0	0	0
0	0	0	0	0	0	0	0
0	0	0	0	0	0	0	0
0	0	0	0	0	0	0	0
0	0	0	0	0	0	0	0
0	0	0	0	0	0	0	0
0	0	0	0	0	0	0	0
0	0	0	0	0	0	0	0
0	0	0	0	0	0	0	0
0	0	0	0	0	0	0	0
0	0	0	0	0	0	0	0
70828.571	33602.321	6343.832	-20332.528	7110.495	7110.495	-46185.781	-15368.093	-43109.311
50540.907	23935.582	4235.358	-14698.218	5139.432	5139.432	-32592.95	-10819.964	-30879.581
37034.161	17515.931	662.66	-12719.408	4263.76	4263.76	-20283.693	-6770.643	-23966.527
39897.531	18869.512	-1645.069	-15587.779	5089.386	5089.386	-18468.23	-6148.974	-27095.763
47800.317	22599.283	-1679.778	-18450.835	6015.176	6015.176	-22488.252	-7517.847	-32293.239
31498.135	14939.585	2480.959	-9280.855	3272.919	3272.919	-20166.86	-6654.602	-19362.2
28892.835	13663.711	720.198	-9749.223	3297.89	3297.89	-16162.523	-5372.201	-18588.576
23136.817	10923.37	-766.255	-8864.615	2925.452	2925.452	-11029.934	-3646.896	-15603.392
21692.328	10242.033	-796.396	-8371.934	2762.884	2762.884	-10238.716	-3379.214	-14673.868
22313.093	10592.588	1688.972	-6624.623	2352.675	2352.675	-14232.83	-4672.99	-13769.56
23698.687	11306.3	1842.611	-7030.51	2512.92	2512.92	-15200.539	-4985.009	-14657.38
0	0	0	0	0	0	0	0
0	0	0	0	0	0	0	0
0	0	0	0	0	0	0	0
0	0	0	0	0	0	0	0
0	0	0	0	0	0	0	0
0	0	0	0	0	0	0	0
0	0	0	0	0	0	0	0
0	0	0	0	0	0	0	0
0	0	0	0	0	0	0	0
0	0	0	0	0	0	0	0
0	0	0	0	0	0	0	0
0	0	0	0	0	0	0	0
0	0	0	0	0	0	0	0
62449.505	29645.347	5480.763	-18018.7	6312.811	6312.811	-40598.88	-13491.453	-38092.204
46223.458	21896.082	3824.673	-13479.385	4719.876	4719.876	-29759.829	-9869.264	-28275.486
37514.679	17751.15	339.158	-13156.284	4390.913	4390.913	-20063.356	-6699.046	-24468.128
45768.141	21693.474	-2942.035	-18749.311	6083.464	6083.464	-19712.419	-6531.896	-31692.882
59291.308	28107.269	-3810.152	-24308.632	7857.763	7857.763	-25468.769	-8472.719	-41053.832
35960.026	17049.582	2877.246	-10562.175	3715.323	3715.323	-23060.85	-7623.259	-22071.216
36320.646	17185.027	423.888	-12658.729	4232.983	4232.983	-19569.527	-6530.677	-23636.594
31909.535	15114.833	-1964.489	-12984.694	4237.6	4237.6	-13913.434	-4588.332	-22048.619
29887.298	14157.962	-1904.42	-12211.077	3987.554	3987.554	-12952.487	-4263.439	-20688.944
26958.763	12791.692	2085.182	-7971.353	2819.817	2819.817	-17229.862	-5672.979	-16601.076
28283.144	13480.97	2240.476	-8356.855	2974.316	2974.316	-18168.612	-5974.975	-17452.781
0	0	0	0	0	0	0	0
0	0	0	0	0	0	0	0
0	0	0	0	0	0	0	0
0	0	0	0	0	0	0	0
0	0	0	0	0	0	0	0
0	0	0	0	0	0	0	0
0	0	0	0	0	0	0	0
0	0	0	0	0	0	0	0
0	0	0	0	0	0	0	0
0	0	0	0	0	0	0	0
0	0	0	0	0	0	0	0
0	0	0	0	0	0	0	0
0	0	0	0	0	0	0	0
0	0	0	0	0	0	0	0
0	0	0	0	0	0	0	0
0	0	0	0	0	0	0	0
0	0	0	0	0	0	0	0
0	0	0	0	0	0	0	0
0	0	0	0	0	0	0	0
0	0	0	0	0	0	0	0
0	0	0	0	0	0	0	0
0	0	0	0	0	0	0	0
0	0	0	0	0	0	0	0
0	0	0	0	0	0	0	0
0	0	0	0	0	0	0	0
0	0	0	0	0	0	0	0
0	0	0	0	0	0	0	0
0	0	0	0	0	0	0	0
0	0	0	0	0	0	0	0
0	0	0	0	0	0	0	0
0	0	0	0	0	0	0	0
0	0	0	0	0	0	0	0
0	0	0	0	0	0	0	0
0	0	0	0	0	0	0	0
0	0	0	0	0	0	0	0
0	0	0	0	0	0	0	0
0	0	0	0	0	0	0	0
0	0	0	0	0	0	0	0
0	0	0	0	0	0	0	0
0	0	0	0	0	0	0	0
0	0	0	0	0	0	0	0
0	0	0	0	0	0	0	0
0	0	0	0	0	0	0	0
0	0	0	0	0	0	0	0
0	0	0	0	0	0	0	0
0	0	0	0	0	0	0	0
0	0	0	0	0	0	0	0
0	0	0	0	0	0	0	0
0	0	0	0	0	0	0	0
0	0	0	0	0	0	0	0
0	0	0	0	0	0	0	0
0	0	0	0	0	0	0	0
0	0	0	0	0	0	0	0
0	0	0	0	0	0	0	0
0	0	0	0	0	0	0	0
0	0	0	0	0	0	0	0
0	0	0	0	0	0	0	0
0	0	0	0	0	0	0	0
0	0	0	0	0	0	0	0
0	0	0	0	0	0	0	0
0	0	0	0	0	0	0	0
362959.338	170633	29450.645	-106415.69	35081.606	35081.606	-228584.504	-78101.552	-220104.45
290593.47	136552.177	22572.599	-85903.48	28325.746	28325.746	-181745.302	-62044.804	-176676.153
230466.091	108272.1	11083.024	-73541.903	23865.79	23865.79	-134232.138	-46008.75	-143770.003
218760.555	102773.565	5097.568	-74036.037	23865.014	23865.014	-119928.961	-41065.01	-139331.708
228559.358	107288.388	6617.995	-76379.146	24521.331	24521.331	-126731.89	-43561.205	-144836.163
178906.288	84264.948	17676.39	-50029.789	16967.864	16967.864	-117518.295	-39788.192	-107447.078
127860.976	60267.538	6210.014	-40848.043	13564.914	13564.914	-74905.008	-25361.932	-80353.373
79406.304	37452.606	-182.962	-28576.661	9324.722	9324.722	-40818.842	-13795.388	-52134.499
68581.053	32358.672	-438.614	-24898.706	8134.221	8134.221	-34907.229	-11771.664	-45191.954
82176.306	38856.999	7448.4	-23461.082	8151.936	8151.936	-53612.352	-17884.725	-49827.418
84001.971	39823.215	7745.982	-23936.046	8353.718	8353.718	-55030.184	-18339.73	-50972.644
0	0	0	0	0	0	0	0
0	0	0	0	0	0	0	0
0	0	0	0	0	0	0	0
0	0	0	0	0	0	0	0
0	0	0	0	0	0	0	0
0	0	0	0	0	0	0	0
0	0	0	0	0	0	0	0
0	0	0	0	0	0	0	0
0	0	0	0	0	0	0	0
0	0	0	0	0	0	0	0
0	0	0	0	0	0	0	0
0	0	0	0	0	0	0	0
0	0	0	0	0	0	0	0
132097.647	62486.903	13273.604	-36748.412	12775.393	12775.393	-87871.114	-29382.376	-79407.038
86334.875	40813.644	7886.501	-24598.584	8541.383	8541.383	-56393.485	-18821.208	-52304.509
59318.629	28021.571	1918.067	-19701.751	6587.035	6587.035	-33581.257	-11279.067	-37870.262
63274.808	29890.056	-1487.056	-23847.087	7761.481	7761.481	-30707.416	-10327.451	-42318.816
81388.377	38443.657	-1943.904	-30723.651	9957.389	9957.389	-39352.301	-13280.768	-54446.188
57459.905	27203.211	4911.399	-16636.935	5807.071	5807.071	-37156.96	-12352.194	-35042.567
50383.436	23807.511	1689.603	-16677.934	5599.978	5599.978	-28659.158	-9602.025	-32141.389
38265.801	18069.105	-808.198	-14321.072	4703.595	4703.595	-18793.75	-6275.804	-25543.272
34953.099	16506.689	-829.487	-13151.008	4322.732	4322.732	-17054.285	-5684.876	-23385.598
36605.826	17355.749	2937.945	-10745.491	3779.014	3779.014	-23484.819	-7764.988	-22462.251
39230.067	18669.246	3229.721	-11493.416	4061.978	4061.978	-25298.768	-8358.859	-24101.946
0	0	0	0	0	0	0	0
0	0	0	0	0	0	0	0
0	0	0	0	0	0	0	0
0	0	0	0	0	0	0	0
0	0	0	0	0	0	0	0
0	0	0	0	0	0	0	0
0	0	0	0	0	0	0	0
0	0	0	0	0	0	0	0
0	0	0	0	0	0	0	0
0	0	0	0	0	0	0	0
0	0	0	0	0	0	0	0
0	0	0	0	0	0	0	0
0	0	0	0	0	0	0	0
61853.501	29363.849	5420.661	-17852.732	6255.778	6255.778	-40203.72	-13358.562	-37734.552
43604.876	20660.307	3580.111	-12737.627	4464.829	4464.829	-28047.691	-9294.693	-26694.941
28080.21	13272.835	953.115	-9265.735	3151.989	3151.989	-16084.34	-5341.074	-17918.99
24741.775	11655.451	11.355	-8803.829	2935.635	2935.635	-12964.062	-4307.908	-16204.055
27905.177	13140.99	358.652	-9653.626	3229.799	3229.799	-15103.571	-5029.141	-18078.078
21876.22	10385.621	1651.963	-6497.792	2308.529	2308.529	-13951.066	-4579.099	-13502.906
18617.001	8795.902	811.415	-5985.085	2068.165	2068.165	-10976.146	-3616.98	-11782.437
12906.49	6059.51	88.449	-4504.002	1523.059	1523.059	-6923.376	-2277.004	-8396.184
10817.94	5071.523	97.616	-3749.625	1272.852	1272.852	-5846.241	-1917.239	-7019.678
13940.924	6622.999	1005.444	-4172.89	1497.306	1497.306	-8861.093	-2887.214	-8642.78
14497.08	6932.419	1075.65	-4341.472	1571.505	1571.505	-9272.021	-3015.141	-9019.525
0	0	0	0	0	0	0	0
0	0	0	0	0	0	0	0
0	0	0	0	0	0	0	0
0	0	0	0	0	0	0	0
0	0	0	0	0	0	0	0
0	0	0	0	0	0	0	0
0	0	0	0	0	0	0	0
0	0	0	0	0	0	0	0
0	0	0	0	0	0	0	0
0	0	0	0	0	0	0	0
0	0	0	0	0	0	0	0
0	0	0	0	0	0	0	0
0	0	0	0	0	0	0	0
29226.804	13926.117	2321.781	-8628.942	3068.05	3068.05	-18777.266	-6178.66	-18025.934
22607.894	10730.145	1713.098	-6709.564	2381.598	2381.598	-14421.126	-4736.071	-13947.574
17643.504	8341.868	333.301	-6026.622	2053.493	2053.493	-9763.18	-3219.331	-11416.525
19936.286	9406.829	-689.316	-7655.068	2530.625	2530.625	-9476.386	-3124.92	-13458.675
25836.924	12200.008	-814.255	-9870.582	3253.001	3253.001	-12361.749	-4095.935	-17400.413
17813.753	8459.556	1316.781	-5310.418	1894.937	1894.937	-11341.455	-3710.648	-11017.443
17176.112	8121.046	353.266	-5843.177	1994.284	1994.284	-9549.734	-3147.199	-11098.883
14263.055	6721.573	-551.966	-5513.407	1829.747	1829.747	-6718.341	-2200.937	-9659.471
13332.94	6282.104	-556.475	-5184.675	1720.77	1720.77	-6227.105	-2036.167	-9052.162
13285.416	6311.829	953.776	-3979.411	1429.433	1429.433	-8442.271	-2748.489	-8239.716
13972.522	6682.667	1033.861	-4186.642	1517.001	1517.001	-8935.957	-2903.897	-8696.557
0	0	0	0	0	0	0	0
0	0	0	0	0	0	0	0
0	0	0	0	0	0	0	0
0	0	0	0	0	0	0	0
0	0	0	0	0	0	0	0
0	0	0	0	0	0	0	0
0	0	0	0	0	0	0	0
0	0	0	0	0	0	0	0
0	0	0	0	0	0	0	0
0	0	0	0	0	0	0	0
0	0	0	0	0	0	0	0
0	0	0	0	0	0	0	0
0	0	0	0	0	0	0	0
20429.868	9751.14	1562.711	-6079.847	2180.156	2180.156	-13085.519	-4281.423	-12657.242
15590.998	7404.205	1135.957	-4658.263	1666.738	1666.738	-9915.014	-3237.05	-9654.309
11347.373	5357.417	282.012	-3810.575	1315.211	1315.211	-6406.801	-2095.798	-7304.051
12398.45	5827.452	-221.518	-4575.888	1531.78	1531.78	-6211.676	-2037.946	-8242.432
14490.594	6812.024	-71.682	-5201.296	1745.959	1745.959	-7517.771	-2475.966	-9527.822
10345.942	4915.789	726.624	-3108.737	1123.243	1123.243	-6567.53	-2128.606	-6429.967
8142.724	3837.024	303.253	-2644.864	926.953	926.953	-4762.986	-1547.504	-5181.553
6038.901	2815.494	-35.143	-2152.604	731.152	731.152	-3147.642	-1021.409	-3959.902
5398.205	2513.014	-44.315	-1931.855	656.199	656.199	-2797.067	-905.76	-3544.62
6412.153	3045.286	431.71	-1936.8	707.83	707.83	-4063.152	-1304.836	-4000.022
6234.487	2991.413	433.655	-1889.12	700.924	700.924	-3983.525	-1273.128	-3915.631
0	0	0	0	0	0	0	0
0	0	0	0	0	0	0	0
0	0	0	0	0	0	0	0
0	0	0	0	0	0	0	0
0	0	0	0	0	0	0	0
0	0	0	0	0	0	0	0
0	0	0	0	0	0	0	0
0	0	0	0	0	0	0	0
0	0	0	0	0	0	0	0
0	0	0	0	0	0	0	0
0	0	0	0	0	0	0	0
0	0	0	0	0	0	0	0
0	0	0	0	0	0	0	0
0	0	0	0	0	0	0	0
0	0	0	0	0	0	0	0
0	0	0	0	0	0	0	0
0	0	0	0	0	0	0	0
0	0	0	0	0	0	0	0
0	0	0	0	0	0	0	0
0	0	0	0	0	0	0	0
0	0	0	0	0	0	0	0
0	0	0	0	0	0	0	0
0	0	0	0	0	0	0	0
0	0	0	0	0	0	0	0
0	0	0	0	0	0	0	0
0	0	0	0	0	0	0	0
0	0	0	0	0	0	0	0
0	0	0	0	0	0	0	0
0	0	0	0	0	0	0	0
0	0	0	0	0	0	0	0
0	0	0	0	0	0	0	0
0	0	0	0	0	0	0	0
0	0	0	0	0	0	0	0
0	0	0	0	0	0	0	0
0	0	0	0	0	0	0	0
0	0	0	0	0	0	0	0
0	0	0	0	0	0	0	0
0	0	0	0	0	0	0	0
0	0	0	0	0	0	0	0
0	0	0	0	0	0	0	0
0	0	0	0	0	0	0	0
0	0	0	0	0	0	0	0
0	0	0	0	0	0	0	0
0	0	0	0	0	0	0	0
0	0	0	0	0	0	0	0
0	0	0	0	0	0	0	0
0	0	0	0	0	0	0	0
0	0	0	0	0	0	0	0
0	0	0	0	0	0	0	0
0	0	0	0	0	0	0	0
0	0	0	0	0	0	0	0
0	0	0	0	0	0	0	0
0	0	0	0	0	0	0	0
0	0	0	0	0	0	0	0
0	0	0	0	0	0	0	0
0	0	0	0	0	0	0	0
0	0	0	0	0	0	0	0
0	0	0	0	0	0	0	0
0	0	0	0	0	0	0	0
0	0	0	0	0	0	0	0
0	0	0	0	0	0	0	0
152220.99	71938.309	15748.586	-41964.363	14574.861	14574.861	-101832.483	-34078.792	-91181.969
101611.131	47992.195	9555.287	-28725.198	9954.816	9954.816	-66691.496	-22289.332	-61362.218
73164.646	34578.176	628.514	-25726.049	8466.561	8466.561	-38809.281	-13089.166	-47679.96
80617.687	38228.752	-5692.677	-33491.332	10767.961	10767.961	-33822.504	-11276.542	-56099.307
98646.716	46760.94	-6678.971	-40770.859	13076.063	13076.063	-41680.987	-13951.801	-68477.165
55644.297	26343.225	4729.267	-16130.564	5631.709	5631.709	-35951.589	-11948.03	-33950.026
53004.745	25058.806	932.312	-18236.905	6066.368	6066.368	-28899.99	-9699.519	-34292.185
44308.91	20981.856	-2418.117	-17799.132	5786.656	5786.656	-19675.886	-6538.144	-30432.799
42146.07	19965.695	-2480.89	-17075.058	5551.748	5551.748	-18478.905	-6126.925	-29053.484
39261.78	18610.193	3179.876	-11503.066	4040.013	4040.013	-25214.474	-8344.553	-24069.782
41827.684	19898.103	3473.196	-12230.035	4316.604	4316.604	-27000.813	-8928.901	-25672.441
0	0	0	0	0	0	0	0
0	0	0	0	0	0	0	0
0	0	0	0	0	0	0	0
0	0	0	0	0	0	0	0
0	0	0	0	0	0	0	0
0	0	0	0	0	0	0	0
0	0	0	0	0	0	0	0
0	0	0	0	0	0	0	0
0	0	0	0	0	0	0	0
0	0	0	0	0	0	0	0
0	0	0	0	0	0	0	0
0	0	0	0	0	0	0	0
0	0	0	0	0	0	0	0
74057.334	35125.273	6679.711	-21220.604	7416.132	7416.132	-48342.093	-16092.875	-45039.009
52405.764	24814.83	4416.914	-15220.309	5318.937	5318.937	-33822.072	-11232.697	-32000.303
37835.298	17890.093	875.553	-12833.25	4311.254	4311.254	-21007.059	-7013.131	-24370.012
39972.121	18888.542	-1226.529	-15273.409	4999.202	4999.202	-19087.589	-6369.058	-26902.483
48229.148	22783.212	-1181.822	-18198.773	5948.213	5948.213	-23402.81	-7838.746	-32286.634
33909.112	16079.853	2695.242	-9973.09	3512.129	3512.129	-21731.2	-7178.056	-20826.119
29457.116	13926.762	919.823	-9788.291	3321.37	3321.37	-16747.646	-5566.392	-18844.112
22662.728	10688.222	-456.262	-8441.674	2797.742	2797.742	-11219.816	-3716.365	-15112.317
20854.313	9834.168	-474.058	-7808.49	2589.133	2589.133	-10255.977	-3391.385	-13936.837
22539.081	10699.649	1708.74	-6689.743	2375.365	2375.365	-14379.487	-4721.841	-13907.13
23472.275	11198.819	1824.192	-6964.016	2489.817	2489.817	-15055.657	-4936.707	-14518.539
0	0	0	0	0	0	0	0
0	0	0	0	0	0	0	0
0	0	0	0	0	0	0	0
0	0	0	0	0	0	0	0
0	0	0	0	0	0	0	0
0	0	0	0	0	0	0	0
0	0	0	0	0	0	0	0
0	0	0	0	0	0	0	0
0	0	0	0	0	0	0	0
0	0	0	0	0	0	0	0
0	0	0	0	0	0	0	0
0	0	0	0	0	0	0	0
0	0	0	0	0	0	0	0
60807.363	28869.593	5322.109	-17556.411	6154.224	6154.224	-39519.546	-13128.501	-37103.056
44803.682	21225.578	3691.369	-13077.511	4581.486	4581.486	-28830.376	-9557.476	-27418.238
35091.47	16603.11	403.564	-12233.263	4093.08	4093.08	-18905.203	-6305.687	-22840.15
39268.065	18593.025	-2156.563	-15778.248	5138.681	5138.681	-17440.608	-5783.878	-26979.155
49659.857	23516.944	-2671.208	-19925.402	6467.916	6467.916	-22079.16	-7351.208	-34085.655
29959.618	14211.736	2345.35	-8838.112	3119.814	3119.814	-19169.66	-6321.183	-18427.376
28937.612	13689.597	476.734	-9963.779	3355.481	3355.481	-15830.252	-5263.443	-18757.43
24746.927	11703.427	-1269.792	-9851.839	3233.452	3233.452	-11165.355	-3679.24	-16951.032
23223.844	10985.136	-1290.31	-9323.247	3060.15	3060.15	-10348.823	-3402.035	-15964.865
22021.439	10453.737	1664.682	-6539.121	2322.811	2322.811	-14045.174	-4610.53	-13590.655
24230.472	11558.048	1887.465	-7185.013	2566.499	2566.499	-15542.939	-5099.258	-14981.773
0	0	0	0	0	0	0	0
0	0	0	0	0	0	0	0
0	0	0	0	0	0	0	0
0	0	0	0	0	0	0	0
0	0	0	0	0	0	0	0
0	0	0	0	0	0	0	0
0	0	0	0	0	0	0	0
0	0	0	0	0	0	0	0
0	0	0	0	0	0	0	0
0	0	0	0	0	0	0	0
0	0	0	0	0	0	0	0
0	0	0	0	0	0	0	0
0	0	0	0	0	0	0	0
88339.401	41863.96	8218.942	-25109.422	8756.811	8756.811	-57955.36	-19323.822	-53547.322
63368.973	29987.386	5495.793	-18284.375	6371.969	6371.969	-41060.219	-13664.477	-38587.018
49515.084	23431.508	82.323	-17676.758	5848.28	5848.28	-25880.295	-8677.261	-32491.161
57053.341	27080.834	-4406.245	-23989.807	7747.7	7747.7	-23521.315	-7778.405	-39933.804
67493.63	32018.656	-4855.895	-28103.11	9059.104	9059.104	-28252.454	-9388.666	-47030.369
36874.928	17482.06	2963.123	-10821.236	3804.981	3804.981	-23660.952	-7824.056	-22623.828
35700.815	16891.82	423.692	-12436.38	4160.506	4160.506	-19249.137	-6421.988	-23229.835
30641.775	14512.337	-1869.445	-12452.927	4066.849	4066.849	-13389.168	-4413.401	-21162.869
28941.61	13710.773	-1883.575	-11855.208	3872.322	3872.322	-12493.059	-4107.906	-20057.279
26387.879	12521.457	2035.428	-7806.761	2762.717	2762.717	-16860.078	-5549.531	-16253.826
28571.714	13617.838	2266.464	-8439.534	3003.138	3003.138	-18356.738	-6037.712	-17628.308
0	0	0	0	0	0	0	0
0	0	0	0	0	0	0	0
0	0	0	0	0	0	0	0
0	0	0	0	0	0	0	0
0	0	0	0	0	0	0	0
0	0	0	0	0	0	0	0
0	0	0	0	0	0	0	0
0	0	0	0	0	0	0	0
0	0	0	0	0	0	0	0
0	0	0	0	0	0	0	0
0	0	0	0	0	0	0	0
0	0	0	0	0	0	0	0
0	0	0	0	0	0	0	0
102357.121	48473.396	9778.706	-28886.1	10058.726	10058.726	-67455.218	-22518.383	-61866.973
73315.439	34677.141	6517.026	-21029.974	7315.666	7315.666	-47683.448	-15891.111	-44536.405
60579.557	28667.728	-209.347	-21890.965	7200.177	7200.177	-31154.453	-10475.012	-39917.862
74278.411	35318.264	-6959.59	-32248.171	10366.146	10366.146	-28910.747	-9516.074	-52694.384
87419.65	41542.303	-7779.636	-37635.081	12074.417	12074.417	-34505.821	-11415.726	-61774.524
44559.515	21112.209	3671.158	-13007.14	4558.134	4558.134	-28675.472	-9505.002	-27271.536
44361.822	20989.154	386.772	-15577.769	5180.79	5180.79	-23663.579	-7921.546	-28936.436
39082.903	18532.502	-2721.135	-16172.286	5255.912	5255.912	-16578.567	-5468.105	-27187.134
37644.929	17858.951	-2811.411	-15730.091	5111.754	5111.754	-15718.139	-5169.821	-26297.926
32913.645	15609.116	2607.509	-9686.654	3413.328	3413.328	-21086.6	-6962.178	-20221.493
35627.29	16962.069	2899.41	-10464.692	3705.689	3705.689	-22946.98	-7571.841	-21916.634
0	0	0	0	0	0	0	0
0	0	0	0	0	0	0	0
0	0	0	0	0	0	0	0
0	0	0	0	0	0	0	0
0	0	0	0	0	0	0	0
0	0	0	0	0	0	0	0
0	0	0	0	0	0	0	0
0	0	0	0	0	0	0	0
0	0	0	0	0	0	0	0
0	0	0	0	0	0	0	0
0	0	0	0	0	0	0	0
0	0	0	0	0	0	0	0
0	0	0	0	0	0	0	0
0	0	0	0	0	0	0	0
0	0	0	0	0	0	0	0
0	0	0	0	0	0	0	0
0	0	0	0	0	0	0	0
0	0	0	0	0	0	0	0
0	0	0	0	0	0	0	0
0	0	0	0	0	0	0	0
0	0	0	0	0	0	0	0
0	0	0	0	0	0	0	0
0	0	0	0	0	0	0	0
0	0	0	0	0	0	0	0
0	0	0	0	0	0	0	0
0	0	0	0	0	0	0	0
0	0	0	0	0	0	0	0
0	0	0	0	0	0	0	0
0	0	0	0	0	0	0	0
0	0	0	0	0	0	0	0
0	0	0	0	0	0	0	0
0	0	0	0	0	0	0	0
0	0	0	0	0	0	0	0
0	0	0	0	0	0	0	0
0	0	0	0	0	0	0	0
0	0	0	0	0	0	0	0
0	0	0	0	0	0	0	0
0	0	0	0	0	0	0	0
0	0	0	0	0	0	0	0
0	0	0	0	0	0	0	0
0	0	0	0	0	0	0	0
0	0	0	0	0	0	0	0
0	0	0	0	0	0	0	0
0	0	0	0	0	0	0	0
0	0	0	0	0	0	0	0
0	0	0	0	0	0	0	0
0	0	0	0	0	0	0	0
0	0	0	0	0	0	0	0
0	0	0	0	0	0	0	0
0	0	0	0	0	0	0	0
0	0	0	0	0	0	0	0
0	0	0	0	0	0	0	0
0	0	0	0	0	0	0	0
0	0	0	0	0	0	0	0
0	0	0	0	0	0	0	0
0	0	0	0	0	0	0	0
0	0	0	0	0	0	0	0
0	0	0	0	0	0	0	0
0	0	0	0	0	0	0	0
0	0	0	0	0	0	0	0
0	0	0	0	0	0	0	0
643755.648	301995.469	58337.415	-183821.092	60389.762	60389.762	-413044.457	-141451.95	-386550.557
499852.557	234458.642	42823.366	-144589.504	47473.055	47473.055	-317419.544	-108660.933	-301410.694
410582.852	192640.715	16342.972	-133873.94	42839.695	42839.695	-233105.974	-80439.087	-257826.928
423700.947	198964.047	-1470.078	-152839.177	48098.728	48098.728	-214343.822	-74224.768	-275984.606
454134.334	213198.001	-304.042	-162811.375	51227.166	51227.166	-231395.017	-80180.164	-295096.07
327421.766	153818.677	25967.156	-96382.231	31750.994	31750.994	-205404.003	-70168.655	-198754.699
304123.009	142807.769	13269.812	-98193.6	31641.974	31641.974	-174764.993	-60103.867	-190422.078
262729.43	123435.538	1618.934	-92665.349	29442.906	29442.906	-136988.777	-47216.014	-169799.574
242989.549	114188.916	1177.947	-85949.229	27331.209	27331.209	-126331.975	-43508.733	-157228.892
231534.191	108910.894	17363.626	-68947.035	22800.743	22800.743	-144140.977	-49126.229	-141195.956
232026.755	109315.526	17523.358	-69093.1	22902.629	22902.629	-144686.053	-49284.305	-141607.439
0	0	0	0	0	0	0	0
0	0	0	0	0	0	0	0
0	0	0	0	0	0	0	0
0	0	0	0	0	0	0	0
0	0	0	0	0	0	0	0
0	0	0	0	0	0	0	0
0	0	0	0	0	0	0	0
0	0	0	0	0	0	0	0
0	0	0	0	0	0	0	0
0	0	0	0	0	0	0	0
0	0	0	0	0	0	0	0
0	0	0	0	0	0	0	0
0	0	0	0	0	0	0	0
318221.418	149711.965	25261.57	-93766.073	30961.06	30961.06	-199776.367	-68200.935	-193373.698
262533.457	123430.22	20070.875	-77873.24	25712.35	25712.35	-163847.91	-55893.993	-159844.11
220056.249	103430.451	9196.13	-71345.928	23102.109	23102.109	-126200.557	-43272.636	-138067.928
218605.021	102863.401	154.842	-77947.477	25006.564	25006.564	-113108.02	-38613.262	-141967.633
241639.309	113510.12	2974.065	-84015.237	26781.856	26781.856	-128181.543	-44134.41	-155356.017
177603.405	83657.798	17768.12	-49487.056	16806.768	16806.768	-117011.217	-39598.848	-106545.738
141601.248	66773.799	4184.576	-47446.034	15565.668	15565.668	-78915.285	-26813.392	-90516.247
98310.831	46493.101	-4022.345	-38493.976	12393.578	12393.578	-45124.254	-15222.985	-66727.528
86541.232	40937.474	-3685.337	-33992.006	10962.037	10962.037	-39576.37	-13323.121	-58825.945
89395.955	42258.388	8231.475	-25420.351	8825.864	8825.864	-58476.043	-19520.657	-54120.495
93112.197	44120.37	8746.237	-26401.741	9203.904	9203.904	-61186.701	-20409.407	-56388.762
0	0	0	0	0	0	0	0
0	0	0	0	0	0	0	0
0	0	0	0	0	0	0	0
0	0	0	0	0	0	0	0
0	0	0	0	0	0	0	0
0	0	0	0	0	0	0	0
0	0	0	0	0	0	0	0
0	0	0	0	0	0	0	0
0	0	0	0	0	0	0	0
0	0	0	0	0	0	0	0
0	0	0	0	0	0	0	0
0	0	0	0	0	0	0	0
0	0	0	0	0	0	0	0
171675.116	81021.685	17726.861	-47468.868	16219.503	16219.503	-114025.528	-38522.516	-102845.757
108805.434	51393.606	10389.726	-30641.996	10620.209	10620.209	-71619.363	-23944.117	-65623.708
69049.147	32611.855	2042.57	-23097.278	7686.23	7686.23	-38751.977	-13046.405	-44180.372
66086.633	31214.228	-1478.218	-24849.067	8083.825	8083.825	-32161.707	-10825.064	-44154.455
76718.988	36218.872	-1234.21	-28468.282	9254.773	9254.773	-37955.59	-12810.33	-50978.995
52088.7	24668.328	4384.274	-15134.78	5290.23	5290.23	-33611.251	-11161.481	-31814.25
41803.057	19753.103	1659.191	-13619.135	4608.244	4608.244	-24203.363	-8082.131	-26527.21
29729.376	14018.757	-220.243	-10780.624	3572.311	3572.311	-15215.24	-5068.199	-19608.448
27093.844	12776.573	-313.244	-9911.975	3284.754	3284.754	-13718.895	-4561.575	-17934.235
30608.241	14518.629	2403.405	-9024.222	3184.279	3184.279	-19591.38	-6462.085	-18821.145
32269.742	15371.977	2594.958	-9504.097	3372.877	3372.877	-20759.267	-6840.169	-19878.899
0	0	0	0	0	0	0	0
0	0	0	0	0	0	0	0
0	0	0	0	0	0	0	0
0	0	0	0	0	0	0	0
0	0	0	0	0	0	0	0
0	0	0	0	0	0	0	0
0	0	0	0	0	0	0	0
0	0	0	0	0	0	0	0
0	0	0	0	0	0	0	0
0	0	0	0	0	0	0	0
0	0	0	0	0	0	0	0
0	0	0	0	0	0	0	0
0	0	0	0	0	0	0	0
86367.754	40935.263	7997.939	-24580.34	8574.26	8574.26	-56616.142	-18873.733	-52379.261
61927.05	29307.299	5353.054	-17881.903	6233.906	6233.906	-40107.661	-13344.243	-37721.409
47043.412	22248.106	656.67	-16319.769	5432.996	5432.996	-25433.639	-8521.733	-30539.04
55853.031	26462.648	-3296.446	-22656.129	7334.976	7334.976	-24403.74	-8126.246	-38503.07
71088.876	33678.722	-4152.676	-28822	9298.724	9298.724	-31038.983	-10374.728	-48976.66
42647.02	20208.814	3492.736	-12464.81	4371.309	4371.309	-27424.751	-9085.597	-26116.03
39034.581	18461.095	747.507	-13369.215	4479.627	4479.627	-21439.444	-7161.813	-25231.963
31208.561	14758.898	-1401.933	-12274.726	4019.764	4019.764	-14322.678	-4745.947	-21261.703
28193.341	13330.425	-1281.087	-11095.303	3638.836	3638.836	-12931.925	-4277.567	-19215.557
27762.587	13172.134	2153.47	-8204.729	2900.545	2900.545	-17747.342	-5845.873	-17091.339
29415.633	14018.085	2341.108	-8682.686	3087.633	3087.633	-18904.654	-6220.647	-18142.105
0	0	0	0	0	0	0	0
0	0	0	0	0	0	0	0
0	0	0	0	0	0	0	0
0	0	0	0	0	0	0	0
0	0	0	0	0	0	0	0
0	0	0	0	0	0	0	0

## DH__T_Return_K
NODE0	NODE1	NODE2	NODE3	NODE4	NODE5	NODE6	NODE7	NODE8
NaN	NaN	NaN	NaN	NaN	NaN	NaN	NaN
NaN	NaN	NaN	NaN	NaN	NaN	NaN	NaN
NaN	NaN	NaN	NaN	NaN	NaN	NaN	NaN
NaN	NaN	NaN	NaN	NaN	NaN	NaN	NaN
NaN	NaN	NaN	NaN	NaN	NaN	NaN	NaN
NaN	NaN	NaN	NaN	NaN	NaN	NaN	NaN
NaN	NaN	NaN	NaN	NaN	NaN	NaN	NaN
317.58	317.623	317.583	317.586	317.83	337.84	318.265	317.915	317.59
315.108	315.153	315.64	315.643	315.36	337.797	315.465	315.39	315.646
311.456	311.507	312.863	312.863	311.613	337.708	310.944	311.522	312.862
310.546	310.595	312.506	312.504	310.615	337.711	309.245	310.423	312.502
312.193	312.237	314.018	314.018	312.293	337.768	311.098	312.125	314.02
312.157	312.211	312.69	312.69	312.443	337.689	312.624	312.487	312.689
309.862	309.916	311.078	311.074	310.071	337.641	309.656	310.018	311.069
306.332	306.391	308.107	308.094	306.418	337.514	305.309	306.26	308.073
305.765	305.826	307.573	307.557	305.831	337.478	304.657	305.663	307.532
309.376	309.439	310.034	310.03	309.662	337.555	309.809	309.7	310.023
310.521	310.588	310.8	310.799	310.808	337.545	311.239	310.897	310.797
NaN	NaN	NaN	NaN	NaN	NaN	NaN	NaN
NaN	NaN	NaN	NaN	NaN	NaN	NaN	NaN
NaN	NaN	NaN	NaN	NaN	NaN	NaN	NaN
NaN	NaN	NaN	NaN	NaN	NaN	NaN	NaN
NaN	NaN	NaN	NaN	NaN	NaN	NaN	NaN
NaN	NaN	NaN	NaN	NaN	NaN	NaN	NaN
NaN	NaN	NaN	NaN	NaN	NaN	NaN	NaN
NaN	NaN	NaN	NaN	NaN	NaN	NaN	NaN
NaN	NaN	NaN	NaN	NaN	NaN	NaN	NaN
NaN	NaN	NaN	NaN	NaN	NaN	NaN	NaN
NaN	NaN	NaN	NaN	NaN	NaN	NaN	NaN
NaN	NaN	NaN	NaN	NaN	NaN	NaN	NaN
NaN	NaN	NaN	NaN	NaN	NaN	NaN	NaN
314.388	314.44	314.515	314.516	314.656	337.733	315.084	314.742	314.519
312.309	312.362	313.049	313.048	312.552	337.698	312.548	312.565	313.049
309.504	309.56	311.264	311.261	309.581	337.624	308.484	309.429	311.255
309.573	309.624	312.005	312.002	309.505	337.667	307.286	309.206	311.998
311.492	311.538	313.858	313.858	311.443	337.741	309.356	311.159	313.86
310.419	310.478	311.159	311.157	310.679	337.612	310.726	310.701	311.153
309.131	309.188	310.777	310.773	309.238	337.606	308.307	309.109	310.766
306.632	306.691	308.941	308.93	306.57	337.521	304.507	306.291	308.913
306.247	306.307	308.577	308.564	306.171	337.496	304.033	305.883	308.544
308.411	308.477	309.243	309.237	308.665	337.5	308.68	308.681	309.228
309.39	309.462	309.716	309.713	309.684	337.473	310.118	309.773	309.709
NaN	NaN	NaN	NaN	NaN	NaN	NaN	NaN
NaN	NaN	NaN	NaN	NaN	NaN	NaN	NaN
NaN	NaN	NaN	NaN	NaN	NaN	NaN	NaN
NaN	NaN	NaN	NaN	NaN	NaN	NaN	NaN
NaN	NaN	NaN	NaN	NaN	NaN	NaN	NaN
NaN	NaN	NaN	NaN	NaN	NaN	NaN	NaN
NaN	NaN	NaN	NaN	NaN	NaN	NaN	NaN
NaN	NaN	NaN	NaN	NaN	NaN	NaN	NaN
NaN	NaN	NaN	NaN	NaN	NaN	NaN	NaN
NaN	NaN	NaN	NaN	NaN	NaN	NaN	NaN
NaN	NaN	NaN	NaN	NaN	NaN	NaN	NaN
NaN	NaN	NaN	NaN	NaN	NaN	NaN	NaN
NaN	NaN	NaN	NaN	NaN	NaN	NaN	NaN
NaN	NaN	NaN	NaN	NaN	NaN	NaN	NaN
NaN	NaN	NaN	NaN	NaN	NaN	NaN	NaN
NaN	NaN	NaN	NaN	NaN	NaN	NaN	NaN
NaN	NaN	NaN	NaN	NaN	NaN	NaN	NaN
NaN	NaN	NaN	NaN	NaN	NaN	NaN	NaN
NaN	NaN	NaN	NaN	NaN	NaN	NaN	NaN
NaN	NaN	NaN	NaN	NaN	NaN	NaN	NaN
NaN	NaN	NaN	NaN	NaN	NaN	NaN	NaN
NaN	NaN	NaN	NaN	NaN	NaN	NaN	NaN
NaN	NaN	NaN	NaN	NaN	NaN	NaN	NaN
NaN	NaN	NaN	NaN	NaN	NaN	NaN	NaN
NaN	NaN	NaN	NaN	NaN	NaN	NaN	NaN
NaN	NaN	NaN	NaN	NaN	NaN	NaN	NaN
NaN	NaN	NaN	NaN	NaN	NaN	NaN	NaN
NaN	NaN	NaN	NaN	NaN	NaN	NaN	NaN
NaN	NaN	NaN	NaN	NaN	NaN	NaN	NaN
NaN	NaN	NaN	NaN	NaN	NaN	NaN	NaN
NaN	NaN	NaN	NaN	NaN	NaN	NaN	NaN
NaN	NaN	NaN	NaN	NaN	NaN	NaN	NaN
NaN	NaN	NaN	NaN	NaN	NaN	NaN	NaN
NaN	NaN	NaN	NaN	NaN	NaN	NaN	NaN
NaN	NaN	NaN	NaN	NaN	NaN	NaN	NaN
NaN	NaN	NaN	NaN	NaN	NaN	NaN	NaN
NaN	NaN	NaN	NaN	NaN	NaN	NaN	NaN
NaN	NaN	NaN	NaN	NaN	NaN	NaN	NaN
NaN	NaN	NaN	NaN	NaN	NaN	NaN	NaN
NaN	NaN	NaN	NaN	NaN	NaN	NaN	NaN
NaN	NaN	NaN	NaN	NaN	NaN	NaN	NaN
NaN	NaN	NaN	NaN	NaN	NaN	NaN	NaN
NaN	NaN	NaN	NaN	NaN	NaN	NaN	NaN
NaN	NaN	NaN	NaN	NaN	NaN	NaN	NaN
NaN	NaN	NaN	NaN	NaN	NaN	NaN	NaN
NaN	NaN	NaN	NaN	NaN	NaN	NaN	NaN
NaN	NaN	NaN	NaN	NaN	NaN	NaN	NaN
NaN	NaN	NaN	NaN	NaN	NaN	NaN	NaN
NaN	NaN	NaN	NaN	NaN	NaN	NaN	NaN
NaN	NaN	NaN	NaN	NaN	NaN	NaN	NaN
NaN	NaN	NaN	NaN	NaN	NaN	NaN	NaN
NaN	NaN	NaN	NaN	NaN	NaN	NaN	NaN
NaN	NaN	NaN	NaN	NaN	NaN	NaN	NaN
NaN	NaN	NaN	NaN	NaN	NaN	NaN	NaN
NaN	NaN	NaN	NaN	NaN	NaN	NaN	NaN
NaN	NaN	NaN	NaN	NaN	NaN	NaN	NaN
NaN	NaN	NaN	NaN	NaN	NaN	NaN	NaN
NaN	NaN	NaN	NaN	NaN	NaN	NaN	NaN
NaN	NaN	NaN	NaN	NaN	NaN	NaN	NaN
NaN	NaN	NaN	NaN	NaN	NaN	NaN	NaN
NaN	NaN	NaN	NaN	NaN	NaN	NaN	NaN
323.94	323.968	323.688	323.693	324.169	337.983	324.649	324.26	323.7
321.754	321.784	322.214	322.219	321.937	337.958	321.945	321.949	322.228
319.013	319.046	320.666	320.672	319.019	337.919	317.799	318.848	320.682
319.364	319.396	321.825	321.833	319.188	337.936	316.57	318.841	321.846
321.295	321.322	323.642	323.651	321.11	337.969	318.575	320.774	323.666
319.23	319.266	319.702	319.706	319.441	337.906	319.498	319.462	319.713
318.057	318.093	319.591	319.596	318.105	337.898	317.085	317.962	319.605
315.483	315.521	317.906	317.911	315.381	337.855	313.071	315.07	317.92
314.79	314.83	317.245	317.249	314.687	337.837	312.34	314.371	317.257
316.532	316.574	317.109	317.112	316.756	337.839	316.787	316.774	317.117
317.203	317.247	317.22	317.223	317.453	337.828	317.887	317.539	317.227
NaN	NaN	NaN	NaN	NaN	NaN	NaN	NaN
NaN	NaN	NaN	NaN	NaN	NaN	NaN	NaN
NaN	NaN	NaN	NaN	NaN	NaN	NaN	NaN
NaN	NaN	NaN	NaN	NaN	NaN	NaN	NaN
NaN	NaN	NaN	NaN	NaN	NaN	NaN	NaN
NaN	NaN	NaN	NaN	NaN	NaN	NaN	NaN
NaN	NaN	NaN	NaN	NaN	NaN	NaN	NaN
NaN	NaN	NaN	NaN	NaN	NaN	NaN	NaN
NaN	NaN	NaN	NaN	NaN	NaN	NaN	NaN
NaN	NaN	NaN	NaN	NaN	NaN	NaN	NaN
NaN	NaN	NaN	NaN	NaN	NaN	NaN	NaN
NaN	NaN	NaN	NaN	NaN	NaN	NaN	NaN
NaN	NaN	NaN	NaN	NaN	NaN	NaN	NaN
321.813	321.845	321.648	321.652	322.043	337.942	322.503	322.131	321.659
319.932	319.966	320.528	320.533	320.106	337.921	320.034	320.106	320.54
317.662	317.699	319.536	319.541	317.625	337.889	316.119	317.416	319.55
318.249	318.283	320.945	320.952	318.013	337.912	314.897	317.611	320.965
320.002	320.032	322.587	322.596	319.765	337.946	316.77	319.377	322.61
317.115	317.155	317.709	317.712	317.327	337.855	317.326	317.339	317.718
316.198	316.237	317.907	317.911	316.225	337.854	315.024	316.058	317.918
313.993	314.035	316.622	316.626	313.844	337.814	311.14	313.487	316.633
313.539	313.582	316.218	316.221	313.379	337.8	310.571	313.01	316.228
314.778	314.825	315.484	315.486	314.997	337.787	314.956	315.003	315.49
315.437	315.487	315.522	315.524	315.697	337.771	316.127	315.783	315.527
NaN	NaN	NaN	NaN	NaN	NaN	NaN	NaN
NaN	NaN	NaN	NaN	NaN	NaN	NaN	NaN
NaN	NaN	NaN	NaN	NaN	NaN	NaN	NaN
NaN	NaN	NaN	NaN	NaN	NaN	NaN	NaN
NaN	NaN	NaN	NaN	NaN	NaN	NaN	NaN
NaN	NaN	NaN	NaN	NaN	NaN	NaN	NaN
NaN	NaN	NaN	NaN	NaN	NaN	NaN	NaN
NaN	NaN	NaN	NaN	NaN	NaN	NaN	NaN
NaN	NaN	NaN	NaN	NaN	NaN	NaN	NaN
NaN	NaN	NaN	NaN	NaN	NaN	NaN	NaN
NaN	NaN	NaN	NaN	NaN	NaN	NaN	NaN
NaN	NaN	NaN	NaN	NaN	NaN	NaN	NaN
NaN	NaN	NaN	NaN	NaN	NaN	NaN	NaN
319.442	319.48	319.373	319.377	319.683	337.89	320.127	319.769	319.382
317.318	317.358	317.962	317.965	317.519	337.86	317.469	317.523	317.971
314.645	314.688	316.466	316.469	314.665	337.813	313.353	314.483	316.474
314.691	314.732	317.275	317.279	314.55	337.834	311.927	314.202	317.287
315.693	315.731	318.083	318.088	315.598	337.86	313.345	315.293	318.097
314.06	314.108	314.679	314.68	314.307	337.762	314.364	314.329	314.683
313.196	313.242	314.831	314.833	313.28	337.769	312.277	313.141	314.836
310.93	310.978	313.401	313.401	310.85	337.719	308.552	310.541	313.402
310.46	310.509	312.969	312.968	310.368	337.701	307.988	310.05	312.967
312.34	312.393	313.074	313.074	312.581	337.698	312.58	312.594	313.074
313.152	313.209	313.325	313.326	313.425	337.681	313.853	313.511	313.327
NaN	NaN	NaN	NaN	NaN	NaN	NaN	NaN
NaN	NaN	NaN	NaN	NaN	NaN	NaN	NaN
NaN	NaN	NaN	NaN	NaN	NaN	NaN	NaN
NaN	NaN	NaN	NaN	NaN	NaN	NaN	NaN
NaN	NaN	NaN	NaN	NaN	NaN	NaN	NaN
NaN	NaN	NaN	NaN	NaN	NaN	NaN	NaN
NaN	NaN	NaN	NaN	NaN	NaN	NaN	NaN
NaN	NaN	NaN	NaN	NaN	NaN	NaN	NaN
NaN	NaN	NaN	NaN	NaN	NaN	NaN	NaN
NaN	NaN	NaN	NaN	NaN	NaN	NaN	NaN
NaN	NaN	NaN	NaN	NaN	NaN	NaN	NaN
NaN	NaN	NaN	NaN	NaN	NaN	NaN	NaN
NaN	NaN	NaN	NaN	NaN	NaN	NaN	NaN
318.239	318.28	318.218	318.221	318.487	337.859	318.925	318.573	318.226
316.514	316.556	317.244	317.247	316.708	337.839	316.6	316.703	317.252
314.542	314.585	316.549	316.553	314.511	337.809	312.906	314.291	316.558
315.522	315.56	318.363	318.369	315.283	337.85	311.965	314.858	318.379
317.562	317.597	320.313	320.321	317.32	337.898	314.109	316.907	320.333
314.726	314.772	315.449	315.451	314.942	337.785	314.886	314.946	315.455
314.123	314.167	316.01	316.013	314.129	337.797	312.731	313.936	316.018
312.389	312.434	315.177	315.18	312.2	337.763	309.135	311.804	315.184
312.058	312.104	314.88	314.882	311.86	337.752	308.706	311.455	314.886
312.861	312.913	313.668	313.669	313.081	337.719	312.997	313.081	313.67
313.666	313.721	313.819	313.82	313.936	337.703	314.363	314.022	313.822
NaN	NaN	NaN	NaN	NaN	NaN	NaN	NaN
NaN	NaN	NaN	NaN	NaN	NaN	NaN	NaN
NaN	NaN	NaN	NaN	NaN	NaN	NaN	NaN
NaN	NaN	NaN	NaN	NaN	NaN	NaN	NaN
NaN	NaN	NaN	NaN	NaN	NaN	NaN	NaN
NaN	NaN	NaN	NaN	NaN	NaN	NaN	NaN
NaN	NaN	NaN	NaN	NaN	NaN	NaN	NaN
NaN	NaN	NaN	NaN	NaN	NaN	NaN	NaN
NaN	NaN	NaN	NaN	NaN	NaN	NaN	NaN
NaN	NaN	NaN	NaN	NaN	NaN	NaN	NaN
NaN	NaN	NaN	NaN	NaN	NaN	NaN	NaN
NaN	NaN	NaN	NaN	NaN	NaN	NaN	NaN
NaN	NaN	NaN	NaN	NaN	NaN	NaN	NaN
319.949	319.986	319.861	319.865	320.188	337.902	320.635	320.275	319.87
318.334	318.372	319.085	319.089	318.497	337.886	318.319	318.48	319.096
316.257	316.297	318.354	318.358	316.178	337.854	314.35	315.928	318.366
316.77	316.806	319.67	319.677	316.489	337.879	312.913	316.038	319.689
318.191	318.225	320.951	320.959	317.933	337.91	314.642	317.511	320.972
315.032	315.078	315.737	315.739	315.249	337.795	315.202	315.254	315.743
314.193	314.237	316.025	316.028	314.214	337.799	312.898	314.031	316.033
312.268	312.314	314.994	314.996	312.102	337.761	309.203	311.724	315
312.215	312.26	315.004	315.007	312.027	337.758	308.96	311.63	315.011
313.27	313.321	314.072	314.073	313.487	337.735	313.398	313.486	314.074
313.953	314.007	314.095	314.096	314.221	337.715	314.649	314.307	314.098
NaN	NaN	NaN	NaN	NaN	NaN	NaN	NaN
NaN	NaN	NaN	NaN	NaN	NaN	NaN	NaN
NaN	NaN	NaN	NaN	NaN	NaN	NaN	NaN
NaN	NaN	NaN	NaN	NaN	NaN	NaN	NaN
NaN	NaN	NaN	NaN	NaN	NaN	NaN	NaN
NaN	NaN	NaN	NaN	NaN	NaN	NaN	NaN
NaN	NaN	NaN	NaN	NaN	NaN	NaN	NaN
NaN	NaN	NaN	NaN	NaN	NaN	NaN	NaN
NaN	NaN	NaN	NaN	NaN	NaN	NaN	NaN
NaN	NaN	NaN	NaN	NaN	NaN	NaN	NaN
NaN	NaN	NaN	NaN	NaN	NaN	NaN	NaN
NaN	NaN	NaN	NaN	NaN	NaN	NaN	NaN
NaN	NaN	NaN	NaN	NaN	NaN	NaN	NaN
NaN	NaN	NaN	NaN	NaN	NaN	NaN	NaN
NaN	NaN	NaN	NaN	NaN	NaN	NaN	NaN
NaN	NaN	NaN	NaN	NaN	NaN	NaN	NaN
NaN	NaN	NaN	NaN	NaN	NaN	NaN	NaN
NaN	NaN	NaN	NaN	NaN	NaN	NaN	NaN
NaN	NaN	NaN	NaN	NaN	NaN	NaN	NaN
NaN	NaN	NaN	NaN	NaN	NaN	NaN	NaN
NaN	NaN	NaN	NaN	NaN	NaN	NaN	NaN
NaN	NaN	NaN	NaN	NaN	NaN	NaN	NaN
NaN	NaN	NaN	NaN	NaN	NaN	NaN	NaN
NaN	NaN	NaN	NaN	NaN	NaN	NaN	NaN
NaN	NaN	NaN	NaN	NaN	NaN	NaN	NaN
NaN	NaN	NaN	NaN	NaN	NaN	NaN	NaN
NaN	NaN	NaN	NaN	NaN	NaN	NaN	NaN
NaN	NaN	NaN	NaN	NaN	NaN	NaN	NaN
NaN	NaN	NaN	NaN	NaN	NaN	NaN	NaN
NaN	NaN	NaN	NaN	NaN	NaN	NaN	NaN
NaN	NaN	NaN	NaN	NaN	NaN	NaN	NaN
NaN	NaN	NaN	NaN	NaN	NaN	NaN	NaN
NaN	NaN	NaN	NaN	NaN	NaN	NaN	NaN
NaN	NaN	NaN	NaN	NaN	NaN	NaN	NaN
NaN	NaN	NaN	NaN	NaN	NaN	NaN	NaN
NaN	NaN	NaN	NaN	NaN	NaN	NaN	NaN
NaN	NaN	NaN	NaN	NaN	NaN	NaN	NaN
NaN	NaN	NaN	NaN	NaN	NaN	NaN	NaN
NaN	NaN	NaN	NaN	NaN	NaN	NaN	NaN
NaN	NaN	NaN	NaN	NaN	NaN	NaN	NaN
NaN	NaN	NaN	NaN	NaN	NaN	NaN	NaN
NaN	NaN	NaN	NaN	NaN	NaN	NaN	NaN
NaN	NaN	NaN	NaN	NaN	NaN	NaN	NaN
NaN	NaN	NaN	NaN	NaN	NaN	NaN	NaN
NaN	NaN	NaN	NaN	NaN	NaN	NaN	NaN
NaN	NaN	NaN	NaN	NaN	NaN	NaN	NaN
NaN	NaN	NaN	NaN	NaN	NaN	NaN	NaN
NaN	NaN	NaN	NaN	NaN	NaN	NaN	NaN
NaN	NaN	NaN	NaN	NaN	NaN	NaN	NaN
NaN	NaN	NaN	NaN	NaN	NaN	NaN	NaN
NaN	NaN	NaN	NaN	NaN	NaN	NaN	NaN
NaN	NaN	NaN	NaN	NaN	NaN	NaN	NaN
NaN	NaN	NaN	NaN	NaN	NaN	NaN	NaN
NaN	NaN	NaN	NaN	NaN	NaN	NaN	NaN
NaN	NaN	NaN	NaN	NaN	NaN	NaN	NaN
NaN	NaN	NaN	NaN	NaN	NaN	NaN	NaN
NaN	NaN	NaN	NaN	NaN	NaN	NaN	NaN
NaN	NaN	NaN	NaN	NaN	NaN	NaN	NaN
NaN	NaN	NaN	NaN	NaN	NaN	NaN	NaN
NaN	NaN	NaN	NaN	NaN	NaN	NaN	NaN
NaN	NaN	NaN	NaN	NaN	NaN	NaN	NaN
328.651	328.666	328.634	328.624	328.758	338.088	328.913	328.782	328.607
328.079	328.095	328.315	328.303	328.186	338.085	328.176	328.182	328.285
327.643	327.659	328.316	328.305	327.699	338.084	327.265	327.63	328.287
328.095	328.109	329.175	329.166	328.058	338.092	326.999	327.907	329.152
328.655	328.668	329.757	329.75	328.592	338.098	327.46	328.433	329.738
327.617	327.634	327.865	327.852	327.729	338.077	327.72	327.724	327.83
327.502	327.518	328.155	328.144	327.564	338.081	327.157	327.498	328.124
327.048	327.064	328.131	328.119	327.047	338.079	326.121	326.916	328.099
326.476	326.494	327.882	327.868	326.399	338.073	324.972	326.203	327.846
326.953	326.972	327.232	327.215	327.08	338.04	327.069	327.074	327.188
327.203	327.223	327.312	327.293	327.312	338.035	327.409	327.323	327.264
NaN	NaN	NaN	NaN	NaN	NaN	NaN	NaN
NaN	NaN	NaN	NaN	NaN	NaN	NaN	NaN
NaN	NaN	NaN	NaN	NaN	NaN	NaN	NaN
NaN	NaN	NaN	NaN	NaN	NaN	NaN	NaN
NaN	NaN	NaN	NaN	NaN	NaN	NaN	NaN
NaN	NaN	NaN	NaN	NaN	NaN	NaN	NaN
NaN	NaN	NaN	NaN	NaN	NaN	NaN	NaN
NaN	NaN	NaN	NaN	NaN	NaN	NaN	NaN
NaN	NaN	NaN	NaN	NaN	NaN	NaN	NaN
NaN	NaN	NaN	NaN	NaN	NaN	NaN	NaN
NaN	NaN	NaN	NaN	NaN	NaN	NaN	NaN
NaN	NaN	NaN	NaN	NaN	NaN	NaN	NaN
NaN	NaN	NaN	NaN	NaN	NaN	NaN	NaN
328.205	328.221	328.222	328.21	328.309	338.081	328.447	328.33	328.19
327.616	327.633	327.866	327.853	327.728	338.077	327.718	327.724	327.832
326.963	326.981	327.572	327.558	327.057	338.072	326.729	327.002	327.535
326.884	326.901	327.901	327.888	326.909	338.077	326.121	326.796	327.868
327.216	327.232	328.119	328.107	327.26	338.081	326.552	327.153	328.089
326.728	326.748	327.028	327.009	326.86	338.034	326.917	326.871	326.98
325.461	325.483	326.857	326.837	325.398	338.025	324.254	325.229	326.805
323.945	323.969	326.487	326.464	323.61	338.006	320.219	323.173	326.425
323.687	323.711	326.386	326.379	323.305	338.001	319.469	322.821	326.338
323.32	323.347	323.826	323.832	323.461	337.983	323.384	323.458	323.841
323.385	323.414	323.153	323.157	323.607	337.972	324.08	323.697	323.165
NaN	NaN	NaN	NaN	NaN	NaN	NaN	NaN
NaN	NaN	NaN	NaN	NaN	NaN	NaN	NaN
NaN	NaN	NaN	NaN	NaN	NaN	NaN	NaN
NaN	NaN	NaN	NaN	NaN	NaN	NaN	NaN
NaN	NaN	NaN	NaN	NaN	NaN	NaN	NaN
NaN	NaN	NaN	NaN	NaN	NaN	NaN	NaN
NaN	NaN	NaN	NaN	NaN	NaN	NaN	NaN
NaN	NaN	NaN	NaN	NaN	NaN	NaN	NaN
NaN	NaN	NaN	NaN	NaN	NaN	NaN	NaN
NaN	NaN	NaN	NaN	NaN	NaN	NaN	NaN
NaN	NaN	NaN	NaN	NaN	NaN	NaN	NaN
NaN	NaN	NaN	NaN	NaN	NaN	NaN	NaN
NaN	NaN	NaN	NaN	NaN	NaN	NaN	NaN
327.385	327.404	327.475	327.458	327.493	338.041	327.599	327.507	327.431
326.83	326.85	327.108	327.091	326.964	338.036	326.96	326.958	327.062
325.139	325.161	326.852	326.831	324.991	338.02	323.322	324.753	326.797
325.117	325.138	327.133	327.115	324.902	338.056	322.459	324.579	327.085
325.943	325.962	327.443	327.427	325.862	338.066	324.385	325.656	327.402
324.124	324.15	324.61	324.616	324.257	337.996	324.18	324.255	324.626
323.67	323.695	325.485	325.493	323.532	337.998	321.777	323.293	325.507
322.018	322.045	324.774	324.784	321.666	337.976	317.868	321.199	324.801
320.993	321.022	323.79	323.799	320.655	337.96	316.902	320.19	323.815
320.569	320.602	321.169	321.174	320.731	337.934	320.637	320.727	321.182
320.912	320.946	320.784	320.787	321.144	337.923	321.597	321.231	320.794
NaN	NaN	NaN	NaN	NaN	NaN	NaN	NaN
NaN	NaN	NaN	NaN	NaN	NaN	NaN	NaN
NaN	NaN	NaN	NaN	NaN	NaN	NaN	NaN
NaN	NaN	NaN	NaN	NaN	NaN	NaN	NaN
NaN	NaN	NaN	NaN	NaN	NaN	NaN	NaN
NaN	NaN	NaN	NaN	NaN	NaN	NaN	NaN
NaN	NaN	NaN	NaN	NaN	NaN	NaN	NaN
NaN	NaN	NaN	NaN	NaN	NaN	NaN	NaN
NaN	NaN	NaN	NaN	NaN	NaN	NaN	NaN
NaN	NaN	NaN	NaN	NaN	NaN	NaN	NaN
NaN	NaN	NaN	NaN	NaN	NaN	NaN	NaN
NaN	NaN	NaN	NaN	NaN	NaN	NaN	NaN
NaN	NaN	NaN	NaN	NaN	NaN	NaN	NaN
327.217	327.238	327.325	327.307	327.328	338.036	327.426	327.34	327.278
326.441	326.462	327.004	326.985	326.521	338.03	326.346	326.494	326.955
324.957	324.979	326.849	326.828	324.757	338.017	322.74	324.476	326.793
325.083	325.104	327.223	327.205	324.82	338.055	321.999	324.458	327.175
326.015	326.034	327.619	327.604	325.894	338.068	324.159	325.659	327.579
324.01	324.036	324.591	324.597	324.124	337.995	323.96	324.107	324.607
324.353	324.377	326.355	326.364	324.14	338.007	321.935	323.848	326.379
323.412	323.437	326.33	326.341	322.948	337.994	318.176	322.387	326.322
322.47	322.497	325.425	325.436	322.023	337.98	317.316	321.476	325.454
320.811	320.843	321.49	321.495	320.952	337.939	320.777	320.935	321.503
320.878	320.912	320.751	320.755	321.11	337.922	321.563	321.198	320.761
NaN	NaN	NaN	NaN	NaN	NaN	NaN	NaN
NaN	NaN	NaN	NaN	NaN	NaN	NaN	NaN
NaN	NaN	NaN	NaN	NaN	NaN	NaN	NaN
NaN	NaN	NaN	NaN	NaN	NaN	NaN	NaN
NaN	NaN	NaN	NaN	NaN	NaN	NaN	NaN
NaN	NaN	NaN	NaN	NaN	NaN	NaN	NaN
NaN	NaN	NaN	NaN	NaN	NaN	NaN	NaN
NaN	NaN	NaN	NaN	NaN	NaN	NaN	NaN
NaN	NaN	NaN	NaN	NaN	NaN	NaN	NaN
NaN	NaN	NaN	NaN	NaN	NaN	NaN	NaN
NaN	NaN	NaN	NaN	NaN	NaN	NaN	NaN
NaN	NaN	NaN	NaN	NaN	NaN	NaN	NaN
NaN	NaN	NaN	NaN	NaN	NaN	NaN	NaN
325.516	325.54	325.185	325.19	325.732	338.008	326.228	325.826	325.199
323.719	323.745	324.274	324.28	323.845	337.99	323.714	323.834	324.29
322.072	322.1	324.047	324.055	321.923	337.972	319.987	321.66	324.068
323.668	323.693	326.441	326.417	323.255	338	319.143	322.746	326.376
324.47	324.492	326.767	326.746	324.191	338.017	321.251	323.807	326.711
321.492	321.523	322.045	322.05	321.651	337.951	321.577	321.649	322.059
321.347	321.376	323.204	323.211	321.247	337.961	319.577	321.017	323.224
320.029	320.059	322.855	322.864	319.706	337.943	316.005	319.245	322.879
319.355	319.387	322.207	322.216	319.039	337.931	315.345	318.578	322.23
319.102	319.137	319.741	319.745	319.277	337.903	319.184	319.273	319.752
319.372	319.41	319.305	319.308	319.611	337.887	320.055	319.698	319.314
NaN	NaN	NaN	NaN	NaN	NaN	NaN	NaN
NaN	NaN	NaN	NaN	NaN	NaN	NaN	NaN
NaN	NaN	NaN	NaN	NaN	NaN	NaN	NaN
NaN	NaN	NaN	NaN	NaN	NaN	NaN	NaN
NaN	NaN	NaN	NaN	NaN	NaN	NaN	NaN
NaN	NaN	NaN	NaN	NaN	NaN	NaN	NaN
NaN	NaN	NaN	NaN	NaN	NaN	NaN	NaN
NaN	NaN	NaN	NaN	NaN	NaN	NaN	NaN
NaN	NaN	NaN	NaN	NaN	NaN	NaN	NaN
NaN	NaN	NaN	NaN	NaN	NaN	NaN	NaN
NaN	NaN	NaN	NaN	NaN	NaN	NaN	NaN
NaN	NaN	NaN	NaN	NaN	NaN	NaN	NaN
NaN	NaN	NaN	NaN	NaN	NaN	NaN	NaN
NaN	NaN	NaN	NaN	NaN	NaN	NaN	NaN
NaN	NaN	NaN	NaN	NaN	NaN	NaN	NaN
NaN	NaN	NaN	NaN	NaN	NaN	NaN	NaN
NaN	NaN	NaN	NaN	NaN	NaN	NaN	NaN
NaN	NaN	NaN	NaN	NaN	NaN	NaN	NaN
NaN	NaN	NaN	NaN	NaN	NaN	NaN	NaN
NaN	NaN	NaN	NaN	NaN	NaN	NaN	NaN
NaN	NaN	NaN	NaN	NaN	NaN	NaN	NaN
NaN	NaN	NaN	NaN	NaN	NaN	NaN	NaN
NaN	NaN	NaN	NaN	NaN	NaN	NaN	NaN
NaN	NaN	NaN	NaN	NaN	NaN	NaN	NaN
NaN	NaN	NaN	NaN	NaN	NaN	NaN	NaN
NaN	NaN	NaN	NaN	NaN	NaN	NaN	NaN
NaN	NaN	NaN	NaN	NaN	NaN	NaN	NaN
NaN	NaN	NaN	NaN	NaN	NaN	NaN	NaN
NaN	NaN	NaN	NaN	NaN	NaN	NaN	NaN
NaN	NaN	NaN	NaN	NaN	NaN	NaN	NaN
NaN	NaN	NaN	NaN	NaN	NaN	NaN	NaN
NaN	NaN	NaN	NaN	NaN	NaN	NaN	NaN
NaN	NaN	NaN	NaN	NaN	NaN	NaN	NaN
NaN	NaN	NaN	NaN	NaN	NaN	NaN	NaN
NaN	NaN	NaN	NaN	NaN	NaN	NaN	NaN
NaN	NaN	NaN	NaN	NaN	NaN	NaN	NaN
NaN	NaN	NaN	NaN	NaN	NaN	NaN	NaN
NaN	NaN	NaN	NaN	NaN	NaN	NaN	NaN
NaN	NaN	NaN	NaN	NaN	NaN	NaN	NaN
NaN	NaN	NaN	NaN	NaN	NaN	NaN	NaN
NaN	NaN	NaN	NaN	NaN	NaN	NaN	NaN
NaN	NaN	NaN	NaN	NaN	NaN	NaN	NaN
NaN	NaN	NaN	NaN	NaN	NaN	NaN	NaN
NaN	NaN	NaN	NaN	NaN	NaN	NaN	NaN
NaN	NaN	NaN	NaN	NaN	NaN	NaN	NaN
NaN	NaN	NaN	NaN	NaN	NaN	NaN	NaN
NaN	NaN	NaN	NaN	NaN	NaN	NaN	NaN
NaN	NaN	NaN	NaN	NaN	NaN	NaN	NaN
NaN	NaN	NaN	NaN	NaN	NaN	NaN	NaN
NaN	NaN	NaN	NaN	NaN	NaN	NaN	NaN
NaN	NaN	NaN	NaN	NaN	NaN	NaN	NaN
NaN	NaN	NaN	NaN	NaN	NaN	NaN	NaN
NaN	NaN	NaN	NaN	NaN	NaN	NaN	NaN
NaN	NaN	NaN	NaN	NaN	NaN	NaN	NaN
NaN	NaN	NaN	NaN	NaN	NaN	NaN	NaN
NaN	NaN	NaN	NaN	NaN	NaN	NaN	NaN
NaN	NaN	NaN	NaN	NaN	NaN	NaN	NaN
NaN	NaN	NaN	NaN	NaN	NaN	NaN	NaN
NaN	NaN	NaN	NaN	NaN	NaN	NaN	NaN
NaN	NaN	NaN	NaN	NaN	NaN	NaN	NaN
NaN	NaN	NaN	NaN	NaN	NaN	NaN	NaN
329.394	329.407	329.323	329.314	329.5	338.098	329.68	329.529	329.301
328.541	328.556	328.702	328.692	328.652	338.091	328.692	328.657	328.677
327.606	327.622	328.115	328.103	327.702	338.083	327.466	327.662	328.085
327.323	327.339	328.093	328.082	327.401	338.083	326.894	327.321	328.064
327.493	327.509	328.213	328.202	327.577	338.086	327.128	327.506	328.185
327.364	327.382	327.557	327.542	327.497	338.072	327.545	327.501	327.519
326.798	326.817	327.237	327.221	326.938	338.069	326.81	326.914	327.197
325.105	325.126	326.753	326.734	325.024	338.028	323.506	324.807	326.703
324.8	324.822	326.68	326.66	324.658	338.023	322.741	324.389	326.628
326.712	326.732	326.966	326.973	326.854	338.033	326.92	326.867	326.947
326.754	326.775	326.501	326.506	326.939	338.026	327.281	326.998	326.515
NaN	NaN	NaN	NaN	NaN	NaN	NaN	NaN
NaN	NaN	NaN	NaN	NaN	NaN	NaN	NaN
NaN	NaN	NaN	NaN	NaN	NaN	NaN	NaN
NaN	NaN	NaN	NaN	NaN	NaN	NaN	NaN
NaN	NaN	NaN	NaN	NaN	NaN	NaN	NaN
NaN	NaN	NaN	NaN	NaN	NaN	NaN	NaN
NaN	NaN	NaN	NaN	NaN	NaN	NaN	NaN
NaN	NaN	NaN	NaN	NaN	NaN	NaN	NaN
NaN	NaN	NaN	NaN	NaN	NaN	NaN	NaN
NaN	NaN	NaN	NaN	NaN	NaN	NaN	NaN
NaN	NaN	NaN	NaN	NaN	NaN	NaN	NaN
NaN	NaN	NaN	NaN	NaN	NaN	NaN	NaN
NaN	NaN	NaN	NaN	NaN	NaN	NaN	NaN
327.583	327.602	327.655	327.64	327.69	338.069	327.803	327.705	327.615
326.934	326.953	327.18	327.163	327.07	338.039	327.09	327.069	327.136
325.287	325.309	326.781	326.761	325.204	338.022	323.936	325.018	326.727
325.099	325.119	326.936	326.917	324.952	338.055	323.01	324.684	326.887
326.202	326.221	327.356	327.341	326.217	338.069	325.323	326.087	327.317
325.535	325.558	325.882	325.888	325.676	338.017	325.69	325.688	325.899
324.252	324.276	325.786	325.794	324.184	338.007	322.878	324.002	325.808
321.305	321.333	323.728	323.737	321.092	337.968	318.368	320.735	323.752
320.029	320.059	322.467	322.475	319.841	337.947	317.208	319.493	322.489
320.849	320.881	321.296	321.301	321.039	337.939	321.076	321.056	321.309
321.196	321.23	321.056	321.06	321.426	337.929	321.881	321.514	321.066
NaN	NaN	NaN	NaN	NaN	NaN	NaN	NaN
NaN	NaN	NaN	NaN	NaN	NaN	NaN	NaN
NaN	NaN	NaN	NaN	NaN	NaN	NaN	NaN
NaN	NaN	NaN	NaN	NaN	NaN	NaN	NaN
NaN	NaN	NaN	NaN	NaN	NaN	NaN	NaN
NaN	NaN	NaN	NaN	NaN	NaN	NaN	NaN
NaN	NaN	NaN	NaN	NaN	NaN	NaN	NaN
NaN	NaN	NaN	NaN	NaN	NaN	NaN	NaN
NaN	NaN	NaN	NaN	NaN	NaN	NaN	NaN
NaN	NaN	NaN	NaN	NaN	NaN	NaN	NaN
NaN	NaN	NaN	NaN	NaN	NaN	NaN	NaN
NaN	NaN	NaN	NaN	NaN	NaN	NaN	NaN
NaN	NaN	NaN	NaN	NaN	NaN	NaN	NaN
324.643	324.669	324.354	324.359	324.861	337.994	325.347	324.953	324.367
322.536	322.564	322.994	323	322.7	337.97	322.687	322.708	323.009
319.535	319.568	321.19	321.196	319.527	337.928	318.277	319.352	321.207
319.426	319.458	321.853	321.861	319.256	337.937	316.701	318.916	321.874
320.923	320.952	323.213	323.221	320.765	337.963	318.39	320.447	323.235
318.79	318.827	319.245	319.249	319.009	337.895	319.09	319.034	319.255
317.107	317.145	318.554	318.558	317.191	337.877	316.319	317.07	318.566
313.959	314.001	316.24	316.243	313.919	337.817	311.942	313.648	316.249
313.2	313.243	315.533	315.535	313.151	337.795	311.096	312.87	315.54
315.386	315.431	315.97	315.973	315.624	337.805	315.677	315.645	315.976
316.264	316.31	316.316	316.319	316.519	337.799	316.95	316.604	316.322
NaN	NaN	NaN	NaN	NaN	NaN	NaN	NaN
NaN	NaN	NaN	NaN	NaN	NaN	NaN	NaN
NaN	NaN	NaN	NaN	NaN	NaN	NaN	NaN
NaN	NaN	NaN	NaN	NaN	NaN	NaN	NaN
NaN	NaN	NaN	NaN	NaN	NaN	NaN	NaN
NaN	NaN	NaN	NaN	NaN	NaN	NaN	NaN
NaN	NaN	NaN	NaN	NaN	NaN	NaN	NaN
NaN	NaN	NaN	NaN	NaN	NaN	NaN	NaN
NaN	NaN	NaN	NaN	NaN	NaN	NaN	NaN
NaN	NaN	NaN	NaN	NaN	NaN	NaN	NaN
NaN	NaN	NaN	NaN	NaN	NaN	NaN	NaN
NaN	NaN	NaN	NaN	NaN	NaN	NaN	NaN
NaN	NaN	NaN	NaN	NaN	NaN	NaN	NaN
319.613	319.651	319.538	319.541	319.854	337.894	320.299	319.94	319.547
317.517	317.556	318.112	318.115	317.726	337.865	317.716	317.736	318.121
314.953	314.996	316.706	316.71	314.989	337.822	313.769	314.819	316.715
315.251	315.29	317.78	317.785	315.12	337.848	312.597	314.784	317.793
317.058	317.094	319.466	319.472	316.938	337.891	314.582	316.621	319.483
315.281	315.327	315.87	315.872	315.52	337.802	315.573	315.541	315.876
313.946	313.991	315.526	315.528	314.038	337.792	313.09	313.906	315.532
311.178	311.225	313.557	313.557	311.126	337.73	309.018	310.84	313.558
310.388	310.437	312.773	312.772	310.335	337.7	308.218	310.048	312.77
312.482	312.534	313.167	313.167	312.732	337.704	312.772	312.752	313.167
313.372	313.428	313.536	313.537	313.643	337.69	314.071	313.73	313.539
NaN	NaN	NaN	NaN	NaN	NaN	NaN	NaN
NaN	NaN	NaN	NaN	NaN	NaN	NaN	NaN
NaN	NaN	NaN	NaN	NaN	NaN	NaN	NaN
NaN	NaN	NaN	NaN	NaN	NaN	NaN	NaN
NaN	NaN	NaN	NaN	NaN	NaN	NaN	NaN
NaN	NaN	NaN	NaN	NaN	NaN	NaN	NaN
NaN	NaN	NaN	NaN	NaN	NaN	NaN	NaN
NaN	NaN	NaN	NaN	NaN	NaN	NaN	NaN
NaN	NaN	NaN	NaN	NaN	NaN	NaN	NaN
NaN	NaN	NaN	NaN	NaN	NaN	NaN	NaN
NaN	NaN	NaN	NaN	NaN	NaN	NaN	NaN
NaN	NaN	NaN	NaN	NaN	NaN	NaN	NaN
NaN	NaN	NaN	NaN	NaN	NaN	NaN	NaN
318.378	318.419	318.352	318.355	318.625	337.862	319.063	318.711	318.36
316.553	316.594	317.257	317.26	316.751	337.84	316.665	316.75	317.266
314.118	314.162	316.04	316.043	314.117	337.797	312.667	313.917	316.048
314.52	314.56	317.226	317.231	314.341	337.827	311.432	313.96	317.239
316.033	316.071	318.609	318.615	315.877	337.866	313.211	315.524	318.624
313.794	313.843	314.48	314.481	314.031	337.753	314.036	314.045	314.483
312.617	312.665	314.343	314.344	312.684	337.749	311.57	312.529	314.347
310.213	310.263	312.758	312.757	310.111	337.691	307.652	309.784	312.755
309.729	309.78	312.306	312.304	309.615	337.67	307.07	309.278	312.301
311.356	311.412	312.144	312.143	311.597	337.657	311.574	311.607	312.141
312.291	312.351	312.498	312.498	312.568	337.641	312.996	312.655	312.498
NaN	NaN	NaN	NaN	NaN	NaN	NaN	NaN
NaN	NaN	NaN	NaN	NaN	NaN	NaN	NaN
NaN	NaN	NaN	NaN	NaN	NaN	NaN	NaN
NaN	NaN	NaN	NaN	NaN	NaN	NaN	NaN
NaN	NaN	NaN	NaN	NaN	NaN	NaN	NaN
NaN	NaN	NaN	NaN	NaN	NaN	NaN	NaN
NaN	NaN	NaN	NaN	NaN	NaN	NaN	NaN
NaN	NaN	NaN	NaN	NaN	NaN	NaN	NaN
NaN	NaN	NaN	NaN	NaN	NaN	NaN	NaN
NaN	NaN	NaN	NaN	NaN	NaN	NaN	NaN
NaN	NaN	NaN	NaN	NaN	NaN	NaN	NaN
NaN	NaN	NaN	NaN	NaN	NaN	NaN	NaN
NaN	NaN	NaN	NaN	NaN	NaN	NaN	NaN
NaN	NaN	NaN	NaN	NaN	NaN	NaN	NaN
NaN	NaN	NaN	NaN	NaN	NaN	NaN	NaN
NaN	NaN	NaN	NaN	NaN	NaN	NaN	NaN
NaN	NaN	NaN	NaN	NaN	NaN	NaN	NaN
NaN	NaN	NaN	NaN	NaN	NaN	NaN	NaN
NaN	NaN	NaN	NaN	NaN	NaN	NaN	NaN
NaN	NaN	NaN	NaN	NaN	NaN	NaN	NaN
NaN	NaN	NaN	NaN	NaN	NaN	NaN	NaN
NaN	NaN	NaN	NaN	NaN	NaN	NaN	NaN
NaN	NaN	NaN	NaN	NaN	NaN	NaN	NaN
NaN	NaN	NaN	NaN	NaN	NaN	NaN	NaN
NaN	NaN	NaN	NaN	NaN	NaN	NaN	NaN
NaN	NaN	NaN	NaN	NaN	NaN	NaN	NaN
NaN	NaN	NaN	NaN	NaN	NaN	NaN	NaN
NaN	NaN	NaN	NaN	NaN	NaN	NaN	NaN
NaN	NaN	NaN	NaN	NaN	NaN	NaN	NaN
NaN	NaN	NaN	NaN	NaN	NaN	NaN	NaN
NaN	NaN	NaN	NaN	NaN	NaN	NaN	NaN
NaN	NaN	NaN	NaN	NaN	NaN	NaN	NaN
NaN	NaN	NaN	NaN	NaN	NaN	NaN	NaN
NaN	NaN	NaN	NaN	NaN	NaN	NaN	NaN
NaN	NaN	NaN	NaN	NaN	NaN	NaN	NaN
NaN	NaN	NaN	NaN	NaN	NaN	NaN	NaN
NaN	NaN	NaN	NaN	NaN	NaN	NaN	NaN
NaN	NaN	NaN	NaN	NaN	NaN	NaN	NaN
NaN	NaN	NaN	NaN	NaN	NaN	NaN	NaN
NaN	NaN	NaN	NaN	NaN	NaN	NaN	NaN
NaN	NaN	NaN	NaN	NaN	NaN	NaN	NaN
NaN	NaN	NaN	NaN	NaN	NaN	NaN	NaN
NaN	NaN	NaN	NaN	NaN	NaN	NaN	NaN
NaN	NaN	NaN	NaN	NaN	NaN	NaN	NaN
NaN	NaN	NaN	NaN	NaN	NaN	NaN	NaN
NaN	NaN	NaN	NaN	NaN	NaN	NaN	NaN
NaN	NaN	NaN	NaN	NaN	NaN	NaN	NaN
NaN	NaN	NaN	NaN	NaN	NaN	NaN	NaN
NaN	NaN	NaN	NaN	NaN	NaN	NaN	NaN
NaN	NaN	NaN	NaN	NaN	NaN	NaN	NaN
NaN	NaN	NaN	NaN	NaN	NaN	NaN	NaN
NaN	NaN	NaN	NaN	NaN	NaN	NaN	NaN
NaN	NaN	NaN	NaN	NaN	NaN	NaN	NaN
NaN	NaN	NaN	NaN	NaN	NaN	NaN	NaN
NaN	NaN	NaN	NaN	NaN	NaN	NaN	NaN
NaN	NaN	NaN	NaN	NaN	NaN	NaN	NaN
NaN	NaN	NaN	NaN	NaN	NaN	NaN	NaN
NaN	NaN	NaN	NaN	NaN	NaN	NaN	NaN
NaN	NaN	NaN	NaN	NaN	NaN	NaN	NaN
NaN	NaN	NaN	NaN	NaN	NaN	NaN	NaN
NaN	NaN	NaN	NaN	NaN	NaN	NaN	NaN
328.12	328.136	328.146	328.134	328.229	338.08	328.365	328.25	328.113
327.361	327.378	327.57	327.556	327.493	338.073	327.53	327.496	327.533
325.863	325.883	326.818	326.799	325.914	338.031	325.362	325.829	326.769
324.563	324.585	326.412	326.391	324.453	338.018	322.725	324.205	326.356
325.242	325.262	326.575	326.556	325.254	338.029	324.277	325.108	326.525
324.492	324.517	324.58	324.586	324.703	338.001	324.952	324.754	324.596
321.687	321.715	322.527	322.533	321.842	337.967	321.524	321.802	322.543
317.178	317.213	318.691	318.696	317.307	337.897	316.402	317.179	318.704
315.997	316.034	317.54	317.544	316.134	337.871	315.225	316.006	317.551
319.803	319.837	320.06	320.064	320.047	337.917	320.267	320.095	320.071
320.59	320.625	320.474	320.478	320.823	337.916	321.274	320.91	320.484
NaN	NaN	NaN	NaN	NaN	NaN	NaN	NaN
NaN	NaN	NaN	NaN	NaN	NaN	NaN	NaN
NaN	NaN	NaN	NaN	NaN	NaN	NaN	NaN
NaN	NaN	NaN	NaN	NaN	NaN	NaN	NaN
NaN	NaN	NaN	NaN	NaN	NaN	NaN	NaN
NaN	NaN	NaN	NaN	NaN	NaN	NaN	NaN
NaN	NaN	NaN	NaN	NaN	NaN	NaN	NaN
NaN	NaN	NaN	NaN	NaN	NaN	NaN	NaN
NaN	NaN	NaN	NaN	NaN	NaN	NaN	NaN
NaN	NaN	NaN	NaN	NaN	NaN	NaN	NaN
NaN	NaN	NaN	NaN	NaN	NaN	NaN	NaN
NaN	NaN	NaN	NaN	NaN	NaN	NaN	NaN
NaN	NaN	NaN	NaN	NaN	NaN	NaN	NaN
322.538	322.568	322.343	322.348	322.765	337.956	323.23	322.854	322.355
320.093	320.126	320.498	320.502	320.304	337.924	320.396	320.33	320.51
316.909	316.947	318.354	318.358	316.996	337.872	316.132	316.876	318.366
317.032	317.068	319.259	319.264	316.968	337.891	314.973	316.695	319.274
318.879	318.911	320.992	320.999	318.816	337.929	316.932	318.557	321.01
317.806	317.845	318.249	318.253	318.041	337.871	318.156	318.072	318.259
316.241	316.281	317.618	317.622	316.354	337.856	315.596	316.249	317.628
313.315	313.357	315.518	315.521	313.302	337.799	311.482	313.051	315.525
312.622	312.666	314.856	314.858	312.605	337.779	310.745	312.349	314.862
315.11	315.156	315.668	315.67	315.356	337.797	315.439	315.382	315.673
315.841	315.889	315.911	315.913	316.099	337.785	316.529	316.184	315.916
NaN	NaN	NaN	NaN	NaN	NaN	NaN	NaN
NaN	NaN	NaN	NaN	NaN	NaN	NaN	NaN
NaN	NaN	NaN	NaN	NaN	NaN	NaN	NaN
NaN	NaN	NaN	NaN	NaN	NaN	NaN	NaN
NaN	NaN	NaN	NaN	NaN	NaN	NaN	NaN
NaN	NaN	NaN	NaN	NaN	NaN	NaN	NaN
NaN	NaN	NaN	NaN	NaN	NaN	NaN	NaN
NaN	NaN	NaN	NaN	NaN	NaN	NaN	NaN
NaN	NaN	NaN	NaN	NaN	NaN	NaN	NaN
NaN	NaN	NaN	NaN	NaN	NaN	NaN	NaN
NaN	NaN	NaN	NaN	NaN	NaN	NaN	NaN
NaN	NaN	NaN	NaN	NaN	NaN	NaN	NaN
NaN	NaN	NaN	NaN	NaN	NaN	NaN	NaN
320.186	320.222	320.088	320.091	320.423	337.907	320.872	320.51	320.097
318.217	318.255	318.827	318.831	318.413	337.883	318.371	318.418	318.837
315.619	315.659	317.42	317.424	315.631	337.839	314.317	315.448	317.43
315.372	315.411	317.907	317.912	315.237	337.851	312.694	314.898	317.921
316.929	316.965	319.33	319.337	316.813	337.888	314.478	316.498	319.347
315.133	315.179	315.724	315.726	315.373	337.797	315.427	315.394	315.73
314.513	314.556	316.173	316.176	314.576	337.809	313.5	314.426	316.181
312.273	312.318	314.795	314.797	312.173	337.764	309.755	311.849	314.801
311.674	311.72	314.228	314.23	311.566	337.744	309.083	311.236	314.232
313.353	313.404	314.066	314.067	313.588	337.738	313.579	313.6	314.069
314.236	314.289	314.367	314.368	314.502	337.726	314.93	314.588	314.37
NaN	NaN	NaN	NaN	NaN	NaN	NaN	NaN
NaN	NaN	NaN	NaN	NaN	NaN	NaN	NaN
NaN	NaN	NaN	NaN	NaN	NaN	NaN	NaN
NaN	NaN	NaN	NaN	NaN	NaN	NaN	NaN
NaN	NaN	NaN	NaN	NaN	NaN	NaN	NaN
NaN	NaN	NaN	NaN	NaN	NaN	NaN	NaN
NaN	NaN	NaN	NaN	NaN	NaN	NaN	NaN
NaN	NaN	NaN	NaN	NaN	NaN	NaN	NaN
NaN	NaN	NaN	NaN	NaN	NaN	NaN	NaN
NaN	NaN	NaN	NaN	NaN	NaN	NaN	NaN
NaN	NaN	NaN	NaN	NaN	NaN	NaN	NaN
NaN	NaN	NaN	NaN	NaN	NaN	NaN	NaN
NaN	NaN	NaN	NaN	NaN	NaN	NaN	NaN
317.184	317.228	317.204	317.206	317.437	337.829	317.871	317.522	317.211
315.043	315.089	315.702	315.704	315.27	337.796	315.266	315.282	315.708
312.26	312.308	314.002	314.003	312.325	337.737	311.197	312.169	314.005
312.542	312.586	315.025	315.027	312.452	337.774	310.113	312.138	315.031
314.458	314.498	316.835	316.839	314.384	337.83	312.207	314.088	316.846
313.191	313.241	313.839	313.839	313.442	337.731	313.497	313.464	313.84
311.907	311.956	313.5	313.5	312.013	337.724	311.099	311.887	313.501
309.181	309.233	311.513	311.51	309.141	337.652	307.119	308.866	311.505
308.545	308.598	310.875	310.87	308.501	337.623	306.473	308.225	310.862
310.864	310.922	311.59	311.588	311.123	337.633	311.169	311.144	311.585
311.829	311.89	312.054	312.054	312.109	337.618	312.537	312.196	312.054
NaN	NaN	NaN	NaN	NaN	NaN	NaN	NaN
NaN	NaN	NaN	NaN	NaN	NaN	NaN	NaN
NaN	NaN	NaN	NaN	NaN	NaN	NaN	NaN
NaN	NaN	NaN	NaN	NaN	NaN	NaN	NaN
NaN	NaN	NaN	NaN	NaN	NaN	NaN	NaN
NaN	NaN	NaN	NaN	NaN	NaN	NaN	NaN
NaN	NaN	NaN	NaN	NaN	NaN	NaN	NaN
NaN	NaN	NaN	NaN	NaN	NaN	NaN	NaN
NaN	NaN	NaN	NaN	NaN	NaN	NaN	NaN
NaN	NaN	NaN	NaN	NaN	NaN	NaN	NaN
NaN	NaN	NaN	NaN	NaN	NaN	NaN	NaN
NaN	NaN	NaN	NaN	NaN	NaN	NaN	NaN
NaN	NaN	NaN	NaN	NaN	NaN	NaN	NaN
316.683	316.728	316.722	316.724	316.939	337.814	317.371	317.024	316.728
314.547	314.594	315.285	315.287	314.763	337.78	314.699	314.766	315.29
311.333	311.384	313.152	313.152	311.385	337.702	310.166	311.217	313.152
310.661	310.709	313.08	313.08	310.597	337.711	308.41	310.302	313.079
311.885	311.931	314.112	314.113	311.876	337.756	310.044	311.624	314.115
310.753	310.811	311.414	311.412	311.026	337.628	311.133	311.057	311.409
308.837	308.894	310.266	310.26	308.997	337.593	308.352	308.909	310.252
305.688	305.748	307.674	307.658	305.702	337.47	304.224	305.494	307.634
305.424	305.486	307.458	307.441	305.419	337.449	303.841	305.198	307.415
308.681	308.746	309.443	309.438	308.949	337.516	309.021	308.974	309.429
309.991	310.06	310.291	310.289	310.281	337.513	310.714	310.37	310.286
NaN	NaN	NaN	NaN	NaN	NaN	NaN	NaN
NaN	NaN	NaN	NaN	NaN	NaN	NaN	NaN
NaN	NaN	NaN	NaN	NaN	NaN	NaN	NaN
NaN	NaN	NaN	NaN	NaN	NaN	NaN	NaN
NaN	NaN	NaN	NaN	NaN	NaN	NaN	NaN
NaN	NaN	NaN	NaN	NaN	NaN	NaN	NaN
NaN	NaN	NaN	NaN	NaN	NaN	NaN	NaN
NaN	NaN	NaN	NaN	NaN	NaN	NaN	NaN
NaN	NaN	NaN	NaN	NaN	NaN	NaN	NaN
NaN	NaN	NaN	NaN	NaN	NaN	NaN	NaN
NaN	NaN	NaN	NaN	NaN	NaN	NaN	NaN
NaN	NaN	NaN	NaN	NaN	NaN	NaN	NaN
NaN	NaN	NaN	NaN	NaN	NaN	NaN	NaN
NaN	NaN	NaN	NaN	NaN	NaN	NaN	NaN
NaN	NaN	NaN	NaN	NaN	NaN	NaN	NaN
NaN	NaN	NaN	NaN	NaN	NaN	NaN	NaN
NaN	NaN	NaN	NaN	NaN	NaN	NaN	NaN
NaN	NaN	NaN	NaN	NaN	NaN	NaN	NaN
NaN	NaN	NaN	NaN	NaN	NaN	NaN	NaN
NaN	NaN	NaN	NaN	NaN	NaN	NaN	NaN
NaN	NaN	NaN	NaN	NaN	NaN	NaN	NaN
NaN	NaN	NaN	NaN	NaN	NaN	NaN	NaN
NaN	NaN	NaN	NaN	NaN	NaN	NaN	NaN
NaN	NaN	NaN	NaN	NaN	NaN	NaN	NaN
NaN	NaN	NaN	NaN	NaN	NaN	NaN	NaN
NaN	NaN	NaN	NaN	NaN	NaN	NaN	NaN
NaN	NaN	NaN	NaN	NaN	NaN	NaN	NaN
NaN	NaN	NaN	NaN	NaN	NaN	NaN	NaN
NaN	NaN	NaN	NaN	NaN	NaN	NaN	NaN
NaN	NaN	NaN	NaN	NaN	NaN	NaN	NaN
NaN	NaN	NaN	NaN	NaN	NaN	NaN	NaN
NaN	NaN	NaN	NaN	NaN	NaN	NaN	NaN
NaN	NaN	NaN	NaN	NaN	NaN	NaN	NaN
NaN	NaN	NaN	NaN	NaN	NaN	NaN	NaN
NaN	NaN	NaN	NaN	NaN	NaN	NaN	NaN
NaN	NaN	NaN	NaN	NaN	NaN	NaN	NaN
NaN	NaN	NaN	NaN	NaN	NaN	NaN	NaN
NaN	NaN	NaN	NaN	NaN	NaN	NaN	NaN
NaN	NaN	NaN	NaN	NaN	NaN	NaN	NaN
NaN	NaN	NaN	NaN	NaN	NaN	NaN	NaN
NaN	NaN	NaN	NaN	NaN	NaN	NaN	NaN
NaN	NaN	NaN	NaN	NaN	NaN	NaN	NaN
NaN	NaN	NaN	NaN	NaN	NaN	NaN	NaN
NaN	NaN	NaN	NaN	NaN	NaN	NaN	NaN
NaN	NaN	NaN	NaN	NaN	NaN	NaN	NaN
NaN	NaN	NaN	NaN	NaN	NaN	NaN	NaN
NaN	NaN	NaN	NaN	NaN	NaN	NaN	NaN
NaN	NaN	NaN	NaN	NaN	NaN	NaN	NaN
NaN	NaN	NaN	NaN	NaN	NaN	NaN	NaN
NaN	NaN	NaN	NaN	NaN	NaN	NaN	NaN
NaN	NaN	NaN	NaN	NaN	NaN	NaN	NaN
NaN	NaN	NaN	NaN	NaN	NaN	NaN	NaN
NaN	NaN	NaN	NaN	NaN	NaN	NaN	NaN
NaN	NaN	NaN	NaN	NaN	NaN	NaN	NaN
NaN	NaN	NaN	NaN	NaN	NaN	NaN	NaN
NaN	NaN	NaN	NaN	NaN	NaN	NaN	NaN
NaN	NaN	NaN	NaN	NaN	NaN	NaN	NaN
NaN	NaN	NaN	NaN	NaN	NaN	NaN	NaN
NaN	NaN	NaN	NaN	NaN	NaN	NaN	NaN
NaN	NaN	NaN	NaN	NaN	NaN	NaN	NaN
NaN	NaN	NaN	NaN	NaN	NaN	NaN	NaN
319.558	319.596	319.479	319.482	319.789	337.889	320.234	319.875	319.487
317.147	317.189	317.194	317.196	317.441	337.843	317.871	317.525	317.201
314.621	314.667	315.48	315.482	314.832	337.793	314.66	314.817	315.485
314.404	314.447	315.931	315.934	314.507	337.808	313.616	314.383	315.938
315.797	315.837	317.246	317.25	315.9	337.846	315.065	315.784	317.256
315.246	315.293	315.361	315.363	315.544	337.783	315.967	315.628	315.366
313.845	313.893	314.673	314.674	314.067	337.765	313.943	314.06	314.677
311.467	311.518	313.003	313.002	311.592	337.708	310.764	311.478	313.002
310.859	310.911	312.416	312.415	310.982	337.684	310.138	310.866	312.413
312.941	312.995	313.144	313.144	313.25	337.697	313.668	313.334	313.144
314.056	314.111	314.183	314.184	314.305	337.707	314.737	314.392	314.186
NaN	NaN	NaN	NaN	NaN	NaN	NaN	NaN
NaN	NaN	NaN	NaN	NaN	NaN	NaN	NaN
NaN	NaN	NaN	NaN	NaN	NaN	NaN	NaN
NaN	NaN	NaN	NaN	NaN	NaN	NaN	NaN
NaN	NaN	NaN	NaN	NaN	NaN	NaN	NaN
NaN	NaN	NaN	NaN	NaN	NaN	NaN	NaN
NaN	NaN	NaN	NaN	NaN	NaN	NaN	NaN
NaN	NaN	NaN	NaN	NaN	NaN	NaN	NaN
NaN	NaN	NaN	NaN	NaN	NaN	NaN	NaN
NaN	NaN	NaN	NaN	NaN	NaN	NaN	NaN
NaN	NaN	NaN	NaN	NaN	NaN	NaN	NaN
NaN	NaN	NaN	NaN	NaN	NaN	NaN	NaN
NaN	NaN	NaN	NaN	NaN	NaN	NaN	NaN
318.079	318.122	318.052	318.055	318.309	337.848	318.747	318.395	318.059
315.787	315.833	315.882	315.884	316.082	337.801	316.507	316.166	315.887
313.568	313.616	314.563	314.564	313.756	337.756	313.472	313.724	314.566
313.855	313.9	315.603	315.605	313.903	337.79	312.724	313.74	315.609
315.347	315.388	317.019	317.023	315.397	337.832	314.279	315.241	317.029
314.373	314.423	314.521	314.522	314.674	337.753	315.095	314.758	314.524
313.275	313.324	314.233	314.234	313.474	337.745	313.235	313.449	314.236
311.274	311.325	313.013	313.012	311.346	337.7	310.244	311.194	313.012
310.765	310.818	312.523	312.522	310.835	337.679	309.717	310.681	312.52
312.405	312.461	312.627	312.626	312.715	337.674	313.132	312.799	312.626
313.654	313.71	313.795	313.796	313.904	337.69	314.337	313.992	313.798
NaN	NaN	NaN	NaN	NaN	NaN	NaN	NaN
NaN	NaN	NaN	NaN	NaN	NaN	NaN	NaN
NaN	NaN	NaN	NaN	NaN	NaN	NaN	NaN
NaN	NaN	NaN	NaN	NaN	NaN	NaN	NaN
NaN	NaN	NaN	NaN	NaN	NaN	NaN	NaN
NaN	NaN	NaN	NaN	NaN	NaN	NaN	NaN
NaN	NaN	NaN	NaN	NaN	NaN	NaN	NaN
NaN	NaN	NaN	NaN	NaN	NaN	NaN	NaN
NaN	NaN	NaN	NaN	NaN	NaN	NaN	NaN
NaN	NaN	NaN	NaN	NaN	NaN	NaN	NaN
NaN	NaN	NaN	NaN	NaN	NaN	NaN	NaN
NaN	NaN	NaN	NaN	NaN	NaN	NaN	NaN
NaN	NaN	NaN	NaN	NaN	NaN	NaN	NaN
319.727	319.765	319.636	319.64	319.949	337.891	320.395	320.036	319.645
317.503	317.544	317.532	317.535	317.789	337.851	318.221	317.874	317.54
315.804	315.847	316.937	316.94	315.933	337.826	315.439	315.868	316.945
316.656	316.694	318.684	318.689	316.589	337.864	314.865	316.352	318.698
318.221	318.257	320.189	320.195	318.146	337.9	316.454	317.913	320.205
316.197	316.241	316.275	316.277	316.488	337.813	316.915	316.572	316.281
315.576	315.62	316.677	316.68	315.714	337.819	315.262	315.656	316.685
314.225	314.269	316.271	316.274	314.186	337.799	312.522	313.957	316.279
313.789	313.834	315.858	315.861	313.748	337.785	312.058	313.516	315.866
314.396	314.446	314.543	314.545	314.698	337.753	315.119	314.782	314.547
315.671	315.721	315.735	315.737	315.911	337.77	316.344	315.998	315.741
NaN	NaN	NaN	NaN	NaN	NaN	NaN	NaN
NaN	NaN	NaN	NaN	NaN	NaN	NaN	NaN
NaN	NaN	NaN	NaN	NaN	NaN	NaN	NaN
NaN	NaN	NaN	NaN	NaN	NaN	NaN	NaN
NaN	NaN	NaN	NaN	NaN	NaN	NaN	NaN
NaN	NaN	NaN	NaN	NaN	NaN	NaN	NaN
NaN	NaN	NaN	NaN	NaN	NaN	NaN	NaN
NaN	NaN	NaN	NaN	NaN	NaN	NaN	NaN
NaN	NaN	NaN	NaN	NaN	NaN	NaN	NaN
NaN	NaN	NaN	NaN	NaN	NaN	NaN	NaN
NaN	NaN	NaN	NaN	NaN	NaN	NaN	NaN
NaN	NaN	NaN	NaN	NaN	NaN	NaN	NaN
NaN	NaN	NaN	NaN	NaN	NaN	NaN	NaN
321.125	321.16	320.98	320.983	321.342	337.924	321.795	321.429	320.989
318.477	318.516	318.469	318.472	318.758	337.876	319.195	318.843	318.477
315.849	315.892	316.884	316.887	316	337.828	315.613	315.952	316.892
315.4	315.442	317.174	317.178	315.423	337.834	314.158	315.247	317.184
316.139	316.178	317.761	317.765	316.191	337.853	315.117	316.041	317.772
314.791	314.839	314.923	314.924	315.09	337.767	315.512	315.174	314.927
313.236	313.285	314.115	314.116	313.452	337.744	313.294	313.44	314.117
310.708	310.76	312.297	312.295	310.822	337.678	309.94	310.701	312.293
310.179	310.233	311.795	311.792	310.29	337.655	309.382	310.164	311.789
312.408	312.464	312.63	312.629	312.719	337.674	313.135	312.802	312.629
313.785	313.841	313.921	313.923	314.035	337.696	314.467	314.122	313.925
NaN	NaN	NaN	NaN	NaN	NaN	NaN	NaN
NaN	NaN	NaN	NaN	NaN	NaN	NaN	NaN
NaN	NaN	NaN	NaN	NaN	NaN	NaN	NaN
NaN	NaN	NaN	NaN	NaN	NaN	NaN	NaN
NaN	NaN	NaN	NaN	NaN	NaN	NaN	NaN
NaN	NaN	NaN	NaN	NaN	NaN	NaN	NaN
NaN	NaN	NaN	NaN	NaN	NaN	NaN	NaN
NaN	NaN	NaN	NaN	NaN	NaN	NaN	NaN
NaN	NaN	NaN	NaN	NaN	NaN	NaN	NaN
NaN	NaN	NaN	NaN	NaN	NaN	NaN	NaN
NaN	NaN	NaN	NaN	NaN	NaN	NaN	NaN
NaN	NaN	NaN	NaN	NaN	NaN	NaN	NaN
NaN	NaN	NaN	NaN	NaN	NaN	NaN	NaN
320.49	320.526	320.369	320.372	320.709	337.91	321.159	320.796	320.378
318	318.04	318.01	318.013	318.283	337.864	318.718	318.368	318.018
315.718	315.761	316.815	316.818	315.857	337.824	315.405	315.798	316.823
315.708	315.749	317.607	317.611	315.693	337.841	314.224	315.489	317.618
316.663	316.702	318.435	318.44	316.668	337.866	315.358	316.486	318.448
315.113	315.16	315.232	315.234	315.41	337.778	315.833	315.494	315.237
313.863	313.911	314.828	314.83	314.053	337.766	313.792	314.024	314.832
311.757	311.807	313.525	313.525	311.819	337.718	310.665	311.659	313.526
311.334	311.385	313.133	313.133	311.391	337.702	310.203	311.227	313.133
313.028	313.082	313.227	313.227	313.336	337.7	313.754	313.42	313.228
314.457	314.511	314.568	314.569	314.703	337.724	315.135	314.79	314.572
NaN	NaN	NaN	NaN	NaN	NaN	NaN	NaN
NaN	NaN	NaN	NaN	NaN	NaN	NaN	NaN
NaN	NaN	NaN	NaN	NaN	NaN	NaN	NaN
NaN	NaN	NaN	NaN	NaN	NaN	NaN	NaN
NaN	NaN	NaN	NaN	NaN	NaN	NaN	NaN
NaN	NaN	NaN	NaN	NaN	NaN	NaN	NaN
NaN	NaN	NaN	NaN	NaN	NaN	NaN	NaN
NaN	NaN	NaN	NaN	NaN	NaN	NaN	NaN
NaN	NaN	NaN	NaN	NaN	NaN	NaN	NaN
NaN	NaN	NaN	NaN	NaN	NaN	NaN	NaN
NaN	NaN	NaN	NaN	NaN	NaN	NaN	NaN
NaN	NaN	NaN	NaN	NaN	NaN	NaN	NaN
NaN	NaN	NaN	NaN	NaN	NaN	NaN	NaN
NaN	NaN	NaN	NaN	NaN	NaN	NaN	NaN
NaN	NaN	NaN	NaN	NaN	NaN	NaN	NaN
NaN	NaN	NaN	NaN	NaN	NaN	NaN	NaN
NaN	NaN	NaN	NaN	NaN	NaN	NaN	NaN
NaN	NaN	NaN	NaN	NaN	NaN	NaN	NaN
NaN	NaN	NaN	NaN	NaN	NaN	NaN	NaN
NaN	NaN	NaN	NaN	NaN	NaN	NaN	NaN
NaN	NaN	NaN	NaN	NaN	NaN	NaN	NaN
NaN	NaN	NaN	NaN	NaN	NaN	NaN	NaN
NaN	NaN	NaN	NaN	NaN	NaN	NaN	NaN
NaN	NaN	NaN	NaN	NaN	NaN	NaN	NaN
NaN	NaN	NaN	NaN	NaN	NaN	NaN	NaN
NaN	NaN	NaN	NaN	NaN	NaN	NaN	NaN
NaN	NaN	NaN	NaN	NaN	NaN	NaN	NaN
NaN	NaN	NaN	NaN	NaN	NaN	NaN	NaN
NaN	NaN	NaN	NaN	NaN	NaN	NaN	NaN
NaN	NaN	NaN	NaN	NaN	NaN	NaN	NaN
NaN	NaN	NaN	NaN	NaN	NaN	NaN	NaN
NaN	NaN	NaN	NaN	NaN	NaN	NaN	NaN
NaN	NaN	NaN	NaN	NaN	NaN	NaN	NaN
NaN	NaN	NaN	NaN	NaN	NaN	NaN	NaN
NaN	NaN	NaN	NaN	NaN	NaN	NaN	NaN
NaN	NaN	NaN	NaN	NaN	NaN	NaN	NaN
NaN	NaN	NaN	NaN	NaN	NaN	NaN	NaN
NaN	NaN	NaN	NaN	NaN	NaN	NaN	NaN
NaN	NaN	NaN	NaN	NaN	NaN	NaN	NaN
NaN	NaN	NaN	NaN	NaN	NaN	NaN	NaN
NaN	NaN	NaN	NaN	NaN	NaN	NaN	NaN
NaN	NaN	NaN	NaN	NaN	NaN	NaN	NaN
NaN	NaN	NaN	NaN	NaN	NaN	NaN	NaN
NaN	NaN	NaN	NaN	NaN	NaN	NaN	NaN
NaN	NaN	NaN	NaN	NaN	NaN	NaN	NaN
NaN	NaN	NaN	NaN	NaN	NaN	NaN	NaN
NaN	NaN	NaN	NaN	NaN	NaN	NaN	NaN
NaN	NaN	NaN	NaN	NaN	NaN	NaN	NaN
NaN	NaN	NaN	NaN	NaN	NaN	NaN	NaN
NaN	NaN	NaN	NaN	NaN	NaN	NaN	NaN
NaN	NaN	NaN	NaN	NaN	NaN	NaN	NaN
NaN	NaN	NaN	NaN	NaN	NaN	NaN	NaN
NaN	NaN	NaN	NaN	NaN	NaN	NaN	NaN
NaN	NaN	NaN	NaN	NaN	NaN	NaN	NaN
NaN	NaN	NaN	NaN	NaN	NaN	NaN	NaN
NaN	NaN	NaN	NaN	NaN	NaN	NaN	NaN
NaN	NaN	NaN	NaN	NaN	NaN	NaN	NaN
NaN	NaN	NaN	NaN	NaN	NaN	NaN	NaN
NaN	NaN	NaN	NaN	NaN	NaN	NaN	NaN
NaN	NaN	NaN	NaN	NaN	NaN	NaN	NaN
NaN	NaN	NaN	NaN	NaN	NaN	NaN	NaN
328.735	328.75	328.708	328.698	328.832	338.088	328.988	328.857	328.681
327.995	328.011	328.037	328.025	328.123	338.081	328.259	328.143	328.005
327.423	327.44	327.754	327.74	327.537	338.076	327.468	327.522	327.718
327.403	327.42	327.997	327.985	327.485	338.08	327.159	327.431	327.965
327.718	327.734	328.315	328.304	327.787	338.084	327.443	327.731	328.286
327.462	327.481	327.551	327.536	327.591	338.07	327.706	327.607	327.512
327.059	327.077	327.38	327.365	327.184	338.068	327.138	327.173	327.339
325.839	325.859	326.99	326.972	325.83	338.031	324.997	325.705	326.942
325.197	325.219	326.772	326.751	325.092	338.02	323.696	324.888	326.717
325.28	325.304	324.973	324.979	325.523	338.008	326.02	325.617	324.987
325.95	325.974	325.591	325.596	326.149	338.012	326.647	326.243	325.604
NaN	NaN	NaN	NaN	NaN	NaN	NaN	NaN
NaN	NaN	NaN	NaN	NaN	NaN	NaN	NaN
NaN	NaN	NaN	NaN	NaN	NaN	NaN	NaN
NaN	NaN	NaN	NaN	NaN	NaN	NaN	NaN
NaN	NaN	NaN	NaN	NaN	NaN	NaN	NaN
NaN	NaN	NaN	NaN	NaN	NaN	NaN	NaN
NaN	NaN	NaN	NaN	NaN	NaN	NaN	NaN
NaN	NaN	NaN	NaN	NaN	NaN	NaN	NaN
NaN	NaN	NaN	NaN	NaN	NaN	NaN	NaN
NaN	NaN	NaN	NaN	NaN	NaN	NaN	NaN
NaN	NaN	NaN	NaN	NaN	NaN	NaN	NaN
NaN	NaN	NaN	NaN	NaN	NaN	NaN	NaN
NaN	NaN	NaN	NaN	NaN	NaN	NaN	NaN
327.842	327.86	327.887	327.872	327.937	338.073	328.057	327.954	327.849
327.138	327.157	327.258	327.241	327.271	338.039	327.373	327.284	327.214
325.466	325.488	326.237	326.244	325.528	338.019	325.137	325.476	326.256
325.179	325.201	326.739	326.718	325.08	338.02	323.724	324.881	326.683
325.589	325.611	326.834	326.814	325.566	338.027	324.646	325.428	326.783
323.928	323.954	323.687	323.692	324.177	337.987	324.659	324.269	323.7
322.548	322.576	323.243	323.249	322.675	337.973	322.448	322.649	323.259
320.374	320.405	321.957	321.964	320.368	337.944	319.186	320.203	321.975
319.694	319.727	321.343	321.35	319.683	337.931	318.433	319.508	321.36
320.848	320.881	320.743	320.747	321.113	337.929	321.567	321.2	320.753
321.916	321.948	321.736	321.74	322.127	337.94	322.586	322.215	321.746
NaN	NaN	NaN	NaN	NaN	NaN	NaN	NaN
NaN	NaN	NaN	NaN	NaN	NaN	NaN	NaN
NaN	NaN	NaN	NaN	NaN	NaN	NaN	NaN
NaN	NaN	NaN	NaN	NaN	NaN	NaN	NaN
NaN	NaN	NaN	NaN	NaN	NaN	NaN	NaN
NaN	NaN	NaN	NaN	NaN	NaN	NaN	NaN
NaN	NaN	NaN	NaN	NaN	NaN	NaN	NaN
NaN	NaN	NaN	NaN	NaN	NaN	NaN	NaN
NaN	NaN	NaN	NaN	NaN	NaN	NaN	NaN
NaN	NaN	NaN	NaN	NaN	NaN	NaN	NaN
NaN	NaN	NaN	NaN	NaN	NaN	NaN	NaN
NaN	NaN	NaN	NaN	NaN	NaN	NaN	NaN
NaN	NaN	NaN	NaN	NaN	NaN	NaN	NaN
327.29	327.31	327.387	327.369	327.388	338.035	327.486	327.4	327.34
325	325.024	324.708	324.713	325.245	338.004	325.739	325.338	324.722
322.32	322.349	323.195	323.201	322.411	337.97	322.005	322.357	323.211
322.068	322.096	323.762	323.77	322	337.973	320.563	321.801	323.782
322.719	322.746	324.274	324.282	322.678	337.984	321.426	322.503	324.294
320.849	320.882	320.743	320.747	321.114	337.93	321.567	321.201	320.754
319.228	319.263	319.962	319.966	319.398	337.91	319.222	319.381	319.974
316.676	316.714	318.205	318.209	316.744	337.866	315.777	316.609	318.217
315.931	315.971	317.488	317.492	316.002	337.848	315.022	315.866	317.498
317.683	317.724	317.704	317.707	317.966	337.855	318.4	318.051	317.712
318.843	318.883	318.785	318.788	319.067	337.868	319.509	319.153	318.793
NaN	NaN	NaN	NaN	NaN	NaN	NaN	NaN
NaN	NaN	NaN	NaN	NaN	NaN	NaN	NaN
NaN	NaN	NaN	NaN	NaN	NaN	NaN	NaN
NaN	NaN	NaN	NaN	NaN	NaN	NaN	NaN
NaN	NaN	NaN	NaN	NaN	NaN	NaN	NaN
NaN	NaN	NaN	NaN	NaN	NaN	NaN	NaN
NaN	NaN	NaN	NaN	NaN	NaN	NaN	NaN
NaN	NaN	NaN	NaN	NaN	NaN	NaN	NaN
NaN	NaN	NaN	NaN	NaN	NaN	NaN	NaN
NaN	NaN	NaN	NaN	NaN	NaN	NaN	NaN
NaN	NaN	NaN	NaN	NaN	NaN	NaN	NaN
NaN	NaN	NaN	NaN	NaN	NaN	NaN	NaN
NaN	NaN	NaN	NaN	NaN	NaN	NaN	NaN
324.867	324.893	324.561	324.565	325.071	337.995	325.557	325.163	324.573
322.485	322.515	322.31	322.315	322.743	337.962	323.211	322.833	322.322
320.115	320.148	321.076	321.081	320.221	337.929	319.789	320.164	321.09
320.31	320.341	322.128	322.134	320.242	337.942	318.699	320.028	322.146
321.321	321.351	323.033	323.04	321.263	337.961	319.84	321.065	323.052
319.452	319.489	319.404	319.408	319.726	337.899	320.17	319.812	319.414
318.606	318.642	319.526	319.53	318.743	337.897	318.397	318.7	319.537
317.284	317.322	319.16	319.165	317.251	337.88	315.756	317.044	319.174
316.78	316.818	318.682	318.687	316.747	337.868	315.23	316.537	318.695
317.492	317.534	317.521	317.524	317.777	337.85	318.209	317.861	317.529
318.694	318.735	318.642	318.645	318.918	337.864	319.359	319.004	318.649
NaN	NaN	NaN	NaN	NaN	NaN	NaN	NaN
NaN	NaN	NaN	NaN	NaN	NaN	NaN	NaN
NaN	NaN	NaN	NaN	NaN	NaN	NaN	NaN
NaN	NaN	NaN	NaN	NaN	NaN	NaN	NaN
NaN	NaN	NaN	NaN	NaN	NaN	NaN	NaN
NaN	NaN	NaN	NaN	NaN	NaN	NaN	NaN
NaN	NaN	NaN	NaN	NaN	NaN	NaN	NaN
NaN	NaN	NaN	NaN	NaN	NaN	NaN	NaN
NaN	NaN	NaN	NaN	NaN	NaN	NaN	NaN
NaN	NaN	NaN	NaN	NaN	NaN	NaN	NaN
NaN	NaN	NaN	NaN	NaN	NaN	NaN	NaN
NaN	NaN	NaN	NaN	NaN	NaN	NaN	NaN
NaN	NaN	NaN	NaN	NaN	NaN	NaN	NaN
321.664	321.697	321.495	321.499	321.878	337.935	322.335	321.966	321.506
319.156	319.193	319.12	319.124	319.432	337.893	319.874	319.518	319.129
316.759	316.8	317.663	317.666	316.928	337.852	316.651	316.896	317.672
316.389	316.428	318.011	318.015	316.438	337.86	315.356	316.287	318.023
317.332	317.369	318.85	318.855	317.394	337.882	316.421	317.258	318.863
316.029	316.074	316.114	316.117	316.322	337.808	316.748	316.406	316.12
314.317	314.364	315.116	315.118	314.539	337.78	314.43	314.534	315.121
311.869	311.918	313.386	313.386	311.995	337.723	311.18	311.883	313.386
311.548	311.599	313.13	313.13	311.661	337.711	310.77	311.538	313.13
313.622	313.675	313.799	313.8	313.928	337.724	314.347	314.012	313.801
314.791	314.844	314.888	314.89	315.035	337.737	315.467	315.122	314.892
NaN	NaN	NaN	NaN	NaN	NaN	NaN	NaN
NaN	NaN	NaN	NaN	NaN	NaN	NaN	NaN
NaN	NaN	NaN	NaN	NaN	NaN	NaN	NaN
NaN	NaN	NaN	NaN	NaN	NaN	NaN	NaN
NaN	NaN	NaN	NaN	NaN	NaN	NaN	NaN
NaN	NaN	NaN	NaN	NaN	NaN	NaN	NaN
NaN	NaN	NaN	NaN	NaN	NaN	NaN	NaN
NaN	NaN	NaN	NaN	NaN	NaN	NaN	NaN
NaN	NaN	NaN	NaN	NaN	NaN	NaN	NaN
NaN	NaN	NaN	NaN	NaN	NaN	NaN	NaN
NaN	NaN	NaN	NaN	NaN	NaN	NaN	NaN
NaN	NaN	NaN	NaN	NaN	NaN	NaN	NaN
NaN	NaN	NaN	NaN	NaN	NaN	NaN	NaN
NaN	NaN	NaN	NaN	NaN	NaN	NaN	NaN
NaN	NaN	NaN	NaN	NaN	NaN	NaN	NaN
NaN	NaN	NaN	NaN	NaN	NaN	NaN	NaN
NaN	NaN	NaN	NaN	NaN	NaN	NaN	NaN
NaN	NaN	NaN	NaN	NaN	NaN	NaN	NaN
NaN	NaN	NaN	NaN	NaN	NaN	NaN	NaN
NaN	NaN	NaN	NaN	NaN	NaN	NaN	NaN
NaN	NaN	NaN	NaN	NaN	NaN	NaN	NaN
NaN	NaN	NaN	NaN	NaN	NaN	NaN	NaN
NaN	NaN	NaN	NaN	NaN	NaN	NaN	NaN
NaN	NaN	NaN	NaN	NaN	NaN	NaN	NaN
NaN	NaN	NaN	NaN	NaN	NaN	NaN	NaN
NaN	NaN	NaN	NaN	NaN	NaN	NaN	NaN
NaN	NaN	NaN	NaN	NaN	NaN	NaN	NaN
NaN	NaN	NaN	NaN	NaN	NaN	NaN	NaN
NaN	NaN	NaN	NaN	NaN	NaN	NaN	NaN
NaN	NaN	NaN	NaN	NaN	NaN	NaN	NaN
NaN	NaN	NaN	NaN	NaN	NaN	NaN	NaN
NaN	NaN	NaN	NaN	NaN	NaN	NaN	NaN
NaN	NaN	NaN	NaN	NaN	NaN	NaN	NaN
NaN	NaN	NaN	NaN	NaN	NaN	NaN	NaN
NaN	NaN	NaN	NaN	NaN	NaN	NaN	NaN
NaN	NaN	NaN	NaN	NaN	NaN	NaN	NaN
NaN	NaN	NaN	NaN	NaN	NaN	NaN	NaN
NaN	NaN	NaN	NaN	NaN	NaN	NaN	NaN
NaN	NaN	NaN	NaN	NaN	NaN	NaN	NaN
NaN	NaN	NaN	NaN	NaN	NaN	NaN	NaN
NaN	NaN	NaN	NaN	NaN	NaN	NaN	NaN
NaN	NaN	NaN	NaN	NaN	NaN	NaN	NaN
NaN	NaN	NaN	NaN	NaN	NaN	NaN	NaN
NaN	NaN	NaN	NaN	NaN	NaN	NaN	NaN
NaN	NaN	NaN	NaN	NaN	NaN	NaN	NaN
NaN	NaN	NaN	NaN	NaN	NaN	NaN	NaN
NaN	NaN	NaN	NaN	NaN	NaN	NaN	NaN
NaN	NaN	NaN	NaN	NaN	NaN	NaN	NaN
NaN	NaN	NaN	NaN	NaN	NaN	NaN	NaN
NaN	NaN	NaN	NaN	NaN	NaN	NaN	NaN
NaN	NaN	NaN	NaN	NaN	NaN	NaN	NaN
NaN	NaN	NaN	NaN	NaN	NaN	NaN	NaN
NaN	NaN	NaN	NaN	NaN	NaN	NaN	NaN
NaN	NaN	NaN	NaN	NaN	NaN	NaN	NaN
NaN	NaN	NaN	NaN	NaN	NaN	NaN	NaN
NaN	NaN	NaN	NaN	NaN	NaN	NaN	NaN
NaN	NaN	NaN	NaN	NaN	NaN	NaN	NaN
NaN	NaN	NaN	NaN	NaN	NaN	NaN	NaN
NaN	NaN	NaN	NaN	NaN	NaN	NaN	NaN
NaN	NaN	NaN	NaN	NaN	NaN	NaN	NaN
NaN	NaN	NaN	NaN	NaN	NaN	NaN	NaN
329.322	329.335	329.252	329.243	329.419	338.096	329.594	329.447	329.23
328.484	328.499	328.487	328.476	328.609	338.088	328.763	328.633	328.459
327.793	327.809	328.078	328.066	327.904	338.082	327.864	327.895	328.047
327.713	327.729	328.252	328.241	327.797	338.084	327.523	327.752	328.223
327.999	328.014	328.533	328.523	328.074	338.088	327.794	328.028	328.506
327.786	327.803	327.845	327.832	327.912	338.077	328.04	327.93	327.81
327.255	327.273	327.536	327.522	327.382	338.072	327.364	327.376	327.498
326.199	326.219	326.984	326.966	326.277	338.036	325.89	326.217	326.938
325.458	325.48	326.749	326.728	325.429	338.024	324.47	325.285	326.696
326.428	326.449	326.086	326.092	326.661	338.025	327.088	326.738	326.101
326.841	326.863	326.571	326.576	327.013	338.026	327.359	327.073	326.585
NaN	NaN	NaN	NaN	NaN	NaN	NaN	NaN
NaN	NaN	NaN	NaN	NaN	NaN	NaN	NaN
NaN	NaN	NaN	NaN	NaN	NaN	NaN	NaN
NaN	NaN	NaN	NaN	NaN	NaN	NaN	NaN
NaN	NaN	NaN	NaN	NaN	NaN	NaN	NaN
NaN	NaN	NaN	NaN	NaN	NaN	NaN	NaN
NaN	NaN	NaN	NaN	NaN	NaN	NaN	NaN
NaN	NaN	NaN	NaN	NaN	NaN	NaN	NaN
NaN	NaN	NaN	NaN	NaN	NaN	NaN	NaN
NaN	NaN	NaN	NaN	NaN	NaN	NaN	NaN
NaN	NaN	NaN	NaN	NaN	NaN	NaN	NaN
NaN	NaN	NaN	NaN	NaN	NaN	NaN	NaN
NaN	NaN	NaN	NaN	NaN	NaN	NaN	NaN
327.493	327.512	327.569	327.552	327.589	338.041	327.695	327.603	327.526
326.481	326.503	326.185	326.19	326.707	338.026	327.097	326.774	326.2
323.85	323.875	324.472	324.479	323.973	337.995	323.783	323.952	324.489
323.885	323.909	325.306	325.314	323.856	338.002	322.744	323.7	325.327
325.333	325.355	326.709	326.688	325.285	338.022	324.219	325.125	326.655
323.934	323.961	323.693	323.698	324.184	337.987	324.666	324.275	323.706
322.64	322.668	323.275	323.281	322.779	337.975	322.608	322.762	323.29
320.348	320.38	321.819	321.826	320.373	337.944	319.351	320.23	321.836
319.558	319.591	321.057	321.063	319.589	337.929	318.56	319.445	321.073
320.875	320.908	320.768	320.772	321.14	337.93	321.594	321.227	320.779
321.644	321.677	321.475	321.479	321.856	337.934	322.313	321.944	321.485
NaN	NaN	NaN	NaN	NaN	NaN	NaN	NaN
NaN	NaN	NaN	NaN	NaN	NaN	NaN	NaN
NaN	NaN	NaN	NaN	NaN	NaN	NaN	NaN
NaN	NaN	NaN	NaN	NaN	NaN	NaN	NaN
NaN	NaN	NaN	NaN	NaN	NaN	NaN	NaN
NaN	NaN	NaN	NaN	NaN	NaN	NaN	NaN
NaN	NaN	NaN	NaN	NaN	NaN	NaN	NaN
NaN	NaN	NaN	NaN	NaN	NaN	NaN	NaN
NaN	NaN	NaN	NaN	NaN	NaN	NaN	NaN
NaN	NaN	NaN	NaN	NaN	NaN	NaN	NaN
NaN	NaN	NaN	NaN	NaN	NaN	NaN	NaN
NaN	NaN	NaN	NaN	NaN	NaN	NaN	NaN
NaN	NaN	NaN	NaN	NaN	NaN	NaN	NaN
326.016	326.039	325.654	325.659	326.217	338.013	326.716	326.311	325.667
323.398	323.426	323.183	323.188	323.652	337.978	324.129	323.742	323.195
321.212	321.243	322.059	322.064	321.327	337.95	320.983	321.283	322.073
321.786	321.815	323.507	323.515	321.716	337.969	320.252	321.513	323.527
323.592	323.617	325.284	325.292	323.493	337.997	321.966	323.282	325.306
321.642	321.674	321.503	321.508	321.904	337.946	322.364	321.992	321.515
320.817	320.849	321.671	321.677	320.936	337.942	320.595	320.892	321.686
319.157	319.191	320.943	320.949	319.118	337.92	317.683	318.918	320.96
318.518	318.553	320.328	320.333	318.483	337.907	317.04	318.283	320.343
319.215	319.252	319.175	319.179	319.489	337.893	319.932	319.575	319.185
320.135	320.172	320.027	320.03	320.353	337.901	320.801	320.44	320.036
NaN	NaN	NaN	NaN	NaN	NaN	NaN	NaN
NaN	NaN	NaN	NaN	NaN	NaN	NaN	NaN
NaN	NaN	NaN	NaN	NaN	NaN	NaN	NaN
NaN	NaN	NaN	NaN	NaN	NaN	NaN	NaN
NaN	NaN	NaN	NaN	NaN	NaN	NaN	NaN
NaN	NaN	NaN	NaN	NaN	NaN	NaN	NaN
NaN	NaN	NaN	NaN	NaN	NaN	NaN	NaN
NaN	NaN	NaN	NaN	NaN	NaN	NaN	NaN
NaN	NaN	NaN	NaN	NaN	NaN	NaN	NaN
NaN	NaN	NaN	NaN	NaN	NaN	NaN	NaN
NaN	NaN	NaN	NaN	NaN	NaN	NaN	NaN
NaN	NaN	NaN	NaN	NaN	NaN	NaN	NaN
NaN	NaN	NaN	NaN	NaN	NaN	NaN	NaN
324.714	324.74	324.414	324.419	324.918	337.992	325.403	325.01	324.427
321.793	321.824	321.649	321.653	322.055	337.949	322.517	322.143	321.66
318.892	318.927	319.748	319.753	319.04	337.903	318.753	319.006	319.76
318.023	318.059	319.6	319.606	318.06	337.897	316.982	317.909	319.614
318.87	318.904	320.316	320.322	318.927	337.915	317.994	318.796	320.331
317.682	317.723	317.704	317.707	317.966	337.855	318.399	318.05	317.712
316.01	316.052	316.763	316.765	316.221	337.831	316.112	316.216	316.77
313.388	313.434	314.863	314.865	313.511	337.775	312.713	313.401	314.868
312.633	312.681	314.144	314.144	312.755	337.75	311.93	312.641	314.146
314.607	314.656	314.747	314.748	314.907	337.761	315.328	314.991	314.75
315.779	315.828	315.838	315.84	316.018	337.774	316.451	316.104	315.843
NaN	NaN	NaN	NaN	NaN	NaN	NaN	NaN
NaN	NaN	NaN	NaN	NaN	NaN	NaN	NaN
NaN	NaN	NaN	NaN	NaN	NaN	NaN	NaN
NaN	NaN	NaN	NaN	NaN	NaN	NaN	NaN
NaN	NaN	NaN	NaN	NaN	NaN	NaN	NaN
NaN	NaN	NaN	NaN	NaN	NaN	NaN	NaN
NaN	NaN	NaN	NaN	NaN	NaN	NaN	NaN
NaN	NaN	NaN	NaN	NaN	NaN	NaN	NaN
NaN	NaN	NaN	NaN	NaN	NaN	NaN	NaN
NaN	NaN	NaN	NaN	NaN	NaN	NaN	NaN
NaN	NaN	NaN	NaN	NaN	NaN	NaN	NaN
NaN	NaN	NaN	NaN	NaN	NaN	NaN	NaN
NaN	NaN	NaN	NaN	NaN	NaN	NaN	NaN
319.418	319.456	319.339	319.342	319.641	337.884	320.085	319.727	319.347
317.063	317.106	317.11	317.113	317.352	337.839	317.782	317.436	317.117
314.624	314.669	315.565	315.567	314.812	337.791	314.557	314.785	315.57
314.193	314.237	315.815	315.818	314.272	337.8	313.259	314.131	315.822
315.161	315.203	316.678	316.681	315.254	337.828	314.352	315.128	316.687
314.322	314.372	314.473	314.474	314.624	337.75	315.045	314.708	314.476
312.628	312.679	313.482	313.482	312.857	337.721	312.74	312.851	313.482
309.803	309.858	311.31	311.306	309.944	337.639	309.186	309.84	311.302
308.86	308.918	310.359	310.354	309.003	337.594	308.27	308.903	310.346
311.185	311.245	311.453	311.451	311.501	337.616	311.916	311.585	311.449
312.387	312.449	312.579	312.58	312.645	337.63	313.08	312.734	312.581
NaN	NaN	NaN	NaN	NaN	NaN	NaN	NaN
NaN	NaN	NaN	NaN	NaN	NaN	NaN	NaN
NaN	NaN	NaN	NaN	NaN	NaN	NaN	NaN
NaN	NaN	NaN	NaN	NaN	NaN	NaN	NaN
NaN	NaN	NaN	NaN	NaN	NaN	NaN	NaN
NaN	NaN	NaN	NaN	NaN	NaN	NaN	NaN
NaN	NaN	NaN	NaN	NaN	NaN	NaN	NaN
NaN	NaN	NaN	NaN	NaN	NaN	NaN	NaN
NaN	NaN	NaN	NaN	NaN	NaN	NaN	NaN
NaN	NaN	NaN	NaN	NaN	NaN	NaN	NaN
NaN	NaN	NaN	NaN	NaN	NaN	NaN	NaN
NaN	NaN	NaN	NaN	NaN	NaN	NaN	NaN
NaN	NaN	NaN	NaN	NaN	NaN	NaN	NaN
NaN	NaN	NaN	NaN	NaN	NaN	NaN	NaN
NaN	NaN	NaN	NaN	NaN	NaN	NaN	NaN
NaN	NaN	NaN	NaN	NaN	NaN	NaN	NaN
NaN	NaN	NaN	NaN	NaN	NaN	NaN	NaN
NaN	NaN	NaN	NaN	NaN	NaN	NaN	NaN
NaN	NaN	NaN	NaN	NaN	NaN	NaN	NaN
NaN	NaN	NaN	NaN	NaN	NaN	NaN	NaN
NaN	NaN	NaN	NaN	NaN	NaN	NaN	NaN
NaN	NaN	NaN	NaN	NaN	NaN	NaN	NaN
NaN	NaN	NaN	NaN	NaN	NaN	NaN	NaN
NaN	NaN	NaN	NaN	NaN	NaN	NaN	NaN
NaN	NaN	NaN	NaN	NaN	NaN	NaN	NaN
NaN	NaN	NaN	NaN	NaN	NaN	NaN	NaN
NaN	NaN	NaN	NaN	NaN	NaN	NaN	NaN
NaN	NaN	NaN	NaN	NaN	NaN	NaN	NaN
NaN	NaN	NaN	NaN	NaN	NaN	NaN	NaN
NaN	NaN	NaN	NaN	NaN	NaN	NaN	NaN
NaN	NaN	NaN	NaN	NaN	NaN	NaN	NaN
NaN	NaN	NaN	NaN	NaN	NaN	NaN	NaN
NaN	NaN	NaN	NaN	NaN	NaN	NaN	NaN
NaN	NaN	NaN	NaN	NaN	NaN	NaN	NaN
NaN	NaN	NaN	NaN	NaN	NaN	NaN	NaN
NaN	NaN	NaN	NaN	NaN	NaN	NaN	NaN
NaN	NaN	NaN	NaN	NaN	NaN	NaN	NaN
NaN	NaN	NaN	NaN	NaN	NaN	NaN	NaN
NaN	NaN	NaN	NaN	NaN	NaN	NaN	NaN
NaN	NaN	NaN	NaN	NaN	NaN	NaN	NaN
NaN	NaN	NaN	NaN	NaN	NaN	NaN	NaN
NaN	NaN	NaN	NaN	NaN	NaN	NaN	NaN
NaN	NaN	NaN	NaN	NaN	NaN	NaN	NaN
NaN	NaN	NaN	NaN	NaN	NaN	NaN	NaN
NaN	NaN	NaN	NaN	NaN	NaN	NaN	NaN
NaN	NaN	NaN	NaN	NaN	NaN	NaN	NaN
NaN	NaN	NaN	NaN	NaN	NaN	NaN	NaN
NaN	NaN	NaN	NaN	NaN	NaN	NaN	NaN
NaN	NaN	NaN	NaN	NaN	NaN	NaN	NaN
NaN	NaN	NaN	NaN	NaN	NaN	NaN	NaN
NaN	NaN	NaN	NaN	NaN	NaN	NaN	NaN
NaN	NaN	NaN	NaN	NaN	NaN	NaN	NaN
NaN	NaN	NaN	NaN	NaN	NaN	NaN	NaN
NaN	NaN	NaN	NaN	NaN	NaN	NaN	NaN
NaN	NaN	NaN	NaN	NaN	NaN	NaN	NaN
NaN	NaN	NaN	NaN	NaN	NaN	NaN	NaN
NaN	NaN	NaN	NaN	NaN	NaN	NaN	NaN
NaN	NaN	NaN	NaN	NaN	NaN	NaN	NaN
NaN	NaN	NaN	NaN	NaN	NaN	NaN	NaN
NaN	NaN	NaN	NaN	NaN	NaN	NaN	NaN
NaN	NaN	NaN	NaN	NaN	NaN	NaN	NaN
320.963	320.998	320.828	320.832	321.187	337.922	321.64	321.275	320.838
318.42	318.459	318.418	318.421	318.707	337.877	319.144	318.792	318.426
315.854	315.896	316.729	316.732	316.045	337.829	315.824	316.022	316.737
315.551	315.592	317.131	317.134	315.627	337.839	314.634	315.488	317.14
316.726	316.765	318.221	318.226	316.806	337.869	315.885	316.677	318.233
315.836	315.881	315.93	315.932	316.131	337.802	316.557	316.216	315.935
314.234	314.281	315.068	315.07	314.451	337.778	314.311	314.441	315.073
311.761	311.811	313.324	313.324	311.877	337.719	311.007	311.757	313.324
311.019	311.071	312.607	312.606	311.133	337.691	310.245	311.01	312.605
312.958	313.012	313.16	313.16	313.267	337.697	313.684	313.351	313.161
314.205	314.26	314.326	314.327	314.453	337.714	314.886	314.54	314.33
NaN	NaN	NaN	NaN	NaN	NaN	NaN	NaN
NaN	NaN	NaN	NaN	NaN	NaN	NaN	NaN
NaN	NaN	NaN	NaN	NaN	NaN	NaN	NaN
NaN	NaN	NaN	NaN	NaN	NaN	NaN	NaN
NaN	NaN	NaN	NaN	NaN	NaN	NaN	NaN
NaN	NaN	NaN	NaN	NaN	NaN	NaN	NaN
NaN	NaN	NaN	NaN	NaN	NaN	NaN	NaN
NaN	NaN	NaN	NaN	NaN	NaN	NaN	NaN
NaN	NaN	NaN	NaN	NaN	NaN	NaN	NaN
NaN	NaN	NaN	NaN	NaN	NaN	NaN	NaN
NaN	NaN	NaN	NaN	NaN	NaN	NaN	NaN
NaN	NaN	NaN	NaN	NaN	NaN	NaN	NaN
NaN	NaN	NaN	NaN	NaN	NaN	NaN	NaN
317.284	317.329	317.288	317.29	317.518	337.824	317.954	317.604	317.294
314.835	314.883	314.966	314.968	315.135	337.769	315.557	315.219	314.97
312.289	312.34	313.232	313.232	312.503	337.709	312.307	312.485	313.232
312.107	312.156	313.702	313.702	312.212	337.732	311.291	312.084	313.703
313.57	313.615	315.089	315.091	313.68	337.781	312.82	313.561	315.094
313.169	313.223	313.363	313.363	313.477	337.706	313.895	313.561	313.364
312.085	312.138	313	313	312.306	337.7	312.144	312.294	313
309.672	309.728	311.272	311.268	309.788	337.632	308.911	309.667	311.263
308.964	309.021	310.558	310.553	309.083	337.598	308.224	308.964	310.546
311.076	311.137	311.349	311.347	311.393	337.611	311.808	311.477	311.345
312.266	312.328	312.463	312.463	312.525	337.624	312.96	312.614	312.464
NaN	NaN	NaN	NaN	NaN	NaN	NaN	NaN
NaN	NaN	NaN	NaN	NaN	NaN	NaN	NaN
NaN	NaN	NaN	NaN	NaN	NaN	NaN	NaN
NaN	NaN	NaN	NaN	NaN	NaN	NaN	NaN
NaN	NaN	NaN	NaN	NaN	NaN	NaN	NaN
NaN	NaN	NaN	NaN	NaN	NaN	NaN	NaN
NaN	NaN	NaN	NaN	NaN	NaN	NaN	NaN
NaN	NaN	NaN	NaN	NaN	NaN	NaN	NaN
NaN	NaN	NaN	NaN	NaN	NaN	NaN	NaN
NaN	NaN	NaN	NaN	NaN	NaN	NaN	NaN
NaN	NaN	NaN	NaN	NaN	NaN	NaN	NaN
NaN	NaN	NaN	NaN	NaN	NaN	NaN	NaN
NaN	NaN	NaN	NaN	NaN	NaN	NaN	NaN
316.661	316.707	316.688	316.69	316.897	337.805	317.332	316.983	316.694
313.857	313.909	314.026	314.026	314.163	337.734	314.582	314.247	314.028
311.098	311.153	312.112	312.111	311.307	337.659	311.071	311.283	312.109
311.106	311.157	312.816	312.816	311.188	337.694	310.132	311.042	312.815
312.926	312.973	314.603	314.604	313.002	337.76	311.949	312.856	314.607
312.107	312.164	312.341	312.341	312.42	337.66	312.837	312.504	312.34
310.553	310.61	311.531	311.529	310.773	337.634	310.588	310.757	311.525
307.662	307.723	309.253	309.245	307.78	337.528	306.941	307.664	309.232
306.872	306.936	308.447	308.437	306.99	337.479	306.178	306.878	308.42
309.161	309.229	309.507	309.502	309.484	337.502	309.899	309.569	309.496
310.366	310.435	310.642	310.641	310.636	337.515	311.076	310.727	310.64
NaN	NaN	NaN	NaN	NaN	NaN	NaN	NaN
NaN	NaN	NaN	NaN	NaN	NaN	NaN	NaN
NaN	NaN	NaN	NaN	NaN	NaN	NaN	NaN
NaN	NaN	NaN	NaN	NaN	NaN	NaN	NaN
NaN	NaN	NaN	NaN	NaN	NaN	NaN	NaN
NaN	NaN	NaN	NaN	NaN	NaN	NaN	NaN
NaN	NaN	NaN	NaN	NaN	NaN	NaN	NaN
NaN	NaN	NaN	NaN	NaN	NaN	NaN	NaN
NaN	NaN	NaN	NaN	NaN	NaN	NaN	NaN
NaN	NaN	NaN	NaN	NaN	NaN	NaN	NaN
NaN	NaN	NaN	NaN	NaN	NaN	NaN	NaN
NaN	NaN	NaN	NaN	NaN	NaN	NaN	NaN
NaN	NaN	NaN	NaN	NaN	NaN	NaN	NaN
316.617	316.663	316.646	316.648	316.854	337.803	317.288	316.94	316.652
314.137	314.187	314.294	314.295	314.441	337.745	314.861	314.525	314.297
312.132	312.184	313.279	313.279	312.3	337.703	311.895	312.25	313.279
312.238	312.287	314.141	314.142	312.26	337.735	310.891	312.071	314.144
312.913	312.96	314.672	314.674	312.968	337.759	311.798	312.806	314.677
311.678	311.736	311.928	311.927	311.992	337.64	312.408	312.076	311.926
310.156	310.215	311.17	311.168	310.372	337.615	310.16	310.352	311.164
307.693	307.754	309.377	309.369	307.786	337.529	306.817	307.652	309.357
306.874	306.938	308.529	308.518	306.971	337.479	306.047	306.842	308.502
308.892	308.96	309.248	309.243	309.215	337.485	309.63	309.3	309.236
310.338	310.408	310.616	310.614	310.608	337.514	311.049	310.699	310.613
NaN	NaN	NaN	NaN	NaN	NaN	NaN	NaN
NaN	NaN	NaN	NaN	NaN	NaN	NaN	NaN
NaN	NaN	NaN	NaN	NaN	NaN	NaN	NaN
NaN	NaN	NaN	NaN	NaN	NaN	NaN	NaN
NaN	NaN	NaN	NaN	NaN	NaN	NaN	NaN
NaN	NaN	NaN	NaN	NaN	NaN	NaN	NaN
NaN	NaN	NaN	NaN	NaN	NaN	NaN	NaN
NaN	NaN	NaN	NaN	NaN	NaN	NaN	NaN
NaN	NaN	NaN	NaN	NaN	NaN	NaN	NaN
NaN	NaN	NaN	NaN	NaN	NaN	NaN	NaN
NaN	NaN	NaN	NaN	NaN	NaN	NaN	NaN
NaN	NaN	NaN	NaN	NaN	NaN	NaN	NaN
NaN	NaN	NaN	NaN	NaN	NaN	NaN	NaN
315.736	315.785	315.799	315.801	315.978	337.773	316.411	316.064	315.804
312.688	312.743	312.9	312.9	312.999	337.687	313.416	313.083	312.9
309.45	309.51	310.484	310.48	309.667	337.579	309.453	309.646	310.474
308.372	308.431	309.909	309.903	308.505	337.569	307.73	308.399	309.893
309.109	309.166	310.476	310.471	309.285	337.606	308.712	309.208	310.463
308.945	309.014	309.3	309.295	309.268	337.488	309.683	309.353	309.288
306.845	306.915	307.675	307.664	307.116	337.414	307.164	307.136	307.647
303.853	303.928	305.067	305.039	304.018	337.236	303.658	303.966	304.996
303.346	303.424	304.573	304.541	303.496	337.181	303.116	303.439	304.49
306.559	306.639	307.008	306.998	306.885	337.304	307.304	306.97	306.981
308.14	308.221	308.516	308.512	308.425	337.351	308.878	308.52	308.507
NaN	NaN	NaN	NaN	NaN	NaN	NaN	NaN
NaN	NaN	NaN	NaN	NaN	NaN	NaN	NaN
NaN	NaN	NaN	NaN	NaN	NaN	NaN	NaN
NaN	NaN	NaN	NaN	NaN	NaN	NaN	NaN
NaN	NaN	NaN	NaN	NaN	NaN	NaN	NaN
NaN	NaN	NaN	NaN	NaN	NaN	NaN	NaN
NaN	NaN	NaN	NaN	NaN	NaN	NaN	NaN
NaN	NaN	NaN	NaN	NaN	NaN	NaN	NaN
NaN	NaN	NaN	NaN	NaN	NaN	NaN	NaN
NaN	NaN	NaN	NaN	NaN	NaN	NaN	NaN
NaN	NaN	NaN	NaN	NaN	NaN	NaN	NaN
NaN	NaN	NaN	NaN	NaN	NaN	NaN	NaN
NaN	NaN	NaN	NaN	NaN	NaN	NaN	NaN
NaN	NaN	NaN	NaN	NaN	NaN	NaN	NaN
NaN	NaN	NaN	NaN	NaN	NaN	NaN	NaN
NaN	NaN	NaN	NaN	NaN	NaN	NaN	NaN
NaN	NaN	NaN	NaN	NaN	NaN	NaN	NaN
NaN	NaN	NaN	NaN	NaN	NaN	NaN	NaN
NaN	NaN	NaN	NaN	NaN	NaN	NaN	NaN
NaN	NaN	NaN	NaN	NaN	NaN	NaN	NaN
NaN	NaN	NaN	NaN	NaN	NaN	NaN	NaN
NaN	NaN	NaN	NaN	NaN	NaN	NaN	NaN
NaN	NaN	NaN	NaN	NaN	NaN	NaN	NaN
NaN	NaN	NaN	NaN	NaN	NaN	NaN	NaN
NaN	NaN	NaN	NaN	NaN	NaN	NaN	NaN
NaN	NaN	NaN	NaN	NaN	NaN	NaN	NaN
NaN	NaN	NaN	NaN	NaN	NaN	NaN	NaN
NaN	NaN	NaN	NaN	NaN	NaN	NaN	NaN
NaN	NaN	NaN	NaN	NaN	NaN	NaN	NaN
NaN	NaN	NaN	NaN	NaN	NaN	NaN	NaN
NaN	NaN	NaN	NaN	NaN	NaN	NaN	NaN
NaN	NaN	NaN	NaN	NaN	NaN	NaN	NaN
NaN	NaN	NaN	NaN	NaN	NaN	NaN	NaN
NaN	NaN	NaN	NaN	NaN	NaN	NaN	NaN
NaN	NaN	NaN	NaN	NaN	NaN	NaN	NaN
NaN	NaN	NaN	NaN	NaN	NaN	NaN	NaN
NaN	NaN	NaN	NaN	NaN	NaN	NaN	NaN
NaN	NaN	NaN	NaN	NaN	NaN	NaN	NaN
NaN	NaN	NaN	NaN	NaN	NaN	NaN	NaN
NaN	NaN	NaN	NaN	NaN	NaN	NaN	NaN
NaN	NaN	NaN	NaN	NaN	NaN	NaN	NaN
NaN	NaN	NaN	NaN	NaN	NaN	NaN	NaN
NaN	NaN	NaN	NaN	NaN	NaN	NaN	NaN
NaN	NaN	NaN	NaN	NaN	NaN	NaN	NaN
NaN	NaN	NaN	NaN	NaN	NaN	NaN	NaN
NaN	NaN	NaN	NaN	NaN	NaN	NaN	NaN
NaN	NaN	NaN	NaN	NaN	NaN	NaN	NaN
NaN	NaN	NaN	NaN	NaN	NaN	NaN	NaN
NaN	NaN	NaN	NaN	NaN	NaN	NaN	NaN
NaN	NaN	NaN	NaN	NaN	NaN	NaN	NaN
NaN	NaN	NaN	NaN	NaN	NaN	NaN	NaN
NaN	NaN	NaN	NaN	NaN	NaN	NaN	NaN
NaN	NaN	NaN	NaN	NaN	NaN	NaN	NaN
NaN	NaN	NaN	NaN	NaN	NaN	NaN	NaN
NaN	NaN	NaN	NaN	NaN	NaN	NaN	NaN
NaN	NaN	NaN	NaN	NaN	NaN	NaN	NaN
NaN	NaN	NaN	NaN	NaN	NaN	NaN	NaN
NaN	NaN	NaN	NaN	NaN	NaN	NaN	NaN
NaN	NaN	NaN	NaN	NaN	NaN	NaN	NaN
NaN	NaN	NaN	NaN	NaN	NaN	NaN	NaN
NaN	NaN	NaN	NaN	NaN	NaN	NaN	NaN
319.198	319.236	319.156	319.16	319.467	337.891	319.909	319.553	319.165
317.545	317.582	318.723	318.727	317.662	337.88	317.082	317.584	318.734
314.008	314.05	316.339	316.343	313.942	337.814	311.852	313.658	316.349
314.129	314.168	317.197	317.202	313.894	337.837	310.21	313.427	317.211
316.458	316.492	319.412	319.42	316.231	337.891	312.743	315.784	319.432
314.145	314.191	315.194	315.195	314.332	337.784	313.986	314.29	315.199
312.092	312.138	314.101	314.102	312.13	337.756	310.645	311.923	314.104
308.552	308.601	311.253	311.248	308.431	337.662	305.659	308.064	311.241
307.531	307.582	310.176	310.168	307.41	337.617	304.699	307.051	310.156
310.573	310.629	311.686	311.683	310.777	337.648	310.454	310.74	311.68
311.042	311.105	311.308	311.307	311.344	337.593	311.766	311.429	311.305
NaN	NaN	NaN	NaN	NaN	NaN	NaN	NaN
NaN	NaN	NaN	NaN	NaN	NaN	NaN	NaN
NaN	NaN	NaN	NaN	NaN	NaN	NaN	NaN
NaN	NaN	NaN	NaN	NaN	NaN	NaN	NaN
NaN	NaN	NaN	NaN	NaN	NaN	NaN	NaN
NaN	NaN	NaN	NaN	NaN	NaN	NaN	NaN
NaN	NaN	NaN	NaN	NaN	NaN	NaN	NaN
NaN	NaN	NaN	NaN	NaN	NaN	NaN	NaN
NaN	NaN	NaN	NaN	NaN	NaN	NaN	NaN
NaN	NaN	NaN	NaN	NaN	NaN	NaN	NaN
NaN	NaN	NaN	NaN	NaN	NaN	NaN	NaN
NaN	NaN	NaN	NaN	NaN	NaN	NaN	NaN
NaN	NaN	NaN	NaN	NaN	NaN	NaN	NaN
316.808	316.852	316.853	316.856	317.081	337.825	317.512	317.166	316.86
314.988	315.032	316.374	316.377	315.083	337.81	314.326	314.979	316.382
311.809	311.856	314.376	314.377	311.683	337.74	309.138	311.346	314.38
312.089	312.132	315.308	315.311	311.806	337.775	307.619	311.291	315.317
314.038	314.077	317.13	317.135	313.79	337.833	310.015	313.313	317.144
311.64	311.693	312.829	312.829	311.818	337.694	311.385	311.763	312.828
310.129	310.18	312.304	312.302	310.125	337.683	308.386	309.886	312.299
307.165	307.218	309.942	309.933	306.991	337.591	303.858	306.588	309.92
306.663	306.717	309.424	309.414	306.481	337.563	303.306	306.074	309.397
309.206	309.266	310.474	310.469	309.381	337.582	308.918	309.322	310.463
309.833	309.9	310.146	310.144	310.139	337.523	310.563	310.226	310.139
NaN	NaN	NaN	NaN	NaN	NaN	NaN	NaN
NaN	NaN	NaN	NaN	NaN	NaN	NaN	NaN
NaN	NaN	NaN	NaN	NaN	NaN	NaN	NaN
NaN	NaN	NaN	NaN	NaN	NaN	NaN	NaN
NaN	NaN	NaN	NaN	NaN	NaN	NaN	NaN
NaN	NaN	NaN	NaN	NaN	NaN	NaN	NaN
NaN	NaN	NaN	NaN	NaN	NaN	NaN	NaN
NaN	NaN	NaN	NaN	NaN	NaN	NaN	NaN
NaN	NaN	NaN	NaN	NaN	NaN	NaN	NaN
NaN	NaN	NaN	NaN	NaN	NaN	NaN	NaN
NaN	NaN	NaN	NaN	NaN	NaN	NaN	NaN
NaN	NaN	NaN	NaN	NaN	NaN	NaN	NaN
NaN	NaN	NaN	NaN	NaN	NaN	NaN	NaN
316.191	316.237	316.26	316.262	316.468	337.806	316.897	316.553	316.266
314.558	314.602	316.02	316.023	314.639	337.797	313.798	314.523	316.028
311.567	311.615	314.22	314.221	311.414	337.73	308.665	311.054	314.223
312.192	312.235	315.509	315.512	311.871	337.774	307.299	311.32	315.518
314.068	314.107	317.263	317.269	313.782	337.831	309.665	313.272	317.278
311.221	311.275	312.473	312.472	311.388	337.676	310.895	311.324	312.471
309.861	309.912	312.116	312.114	309.834	337.671	307.947	309.576	312.111
307.131	307.185	309.98	309.971	306.93	337.585	303.549	306.502	309.958
306.519	306.574	309.322	309.311	306.316	337.551	302.956	305.892	309.294
308.748	308.809	310.058	310.053	308.915	337.557	308.413	308.85	310.044
309.365	309.435	309.698	309.694	309.673	337.494	310.098	309.76	309.689
NaN	NaN	NaN	NaN	NaN	NaN	NaN	NaN
NaN	NaN	NaN	NaN	NaN	NaN	NaN	NaN
NaN	NaN	NaN	NaN	NaN	NaN	NaN	NaN
NaN	NaN	NaN	NaN	NaN	NaN	NaN	NaN
NaN	NaN	NaN	NaN	NaN	NaN	NaN	NaN
NaN	NaN	NaN	NaN	NaN	NaN	NaN	NaN
NaN	NaN	NaN	NaN	NaN	NaN	NaN	NaN
NaN	NaN	NaN	NaN	NaN	NaN	NaN	NaN
NaN	NaN	NaN	NaN	NaN	NaN	NaN	NaN
NaN	NaN	NaN	NaN	NaN	NaN	NaN	NaN
NaN	NaN	NaN	NaN	NaN	NaN	NaN	NaN
NaN	NaN	NaN	NaN	NaN	NaN	NaN	NaN
NaN	NaN	NaN	NaN	NaN	NaN	NaN	NaN
314.256	314.307	314.399	314.4	314.543	337.739	314.966	314.628	314.403
312.277	312.328	313.669	313.67	312.402	337.72	311.716	312.309	313.671
308.917	308.971	311.37	311.366	308.827	337.626	306.524	308.52	311.36
310.144	310.191	313.321	313.321	309.873	337.709	305.737	309.366	313.321
313.007	313.048	316.213	316.218	312.725	337.802	308.591	312.214	316.225
309.886	309.943	311.158	311.155	310.057	337.616	309.573	309.995	311.151
308.312	308.367	310.511	310.506	308.294	337.601	306.5	308.048	310.497
306.152	306.208	308.937	308.925	305.943	337.528	302.544	305.516	308.905
305.853	305.91	308.634	308.62	305.634	337.506	302.143	305.2	308.597
307.401	307.467	308.751	308.742	307.56	337.476	307.036	307.491	308.729
307.677	307.754	308.079	308.072	307.99	337.371	308.419	308.079	308.062
NaN	NaN	NaN	NaN	NaN	NaN	NaN	NaN
NaN	NaN	NaN	NaN	NaN	NaN	NaN	NaN
NaN	NaN	NaN	NaN	NaN	NaN	NaN	NaN
NaN	NaN	NaN	NaN	NaN	NaN	NaN	NaN
NaN	NaN	NaN	NaN	NaN	NaN	NaN	NaN
NaN	NaN	NaN	NaN	NaN	NaN	NaN	NaN
NaN	NaN	NaN	NaN	NaN	NaN	NaN	NaN
NaN	NaN	NaN	NaN	NaN	NaN	NaN	NaN
NaN	NaN	NaN	NaN	NaN	NaN	NaN	NaN
NaN	NaN	NaN	NaN	NaN	NaN	NaN	NaN
NaN	NaN	NaN	NaN	NaN	NaN	NaN	NaN
NaN	NaN	NaN	NaN	NaN	NaN	NaN	NaN
NaN	NaN	NaN	NaN	NaN	NaN	NaN	NaN
312.367	312.425	312.582	312.582	312.664	337.661	313.085	312.749	312.582
310.151	310.208	311.548	311.546	310.291	337.63	309.653	310.206	311.542
306.668	306.728	308.999	308.989	306.592	337.507	304.467	306.307	308.972
307.06	307.114	309.927	309.919	306.851	337.58	303.391	306.416	309.905
308.877	308.925	311.698	311.694	308.719	337.672	305.646	308.319	311.689
307.343	307.409	308.548	308.539	307.536	337.472	307.182	307.493	308.525
306.161	306.223	308.215	308.202	306.16	337.482	304.578	305.941	308.181
303.651	303.715	305.976	305.947	303.487	337.354	300.827	303.14	305.9
303.342	303.407	305.622	305.59	303.172	337.319	300.474	302.822	305.538
305.411	305.485	306.723	306.707	305.571	337.326	305.123	305.512	306.681
305.953	306.04	306.43	306.419	306.27	337.212	306.706	306.36	306.401
NaN	NaN	NaN	NaN	NaN	NaN	NaN	NaN
NaN	NaN	NaN	NaN	NaN	NaN	NaN	NaN
NaN	NaN	NaN	NaN	NaN	NaN	NaN	NaN
NaN	NaN	NaN	NaN	NaN	NaN	NaN	NaN
NaN	NaN	NaN	NaN	NaN	NaN	NaN	NaN
NaN	NaN	NaN	NaN	NaN	NaN	NaN	NaN
NaN	NaN	NaN	NaN	NaN	NaN	NaN	NaN
NaN	NaN	NaN	NaN	NaN	NaN	NaN	NaN
NaN	NaN	NaN	NaN	NaN	NaN	NaN	NaN
NaN	NaN	NaN	NaN	NaN	NaN	NaN	NaN
NaN	NaN	NaN	NaN	NaN	NaN	NaN	NaN
NaN	NaN	NaN	NaN	NaN	NaN	NaN	NaN
NaN	NaN	NaN	NaN	NaN	NaN	NaN	NaN
NaN	NaN	NaN	NaN	NaN	NaN	NaN	NaN
NaN	NaN	NaN	NaN	NaN	NaN	NaN	NaN
NaN	NaN	NaN	NaN	NaN	NaN	NaN	NaN
NaN	NaN	NaN	NaN	NaN	NaN	NaN	NaN
NaN	NaN	NaN	NaN	NaN	NaN	NaN	NaN
NaN	NaN	NaN	NaN	NaN	NaN	NaN	NaN
NaN	NaN	NaN	NaN	NaN	NaN	NaN	NaN
NaN	NaN	NaN	NaN	NaN	NaN	NaN	NaN
NaN	NaN	NaN	NaN	NaN	NaN	NaN	NaN
NaN	NaN	NaN	NaN	NaN	NaN	NaN	NaN
NaN	NaN	NaN	NaN	NaN	NaN	NaN	NaN
NaN	NaN	NaN	NaN	NaN	NaN	NaN	NaN
NaN	NaN	NaN	NaN	NaN	NaN	NaN	NaN
NaN	NaN	NaN	NaN	NaN	NaN	NaN	NaN
NaN	NaN	NaN	NaN	NaN	NaN	NaN	NaN
NaN	NaN	NaN	NaN	NaN	NaN	NaN	NaN
NaN	NaN	NaN	NaN	NaN	NaN	NaN	NaN
NaN	NaN	NaN	NaN	NaN	NaN	NaN	NaN
NaN	NaN	NaN	NaN	NaN	NaN	NaN	NaN
NaN	NaN	NaN	NaN	NaN	NaN	NaN	NaN
NaN	NaN	NaN	NaN	NaN	NaN	NaN	NaN
NaN	NaN	NaN	NaN	NaN	NaN	NaN	NaN
NaN	NaN	NaN	NaN	NaN	NaN	NaN	NaN
NaN	NaN	NaN	NaN	NaN	NaN	NaN	NaN
NaN	NaN	NaN	NaN	NaN	NaN	NaN	NaN
NaN	NaN	NaN	NaN	NaN	NaN	NaN	NaN
NaN	NaN	NaN	NaN	NaN	NaN	NaN	NaN
NaN	NaN	NaN	NaN	NaN	NaN	NaN	NaN
NaN	NaN	NaN	NaN	NaN	NaN	NaN	NaN
NaN	NaN	NaN	NaN	NaN	NaN	NaN	NaN
NaN	NaN	NaN	NaN	NaN	NaN	NaN	NaN
NaN	NaN	NaN	NaN	NaN	NaN	NaN	NaN
NaN	NaN	NaN	NaN	NaN	NaN	NaN	NaN
NaN	NaN	NaN	NaN	NaN	NaN	NaN	NaN
NaN	NaN	NaN	NaN	NaN	NaN	NaN	NaN
NaN	NaN	NaN	NaN	NaN	NaN	NaN	NaN
NaN	NaN	NaN	NaN	NaN	NaN	NaN	NaN
NaN	NaN	NaN	NaN	NaN	NaN	NaN	NaN
NaN	NaN	NaN	NaN	NaN	NaN	NaN	NaN
NaN	NaN	NaN	NaN	NaN	NaN	NaN	NaN
NaN	NaN	NaN	NaN	NaN	NaN	NaN	NaN
NaN	NaN	NaN	NaN	NaN	NaN	NaN	NaN
NaN	NaN	NaN	NaN	NaN	NaN	NaN	NaN
NaN	NaN	NaN	NaN	NaN	NaN	NaN	NaN
NaN	NaN	NaN	NaN	NaN	NaN	NaN	NaN
NaN	NaN	NaN	NaN	NaN	NaN	NaN	NaN
NaN	NaN	NaN	NaN	NaN	NaN	NaN	NaN
NaN	NaN	NaN	NaN	NaN	NaN	NaN	NaN
325.581	325.605	325.257	325.263	325.818	338.012	326.319	325.913	325.271
324.887	324.91	326.216	326.224	324.84	338.013	323.786	324.693	326.237
323.775	323.799	326.474	326.45	323.377	338.001	319.491	322.89	326.409
324.009	324.031	326.855	326.835	323.565	338.044	318.596	322.997	326.801
324.835	324.855	327.229	327.212	324.528	338.057	320.979	324.094	327.184
321.576	321.606	322.778	322.785	321.617	337.96	320.869	321.513	322.795
320.912	320.941	323.37	323.379	320.682	337.959	317.878	320.316	323.393
318.709	318.741	322.059	322.068	318.28	337.925	313.05	317.673	322.085
317.239	317.273	320.594	320.602	316.841	337.898	311.836	316.251	320.617
317.263	317.302	318.493	318.497	317.364	337.87	316.726	317.277	318.504
316.959	317.003	316.997	316.999	317.229	337.828	317.66	317.314	317.004
NaN	NaN	NaN	NaN	NaN	NaN	NaN	NaN
NaN	NaN	NaN	NaN	NaN	NaN	NaN	NaN
NaN	NaN	NaN	NaN	NaN	NaN	NaN	NaN
NaN	NaN	NaN	NaN	NaN	NaN	NaN	NaN
NaN	NaN	NaN	NaN	NaN	NaN	NaN	NaN
NaN	NaN	NaN	NaN	NaN	NaN	NaN	NaN
NaN	NaN	NaN	NaN	NaN	NaN	NaN	NaN
NaN	NaN	NaN	NaN	NaN	NaN	NaN	NaN
NaN	NaN	NaN	NaN	NaN	NaN	NaN	NaN
NaN	NaN	NaN	NaN	NaN	NaN	NaN	NaN
NaN	NaN	NaN	NaN	NaN	NaN	NaN	NaN
NaN	NaN	NaN	NaN	NaN	NaN	NaN	NaN
NaN	NaN	NaN	NaN	NaN	NaN	NaN	NaN
320.474	320.509	320.375	320.379	320.727	337.918	321.178	320.814	320.385
318.924	318.959	320.165	320.17	318.998	337.909	318.293	318.901	320.178
316.192	316.23	318.716	318.721	316.033	337.866	313.438	315.688	318.731
317.527	317.56	320.837	320.846	317.142	337.905	312.295	316.566	320.861
320.231	320.26	323.417	323.427	319.827	337.954	315.018	319.26	323.445
316.713	316.753	317.905	317.908	316.831	337.857	316.253	316.753	317.915
316.03	316.068	318.423	318.428	315.912	337.863	313.605	315.601	318.437
313.42	313.46	316.66	316.665	313.121	337.812	308.855	312.597	316.673
312.542	312.584	315.781	315.785	312.25	337.787	307.994	311.728	315.791
313.665	313.712	314.928	314.93	313.804	337.768	313.232	313.728	314.933
313.592	313.645	313.758	313.759	313.879	337.712	314.302	313.964	313.76
NaN	NaN	NaN	NaN	NaN	NaN	NaN	NaN
NaN	NaN	NaN	NaN	NaN	NaN	NaN	NaN
NaN	NaN	NaN	NaN	NaN	NaN	NaN	NaN
NaN	NaN	NaN	NaN	NaN	NaN	NaN	NaN
NaN	NaN	NaN	NaN	NaN	NaN	NaN	NaN
NaN	NaN	NaN	NaN	NaN	NaN	NaN	NaN
NaN	NaN	NaN	NaN	NaN	NaN	NaN	NaN
NaN	NaN	NaN	NaN	NaN	NaN	NaN	NaN
NaN	NaN	NaN	NaN	NaN	NaN	NaN	NaN
NaN	NaN	NaN	NaN	NaN	NaN	NaN	NaN
NaN	NaN	NaN	NaN	NaN	NaN	NaN	NaN
NaN	NaN	NaN	NaN	NaN	NaN	NaN	NaN
NaN	NaN	NaN	NaN	NaN	NaN	NaN	NaN
316.68	316.724	316.73	316.733	316.953	337.821	317.384	317.038	316.737
315.083	315.127	316.353	316.356	315.206	337.813	314.588	315.123	316.36
312.45	312.495	314.936	314.938	312.344	337.763	309.966	312.026	314.942
313.896	313.935	317.179	317.184	313.578	337.824	309.143	313.038	317.193
316.881	316.915	320.104	320.112	316.544	337.894	312.13	316.006	320.125
314.036	314.083	315.278	315.28	314.177	337.78	313.62	314.103	315.283
312.278	312.324	314.538	314.54	312.242	337.76	310.32	311.979	314.543
308.602	308.651	311.48	311.476	308.42	337.657	305.154	308.001	311.47
307.291	307.343	310.039	310.031	307.13	337.599	304.102	306.737	310.018
309.636	309.695	310.806	310.803	309.832	337.604	309.468	309.788	310.797
309.997	310.063	310.304	310.301	310.302	337.533	310.725	310.388	310.297
NaN	NaN	NaN	NaN	NaN	NaN	NaN	NaN
NaN	NaN	NaN	NaN	NaN	NaN	NaN	NaN
NaN	NaN	NaN	NaN	NaN	NaN	NaN	NaN
NaN	NaN	NaN	NaN	NaN	NaN	NaN	NaN
NaN	NaN	NaN	NaN	NaN	NaN	NaN	NaN
NaN	NaN	NaN	NaN	NaN	NaN	NaN	NaN
NaN	NaN	NaN	NaN	NaN	NaN	NaN	NaN
NaN	NaN	NaN	NaN	NaN	NaN	NaN	NaN
NaN	NaN	NaN	NaN	NaN	NaN	NaN	NaN
NaN	NaN	NaN	NaN	NaN	NaN	NaN	NaN
NaN	NaN	NaN	NaN	NaN	NaN	NaN	NaN
NaN	NaN	NaN	NaN	NaN	NaN	NaN	NaN
NaN	NaN	NaN	NaN	NaN	NaN	NaN	NaN
314.04	314.092	314.191	314.192	314.328	337.731	314.751	314.413	314.194
312.206	312.257	313.551	313.551	312.342	337.717	311.715	312.258	313.552
309.316	309.369	311.785	311.782	309.222	337.644	306.89	308.912	311.778
310.599	310.645	313.811	313.812	310.317	337.724	306.082	309.8	313.814
313.012	313.053	316.183	316.187	312.743	337.803	308.734	312.244	316.194
310.521	310.577	311.814	311.812	310.683	337.646	310.16	310.615	311.809
309.54	309.592	311.881	311.878	309.486	337.656	307.43	309.208	311.874
307.151	307.204	310.089	310.08	306.916	337.579	303.196	306.456	310.067
306.888	306.942	309.837	309.828	306.641	337.561	302.786	306.17	309.813
308.453	308.515	309.839	309.833	308.601	337.54	308.014	308.523	309.824
308.674	308.746	309.034	309.03	308.985	337.446	309.411	309.072	309.023
NaN	NaN	NaN	NaN	NaN	NaN	NaN	NaN
NaN	NaN	NaN	NaN	NaN	NaN	NaN	NaN
NaN	NaN	NaN	NaN	NaN	NaN	NaN	NaN
NaN	NaN	NaN	NaN	NaN	NaN	NaN	NaN
NaN	NaN	NaN	NaN	NaN	NaN	NaN	NaN
NaN	NaN	NaN	NaN	NaN	NaN	NaN	NaN
NaN	NaN	NaN	NaN	NaN	NaN	NaN	NaN
NaN	NaN	NaN	NaN	NaN	NaN	NaN	NaN
NaN	NaN	NaN	NaN	NaN	NaN	NaN	NaN
NaN	NaN	NaN	NaN	NaN	NaN	NaN	NaN
NaN	NaN	NaN	NaN	NaN	NaN	NaN	NaN
NaN	NaN	NaN	NaN	NaN	NaN	NaN	NaN
NaN	NaN	NaN	NaN	NaN	NaN	NaN	NaN
312.825	312.881	313.022	313.023	313.12	337.681	313.541	313.205	313.023
310.806	310.86	312.193	312.191	310.943	337.66	310.301	310.858	312.189
307.331	307.389	309.698	309.69	307.254	337.546	305.083	306.963	309.677
307.325	307.378	310.202	310.194	307.119	337.595	303.68	306.685	310.182
309.284	309.332	312.126	312.124	309.124	337.688	306.021	308.721	312.12
307.605	307.67	308.809	308.801	307.799	337.489	307.443	307.756	308.788
305.854	305.917	307.828	307.813	305.871	337.463	304.423	305.668	307.79
302.976	303.042	305.106	305.07	302.834	337.299	300.532	302.524	305.012
302.432	302.5	304.429	304.386	302.292	337.234	300.099	301.994	304.316
304.67	304.747	305.913	305.893	304.839	337.258	304.48	304.792	305.86
305.236	305.327	305.745	305.731	305.553	337.133	305.993	305.643	305.709
NaN	NaN	NaN	NaN	NaN	NaN	NaN	NaN
NaN	NaN	NaN	NaN	NaN	NaN	NaN	NaN
NaN	NaN	NaN	NaN	NaN	NaN	NaN	NaN
NaN	NaN	NaN	NaN	NaN	NaN	NaN	NaN
NaN	NaN	NaN	NaN	NaN	NaN	NaN	NaN
NaN	NaN	NaN	NaN	NaN	NaN	NaN	NaN
NaN	NaN	NaN	NaN	NaN	NaN	NaN	NaN
NaN	NaN	NaN	NaN	NaN	NaN	NaN	NaN
NaN	NaN	NaN	NaN	NaN	NaN	NaN	NaN
NaN	NaN	NaN	NaN	NaN	NaN	NaN	NaN
NaN	NaN	NaN	NaN	NaN	NaN	NaN	NaN
NaN	NaN	NaN	NaN	NaN	NaN	NaN	NaN
NaN	NaN	NaN	NaN	NaN	NaN	NaN	NaN
NaN	NaN	NaN	NaN	NaN	NaN	NaN	NaN
NaN	NaN	NaN	NaN	NaN	NaN	NaN	NaN
NaN	NaN	NaN	NaN	NaN	NaN	NaN	NaN
NaN	NaN	NaN	NaN	NaN	NaN	NaN	NaN
NaN	NaN	NaN	NaN	NaN	NaN	NaN	NaN
NaN	NaN	NaN	NaN	NaN	NaN	NaN	NaN
NaN	NaN	NaN	NaN	NaN	NaN	NaN	NaN
NaN	NaN	NaN	NaN	NaN	NaN	NaN	NaN
NaN	NaN	NaN	NaN	NaN	NaN	NaN	NaN
NaN	NaN	NaN	NaN	NaN	NaN	NaN	NaN
NaN	NaN	NaN	NaN	NaN	NaN	NaN	NaN
NaN	NaN	NaN	NaN	NaN	NaN	NaN	NaN
NaN	NaN	NaN	NaN	NaN	NaN	NaN	NaN
NaN	NaN	NaN	NaN	NaN	NaN	NaN	NaN
NaN	NaN	NaN	NaN	NaN	NaN	NaN	NaN
NaN	NaN	NaN	NaN	NaN	NaN	NaN	NaN
NaN	NaN	NaN	NaN	NaN	NaN	NaN	NaN
NaN	NaN	NaN	NaN	NaN	NaN	NaN	NaN
NaN	NaN	NaN	NaN	NaN	NaN	NaN	NaN
NaN	NaN	NaN	NaN	NaN	NaN	NaN	NaN
NaN	NaN	NaN	NaN	NaN	NaN	NaN	NaN
NaN	NaN	NaN	NaN	NaN	NaN	NaN	NaN
NaN	NaN	NaN	NaN	NaN	NaN	NaN	NaN
NaN	NaN	NaN	NaN	NaN	NaN	NaN	NaN
NaN	NaN	NaN	NaN	NaN	NaN	NaN	NaN
NaN	NaN	NaN	NaN	NaN	NaN	NaN	NaN
NaN	NaN	NaN	NaN	NaN	NaN	NaN	NaN
NaN	NaN	NaN	NaN	NaN	NaN	NaN	NaN
NaN	NaN	NaN	NaN	NaN	NaN	NaN	NaN
NaN	NaN	NaN	NaN	NaN	NaN	NaN	NaN
NaN	NaN	NaN	NaN	NaN	NaN	NaN	NaN
NaN	NaN	NaN	NaN	NaN	NaN	NaN	NaN
NaN	NaN	NaN	NaN	NaN	NaN	NaN	NaN
NaN	NaN	NaN	NaN	NaN	NaN	NaN	NaN
NaN	NaN	NaN	NaN	NaN	NaN	NaN	NaN
NaN	NaN	NaN	NaN	NaN	NaN	NaN	NaN
NaN	NaN	NaN	NaN	NaN	NaN	NaN	NaN
NaN	NaN	NaN	NaN	NaN	NaN	NaN	NaN
NaN	NaN	NaN	NaN	NaN	NaN	NaN	NaN
NaN	NaN	NaN	NaN	NaN	NaN	NaN	NaN
NaN	NaN	NaN	NaN	NaN	NaN	NaN	NaN
NaN	NaN	NaN	NaN	NaN	NaN	NaN	NaN
NaN	NaN	NaN	NaN	NaN	NaN	NaN	NaN
NaN	NaN	NaN	NaN	NaN	NaN	NaN	NaN
NaN	NaN	NaN	NaN	NaN	NaN	NaN	NaN
NaN	NaN	NaN	NaN	NaN	NaN	NaN	NaN
NaN	NaN	NaN	NaN	NaN	NaN	NaN	NaN
NaN	NaN	NaN	NaN	NaN	NaN	NaN	NaN
317.095	317.138	317.135	317.138	317.375	337.836	317.807	317.46	317.142
314.593	314.637	315.763	315.765	314.752	337.801	314.265	314.688	315.769
310.3	310.35	312.448	312.447	310.308	337.694	308.621	310.075	312.445
309.314	309.361	311.957	311.954	309.222	337.697	306.633	308.875	311.95
311.052	311.096	313.502	313.503	311.028	337.76	308.871	310.732	313.503
310.604	310.659	311.517	311.515	310.853	337.65	310.732	310.847	311.511
307.785	307.841	309.365	309.356	307.933	337.582	307.108	307.816	309.343
303.641	303.701	305.508	305.479	303.623	337.395	302.175	303.411	305.432
302.939	303.002	304.731	304.695	302.903	337.331	301.49	302.693	304.637
307.339	307.404	308.319	308.31	307.584	337.471	307.468	307.577	308.295
308.52	308.593	308.886	308.881	308.831	337.436	309.257	308.918	308.874
NaN	NaN	NaN	NaN	NaN	NaN	NaN	NaN
NaN	NaN	NaN	NaN	NaN	NaN	NaN	NaN
NaN	NaN	NaN	NaN	NaN	NaN	NaN	NaN
NaN	NaN	NaN	NaN	NaN	NaN	NaN	NaN
NaN	NaN	NaN	NaN	NaN	NaN	NaN	NaN
NaN	NaN	NaN	NaN	NaN	NaN	NaN	NaN
NaN	NaN	NaN	NaN	NaN	NaN	NaN	NaN
NaN	NaN	NaN	NaN	NaN	NaN	NaN	NaN
NaN	NaN	NaN	NaN	NaN	NaN	NaN	NaN
NaN	NaN	NaN	NaN	NaN	NaN	NaN	NaN
NaN	NaN	NaN	NaN	NaN	NaN	NaN	NaN
NaN	NaN	NaN	NaN	NaN	NaN	NaN	NaN
NaN	NaN	NaN	NaN	NaN	NaN	NaN	NaN
310.309	310.374	310.605	310.603	310.616	337.555	311.037	310.701	310.599
307.148	307.214	308.214	308.204	307.374	337.461	307.174	307.354	308.189
302.303	302.379	303.765	303.722	302.34	337.148	301.517	302.21	303.652
301.266	301.336	302.637	302.575	301.222	337.139	300.254	301.06	302.475
302.765	302.828	304.173	304.134	302.824	337.327	302.035	302.697	304.071
303.784	303.866	304.578	304.549	304.046	337.162	304.167	304.071	304.505
300.737	300.822	301.618	301.542	300.825	336.911	300.666	300.779	301.421
299.476	299.584	300.06	299.819	299.476	336.342	299.44	299.374	299.441
299.474	299.583	300.06	299.818	299.474	336.341	299.438	299.372	299.44
300.54	300.645	301.401	301.324	300.693	336.63	300.754	300.688	301.203
301.695	301.815	302.426	302.385	301.988	336.558	302.415	302.07	302.322
NaN	NaN	NaN	NaN	NaN	NaN	NaN	NaN
NaN	NaN	NaN	NaN	NaN	NaN	NaN	NaN
NaN	NaN	NaN	NaN	NaN	NaN	NaN	NaN
NaN	NaN	NaN	NaN	NaN	NaN	NaN	NaN
NaN	NaN	NaN	NaN	NaN	NaN	NaN	NaN
NaN	NaN	NaN	NaN	NaN	NaN	NaN	NaN
NaN	NaN	NaN	NaN	NaN	NaN	NaN	NaN
NaN	NaN	NaN	NaN	NaN	NaN	NaN	NaN
NaN	NaN	NaN	NaN	NaN	NaN	NaN	NaN
NaN	NaN	NaN	NaN	NaN	NaN	NaN	NaN
NaN	NaN	NaN	NaN	NaN	NaN	NaN	NaN
NaN	NaN	NaN	NaN	NaN	NaN	NaN	NaN
NaN	NaN	NaN	NaN	NaN	NaN	NaN	NaN
304.372	304.468	304.954	304.936	304.682	337.031	305.097	304.767	304.907
302.414	302.503	303.648	303.608	302.544	336.99	302.194	302.491	303.545
300.277	300.372	301.57	301.477	300.213	336.722	299.191	300.036	301.328
301.208	301.285	302.705	302.636	301.114	337.034	299.498	300.877	302.524
303.558	303.621	305.78	305.75	303.424	337.36	301.101	303.111	305.702
302.669	302.757	303.898	303.861	302.808	337.024	302.47	302.757	303.802
301.834	301.914	303.498	303.448	301.787	337.061	300.518	301.597	303.367
300.586	300.671	301.612	301.516	300.569	336.869	299.631	300.401	301.361
300.449	300.535	301.408	301.307	300.436	336.846	299.621	300.279	301.143
301.38	301.478	302.622	302.567	301.477	336.809	301.101	301.413	302.479
301.903	302.02	302.62	302.582	302.198	336.604	302.625	302.28	302.523
NaN	NaN	NaN	NaN	NaN	NaN	NaN	NaN
NaN	NaN	NaN	NaN	NaN	NaN	NaN	NaN
NaN	NaN	NaN	NaN	NaN	NaN	NaN	NaN
NaN	NaN	NaN	NaN	NaN	NaN	NaN	NaN
NaN	NaN	NaN	NaN	NaN	NaN	NaN	NaN
NaN	NaN	NaN	NaN	NaN	NaN	NaN	NaN
NaN	NaN	NaN	NaN	NaN	NaN	NaN	NaN
NaN	NaN	NaN	NaN	NaN	NaN	NaN	NaN
NaN	NaN	NaN	NaN	NaN	NaN	NaN	NaN
NaN	NaN	NaN	NaN	NaN	NaN	NaN	NaN
NaN	NaN	NaN	NaN	NaN	NaN	NaN	NaN
NaN	NaN	NaN	NaN	NaN	NaN	NaN	NaN
NaN	NaN	NaN	NaN	NaN	NaN	NaN	NaN
304.779	304.872	305.342	305.326	305.088	337.085	305.499	305.172	305.301
302.472	302.561	303.756	303.717	302.591	336.998	302.178	302.529	303.655
299.836	299.939	300.886	300.768	299.797	336.551	299.038	299.64	300.576
300.338	300.424	301.235	301.13	300.328	336.83	299.618	300.181	300.959
301.443	301.515	303.046	302.987	301.346	337.13	299.861	301.122	302.891
300.828	300.93	301.952	301.884	300.931	336.698	300.691	300.882	301.778
300.23	300.323	301.477	301.384	300.177	336.738	299.317	300.02	301.236
299.577	299.671	300.03	299.87	299.587	336.618	299.532	299.503	299.614
299.585	299.68	300.044	299.885	299.595	336.622	299.533	299.511	299.631
299.934	300.048	301.143	301.049	299.969	336.446	299.549	299.88	300.902
300.105	300.245	300.999	300.929	300.361	336.12	300.74	300.425	300.822
NaN	NaN	NaN	NaN	NaN	NaN	NaN	NaN
NaN	NaN	NaN	NaN	NaN	NaN	NaN	NaN
NaN	NaN	NaN	NaN	NaN	NaN	NaN	NaN
NaN	NaN	NaN	NaN	NaN	NaN	NaN	NaN
NaN	NaN	NaN	NaN	NaN	NaN	NaN	NaN
NaN	NaN	NaN	NaN	NaN	NaN	NaN	NaN
NaN	NaN	NaN	NaN	NaN	NaN	NaN	NaN
NaN	NaN	NaN	NaN	NaN	NaN	NaN	NaN
NaN	NaN	NaN	NaN	NaN	NaN	NaN	NaN
NaN	NaN	NaN	NaN	NaN	NaN	NaN	NaN
NaN	NaN	NaN	NaN	NaN	NaN	NaN	NaN
NaN	NaN	NaN	NaN	NaN	NaN	NaN	NaN
NaN	NaN	NaN	NaN	NaN	NaN	NaN	NaN
304.239	304.336	304.884	304.865	304.536	337.016	304.904	304.612	304.836
302.864	302.951	304.321	304.287	302.949	337.051	302.303	302.855	304.232
301.054	301.143	302.678	302.609	300.955	336.86	299.308	300.718	302.496
302.206	302.279	304.107	304.057	302.07	337.143	299.557	301.75	303.975
304.34	304.402	306.857	306.834	304.146	337.402	301.06	303.756	306.796
302.521	302.61	303.902	303.864	302.617	337	302.074	302.536	303.804
302.008	302.088	303.837	303.789	301.92	337.067	300.269	301.685	303.712
300.976	301.059	302.18	302.097	300.949	336.926	299.657	300.748	301.961
300.763	300.847	301.872	301.783	300.742	336.897	299.645	300.559	301.636
301.083	301.183	302.443	302.382	301.135	336.743	300.566	301.041	302.286
301.102	301.228	301.918	301.869	301.377	336.415	301.764	301.449	301.793
NaN	NaN	NaN	NaN	NaN	NaN	NaN	NaN
NaN	NaN	NaN	NaN	NaN	NaN	NaN	NaN
NaN	NaN	NaN	NaN	NaN	NaN	NaN	NaN
NaN	NaN	NaN	NaN	NaN	NaN	NaN	NaN
NaN	NaN	NaN	NaN	NaN	NaN	NaN	NaN
NaN	NaN	NaN	NaN	NaN	NaN	NaN	NaN
NaN	NaN	NaN	NaN	NaN	NaN	NaN	NaN
NaN	NaN	NaN	NaN	NaN	NaN	NaN	NaN
NaN	NaN	NaN	NaN	NaN	NaN	NaN	NaN
NaN	NaN	NaN	NaN	NaN	NaN	NaN	NaN
NaN	NaN	NaN	NaN	NaN	NaN	NaN	NaN
NaN	NaN	NaN	NaN	NaN	NaN	NaN	NaN
NaN	NaN	NaN	NaN	NaN	NaN	NaN	NaN
NaN	NaN	NaN	NaN	NaN	NaN	NaN	NaN
NaN	NaN	NaN	NaN	NaN	NaN	NaN	NaN
NaN	NaN	NaN	NaN	NaN	NaN	NaN	NaN
NaN	NaN	NaN	NaN	NaN	NaN	NaN	NaN
NaN	NaN	NaN	NaN	NaN	NaN	NaN	NaN
NaN	NaN	NaN	NaN	NaN	NaN	NaN	NaN
NaN	NaN	NaN	NaN	NaN	NaN	NaN	NaN
NaN	NaN	NaN	NaN	NaN	NaN	NaN	NaN
NaN	NaN	NaN	NaN	NaN	NaN	NaN	NaN
NaN	NaN	NaN	NaN	NaN	NaN	NaN	NaN
NaN	NaN	NaN	NaN	NaN	NaN	NaN	NaN
NaN	NaN	NaN	NaN	NaN	NaN	NaN	NaN
NaN	NaN	NaN	NaN	NaN	NaN	NaN	NaN
NaN	NaN	NaN	NaN	NaN	NaN	NaN	NaN
NaN	NaN	NaN	NaN	NaN	NaN	NaN	NaN
NaN	NaN	NaN	NaN	NaN	NaN	NaN	NaN
NaN	NaN	NaN	NaN	NaN	NaN	NaN	NaN
NaN	NaN	NaN	NaN	NaN	NaN	NaN	NaN
NaN	NaN	NaN	NaN	NaN	NaN	NaN	NaN
NaN	NaN	NaN	NaN	NaN	NaN	NaN	NaN
NaN	NaN	NaN	NaN	NaN	NaN	NaN	NaN
NaN	NaN	NaN	NaN	NaN	NaN	NaN	NaN
NaN	NaN	NaN	NaN	NaN	NaN	NaN	NaN
NaN	NaN	NaN	NaN	NaN	NaN	NaN	NaN
NaN	NaN	NaN	NaN	NaN	NaN	NaN	NaN
NaN	NaN	NaN	NaN	NaN	NaN	NaN	NaN
NaN	NaN	NaN	NaN	NaN	NaN	NaN	NaN
NaN	NaN	NaN	NaN	NaN	NaN	NaN	NaN
NaN	NaN	NaN	NaN	NaN	NaN	NaN	NaN
NaN	NaN	NaN	NaN	NaN	NaN	NaN	NaN
NaN	NaN	NaN	NaN	NaN	NaN	NaN	NaN
NaN	NaN	NaN	NaN	NaN	NaN	NaN	NaN
NaN	NaN	NaN	NaN	NaN	NaN	NaN	NaN
NaN	NaN	NaN	NaN	NaN	NaN	NaN	NaN
NaN	NaN	NaN	NaN	NaN	NaN	NaN	NaN
NaN	NaN	NaN	NaN	NaN	NaN	NaN	NaN
NaN	NaN	NaN	NaN	NaN	NaN	NaN	NaN
NaN	NaN	NaN	NaN	NaN	NaN	NaN	NaN
NaN	NaN	NaN	NaN	NaN	NaN	NaN	NaN
NaN	NaN	NaN	NaN	NaN	NaN	NaN	NaN
NaN	NaN	NaN	NaN	NaN	NaN	NaN	NaN
NaN	NaN	NaN	NaN	NaN	NaN	NaN	NaN
NaN	NaN	NaN	NaN	NaN	NaN	NaN	NaN
NaN	NaN	NaN	NaN	NaN	NaN	NaN	NaN
NaN	NaN	NaN	NaN	NaN	NaN	NaN	NaN
NaN	NaN	NaN	NaN	NaN	NaN	NaN	NaN
NaN	NaN	NaN	NaN	NaN	NaN	NaN	NaN
NaN	NaN	NaN	NaN	NaN	NaN	NaN	NaN
310.547	310.611	310.904	310.902	310.846	337.577	311.212	310.922	310.899
308.052	308.115	309.372	309.365	308.223	337.526	307.723	308.158	309.354
304.311	304.378	306.325	306.302	304.275	337.349	302.642	304.047	306.265
303.992	304.053	306.294	306.268	303.857	337.402	301.445	303.534	306.226
306.04	306.095	308.445	308.431	305.958	337.547	303.683	305.649	308.409
305.369	305.442	306.522	306.505	305.567	337.326	305.301	305.535	306.478
303.402	303.473	305.085	305.054	303.428	337.267	302.338	303.268	305.004
300.846	300.924	302.192	302.115	300.763	337.005	299.503	300.561	301.99
300.627	300.708	301.815	301.728	300.566	336.935	299.469	300.38	301.587
302.767	302.854	303.951	303.915	302.919	337.038	302.636	302.877	303.858
303.427	303.531	304.074	304.05	303.73	336.89	304.138	303.812	304.013
NaN	NaN	NaN	NaN	NaN	NaN	NaN	NaN
NaN	NaN	NaN	NaN	NaN	NaN	NaN	NaN
NaN	NaN	NaN	NaN	NaN	NaN	NaN	NaN
NaN	NaN	NaN	NaN	NaN	NaN	NaN	NaN
NaN	NaN	NaN	NaN	NaN	NaN	NaN	NaN
NaN	NaN	NaN	NaN	NaN	NaN	NaN	NaN
NaN	NaN	NaN	NaN	NaN	NaN	NaN	NaN
NaN	NaN	NaN	NaN	NaN	NaN	NaN	NaN
NaN	NaN	NaN	NaN	NaN	NaN	NaN	NaN
NaN	NaN	NaN	NaN	NaN	NaN	NaN	NaN
NaN	NaN	NaN	NaN	NaN	NaN	NaN	NaN
NaN	NaN	NaN	NaN	NaN	NaN	NaN	NaN
NaN	NaN	NaN	NaN	NaN	NaN	NaN	NaN
307.612	307.689	308.061	308.054	307.917	337.37	308.309	307.999	308.044
305.155	305.23	306.505	306.487	305.304	337.306	304.811	305.238	306.459
301.559	301.641	303.229	303.173	301.49	337.01	300.115	301.285	303.084
301.617	301.69	303.323	303.266	301.5	337.13	299.716	301.245	303.173
303.143	303.206	305.149	305.116	303.053	337.337	301.206	302.792	305.061
302.361	302.451	303.465	303.424	302.522	336.98	302.333	302.493	303.358
300.566	300.654	301.814	301.735	300.546	336.852	299.831	300.415	301.608
299.51	299.606	299.924	299.754	299.521	336.58	299.518	299.442	299.481
299.431	299.531	299.815	299.624	299.442	336.508	299.492	299.365	299.32
300.119	300.229	301.23	301.142	300.19	336.513	299.937	300.13	301.005
300.688	300.82	301.537	301.48	300.957	336.302	301.34	301.025	301.393
NaN	NaN	NaN	NaN	NaN	NaN	NaN	NaN
NaN	NaN	NaN	NaN	NaN	NaN	NaN	NaN
NaN	NaN	NaN	NaN	NaN	NaN	NaN	NaN
NaN	NaN	NaN	NaN	NaN	NaN	NaN	NaN
NaN	NaN	NaN	NaN	NaN	NaN	NaN	NaN
NaN	NaN	NaN	NaN	NaN	NaN	NaN	NaN
NaN	NaN	NaN	NaN	NaN	NaN	NaN	NaN
NaN	NaN	NaN	NaN	NaN	NaN	NaN	NaN
NaN	NaN	NaN	NaN	NaN	NaN	NaN	NaN
NaN	NaN	NaN	NaN	NaN	NaN	NaN	NaN
NaN	NaN	NaN	NaN	NaN	NaN	NaN	NaN
NaN	NaN	NaN	NaN	NaN	NaN	NaN	NaN
NaN	NaN	NaN	NaN	NaN	NaN	NaN	NaN
304.966	305.058	305.571	305.555	305.266	337.109	305.637	305.343	305.532
303.332	303.416	304.761	304.732	303.435	337.112	302.836	303.349	304.684
300.881	300.971	302.432	302.359	300.792	336.844	299.339	300.573	302.241
301.185	301.264	302.603	302.53	301.113	336.997	299.516	300.88	302.411
302.307	302.376	304.231	304.187	302.183	337.232	300.208	301.907	304.115
300.968	301.069	302.142	302.077	301.065	336.728	300.765	301.008	301.976
300.071	300.168	301.261	301.161	300.02	336.687	299.206	299.865	301.001
299.46	299.559	299.85	299.668	299.472	336.542	299.505	299.395	299.379
299.421	299.522	299.807	299.609	299.432	336.487	299.487	299.354	299.296
299.256	299.382	300.391	300.264	299.264	336.181	298.866	299.161	300.064
299.325	299.479	300.328	300.235	299.553	335.827	299.88	299.599	300.094
NaN	NaN	NaN	NaN	NaN	NaN	NaN	NaN
NaN	NaN	NaN	NaN	NaN	NaN	NaN	NaN
NaN	NaN	NaN	NaN	NaN	NaN	NaN	NaN
NaN	NaN	NaN	NaN	NaN	NaN	NaN	NaN
NaN	NaN	NaN	NaN	NaN	NaN	NaN	NaN
NaN	NaN	NaN	NaN	NaN	NaN	NaN	NaN
NaN	NaN	NaN	NaN	NaN	NaN	NaN	NaN
NaN	NaN	NaN	NaN	NaN	NaN	NaN	NaN
NaN	NaN	NaN	NaN	NaN	NaN	NaN	NaN
NaN	NaN	NaN	NaN	NaN	NaN	NaN	NaN
NaN	NaN	NaN	NaN	NaN	NaN	NaN	NaN
NaN	NaN	NaN	NaN	NaN	NaN	NaN	NaN
NaN	NaN	NaN	NaN	NaN	NaN	NaN	NaN
304.638	304.731	305.309	305.292	304.926	337.069	305.255	304.996	305.267
302.672	302.76	304.16	304.123	302.743	337.023	302.043	302.64	304.066
300.425	300.522	301.752	301.659	300.362	336.684	299.083	300.158	301.508
300.966	301.048	302.164	302.081	300.939	336.926	299.659	300.739	301.944
302.105	302.175	303.999	303.95	301.971	337.192	299.9	301.686	303.872
300.518	300.624	301.736	301.661	300.583	336.619	300.199	300.509	301.543
299.831	299.933	300.902	300.785	299.787	336.569	299.039	299.632	300.598
299.431	299.531	299.814	299.622	299.442	336.507	299.493	299.366	299.317
299.414	299.517	299.817	299.609	299.423	336.454	299.476	299.343	299.281
298.999	299.132	300.114	299.967	298.992	336.028	298.546	298.87	299.734
298.681	298.849	299.789	299.67	298.878	335.521	299.139	298.901	299.487
NaN	NaN	NaN	NaN	NaN	NaN	NaN	NaN
NaN	NaN	NaN	NaN	NaN	NaN	NaN	NaN
NaN	NaN	NaN	NaN	NaN	NaN	NaN	NaN
NaN	NaN	NaN	NaN	NaN	NaN	NaN	NaN
NaN	NaN	NaN	NaN	NaN	NaN	NaN	NaN
NaN	NaN	NaN	NaN	NaN	NaN	NaN	NaN
NaN	NaN	NaN	NaN	NaN	NaN	NaN	NaN
NaN	NaN	NaN	NaN	NaN	NaN	NaN	NaN
NaN	NaN	NaN	NaN	NaN	NaN	NaN	NaN
NaN	NaN	NaN	NaN	NaN	NaN	NaN	NaN
NaN	NaN	NaN	NaN	NaN	NaN	NaN	NaN
NaN	NaN	NaN	NaN	NaN	NaN	NaN	NaN
NaN	NaN	NaN	NaN	NaN	NaN	NaN	NaN
301.142	301.267	302.05	302.001	301.394	336.442	301.686	301.449	301.926
299.978	300.091	301.245	301.153	299.996	336.458	299.468	299.892	301.007
299.236	299.353	299.857	299.677	299.25	336.25	299.088	299.14	299.388
300.066	300.154	300.814	300.695	300.064	336.775	299.595	299.94	300.502
301.449	301.525	303.06	302.996	301.343	337.066	299.515	301.086	302.892
300.118	300.229	301.382	301.296	300.148	336.501	299.652	300.052	301.159
299.433	299.547	300.162	300.003	299.443	336.331	299.113	299.32	299.748
299.477	299.585	300.062	299.821	299.477	336.344	299.441	299.375	299.443
299.475	299.584	300.06	299.819	299.475	336.342	299.44	299.374	299.441
298.058	298.244	298.947	298.562	298.07	334.901	298.033	297.907	297.967
296.151	296.437	297.649	297.132	296.177	332.734	295.837	295.911	296.354
NaN	NaN	NaN	NaN	NaN	NaN	NaN	NaN
NaN	NaN	NaN	NaN	NaN	NaN	NaN	NaN
NaN	NaN	NaN	NaN	NaN	NaN	NaN	NaN
NaN	NaN	NaN	NaN	NaN	NaN	NaN	NaN
NaN	NaN	NaN	NaN	NaN	NaN	NaN	NaN
NaN	NaN	NaN	NaN	NaN	NaN	NaN	NaN
NaN	NaN	NaN	NaN	NaN	NaN	NaN	NaN
NaN	NaN	NaN	NaN	NaN	NaN	NaN	NaN
NaN	NaN	NaN	NaN	NaN	NaN	NaN	NaN
NaN	NaN	NaN	NaN	NaN	NaN	NaN	NaN
NaN	NaN	NaN	NaN	NaN	NaN	NaN	NaN
NaN	NaN	NaN	NaN	NaN	NaN	NaN	NaN
NaN	NaN	NaN	NaN	NaN	NaN	NaN	NaN
NaN	NaN	NaN	NaN	NaN	NaN	NaN	NaN
NaN	NaN	NaN	NaN	NaN	NaN	NaN	NaN
NaN	NaN	NaN	NaN	NaN	NaN	NaN	NaN
NaN	NaN	NaN	NaN	NaN	NaN	NaN	NaN
NaN	NaN	NaN	NaN	NaN	NaN	NaN	NaN
NaN	NaN	NaN	NaN	NaN	NaN	NaN	NaN
NaN	NaN	NaN	NaN	NaN	NaN	NaN	NaN
NaN	NaN	NaN	NaN	NaN	NaN	NaN	NaN
NaN	NaN	NaN	NaN	NaN	NaN	NaN	NaN
NaN	NaN	NaN	NaN	NaN	NaN	NaN	NaN
NaN	NaN	NaN	NaN	NaN	NaN	NaN	NaN
NaN	NaN	NaN	NaN	NaN	NaN	NaN	NaN
NaN	NaN	NaN	NaN	NaN	NaN	NaN	NaN
NaN	NaN	NaN	NaN	NaN	NaN	NaN	NaN
NaN	NaN	NaN	NaN	NaN	NaN	NaN	NaN
NaN	NaN	NaN	NaN	NaN	NaN	NaN	NaN
NaN	NaN	NaN	NaN	NaN	NaN	NaN	NaN
NaN	NaN	NaN	NaN	NaN	NaN	NaN	NaN
NaN	NaN	NaN	NaN	NaN	NaN	NaN	NaN
NaN	NaN	NaN	NaN	NaN	NaN	NaN	NaN
NaN	NaN	NaN	NaN	NaN	NaN	NaN	NaN
NaN	NaN	NaN	NaN	NaN	NaN	NaN	NaN
NaN	NaN	NaN	NaN	NaN	NaN	NaN	NaN
NaN	NaN	NaN	NaN	NaN	NaN	NaN	NaN
NaN	NaN	NaN	NaN	NaN	NaN	NaN	NaN
NaN	NaN	NaN	NaN	NaN	NaN	NaN	NaN
NaN	NaN	NaN	NaN	NaN	NaN	NaN	NaN
NaN	NaN	NaN	NaN	NaN	NaN	NaN	NaN
NaN	NaN	NaN	NaN	NaN	NaN	NaN	NaN
NaN	NaN	NaN	NaN	NaN	NaN	NaN	NaN
NaN	NaN	NaN	NaN	NaN	NaN	NaN	NaN
NaN	NaN	NaN	NaN	NaN	NaN	NaN	NaN
NaN	NaN	NaN	NaN	NaN	NaN	NaN	NaN
NaN	NaN	NaN	NaN	NaN	NaN	NaN	NaN
NaN	NaN	NaN	NaN	NaN	NaN	NaN	NaN
NaN	NaN	NaN	NaN	NaN	NaN	NaN	NaN
NaN	NaN	NaN	NaN	NaN	NaN	NaN	NaN
NaN	NaN	NaN	NaN	NaN	NaN	NaN	NaN
NaN	NaN	NaN	NaN	NaN	NaN	NaN	NaN
NaN	NaN	NaN	NaN	NaN	NaN	NaN	NaN
NaN	NaN	NaN	NaN	NaN	NaN	NaN	NaN
NaN	NaN	NaN	NaN	NaN	NaN	NaN	NaN
NaN	NaN	NaN	NaN	NaN	NaN	NaN	NaN
NaN	NaN	NaN	NaN	NaN	NaN	NaN	NaN
NaN	NaN	NaN	NaN	NaN	NaN	NaN	NaN
NaN	NaN	NaN	NaN	NaN	NaN	NaN	NaN
NaN	NaN	NaN	NaN	NaN	NaN	NaN	NaN
NaN	NaN	NaN	NaN	NaN	NaN	NaN	NaN
304.424	304.517	305.2	305.181	304.692	337.065	304.927	304.746	305.153
302.439	302.527	303.816	303.776	302.532	337.007	301.979	302.448	303.713
300.136	300.233	301.331	301.229	300.08	336.66	299.099	299.904	301.063
300.767	300.849	301.901	301.813	300.735	336.919	299.613	300.549	301.669
302.292	302.36	304.2	304.156	302.171	337.237	300.237	301.899	304.084
301.504	301.6	302.769	302.715	301.597	336.837	301.188	301.529	302.631
300.535	300.625	301.898	301.817	300.476	336.814	299.466	300.305	301.686
299.857	299.947	300.482	300.349	299.861	336.723	299.574	299.755	300.136
299.497	299.594	299.903	299.729	299.509	336.573	299.518	299.431	299.453
299.706	299.823	300.913	300.81	299.726	336.366	299.274	299.627	300.647
299.823	299.968	300.87	300.794	300.044	336.027	300.292	300.082	300.678
NaN	NaN	NaN	NaN	NaN	NaN	NaN	NaN
NaN	NaN	NaN	NaN	NaN	NaN	NaN	NaN
NaN	NaN	NaN	NaN	NaN	NaN	NaN	NaN
NaN	NaN	NaN	NaN	NaN	NaN	NaN	NaN
NaN	NaN	NaN	NaN	NaN	NaN	NaN	NaN
NaN	NaN	NaN	NaN	NaN	NaN	NaN	NaN
NaN	NaN	NaN	NaN	NaN	NaN	NaN	NaN
NaN	NaN	NaN	NaN	NaN	NaN	NaN	NaN
NaN	NaN	NaN	NaN	NaN	NaN	NaN	NaN
NaN	NaN	NaN	NaN	NaN	NaN	NaN	NaN
NaN	NaN	NaN	NaN	NaN	NaN	NaN	NaN
NaN	NaN	NaN	NaN	NaN	NaN	NaN	NaN
NaN	NaN	NaN	NaN	NaN	NaN	NaN	NaN
300.759	300.889	301.72	301.665	300.999	336.34	301.261	301.046	301.58
299.386	299.508	300.519	300.399	299.401	336.251	299.022	299.304	300.21
298.95	299.08	299.49	299.234	298.963	335.977	298.995	298.858	298.831
299.492	299.589	299.895	299.72	299.504	336.569	299.516	299.426	299.442
300.487	300.572	301.494	301.396	300.464	336.865	299.581	300.3	301.237
299.415	299.537	300.555	300.438	299.433	336.259	299.054	299.338	300.252
299.884	299.986	300.958	300.841	299.844	336.554	299.035	299.682	300.653
299.416	299.518	299.808	299.606	299.427	336.472	299.482	299.348	299.286
299.477	299.585	300.062	299.821	299.477	336.344	299.441	299.375	299.443
298.628	298.775	299.616	299.424	298.624	335.724	298.243	298.485	299.12
297.978	298.166	299.255	299.094	298.121	335.082	298.213	298.096	298.847
NaN	NaN	NaN	NaN	NaN	NaN	NaN	NaN
NaN	NaN	NaN	NaN	NaN	NaN	NaN	NaN
NaN	NaN	NaN	NaN	NaN	NaN	NaN	NaN
NaN	NaN	NaN	NaN	NaN	NaN	NaN	NaN
NaN	NaN	NaN	NaN	NaN	NaN	NaN	NaN
NaN	NaN	NaN	NaN	NaN	NaN	NaN	NaN
NaN	NaN	NaN	NaN	NaN	NaN	NaN	NaN
NaN	NaN	NaN	NaN	NaN	NaN	NaN	NaN
NaN	NaN	NaN	NaN	NaN	NaN	NaN	NaN
NaN	NaN	NaN	NaN	NaN	NaN	NaN	NaN
NaN	NaN	NaN	NaN	NaN	NaN	NaN	NaN
NaN	NaN	NaN	NaN	NaN	NaN	NaN	NaN
NaN	NaN	NaN	NaN	NaN	NaN	NaN	NaN
302.768	302.882	303.722	303.697	303.016	336.724	303.231	303.068	303.658
300.913	301.023	302.149	302.088	301.024	336.601	300.751	300.976	301.992
299.454	299.576	300.549	300.412	299.43	336.221	298.664	299.266	300.192
300.172	300.273	301.183	301.07	300.166	336.598	299.299	300	300.886
301.22	301.304	302.867	302.802	301.119	336.946	299.507	300.884	302.697
299.752	299.878	300.92	300.826	299.841	336.262	299.646	299.79	300.68
299.546	299.662	300.719	300.596	299.509	336.338	298.763	299.355	300.4
299.23	299.344	299.773	299.584	299.244	336.286	299.171	299.145	299.284
299.137	299.254	299.637	299.429	299.151	336.217	299.147	299.056	299.1
298.422	298.579	299.563	299.387	298.446	335.579	298.175	298.341	299.111
298.3	298.487	299.607	299.487	298.509	335.185	298.731	298.529	299.304
NaN	NaN	NaN	NaN	NaN	NaN	NaN	NaN
NaN	NaN	NaN	NaN	NaN	NaN	NaN	NaN
NaN	NaN	NaN	NaN	NaN	NaN	NaN	NaN
NaN	NaN	NaN	NaN	NaN	NaN	NaN	NaN
NaN	NaN	NaN	NaN	NaN	NaN	NaN	NaN
NaN	NaN	NaN	NaN	NaN	NaN	NaN	NaN
NaN	NaN	NaN	NaN	NaN	NaN	NaN	NaN
NaN	NaN	NaN	NaN	NaN	NaN	NaN	NaN
NaN	NaN	NaN	NaN	NaN	NaN	NaN	NaN
NaN	NaN	NaN	NaN	NaN	NaN	NaN	NaN
NaN	NaN	NaN	NaN	NaN	NaN	NaN	NaN
NaN	NaN	NaN	NaN	NaN	NaN	NaN	NaN
NaN	NaN	NaN	NaN	NaN	NaN	NaN	NaN
303.085	303.197	303.986	303.963	303.342	336.781	303.587	303.399	303.928
300.704	300.817	301.905	301.839	300.818	336.55	300.591	300.775	301.736
299.101	299.234	299.948	299.772	299.117	335.992	298.7	298.974	299.489
299.57	299.677	300.288	300.138	299.578	336.441	299.234	299.457	299.897
300.573	300.663	301.955	301.872	300.497	336.82	299.288	300.301	301.737
299.223	299.357	300.335	300.217	299.301	336.058	299.167	299.249	300.033
298.944	299.078	299.781	299.595	298.945	335.965	298.606	298.81	299.299
299.099	299.23	299.803	299.512	299.101	335.929	299.056	298.978	299.056
299.099	299.23	299.803	299.512	299.101	335.929	299.056	298.978	299.056
297.853	298.039	298.885	298.612	297.87	334.974	297.647	297.719	298.186
297.468	297.681	298.89	298.711	297.647	334.542	297.796	297.63	298.439
NaN	NaN	NaN	NaN	NaN	NaN	NaN	NaN
NaN	NaN	NaN	NaN	NaN	NaN	NaN	NaN
NaN	NaN	NaN	NaN	NaN	NaN	NaN	NaN
NaN	NaN	NaN	NaN	NaN	NaN	NaN	NaN
NaN	NaN	NaN	NaN	NaN	NaN	NaN	NaN
NaN	NaN	NaN	NaN	NaN	NaN	NaN	NaN
NaN	NaN	NaN	NaN	NaN	NaN	NaN	NaN
NaN	NaN	NaN	NaN	NaN	NaN	NaN	NaN
NaN	NaN	NaN	NaN	NaN	NaN	NaN	NaN
NaN	NaN	NaN	NaN	NaN	NaN	NaN	NaN
NaN	NaN	NaN	NaN	NaN	NaN	NaN	NaN
NaN	NaN	NaN	NaN	NaN	NaN	NaN	NaN
NaN	NaN	NaN	NaN	NaN	NaN	NaN	NaN
305.032	305.127	305.825	305.812	305.287	337.076	305.52	305.343	305.793
302.867	302.961	304.142	304.109	303.009	336.969	302.679	302.965	304.058
300.992	301.09	302.649	302.583	300.921	336.763	299.523	300.715	302.477
301.68	301.764	303.508	303.451	301.555	336.986	299.447	301.273	303.359
303.181	303.254	305.33	305.297	303.052	337.229	300.822	302.755	305.244
301.566	301.67	302.747	302.698	301.709	336.74	301.512	301.678	302.621
301.011	301.107	302.564	302.499	300.976	336.797	299.902	300.809	302.396
300.231	300.332	301.27	301.16	300.224	336.608	299.3	300.053	300.98
300.112	300.213	301.098	300.982	300.108	336.583	299.29	299.945	300.794
300.568	300.682	301.756	301.687	300.682	336.511	300.477	300.642	301.579
301.468	301.597	302.416	302.378	301.734	336.428	302.051	301.8	302.319
NaN	NaN	NaN	NaN	NaN	NaN	NaN	NaN
NaN	NaN	NaN	NaN	NaN	NaN	NaN	NaN
NaN	NaN	NaN	NaN	NaN	NaN	NaN	NaN
NaN	NaN	NaN	NaN	NaN	NaN	NaN	NaN
NaN	NaN	NaN	NaN	NaN	NaN	NaN	NaN
NaN	NaN	NaN	NaN	NaN	NaN	NaN	NaN
NaN	NaN	NaN	NaN	NaN	NaN	NaN	NaN
NaN	NaN	NaN	NaN	NaN	NaN	NaN	NaN
NaN	NaN	NaN	NaN	NaN	NaN	NaN	NaN
NaN	NaN	NaN	NaN	NaN	NaN	NaN	NaN
NaN	NaN	NaN	NaN	NaN	NaN	NaN	NaN
NaN	NaN	NaN	NaN	NaN	NaN	NaN	NaN
NaN	NaN	NaN	NaN	NaN	NaN	NaN	NaN
NaN	NaN	NaN	NaN	NaN	NaN	NaN	NaN
NaN	NaN	NaN	NaN	NaN	NaN	NaN	NaN
NaN	NaN	NaN	NaN	NaN	NaN	NaN	NaN
NaN	NaN	NaN	NaN	NaN	NaN	NaN	NaN
NaN	NaN	NaN	NaN	NaN	NaN	NaN	NaN
NaN	NaN	NaN	NaN	NaN	NaN	NaN	NaN
NaN	NaN	NaN	NaN	NaN	NaN	NaN	NaN
NaN	NaN	NaN	NaN	NaN	NaN	NaN	NaN
NaN	NaN	NaN	NaN	NaN	NaN	NaN	NaN
NaN	NaN	NaN	NaN	NaN	NaN	NaN	NaN
NaN	NaN	NaN	NaN	NaN	NaN	NaN	NaN
NaN	NaN	NaN	NaN	NaN	NaN	NaN	NaN
NaN	NaN	NaN	NaN	NaN	NaN	NaN	NaN
NaN	NaN	NaN	NaN	NaN	NaN	NaN	NaN
NaN	NaN	NaN	NaN	NaN	NaN	NaN	NaN
NaN	NaN	NaN	NaN	NaN	NaN	NaN	NaN
NaN	NaN	NaN	NaN	NaN	NaN	NaN	NaN
NaN	NaN	NaN	NaN	NaN	NaN	NaN	NaN
NaN	NaN	NaN	NaN	NaN	NaN	NaN	NaN
NaN	NaN	NaN	NaN	NaN	NaN	NaN	NaN
NaN	NaN	NaN	NaN	NaN	NaN	NaN	NaN
NaN	NaN	NaN	NaN	NaN	NaN	NaN	NaN
NaN	NaN	NaN	NaN	NaN	NaN	NaN	NaN
NaN	NaN	NaN	NaN	NaN	NaN	NaN	NaN
NaN	NaN	NaN	NaN	NaN	NaN	NaN	NaN
NaN	NaN	NaN	NaN	NaN	NaN	NaN	NaN
NaN	NaN	NaN	NaN	NaN	NaN	NaN	NaN
NaN	NaN	NaN	NaN	NaN	NaN	NaN	NaN
NaN	NaN	NaN	NaN	NaN	NaN	NaN	NaN
NaN	NaN	NaN	NaN	NaN	NaN	NaN	NaN
NaN	NaN	NaN	NaN	NaN	NaN	NaN	NaN
NaN	NaN	NaN	NaN	NaN	NaN	NaN	NaN
NaN	NaN	NaN	NaN	NaN	NaN	NaN	NaN
NaN	NaN	NaN	NaN	NaN	NaN	NaN	NaN
NaN	NaN	NaN	NaN	NaN	NaN	NaN	NaN
NaN	NaN	NaN	NaN	NaN	NaN	NaN	NaN
NaN	NaN	NaN	NaN	NaN	NaN	NaN	NaN
NaN	NaN	NaN	NaN	NaN	NaN	NaN	NaN
NaN	NaN	NaN	NaN	NaN	NaN	NaN	NaN
NaN	NaN	NaN	NaN	NaN	NaN	NaN	NaN
NaN	NaN	NaN	NaN	NaN	NaN	NaN	NaN
NaN	NaN	NaN	NaN	NaN	NaN	NaN	NaN
NaN	NaN	NaN	NaN	NaN	NaN	NaN	NaN
NaN	NaN	NaN	NaN	NaN	NaN	NaN	NaN
NaN	NaN	NaN	NaN	NaN	NaN	NaN	NaN
NaN	NaN	NaN	NaN	NaN	NaN	NaN	NaN
NaN	NaN	NaN	NaN	NaN	NaN	NaN	NaN
NaN	NaN	NaN	NaN	NaN	NaN	NaN	NaN
302.848	302.959	303.652	303.625	303.125	336.764	303.452	303.194	303.584
300.529	300.642	301.54	301.467	300.677	336.532	300.663	300.664	301.354
298.766	298.906	299.445	299.22	298.785	335.822	298.667	298.662	298.862
299.114	299.232	299.594	299.373	299.128	336.188	299.157	299.034	299.023
299.492	299.595	300.276	300.132	299.469	336.507	299.105	299.35	299.902
298.646	298.793	299.63	299.472	298.722	335.78	298.739	298.675	299.227
298.526	298.679	299.194	298.901	298.541	335.538	298.54	298.414	298.442
299.103	299.234	299.806	299.515	299.105	335.934	299.061	298.983	299.061
299.099	299.23	299.803	299.512	299.101	335.929	299.056	298.978	299.056
297.449	297.677	298.633	298.133	297.459	334.052	297.372	297.253	297.372
295.777	296.074	297.456	297.001	295.861	332.467	295.667	295.661	296.324
NaN	NaN	NaN	NaN	NaN	NaN	NaN	NaN
NaN	NaN	NaN	NaN	NaN	NaN	NaN	NaN
NaN	NaN	NaN	NaN	NaN	NaN	NaN	NaN
NaN	NaN	NaN	NaN	NaN	NaN	NaN	NaN
NaN	NaN	NaN	NaN	NaN	NaN	NaN	NaN
NaN	NaN	NaN	NaN	NaN	NaN	NaN	NaN
NaN	NaN	NaN	NaN	NaN	NaN	NaN	NaN
NaN	NaN	NaN	NaN	NaN	NaN	NaN	NaN
NaN	NaN	NaN	NaN	NaN	NaN	NaN	NaN
NaN	NaN	NaN	NaN	NaN	NaN	NaN	NaN
NaN	NaN	NaN	NaN	NaN	NaN	NaN	NaN
NaN	NaN	NaN	NaN	NaN	NaN	NaN	NaN
NaN	NaN	NaN	NaN	NaN	NaN	NaN	NaN
298.06	298.252	299.301	299.163	298.278	335.047	298.587	298.306	298.954
297.477	297.703	298.653	298.157	297.487	334.084	297.4	297.282	297.4
298.512	298.678	299.395	299.026	298.515	335.273	298.456	298.361	298.456
299.099	299.23	299.803	299.512	299.101	335.929	299.056	298.978	299.056
299.099	299.23	299.803	299.512	299.101	335.929	299.056	298.978	299.056
297.437	297.666	298.623	298.121	297.445	334.036	297.358	297.239	297.358
298.498	298.665	299.385	299.014	298.501	335.257	298.441	298.346	298.441
299.09	299.222	299.797	299.504	299.092	335.92	299.047	298.969	299.047
299.09	299.222	299.797	299.504	299.092	335.92	299.047	298.969	299.047
297.423	297.652	298.612	298.109	297.431	334.019	297.343	297.224	297.343
294.924	295.279	296.692	295.891	294.934	330.867	294.717	294.609	294.717
NaN	NaN	NaN	NaN	NaN	NaN	NaN	NaN
NaN	NaN	NaN	NaN	NaN	NaN	NaN	NaN
NaN	NaN	NaN	NaN	NaN	NaN	NaN	NaN
NaN	NaN	NaN	NaN	NaN	NaN	NaN	NaN
NaN	NaN	NaN	NaN	NaN	NaN	NaN	NaN
NaN	NaN	NaN	NaN	NaN	NaN	NaN	NaN
NaN	NaN	NaN	NaN	NaN	NaN	NaN	NaN
NaN	NaN	NaN	NaN	NaN	NaN	NaN	NaN
NaN	NaN	NaN	NaN	NaN	NaN	NaN	NaN
NaN	NaN	NaN	NaN	NaN	NaN	NaN	NaN
NaN	NaN	NaN	NaN	NaN	NaN	NaN	NaN
NaN	NaN	NaN	NaN	NaN	NaN	NaN	NaN
NaN	NaN	NaN	NaN	NaN	NaN	NaN	NaN
295.041	295.388	296.771	295.99	295.054	331.028	294.842	294.733	294.842
297.465	297.692	298.643	298.145	297.473	334.069	297.386	297.268	297.386
298.512	298.678	299.395	299.026	298.515	335.273	298.456	298.361	298.456
299.099	299.23	299.803	299.512	299.101	335.929	299.056	298.978	299.056
299.095	299.226	299.8	299.508	299.096	335.924	299.052	298.973	299.052
297.437	297.666	298.623	298.121	297.445	334.036	297.358	297.239	297.358
298.498	298.665	299.385	299.014	298.501	335.257	298.441	298.346	298.441
299.09	299.222	299.797	299.504	299.092	335.92	299.047	298.969	299.047
299.09	299.222	299.797	299.504	299.092	335.92	299.047	298.969	299.047
297.423	297.652	298.612	298.109	297.431	334.019	297.343	297.224	297.343
294.924	295.279	296.692	295.891	294.934	330.867	294.717	294.609	294.717
NaN	NaN	NaN	NaN	NaN	NaN	NaN	NaN
NaN	NaN	NaN	NaN	NaN	NaN	NaN	NaN
NaN	NaN	NaN	NaN	NaN	NaN	NaN	NaN
NaN	NaN	NaN	NaN	NaN	NaN	NaN	NaN
NaN	NaN	NaN	NaN	NaN	NaN	NaN	NaN
NaN	NaN	NaN	NaN	NaN	NaN	NaN	NaN
NaN	NaN	NaN	NaN	NaN	NaN	NaN	NaN
NaN	NaN	NaN	NaN	NaN	NaN	NaN	NaN
NaN	NaN	NaN	NaN	NaN	NaN	NaN	NaN
NaN	NaN	NaN	NaN	NaN	NaN	NaN	NaN
NaN	NaN	NaN	NaN	NaN	NaN	NaN	NaN
NaN	NaN	NaN	NaN	NaN	NaN	NaN	NaN
NaN	NaN	NaN	NaN	NaN	NaN	NaN	NaN
295.041	295.388	296.771	295.99	295.054	331.028	294.842	294.733	294.842
297.465	297.692	298.643	298.145	297.473	334.069	297.386	297.268	297.386
298.512	298.678	299.395	299.026	298.515	335.273	298.456	298.361	298.456
299.099	299.23	299.803	299.512	299.101	335.929	299.056	298.978	299.056
299.099	299.23	299.803	299.512	299.101	335.929	299.056	298.978	299.056
297.437	297.666	298.623	298.121	297.445	334.036	297.358	297.239	297.358
298.498	298.665	299.385	299.014	298.501	335.257	298.441	298.346	298.441
299.095	299.226	299.8	299.508	299.096	335.924	299.052	298.973	299.052
299.093	299.224	299.8	299.507	299.094	335.922	299.048	298.97	299.051
297.435	297.663	298.623	298.121	297.445	334.036	297.357	297.239	297.357
294.924	295.279	296.692	295.891	294.934	330.867	294.717	294.609	294.717
NaN	NaN	NaN	NaN	NaN	NaN	NaN	NaN
NaN	NaN	NaN	NaN	NaN	NaN	NaN	NaN
NaN	NaN	NaN	NaN	NaN	NaN	NaN	NaN
NaN	NaN	NaN	NaN	NaN	NaN	NaN	NaN
NaN	NaN	NaN	NaN	NaN	NaN	NaN	NaN
NaN	NaN	NaN	NaN	NaN	NaN	NaN	NaN
NaN	NaN	NaN	NaN	NaN	NaN	NaN	NaN
NaN	NaN	NaN	NaN	NaN	NaN	NaN	NaN
NaN	NaN	NaN	NaN	NaN	NaN	NaN	NaN
NaN	NaN	NaN	NaN	NaN	NaN	NaN	NaN
NaN	NaN	NaN	NaN	NaN	NaN	NaN	NaN
NaN	NaN	NaN	NaN	NaN	NaN	NaN	NaN
NaN	NaN	NaN	NaN	NaN	NaN	NaN	NaN
295.009	295.358	296.74	295.955	295.017	330.978	294.802	294.694	294.802
297.463	297.69	298.643	298.145	297.473	334.068	297.386	297.268	297.386
298.511	298.677	299.395	299.026	298.515	335.273	298.456	298.361	298.456
299.096	299.228	299.803	299.511	299.098	335.927	299.053	298.975	299.055
299.095	299.226	299.8	299.508	299.096	335.924	299.052	298.973	299.052
297.435	297.663	298.623	298.121	297.445	334.036	297.357	297.239	297.357
298.496	298.664	299.385	299.014	298.501	335.256	298.441	298.346	298.441
299.09	299.222	299.797	299.504	299.092	335.92	299.047	298.969	299.047
299.088	299.22	299.797	299.504	299.089	335.917	299.044	298.966	299.046
297.423	297.652	298.612	298.109	297.431	334.019	297.343	297.224	297.343
294.917	295.272	296.691	295.89	294.933	330.866	294.716	294.609	294.716
NaN	NaN	NaN	NaN	NaN	NaN	NaN	NaN
NaN	NaN	NaN	NaN	NaN	NaN	NaN	NaN
NaN	NaN	NaN	NaN	NaN	NaN	NaN	NaN
NaN	NaN	NaN	NaN	NaN	NaN	NaN	NaN
NaN	NaN	NaN	NaN	NaN	NaN	NaN	NaN
NaN	NaN	NaN	NaN	NaN	NaN	NaN	NaN
NaN	NaN	NaN	NaN	NaN	NaN	NaN	NaN
NaN	NaN	NaN	NaN	NaN	NaN	NaN	NaN
NaN	NaN	NaN	NaN	NaN	NaN	NaN	NaN
NaN	NaN	NaN	NaN	NaN	NaN	NaN	NaN
NaN	NaN	NaN	NaN	NaN	NaN	NaN	NaN
NaN	NaN	NaN	NaN	NaN	NaN	NaN	NaN
NaN	NaN	NaN	NaN	NaN	NaN	NaN	NaN
NaN	NaN	NaN	NaN	NaN	NaN	NaN	NaN
NaN	NaN	NaN	NaN	NaN	NaN	NaN	NaN
NaN	NaN	NaN	NaN	NaN	NaN	NaN	NaN
NaN	NaN	NaN	NaN	NaN	NaN	NaN	NaN
NaN	NaN	NaN	NaN	NaN	NaN	NaN	NaN
NaN	NaN	NaN	NaN	NaN	NaN	NaN	NaN
NaN	NaN	NaN	NaN	NaN	NaN	NaN	NaN
NaN	NaN	NaN	NaN	NaN	NaN	NaN	NaN
NaN	NaN	NaN	NaN	NaN	NaN	NaN	NaN
NaN	NaN	NaN	NaN	NaN	NaN	NaN	NaN
NaN	NaN	NaN	NaN	NaN	NaN	NaN	NaN
NaN	NaN	NaN	NaN	NaN	NaN	NaN	NaN
NaN	NaN	NaN	NaN	NaN	NaN	NaN	NaN
NaN	NaN	NaN	NaN	NaN	NaN	NaN	NaN
NaN	NaN	NaN	NaN	NaN	NaN	NaN	NaN
NaN	NaN	NaN	NaN	NaN	NaN	NaN	NaN
NaN	NaN	NaN	NaN	NaN	NaN	NaN	NaN
NaN	NaN	NaN	NaN	NaN	NaN	NaN	NaN
NaN	NaN	NaN	NaN	NaN	NaN	NaN	NaN
NaN	NaN	NaN	NaN	NaN	NaN	NaN	NaN
NaN	NaN	NaN	NaN	NaN	NaN	NaN	NaN
NaN	NaN	NaN	NaN	NaN	NaN	NaN	NaN
NaN	NaN	NaN	NaN	NaN	NaN	NaN	NaN
NaN	NaN	NaN	NaN	NaN	NaN	NaN	NaN
NaN	NaN	NaN	NaN	NaN	NaN	NaN	NaN
NaN	NaN	NaN	NaN	NaN	NaN	NaN	NaN
NaN	NaN	NaN	NaN	NaN	NaN	NaN	NaN
NaN	NaN	NaN	NaN	NaN	NaN	NaN	NaN
NaN	NaN	NaN	NaN	NaN	NaN	NaN	NaN
NaN	NaN	NaN	NaN	NaN	NaN	NaN	NaN
NaN	NaN	NaN	NaN	NaN	NaN	NaN	NaN
NaN	NaN	NaN	NaN	NaN	NaN	NaN	NaN
NaN	NaN	NaN	NaN	NaN	NaN	NaN	NaN
NaN	NaN	NaN	NaN	NaN	NaN	NaN	NaN
NaN	NaN	NaN	NaN	NaN	NaN	NaN	NaN
NaN	NaN	NaN	NaN	NaN	NaN	NaN	NaN
NaN	NaN	NaN	NaN	NaN	NaN	NaN	NaN
NaN	NaN	NaN	NaN	NaN	NaN	NaN	NaN
NaN	NaN	NaN	NaN	NaN	NaN	NaN	NaN
NaN	NaN	NaN	NaN	NaN	NaN	NaN	NaN
NaN	NaN	NaN	NaN	NaN	NaN	NaN	NaN
NaN	NaN	NaN	NaN	NaN	NaN	NaN	NaN
NaN	NaN	NaN	NaN	NaN	NaN	NaN	NaN
NaN	NaN	NaN	NaN	NaN	NaN	NaN	NaN
NaN	NaN	NaN	NaN	NaN	NaN	NaN	NaN
NaN	NaN	NaN	NaN	NaN	NaN	NaN	NaN
NaN	NaN	NaN	NaN	NaN	NaN	NaN	NaN
NaN	NaN	NaN	NaN	NaN	NaN	NaN	NaN
295.405	295.735	297.06	296.317	295.412	331.499	295.218	295.105	295.218
297.584	297.804	298.731	298.248	297.593	334.209	297.509	297.393	297.509
298.56	298.724	299.43	299.067	298.564	335.328	298.506	298.413	298.506
299.121	299.251	299.818	299.529	299.122	335.953	299.078	299.001	299.078
299.112	299.243	299.812	299.522	299.114	335.944	299.07	298.992	299.07
297.465	297.692	298.643	298.145	297.473	334.069	297.386	297.268	297.386
298.511	298.677	299.395	299.026	298.515	335.273	298.456	298.361	298.456
299.096	299.228	299.803	299.511	299.098	335.927	299.053	298.975	299.055
299.095	299.226	299.8	299.508	299.096	335.924	299.052	298.973	299.052
297.435	297.663	298.623	298.121	297.445	334.036	297.357	297.239	297.357
294.925	295.277	296.676	295.882	294.939	330.873	294.719	294.612	294.719
NaN	NaN	NaN	NaN	NaN	NaN	NaN	NaN
NaN	NaN	NaN	NaN	NaN	NaN	NaN	NaN
NaN	NaN	NaN	NaN	NaN	NaN	NaN	NaN
NaN	NaN	NaN	NaN	NaN	NaN	NaN	NaN
NaN	NaN	NaN	NaN	NaN	NaN	NaN	NaN
NaN	NaN	NaN	NaN	NaN	NaN	NaN	NaN
NaN	NaN	NaN	NaN	NaN	NaN	NaN	NaN
NaN	NaN	NaN	NaN	NaN	NaN	NaN	NaN
NaN	NaN	NaN	NaN	NaN	NaN	NaN	NaN
NaN	NaN	NaN	NaN	NaN	NaN	NaN	NaN
NaN	NaN	NaN	NaN	NaN	NaN	NaN	NaN
NaN	NaN	NaN	NaN	NaN	NaN	NaN	NaN
NaN	NaN	NaN	NaN	NaN	NaN	NaN	NaN
295.041	295.388	296.771	295.99	295.054	331.028	294.842	294.733	294.842
297.471	297.697	298.653	298.155	297.479	334.078	297.388	297.273	297.396
298.512	298.678	299.395	299.026	298.515	335.273	298.456	298.361	298.456
299.099	299.23	299.803	299.512	299.101	335.929	299.056	298.978	299.056
299.096	299.228	299.803	299.511	299.098	335.927	299.053	298.975	299.055
297.435	297.663	298.623	298.121	297.445	334.036	297.357	297.239	297.357
298.498	298.665	299.385	299.014	298.501	335.257	298.441	298.346	298.441
299.092	299.224	299.8	299.507	299.094	335.922	299.048	298.97	299.05
299.092	299.224	299.8	299.507	299.094	335.922	299.048	298.97	299.05
297.435	297.663	298.623	298.121	297.445	334.036	297.357	297.239	297.357
294.924	295.279	296.692	295.891	294.934	330.867	294.717	294.609	294.717
NaN	NaN	NaN	NaN	NaN	NaN	NaN	NaN
NaN	NaN	NaN	NaN	NaN	NaN	NaN	NaN
NaN	NaN	NaN	NaN	NaN	NaN	NaN	NaN
NaN	NaN	NaN	NaN	NaN	NaN	NaN	NaN
NaN	NaN	NaN	NaN	NaN	NaN	NaN	NaN
NaN	NaN	NaN	NaN	NaN	NaN	NaN	NaN
NaN	NaN	NaN	NaN	NaN	NaN	NaN	NaN
NaN	NaN	NaN	NaN	NaN	NaN	NaN	NaN
NaN	NaN	NaN	NaN	NaN	NaN	NaN	NaN
NaN	NaN	NaN	NaN	NaN	NaN	NaN	NaN
NaN	NaN	NaN	NaN	NaN	NaN	NaN	NaN
NaN	NaN	NaN	NaN	NaN	NaN	NaN	NaN
NaN	NaN	NaN	NaN	NaN	NaN	NaN	NaN
295.041	295.388	296.771	295.99	295.054	331.028	294.842	294.733	294.842
297.477	297.703	298.653	298.157	297.487	334.084	297.4	297.282	297.4
298.515	298.681	299.4	299.031	298.518	335.277	298.457	298.364	298.461
299.101	299.232	299.806	299.515	299.102	335.932	299.057	298.98	299.059
299.099	299.23	299.803	299.512	299.101	335.929	299.056	298.978	299.056
297.437	297.666	298.623	298.121	297.445	334.036	297.358	297.239	297.358
298.498	298.665	299.385	299.014	298.501	335.257	298.441	298.346	298.441
299.092	299.224	299.8	299.507	299.094	335.922	299.048	298.97	299.05
299.09	299.222	299.797	299.504	299.092	335.92	299.047	298.969	299.047
297.429	297.658	298.622	298.119	297.437	334.029	297.346	297.229	297.353
294.924	295.279	296.692	295.891	294.934	330.867	294.717	294.609	294.717
NaN	NaN	NaN	NaN	NaN	NaN	NaN	NaN
NaN	NaN	NaN	NaN	NaN	NaN	NaN	NaN
NaN	NaN	NaN	NaN	NaN	NaN	NaN	NaN
NaN	NaN	NaN	NaN	NaN	NaN	NaN	NaN
NaN	NaN	NaN	NaN	NaN	NaN	NaN	NaN
NaN	NaN	NaN	NaN	NaN	NaN	NaN	NaN
NaN	NaN	NaN	NaN	NaN	NaN	NaN	NaN
NaN	NaN	NaN	NaN	NaN	NaN	NaN	NaN
NaN	NaN	NaN	NaN	NaN	NaN	NaN	NaN
NaN	NaN	NaN	NaN	NaN	NaN	NaN	NaN
NaN	NaN	NaN	NaN	NaN	NaN	NaN	NaN
NaN	NaN	NaN	NaN	NaN	NaN	NaN	NaN
NaN	NaN	NaN	NaN	NaN	NaN	NaN	NaN
295.041	295.388	296.771	295.99	295.054	331.028	294.842	294.733	294.842
297.477	297.703	298.653	298.157	297.487	334.084	297.4	297.282	297.4
298.518	298.684	299.4	299.032	298.522	335.281	298.463	298.369	298.463
299.105	299.236	299.809	299.518	299.107	335.937	299.061	298.984	299.064
299.101	299.232	299.806	299.515	299.102	335.932	299.057	298.98	299.059
297.449	297.677	298.633	298.133	297.459	334.052	297.372	297.253	297.372
298.505	298.672	299.39	299.02	298.508	335.265	298.448	298.354	298.448
299.096	299.228	299.803	299.511	299.098	335.927	299.053	298.975	299.055
299.095	299.226	299.8	299.508	299.096	335.924	299.052	298.973	299.052
297.435	297.663	298.623	298.121	297.445	334.036	297.357	297.239	297.357
294.915	295.269	296.674	295.877	294.925	330.863	294.724	294.604	294.708
NaN	NaN	NaN	NaN	NaN	NaN	NaN	NaN
NaN	NaN	NaN	NaN	NaN	NaN	NaN	NaN
NaN	NaN	NaN	NaN	NaN	NaN	NaN	NaN
NaN	NaN	NaN	NaN	NaN	NaN	NaN	NaN
NaN	NaN	NaN	NaN	NaN	NaN	NaN	NaN
NaN	NaN	NaN	NaN	NaN	NaN	NaN	NaN
NaN	NaN	NaN	NaN	NaN	NaN	NaN	NaN
NaN	NaN	NaN	NaN	NaN	NaN	NaN	NaN
NaN	NaN	NaN	NaN	NaN	NaN	NaN	NaN
NaN	NaN	NaN	NaN	NaN	NaN	NaN	NaN
NaN	NaN	NaN	NaN	NaN	NaN	NaN	NaN
NaN	NaN	NaN	NaN	NaN	NaN	NaN	NaN
NaN	NaN	NaN	NaN	NaN	NaN	NaN	NaN
295.041	295.388	296.771	295.99	295.054	331.028	294.842	294.733	294.842
297.477	297.703	298.653	298.157	297.487	334.084	297.4	297.282	297.4
298.515	298.681	299.4	299.031	298.518	335.277	298.457	298.364	298.461
299.101	299.232	299.806	299.515	299.102	335.932	299.057	298.98	299.059
299.098	299.23	299.803	299.512	299.101	335.929	299.056	298.978	299.056
297.435	297.663	298.623	298.121	297.445	334.036	297.357	297.239	297.357
298.498	298.665	299.385	299.014	298.501	335.257	298.441	298.346	298.441
299.09	299.222	299.797	299.504	299.092	335.92	299.047	298.969	299.047
299.09	299.222	299.797	299.504	299.092	335.92	299.047	298.969	299.047
297.423	297.652	298.612	298.109	297.431	334.019	297.343	297.224	297.343
294.917	295.272	296.691	295.89	294.933	330.866	294.716	294.609	294.716
NaN	NaN	NaN	NaN	NaN	NaN	NaN	NaN
NaN	NaN	NaN	NaN	NaN	NaN	NaN	NaN
NaN	NaN	NaN	NaN	NaN	NaN	NaN	NaN
NaN	NaN	NaN	NaN	NaN	NaN	NaN	NaN
NaN	NaN	NaN	NaN	NaN	NaN	NaN	NaN
NaN	NaN	NaN	NaN	NaN	NaN	NaN	NaN
NaN	NaN	NaN	NaN	NaN	NaN	NaN	NaN
NaN	NaN	NaN	NaN	NaN	NaN	NaN	NaN
NaN	NaN	NaN	NaN	NaN	NaN	NaN	NaN
NaN	NaN	NaN	NaN	NaN	NaN	NaN	NaN
NaN	NaN	NaN	NaN	NaN	NaN	NaN	NaN
NaN	NaN	NaN	NaN	NaN	NaN	NaN	NaN
NaN	NaN	NaN	NaN	NaN	NaN	NaN	NaN
NaN	NaN	NaN	NaN	NaN	NaN	NaN	NaN
NaN	NaN	NaN	NaN	NaN	NaN	NaN	NaN
NaN	NaN	NaN	NaN	NaN	NaN	NaN	NaN
NaN	NaN	NaN	NaN	NaN	NaN	NaN	NaN
NaN	NaN	NaN	NaN	NaN	NaN	NaN	NaN
NaN	NaN	NaN	NaN	NaN	NaN	NaN	NaN
NaN	NaN	NaN	NaN	NaN	NaN	NaN	NaN
NaN	NaN	NaN	NaN	NaN	NaN	NaN	NaN
NaN	NaN	NaN	NaN	NaN	NaN	NaN	NaN
NaN	NaN	NaN	NaN	NaN	NaN	NaN	NaN
NaN	NaN	NaN	NaN	NaN	NaN	NaN	NaN
NaN	NaN	NaN	NaN	NaN	NaN	NaN	NaN
NaN	NaN	NaN	NaN	NaN	NaN	NaN	NaN
NaN	NaN	NaN	NaN	NaN	NaN	NaN	NaN
NaN	NaN	NaN	NaN	NaN	NaN	NaN	NaN
NaN	NaN	NaN	NaN	NaN	NaN	NaN	NaN
NaN	NaN	NaN	NaN	NaN	NaN	NaN	NaN
NaN	NaN	NaN	NaN	NaN	NaN	NaN	NaN
NaN	NaN	NaN	NaN	NaN	NaN	NaN	NaN
NaN	NaN	NaN	NaN	NaN	NaN	NaN	NaN
NaN	NaN	NaN	NaN	NaN	NaN	NaN	NaN
NaN	NaN	NaN	NaN	NaN	NaN	NaN	NaN
NaN	NaN	NaN	NaN	NaN	NaN	NaN	NaN
NaN	NaN	NaN	NaN	NaN	NaN	NaN	NaN
NaN	NaN	NaN	NaN	NaN	NaN	NaN	NaN
NaN	NaN	NaN	NaN	NaN	NaN	NaN	NaN
NaN	NaN	NaN	NaN	NaN	NaN	NaN	NaN
NaN	NaN	NaN	NaN	NaN	NaN	NaN	NaN
NaN	NaN	NaN	NaN	NaN	NaN	NaN	NaN
NaN	NaN	NaN	NaN	NaN	NaN	NaN	NaN
NaN	NaN	NaN	NaN	NaN	NaN	NaN	NaN
NaN	NaN	NaN	NaN	NaN	NaN	NaN	NaN
NaN	NaN	NaN	NaN	NaN	NaN	NaN	NaN
NaN	NaN	NaN	NaN	NaN	NaN	NaN	NaN
NaN	NaN	NaN	NaN	NaN	NaN	NaN	NaN
NaN	NaN	NaN	NaN	NaN	NaN	NaN	NaN
NaN	NaN	NaN	NaN	NaN	NaN	NaN	NaN
NaN	NaN	NaN	NaN	NaN	NaN	NaN	NaN
NaN	NaN	NaN	NaN	NaN	NaN	NaN	NaN
NaN	NaN	NaN	NaN	NaN	NaN	NaN	NaN
NaN	NaN	NaN	NaN	NaN	NaN	NaN	NaN
NaN	NaN	NaN	NaN	NaN	NaN	NaN	NaN
NaN	NaN	NaN	NaN	NaN	NaN	NaN	NaN
NaN	NaN	NaN	NaN	NaN	NaN	NaN	NaN
NaN	NaN	NaN	NaN	NaN	NaN	NaN	NaN
NaN	NaN	NaN	NaN	NaN	NaN	NaN	NaN
NaN	NaN	NaN	NaN	NaN	NaN	NaN	NaN
NaN	NaN	NaN	NaN	NaN	NaN	NaN	NaN
304.052	304.154	305.56	305.543	304.147	336.963	303.6	304.084	305.517
301.884	301.986	303.609	303.566	301.881	336.794	300.779	301.727	303.497
300.183	300.3	301.439	301.331	300.171	336.362	298.847	299.964	301.155
300.465	300.563	301.59	301.489	300.452	336.667	299.344	300.266	301.324
301.231	301.319	302.856	302.787	301.132	336.887	299.249	300.873	302.675
299.626	299.758	301.093	300.994	299.621	336.154	298.805	299.48	300.837
299.305	299.434	300.234	300.075	299.318	336.076	298.738	299.164	299.82
299.056	299.181	299.588	299.333	299.066	336.057	299.097	298.964	298.932
299.081	299.211	299.724	299.443	299.086	335.965	299.07	298.97	299.002
298.362	298.539	299.484	299.273	298.394	335.216	297.75	298.21	298.938
298.135	298.336	299.875	299.746	298.219	334.897	297.549	298.106	299.546
NaN	NaN	NaN	NaN	NaN	NaN	NaN	NaN
NaN	NaN	NaN	NaN	NaN	NaN	NaN	NaN
NaN	NaN	NaN	NaN	NaN	NaN	NaN	NaN
NaN	NaN	NaN	NaN	NaN	NaN	NaN	NaN
NaN	NaN	NaN	NaN	NaN	NaN	NaN	NaN
NaN	NaN	NaN	NaN	NaN	NaN	NaN	NaN
NaN	NaN	NaN	NaN	NaN	NaN	NaN	NaN
NaN	NaN	NaN	NaN	NaN	NaN	NaN	NaN
NaN	NaN	NaN	NaN	NaN	NaN	NaN	NaN
NaN	NaN	NaN	NaN	NaN	NaN	NaN	NaN
NaN	NaN	NaN	NaN	NaN	NaN	NaN	NaN
NaN	NaN	NaN	NaN	NaN	NaN	NaN	NaN
NaN	NaN	NaN	NaN	NaN	NaN	NaN	NaN
304.089	304.192	305.421	305.406	304.23	336.948	303.94	304.205	305.381
301.627	301.732	303.206	303.159	301.665	336.739	300.863	301.549	303.085
299.82	299.94	301.007	300.886	299.803	336.279	298.732	299.613	300.689
300.014	300.116	300.953	300.832	300.012	336.563	299.284	299.857	300.637
301.269	301.355	302.943	302.878	301.161	336.924	299.357	300.908	302.771
300.289	300.409	301.737	301.662	300.324	336.407	299.691	300.219	301.544
299.955	300.067	301.302	301.198	299.901	336.435	298.786	299.713	301.031
299.534	299.642	300.238	300.085	299.543	336.425	299.223	299.423	299.839
299.59	299.697	300.324	300.176	299.598	336.444	299.231	299.474	299.938
299.569	299.702	300.987	300.886	299.581	336.145	298.908	299.458	300.728
300.14	300.289	301.589	301.533	300.297	336.026	300.136	300.282	301.445
NaN	NaN	NaN	NaN	NaN	NaN	NaN	NaN
NaN	NaN	NaN	NaN	NaN	NaN	NaN	NaN
NaN	NaN	NaN	NaN	NaN	NaN	NaN	NaN
NaN	NaN	NaN	NaN	NaN	NaN	NaN	NaN
NaN	NaN	NaN	NaN	NaN	NaN	NaN	NaN
NaN	NaN	NaN	NaN	NaN	NaN	NaN	NaN
NaN	NaN	NaN	NaN	NaN	NaN	NaN	NaN
NaN	NaN	NaN	NaN	NaN	NaN	NaN	NaN
NaN	NaN	NaN	NaN	NaN	NaN	NaN	NaN
NaN	NaN	NaN	NaN	NaN	NaN	NaN	NaN
NaN	NaN	NaN	NaN	NaN	NaN	NaN	NaN
NaN	NaN	NaN	NaN	NaN	NaN	NaN	NaN
NaN	NaN	NaN	NaN	NaN	NaN	NaN	NaN
303.418	303.527	304.615	304.595	303.602	336.841	303.519	303.607	304.564
301.499	301.604	302.931	302.882	301.574	336.722	301.022	301.491	302.804
299.931	300.045	301.254	301.147	299.881	336.411	298.752	299.69	300.975
300.501	300.598	301.673	301.574	300.48	336.67	299.293	300.286	301.413
301.353	301.437	303.049	302.988	301.249	336.969	299.562	301.007	302.888
300.048	300.17	301.362	301.28	300.111	336.349	299.702	300.033	301.15
299.619	299.735	300.826	300.706	299.579	336.346	298.743	299.415	300.514
299.387	299.497	300.013	299.845	299.399	336.367	299.201	299.29	299.578
299.135	299.252	299.635	299.426	299.15	336.215	299.146	299.054	299.096
298.712	298.862	299.948	299.798	298.727	335.741	298.295	298.611	299.561
298.805	298.981	300.242	300.147	298.976	335.458	298.958	298.968	300.001
NaN	NaN	NaN	NaN	NaN	NaN	NaN	NaN
NaN	NaN	NaN	NaN	NaN	NaN	NaN	NaN
NaN	NaN	NaN	NaN	NaN	NaN	NaN	NaN
NaN	NaN	NaN	NaN	NaN	NaN	NaN	NaN
NaN	NaN	NaN	NaN	NaN	NaN	NaN	NaN
NaN	NaN	NaN	NaN	NaN	NaN	NaN	NaN
NaN	NaN	NaN	NaN	NaN	NaN	NaN	NaN
NaN	NaN	NaN	NaN	NaN	NaN	NaN	NaN
NaN	NaN	NaN	NaN	NaN	NaN	NaN	NaN
NaN	NaN	NaN	NaN	NaN	NaN	NaN	NaN
NaN	NaN	NaN	NaN	NaN	NaN	NaN	NaN
NaN	NaN	NaN	NaN	NaN	NaN	NaN	NaN
NaN	NaN	NaN	NaN	NaN	NaN	NaN	NaN
301.615	301.742	302.797	302.761	301.823	336.477	301.879	301.847	302.706
299.761	299.887	301.039	300.946	299.819	336.26	299.445	299.742	300.8
298.789	298.93	299.507	299.29	298.809	335.827	298.638	298.681	298.946
299.347	299.458	299.948	299.776	299.36	336.352	299.198	299.254	299.501
300.158	300.256	301.266	301.159	300.121	336.647	299.17	299.946	300.985
298.731	298.879	299.916	299.767	298.762	335.784	298.455	298.666	299.535
298.817	298.957	299.554	299.343	298.836	335.84	298.634	298.706	299.008
299.099	299.23	299.803	299.512	299.101	335.929	299.056	298.978	299.056
299.098	299.23	299.803	299.512	299.101	335.929	299.056	298.978	299.056
297.667	297.869	298.649	298.308	297.693	334.634	297.534	297.517	297.779
296.596	296.852	298.273	297.992	296.695	333.546	296.331	296.546	297.568
NaN	NaN	NaN	NaN	NaN	NaN	NaN	NaN
NaN	NaN	NaN	NaN	NaN	NaN	NaN	NaN
NaN	NaN	NaN	NaN	NaN	NaN	NaN	NaN
NaN	NaN	NaN	NaN	NaN	NaN	NaN	NaN
NaN	NaN	NaN	NaN	NaN	NaN	NaN	NaN
NaN	NaN	NaN	NaN	NaN	NaN	NaN	NaN
NaN	NaN	NaN	NaN	NaN	NaN	NaN	NaN
NaN	NaN	NaN	NaN	NaN	NaN	NaN	NaN
NaN	NaN	NaN	NaN	NaN	NaN	NaN	NaN
NaN	NaN	NaN	NaN	NaN	NaN	NaN	NaN
NaN	NaN	NaN	NaN	NaN	NaN	NaN	NaN
NaN	NaN	NaN	NaN	NaN	NaN	NaN	NaN
NaN	NaN	NaN	NaN	NaN	NaN	NaN	NaN
302.425	302.543	303.532	303.504	302.642	336.657	302.724	302.672	303.462
300.464	300.58	301.802	301.731	300.533	336.478	300.098	300.458	301.62
299.285	299.414	300.205	300.045	299.298	336.069	298.735	299.145	299.787
299.898	300.001	300.782	300.655	299.899	336.535	299.272	299.753	300.449
300.819	300.909	302.299	302.22	300.734	336.83	299.224	300.508	302.093
299.062	299.202	300.279	300.153	299.104	335.965	298.785	299.019	299.956
299.133	299.266	299.999	299.826	299.149	336.003	298.7	299.004	299.548
299.052	299.176	299.567	299.318	299.063	336.073	299.099	298.963	298.927
299.055	299.183	299.626	299.359	299.064	336.012	299.081	298.956	298.94
298.003	298.185	299.067	298.817	298.022	335.064	297.666	297.859	298.426
297.494	297.708	299.018	298.843	297.645	334.54	297.608	297.598	298.577
NaN	NaN	NaN	NaN	NaN	NaN	NaN	NaN
NaN	NaN	NaN	NaN	NaN	NaN	NaN	NaN
NaN	NaN	NaN	NaN	NaN	NaN	NaN	NaN
NaN	NaN	NaN	NaN	NaN	NaN	NaN	NaN
NaN	NaN	NaN	NaN	NaN	NaN	NaN	NaN
NaN	NaN	NaN	NaN	NaN	NaN	NaN	NaN
NaN	NaN	NaN	NaN	NaN	NaN	NaN	NaN
NaN	NaN	NaN	NaN	NaN	NaN	NaN	NaN
NaN	NaN	NaN	NaN	NaN	NaN	NaN	NaN
NaN	NaN	NaN	NaN	NaN	NaN	NaN	NaN
NaN	NaN	NaN	NaN	NaN	NaN	NaN	NaN
NaN	NaN	NaN	NaN	NaN	NaN	NaN	NaN
NaN	NaN	NaN	NaN	NaN	NaN	NaN	NaN
NaN	NaN	NaN	NaN	NaN	NaN	NaN	NaN
NaN	NaN	NaN	NaN	NaN	NaN	NaN	NaN
NaN	NaN	NaN	NaN	NaN	NaN	NaN	NaN
NaN	NaN	NaN	NaN	NaN	NaN	NaN	NaN
NaN	NaN	NaN	NaN	NaN	NaN	NaN	NaN
NaN	NaN	NaN	NaN	NaN	NaN	NaN	NaN
NaN	NaN	NaN	NaN	NaN	NaN	NaN	NaN
NaN	NaN	NaN	NaN	NaN	NaN	NaN	NaN
NaN	NaN	NaN	NaN	NaN	NaN	NaN	NaN
NaN	NaN	NaN	NaN	NaN	NaN	NaN	NaN
NaN	NaN	NaN	NaN	NaN	NaN	NaN	NaN
NaN	NaN	NaN	NaN	NaN	NaN	NaN	NaN
NaN	NaN	NaN	NaN	NaN	NaN	NaN	NaN
NaN	NaN	NaN	NaN	NaN	NaN	NaN	NaN
NaN	NaN	NaN	NaN	NaN	NaN	NaN	NaN
NaN	NaN	NaN	NaN	NaN	NaN	NaN	NaN
NaN	NaN	NaN	NaN	NaN	NaN	NaN	NaN
NaN	NaN	NaN	NaN	NaN	NaN	NaN	NaN
NaN	NaN	NaN	NaN	NaN	NaN	NaN	NaN
NaN	NaN	NaN	NaN	NaN	NaN	NaN	NaN
NaN	NaN	NaN	NaN	NaN	NaN	NaN	NaN
NaN	NaN	NaN	NaN	NaN	NaN	NaN	NaN
NaN	NaN	NaN	NaN	NaN	NaN	NaN	NaN
NaN	NaN	NaN	NaN	NaN	NaN	NaN	NaN
NaN	NaN	NaN	NaN	NaN	NaN	NaN	NaN
NaN	NaN	NaN	NaN	NaN	NaN	NaN	NaN
NaN	NaN	NaN	NaN	NaN	NaN	NaN	NaN
NaN	NaN	NaN	NaN	NaN	NaN	NaN	NaN
NaN	NaN	NaN	NaN	NaN	NaN	NaN	NaN
NaN	NaN	NaN	NaN	NaN	NaN	NaN	NaN
NaN	NaN	NaN	NaN	NaN	NaN	NaN	NaN
NaN	NaN	NaN	NaN	NaN	NaN	NaN	NaN
NaN	NaN	NaN	NaN	NaN	NaN	NaN	NaN
NaN	NaN	NaN	NaN	NaN	NaN	NaN	NaN
NaN	NaN	NaN	NaN	NaN	NaN	NaN	NaN
NaN	NaN	NaN	NaN	NaN	NaN	NaN	NaN
NaN	NaN	NaN	NaN	NaN	NaN	NaN	NaN
NaN	NaN	NaN	NaN	NaN	NaN	NaN	NaN
NaN	NaN	NaN	NaN	NaN	NaN	NaN	NaN
NaN	NaN	NaN	NaN	NaN	NaN	NaN	NaN
NaN	NaN	NaN	NaN	NaN	NaN	NaN	NaN
NaN	NaN	NaN	NaN	NaN	NaN	NaN	NaN
NaN	NaN	NaN	NaN	NaN	NaN	NaN	NaN
NaN	NaN	NaN	NaN	NaN	NaN	NaN	NaN
NaN	NaN	NaN	NaN	NaN	NaN	NaN	NaN
NaN	NaN	NaN	NaN	NaN	NaN	NaN	NaN
NaN	NaN	NaN	NaN	NaN	NaN	NaN	NaN
NaN	NaN	NaN	NaN	NaN	NaN	NaN	NaN
305.649	305.739	306.478	306.467	305.892	337.168	306.052	305.936	306.45
302.699	302.793	303.878	303.843	302.86	336.961	302.636	302.83	303.788
299.616	299.727	300.773	300.656	299.583	336.42	298.925	299.444	300.469
299.605	299.711	300.328	300.181	299.613	336.463	299.256	299.491	299.944
300.11	300.2	301.218	301.12	300.068	336.773	299.403	299.933	300.963
299.708	299.833	300.769	300.672	299.82	336.258	299.764	299.79	300.521
298.661	298.802	299.375	299.144	298.667	335.791	298.556	298.547	298.781
299.103	299.234	299.806	299.515	299.105	335.934	299.061	298.983	299.061
299.099	299.23	299.803	299.512	299.101	335.929	299.056	298.978	299.056
297.727	297.92	298.734	298.428	297.745	334.822	297.593	297.591	297.953
297.619	297.828	299.032	298.869	297.803	334.71	297.958	297.794	298.623
NaN	NaN	NaN	NaN	NaN	NaN	NaN	NaN
NaN	NaN	NaN	NaN	NaN	NaN	NaN	NaN
NaN	NaN	NaN	NaN	NaN	NaN	NaN	NaN
NaN	NaN	NaN	NaN	NaN	NaN	NaN	NaN
NaN	NaN	NaN	NaN	NaN	NaN	NaN	NaN
NaN	NaN	NaN	NaN	NaN	NaN	NaN	NaN
NaN	NaN	NaN	NaN	NaN	NaN	NaN	NaN
NaN	NaN	NaN	NaN	NaN	NaN	NaN	NaN
NaN	NaN	NaN	NaN	NaN	NaN	NaN	NaN
NaN	NaN	NaN	NaN	NaN	NaN	NaN	NaN
NaN	NaN	NaN	NaN	NaN	NaN	NaN	NaN
NaN	NaN	NaN	NaN	NaN	NaN	NaN	NaN
NaN	NaN	NaN	NaN	NaN	NaN	NaN	NaN
304.323	304.424	305.153	305.138	304.58	336.981	304.817	304.636	305.113
301.699	301.802	302.89	302.843	301.841	336.771	301.628	301.809	302.769
299.337	299.458	300.4	300.259	299.311	336.224	298.668	299.16	300.034
299.598	299.705	300.331	300.184	299.606	336.45	299.238	299.483	299.947
300.189	300.281	301.385	301.288	300.131	336.752	299.257	299.969	301.133
299.173	299.309	300.239	300.118	299.262	336.04	299.194	299.219	299.929
298.704	298.847	299.397	299.166	298.723	335.76	298.605	298.598	298.8
299.096	299.228	299.803	299.511	299.098	335.927	299.053	298.975	299.055
299.095	299.226	299.8	299.508	299.096	335.924	299.052	298.973	299.052
297.737	297.93	298.745	298.44	297.758	334.819	297.587	297.6	297.966
297.463	297.676	298.867	298.687	297.648	334.541	297.826	297.636	298.415
NaN	NaN	NaN	NaN	NaN	NaN	NaN	NaN
NaN	NaN	NaN	NaN	NaN	NaN	NaN	NaN
NaN	NaN	NaN	NaN	NaN	NaN	NaN	NaN
NaN	NaN	NaN	NaN	NaN	NaN	NaN	NaN
NaN	NaN	NaN	NaN	NaN	NaN	NaN	NaN
NaN	NaN	NaN	NaN	NaN	NaN	NaN	NaN
NaN	NaN	NaN	NaN	NaN	NaN	NaN	NaN
NaN	NaN	NaN	NaN	NaN	NaN	NaN	NaN
NaN	NaN	NaN	NaN	NaN	NaN	NaN	NaN
NaN	NaN	NaN	NaN	NaN	NaN	NaN	NaN
NaN	NaN	NaN	NaN	NaN	NaN	NaN	NaN
NaN	NaN	NaN	NaN	NaN	NaN	NaN	NaN
NaN	NaN	NaN	NaN	NaN	NaN	NaN	NaN
304.32	304.421	305.128	305.112	304.581	336.978	304.84	304.642	305.088
302.375	302.472	303.604	303.566	302.521	336.891	302.255	302.484	303.507
300.739	300.838	302.321	302.248	300.674	336.709	299.391	300.479	302.131
301.655	301.738	303.473	303.416	301.53	336.984	299.449	301.251	303.323
303.302	303.374	305.48	305.448	303.169	337.24	300.887	302.867	305.397
301.606	301.711	302.784	302.736	301.751	336.748	301.559	301.722	302.66
301.138	301.233	302.728	302.666	301.099	336.821	299.967	300.926	302.567
300.352	300.451	301.442	301.337	300.342	336.631	299.31	300.161	301.165
300.111	300.212	301.096	300.981	300.107	336.583	299.29	299.944	300.792
300.06	300.181	301.233	301.15	300.16	336.365	299.967	300.115	301.02
300.552	300.694	301.551	301.499	300.817	336.169	301.157	300.883	301.42
NaN	NaN	NaN	NaN	NaN	NaN	NaN	NaN
NaN	NaN	NaN	NaN	NaN	NaN	NaN	NaN
NaN	NaN	NaN	NaN	NaN	NaN	NaN	NaN
NaN	NaN	NaN	NaN	NaN	NaN	NaN	NaN
NaN	NaN	NaN	NaN	NaN	NaN	NaN	NaN
NaN	NaN	NaN	NaN	NaN	NaN	NaN	NaN
NaN	NaN	NaN	NaN	NaN	NaN	NaN	NaN
NaN	NaN	NaN	NaN	NaN	NaN	NaN	NaN
NaN	NaN	NaN	NaN	NaN	NaN	NaN	NaN
NaN	NaN	NaN	NaN	NaN	NaN	NaN	NaN
NaN	NaN	NaN	NaN	NaN	NaN	NaN	NaN
NaN	NaN	NaN	NaN	NaN	NaN	NaN	NaN
NaN	NaN	NaN	NaN	NaN	NaN	NaN	NaN
306.587	306.672	307.207	307.199	306.858	337.249	307.166	306.927	307.187
304.315	304.4	305.484	305.463	304.496	337.158	304.267	304.47	305.429
302.001	302.089	303.775	303.73	301.951	336.973	300.569	301.754	303.656
302.593	302.669	304.666	304.625	302.452	337.147	300.176	302.152	304.56
304.183	304.25	306.428	306.404	304.068	337.335	301.85	303.772	306.365
302.7	302.796	303.797	303.762	302.884	336.94	302.773	302.872	303.707
301.909	301.997	303.524	303.476	301.904	336.973	300.864	301.748	303.4
300.677	300.769	302.079	301.995	300.602	336.789	299.189	300.385	301.859
300.552	300.646	301.86	301.769	300.494	336.737	299.179	300.286	301.622
301.47	301.575	302.585	302.534	301.627	336.722	301.511	301.608	302.454
302.368	302.487	303.174	303.146	302.655	336.631	303.037	302.734	303.101
NaN	NaN	NaN	NaN	NaN	NaN	NaN	NaN
NaN	NaN	NaN	NaN	NaN	NaN	NaN	NaN
NaN	NaN	NaN	NaN	NaN	NaN	NaN	NaN
NaN	NaN	NaN	NaN	NaN	NaN	NaN	NaN
NaN	NaN	NaN	NaN	NaN	NaN	NaN	NaN
NaN	NaN	NaN	NaN	NaN	NaN	NaN	NaN
NaN	NaN	NaN	NaN	NaN	NaN	NaN	NaN
NaN	NaN	NaN	NaN	NaN	NaN	NaN	NaN
NaN	NaN	NaN	NaN	NaN	NaN	NaN	NaN
NaN	NaN	NaN	NaN	NaN	NaN	NaN	NaN
NaN	NaN	NaN	NaN	NaN	NaN	NaN	NaN
NaN	NaN	NaN	NaN	NaN	NaN	NaN	NaN
NaN	NaN	NaN	NaN	NaN	NaN	NaN	NaN
304.993	305.094	305.649	305.639	305.274	337.017	305.66	305.358	305.622
301.755	301.867	302.526	302.482	302.022	336.653	302.35	302.083	302.414
298.48	298.628	299.426	299.24	298.515	335.719	298.459	298.439	298.95
298.497	298.654	299.197	298.884	298.511	335.465	298.512	298.379	298.395
298.911	299.034	299.714	299.544	298.917	336.136	298.821	298.837	299.277
298.867	299.021	299.816	299.692	299.054	335.722	299.346	299.078	299.501
297.961	298.134	298.868	298.582	297.973	335.167	297.946	297.856	298.141
298.498	298.665	299.385	299.014	298.501	335.257	298.441	298.346	298.441
298.498	298.665	299.385	299.014	298.501	335.257	298.441	298.346	298.441
297.052	297.274	298.237	297.899	297.12	334.192	297.207	297.014	297.385
297.224	297.456	298.643	298.479	297.508	334.194	297.983	297.565	298.234
NaN	NaN	NaN	NaN	NaN	NaN	NaN	NaN
NaN	NaN	NaN	NaN	NaN	NaN	NaN	NaN
NaN	NaN	NaN	NaN	NaN	NaN	NaN	NaN
NaN	NaN	NaN	NaN	NaN	NaN	NaN	NaN
NaN	NaN	NaN	NaN	NaN	NaN	NaN	NaN
NaN	NaN	NaN	NaN	NaN	NaN	NaN	NaN
NaN	NaN	NaN	NaN	NaN	NaN	NaN	NaN
NaN	NaN	NaN	NaN	NaN	NaN	NaN	NaN
NaN	NaN	NaN	NaN	NaN	NaN	NaN	NaN
NaN	NaN	NaN	NaN	NaN	NaN	NaN	NaN
NaN	NaN	NaN	NaN	NaN	NaN	NaN	NaN
NaN	NaN	NaN	NaN	NaN	NaN	NaN	NaN
NaN	NaN	NaN	NaN	NaN	NaN	NaN	NaN
NaN	NaN	NaN	NaN	NaN	NaN	NaN	NaN
NaN	NaN	NaN	NaN	NaN	NaN	NaN	NaN
NaN	NaN	NaN	NaN	NaN	NaN	NaN	NaN
NaN	NaN	NaN	NaN	NaN	NaN	NaN	NaN
NaN	NaN	NaN	NaN	NaN	NaN	NaN	NaN
NaN	NaN	NaN	NaN	NaN	NaN	NaN	NaN
NaN	NaN	NaN	NaN	NaN	NaN	NaN	NaN
NaN	NaN	NaN	NaN	NaN	NaN	NaN	NaN
NaN	NaN	NaN	NaN	NaN	NaN	NaN	NaN
NaN	NaN	NaN	NaN	NaN	NaN	NaN	NaN
NaN	NaN	NaN	NaN	NaN	NaN	NaN	NaN
NaN	NaN	NaN	NaN	NaN	NaN	NaN	NaN
NaN	NaN	NaN	NaN	NaN	NaN	NaN	NaN
NaN	NaN	NaN	NaN	NaN	NaN	NaN	NaN
NaN	NaN	NaN	NaN	NaN	NaN	NaN	NaN
NaN	NaN	NaN	NaN	NaN	NaN	NaN	NaN
NaN	NaN	NaN	NaN	NaN	NaN	NaN	NaN
NaN	NaN	NaN	NaN	NaN	NaN	NaN	NaN
NaN	NaN	NaN	NaN	NaN	NaN	NaN	NaN
NaN	NaN	NaN	NaN	NaN	NaN	NaN	NaN
NaN	NaN	NaN	NaN	NaN	NaN	NaN	NaN
NaN	NaN	NaN	NaN	NaN	NaN	NaN	NaN
NaN	NaN	NaN	NaN	NaN	NaN	NaN	NaN
NaN	NaN	NaN	NaN	NaN	NaN	NaN	NaN
NaN	NaN	NaN	NaN	NaN	NaN	NaN	NaN
NaN	NaN	NaN	NaN	NaN	NaN	NaN	NaN
NaN	NaN	NaN	NaN	NaN	NaN	NaN	NaN
NaN	NaN	NaN	NaN	NaN	NaN	NaN	NaN
NaN	NaN	NaN	NaN	NaN	NaN	NaN	NaN
NaN	NaN	NaN	NaN	NaN	NaN	NaN	NaN
NaN	NaN	NaN	NaN	NaN	NaN	NaN	NaN
NaN	NaN	NaN	NaN	NaN	NaN	NaN	NaN
NaN	NaN	NaN	NaN	NaN	NaN	NaN	NaN
NaN	NaN	NaN	NaN	NaN	NaN	NaN	NaN
NaN	NaN	NaN	NaN	NaN	NaN	NaN	NaN
NaN	NaN	NaN	NaN	NaN	NaN	NaN	NaN
NaN	NaN	NaN	NaN	NaN	NaN	NaN	NaN
NaN	NaN	NaN	NaN	NaN	NaN	NaN	NaN
NaN	NaN	NaN	NaN	NaN	NaN	NaN	NaN
NaN	NaN	NaN	NaN	NaN	NaN	NaN	NaN
NaN	NaN	NaN	NaN	NaN	NaN	NaN	NaN
NaN	NaN	NaN	NaN	NaN	NaN	NaN	NaN
NaN	NaN	NaN	NaN	NaN	NaN	NaN	NaN
NaN	NaN	NaN	NaN	NaN	NaN	NaN	NaN
NaN	NaN	NaN	NaN	NaN	NaN	NaN	NaN
NaN	NaN	NaN	NaN	NaN	NaN	NaN	NaN
NaN	NaN	NaN	NaN	NaN	NaN	NaN	NaN
NaN	NaN	NaN	NaN	NaN	NaN	NaN	NaN
301.209	301.345	302.08	302.041	301.507	336.309	301.953	301.596	301.981
298.67	298.826	299.587	299.445	298.84	335.654	299.131	298.856	299.229
297.871	298.075	298.94	298.49	297.878	334.542	297.802	297.692	297.802
298.546	298.711	299.42	299.056	298.55	335.312	298.492	298.398	298.492
298.532	298.697	299.41	299.044	298.536	335.297	298.477	298.384	298.477
296.585	296.853	297.942	297.37	296.598	333.095	296.449	296.351	296.505
297.792	298	298.883	298.424	297.8	334.451	297.722	297.61	297.722
298.505	298.672	299.39	299.02	298.508	335.265	298.448	298.354	298.448
298.504	298.671	299.39	299.02	298.508	335.264	298.448	298.354	298.448
296.474	296.752	297.899	297.276	296.48	332.857	296.339	296.222	296.339
293.718	294.121	295.675	294.756	293.734	329.203	293.438	293.36	293.438
NaN	NaN	NaN	NaN	NaN	NaN	NaN	NaN
NaN	NaN	NaN	NaN	NaN	NaN	NaN	NaN
NaN	NaN	NaN	NaN	NaN	NaN	NaN	NaN
NaN	NaN	NaN	NaN	NaN	NaN	NaN	NaN
NaN	NaN	NaN	NaN	NaN	NaN	NaN	NaN
NaN	NaN	NaN	NaN	NaN	NaN	NaN	NaN
NaN	NaN	NaN	NaN	NaN	NaN	NaN	NaN
NaN	NaN	NaN	NaN	NaN	NaN	NaN	NaN
NaN	NaN	NaN	NaN	NaN	NaN	NaN	NaN
NaN	NaN	NaN	NaN	NaN	NaN	NaN	NaN
NaN	NaN	NaN	NaN	NaN	NaN	NaN	NaN
NaN	NaN	NaN	NaN	NaN	NaN	NaN	NaN
NaN	NaN	NaN	NaN	NaN	NaN	NaN	NaN
296.813	297.06	298.299	298.093	297.077	333.832	297.499	297.106	297.786
296.537	296.812	297.95	297.334	296.545	332.938	296.407	296.291	296.407
297.794	298.002	298.883	298.424	297.8	334.452	297.722	297.61	297.722
298.512	298.678	299.395	299.026	298.515	335.273	298.456	298.361	298.456
298.511	298.677	299.395	299.026	298.515	335.273	298.456	298.361	298.456
296.493	296.77	297.916	297.295	296.502	332.884	296.362	296.245	296.362
297.781	297.989	298.874	298.414	297.788	334.438	297.71	297.598	297.71
298.498	298.665	299.385	299.014	298.501	335.257	298.441	298.346	298.441
298.496	298.664	299.385	299.014	298.501	335.256	298.441	298.346	298.441
296.471	296.749	297.899	297.276	296.479	332.856	296.338	296.222	296.338
293.66	294.066	295.625	294.701	293.677	329.12	293.376	293.301	293.376
NaN	NaN	NaN	NaN	NaN	NaN	NaN	NaN
NaN	NaN	NaN	NaN	NaN	NaN	NaN	NaN
NaN	NaN	NaN	NaN	NaN	NaN	NaN	NaN
NaN	NaN	NaN	NaN	NaN	NaN	NaN	NaN
NaN	NaN	NaN	NaN	NaN	NaN	NaN	NaN
NaN	NaN	NaN	NaN	NaN	NaN	NaN	NaN
NaN	NaN	NaN	NaN	NaN	NaN	NaN	NaN
NaN	NaN	NaN	NaN	NaN	NaN	NaN	NaN
NaN	NaN	NaN	NaN	NaN	NaN	NaN	NaN
NaN	NaN	NaN	NaN	NaN	NaN	NaN	NaN
NaN	NaN	NaN	NaN	NaN	NaN	NaN	NaN
NaN	NaN	NaN	NaN	NaN	NaN	NaN	NaN
NaN	NaN	NaN	NaN	NaN	NaN	NaN	NaN
293.832	294.232	295.773	294.866	293.85	329.37	293.566	293.483	293.566
296.515	296.791	297.933	297.315	296.524	332.911	296.385	296.268	296.385
297.792	298	298.883	298.424	297.8	334.451	297.722	297.61	297.722
298.505	298.672	299.39	299.02	298.508	335.265	298.448	298.354	298.448
298.504	298.671	299.39	299.02	298.508	335.264	298.448	298.354	298.448
296.474	296.752	297.899	297.276	296.48	332.857	296.339	296.222	296.339
297.771	297.98	298.866	298.404	297.777	334.424	297.698	297.586	297.698
298.498	298.665	299.385	299.014	298.501	335.257	298.441	298.346	298.441
298.496	298.664	299.385	299.014	298.501	335.256	298.441	298.346	298.441
296.471	296.749	297.899	297.276	296.479	332.856	296.338	296.222	296.338
293.66	294.066	295.625	294.701	293.677	329.12	293.376	293.301	293.376
NaN	NaN	NaN	NaN	NaN	NaN	NaN	NaN
NaN	NaN	NaN	NaN	NaN	NaN	NaN	NaN
NaN	NaN	NaN	NaN	NaN	NaN	NaN	NaN
NaN	NaN	NaN	NaN	NaN	NaN	NaN	NaN
NaN	NaN	NaN	NaN	NaN	NaN	NaN	NaN
NaN	NaN	NaN	NaN	NaN	NaN	NaN	NaN
NaN	NaN	NaN	NaN	NaN	NaN	NaN	NaN
NaN	NaN	NaN	NaN	NaN	NaN	NaN	NaN
NaN	NaN	NaN	NaN	NaN	NaN	NaN	NaN
NaN	NaN	NaN	NaN	NaN	NaN	NaN	NaN
NaN	NaN	NaN	NaN	NaN	NaN	NaN	NaN
NaN	NaN	NaN	NaN	NaN	NaN	NaN	NaN
NaN	NaN	NaN	NaN	NaN	NaN	NaN	NaN
293.832	294.232	295.773	294.866	293.85	329.37	293.566	293.483	293.566
296.519	296.794	297.933	297.315	296.524	332.911	296.385	296.268	296.385
297.792	298	298.883	298.424	297.8	334.451	297.722	297.61	297.722
298.511	298.677	299.395	299.026	298.515	335.273	298.456	298.361	298.456
298.505	298.672	299.39	299.02	298.508	335.265	298.448	298.354	298.448
296.493	296.77	297.916	297.295	296.502	332.884	296.362	296.245	296.362
297.776	297.985	298.874	298.412	297.781	334.432	297.7	297.59	297.706
298.504	298.671	299.39	299.02	298.508	335.264	298.448	298.354	298.448
298.498	298.665	299.385	299.014	298.501	335.257	298.441	298.346	298.441
296.471	296.749	297.899	297.276	296.479	332.856	296.338	296.222	296.338
293.66	294.066	295.625	294.701	293.677	329.12	293.376	293.301	293.376
NaN	NaN	NaN	NaN	NaN	NaN	NaN	NaN
NaN	NaN	NaN	NaN	NaN	NaN	NaN	NaN
NaN	NaN	NaN	NaN	NaN	NaN	NaN	NaN
NaN	NaN	NaN	NaN	NaN	NaN	NaN	NaN
NaN	NaN	NaN	NaN	NaN	NaN	NaN	NaN
NaN	NaN	NaN	NaN	NaN	NaN	NaN	NaN
NaN	NaN	NaN	NaN	NaN	NaN	NaN	NaN
NaN	NaN	NaN	NaN	NaN	NaN	NaN	NaN
NaN	NaN	NaN	NaN	NaN	NaN	NaN	NaN
NaN	NaN	NaN	NaN	NaN	NaN	NaN	NaN
NaN	NaN	NaN	NaN	NaN	NaN	NaN	NaN
NaN	NaN	NaN	NaN	NaN	NaN	NaN	NaN
NaN	NaN	NaN	NaN	NaN	NaN	NaN	NaN
294.096	294.485	296.107	295.306	294.124	329.837	293.715	293.763	294.142
296.537	296.812	297.95	297.334	296.545	332.938	296.407	296.291	296.407
297.792	298	298.883	298.424	297.8	334.451	297.722	297.61	297.722
298.511	298.677	299.395	299.026	298.515	335.273	298.456	298.361	298.456
298.505	298.672	299.39	299.02	298.508	335.265	298.448	298.354	298.448
296.484	296.761	297.915	297.292	296.488	332.873	296.343	296.23	296.355
297.771	297.98	298.866	298.404	297.777	334.424	297.698	297.586	297.698
298.498	298.665	299.385	299.014	298.501	335.257	298.441	298.346	298.441
298.496	298.664	299.385	299.014	298.501	335.256	298.441	298.346	298.441
296.471	296.749	297.899	297.276	296.479	332.856	296.338	296.222	296.338
293.66	294.066	295.625	294.701	293.677	329.12	293.376	293.301	293.376
NaN	NaN	NaN	NaN	NaN	NaN	NaN	NaN
NaN	NaN	NaN	NaN	NaN	NaN	NaN	NaN
NaN	NaN	NaN	NaN	NaN	NaN	NaN	NaN
NaN	NaN	NaN	NaN	NaN	NaN	NaN	NaN
NaN	NaN	NaN	NaN	NaN	NaN	NaN	NaN
NaN	NaN	NaN	NaN	NaN	NaN	NaN	NaN
NaN	NaN	NaN	NaN	NaN	NaN	NaN	NaN
NaN	NaN	NaN	NaN	NaN	NaN	NaN	NaN
NaN	NaN	NaN	NaN	NaN	NaN	NaN	NaN
NaN	NaN	NaN	NaN	NaN	NaN	NaN	NaN
NaN	NaN	NaN	NaN	NaN	NaN	NaN	NaN
NaN	NaN	NaN	NaN	NaN	NaN	NaN	NaN
NaN	NaN	NaN	NaN	NaN	NaN	NaN	NaN
NaN	NaN	NaN	NaN	NaN	NaN	NaN	NaN
NaN	NaN	NaN	NaN	NaN	NaN	NaN	NaN
NaN	NaN	NaN	NaN	NaN	NaN	NaN	NaN
NaN	NaN	NaN	NaN	NaN	NaN	NaN	NaN
NaN	NaN	NaN	NaN	NaN	NaN	NaN	NaN
NaN	NaN	NaN	NaN	NaN	NaN	NaN	NaN
NaN	NaN	NaN	NaN	NaN	NaN	NaN	NaN
NaN	NaN	NaN	NaN	NaN	NaN	NaN	NaN
NaN	NaN	NaN	NaN	NaN	NaN	NaN	NaN
NaN	NaN	NaN	NaN	NaN	NaN	NaN	NaN
NaN	NaN	NaN	NaN	NaN	NaN	NaN	NaN
NaN	NaN	NaN	NaN	NaN	NaN	NaN	NaN
NaN	NaN	NaN	NaN	NaN	NaN	NaN	NaN
NaN	NaN	NaN	NaN	NaN	NaN	NaN	NaN
NaN	NaN	NaN	NaN	NaN	NaN	NaN	NaN
NaN	NaN	NaN	NaN	NaN	NaN	NaN	NaN
NaN	NaN	NaN	NaN	NaN	NaN	NaN	NaN
NaN	NaN	NaN	NaN	NaN	NaN	NaN	NaN
NaN	NaN	NaN	NaN	NaN	NaN	NaN	NaN
NaN	NaN	NaN	NaN	NaN	NaN	NaN	NaN
NaN	NaN	NaN	NaN	NaN	NaN	NaN	NaN
NaN	NaN	NaN	NaN	NaN	NaN	NaN	NaN
NaN	NaN	NaN	NaN	NaN	NaN	NaN	NaN
NaN	NaN	NaN	NaN	NaN	NaN	NaN	NaN
NaN	NaN	NaN	NaN	NaN	NaN	NaN	NaN
NaN	NaN	NaN	NaN	NaN	NaN	NaN	NaN
NaN	NaN	NaN	NaN	NaN	NaN	NaN	NaN
NaN	NaN	NaN	NaN	NaN	NaN	NaN	NaN
NaN	NaN	NaN	NaN	NaN	NaN	NaN	NaN
NaN	NaN	NaN	NaN	NaN	NaN	NaN	NaN
NaN	NaN	NaN	NaN	NaN	NaN	NaN	NaN
NaN	NaN	NaN	NaN	NaN	NaN	NaN	NaN
NaN	NaN	NaN	NaN	NaN	NaN	NaN	NaN
NaN	NaN	NaN	NaN	NaN	NaN	NaN	NaN
NaN	NaN	NaN	NaN	NaN	NaN	NaN	NaN
NaN	NaN	NaN	NaN	NaN	NaN	NaN	NaN
NaN	NaN	NaN	NaN	NaN	NaN	NaN	NaN
NaN	NaN	NaN	NaN	NaN	NaN	NaN	NaN
NaN	NaN	NaN	NaN	NaN	NaN	NaN	NaN
NaN	NaN	NaN	NaN	NaN	NaN	NaN	NaN
NaN	NaN	NaN	NaN	NaN	NaN	NaN	NaN
NaN	NaN	NaN	NaN	NaN	NaN	NaN	NaN
NaN	NaN	NaN	NaN	NaN	NaN	NaN	NaN
NaN	NaN	NaN	NaN	NaN	NaN	NaN	NaN
NaN	NaN	NaN	NaN	NaN	NaN	NaN	NaN
NaN	NaN	NaN	NaN	NaN	NaN	NaN	NaN
NaN	NaN	NaN	NaN	NaN	NaN	NaN	NaN
NaN	NaN	NaN	NaN	NaN	NaN	NaN	NaN
301.765	301.894	302.836	302.805	302.008	336.463	302.217	302.059	302.756
299.2	299.345	300.269	300.16	299.35	335.921	299.45	299.345	299.992
297.926	298.115	298.8	298.439	297.943	334.855	297.892	297.782	297.879
298.551	298.714	299.413	299.052	298.555	335.326	298.501	298.404	298.492
298.6	298.748	299.253	298.989	298.618	335.657	298.588	298.495	298.575
297.077	297.302	298.326	297.982	297.115	334.125	296.951	296.952	297.456
297.794	298.002	298.883	298.424	297.8	334.452	297.722	297.61	297.722
298.511	298.677	299.395	299.026	298.515	335.273	298.456	298.361	298.456
298.504	298.671	299.39	299.02	298.508	335.264	298.448	298.354	298.448
296.493	296.77	297.916	297.295	296.502	332.884	296.362	296.245	296.362
293.718	294.121	295.675	294.756	293.734	329.203	293.438	293.36	293.438
NaN	NaN	NaN	NaN	NaN	NaN	NaN	NaN
NaN	NaN	NaN	NaN	NaN	NaN	NaN	NaN
NaN	NaN	NaN	NaN	NaN	NaN	NaN	NaN
NaN	NaN	NaN	NaN	NaN	NaN	NaN	NaN
NaN	NaN	NaN	NaN	NaN	NaN	NaN	NaN
NaN	NaN	NaN	NaN	NaN	NaN	NaN	NaN
NaN	NaN	NaN	NaN	NaN	NaN	NaN	NaN
NaN	NaN	NaN	NaN	NaN	NaN	NaN	NaN
NaN	NaN	NaN	NaN	NaN	NaN	NaN	NaN
NaN	NaN	NaN	NaN	NaN	NaN	NaN	NaN
NaN	NaN	NaN	NaN	NaN	NaN	NaN	NaN
NaN	NaN	NaN	NaN	NaN	NaN	NaN	NaN
NaN	NaN	NaN	NaN	NaN	NaN	NaN	NaN
301.484	301.621	302.577	302.545	301.737	336.353	301.984	301.796	302.496
299.262	299.408	300.332	300.229	299.426	335.916	299.559	299.43	300.07
298.182	298.356	299.088	298.825	298.209	335.199	297.962	298.051	298.413
298.844	298.983	299.584	299.376	298.863	335.862	298.651	298.733	299.046
299.452	299.57	300.584	300.455	299.419	336.306	298.743	299.271	300.249
298.223	298.395	299.346	299.182	298.349	335.353	298.462	298.322	298.931
298.159	298.33	299.107	298.855	298.173	335.265	297.932	298.025	298.46
298.495	298.66	299.337	298.976	298.5	335.296	298.457	298.35	298.418
298.505	298.672	299.39	299.02	298.508	335.265	298.448	298.354	298.448
297.307	297.516	298.526	298.248	297.37	334.509	297.34	297.265	297.825
297.702	297.919	299.215	299.085	297.948	334.59	298.205	297.978	298.889
NaN	NaN	NaN	NaN	NaN	NaN	NaN	NaN
NaN	NaN	NaN	NaN	NaN	NaN	NaN	NaN
NaN	NaN	NaN	NaN	NaN	NaN	NaN	NaN
NaN	NaN	NaN	NaN	NaN	NaN	NaN	NaN
NaN	NaN	NaN	NaN	NaN	NaN	NaN	NaN
NaN	NaN	NaN	NaN	NaN	NaN	NaN	NaN
NaN	NaN	NaN	NaN	NaN	NaN	NaN	NaN
NaN	NaN	NaN	NaN	NaN	NaN	NaN	NaN
NaN	NaN	NaN	NaN	NaN	NaN	NaN	NaN
NaN	NaN	NaN	NaN	NaN	NaN	NaN	NaN
NaN	NaN	NaN	NaN	NaN	NaN	NaN	NaN
NaN	NaN	NaN	NaN	NaN	NaN	NaN	NaN
NaN	NaN	NaN	NaN	NaN	NaN	NaN	NaN
301.322	301.461	302.395	302.361	301.582	336.308	301.864	301.647	302.31
298.566	298.727	299.656	299.515	298.707	335.572	298.842	298.695	299.3
297.794	298.002	298.883	298.424	297.8	334.452	297.722	297.61	297.722
298.511	298.677	299.395	299.026	298.515	335.273	298.456	298.361	298.456
298.486	298.649	299.279	298.931	298.494	335.339	298.469	298.35	298.391
296.682	296.94	297.984	297.492	296.704	333.367	296.494	296.468	296.745
297.776	297.985	298.874	298.412	297.781	334.432	297.7	297.59	297.706
298.498	298.665	299.385	299.014	298.501	335.257	298.441	298.346	298.441
298.498	298.665	299.385	299.014	298.501	335.257	298.441	298.346	298.441
296.471	296.749	297.899	297.276	296.479	332.856	296.338	296.222	296.338
293.66	294.066	295.625	294.701	293.677	329.12	293.376	293.301	293.376
NaN	NaN	NaN	NaN	NaN	NaN	NaN	NaN
NaN	NaN	NaN	NaN	NaN	NaN	NaN	NaN
NaN	NaN	NaN	NaN	NaN	NaN	NaN	NaN
NaN	NaN	NaN	NaN	NaN	NaN	NaN	NaN
NaN	NaN	NaN	NaN	NaN	NaN	NaN	NaN
NaN	NaN	NaN	NaN	NaN	NaN	NaN	NaN
NaN	NaN	NaN	NaN	NaN	NaN	NaN	NaN
NaN	NaN	NaN	NaN	NaN	NaN	NaN	NaN
NaN	NaN	NaN	NaN	NaN	NaN	NaN	NaN
NaN	NaN	NaN	NaN	NaN	NaN	NaN	NaN
NaN	NaN	NaN	NaN	NaN	NaN	NaN	NaN
NaN	NaN	NaN	NaN	NaN	NaN	NaN	NaN
NaN	NaN	NaN	NaN	NaN	NaN	NaN	NaN
299.301	299.474	300.585	300.516	299.556	335.591	299.839	299.611	300.412
297.68	297.87	298.843	298.621	297.769	334.924	297.82	297.704	298.281
297.799	298.006	298.89	298.432	297.804	334.459	297.724	297.614	297.73
298.49	298.651	299.239	298.905	298.5	335.391	298.49	298.362	298.385
298.801	298.941	299.528	299.313	298.82	335.833	298.635	298.692	298.974
296.952	297.185	298.215	297.84	296.988	333.938	296.827	296.812	297.268
297.783	297.987	298.797	298.364	297.795	334.535	297.736	297.614	297.7
298.504	298.671	299.39	299.02	298.508	335.264	298.448	298.354	298.448
298.504	298.671	299.39	299.02	298.508	335.264	298.448	298.354	298.448
296.474	296.752	297.899	297.276	296.48	332.857	296.339	296.222	296.339
294.399	294.774	296.555	295.925	294.445	330.368	293.692	294.092	295.013
NaN	NaN	NaN	NaN	NaN	NaN	NaN	NaN
NaN	NaN	NaN	NaN	NaN	NaN	NaN	NaN
NaN	NaN	NaN	NaN	NaN	NaN	NaN	NaN
NaN	NaN	NaN	NaN	NaN	NaN	NaN	NaN
NaN	NaN	NaN	NaN	NaN	NaN	NaN	NaN
NaN	NaN	NaN	NaN	NaN	NaN	NaN	NaN
NaN	NaN	NaN	NaN	NaN	NaN	NaN	NaN
NaN	NaN	NaN	NaN	NaN	NaN	NaN	NaN
NaN	NaN	NaN	NaN	NaN	NaN	NaN	NaN
NaN	NaN	NaN	NaN	NaN	NaN	NaN	NaN
NaN	NaN	NaN	NaN	NaN	NaN	NaN	NaN
NaN	NaN	NaN	NaN	NaN	NaN	NaN	NaN
NaN	NaN	NaN	NaN	NaN	NaN	NaN	NaN
296.163	296.641	298.608	297.72	296.319	329.501	296.454	296.061	296.454
298.992	299.317	300.709	300.098	299.081	332.95	299.182	298.885	299.182
300.331	300.575	301.638	301.182	300.395	334.457	300.485	300.246	300.485
301.096	301.29	302.148	301.781	301.143	335.272	301.212	301.02	301.212
301.088	301.283	302.143	301.775	301.135	335.263	301.205	301.012	301.205
298.935	299.263	300.674	300.057	299.021	332.886	299.118	298.822	299.13
300.306	300.552	301.621	301.163	300.371	334.43	300.462	300.221	300.462
301.08	301.276	302.138	301.769	301.128	335.255	301.197	301.004	301.197
301.08	301.276	302.138	301.769	301.128	335.255	301.197	301.004	301.197
298.922	299.25	300.659	300.041	299.012	332.869	299.114	298.814	299.114
295.922	296.411	298.415	297.508	296.083	329.183	296.218	295.821	296.218
NaN	NaN	NaN	NaN	NaN	NaN	NaN	NaN
NaN	NaN	NaN	NaN	NaN	NaN	NaN	NaN
NaN	NaN	NaN	NaN	NaN	NaN	NaN	NaN
NaN	NaN	NaN	NaN	NaN	NaN	NaN	NaN
NaN	NaN	NaN	NaN	NaN	NaN	NaN	NaN
NaN	NaN	NaN	NaN	NaN	NaN	NaN	NaN
NaN	NaN	NaN	NaN	NaN	NaN	NaN	NaN
NaN	NaN	NaN	NaN	NaN	NaN	NaN	NaN
NaN	NaN	NaN	NaN	NaN	NaN	NaN	NaN
NaN	NaN	NaN	NaN	NaN	NaN	NaN	NaN
NaN	NaN	NaN	NaN	NaN	NaN	NaN	NaN
NaN	NaN	NaN	NaN	NaN	NaN	NaN	NaN
NaN	NaN	NaN	NaN	NaN	NaN	NaN	NaN
NaN	NaN	NaN	NaN	NaN	NaN	NaN	NaN
NaN	NaN	NaN	NaN	NaN	NaN	NaN	NaN
NaN	NaN	NaN	NaN	NaN	NaN	NaN	NaN
NaN	NaN	NaN	NaN	NaN	NaN	NaN	NaN
NaN	NaN	NaN	NaN	NaN	NaN	NaN	NaN
NaN	NaN	NaN	NaN	NaN	NaN	NaN	NaN
NaN	NaN	NaN	NaN	NaN	NaN	NaN	NaN
NaN	NaN	NaN	NaN	NaN	NaN	NaN	NaN
NaN	NaN	NaN	NaN	NaN	NaN	NaN	NaN
NaN	NaN	NaN	NaN	NaN	NaN	NaN	NaN
NaN	NaN	NaN	NaN	NaN	NaN	NaN	NaN
NaN	NaN	NaN	NaN	NaN	NaN	NaN	NaN
NaN	NaN	NaN	NaN	NaN	NaN	NaN	NaN
NaN	NaN	NaN	NaN	NaN	NaN	NaN	NaN
NaN	NaN	NaN	NaN	NaN	NaN	NaN	NaN
NaN	NaN	NaN	NaN	NaN	NaN	NaN	NaN
NaN	NaN	NaN	NaN	NaN	NaN	NaN	NaN
NaN	NaN	NaN	NaN	NaN	NaN	NaN	NaN
NaN	NaN	NaN	NaN	NaN	NaN	NaN	NaN
NaN	NaN	NaN	NaN	NaN	NaN	NaN	NaN
NaN	NaN	NaN	NaN	NaN	NaN	NaN	NaN
NaN	NaN	NaN	NaN	NaN	NaN	NaN	NaN
NaN	NaN	NaN	NaN	NaN	NaN	NaN	NaN
NaN	NaN	NaN	NaN	NaN	NaN	NaN	NaN
NaN	NaN	NaN	NaN	NaN	NaN	NaN	NaN
NaN	NaN	NaN	NaN	NaN	NaN	NaN	NaN
NaN	NaN	NaN	NaN	NaN	NaN	NaN	NaN
NaN	NaN	NaN	NaN	NaN	NaN	NaN	NaN
NaN	NaN	NaN	NaN	NaN	NaN	NaN	NaN
NaN	NaN	NaN	NaN	NaN	NaN	NaN	NaN
NaN	NaN	NaN	NaN	NaN	NaN	NaN	NaN
NaN	NaN	NaN	NaN	NaN	NaN	NaN	NaN
NaN	NaN	NaN	NaN	NaN	NaN	NaN	NaN
NaN	NaN	NaN	NaN	NaN	NaN	NaN	NaN
NaN	NaN	NaN	NaN	NaN	NaN	NaN	NaN
NaN	NaN	NaN	NaN	NaN	NaN	NaN	NaN
NaN	NaN	NaN	NaN	NaN	NaN	NaN	NaN
NaN	NaN	NaN	NaN	NaN	NaN	NaN	NaN
NaN	NaN	NaN	NaN	NaN	NaN	NaN	NaN
NaN	NaN	NaN	NaN	NaN	NaN	NaN	NaN
NaN	NaN	NaN	NaN	NaN	NaN	NaN	NaN
NaN	NaN	NaN	NaN	NaN	NaN	NaN	NaN
NaN	NaN	NaN	NaN	NaN	NaN	NaN	NaN
NaN	NaN	NaN	NaN	NaN	NaN	NaN	NaN
NaN	NaN	NaN	NaN	NaN	NaN	NaN	NaN
NaN	NaN	NaN	NaN	NaN	NaN	NaN	NaN
NaN	NaN	NaN	NaN	NaN	NaN	NaN	NaN
NaN	NaN	NaN	NaN	NaN	NaN	NaN	NaN
296.806	297.254	299.116	298.284	296.948	330.33	297.078	296.701	297.078
299.193	299.505	300.85	300.262	299.277	333.179	299.375	299.087	299.375
300.426	300.665	301.703	301.257	300.488	334.559	300.576	300.343	300.576
301.141	301.332	302.178	301.816	301.187	335.319	301.255	301.065	301.255
301.119	301.313	302.164	301.798	301.165	335.296	301.234	301.043	301.234
298.992	299.317	300.709	300.098	299.081	332.95	299.182	298.885	299.182
300.331	300.575	301.638	301.182	300.395	334.457	300.485	300.246	300.485
301.096	301.29	302.148	301.781	301.143	335.272	301.212	301.02	301.212
301.088	301.283	302.143	301.775	301.135	335.263	301.205	301.012	301.205
298.945	299.273	300.676	300.06	299.035	332.897	299.137	298.838	299.137
295.983	296.47	298.465	297.562	296.144	329.265	296.278	295.882	296.278
NaN	NaN	NaN	NaN	NaN	NaN	NaN	NaN
NaN	NaN	NaN	NaN	NaN	NaN	NaN	NaN
NaN	NaN	NaN	NaN	NaN	NaN	NaN	NaN
NaN	NaN	NaN	NaN	NaN	NaN	NaN	NaN
NaN	NaN	NaN	NaN	NaN	NaN	NaN	NaN
NaN	NaN	NaN	NaN	NaN	NaN	NaN	NaN
NaN	NaN	NaN	NaN	NaN	NaN	NaN	NaN
NaN	NaN	NaN	NaN	NaN	NaN	NaN	NaN
NaN	NaN	NaN	NaN	NaN	NaN	NaN	NaN
NaN	NaN	NaN	NaN	NaN	NaN	NaN	NaN
NaN	NaN	NaN	NaN	NaN	NaN	NaN	NaN
NaN	NaN	NaN	NaN	NaN	NaN	NaN	NaN
NaN	NaN	NaN	NaN	NaN	NaN	NaN	NaN
296.163	296.641	298.608	297.72	296.319	329.501	296.454	296.061	296.454
298.992	299.317	300.709	300.098	299.081	332.95	299.182	298.885	299.182
300.331	300.575	301.638	301.182	300.395	334.457	300.485	300.246	300.485
301.089	301.284	302.144	301.775	301.136	335.264	301.205	301.012	301.205
301.088	301.283	302.143	301.775	301.135	335.263	301.205	301.012	301.205
298.926	299.254	300.659	300.041	299.012	332.87	299.114	298.814	299.114
300.306	300.552	301.621	301.163	300.371	334.43	300.462	300.221	300.462
301.08	301.276	302.138	301.769	301.128	335.255	301.197	301.004	301.197
301.08	301.276	302.138	301.769	301.128	335.255	301.197	301.004	301.197
298.922	299.25	300.659	300.041	299.012	332.869	299.114	298.814	299.114
295.922	296.411	298.415	297.508	296.083	329.183	296.218	295.821	296.218
NaN	NaN	NaN	NaN	NaN	NaN	NaN	NaN
NaN	NaN	NaN	NaN	NaN	NaN	NaN	NaN
NaN	NaN	NaN	NaN	NaN	NaN	NaN	NaN
NaN	NaN	NaN	NaN	NaN	NaN	NaN	NaN
NaN	NaN	NaN	NaN	NaN	NaN	NaN	NaN
NaN	NaN	NaN	NaN	NaN	NaN	NaN	NaN
NaN	NaN	NaN	NaN	NaN	NaN	NaN	NaN
NaN	NaN	NaN	NaN	NaN	NaN	NaN	NaN
NaN	NaN	NaN	NaN	NaN	NaN	NaN	NaN
NaN	NaN	NaN	NaN	NaN	NaN	NaN	NaN
NaN	NaN	NaN	NaN	NaN	NaN	NaN	NaN
NaN	NaN	NaN	NaN	NaN	NaN	NaN	NaN
NaN	NaN	NaN	NaN	NaN	NaN	NaN	NaN
296.104	296.585	298.561	297.669	296.261	329.424	296.396	296.002	296.396
298.969	299.295	300.693	300.08	299.058	332.924	299.159	298.861	299.159
300.318	300.564	301.63	301.172	300.383	334.443	300.474	300.234	300.474
301.081	301.277	302.138	301.769	301.128	335.256	301.197	301.004	301.197
301.08	301.276	302.138	301.769	301.128	335.255	301.197	301.004	301.197
298.922	299.25	300.659	300.041	299.012	332.869	299.114	298.814	299.114
300.293	300.54	301.613	301.153	300.359	334.416	300.45	300.209	300.45
301.072	301.269	302.133	301.763	301.12	335.247	301.19	300.996	301.19
301.07	301.267	302.129	301.758	301.119	335.244	301.19	300.996	301.19
298.898	299.228	300.642	300.021	298.988	332.842	299.091	298.79	299.091
295.922	296.411	298.415	297.508	296.083	329.183	296.218	295.821	296.218
NaN	NaN	NaN	NaN	NaN	NaN	NaN	NaN
NaN	NaN	NaN	NaN	NaN	NaN	NaN	NaN
NaN	NaN	NaN	NaN	NaN	NaN	NaN	NaN
NaN	NaN	NaN	NaN	NaN	NaN	NaN	NaN
NaN	NaN	NaN	NaN	NaN	NaN	NaN	NaN
NaN	NaN	NaN	NaN	NaN	NaN	NaN	NaN
NaN	NaN	NaN	NaN	NaN	NaN	NaN	NaN
NaN	NaN	NaN	NaN	NaN	NaN	NaN	NaN
NaN	NaN	NaN	NaN	NaN	NaN	NaN	NaN
NaN	NaN	NaN	NaN	NaN	NaN	NaN	NaN
NaN	NaN	NaN	NaN	NaN	NaN	NaN	NaN
NaN	NaN	NaN	NaN	NaN	NaN	NaN	NaN
NaN	NaN	NaN	NaN	NaN	NaN	NaN	NaN
296.104	296.585	298.561	297.669	296.261	329.424	296.396	296.002	296.396
298.969	299.295	300.693	300.08	299.058	332.924	299.159	298.861	299.159
300.318	300.564	301.63	301.172	300.383	334.443	300.474	300.234	300.474
301.08	301.276	302.138	301.769	301.128	335.255	301.197	301.004	301.197
301.08	301.276	302.138	301.769	301.128	335.255	301.197	301.004	301.197
298.922	299.25	300.659	300.041	299.012	332.869	299.114	298.814	299.114
300.293	300.54	301.613	301.153	300.359	334.416	300.45	300.209	300.45
301.072	301.269	302.133	301.763	301.12	335.247	301.19	300.996	301.19
301.072	301.269	302.133	301.763	301.12	335.247	301.19	300.996	301.19
298.898	299.228	300.642	300.021	298.988	332.842	299.091	298.79	299.091
295.922	296.411	298.415	297.508	296.083	329.183	296.218	295.821	296.218
NaN	NaN	NaN	NaN	NaN	NaN	NaN	NaN
NaN	NaN	NaN	NaN	NaN	NaN	NaN	NaN
NaN	NaN	NaN	NaN	NaN	NaN	NaN	NaN
NaN	NaN	NaN	NaN	NaN	NaN	NaN	NaN
NaN	NaN	NaN	NaN	NaN	NaN	NaN	NaN
NaN	NaN	NaN	NaN	NaN	NaN	NaN	NaN
NaN	NaN	NaN	NaN	NaN	NaN	NaN	NaN
NaN	NaN	NaN	NaN	NaN	NaN	NaN	NaN
NaN	NaN	NaN	NaN	NaN	NaN	NaN	NaN
NaN	NaN	NaN	NaN	NaN	NaN	NaN	NaN
NaN	NaN	NaN	NaN	NaN	NaN	NaN	NaN
NaN	NaN	NaN	NaN	NaN	NaN	NaN	NaN
NaN	NaN	NaN	NaN	NaN	NaN	NaN	NaN
296.104	296.585	298.561	297.669	296.261	329.424	296.396	296.002	296.396
298.972	299.298	300.693	300.081	299.063	332.927	299.162	298.869	299.162
300.32	300.565	301.63	301.173	300.383	334.444	300.474	300.234	300.474
301.088	301.283	302.143	301.775	301.135	335.263	301.205	301.012	301.205
301.08	301.276	302.138	301.769	301.128	335.255	301.197	301.004	301.197
298.922	299.25	300.659	300.041	299.012	332.869	299.114	298.814	299.114
300.293	300.54	301.613	301.153	300.359	334.416	300.45	300.209	300.45
301.072	301.269	302.133	301.763	301.12	335.247	301.19	300.996	301.19
301.072	301.269	302.133	301.763	301.12	335.247	301.19	300.996	301.19
298.898	299.228	300.642	300.021	298.988	332.842	299.091	298.79	299.091
295.922	296.411	298.415	297.508	296.083	329.183	296.218	295.821	296.218
NaN	NaN	NaN	NaN	NaN	NaN	NaN	NaN
NaN	NaN	NaN	NaN	NaN	NaN	NaN	NaN
NaN	NaN	NaN	NaN	NaN	NaN	NaN	NaN
NaN	NaN	NaN	NaN	NaN	NaN	NaN	NaN
NaN	NaN	NaN	NaN	NaN	NaN	NaN	NaN
NaN	NaN	NaN	NaN	NaN	NaN	NaN	NaN
NaN	NaN	NaN	NaN	NaN	NaN	NaN	NaN
NaN	NaN	NaN	NaN	NaN	NaN	NaN	NaN
NaN	NaN	NaN	NaN	NaN	NaN	NaN	NaN
NaN	NaN	NaN	NaN	NaN	NaN	NaN	NaN
NaN	NaN	NaN	NaN	NaN	NaN	NaN	NaN
NaN	NaN	NaN	NaN	NaN	NaN	NaN	NaN
NaN	NaN	NaN	NaN	NaN	NaN	NaN	NaN
NaN	NaN	NaN	NaN	NaN	NaN	NaN	NaN
NaN	NaN	NaN	NaN	NaN	NaN	NaN	NaN
NaN	NaN	NaN	NaN	NaN	NaN	NaN	NaN
NaN	NaN	NaN	NaN	NaN	NaN	NaN	NaN
NaN	NaN	NaN	NaN	NaN	NaN	NaN	NaN
NaN	NaN	NaN	NaN	NaN	NaN	NaN	NaN
NaN	NaN	NaN	NaN	NaN	NaN	NaN	NaN
NaN	NaN	NaN	NaN	NaN	NaN	NaN	NaN
NaN	NaN	NaN	NaN	NaN	NaN	NaN	NaN
NaN	NaN	NaN	NaN	NaN	NaN	NaN	NaN
NaN	NaN	NaN	NaN	NaN	NaN	NaN	NaN
NaN	NaN	NaN	NaN	NaN	NaN	NaN	NaN
NaN	NaN	NaN	NaN	NaN	NaN	NaN	NaN
NaN	NaN	NaN	NaN	NaN	NaN	NaN	NaN
NaN	NaN	NaN	NaN	NaN	NaN	NaN	NaN
NaN	NaN	NaN	NaN	NaN	NaN	NaN	NaN
NaN	NaN	NaN	NaN	NaN	NaN	NaN	NaN
NaN	NaN	NaN	NaN	NaN	NaN	NaN	NaN
NaN	NaN	NaN	NaN	NaN	NaN	NaN	NaN
NaN	NaN	NaN	NaN	NaN	NaN	NaN	NaN
NaN	NaN	NaN	NaN	NaN	NaN	NaN	NaN
NaN	NaN	NaN	NaN	NaN	NaN	NaN	NaN
NaN	NaN	NaN	NaN	NaN	NaN	NaN	NaN
NaN	NaN	NaN	NaN	NaN	NaN	NaN	NaN
NaN	NaN	NaN	NaN	NaN	NaN	NaN	NaN
NaN	NaN	NaN	NaN	NaN	NaN	NaN	NaN
NaN	NaN	NaN	NaN	NaN	NaN	NaN	NaN
NaN	NaN	NaN	NaN	NaN	NaN	NaN	NaN
NaN	NaN	NaN	NaN	NaN	NaN	NaN	NaN
NaN	NaN	NaN	NaN	NaN	NaN	NaN	NaN
NaN	NaN	NaN	NaN	NaN	NaN	NaN	NaN
NaN	NaN	NaN	NaN	NaN	NaN	NaN	NaN
NaN	NaN	NaN	NaN	NaN	NaN	NaN	NaN
NaN	NaN	NaN	NaN	NaN	NaN	NaN	NaN
NaN	NaN	NaN	NaN	NaN	NaN	NaN	NaN
NaN	NaN	NaN	NaN	NaN	NaN	NaN	NaN
NaN	NaN	NaN	NaN	NaN	NaN	NaN	NaN
NaN	NaN	NaN	NaN	NaN	NaN	NaN	NaN
NaN	NaN	NaN	NaN	NaN	NaN	NaN	NaN
NaN	NaN	NaN	NaN	NaN	NaN	NaN	NaN
NaN	NaN	NaN	NaN	NaN	NaN	NaN	NaN
NaN	NaN	NaN	NaN	NaN	NaN	NaN	NaN
NaN	NaN	NaN	NaN	NaN	NaN	NaN	NaN
NaN	NaN	NaN	NaN	NaN	NaN	NaN	NaN
NaN	NaN	NaN	NaN	NaN	NaN	NaN	NaN
NaN	NaN	NaN	NaN	NaN	NaN	NaN	NaN
NaN	NaN	NaN	NaN	NaN	NaN	NaN	NaN
NaN	NaN	NaN	NaN	NaN	NaN	NaN	NaN
296.707	297.159	299.039	298.199	296.851	330.205	296.982	296.603	296.982
299.153	299.468	300.821	300.227	299.235	333.13	299.333	299.044	299.333
300.403	300.643	301.687	301.239	300.466	334.534	300.554	300.319	300.554
301.126	301.319	302.168	301.804	301.172	335.303	301.241	301.05	301.241
301.111	301.305	302.158	301.792	301.158	335.288	301.226	301.035	301.226
298.969	299.295	300.693	300.08	299.058	332.924	299.159	298.861	299.159
300.318	300.564	301.63	301.172	300.383	334.443	300.474	300.234	300.474
301.08	301.276	302.138	301.769	301.128	335.255	301.197	301.004	301.197
301.08	301.276	302.138	301.769	301.128	335.255	301.197	301.004	301.197
298.922	299.25	300.659	300.041	299.012	332.869	299.114	298.814	299.114
295.922	296.411	298.415	297.508	296.083	329.183	296.218	295.821	296.218
NaN	NaN	NaN	NaN	NaN	NaN	NaN	NaN
NaN	NaN	NaN	NaN	NaN	NaN	NaN	NaN
NaN	NaN	NaN	NaN	NaN	NaN	NaN	NaN
NaN	NaN	NaN	NaN	NaN	NaN	NaN	NaN
NaN	NaN	NaN	NaN	NaN	NaN	NaN	NaN
NaN	NaN	NaN	NaN	NaN	NaN	NaN	NaN
NaN	NaN	NaN	NaN	NaN	NaN	NaN	NaN
NaN	NaN	NaN	NaN	NaN	NaN	NaN	NaN
NaN	NaN	NaN	NaN	NaN	NaN	NaN	NaN
NaN	NaN	NaN	NaN	NaN	NaN	NaN	NaN
NaN	NaN	NaN	NaN	NaN	NaN	NaN	NaN
NaN	NaN	NaN	NaN	NaN	NaN	NaN	NaN
NaN	NaN	NaN	NaN	NaN	NaN	NaN	NaN
296.104	296.585	298.561	297.669	296.261	329.424	296.396	296.002	296.396
298.969	299.295	300.693	300.08	299.058	332.924	299.159	298.861	299.159
300.318	300.564	301.63	301.172	300.383	334.443	300.474	300.234	300.474
301.08	301.276	302.138	301.769	301.128	335.255	301.197	301.004	301.197
301.08	301.276	302.138	301.769	301.128	335.255	301.197	301.004	301.197
298.922	299.25	300.659	300.041	299.012	332.869	299.114	298.814	299.114
300.295	300.542	301.613	301.153	300.361	334.418	300.452	300.213	300.452
301.072	301.269	302.133	301.763	301.12	335.247	301.19	300.996	301.19
301.072	301.269	302.133	301.763	301.12	335.247	301.19	300.996	301.19
298.898	299.228	300.642	300.021	298.988	332.842	299.091	298.79	299.091
295.922	296.411	298.415	297.508	296.083	329.183	296.218	295.821	296.218
NaN	NaN	NaN	NaN	NaN	NaN	NaN	NaN
NaN	NaN	NaN	NaN	NaN	NaN	NaN	NaN
NaN	NaN	NaN	NaN	NaN	NaN	NaN	NaN
NaN	NaN	NaN	NaN	NaN	NaN	NaN	NaN
NaN	NaN	NaN	NaN	NaN	NaN	NaN	NaN
NaN	NaN	NaN	NaN	NaN	NaN	NaN	NaN
NaN	NaN	NaN	NaN	NaN	NaN	NaN	NaN
NaN	NaN	NaN	NaN	NaN	NaN	NaN	NaN
NaN	NaN	NaN	NaN	NaN	NaN	NaN	NaN
NaN	NaN	NaN	NaN	NaN	NaN	NaN	NaN
NaN	NaN	NaN	NaN	NaN	NaN	NaN	NaN
NaN	NaN	NaN	NaN	NaN	NaN	NaN	NaN
NaN	NaN	NaN	NaN	NaN	NaN	NaN	NaN
296.104	296.585	298.561	297.669	296.261	329.424	296.396	296.002	296.396
298.969	299.295	300.693	300.08	299.058	332.924	299.159	298.861	299.159
300.318	300.564	301.63	301.172	300.383	334.443	300.474	300.234	300.474
301.08	301.276	302.138	301.769	301.128	335.255	301.197	301.004	301.197
301.074	301.27	302.133	301.763	301.122	335.248	301.191	300.999	301.191
298.901	299.231	300.642	300.022	298.993	332.845	299.093	298.797	299.093
300.293	300.54	301.613	301.153	300.359	334.416	300.45	300.209	300.45
301.07	301.267	302.129	301.758	301.119	335.244	301.19	300.996	301.19
301.07	301.267	302.129	301.758	301.119	335.244	301.19	300.996	301.19
298.898	299.228	300.642	300.021	298.988	332.842	299.091	298.79	299.091
295.922	296.411	298.415	297.508	296.083	329.183	296.218	295.821	296.218
NaN	NaN	NaN	NaN	NaN	NaN	NaN	NaN
NaN	NaN	NaN	NaN	NaN	NaN	NaN	NaN
NaN	NaN	NaN	NaN	NaN	NaN	NaN	NaN
NaN	NaN	NaN	NaN	NaN	NaN	NaN	NaN
NaN	NaN	NaN	NaN	NaN	NaN	NaN	NaN
NaN	NaN	NaN	NaN	NaN	NaN	NaN	NaN
NaN	NaN	NaN	NaN	NaN	NaN	NaN	NaN
NaN	NaN	NaN	NaN	NaN	NaN	NaN	NaN
NaN	NaN	NaN	NaN	NaN	NaN	NaN	NaN
NaN	NaN	NaN	NaN	NaN	NaN	NaN	NaN
NaN	NaN	NaN	NaN	NaN	NaN	NaN	NaN
NaN	NaN	NaN	NaN	NaN	NaN	NaN	NaN
NaN	NaN	NaN	NaN	NaN	NaN	NaN	NaN
296.104	296.585	298.561	297.669	296.261	329.424	296.396	296.002	296.396
298.945	299.273	300.676	300.06	299.035	332.897	299.137	298.838	299.137
300.306	300.552	301.621	301.163	300.371	334.43	300.462	300.221	300.462
301.074	301.27	302.133	301.763	301.122	335.248	301.191	300.999	301.191
301.072	301.269	302.133	301.763	301.12	335.247	301.19	300.996	301.19
298.915	299.244	300.644	300.026	299.007	332.86	299.113	298.813	299.113
300.29	300.537	301.605	301.145	300.356	334.412	300.45	300.208	300.45
301.07	301.267	302.129	301.758	301.119	335.244	301.19	300.996	301.19
301.065	301.262	302.128	301.757	301.113	335.239	301.183	300.988	301.183
298.898	299.228	300.642	300.021	298.988	332.842	299.091	298.79	299.091
295.922	296.411	298.415	297.508	296.083	329.183	296.218	295.821	296.218
NaN	NaN	NaN	NaN	NaN	NaN	NaN	NaN
NaN	NaN	NaN	NaN	NaN	NaN	NaN	NaN
NaN	NaN	NaN	NaN	NaN	NaN	NaN	NaN
NaN	NaN	NaN	NaN	NaN	NaN	NaN	NaN
NaN	NaN	NaN	NaN	NaN	NaN	NaN	NaN
NaN	NaN	NaN	NaN	NaN	NaN	NaN	NaN
NaN	NaN	NaN	NaN	NaN	NaN	NaN	NaN
NaN	NaN	NaN	NaN	NaN	NaN	NaN	NaN
NaN	NaN	NaN	NaN	NaN	NaN	NaN	NaN
NaN	NaN	NaN	NaN	NaN	NaN	NaN	NaN
NaN	NaN	NaN	NaN	NaN	NaN	NaN	NaN
NaN	NaN	NaN	NaN	NaN	NaN	NaN	NaN
NaN	NaN	NaN	NaN	NaN	NaN	NaN	NaN
296.104	296.585	298.561	297.669	296.261	329.424	296.396	296.002	296.396
298.949	299.276	300.676	300.061	299.04	332.9	299.139	298.845	299.139
300.31	300.555	301.622	301.163	300.374	334.432	300.464	300.226	300.464
301.08	301.276	302.138	301.769	301.128	335.255	301.197	301.004	301.197
301.078	301.274	302.134	301.764	301.126	335.253	301.197	301.004	301.197
298.922	299.25	300.659	300.041	299.012	332.869	299.114	298.814	299.114
300.295	300.542	301.613	301.153	300.361	334.418	300.452	300.213	300.452
301.072	301.269	302.133	301.763	301.12	335.247	301.19	300.996	301.19
301.072	301.269	302.133	301.763	301.12	335.247	301.19	300.996	301.19
298.901	299.231	300.642	300.022	298.993	332.845	299.093	298.797	299.093
295.922	296.411	298.415	297.508	296.083	329.183	296.218	295.821	296.218
NaN	NaN	NaN	NaN	NaN	NaN	NaN	NaN
NaN	NaN	NaN	NaN	NaN	NaN	NaN	NaN
NaN	NaN	NaN	NaN	NaN	NaN	NaN	NaN
NaN	NaN	NaN	NaN	NaN	NaN	NaN	NaN
NaN	NaN	NaN	NaN	NaN	NaN	NaN	NaN
NaN	NaN	NaN	NaN	NaN	NaN	NaN	NaN
NaN	NaN	NaN	NaN	NaN	NaN	NaN	NaN
NaN	NaN	NaN	NaN	NaN	NaN	NaN	NaN
NaN	NaN	NaN	NaN	NaN	NaN	NaN	NaN
NaN	NaN	NaN	NaN	NaN	NaN	NaN	NaN
NaN	NaN	NaN	NaN	NaN	NaN	NaN	NaN
NaN	NaN	NaN	NaN	NaN	NaN	NaN	NaN
NaN	NaN	NaN	NaN	NaN	NaN	NaN	NaN
NaN	NaN	NaN	NaN	NaN	NaN	NaN	NaN
NaN	NaN	NaN	NaN	NaN	NaN	NaN	NaN
NaN	NaN	NaN	NaN	NaN	NaN	NaN	NaN
NaN	NaN	NaN	NaN	NaN	NaN	NaN	NaN
NaN	NaN	NaN	NaN	NaN	NaN	NaN	NaN
NaN	NaN	NaN	NaN	NaN	NaN	NaN	NaN
NaN	NaN	NaN	NaN	NaN	NaN	NaN	NaN
NaN	NaN	NaN	NaN	NaN	NaN	NaN	NaN
NaN	NaN	NaN	NaN	NaN	NaN	NaN	NaN
NaN	NaN	NaN	NaN	NaN	NaN	NaN	NaN
NaN	NaN	NaN	NaN	NaN	NaN	NaN	NaN
NaN	NaN	NaN	NaN	NaN	NaN	NaN	NaN
NaN	NaN	NaN	NaN	NaN	NaN	NaN	NaN
NaN	NaN	NaN	NaN	NaN	NaN	NaN	NaN
NaN	NaN	NaN	NaN	NaN	NaN	NaN	NaN
NaN	NaN	NaN	NaN	NaN	NaN	NaN	NaN
NaN	NaN	NaN	NaN	NaN	NaN	NaN	NaN
NaN	NaN	NaN	NaN	NaN	NaN	NaN	NaN
NaN	NaN	NaN	NaN	NaN	NaN	NaN	NaN
NaN	NaN	NaN	NaN	NaN	NaN	NaN	NaN
NaN	NaN	NaN	NaN	NaN	NaN	NaN	NaN
NaN	NaN	NaN	NaN	NaN	NaN	NaN	NaN
NaN	NaN	NaN	NaN	NaN	NaN	NaN	NaN
NaN	NaN	NaN	NaN	NaN	NaN	NaN	NaN
NaN	NaN	NaN	NaN	NaN	NaN	NaN	NaN
NaN	NaN	NaN	NaN	NaN	NaN	NaN	NaN
NaN	NaN	NaN	NaN	NaN	NaN	NaN	NaN
NaN	NaN	NaN	NaN	NaN	NaN	NaN	NaN
NaN	NaN	NaN	NaN	NaN	NaN	NaN	NaN
NaN	NaN	NaN	NaN	NaN	NaN	NaN	NaN
NaN	NaN	NaN	NaN	NaN	NaN	NaN	NaN
NaN	NaN	NaN	NaN	NaN	NaN	NaN	NaN
NaN	NaN	NaN	NaN	NaN	NaN	NaN	NaN
NaN	NaN	NaN	NaN	NaN	NaN	NaN	NaN
NaN	NaN	NaN	NaN	NaN	NaN	NaN	NaN
NaN	NaN	NaN	NaN	NaN	NaN	NaN	NaN
NaN	NaN	NaN	NaN	NaN	NaN	NaN	NaN
NaN	NaN	NaN	NaN	NaN	NaN	NaN	NaN
NaN	NaN	NaN	NaN	NaN	NaN	NaN	NaN
NaN	NaN	NaN	NaN	NaN	NaN	NaN	NaN
NaN	NaN	NaN	NaN	NaN	NaN	NaN	NaN
NaN	NaN	NaN	NaN	NaN	NaN	NaN	NaN
NaN	NaN	NaN	NaN	NaN	NaN	NaN	NaN
NaN	NaN	NaN	NaN	NaN	NaN	NaN	NaN
NaN	NaN	NaN	NaN	NaN	NaN	NaN	NaN
NaN	NaN	NaN	NaN	NaN	NaN	NaN	NaN
NaN	NaN	NaN	NaN	NaN	NaN	NaN	NaN
NaN	NaN	NaN	NaN	NaN	NaN	NaN	NaN
298.618	298.964	300.442	299.792	298.715	332.519	298.822	298.508	298.822
300.725	300.944	301.902	301.491	300.78	334.878	300.859	300.644	300.859
301.626	301.785	302.494	302.19	301.662	335.825	301.717	301.559	301.717
302.137	302.262	302.823	302.584	302.164	336.353	302.208	302.081	302.208
302.131	302.256	302.819	302.579	302.158	336.347	302.202	302.075	302.202
300.625	300.851	301.835	301.413	300.684	334.772	300.765	300.545	300.765
301.589	301.751	302.47	302.162	301.627	335.788	301.683	301.522	301.683
302.119	302.245	302.811	302.569	302.147	336.335	302.19	302.063	302.19
302.118	302.245	302.811	302.569	302.146	336.334	302.19	302.062	302.19
300.605	300.831	301.821	301.397	300.663	334.75	300.745	300.524	300.745
298.214	298.583	300.149	299.458	298.32	332.045	298.432	298.102	298.432
NaN	NaN	NaN	NaN	NaN	NaN	NaN	NaN
NaN	NaN	NaN	NaN	NaN	NaN	NaN	NaN
NaN	NaN	NaN	NaN	NaN	NaN	NaN	NaN
NaN	NaN	NaN	NaN	NaN	NaN	NaN	NaN
NaN	NaN	NaN	NaN	NaN	NaN	NaN	NaN
NaN	NaN	NaN	NaN	NaN	NaN	NaN	NaN
NaN	NaN	NaN	NaN	NaN	NaN	NaN	NaN
NaN	NaN	NaN	NaN	NaN	NaN	NaN	NaN
NaN	NaN	NaN	NaN	NaN	NaN	NaN	NaN
NaN	NaN	NaN	NaN	NaN	NaN	NaN	NaN
NaN	NaN	NaN	NaN	NaN	NaN	NaN	NaN
NaN	NaN	NaN	NaN	NaN	NaN	NaN	NaN
NaN	NaN	NaN	NaN	NaN	NaN	NaN	NaN
298.305	298.669	300.215	299.533	298.409	332.153	298.52	298.194	298.52
300.625	300.851	301.835	301.413	300.684	334.772	300.765	300.545	300.765
301.589	301.751	302.47	302.162	301.627	335.788	301.683	301.522	301.683
302.117	302.244	302.81	302.567	302.145	336.333	302.19	302.062	302.19
302.115	302.242	302.809	302.567	302.143	336.331	302.187	302.06	302.187
300.603	300.83	301.821	301.396	300.661	334.749	300.744	300.521	300.744
301.578	301.741	302.464	302.154	301.615	335.776	301.672	301.51	301.672
302.111	302.238	302.806	302.563	302.139	336.327	302.184	302.056	302.184
302.109	302.236	302.805	302.562	302.137	336.325	302.181	302.054	302.181
300.594	300.822	301.814	301.388	300.653	334.739	300.735	300.514	300.735
298.182	298.553	300.126	299.431	298.289	332.008	298.402	298.071	298.402
NaN	NaN	NaN	NaN	NaN	NaN	NaN	NaN
NaN	NaN	NaN	NaN	NaN	NaN	NaN	NaN
NaN	NaN	NaN	NaN	NaN	NaN	NaN	NaN
NaN	NaN	NaN	NaN	NaN	NaN	NaN	NaN
NaN	NaN	NaN	NaN	NaN	NaN	NaN	NaN
NaN	NaN	NaN	NaN	NaN	NaN	NaN	NaN
NaN	NaN	NaN	NaN	NaN	NaN	NaN	NaN
NaN	NaN	NaN	NaN	NaN	NaN	NaN	NaN
NaN	NaN	NaN	NaN	NaN	NaN	NaN	NaN
NaN	NaN	NaN	NaN	NaN	NaN	NaN	NaN
NaN	NaN	NaN	NaN	NaN	NaN	NaN	NaN
NaN	NaN	NaN	NaN	NaN	NaN	NaN	NaN
NaN	NaN	NaN	NaN	NaN	NaN	NaN	NaN
298.305	298.669	300.215	299.533	298.409	332.153	298.52	298.194	298.52
300.625	300.851	301.835	301.413	300.684	334.772	300.765	300.545	300.765
301.589	301.751	302.47	302.162	301.627	335.788	301.683	301.522	301.683
302.119	302.245	302.811	302.569	302.147	336.335	302.19	302.063	302.19
302.119	302.245	302.811	302.569	302.147	336.335	302.19	302.063	302.19
300.605	300.831	301.821	301.397	300.663	334.75	300.745	300.524	300.745
301.578	301.741	302.464	302.154	301.616	335.777	301.673	301.512	301.673
302.112	302.239	302.807	302.565	302.14	336.328	302.184	302.056	302.184
302.109	302.236	302.805	302.562	302.137	336.325	302.181	302.054	302.181
300.593	300.82	301.814	301.388	300.651	334.738	300.734	300.51	300.734
298.182	298.553	300.126	299.431	298.289	332.008	298.402	298.071	298.402
NaN	NaN	NaN	NaN	NaN	NaN	NaN	NaN
NaN	NaN	NaN	NaN	NaN	NaN	NaN	NaN
NaN	NaN	NaN	NaN	NaN	NaN	NaN	NaN
NaN	NaN	NaN	NaN	NaN	NaN	NaN	NaN
NaN	NaN	NaN	NaN	NaN	NaN	NaN	NaN
NaN	NaN	NaN	NaN	NaN	NaN	NaN	NaN
NaN	NaN	NaN	NaN	NaN	NaN	NaN	NaN
NaN	NaN	NaN	NaN	NaN	NaN	NaN	NaN
NaN	NaN	NaN	NaN	NaN	NaN	NaN	NaN
NaN	NaN	NaN	NaN	NaN	NaN	NaN	NaN
NaN	NaN	NaN	NaN	NaN	NaN	NaN	NaN
NaN	NaN	NaN	NaN	NaN	NaN	NaN	NaN
NaN	NaN	NaN	NaN	NaN	NaN	NaN	NaN
298.305	298.669	300.215	299.533	298.409	332.153	298.52	298.194	298.52
300.625	300.851	301.835	301.413	300.684	334.772	300.765	300.545	300.765
301.589	301.751	302.47	302.162	301.627	335.788	301.683	301.522	301.683
302.119	302.245	302.811	302.569	302.147	336.335	302.19	302.063	302.19
302.119	302.245	302.811	302.569	302.147	336.335	302.19	302.063	302.19
300.605	300.831	301.821	301.397	300.663	334.75	300.745	300.524	300.745
301.578	301.741	302.464	302.154	301.616	335.777	301.673	301.512	301.673
302.112	302.239	302.807	302.565	302.14	336.328	302.184	302.057	302.184
302.112	302.239	302.807	302.565	302.14	336.328	302.184	302.057	302.184
300.594	300.822	301.814	301.388	300.653	334.739	300.735	300.514	300.735
298.187	298.558	300.126	299.433	298.295	332.012	298.405	298.081	298.405
NaN	NaN	NaN	NaN	NaN	NaN	NaN	NaN
NaN	NaN	NaN	NaN	NaN	NaN	NaN	NaN
NaN	NaN	NaN	NaN	NaN	NaN	NaN	NaN
NaN	NaN	NaN	NaN	NaN	NaN	NaN	NaN
NaN	NaN	NaN	NaN	NaN	NaN	NaN	NaN
NaN	NaN	NaN	NaN	NaN	NaN	NaN	NaN
NaN	NaN	NaN	NaN	NaN	NaN	NaN	NaN
NaN	NaN	NaN	NaN	NaN	NaN	NaN	NaN
NaN	NaN	NaN	NaN	NaN	NaN	NaN	NaN
NaN	NaN	NaN	NaN	NaN	NaN	NaN	NaN
NaN	NaN	NaN	NaN	NaN	NaN	NaN	NaN
NaN	NaN	NaN	NaN	NaN	NaN	NaN	NaN
NaN	NaN	NaN	NaN	NaN	NaN	NaN	NaN
298.305	298.669	300.215	299.533	298.409	332.153	298.52	298.194	298.52
300.625	300.851	301.835	301.413	300.684	334.772	300.765	300.545	300.765
301.589	301.751	302.47	302.162	301.627	335.788	301.683	301.522	301.683
302.119	302.245	302.811	302.569	302.147	336.335	302.19	302.063	302.19
302.118	302.245	302.811	302.569	302.146	336.334	302.19	302.062	302.19
300.605	300.831	301.821	301.397	300.663	334.75	300.745	300.524	300.745
301.578	301.741	302.464	302.154	301.616	335.777	301.673	301.512	301.673
302.111	302.238	302.807	302.564	302.139	336.327	302.183	302.055	302.182
302.109	302.236	302.805	302.562	302.137	336.325	302.181	302.054	302.181
300.593	300.82	301.814	301.388	300.651	334.738	300.734	300.51	300.734
298.182	298.553	300.126	299.431	298.289	332.008	298.402	298.071	298.402
NaN	NaN	NaN	NaN	NaN	NaN	NaN	NaN
NaN	NaN	NaN	NaN	NaN	NaN	NaN	NaN
NaN	NaN	NaN	NaN	NaN	NaN	NaN	NaN
NaN	NaN	NaN	NaN	NaN	NaN	NaN	NaN
NaN	NaN	NaN	NaN	NaN	NaN	NaN	NaN
NaN	NaN	NaN	NaN	NaN	NaN	NaN	NaN
NaN	NaN	NaN	NaN	NaN	NaN	NaN	NaN
NaN	NaN	NaN	NaN	NaN	NaN	NaN	NaN
NaN	NaN	NaN	NaN	NaN	NaN	NaN	NaN
NaN	NaN	NaN	NaN	NaN	NaN	NaN	NaN
NaN	NaN	NaN	NaN	NaN	NaN	NaN	NaN
NaN	NaN	NaN	NaN	NaN	NaN	NaN	NaN
NaN	NaN	NaN	NaN	NaN	NaN	NaN	NaN
NaN	NaN	NaN	NaN	NaN	NaN	NaN	NaN
NaN	NaN	NaN	NaN	NaN	NaN	NaN	NaN
NaN	NaN	NaN	NaN	NaN	NaN	NaN	NaN
NaN	NaN	NaN	NaN	NaN	NaN	NaN	NaN
NaN	NaN	NaN	NaN	NaN	NaN	NaN	NaN
NaN	NaN	NaN	NaN	NaN	NaN	NaN	NaN
NaN	NaN	NaN	NaN	NaN	NaN	NaN	NaN
NaN	NaN	NaN	NaN	NaN	NaN	NaN	NaN
NaN	NaN	NaN	NaN	NaN	NaN	NaN	NaN
NaN	NaN	NaN	NaN	NaN	NaN	NaN	NaN
NaN	NaN	NaN	NaN	NaN	NaN	NaN	NaN
NaN	NaN	NaN	NaN	NaN	NaN	NaN	NaN
NaN	NaN	NaN	NaN	NaN	NaN	NaN	NaN
NaN	NaN	NaN	NaN	NaN	NaN	NaN	NaN
NaN	NaN	NaN	NaN	NaN	NaN	NaN	NaN
NaN	NaN	NaN	NaN	NaN	NaN	NaN	NaN
NaN	NaN	NaN	NaN	NaN	NaN	NaN	NaN
NaN	NaN	NaN	NaN	NaN	NaN	NaN	NaN
NaN	NaN	NaN	NaN	NaN	NaN	NaN	NaN
NaN	NaN	NaN	NaN	NaN	NaN	NaN	NaN
NaN	NaN	NaN	NaN	NaN	NaN	NaN	NaN
NaN	NaN	NaN	NaN	NaN	NaN	NaN	NaN
NaN	NaN	NaN	NaN	NaN	NaN	NaN	NaN
NaN	NaN	NaN	NaN	NaN	NaN	NaN	NaN
NaN	NaN	NaN	NaN	NaN	NaN	NaN	NaN
NaN	NaN	NaN	NaN	NaN	NaN	NaN	NaN
NaN	NaN	NaN	NaN	NaN	NaN	NaN	NaN
NaN	NaN	NaN	NaN	NaN	NaN	NaN	NaN
NaN	NaN	NaN	NaN	NaN	NaN	NaN	NaN
NaN	NaN	NaN	NaN	NaN	NaN	NaN	NaN
NaN	NaN	NaN	NaN	NaN	NaN	NaN	NaN
NaN	NaN	NaN	NaN	NaN	NaN	NaN	NaN
NaN	NaN	NaN	NaN	NaN	NaN	NaN	NaN
NaN	NaN	NaN	NaN	NaN	NaN	NaN	NaN
NaN	NaN	NaN	NaN	NaN	NaN	NaN	NaN
NaN	NaN	NaN	NaN	NaN	NaN	NaN	NaN
NaN	NaN	NaN	NaN	NaN	NaN	NaN	NaN
NaN	NaN	NaN	NaN	NaN	NaN	NaN	NaN
NaN	NaN	NaN	NaN	NaN	NaN	NaN	NaN
NaN	NaN	NaN	NaN	NaN	NaN	NaN	NaN
NaN	NaN	NaN	NaN	NaN	NaN	NaN	NaN
NaN	NaN	NaN	NaN	NaN	NaN	NaN	NaN
NaN	NaN	NaN	NaN	NaN	NaN	NaN	NaN
NaN	NaN	NaN	NaN	NaN	NaN	NaN	NaN
NaN	NaN	NaN	NaN	NaN	NaN	NaN	NaN
NaN	NaN	NaN	NaN	NaN	NaN	NaN	NaN
NaN	NaN	NaN	NaN	NaN	NaN	NaN	NaN
NaN	NaN	NaN	NaN	NaN	NaN	NaN	NaN
298.645	298.99	300.461	299.814	298.741	332.55	298.847	298.535	298.847
300.731	300.95	301.909	301.498	300.788	334.886	300.867	300.65	300.862
301.633	301.792	302.5	302.197	301.67	335.834	301.726	301.566	301.723
302.14	302.265	302.825	302.586	302.168	336.357	302.211	302.085	302.211
302.134	302.26	302.821	302.581	302.162	336.351	302.205	302.079	302.205
300.634	300.859	301.842	301.421	300.692	334.782	300.773	300.553	300.773
301.592	301.754	302.474	302.166	301.63	335.791	301.687	301.524	301.684
302.119	302.245	302.811	302.569	302.147	336.335	302.19	302.063	302.19
302.117	302.244	302.811	302.569	302.145	336.333	302.189	302.061	302.188
300.605	300.831	301.821	301.397	300.663	334.75	300.745	300.524	300.745
298.214	298.583	300.149	299.458	298.32	332.045	298.432	298.102	298.432
NaN	NaN	NaN	NaN	NaN	NaN	NaN	NaN
NaN	NaN	NaN	NaN	NaN	NaN	NaN	NaN
NaN	NaN	NaN	NaN	NaN	NaN	NaN	NaN
NaN	NaN	NaN	NaN	NaN	NaN	NaN	NaN
NaN	NaN	NaN	NaN	NaN	NaN	NaN	NaN
NaN	NaN	NaN	NaN	NaN	NaN	NaN	NaN
NaN	NaN	NaN	NaN	NaN	NaN	NaN	NaN
NaN	NaN	NaN	NaN	NaN	NaN	NaN	NaN
NaN	NaN	NaN	NaN	NaN	NaN	NaN	NaN
NaN	NaN	NaN	NaN	NaN	NaN	NaN	NaN
NaN	NaN	NaN	NaN	NaN	NaN	NaN	NaN
NaN	NaN	NaN	NaN	NaN	NaN	NaN	NaN
NaN	NaN	NaN	NaN	NaN	NaN	NaN	NaN
298.31	298.674	300.216	299.535	298.415	332.157	298.524	298.204	298.524
300.634	300.859	301.842	301.421	300.692	334.782	300.773	300.553	300.773
301.594	301.756	302.474	302.166	301.632	335.793	301.688	301.527	301.688
302.12	302.247	302.813	302.572	302.148	336.337	302.192	302.065	302.191
302.119	302.245	302.811	302.569	302.147	336.335	302.19	302.063	302.19
300.605	300.831	301.821	301.397	300.663	334.75	300.745	300.524	300.745
301.578	301.741	302.464	302.154	301.616	335.777	301.673	301.512	301.673
302.112	302.239	302.807	302.565	302.14	336.328	302.184	302.057	302.184
302.112	302.239	302.807	302.565	302.14	336.328	302.184	302.057	302.184
300.594	300.822	301.814	301.388	300.653	334.739	300.735	300.514	300.735
298.182	298.553	300.126	299.431	298.289	332.008	298.402	298.071	298.402
NaN	NaN	NaN	NaN	NaN	NaN	NaN	NaN
NaN	NaN	NaN	NaN	NaN	NaN	NaN	NaN
NaN	NaN	NaN	NaN	NaN	NaN	NaN	NaN
NaN	NaN	NaN	NaN	NaN	NaN	NaN	NaN
NaN	NaN	NaN	NaN	NaN	NaN	NaN	NaN
NaN	NaN	NaN	NaN	NaN	NaN	NaN	NaN
NaN	NaN	NaN	NaN	NaN	NaN	NaN	NaN
NaN	NaN	NaN	NaN	NaN	NaN	NaN	NaN
NaN	NaN	NaN	NaN	NaN	NaN	NaN	NaN
NaN	NaN	NaN	NaN	NaN	NaN	NaN	NaN
NaN	NaN	NaN	NaN	NaN	NaN	NaN	NaN
NaN	NaN	NaN	NaN	NaN	NaN	NaN	NaN
NaN	NaN	NaN	NaN	NaN	NaN	NaN	NaN
298.305	298.669	300.215	299.533	298.409	332.153	298.52	298.194	298.52
300.625	300.851	301.835	301.413	300.684	334.772	300.765	300.545	300.765
301.589	301.751	302.47	302.162	301.627	335.788	301.683	301.522	301.683
302.119	302.245	302.811	302.569	302.147	336.335	302.19	302.063	302.19
302.117	302.244	302.811	302.569	302.145	336.333	302.189	302.061	302.188
300.603	300.83	301.821	301.396	300.661	334.749	300.744	300.521	300.744
301.578	301.741	302.464	302.154	301.616	335.777	301.673	301.512	301.673
302.111	302.238	302.807	302.564	302.139	336.327	302.183	302.055	302.182
302.109	302.236	302.805	302.562	302.137	336.325	302.181	302.054	302.181
300.594	300.822	301.814	301.388	300.653	334.739	300.735	300.514	300.735
298.182	298.553	300.126	299.431	298.289	332.008	298.402	298.071	298.402
NaN	NaN	NaN	NaN	NaN	NaN	NaN	NaN
NaN	NaN	NaN	NaN	NaN	NaN	NaN	NaN
NaN	NaN	NaN	NaN	NaN	NaN	NaN	NaN
NaN	NaN	NaN	NaN	NaN	NaN	NaN	NaN
NaN	NaN	NaN	NaN	NaN	NaN	NaN	NaN
NaN	NaN	NaN	NaN	NaN	NaN	NaN	NaN
NaN	NaN	NaN	NaN	NaN	NaN	NaN	NaN
NaN	NaN	NaN	NaN	NaN	NaN	NaN	NaN
NaN	NaN	NaN	NaN	NaN	NaN	NaN	NaN
NaN	NaN	NaN	NaN	NaN	NaN	NaN	NaN
NaN	NaN	NaN	NaN	NaN	NaN	NaN	NaN
NaN	NaN	NaN	NaN	NaN	NaN	NaN	NaN
NaN	NaN	NaN	NaN	NaN	NaN	NaN	NaN
298.279	298.645	300.194	299.51	298.386	332.122	298.495	298.174	298.495
300.625	300.851	301.835	301.413	300.684	334.772	300.765	300.545	300.765
301.587	301.749	302.47	302.162	301.625	335.786	301.682	301.519	301.679
302.115	302.242	302.809	302.567	302.143	336.331	302.187	302.06	302.187
302.114	302.241	302.809	302.567	302.142	336.33	302.186	302.058	302.185
300.594	300.822	301.814	301.388	300.653	334.739	300.735	300.514	300.735
301.573	301.736	302.46	302.15	301.611	335.771	301.668	301.506	301.668
302.109	302.236	302.805	302.562	302.137	336.325	302.181	302.054	302.181
302.108	302.235	302.805	302.562	302.136	336.324	302.18	302.052	302.179
300.59	300.817	301.814	301.387	300.649	334.735	300.732	300.507	300.727
298.182	298.553	300.126	299.431	298.289	332.008	298.402	298.071	298.402
NaN	NaN	NaN	NaN	NaN	NaN	NaN	NaN
NaN	NaN	NaN	NaN	NaN	NaN	NaN	NaN
NaN	NaN	NaN	NaN	NaN	NaN	NaN	NaN
NaN	NaN	NaN	NaN	NaN	NaN	NaN	NaN
NaN	NaN	NaN	NaN	NaN	NaN	NaN	NaN
NaN	NaN	NaN	NaN	NaN	NaN	NaN	NaN
NaN	NaN	NaN	NaN	NaN	NaN	NaN	NaN
NaN	NaN	NaN	NaN	NaN	NaN	NaN	NaN
NaN	NaN	NaN	NaN	NaN	NaN	NaN	NaN
NaN	NaN	NaN	NaN	NaN	NaN	NaN	NaN
NaN	NaN	NaN	NaN	NaN	NaN	NaN	NaN
NaN	NaN	NaN	NaN	NaN	NaN	NaN	NaN
NaN	NaN	NaN	NaN	NaN	NaN	NaN	NaN
298.297	298.661	300.214	299.532	298.404	332.144	298.517	298.185	298.501
300.625	300.851	301.835	301.413	300.684	334.772	300.765	300.545	300.765
301.587	301.749	302.47	302.162	301.625	335.786	301.682	301.519	301.679
302.118	302.244	302.811	302.569	302.146	336.334	302.19	302.062	302.188
302.115	302.242	302.809	302.567	302.143	336.331	302.187	302.06	302.187
300.594	300.822	301.814	301.388	300.653	334.739	300.735	300.514	300.735
301.573	301.736	302.46	302.15	301.611	335.771	301.668	301.506	301.668
302.108	302.235	302.805	302.562	302.136	336.324	302.18	302.052	302.179
302.106	302.234	302.803	302.56	302.134	336.322	302.178	302.05	302.178
300.584	300.812	301.807	301.38	300.643	334.728	300.725	300.503	300.725
298.173	298.545	300.125	299.43	298.283	331.998	298.398	298.062	298.381
NaN	NaN	NaN	NaN	NaN	NaN	NaN	NaN
NaN	NaN	NaN	NaN	NaN	NaN	NaN	NaN
NaN	NaN	NaN	NaN	NaN	NaN	NaN	NaN
NaN	NaN	NaN	NaN	NaN	NaN	NaN	NaN
NaN	NaN	NaN	NaN	NaN	NaN	NaN	NaN
NaN	NaN	NaN	NaN	NaN	NaN	NaN	NaN
NaN	NaN	NaN	NaN	NaN	NaN	NaN	NaN
NaN	NaN	NaN	NaN	NaN	NaN	NaN	NaN
NaN	NaN	NaN	NaN	NaN	NaN	NaN	NaN
NaN	NaN	NaN	NaN	NaN	NaN	NaN	NaN
NaN	NaN	NaN	NaN	NaN	NaN	NaN	NaN
NaN	NaN	NaN	NaN	NaN	NaN	NaN	NaN
NaN	NaN	NaN	NaN	NaN	NaN	NaN	NaN
NaN	NaN	NaN	NaN	NaN	NaN	NaN	NaN
NaN	NaN	NaN	NaN	NaN	NaN	NaN	NaN
NaN	NaN	NaN	NaN	NaN	NaN	NaN	NaN
NaN	NaN	NaN	NaN	NaN	NaN	NaN	NaN
NaN	NaN	NaN	NaN	NaN	NaN	NaN	NaN
NaN	NaN	NaN	NaN	NaN	NaN	NaN	NaN
NaN	NaN	NaN	NaN	NaN	NaN	NaN	NaN
NaN	NaN	NaN	NaN	NaN	NaN	NaN	NaN
NaN	NaN	NaN	NaN	NaN	NaN	NaN	NaN
NaN	NaN	NaN	NaN	NaN	NaN	NaN	NaN
NaN	NaN	NaN	NaN	NaN	NaN	NaN	NaN
NaN	NaN	NaN	NaN	NaN	NaN	NaN	NaN
NaN	NaN	NaN	NaN	NaN	NaN	NaN	NaN
NaN	NaN	NaN	NaN	NaN	NaN	NaN	NaN
NaN	NaN	NaN	NaN	NaN	NaN	NaN	NaN
NaN	NaN	NaN	NaN	NaN	NaN	NaN	NaN
NaN	NaN	NaN	NaN	NaN	NaN	NaN	NaN
NaN	NaN	NaN	NaN	NaN	NaN	NaN	NaN
NaN	NaN	NaN	NaN	NaN	NaN	NaN	NaN
NaN	NaN	NaN	NaN	NaN	NaN	NaN	NaN
NaN	NaN	NaN	NaN	NaN	NaN	NaN	NaN
NaN	NaN	NaN	NaN	NaN	NaN	NaN	NaN
NaN	NaN	NaN	NaN	NaN	NaN	NaN	NaN
NaN	NaN	NaN	NaN	NaN	NaN	NaN	NaN
NaN	NaN	NaN	NaN	NaN	NaN	NaN	NaN
NaN	NaN	NaN	NaN	NaN	NaN	NaN	NaN
NaN	NaN	NaN	NaN	NaN	NaN	NaN	NaN
NaN	NaN	NaN	NaN	NaN	NaN	NaN	NaN
NaN	NaN	NaN	NaN	NaN	NaN	NaN	NaN
NaN	NaN	NaN	NaN	NaN	NaN	NaN	NaN
NaN	NaN	NaN	NaN	NaN	NaN	NaN	NaN
NaN	NaN	NaN	NaN	NaN	NaN	NaN	NaN
NaN	NaN	NaN	NaN	NaN	NaN	NaN	NaN
NaN	NaN	NaN	NaN	NaN	NaN	NaN	NaN
NaN	NaN	NaN	NaN	NaN	NaN	NaN	NaN
NaN	NaN	NaN	NaN	NaN	NaN	NaN	NaN
NaN	NaN	NaN	NaN	NaN	NaN	NaN	NaN
NaN	NaN	NaN	NaN	NaN	NaN	NaN	NaN
NaN	NaN	NaN	NaN	NaN	NaN	NaN	NaN
NaN	NaN	NaN	NaN	NaN	NaN	NaN	NaN
NaN	NaN	NaN	NaN	NaN	NaN	NaN	NaN
NaN	NaN	NaN	NaN	NaN	NaN	NaN	NaN
NaN	NaN	NaN	NaN	NaN	NaN	NaN	NaN
NaN	NaN	NaN	NaN	NaN	NaN	NaN	NaN
NaN	NaN	NaN	NaN	NaN	NaN	NaN	NaN
NaN	NaN	NaN	NaN	NaN	NaN	NaN	NaN
NaN	NaN	NaN	NaN	NaN	NaN	NaN	NaN
NaN	NaN	NaN	NaN	NaN	NaN	NaN	NaN
298.591	298.939	300.422	299.77	298.688	332.487	298.795	298.481	298.795
300.712	300.932	301.896	301.483	300.768	334.865	300.848	300.631	300.844
301.62	301.78	302.49	302.186	301.657	335.82	301.712	301.554	301.712
302.133	302.259	302.821	302.581	302.161	336.349	302.204	302.077	302.203
302.125	302.251	302.815	302.574	302.153	336.341	302.196	302.07	302.196
300.621	300.847	301.835	301.412	300.68	334.768	300.762	300.539	300.757
301.583	301.745	302.467	302.158	301.62	335.781	301.677	301.515	301.675
302.112	302.239	302.807	302.565	302.14	336.328	302.184	302.057	302.184
302.111	302.238	302.807	302.564	302.139	336.327	302.183	302.055	302.182
300.594	300.822	301.814	301.388	300.653	334.739	300.735	300.514	300.735
298.182	298.553	300.126	299.431	298.289	332.008	298.402	298.071	298.402
NaN	NaN	NaN	NaN	NaN	NaN	NaN	NaN
NaN	NaN	NaN	NaN	NaN	NaN	NaN	NaN
NaN	NaN	NaN	NaN	NaN	NaN	NaN	NaN
NaN	NaN	NaN	NaN	NaN	NaN	NaN	NaN
NaN	NaN	NaN	NaN	NaN	NaN	NaN	NaN
NaN	NaN	NaN	NaN	NaN	NaN	NaN	NaN
NaN	NaN	NaN	NaN	NaN	NaN	NaN	NaN
NaN	NaN	NaN	NaN	NaN	NaN	NaN	NaN
NaN	NaN	NaN	NaN	NaN	NaN	NaN	NaN
NaN	NaN	NaN	NaN	NaN	NaN	NaN	NaN
NaN	NaN	NaN	NaN	NaN	NaN	NaN	NaN
NaN	NaN	NaN	NaN	NaN	NaN	NaN	NaN
NaN	NaN	NaN	NaN	NaN	NaN	NaN	NaN
298.297	298.661	300.214	299.532	298.404	332.144	298.517	298.185	298.501
300.621	300.847	301.835	301.412	300.68	334.768	300.762	300.539	300.757
301.584	301.746	302.467	302.158	301.621	335.782	301.678	301.517	301.678
302.114	302.241	302.809	302.567	302.142	336.33	302.186	302.058	302.185
302.111	302.238	302.807	302.564	302.139	336.327	302.183	302.055	302.182
300.593	300.82	301.814	301.388	300.651	334.738	300.734	300.51	300.734
301.571	301.734	302.46	302.15	301.609	335.769	301.666	301.503	301.664
302.105	302.233	302.803	302.56	302.134	336.321	302.178	302.049	302.176
302.105	302.232	302.803	302.559	302.133	336.321	302.177	302.048	302.176
300.582	300.81	301.807	301.38	300.641	334.726	300.724	300.5	300.724
298.173	298.545	300.125	299.43	298.283	331.998	298.398	298.062	298.381
NaN	NaN	NaN	NaN	NaN	NaN	NaN	NaN
NaN	NaN	NaN	NaN	NaN	NaN	NaN	NaN
NaN	NaN	NaN	NaN	NaN	NaN	NaN	NaN
NaN	NaN	NaN	NaN	NaN	NaN	NaN	NaN
NaN	NaN	NaN	NaN	NaN	NaN	NaN	NaN
NaN	NaN	NaN	NaN	NaN	NaN	NaN	NaN
NaN	NaN	NaN	NaN	NaN	NaN	NaN	NaN
NaN	NaN	NaN	NaN	NaN	NaN	NaN	NaN
NaN	NaN	NaN	NaN	NaN	NaN	NaN	NaN
NaN	NaN	NaN	NaN	NaN	NaN	NaN	NaN
NaN	NaN	NaN	NaN	NaN	NaN	NaN	NaN
NaN	NaN	NaN	NaN	NaN	NaN	NaN	NaN
NaN	NaN	NaN	NaN	NaN	NaN	NaN	NaN
298.266	298.632	300.192	299.507	298.374	332.108	298.487	298.155	298.471
300.614	300.84	301.828	301.404	300.671	334.76	300.754	300.532	300.754
301.578	301.741	302.464	302.154	301.616	335.777	301.673	301.512	301.673
302.111	302.238	302.807	302.564	302.139	336.327	302.183	302.055	302.182
302.111	302.238	302.807	302.564	302.139	336.327	302.183	302.055	302.182
300.59	300.817	301.814	301.387	300.649	334.735	300.732	300.507	300.727
301.571	301.734	302.46	302.15	301.609	335.769	301.666	301.503	301.664
302.105	302.233	302.803	302.56	302.134	336.321	302.178	302.049	302.176
302.105	302.233	302.803	302.56	302.134	336.321	302.178	302.049	302.176
300.584	300.812	301.807	301.38	300.643	334.728	300.725	300.503	300.725
298.173	298.545	300.125	299.43	298.283	331.998	298.398	298.062	298.381
NaN	NaN	NaN	NaN	NaN	NaN	NaN	NaN
NaN	NaN	NaN	NaN	NaN	NaN	NaN	NaN
NaN	NaN	NaN	NaN	NaN	NaN	NaN	NaN
NaN	NaN	NaN	NaN	NaN	NaN	NaN	NaN
NaN	NaN	NaN	NaN	NaN	NaN	NaN	NaN
NaN	NaN	NaN	NaN	NaN	NaN	NaN	NaN
NaN	NaN	NaN	NaN	NaN	NaN	NaN	NaN
NaN	NaN	NaN	NaN	NaN	NaN	NaN	NaN
NaN	NaN	NaN	NaN	NaN	NaN	NaN	NaN
NaN	NaN	NaN	NaN	NaN	NaN	NaN	NaN
NaN	NaN	NaN	NaN	NaN	NaN	NaN	NaN
NaN	NaN	NaN	NaN	NaN	NaN	NaN	NaN
NaN	NaN	NaN	NaN	NaN	NaN	NaN	NaN
298.266	298.632	300.192	299.507	298.374	332.108	298.487	298.155	298.471
300.611	300.837	301.828	301.404	300.669	334.757	300.752	300.528	300.747
301.577	301.74	302.463	302.154	301.615	335.775	301.672	301.51	301.669
302.111	302.238	302.807	302.564	302.139	336.327	302.183	302.055	302.182
302.108	302.236	302.805	302.562	302.137	336.324	302.181	302.053	302.179
300.59	300.817	301.814	301.387	300.649	334.735	300.732	300.507	300.727
301.566	301.73	302.457	302.146	301.605	335.764	301.662	301.499	301.659
302.102	302.23	302.801	302.557	302.13	336.318	302.175	302.046	302.173
302.102	302.23	302.801	302.557	302.13	336.318	302.175	302.046	302.173
300.59	300.817	301.808	301.381	300.649	334.734	300.733	300.51	300.733
298.155	298.528	300.103	299.407	298.264	331.975	298.375	298.05	298.375
NaN	NaN	NaN	NaN	NaN	NaN	NaN	NaN
NaN	NaN	NaN	NaN	NaN	NaN	NaN	NaN
NaN	NaN	NaN	NaN	NaN	NaN	NaN	NaN
NaN	NaN	NaN	NaN	NaN	NaN	NaN	NaN
NaN	NaN	NaN	NaN	NaN	NaN	NaN	NaN
NaN	NaN	NaN	NaN	NaN	NaN	NaN	NaN
NaN	NaN	NaN	NaN	NaN	NaN	NaN	NaN
NaN	NaN	NaN	NaN	NaN	NaN	NaN	NaN
NaN	NaN	NaN	NaN	NaN	NaN	NaN	NaN
NaN	NaN	NaN	NaN	NaN	NaN	NaN	NaN
NaN	NaN	NaN	NaN	NaN	NaN	NaN	NaN
NaN	NaN	NaN	NaN	NaN	NaN	NaN	NaN
NaN	NaN	NaN	NaN	NaN	NaN	NaN	NaN
298.244	298.612	300.171	299.483	298.35	332.081	298.462	298.133	298.462
300.615	300.841	301.823	301.399	300.675	334.761	300.761	300.538	300.756
301.58	301.743	302.461	302.152	301.618	335.778	301.677	301.515	301.677
302.111	302.239	302.802	302.56	302.14	336.327	302.186	302.058	302.186
302.111	302.239	302.802	302.56	302.14	336.327	302.186	302.058	302.186
300.59	300.817	301.808	301.381	300.649	334.734	300.733	300.51	300.733
301.573	301.736	302.454	302.145	301.612	335.771	301.671	301.509	301.671
302.108	302.236	302.8	302.557	302.137	336.323	302.183	302.055	302.183
302.108	302.236	302.8	302.557	302.137	336.323	302.183	302.055	302.183
300.587	300.815	301.802	301.375	300.647	334.73	300.733	300.509	300.733
298.173	298.545	300.105	299.411	298.283	331.995	298.4	298.069	298.4
NaN	NaN	NaN	NaN	NaN	NaN	NaN	NaN
NaN	NaN	NaN	NaN	NaN	NaN	NaN	NaN
NaN	NaN	NaN	NaN	NaN	NaN	NaN	NaN
NaN	NaN	NaN	NaN	NaN	NaN	NaN	NaN
NaN	NaN	NaN	NaN	NaN	NaN	NaN	NaN
NaN	NaN	NaN	NaN	NaN	NaN	NaN	NaN
NaN	NaN	NaN	NaN	NaN	NaN	NaN	NaN
NaN	NaN	NaN	NaN	NaN	NaN	NaN	NaN
NaN	NaN	NaN	NaN	NaN	NaN	NaN	NaN
NaN	NaN	NaN	NaN	NaN	NaN	NaN	NaN
NaN	NaN	NaN	NaN	NaN	NaN	NaN	NaN
NaN	NaN	NaN	NaN	NaN	NaN	NaN	NaN
NaN	NaN	NaN	NaN	NaN	NaN	NaN	NaN
NaN	NaN	NaN	NaN	NaN	NaN	NaN	NaN
NaN	NaN	NaN	NaN	NaN	NaN	NaN	NaN
NaN	NaN	NaN	NaN	NaN	NaN	NaN	NaN
NaN	NaN	NaN	NaN	NaN	NaN	NaN	NaN
NaN	NaN	NaN	NaN	NaN	NaN	NaN	NaN
NaN	NaN	NaN	NaN	NaN	NaN	NaN	NaN
NaN	NaN	NaN	NaN	NaN	NaN	NaN	NaN
NaN	NaN	NaN	NaN	NaN	NaN	NaN	NaN
NaN	NaN	NaN	NaN	NaN	NaN	NaN	NaN
NaN	NaN	NaN	NaN	NaN	NaN	NaN	NaN
NaN	NaN	NaN	NaN	NaN	NaN	NaN	NaN
NaN	NaN	NaN	NaN	NaN	NaN	NaN	NaN
NaN	NaN	NaN	NaN	NaN	NaN	NaN	NaN
NaN	NaN	NaN	NaN	NaN	NaN	NaN	NaN
NaN	NaN	NaN	NaN	NaN	NaN	NaN	NaN
NaN	NaN	NaN	NaN	NaN	NaN	NaN	NaN
NaN	NaN	NaN	NaN	NaN	NaN	NaN	NaN
NaN	NaN	NaN	NaN	NaN	NaN	NaN	NaN
NaN	NaN	NaN	NaN	NaN	NaN	NaN	NaN
NaN	NaN	NaN	NaN	NaN	NaN	NaN	NaN
NaN	NaN	NaN	NaN	NaN	NaN	NaN	NaN
NaN	NaN	NaN	NaN	NaN	NaN	NaN	NaN
NaN	NaN	NaN	NaN	NaN	NaN	NaN	NaN
NaN	NaN	NaN	NaN	NaN	NaN	NaN	NaN
NaN	NaN	NaN	NaN	NaN	NaN	NaN	NaN
NaN	NaN	NaN	NaN	NaN	NaN	NaN	NaN
NaN	NaN	NaN	NaN	NaN	NaN	NaN	NaN
NaN	NaN	NaN	NaN	NaN	NaN	NaN	NaN
NaN	NaN	NaN	NaN	NaN	NaN	NaN	NaN
NaN	NaN	NaN	NaN	NaN	NaN	NaN	NaN
NaN	NaN	NaN	NaN	NaN	NaN	NaN	NaN
NaN	NaN	NaN	NaN	NaN	NaN	NaN	NaN
NaN	NaN	NaN	NaN	NaN	NaN	NaN	NaN
NaN	NaN	NaN	NaN	NaN	NaN	NaN	NaN
NaN	NaN	NaN	NaN	NaN	NaN	NaN	NaN
NaN	NaN	NaN	NaN	NaN	NaN	NaN	NaN
NaN	NaN	NaN	NaN	NaN	NaN	NaN	NaN
NaN	NaN	NaN	NaN	NaN	NaN	NaN	NaN
NaN	NaN	NaN	NaN	NaN	NaN	NaN	NaN
NaN	NaN	NaN	NaN	NaN	NaN	NaN	NaN
NaN	NaN	NaN	NaN	NaN	NaN	NaN	NaN
NaN	NaN	NaN	NaN	NaN	NaN	NaN	NaN
NaN	NaN	NaN	NaN	NaN	NaN	NaN	NaN
NaN	NaN	NaN	NaN	NaN	NaN	NaN	NaN
NaN	NaN	NaN	NaN	NaN	NaN	NaN	NaN
NaN	NaN	NaN	NaN	NaN	NaN	NaN	NaN
NaN	NaN	NaN	NaN	NaN	NaN	NaN	NaN
NaN	NaN	NaN	NaN	NaN	NaN	NaN	NaN
298.536	298.887	300.383	299.724	298.635	332.424	298.743	298.426	298.743
300.689	300.911	301.877	301.461	300.747	334.841	300.829	300.61	300.824
301.615	301.775	302.482	302.177	301.653	335.814	301.711	301.551	301.711
302.13	302.256	302.814	302.574	302.159	336.346	302.204	302.078	302.204
302.124	302.25	302.81	302.569	302.153	336.34	302.198	302.071	302.198
300.618	300.844	301.823	301.4	300.677	334.763	300.762	300.541	300.762
301.584	301.746	302.461	302.153	301.622	335.782	301.681	301.52	301.681
302.114	302.241	302.802	302.56	302.143	336.329	302.189	302.061	302.189
302.111	302.239	302.802	302.56	302.14	336.327	302.186	302.058	302.186
300.597	300.824	301.809	301.383	300.657	334.741	300.743	300.52	300.743
298.173	298.545	300.105	299.411	298.283	331.995	298.4	298.069	298.4
NaN	NaN	NaN	NaN	NaN	NaN	NaN	NaN
NaN	NaN	NaN	NaN	NaN	NaN	NaN	NaN
NaN	NaN	NaN	NaN	NaN	NaN	NaN	NaN
NaN	NaN	NaN	NaN	NaN	NaN	NaN	NaN
NaN	NaN	NaN	NaN	NaN	NaN	NaN	NaN
NaN	NaN	NaN	NaN	NaN	NaN	NaN	NaN
NaN	NaN	NaN	NaN	NaN	NaN	NaN	NaN
NaN	NaN	NaN	NaN	NaN	NaN	NaN	NaN
NaN	NaN	NaN	NaN	NaN	NaN	NaN	NaN
NaN	NaN	NaN	NaN	NaN	NaN	NaN	NaN
NaN	NaN	NaN	NaN	NaN	NaN	NaN	NaN
NaN	NaN	NaN	NaN	NaN	NaN	NaN	NaN
NaN	NaN	NaN	NaN	NaN	NaN	NaN	NaN
298.266	298.632	300.192	299.507	298.374	332.108	298.487	298.155	298.471
300.608	300.834	301.822	301.397	300.667	334.753	300.752	300.528	300.746
301.584	301.746	302.461	302.153	301.622	335.782	301.681	301.52	301.681
302.111	302.239	302.802	302.56	302.14	336.327	302.186	302.058	302.186
302.111	302.239	302.802	302.56	302.14	336.327	302.186	302.058	302.186
300.597	300.824	301.809	301.383	300.657	334.741	300.743	300.52	300.743
301.573	301.736	302.454	302.145	301.612	335.771	301.671	301.509	301.671
302.107	302.235	302.798	302.555	302.137	336.322	302.183	302.055	302.183
302.107	302.235	302.798	302.555	302.137	336.322	302.183	302.055	302.183
300.587	300.815	301.802	301.375	300.647	334.73	300.733	300.509	300.733
298.173	298.545	300.105	299.411	298.283	331.995	298.4	298.069	298.4
NaN	NaN	NaN	NaN	NaN	NaN	NaN	NaN
NaN	NaN	NaN	NaN	NaN	NaN	NaN	NaN
NaN	NaN	NaN	NaN	NaN	NaN	NaN	NaN
NaN	NaN	NaN	NaN	NaN	NaN	NaN	NaN
NaN	NaN	NaN	NaN	NaN	NaN	NaN	NaN
NaN	NaN	NaN	NaN	NaN	NaN	NaN	NaN
NaN	NaN	NaN	NaN	NaN	NaN	NaN	NaN
NaN	NaN	NaN	NaN	NaN	NaN	NaN	NaN
NaN	NaN	NaN	NaN	NaN	NaN	NaN	NaN
NaN	NaN	NaN	NaN	NaN	NaN	NaN	NaN
NaN	NaN	NaN	NaN	NaN	NaN	NaN	NaN
NaN	NaN	NaN	NaN	NaN	NaN	NaN	NaN
NaN	NaN	NaN	NaN	NaN	NaN	NaN	NaN
298.266	298.633	300.173	299.489	298.374	332.105	298.49	298.163	298.49
300.608	300.834	301.822	301.397	300.667	334.753	300.752	300.528	300.746
301.575	301.738	302.46	302.151	301.613	335.773	301.671	301.508	301.668
302.107	302.234	302.803	302.56	302.135	336.323	302.18	302.051	302.179
302.111	302.239	302.802	302.56	302.14	336.327	302.186	302.058	302.186
300.597	300.824	301.809	301.383	300.657	334.741	300.743	300.52	300.743
301.573	301.736	302.454	302.145	301.612	335.771	301.671	301.509	301.671
302.107	302.235	302.798	302.555	302.137	336.322	302.183	302.055	302.183
302.107	302.235	302.798	302.555	302.137	336.322	302.183	302.055	302.183
300.587	300.815	301.802	301.375	300.647	334.73	300.733	300.509	300.733
298.173	298.545	300.105	299.411	298.283	331.995	298.4	298.069	298.4
NaN	NaN	NaN	NaN	NaN	NaN	NaN	NaN
NaN	NaN	NaN	NaN	NaN	NaN	NaN	NaN
NaN	NaN	NaN	NaN	NaN	NaN	NaN	NaN
NaN	NaN	NaN	NaN	NaN	NaN	NaN	NaN
NaN	NaN	NaN	NaN	NaN	NaN	NaN	NaN
NaN	NaN	NaN	NaN	NaN	NaN	NaN	NaN
NaN	NaN	NaN	NaN	NaN	NaN	NaN	NaN
NaN	NaN	NaN	NaN	NaN	NaN	NaN	NaN
NaN	NaN	NaN	NaN	NaN	NaN	NaN	NaN
NaN	NaN	NaN	NaN	NaN	NaN	NaN	NaN
NaN	NaN	NaN	NaN	NaN	NaN	NaN	NaN
NaN	NaN	NaN	NaN	NaN	NaN	NaN	NaN
NaN	NaN	NaN	NaN	NaN	NaN	NaN	NaN
298.258	298.624	300.172	299.487	298.368	332.096	298.486	298.153	298.47
300.608	300.834	301.822	301.397	300.667	334.753	300.752	300.528	300.746
301.573	301.736	302.457	302.147	301.612	335.771	301.671	301.508	301.668
302.114	302.241	302.802	302.56	302.143	336.329	302.189	302.061	302.189
302.111	302.238	302.8	302.558	302.14	336.326	302.186	302.058	302.186
300.594	300.822	301.802	301.377	300.655	334.737	300.742	300.519	300.742
301.572	301.735	302.451	302.141	301.611	335.769	301.671	301.509	301.671
302.107	302.235	302.798	302.555	302.137	336.322	302.183	302.055	302.183
302.106	302.234	302.796	302.553	302.136	336.321	302.183	302.055	302.183
300.584	300.812	301.795	301.369	300.645	334.726	300.732	300.509	300.732
298.173	298.545	300.105	299.411	298.283	331.995	298.4	298.069	298.4
NaN	NaN	NaN	NaN	NaN	NaN	NaN	NaN
NaN	NaN	NaN	NaN	NaN	NaN	NaN	NaN
NaN	NaN	NaN	NaN	NaN	NaN	NaN	NaN
NaN	NaN	NaN	NaN	NaN	NaN	NaN	NaN
NaN	NaN	NaN	NaN	NaN	NaN	NaN	NaN
NaN	NaN	NaN	NaN	NaN	NaN	NaN	NaN
NaN	NaN	NaN	NaN	NaN	NaN	NaN	NaN
NaN	NaN	NaN	NaN	NaN	NaN	NaN	NaN
NaN	NaN	NaN	NaN	NaN	NaN	NaN	NaN
NaN	NaN	NaN	NaN	NaN	NaN	NaN	NaN
NaN	NaN	NaN	NaN	NaN	NaN	NaN	NaN
NaN	NaN	NaN	NaN	NaN	NaN	NaN	NaN
NaN	NaN	NaN	NaN	NaN	NaN	NaN	NaN
298.266	298.633	300.173	299.489	298.374	332.105	298.49	298.163	298.49
300.611	300.837	301.822	301.398	300.669	334.756	300.753	300.531	300.753
301.577	301.74	302.461	302.151	301.615	335.775	301.672	301.511	301.672
302.109	302.236	302.804	302.561	302.138	336.325	302.183	302.055	302.181
302.107	302.235	302.802	302.559	302.136	336.323	302.181	302.053	302.181
300.587	300.814	301.808	301.381	300.647	334.731	300.732	300.507	300.726
301.573	301.736	302.454	302.145	301.612	335.771	301.671	301.509	301.671
302.111	302.238	302.8	302.558	302.14	336.326	302.186	302.058	302.186
302.107	302.235	302.798	302.555	302.137	336.322	302.183	302.055	302.183
300.587	300.815	301.802	301.375	300.647	334.73	300.733	300.509	300.733
298.173	298.545	300.105	299.411	298.283	331.995	298.4	298.069	298.4
NaN	NaN	NaN	NaN	NaN	NaN	NaN	NaN
NaN	NaN	NaN	NaN	NaN	NaN	NaN	NaN
NaN	NaN	NaN	NaN	NaN	NaN	NaN	NaN
NaN	NaN	NaN	NaN	NaN	NaN	NaN	NaN
NaN	NaN	NaN	NaN	NaN	NaN	NaN	NaN
NaN	NaN	NaN	NaN	NaN	NaN	NaN	NaN
NaN	NaN	NaN	NaN	NaN	NaN	NaN	NaN
NaN	NaN	NaN	NaN	NaN	NaN	NaN	NaN
NaN	NaN	NaN	NaN	NaN	NaN	NaN	NaN
NaN	NaN	NaN	NaN	NaN	NaN	NaN	NaN
NaN	NaN	NaN	NaN	NaN	NaN	NaN	NaN
NaN	NaN	NaN	NaN	NaN	NaN	NaN	NaN
NaN	NaN	NaN	NaN	NaN	NaN	NaN	NaN
NaN	NaN	NaN	NaN	NaN	NaN	NaN	NaN
NaN	NaN	NaN	NaN	NaN	NaN	NaN	NaN
NaN	NaN	NaN	NaN	NaN	NaN	NaN	NaN
NaN	NaN	NaN	NaN	NaN	NaN	NaN	NaN
NaN	NaN	NaN	NaN	NaN	NaN	NaN	NaN
NaN	NaN	NaN	NaN	NaN	NaN	NaN	NaN
NaN	NaN	NaN	NaN	NaN	NaN	NaN	NaN
NaN	NaN	NaN	NaN	NaN	NaN	NaN	NaN
NaN	NaN	NaN	NaN	NaN	NaN	NaN	NaN
NaN	NaN	NaN	NaN	NaN	NaN	NaN	NaN
NaN	NaN	NaN	NaN	NaN	NaN	NaN	NaN
NaN	NaN	NaN	NaN	NaN	NaN	NaN	NaN
NaN	NaN	NaN	NaN	NaN	NaN	NaN	NaN
NaN	NaN	NaN	NaN	NaN	NaN	NaN	NaN
NaN	NaN	NaN	NaN	NaN	NaN	NaN	NaN
NaN	NaN	NaN	NaN	NaN	NaN	NaN	NaN
NaN	NaN	NaN	NaN	NaN	NaN	NaN	NaN
NaN	NaN	NaN	NaN	NaN	NaN	NaN	NaN
NaN	NaN	NaN	NaN	NaN	NaN	NaN	NaN
NaN	NaN	NaN	NaN	NaN	NaN	NaN	NaN
NaN	NaN	NaN	NaN	NaN	NaN	NaN	NaN
NaN	NaN	NaN	NaN	NaN	NaN	NaN	NaN
NaN	NaN	NaN	NaN	NaN	NaN	NaN	NaN
NaN	NaN	NaN	NaN	NaN	NaN	NaN	NaN
NaN	NaN	NaN	NaN	NaN	NaN	NaN	NaN
NaN	NaN	NaN	NaN	NaN	NaN	NaN	NaN
NaN	NaN	NaN	NaN	NaN	NaN	NaN	NaN
NaN	NaN	NaN	NaN	NaN	NaN	NaN	NaN
NaN	NaN	NaN	NaN	NaN	NaN	NaN	NaN
NaN	NaN	NaN	NaN	NaN	NaN	NaN	NaN
NaN	NaN	NaN	NaN	NaN	NaN	NaN	NaN
NaN	NaN	NaN	NaN	NaN	NaN	NaN	NaN
NaN	NaN	NaN	NaN	NaN	NaN	NaN	NaN
NaN	NaN	NaN	NaN	NaN	NaN	NaN	NaN
NaN	NaN	NaN	NaN	NaN	NaN	NaN	NaN
NaN	NaN	NaN	NaN	NaN	NaN	NaN	NaN
NaN	NaN	NaN	NaN	NaN	NaN	NaN	NaN
NaN	NaN	NaN	NaN	NaN	NaN	NaN	NaN
NaN	NaN	NaN	NaN	NaN	NaN	NaN	NaN
NaN	NaN	NaN	NaN	NaN	NaN	NaN	NaN
NaN	NaN	NaN	NaN	NaN	NaN	NaN	NaN
NaN	NaN	NaN	NaN	NaN	NaN	NaN	NaN
NaN	NaN	NaN	NaN	NaN	NaN	NaN	NaN
NaN	NaN	NaN	NaN	NaN	NaN	NaN	NaN
NaN	NaN	NaN	NaN	NaN	NaN	NaN	NaN
NaN	NaN	NaN	NaN	NaN	NaN	NaN	NaN
NaN	NaN	NaN	NaN	NaN	NaN	NaN	NaN
NaN	NaN	NaN	NaN	NaN	NaN	NaN	NaN
298.595	298.943	300.423	299.771	298.694	332.491	298.799	298.49	298.799
300.709	300.929	301.89	301.477	300.766	334.862	300.848	300.63	300.843
301.621	301.781	302.491	302.187	301.659	335.821	301.716	301.555	301.713
302.132	302.258	302.819	302.579	302.16	336.348	302.204	302.077	302.203
302.126	302.252	302.815	302.575	302.155	336.342	302.198	302.072	302.197
300.621	300.847	301.829	301.406	300.68	334.767	300.763	300.542	300.763
301.584	301.746	302.467	302.158	301.621	335.782	301.678	301.517	301.678
302.113	302.24	302.807	302.565	302.142	336.329	302.186	302.058	302.185
302.11	302.237	302.805	302.562	302.139	336.326	302.183	302.055	302.182
300.594	300.822	301.814	301.388	300.653	334.739	300.735	300.514	300.735
298.182	298.553	300.126	299.431	298.289	332.008	298.402	298.071	298.402
NaN	NaN	NaN	NaN	NaN	NaN	NaN	NaN
NaN	NaN	NaN	NaN	NaN	NaN	NaN	NaN
NaN	NaN	NaN	NaN	NaN	NaN	NaN	NaN
NaN	NaN	NaN	NaN	NaN	NaN	NaN	NaN
NaN	NaN	NaN	NaN	NaN	NaN	NaN	NaN
NaN	NaN	NaN	NaN	NaN	NaN	NaN	NaN
NaN	NaN	NaN	NaN	NaN	NaN	NaN	NaN
NaN	NaN	NaN	NaN	NaN	NaN	NaN	NaN
NaN	NaN	NaN	NaN	NaN	NaN	NaN	NaN
NaN	NaN	NaN	NaN	NaN	NaN	NaN	NaN
NaN	NaN	NaN	NaN	NaN	NaN	NaN	NaN
NaN	NaN	NaN	NaN	NaN	NaN	NaN	NaN
NaN	NaN	NaN	NaN	NaN	NaN	NaN	NaN
298.288	298.653	300.195	299.512	298.398	332.132	298.515	298.184	298.499
300.618	300.844	301.829	301.406	300.677	334.764	300.762	300.538	300.756
301.584	301.746	302.467	302.158	301.621	335.782	301.678	301.517	301.678
302.113	302.24	302.807	302.565	302.142	336.329	302.186	302.058	302.185
302.112	302.239	302.807	302.565	302.14	336.328	302.184	302.057	302.184
300.594	300.822	301.814	301.388	300.653	334.739	300.735	300.514	300.735
301.569	301.733	302.457	302.147	301.608	335.768	301.666	301.503	301.663
302.106	302.234	302.803	302.56	302.134	336.322	302.178	302.05	302.178
302.104	302.232	302.801	302.558	302.133	336.32	302.177	302.049	302.176
300.584	300.812	301.807	301.38	300.643	334.728	300.725	300.503	300.725
298.164	298.536	300.104	299.409	298.277	331.985	298.396	298.06	298.38
NaN	NaN	NaN	NaN	NaN	NaN	NaN	NaN
NaN	NaN	NaN	NaN	NaN	NaN	NaN	NaN
NaN	NaN	NaN	NaN	NaN	NaN	NaN	NaN
NaN	NaN	NaN	NaN	NaN	NaN	NaN	NaN
NaN	NaN	NaN	NaN	NaN	NaN	NaN	NaN
NaN	NaN	NaN	NaN	NaN	NaN	NaN	NaN
NaN	NaN	NaN	NaN	NaN	NaN	NaN	NaN
NaN	NaN	NaN	NaN	NaN	NaN	NaN	NaN
NaN	NaN	NaN	NaN	NaN	NaN	NaN	NaN
NaN	NaN	NaN	NaN	NaN	NaN	NaN	NaN
NaN	NaN	NaN	NaN	NaN	NaN	NaN	NaN
NaN	NaN	NaN	NaN	NaN	NaN	NaN	NaN
NaN	NaN	NaN	NaN	NaN	NaN	NaN	NaN
296.086	296.568	298.559	297.665	296.251	329.404	296.388	295.985	296.357
298.945	299.273	300.676	300.06	299.035	332.897	299.137	298.838	299.137
300.302	300.549	301.621	301.162	300.369	334.426	300.46	300.217	300.454
301.07	301.267	302.133	301.762	301.119	335.245	301.189	300.994	301.185
301.068	301.265	302.128	301.758	301.117	335.242	301.189	300.993	301.185
298.898	299.228	300.642	300.021	298.988	332.842	299.091	298.79	299.091
300.283	300.53	301.604	301.143	300.349	334.404	300.44	300.2	300.44
301.06	301.257	302.123	301.751	301.11	335.234	301.181	300.985	301.177
301.058	301.255	302.123	301.751	301.107	335.232	301.176	300.983	301.176
298.884	299.215	300.626	300.005	298.979	332.825	299.087	298.781	299.074
295.932	296.426	298.411	297.534	296.121	329.253	296.315	295.877	296.283
NaN	NaN	NaN	NaN	NaN	NaN	NaN	NaN
NaN	NaN	NaN	NaN	NaN	NaN	NaN	NaN
NaN	NaN	NaN	NaN	NaN	NaN	NaN	NaN
NaN	NaN	NaN	NaN	NaN	NaN	NaN	NaN
NaN	NaN	NaN	NaN	NaN	NaN	NaN	NaN
NaN	NaN	NaN	NaN	NaN	NaN	NaN	NaN
NaN	NaN	NaN	NaN	NaN	NaN	NaN	NaN
NaN	NaN	NaN	NaN	NaN	NaN	NaN	NaN
NaN	NaN	NaN	NaN	NaN	NaN	NaN	NaN
NaN	NaN	NaN	NaN	NaN	NaN	NaN	NaN
NaN	NaN	NaN	NaN	NaN	NaN	NaN	NaN
NaN	NaN	NaN	NaN	NaN	NaN	NaN	NaN
NaN	NaN	NaN	NaN	NaN	NaN	NaN	NaN
296.044	296.528	298.513	297.616	296.203	329.345	296.338	295.942	296.338
298.932	299.26	300.66	300.044	299.026	332.881	299.133	298.829	299.12
300.311	300.557	301.615	301.157	300.378	334.434	300.473	300.233	300.473
301.076	301.272	302.129	301.759	301.125	335.25	301.197	301.003	301.197
301.076	301.272	302.129	301.759	301.125	335.25	301.197	301.003	301.197
298.898	299.228	300.642	300.021	298.988	332.842	299.091	298.79	299.091
300.283	300.53	301.604	301.143	300.349	334.404	300.44	300.2	300.44
301.06	301.257	302.123	301.751	301.11	335.234	301.181	300.985	301.177
301.06	301.257	302.123	301.751	301.11	335.234	301.181	300.985	301.177
298.884	299.215	300.626	300.005	298.979	332.825	299.087	298.781	299.074
295.932	296.426	298.411	297.534	296.121	329.253	296.315	295.877	296.283
NaN	NaN	NaN	NaN	NaN	NaN	NaN	NaN
NaN	NaN	NaN	NaN	NaN	NaN	NaN	NaN
NaN	NaN	NaN	NaN	NaN	NaN	NaN	NaN
NaN	NaN	NaN	NaN	NaN	NaN	NaN	NaN
NaN	NaN	NaN	NaN	NaN	NaN	NaN	NaN
NaN	NaN	NaN	NaN	NaN	NaN	NaN	NaN
NaN	NaN	NaN	NaN	NaN	NaN	NaN	NaN
NaN	NaN	NaN	NaN	NaN	NaN	NaN	NaN
NaN	NaN	NaN	NaN	NaN	NaN	NaN	NaN
NaN	NaN	NaN	NaN	NaN	NaN	NaN	NaN
NaN	NaN	NaN	NaN	NaN	NaN	NaN	NaN
NaN	NaN	NaN	NaN	NaN	NaN	NaN	NaN
NaN	NaN	NaN	NaN	NaN	NaN	NaN	NaN
296.069	296.552	298.517	297.625	296.239	329.376	296.385	295.981	296.354
298.939	299.266	300.675	300.059	299.031	332.89	299.134	298.831	299.122
300.311	300.557	301.615	301.157	300.378	334.434	300.473	300.233	300.473
301.076	301.272	302.129	301.759	301.125	335.25	301.197	301.003	301.197
301.076	301.272	302.129	301.759	301.125	335.25	301.197	301.003	301.197
298.915	299.244	300.644	300.026	299.007	332.86	299.113	298.813	299.113
300.29	300.537	301.605	301.145	300.356	334.412	300.45	300.208	300.45
301.068	301.265	302.124	301.753	301.117	335.242	301.189	300.995	301.189
301.066	301.263	302.12	301.749	301.116	335.239	301.189	300.995	301.189
298.891	299.221	300.626	300.006	298.984	332.832	299.09	298.788	299.09
295.904	296.395	298.371	297.466	296.071	329.154	296.214	295.817	296.214
NaN	NaN	NaN	NaN	NaN	NaN	NaN	NaN
NaN	NaN	NaN	NaN	NaN	NaN	NaN	NaN
NaN	NaN	NaN	NaN	NaN	NaN	NaN	NaN
NaN	NaN	NaN	NaN	NaN	NaN	NaN	NaN
NaN	NaN	NaN	NaN	NaN	NaN	NaN	NaN
NaN	NaN	NaN	NaN	NaN	NaN	NaN	NaN
NaN	NaN	NaN	NaN	NaN	NaN	NaN	NaN
NaN	NaN	NaN	NaN	NaN	NaN	NaN	NaN
NaN	NaN	NaN	NaN	NaN	NaN	NaN	NaN
NaN	NaN	NaN	NaN	NaN	NaN	NaN	NaN
NaN	NaN	NaN	NaN	NaN	NaN	NaN	NaN
NaN	NaN	NaN	NaN	NaN	NaN	NaN	NaN
NaN	NaN	NaN	NaN	NaN	NaN	NaN	NaN
NaN	NaN	NaN	NaN	NaN	NaN	NaN	NaN
NaN	NaN	NaN	NaN	NaN	NaN	NaN	NaN
NaN	NaN	NaN	NaN	NaN	NaN	NaN	NaN
NaN	NaN	NaN	NaN	NaN	NaN	NaN	NaN
NaN	NaN	NaN	NaN	NaN	NaN	NaN	NaN
NaN	NaN	NaN	NaN	NaN	NaN	NaN	NaN
NaN	NaN	NaN	NaN	NaN	NaN	NaN	NaN
NaN	NaN	NaN	NaN	NaN	NaN	NaN	NaN
NaN	NaN	NaN	NaN	NaN	NaN	NaN	NaN
NaN	NaN	NaN	NaN	NaN	NaN	NaN	NaN
NaN	NaN	NaN	NaN	NaN	NaN	NaN	NaN
NaN	NaN	NaN	NaN	NaN	NaN	NaN	NaN
NaN	NaN	NaN	NaN	NaN	NaN	NaN	NaN
NaN	NaN	NaN	NaN	NaN	NaN	NaN	NaN
NaN	NaN	NaN	NaN	NaN	NaN	NaN	NaN
NaN	NaN	NaN	NaN	NaN	NaN	NaN	NaN
NaN	NaN	NaN	NaN	NaN	NaN	NaN	NaN
NaN	NaN	NaN	NaN	NaN	NaN	NaN	NaN
NaN	NaN	NaN	NaN	NaN	NaN	NaN	NaN
NaN	NaN	NaN	NaN	NaN	NaN	NaN	NaN
NaN	NaN	NaN	NaN	NaN	NaN	NaN	NaN
NaN	NaN	NaN	NaN	NaN	NaN	NaN	NaN
NaN	NaN	NaN	NaN	NaN	NaN	NaN	NaN
NaN	NaN	NaN	NaN	NaN	NaN	NaN	NaN
NaN	NaN	NaN	NaN	NaN	NaN	NaN	NaN
NaN	NaN	NaN	NaN	NaN	NaN	NaN	NaN
NaN	NaN	NaN	NaN	NaN	NaN	NaN	NaN
NaN	NaN	NaN	NaN	NaN	NaN	NaN	NaN
NaN	NaN	NaN	NaN	NaN	NaN	NaN	NaN
NaN	NaN	NaN	NaN	NaN	NaN	NaN	NaN
NaN	NaN	NaN	NaN	NaN	NaN	NaN	NaN
NaN	NaN	NaN	NaN	NaN	NaN	NaN	NaN
NaN	NaN	NaN	NaN	NaN	NaN	NaN	NaN
NaN	NaN	NaN	NaN	NaN	NaN	NaN	NaN
NaN	NaN	NaN	NaN	NaN	NaN	NaN	NaN
NaN	NaN	NaN	NaN	NaN	NaN	NaN	NaN
NaN	NaN	NaN	NaN	NaN	NaN	NaN	NaN
NaN	NaN	NaN	NaN	NaN	NaN	NaN	NaN
NaN	NaN	NaN	NaN	NaN	NaN	NaN	NaN
NaN	NaN	NaN	NaN	NaN	NaN	NaN	NaN
NaN	NaN	NaN	NaN	NaN	NaN	NaN	NaN
NaN	NaN	NaN	NaN	NaN	NaN	NaN	NaN
NaN	NaN	NaN	NaN	NaN	NaN	NaN	NaN
NaN	NaN	NaN	NaN	NaN	NaN	NaN	NaN
NaN	NaN	NaN	NaN	NaN	NaN	NaN	NaN
NaN	NaN	NaN	NaN	NaN	NaN	NaN	NaN
NaN	NaN	NaN	NaN	NaN	NaN	NaN	NaN
NaN	NaN	NaN	NaN	NaN	NaN	NaN	NaN
296.662	297.117	298.994	298.157	296.811	330.145	296.938	296.568	296.938
299.143	299.459	300.82	300.225	299.23	333.123	299.33	299.037	299.319
300.391	300.632	301.679	301.23	300.454	334.522	300.543	300.307	300.543
301.114	301.308	302.159	301.793	301.162	335.291	301.232	301.04	301.228
301.101	301.295	302.153	301.786	301.149	335.277	301.218	301.025	301.214
298.955	299.282	300.677	300.063	299.049	332.908	299.155	298.853	299.143
300.311	300.557	301.622	301.164	300.378	334.435	300.472	300.229	300.465
301.074	301.27	302.133	301.763	301.122	335.248	301.191	300.999	301.191
301.07	301.267	302.133	301.762	301.119	335.245	301.189	300.994	301.185
298.901	299.231	300.642	300.022	298.993	332.845	299.093	298.797	299.093
295.922	296.411	298.415	297.508	296.083	329.183	296.218	295.821	296.218
NaN	NaN	NaN	NaN	NaN	NaN	NaN	NaN
NaN	NaN	NaN	NaN	NaN	NaN	NaN	NaN
NaN	NaN	NaN	NaN	NaN	NaN	NaN	NaN
NaN	NaN	NaN	NaN	NaN	NaN	NaN	NaN
NaN	NaN	NaN	NaN	NaN	NaN	NaN	NaN
NaN	NaN	NaN	NaN	NaN	NaN	NaN	NaN
NaN	NaN	NaN	NaN	NaN	NaN	NaN	NaN
NaN	NaN	NaN	NaN	NaN	NaN	NaN	NaN
NaN	NaN	NaN	NaN	NaN	NaN	NaN	NaN
NaN	NaN	NaN	NaN	NaN	NaN	NaN	NaN
NaN	NaN	NaN	NaN	NaN	NaN	NaN	NaN
NaN	NaN	NaN	NaN	NaN	NaN	NaN	NaN
NaN	NaN	NaN	NaN	NaN	NaN	NaN	NaN
296.104	296.585	298.561	297.669	296.261	329.424	296.396	296.002	296.396
298.955	299.282	300.677	300.063	299.049	332.908	299.155	298.853	299.143
300.308	300.554	301.622	301.163	300.373	334.431	300.463	300.225	300.463
301.074	301.27	302.133	301.763	301.122	335.248	301.191	300.999	301.191
301.072	301.269	302.133	301.763	301.12	335.247	301.19	300.996	301.19
298.901	299.231	300.642	300.022	298.993	332.845	299.093	298.797	299.093
300.286	300.533	301.605	301.145	300.354	334.408	300.448	300.204	300.442
301.065	301.262	302.128	301.757	301.113	335.239	301.183	300.988	301.183
301.062	301.259	302.128	301.756	301.111	335.237	301.182	300.986	301.178
298.891	299.221	300.641	300.02	298.984	332.835	299.088	298.783	299.075
295.949	296.442	298.455	297.574	296.133	329.28	296.317	295.88	296.286
NaN	NaN	NaN	NaN	NaN	NaN	NaN	NaN
NaN	NaN	NaN	NaN	NaN	NaN	NaN	NaN
NaN	NaN	NaN	NaN	NaN	NaN	NaN	NaN
NaN	NaN	NaN	NaN	NaN	NaN	NaN	NaN
NaN	NaN	NaN	NaN	NaN	NaN	NaN	NaN
NaN	NaN	NaN	NaN	NaN	NaN	NaN	NaN
NaN	NaN	NaN	NaN	NaN	NaN	NaN	NaN
NaN	NaN	NaN	NaN	NaN	NaN	NaN	NaN
NaN	NaN	NaN	NaN	NaN	NaN	NaN	NaN
NaN	NaN	NaN	NaN	NaN	NaN	NaN	NaN
NaN	NaN	NaN	NaN	NaN	NaN	NaN	NaN
NaN	NaN	NaN	NaN	NaN	NaN	NaN	NaN
NaN	NaN	NaN	NaN	NaN	NaN	NaN	NaN
296.086	296.568	298.559	297.665	296.251	329.404	296.388	295.985	296.357
298.945	299.273	300.676	300.06	299.035	332.897	299.137	298.838	299.137
300.302	300.549	301.621	301.162	300.369	334.426	300.46	300.217	300.454
301.07	301.267	302.133	301.762	301.119	335.245	301.189	300.994	301.185
301.076	301.272	302.129	301.759	301.125	335.25	301.197	301.003	301.197
298.915	299.244	300.644	300.026	299.007	332.86	299.113	298.813	299.113
300.29	300.537	301.605	301.145	300.356	334.412	300.45	300.208	300.45
301.068	301.265	302.124	301.753	301.117	335.242	301.189	300.995	301.189
301.068	301.265	302.124	301.753	301.117	335.242	301.189	300.995	301.189
298.891	299.221	300.626	300.006	298.984	332.832	299.09	298.788	299.09
295.904	296.395	298.371	297.466	296.071	329.154	296.214	295.817	296.214
NaN	NaN	NaN	NaN	NaN	NaN	NaN	NaN
NaN	NaN	NaN	NaN	NaN	NaN	NaN	NaN
NaN	NaN	NaN	NaN	NaN	NaN	NaN	NaN
NaN	NaN	NaN	NaN	NaN	NaN	NaN	NaN
NaN	NaN	NaN	NaN	NaN	NaN	NaN	NaN
NaN	NaN	NaN	NaN	NaN	NaN	NaN	NaN
NaN	NaN	NaN	NaN	NaN	NaN	NaN	NaN
NaN	NaN	NaN	NaN	NaN	NaN	NaN	NaN
NaN	NaN	NaN	NaN	NaN	NaN	NaN	NaN
NaN	NaN	NaN	NaN	NaN	NaN	NaN	NaN
NaN	NaN	NaN	NaN	NaN	NaN	NaN	NaN
NaN	NaN	NaN	NaN	NaN	NaN	NaN	NaN
NaN	NaN	NaN	NaN	NaN	NaN	NaN	NaN
296.044	296.528	298.513	297.616	296.203	329.345	296.338	295.942	296.338
298.939	299.266	300.661	300.045	299.03	332.887	299.136	298.837	299.136
300.302	300.549	301.614	301.155	300.368	334.425	300.461	300.221	300.461
301.076	301.272	302.129	301.759	301.125	335.25	301.197	301.003	301.197
301.068	301.265	302.124	301.753	301.117	335.242	301.189	300.995	301.189
298.891	299.221	300.626	300.006	298.984	332.832	299.09	298.788	299.09
300.286	300.534	301.598	301.138	300.354	334.407	300.449	300.207	300.449
301.06	301.257	302.119	301.747	301.11	335.233	301.182	300.987	301.182
301.06	301.257	302.119	301.747	301.11	335.233	301.182	300.987	301.182
298.891	299.221	300.626	300.006	298.984	332.832	299.09	298.788	299.09
295.904	296.395	298.371	297.466	296.071	329.154	296.214	295.817	296.214
NaN	NaN	NaN	NaN	NaN	NaN	NaN	NaN
NaN	NaN	NaN	NaN	NaN	NaN	NaN	NaN
NaN	NaN	NaN	NaN	NaN	NaN	NaN	NaN
NaN	NaN	NaN	NaN	NaN	NaN	NaN	NaN
NaN	NaN	NaN	NaN	NaN	NaN	NaN	NaN
NaN	NaN	NaN	NaN	NaN	NaN	NaN	NaN
NaN	NaN	NaN	NaN	NaN	NaN	NaN	NaN
NaN	NaN	NaN	NaN	NaN	NaN	NaN	NaN
NaN	NaN	NaN	NaN	NaN	NaN	NaN	NaN
NaN	NaN	NaN	NaN	NaN	NaN	NaN	NaN
NaN	NaN	NaN	NaN	NaN	NaN	NaN	NaN
NaN	NaN	NaN	NaN	NaN	NaN	NaN	NaN
NaN	NaN	NaN	NaN	NaN	NaN	NaN	NaN
296.052	296.536	298.515	297.618	296.215	329.354	296.344	295.962	296.344
298.945	299.273	300.676	300.06	299.035	332.897	299.137	298.838	299.137
300.299	300.545	301.613	301.154	300.366	334.422	300.46	300.217	300.454
301.076	301.272	302.129	301.759	301.125	335.25	301.197	301.003	301.197
301.076	301.272	302.129	301.759	301.125	335.25	301.197	301.003	301.197
298.915	299.244	300.644	300.026	299.007	332.86	299.113	298.813	299.113
300.29	300.537	301.605	301.145	300.356	334.412	300.45	300.208	300.45
301.066	301.263	302.12	301.749	301.116	335.239	301.189	300.995	301.189
301.066	301.263	302.12	301.749	301.116	335.239	301.189	300.995	301.189
298.891	299.221	300.626	300.006	298.984	332.832	299.09	298.788	299.09
295.904	296.395	298.371	297.466	296.071	329.154	296.214	295.817	296.214
NaN	NaN	NaN	NaN	NaN	NaN	NaN	NaN
NaN	NaN	NaN	NaN	NaN	NaN	NaN	NaN
NaN	NaN	NaN	NaN	NaN	NaN	NaN	NaN
NaN	NaN	NaN	NaN	NaN	NaN	NaN	NaN
NaN	NaN	NaN	NaN	NaN	NaN	NaN	NaN
NaN	NaN	NaN	NaN	NaN	NaN	NaN	NaN
NaN	NaN	NaN	NaN	NaN	NaN	NaN	NaN
NaN	NaN	NaN	NaN	NaN	NaN	NaN	NaN
NaN	NaN	NaN	NaN	NaN	NaN	NaN	NaN
NaN	NaN	NaN	NaN	NaN	NaN	NaN	NaN
NaN	NaN	NaN	NaN	NaN	NaN	NaN	NaN
NaN	NaN	NaN	NaN	NaN	NaN	NaN	NaN
NaN	NaN	NaN	NaN	NaN	NaN	NaN	NaN
NaN	NaN	NaN	NaN	NaN	NaN	NaN	NaN
NaN	NaN	NaN	NaN	NaN	NaN	NaN	NaN
NaN	NaN	NaN	NaN	NaN	NaN	NaN	NaN
NaN	NaN	NaN	NaN	NaN	NaN	NaN	NaN
NaN	NaN	NaN	NaN	NaN	NaN	NaN	NaN
NaN	NaN	NaN	NaN	NaN	NaN	NaN	NaN
NaN	NaN	NaN	NaN	NaN	NaN	NaN	NaN
NaN	NaN	NaN	NaN	NaN	NaN	NaN	NaN
NaN	NaN	NaN	NaN	NaN	NaN	NaN	NaN
NaN	NaN	NaN	NaN	NaN	NaN	NaN	NaN
NaN	NaN	NaN	NaN	NaN	NaN	NaN	NaN
NaN	NaN	NaN	NaN	NaN	NaN	NaN	NaN
NaN	NaN	NaN	NaN	NaN	NaN	NaN	NaN
NaN	NaN	NaN	NaN	NaN	NaN	NaN	NaN
NaN	NaN	NaN	NaN	NaN	NaN	NaN	NaN
NaN	NaN	NaN	NaN	NaN	NaN	NaN	NaN
NaN	NaN	NaN	NaN	NaN	NaN	NaN	NaN
NaN	NaN	NaN	NaN	NaN	NaN	NaN	NaN
NaN	NaN	NaN	NaN	NaN	NaN	NaN	NaN
NaN	NaN	NaN	NaN	NaN	NaN	NaN	NaN
NaN	NaN	NaN	NaN	NaN	NaN	NaN	NaN
NaN	NaN	NaN	NaN	NaN	NaN	NaN	NaN
NaN	NaN	NaN	NaN	NaN	NaN	NaN	NaN
NaN	NaN	NaN	NaN	NaN	NaN	NaN	NaN
NaN	NaN	NaN	NaN	NaN	NaN	NaN	NaN
NaN	NaN	NaN	NaN	NaN	NaN	NaN	NaN
NaN	NaN	NaN	NaN	NaN	NaN	NaN	NaN
NaN	NaN	NaN	NaN	NaN	NaN	NaN	NaN
NaN	NaN	NaN	NaN	NaN	NaN	NaN	NaN
NaN	NaN	NaN	NaN	NaN	NaN	NaN	NaN
NaN	NaN	NaN	NaN	NaN	NaN	NaN	NaN
NaN	NaN	NaN	NaN	NaN	NaN	NaN	NaN
NaN	NaN	NaN	NaN	NaN	NaN	NaN	NaN
NaN	NaN	NaN	NaN	NaN	NaN	NaN	NaN
NaN	NaN	NaN	NaN	NaN	NaN	NaN	NaN
NaN	NaN	NaN	NaN	NaN	NaN	NaN	NaN
NaN	NaN	NaN	NaN	NaN	NaN	NaN	NaN
NaN	NaN	NaN	NaN	NaN	NaN	NaN	NaN
NaN	NaN	NaN	NaN	NaN	NaN	NaN	NaN
NaN	NaN	NaN	NaN	NaN	NaN	NaN	NaN
NaN	NaN	NaN	NaN	NaN	NaN	NaN	NaN
NaN	NaN	NaN	NaN	NaN	NaN	NaN	NaN
NaN	NaN	NaN	NaN	NaN	NaN	NaN	NaN
NaN	NaN	NaN	NaN	NaN	NaN	NaN	NaN
NaN	NaN	NaN	NaN	NaN	NaN	NaN	NaN
NaN	NaN	NaN	NaN	NaN	NaN	NaN	NaN
NaN	NaN	NaN	NaN	NaN	NaN	NaN	NaN
NaN	NaN	NaN	NaN	NaN	NaN	NaN	NaN
296.626	297.082	298.955	298.118	296.782	330.099	296.923	296.534	296.897
299.128	299.444	300.805	300.209	299.213	333.105	299.312	299.021	299.312
300.379	300.62	301.671	301.22	300.442	334.509	300.531	300.295	300.531
301.109	301.303	302.154	301.788	301.156	335.285	301.226	301.035	301.226
301.096	301.29	302.148	301.781	301.143	335.272	301.212	301.02	301.212
298.945	299.273	300.676	300.06	299.035	332.897	299.137	298.838	299.137
300.306	300.552	301.621	301.163	300.371	334.43	300.462	300.221	300.462
301.072	301.269	302.133	301.763	301.12	335.247	301.19	300.996	301.19
301.068	301.265	302.128	301.758	301.117	335.242	301.189	300.993	301.185
298.898	299.228	300.642	300.021	298.988	332.842	299.091	298.79	299.091
295.922	296.411	298.415	297.508	296.083	329.183	296.218	295.821	296.218
NaN	NaN	NaN	NaN	NaN	NaN	NaN	NaN
NaN	NaN	NaN	NaN	NaN	NaN	NaN	NaN
NaN	NaN	NaN	NaN	NaN	NaN	NaN	NaN
NaN	NaN	NaN	NaN	NaN	NaN	NaN	NaN
NaN	NaN	NaN	NaN	NaN	NaN	NaN	NaN
NaN	NaN	NaN	NaN	NaN	NaN	NaN	NaN
NaN	NaN	NaN	NaN	NaN	NaN	NaN	NaN
NaN	NaN	NaN	NaN	NaN	NaN	NaN	NaN
NaN	NaN	NaN	NaN	NaN	NaN	NaN	NaN
NaN	NaN	NaN	NaN	NaN	NaN	NaN	NaN
NaN	NaN	NaN	NaN	NaN	NaN	NaN	NaN
NaN	NaN	NaN	NaN	NaN	NaN	NaN	NaN
NaN	NaN	NaN	NaN	NaN	NaN	NaN	NaN
296.112	296.593	298.562	297.672	296.273	329.432	296.403	296.022	296.403
298.969	299.295	300.693	300.08	299.058	332.924	299.159	298.861	299.159
300.318	300.564	301.63	301.172	300.383	334.443	300.474	300.234	300.474
301.081	301.277	302.138	301.769	301.129	335.256	301.198	301.006	301.198
301.076	301.272	302.134	301.764	301.125	335.25	301.196	301.001	301.192
298.922	299.25	300.659	300.041	299.012	332.869	299.114	298.814	299.114
300.295	300.542	301.613	301.153	300.361	334.418	300.452	300.213	300.452
301.068	301.265	302.128	301.758	301.117	335.242	301.189	300.993	301.185
301.068	301.265	302.128	301.758	301.117	335.242	301.189	300.993	301.185
298.901	299.231	300.642	300.022	298.993	332.845	299.093	298.797	299.093
295.922	296.411	298.415	297.508	296.083	329.183	296.218	295.821	296.218
NaN	NaN	NaN	NaN	NaN	NaN	NaN	NaN
NaN	NaN	NaN	NaN	NaN	NaN	NaN	NaN
NaN	NaN	NaN	NaN	NaN	NaN	NaN	NaN
NaN	NaN	NaN	NaN	NaN	NaN	NaN	NaN
NaN	NaN	NaN	NaN	NaN	NaN	NaN	NaN
NaN	NaN	NaN	NaN	NaN	NaN	NaN	NaN
NaN	NaN	NaN	NaN	NaN	NaN	NaN	NaN
NaN	NaN	NaN	NaN	NaN	NaN	NaN	NaN
NaN	NaN	NaN	NaN	NaN	NaN	NaN	NaN
NaN	NaN	NaN	NaN	NaN	NaN	NaN	NaN
NaN	NaN	NaN	NaN	NaN	NaN	NaN	NaN
NaN	NaN	NaN	NaN	NaN	NaN	NaN	NaN
NaN	NaN	NaN	NaN	NaN	NaN	NaN	NaN
296.129	296.608	298.603	297.711	296.285	329.459	296.406	296.025	296.406
298.969	299.295	300.693	300.08	299.058	332.924	299.159	298.861	299.159
300.32	300.565	301.63	301.173	300.385	334.445	300.475	300.238	300.475
301.083	301.279	302.139	301.77	301.132	335.259	301.203	301.009	301.199
301.081	301.277	302.138	301.769	301.129	335.256	301.198	301.006	301.198
298.922	299.25	300.659	300.041	299.012	332.869	299.114	298.814	299.114
300.299	300.545	301.613	301.154	300.366	334.422	300.46	300.217	300.454
301.074	301.27	302.133	301.763	301.122	335.248	301.191	300.999	301.191
301.07	301.267	302.133	301.762	301.119	335.245	301.189	300.994	301.185
298.901	299.231	300.642	300.022	298.993	332.845	299.093	298.797	299.093
295.922	296.411	298.415	297.508	296.083	329.183	296.218	295.821	296.218
NaN	NaN	NaN	NaN	NaN	NaN	NaN	NaN
NaN	NaN	NaN	NaN	NaN	NaN	NaN	NaN
NaN	NaN	NaN	NaN	NaN	NaN	NaN	NaN
NaN	NaN	NaN	NaN	NaN	NaN	NaN	NaN
NaN	NaN	NaN	NaN	NaN	NaN	NaN	NaN
NaN	NaN	NaN	NaN	NaN	NaN	NaN	NaN
NaN	NaN	NaN	NaN	NaN	NaN	NaN	NaN
NaN	NaN	NaN	NaN	NaN	NaN	NaN	NaN
NaN	NaN	NaN	NaN	NaN	NaN	NaN	NaN
NaN	NaN	NaN	NaN	NaN	NaN	NaN	NaN
NaN	NaN	NaN	NaN	NaN	NaN	NaN	NaN
NaN	NaN	NaN	NaN	NaN	NaN	NaN	NaN
NaN	NaN	NaN	NaN	NaN	NaN	NaN	NaN
296.112	296.593	298.562	297.672	296.273	329.432	296.403	296.022	296.403
298.969	299.295	300.693	300.08	299.058	332.924	299.159	298.861	299.159
300.318	300.564	301.63	301.172	300.383	334.443	300.474	300.234	300.474
301.081	301.277	302.138	301.769	301.129	335.256	301.198	301.006	301.198
301.078	301.274	302.138	301.768	301.126	335.253	301.196	301.002	301.192
298.915	299.244	300.658	300.039	299.007	332.862	299.111	298.807	299.098
300.295	300.542	301.613	301.153	300.361	334.418	300.452	300.213	300.452
301.068	301.265	302.128	301.758	301.117	335.242	301.189	300.993	301.185
301.066	301.263	302.128	301.757	301.114	335.24	301.183	300.991	301.183
298.898	299.228	300.642	300.021	298.988	332.842	299.091	298.79	299.091
295.922	296.411	298.415	297.508	296.083	329.183	296.218	295.821	296.218
NaN	NaN	NaN	NaN	NaN	NaN	NaN	NaN
NaN	NaN	NaN	NaN	NaN	NaN	NaN	NaN
NaN	NaN	NaN	NaN	NaN	NaN	NaN	NaN
NaN	NaN	NaN	NaN	NaN	NaN	NaN	NaN
NaN	NaN	NaN	NaN	NaN	NaN	NaN	NaN
NaN	NaN	NaN	NaN	NaN	NaN	NaN	NaN
NaN	NaN	NaN	NaN	NaN	NaN	NaN	NaN
NaN	NaN	NaN	NaN	NaN	NaN	NaN	NaN
NaN	NaN	NaN	NaN	NaN	NaN	NaN	NaN
NaN	NaN	NaN	NaN	NaN	NaN	NaN	NaN
NaN	NaN	NaN	NaN	NaN	NaN	NaN	NaN
NaN	NaN	NaN	NaN	NaN	NaN	NaN	NaN
NaN	NaN	NaN	NaN	NaN	NaN	NaN	NaN
296.104	296.585	298.561	297.669	296.261	329.424	296.396	296.002	296.396
298.969	299.295	300.693	300.08	299.058	332.924	299.159	298.861	299.159
300.32	300.565	301.63	301.173	300.385	334.445	300.475	300.238	300.475
301.081	301.277	302.138	301.769	301.129	335.256	301.198	301.006	301.198
301.079	301.275	302.138	301.769	301.128	335.254	301.197	301.004	301.193
298.915	299.244	300.658	300.039	299.007	332.862	299.111	298.807	299.098
300.293	300.54	301.613	301.153	300.359	334.416	300.45	300.209	300.45
301.066	301.263	302.128	301.757	301.114	335.24	301.183	300.991	301.183
301.062	301.259	302.128	301.756	301.111	335.237	301.182	300.986	301.178
298.898	299.228	300.642	300.021	298.988	332.842	299.091	298.79	299.091
295.922	296.411	298.415	297.508	296.083	329.183	296.218	295.821	296.218
NaN	NaN	NaN	NaN	NaN	NaN	NaN	NaN
NaN	NaN	NaN	NaN	NaN	NaN	NaN	NaN
NaN	NaN	NaN	NaN	NaN	NaN	NaN	NaN
NaN	NaN	NaN	NaN	NaN	NaN	NaN	NaN
NaN	NaN	NaN	NaN	NaN	NaN	NaN	NaN
NaN	NaN	NaN	NaN	NaN	NaN	NaN	NaN
NaN	NaN	NaN	NaN	NaN	NaN	NaN	NaN
NaN	NaN	NaN	NaN	NaN	NaN	NaN	NaN
NaN	NaN	NaN	NaN	NaN	NaN	NaN	NaN
NaN	NaN	NaN	NaN	NaN	NaN	NaN	NaN
NaN	NaN	NaN	NaN	NaN	NaN	NaN	NaN
NaN	NaN	NaN	NaN	NaN	NaN	NaN	NaN
NaN	NaN	NaN	NaN	NaN	NaN	NaN	NaN
NaN	NaN	NaN	NaN	NaN	NaN	NaN	NaN
NaN	NaN	NaN	NaN	NaN	NaN	NaN	NaN
NaN	NaN	NaN	NaN	NaN	NaN	NaN	NaN
NaN	NaN	NaN	NaN	NaN	NaN	NaN	NaN
NaN	NaN	NaN	NaN	NaN	NaN	NaN	NaN
NaN	NaN	NaN	NaN	NaN	NaN	NaN	NaN
NaN	NaN	NaN	NaN	NaN	NaN	NaN	NaN
NaN	NaN	NaN	NaN	NaN	NaN	NaN	NaN
NaN	NaN	NaN	NaN	NaN	NaN	NaN	NaN
NaN	NaN	NaN	NaN	NaN	NaN	NaN	NaN
NaN	NaN	NaN	NaN	NaN	NaN	NaN	NaN
NaN	NaN	NaN	NaN	NaN	NaN	NaN	NaN
NaN	NaN	NaN	NaN	NaN	NaN	NaN	NaN
NaN	NaN	NaN	NaN	NaN	NaN	NaN	NaN
NaN	NaN	NaN	NaN	NaN	NaN	NaN	NaN
NaN	NaN	NaN	NaN	NaN	NaN	NaN	NaN
NaN	NaN	NaN	NaN	NaN	NaN	NaN	NaN
NaN	NaN	NaN	NaN	NaN	NaN	NaN	NaN
NaN	NaN	NaN	NaN	NaN	NaN	NaN	NaN
NaN	NaN	NaN	NaN	NaN	NaN	NaN	NaN
NaN	NaN	NaN	NaN	NaN	NaN	NaN	NaN
NaN	NaN	NaN	NaN	NaN	NaN	NaN	NaN
NaN	NaN	NaN	NaN	NaN	NaN	NaN	NaN
NaN	NaN	NaN	NaN	NaN	NaN	NaN	NaN
NaN	NaN	NaN	NaN	NaN	NaN	NaN	NaN
NaN	NaN	NaN	NaN	NaN	NaN	NaN	NaN
NaN	NaN	NaN	NaN	NaN	NaN	NaN	NaN
NaN	NaN	NaN	NaN	NaN	NaN	NaN	NaN
NaN	NaN	NaN	NaN	NaN	NaN	NaN	NaN
NaN	NaN	NaN	NaN	NaN	NaN	NaN	NaN
NaN	NaN	NaN	NaN	NaN	NaN	NaN	NaN
NaN	NaN	NaN	NaN	NaN	NaN	NaN	NaN
NaN	NaN	NaN	NaN	NaN	NaN	NaN	NaN
NaN	NaN	NaN	NaN	NaN	NaN	NaN	NaN
NaN	NaN	NaN	NaN	NaN	NaN	NaN	NaN
NaN	NaN	NaN	NaN	NaN	NaN	NaN	NaN
NaN	NaN	NaN	NaN	NaN	NaN	NaN	NaN
NaN	NaN	NaN	NaN	NaN	NaN	NaN	NaN
NaN	NaN	NaN	NaN	NaN	NaN	NaN	NaN
NaN	NaN	NaN	NaN	NaN	NaN	NaN	NaN
NaN	NaN	NaN	NaN	NaN	NaN	NaN	NaN
NaN	NaN	NaN	NaN	NaN	NaN	NaN	NaN
NaN	NaN	NaN	NaN	NaN	NaN	NaN	NaN
NaN	NaN	NaN	NaN	NaN	NaN	NaN	NaN
NaN	NaN	NaN	NaN	NaN	NaN	NaN	NaN
NaN	NaN	NaN	NaN	NaN	NaN	NaN	NaN
NaN	NaN	NaN	NaN	NaN	NaN	NaN	NaN
NaN	NaN	NaN	NaN	NaN	NaN	NaN	NaN
296.655	297.11	298.993	298.155	296.801	330.138	296.933	296.552	296.933
299.131	299.447	300.805	300.21	299.218	333.108	299.315	299.028	299.315
300.388	300.628	301.678	301.229	300.452	334.518	300.541	300.303	300.535
301.116	301.31	302.163	301.798	301.164	335.293	301.233	301.04	301.229
301.101	301.295	302.153	301.786	301.149	335.277	301.218	301.025	301.214
298.962	299.288	300.692	300.078	299.054	332.917	299.157	298.854	299.144
300.315	300.56	301.629	301.172	300.381	334.44	300.472	300.23	300.466
301.078	301.274	302.138	301.768	301.126	335.253	301.196	301.002	301.192
301.072	301.269	302.133	301.763	301.12	335.247	301.19	300.996	301.19
298.908	299.237	300.643	300.024	299.002	332.853	299.11	298.805	299.097
295.922	296.411	298.415	297.508	296.083	329.183	296.218	295.821	296.218
NaN	NaN	NaN	NaN	NaN	NaN	NaN	NaN
NaN	NaN	NaN	NaN	NaN	NaN	NaN	NaN
NaN	NaN	NaN	NaN	NaN	NaN	NaN	NaN
NaN	NaN	NaN	NaN	NaN	NaN	NaN	NaN
NaN	NaN	NaN	NaN	NaN	NaN	NaN	NaN
NaN	NaN	NaN	NaN	NaN	NaN	NaN	NaN
NaN	NaN	NaN	NaN	NaN	NaN	NaN	NaN
NaN	NaN	NaN	NaN	NaN	NaN	NaN	NaN
NaN	NaN	NaN	NaN	NaN	NaN	NaN	NaN
NaN	NaN	NaN	NaN	NaN	NaN	NaN	NaN
NaN	NaN	NaN	NaN	NaN	NaN	NaN	NaN
NaN	NaN	NaN	NaN	NaN	NaN	NaN	NaN
NaN	NaN	NaN	NaN	NaN	NaN	NaN	NaN
296.104	296.585	298.561	297.669	296.261	329.424	296.396	296.002	296.396
298.945	299.273	300.676	300.06	299.035	332.897	299.137	298.838	299.137
300.315	300.56	301.622	301.165	300.381	334.439	300.473	300.233	300.473
301.078	301.274	302.134	301.764	301.126	335.253	301.197	301.004	301.197
301.07	301.267	302.129	301.758	301.119	335.244	301.19	300.996	301.19
298.915	299.244	300.644	300.026	299.007	332.86	299.113	298.813	299.113
300.29	300.537	301.605	301.145	300.356	334.412	300.45	300.208	300.45
301.062	301.259	302.123	301.752	301.111	335.236	301.182	300.988	301.182
301.06	301.257	302.119	301.747	301.11	335.233	301.182	300.987	301.182
298.891	299.221	300.626	300.006	298.984	332.832	299.09	298.788	299.09
295.904	296.395	298.371	297.466	296.071	329.154	296.214	295.817	296.214
NaN	NaN	NaN	NaN	NaN	NaN	NaN	NaN
NaN	NaN	NaN	NaN	NaN	NaN	NaN	NaN
NaN	NaN	NaN	NaN	NaN	NaN	NaN	NaN
NaN	NaN	NaN	NaN	NaN	NaN	NaN	NaN
NaN	NaN	NaN	NaN	NaN	NaN	NaN	NaN
NaN	NaN	NaN	NaN	NaN	NaN	NaN	NaN
NaN	NaN	NaN	NaN	NaN	NaN	NaN	NaN
NaN	NaN	NaN	NaN	NaN	NaN	NaN	NaN
NaN	NaN	NaN	NaN	NaN	NaN	NaN	NaN
NaN	NaN	NaN	NaN	NaN	NaN	NaN	NaN
NaN	NaN	NaN	NaN	NaN	NaN	NaN	NaN
NaN	NaN	NaN	NaN	NaN	NaN	NaN	NaN
NaN	NaN	NaN	NaN	NaN	NaN	NaN	NaN
296.044	296.528	298.513	297.616	296.203	329.345	296.338	295.942	296.338
298.945	299.273	300.676	300.06	299.035	332.897	299.137	298.838	299.137
300.299	300.545	301.613	301.154	300.366	334.422	300.46	300.217	300.454
301.068	301.265	302.128	301.758	301.117	335.242	301.189	300.993	301.185
301.066	301.263	302.128	301.757	301.114	335.24	301.183	300.991	301.183
298.915	299.244	300.644	300.026	299.007	332.86	299.113	298.813	299.113
300.29	300.537	301.605	301.145	300.356	334.412	300.45	300.208	300.45
301.068	301.265	302.124	301.753	301.117	335.242	301.189	300.995	301.189
301.068	301.265	302.124	301.753	301.117	335.242	301.189	300.995	301.189
298.891	299.221	300.626	300.006	298.984	332.832	299.09	298.788	299.09
295.904	296.395	298.371	297.466	296.071	329.154	296.214	295.817	296.214
NaN	NaN	NaN	NaN	NaN	NaN	NaN	NaN
NaN	NaN	NaN	NaN	NaN	NaN	NaN	NaN
NaN	NaN	NaN	NaN	NaN	NaN	NaN	NaN
NaN	NaN	NaN	NaN	NaN	NaN	NaN	NaN
NaN	NaN	NaN	NaN	NaN	NaN	NaN	NaN
NaN	NaN	NaN	NaN	NaN	NaN	NaN	NaN
NaN	NaN	NaN	NaN	NaN	NaN	NaN	NaN
NaN	NaN	NaN	NaN	NaN	NaN	NaN	NaN
NaN	NaN	NaN	NaN	NaN	NaN	NaN	NaN
NaN	NaN	NaN	NaN	NaN	NaN	NaN	NaN
NaN	NaN	NaN	NaN	NaN	NaN	NaN	NaN
NaN	NaN	NaN	NaN	NaN	NaN	NaN	NaN
NaN	NaN	NaN	NaN	NaN	NaN	NaN	NaN
296.052	296.536	298.515	297.618	296.215	329.354	296.344	295.962	296.344
298.945	299.273	300.676	300.06	299.035	332.897	299.137	298.838	299.137
300.306	300.552	301.621	301.163	300.371	334.43	300.462	300.221	300.462
301.072	301.269	302.133	301.763	301.12	335.247	301.19	300.996	301.19
301.068	301.265	302.128	301.758	301.117	335.242	301.189	300.993	301.185
298.915	299.244	300.644	300.026	299.007	332.86	299.113	298.813	299.113
300.29	300.537	301.605	301.145	300.356	334.412	300.45	300.208	300.45
301.068	301.265	302.124	301.753	301.117	335.242	301.189	300.995	301.189
301.068	301.265	302.124	301.753	301.117	335.242	301.189	300.995	301.189
298.891	299.221	300.626	300.006	298.984	332.832	299.09	298.788	299.09
295.904	296.395	298.371	297.466	296.071	329.154	296.214	295.817	296.214
NaN	NaN	NaN	NaN	NaN	NaN	NaN	NaN
NaN	NaN	NaN	NaN	NaN	NaN	NaN	NaN
NaN	NaN	NaN	NaN	NaN	NaN	NaN	NaN
NaN	NaN	NaN	NaN	NaN	NaN	NaN	NaN
NaN	NaN	NaN	NaN	NaN	NaN	NaN	NaN
NaN	NaN	NaN	NaN	NaN	NaN	NaN	NaN
NaN	NaN	NaN	NaN	NaN	NaN	NaN	NaN
NaN	NaN	NaN	NaN	NaN	NaN	NaN	NaN
NaN	NaN	NaN	NaN	NaN	NaN	NaN	NaN
NaN	NaN	NaN	NaN	NaN	NaN	NaN	NaN
NaN	NaN	NaN	NaN	NaN	NaN	NaN	NaN
NaN	NaN	NaN	NaN	NaN	NaN	NaN	NaN
NaN	NaN	NaN	NaN	NaN	NaN	NaN	NaN
296.104	296.585	298.561	297.669	296.261	329.424	296.396	296.002	296.396
298.949	299.276	300.676	300.061	299.04	332.9	299.139	298.845	299.139
300.308	300.554	301.622	301.163	300.373	334.431	300.463	300.225	300.463
301.074	301.27	302.133	301.763	301.122	335.248	301.191	300.999	301.191
301.07	301.267	302.129	301.758	301.119	335.244	301.19	300.996	301.19
298.898	299.228	300.642	300.021	298.988	332.842	299.091	298.79	299.091
300.286	300.533	301.605	301.145	300.354	334.408	300.448	300.204	300.442
301.062	301.259	302.123	301.752	301.111	335.236	301.182	300.988	301.182
301.06	301.257	302.123	301.751	301.11	335.234	301.181	300.985	301.177
298.891	299.221	300.626	300.006	298.984	332.832	299.09	298.788	299.09
295.904	296.395	298.371	297.466	296.071	329.154	296.214	295.817	296.214
NaN	NaN	NaN	NaN	NaN	NaN	NaN	NaN
NaN	NaN	NaN	NaN	NaN	NaN	NaN	NaN
NaN	NaN	NaN	NaN	NaN	NaN	NaN	NaN
NaN	NaN	NaN	NaN	NaN	NaN	NaN	NaN
NaN	NaN	NaN	NaN	NaN	NaN	NaN	NaN
NaN	NaN	NaN	NaN	NaN	NaN	NaN	NaN
NaN	NaN	NaN	NaN	NaN	NaN	NaN	NaN
NaN	NaN	NaN	NaN	NaN	NaN	NaN	NaN
NaN	NaN	NaN	NaN	NaN	NaN	NaN	NaN
NaN	NaN	NaN	NaN	NaN	NaN	NaN	NaN
NaN	NaN	NaN	NaN	NaN	NaN	NaN	NaN
NaN	NaN	NaN	NaN	NaN	NaN	NaN	NaN
NaN	NaN	NaN	NaN	NaN	NaN	NaN	NaN
NaN	NaN	NaN	NaN	NaN	NaN	NaN	NaN
NaN	NaN	NaN	NaN	NaN	NaN	NaN	NaN
NaN	NaN	NaN	NaN	NaN	NaN	NaN	NaN
NaN	NaN	NaN	NaN	NaN	NaN	NaN	NaN
NaN	NaN	NaN	NaN	NaN	NaN	NaN	NaN
NaN	NaN	NaN	NaN	NaN	NaN	NaN	NaN
NaN	NaN	NaN	NaN	NaN	NaN	NaN	NaN
NaN	NaN	NaN	NaN	NaN	NaN	NaN	NaN
NaN	NaN	NaN	NaN	NaN	NaN	NaN	NaN
NaN	NaN	NaN	NaN	NaN	NaN	NaN	NaN
NaN	NaN	NaN	NaN	NaN	NaN	NaN	NaN
NaN	NaN	NaN	NaN	NaN	NaN	NaN	NaN
NaN	NaN	NaN	NaN	NaN	NaN	NaN	NaN
NaN	NaN	NaN	NaN	NaN	NaN	NaN	NaN
NaN	NaN	NaN	NaN	NaN	NaN	NaN	NaN
NaN	NaN	NaN	NaN	NaN	NaN	NaN	NaN
NaN	NaN	NaN	NaN	NaN	NaN	NaN	NaN
NaN	NaN	NaN	NaN	NaN	NaN	NaN	NaN
NaN	NaN	NaN	NaN	NaN	NaN	NaN	NaN
NaN	NaN	NaN	NaN	NaN	NaN	NaN	NaN
NaN	NaN	NaN	NaN	NaN	NaN	NaN	NaN
NaN	NaN	NaN	NaN	NaN	NaN	NaN	NaN
NaN	NaN	NaN	NaN	NaN	NaN	NaN	NaN
NaN	NaN	NaN	NaN	NaN	NaN	NaN	NaN
NaN	NaN	NaN	NaN	NaN	NaN	NaN	NaN
NaN	NaN	NaN	NaN	NaN	NaN	NaN	NaN
NaN	NaN	NaN	NaN	NaN	NaN	NaN	NaN
NaN	NaN	NaN	NaN	NaN	NaN	NaN	NaN
NaN	NaN	NaN	NaN	NaN	NaN	NaN	NaN
NaN	NaN	NaN	NaN	NaN	NaN	NaN	NaN
NaN	NaN	NaN	NaN	NaN	NaN	NaN	NaN
NaN	NaN	NaN	NaN	NaN	NaN	NaN	NaN
NaN	NaN	NaN	NaN	NaN	NaN	NaN	NaN
NaN	NaN	NaN	NaN	NaN	NaN	NaN	NaN
NaN	NaN	NaN	NaN	NaN	NaN	NaN	NaN
NaN	NaN	NaN	NaN	NaN	NaN	NaN	NaN
NaN	NaN	NaN	NaN	NaN	NaN	NaN	NaN
NaN	NaN	NaN	NaN	NaN	NaN	NaN	NaN
NaN	NaN	NaN	NaN	NaN	NaN	NaN	NaN
NaN	NaN	NaN	NaN	NaN	NaN	NaN	NaN
NaN	NaN	NaN	NaN	NaN	NaN	NaN	NaN
NaN	NaN	NaN	NaN	NaN	NaN	NaN	NaN
NaN	NaN	NaN	NaN	NaN	NaN	NaN	NaN
NaN	NaN	NaN	NaN	NaN	NaN	NaN	NaN
NaN	NaN	NaN	NaN	NaN	NaN	NaN	NaN
NaN	NaN	NaN	NaN	NaN	NaN	NaN	NaN
NaN	NaN	NaN	NaN	NaN	NaN	NaN	NaN
NaN	NaN	NaN	NaN	NaN	NaN	NaN	NaN
296.707	297.159	299.039	298.199	296.851	330.205	296.982	296.603	296.982
299.159	299.473	300.821	300.229	299.247	333.14	299.35	299.058	299.339
300.403	300.643	301.687	301.239	300.466	334.534	300.554	300.319	300.554
301.121	301.315	302.164	301.799	301.17	335.299	301.24	301.047	301.236
301.106	301.301	302.154	301.787	301.155	335.283	301.225	301.032	301.221
298.969	299.295	300.693	300.08	299.058	332.924	299.159	298.861	299.159
300.32	300.565	301.63	301.173	300.385	334.445	300.475	300.238	300.475
301.081	301.277	302.138	301.769	301.129	335.256	301.198	301.006	301.198
301.078	301.274	302.138	301.768	301.126	335.253	301.196	301.002	301.192
298.922	299.25	300.659	300.041	299.012	332.869	299.114	298.814	299.114
295.93	296.419	298.417	297.511	296.096	329.192	296.225	295.841	296.225
NaN	NaN	NaN	NaN	NaN	NaN	NaN	NaN
NaN	NaN	NaN	NaN	NaN	NaN	NaN	NaN
NaN	NaN	NaN	NaN	NaN	NaN	NaN	NaN
NaN	NaN	NaN	NaN	NaN	NaN	NaN	NaN
NaN	NaN	NaN	NaN	NaN	NaN	NaN	NaN
NaN	NaN	NaN	NaN	NaN	NaN	NaN	NaN
NaN	NaN	NaN	NaN	NaN	NaN	NaN	NaN
NaN	NaN	NaN	NaN	NaN	NaN	NaN	NaN
NaN	NaN	NaN	NaN	NaN	NaN	NaN	NaN
NaN	NaN	NaN	NaN	NaN	NaN	NaN	NaN
NaN	NaN	NaN	NaN	NaN	NaN	NaN	NaN
NaN	NaN	NaN	NaN	NaN	NaN	NaN	NaN
NaN	NaN	NaN	NaN	NaN	NaN	NaN	NaN
296.112	296.593	298.562	297.672	296.273	329.432	296.403	296.022	296.403
298.969	299.295	300.693	300.08	299.058	332.924	299.159	298.861	299.159
300.32	300.565	301.63	301.173	300.385	334.445	300.475	300.238	300.475
301.083	301.279	302.139	301.77	301.132	335.259	301.203	301.009	301.199
301.081	301.277	302.138	301.769	301.129	335.256	301.198	301.006	301.198
298.922	299.25	300.659	300.041	299.012	332.869	299.114	298.814	299.114
300.295	300.542	301.613	301.153	300.361	334.418	300.452	300.213	300.452
301.07	301.267	302.133	301.762	301.119	335.245	301.189	300.994	301.185
301.066	301.263	302.128	301.757	301.114	335.24	301.183	300.991	301.183
298.898	299.228	300.642	300.021	298.988	332.842	299.091	298.79	299.091
295.922	296.411	298.415	297.508	296.083	329.183	296.218	295.821	296.218
NaN	NaN	NaN	NaN	NaN	NaN	NaN	NaN
NaN	NaN	NaN	NaN	NaN	NaN	NaN	NaN
NaN	NaN	NaN	NaN	NaN	NaN	NaN	NaN
NaN	NaN	NaN	NaN	NaN	NaN	NaN	NaN
NaN	NaN	NaN	NaN	NaN	NaN	NaN	NaN
NaN	NaN	NaN	NaN	NaN	NaN	NaN	NaN
NaN	NaN	NaN	NaN	NaN	NaN	NaN	NaN
NaN	NaN	NaN	NaN	NaN	NaN	NaN	NaN
NaN	NaN	NaN	NaN	NaN	NaN	NaN	NaN
NaN	NaN	NaN	NaN	NaN	NaN	NaN	NaN
NaN	NaN	NaN	NaN	NaN	NaN	NaN	NaN
NaN	NaN	NaN	NaN	NaN	NaN	NaN	NaN
NaN	NaN	NaN	NaN	NaN	NaN	NaN	NaN
296.086	296.568	298.559	297.665	296.251	329.404	296.388	295.985	296.357
298.945	299.273	300.676	300.06	299.035	332.897	299.137	298.838	299.137
300.306	300.552	301.621	301.163	300.371	334.43	300.462	300.221	300.462
301.072	301.269	302.133	301.763	301.12	335.247	301.19	300.996	301.19
301.07	301.267	302.133	301.762	301.119	335.245	301.189	300.994	301.185
298.901	299.231	300.642	300.022	298.993	332.845	299.093	298.797	299.093
300.29	300.537	301.605	301.145	300.356	334.412	300.45	300.208	300.45
301.07	301.267	302.129	301.758	301.119	335.244	301.19	300.996	301.19
301.068	301.265	302.124	301.753	301.117	335.242	301.189	300.995	301.189
298.898	299.228	300.642	300.021	298.988	332.842	299.091	298.79	299.091
295.922	296.411	298.415	297.508	296.083	329.183	296.218	295.821	296.218
NaN	NaN	NaN	NaN	NaN	NaN	NaN	NaN
NaN	NaN	NaN	NaN	NaN	NaN	NaN	NaN
NaN	NaN	NaN	NaN	NaN	NaN	NaN	NaN
NaN	NaN	NaN	NaN	NaN	NaN	NaN	NaN
NaN	NaN	NaN	NaN	NaN	NaN	NaN	NaN
NaN	NaN	NaN	NaN	NaN	NaN	NaN	NaN
NaN	NaN	NaN	NaN	NaN	NaN	NaN	NaN
NaN	NaN	NaN	NaN	NaN	NaN	NaN	NaN
NaN	NaN	NaN	NaN	NaN	NaN	NaN	NaN
NaN	NaN	NaN	NaN	NaN	NaN	NaN	NaN
NaN	NaN	NaN	NaN	NaN	NaN	NaN	NaN
NaN	NaN	NaN	NaN	NaN	NaN	NaN	NaN
NaN	NaN	NaN	NaN	NaN	NaN	NaN	NaN
296.104	296.585	298.561	297.669	296.261	329.424	296.396	296.002	296.396
298.962	299.288	300.692	300.078	299.054	332.917	299.157	298.854	299.144
300.318	300.564	301.63	301.172	300.383	334.443	300.474	300.234	300.474
301.081	301.277	302.138	301.769	301.129	335.256	301.198	301.006	301.198
301.078	301.274	302.138	301.768	301.126	335.253	301.196	301.002	301.192
298.922	299.25	300.659	300.041	299.012	332.869	299.114	298.814	299.114
300.295	300.542	301.613	301.153	300.361	334.418	300.452	300.213	300.452
301.07	301.267	302.133	301.762	301.119	335.245	301.189	300.994	301.185
301.068	301.265	302.128	301.758	301.117	335.242	301.189	300.993	301.185
298.901	299.231	300.642	300.022	298.993	332.845	299.093	298.797	299.093
295.922	296.411	298.415	297.508	296.083	329.183	296.218	295.821	296.218
NaN	NaN	NaN	NaN	NaN	NaN	NaN	NaN
NaN	NaN	NaN	NaN	NaN	NaN	NaN	NaN
NaN	NaN	NaN	NaN	NaN	NaN	NaN	NaN
NaN	NaN	NaN	NaN	NaN	NaN	NaN	NaN
NaN	NaN	NaN	NaN	NaN	NaN	NaN	NaN
NaN	NaN	NaN	NaN	NaN	NaN	NaN	NaN
NaN	NaN	NaN	NaN	NaN	NaN	NaN	NaN
NaN	NaN	NaN	NaN	NaN	NaN	NaN	NaN
NaN	NaN	NaN	NaN	NaN	NaN	NaN	NaN
NaN	NaN	NaN	NaN	NaN	NaN	NaN	NaN
NaN	NaN	NaN	NaN	NaN	NaN	NaN	NaN
NaN	NaN	NaN	NaN	NaN	NaN	NaN	NaN
NaN	NaN	NaN	NaN	NaN	NaN	NaN	NaN
296.104	296.585	298.561	297.669	296.261	329.424	296.396	296.002	296.396
298.949	299.276	300.676	300.061	299.04	332.9	299.139	298.845	299.139
300.308	300.554	301.622	301.163	300.373	334.431	300.463	300.225	300.463
301.076	301.272	302.134	301.764	301.125	335.25	301.196	301.001	301.192
301.074	301.27	302.133	301.763	301.122	335.248	301.191	300.999	301.191
298.901	299.231	300.642	300.022	298.993	332.845	299.093	298.797	299.093
300.293	300.54	301.613	301.153	300.359	334.416	300.45	300.209	300.45
301.066	301.263	302.128	301.757	301.114	335.24	301.183	300.991	301.183
301.066	301.263	302.128	301.757	301.114	335.24	301.183	300.991	301.183
298.898	299.228	300.642	300.021	298.988	332.842	299.091	298.79	299.091
295.922	296.411	298.415	297.508	296.083	329.183	296.218	295.821	296.218
NaN	NaN	NaN	NaN	NaN	NaN	NaN	NaN
NaN	NaN	NaN	NaN	NaN	NaN	NaN	NaN
NaN	NaN	NaN	NaN	NaN	NaN	NaN	NaN
NaN	NaN	NaN	NaN	NaN	NaN	NaN	NaN
NaN	NaN	NaN	NaN	NaN	NaN	NaN	NaN
NaN	NaN	NaN	NaN	NaN	NaN	NaN	NaN
NaN	NaN	NaN	NaN	NaN	NaN	NaN	NaN
NaN	NaN	NaN	NaN	NaN	NaN	NaN	NaN
NaN	NaN	NaN	NaN	NaN	NaN	NaN	NaN
NaN	NaN	NaN	NaN	NaN	NaN	NaN	NaN
NaN	NaN	NaN	NaN	NaN	NaN	NaN	NaN
NaN	NaN	NaN	NaN	NaN	NaN	NaN	NaN
NaN	NaN	NaN	NaN	NaN	NaN	NaN	NaN
NaN	NaN	NaN	NaN	NaN	NaN	NaN	NaN
NaN	NaN	NaN	NaN	NaN	NaN	NaN	NaN
NaN	NaN	NaN	NaN	NaN	NaN	NaN	NaN
NaN	NaN	NaN	NaN	NaN	NaN	NaN	NaN
NaN	NaN	NaN	NaN	NaN	NaN	NaN	NaN
NaN	NaN	NaN	NaN	NaN	NaN	NaN	NaN
NaN	NaN	NaN	NaN	NaN	NaN	NaN	NaN
NaN	NaN	NaN	NaN	NaN	NaN	NaN	NaN
NaN	NaN	NaN	NaN	NaN	NaN	NaN	NaN
NaN	NaN	NaN	NaN	NaN	NaN	NaN	NaN
NaN	NaN	NaN	NaN	NaN	NaN	NaN	NaN
NaN	NaN	NaN	NaN	NaN	NaN	NaN	NaN
NaN	NaN	NaN	NaN	NaN	NaN	NaN	NaN
NaN	NaN	NaN	NaN	NaN	NaN	NaN	NaN
NaN	NaN	NaN	NaN	NaN	NaN	NaN	NaN
NaN	NaN	NaN	NaN	NaN	NaN	NaN	NaN
NaN	NaN	NaN	NaN	NaN	NaN	NaN	NaN
NaN	NaN	NaN	NaN	NaN	NaN	NaN	NaN
NaN	NaN	NaN	NaN	NaN	NaN	NaN	NaN
NaN	NaN	NaN	NaN	NaN	NaN	NaN	NaN
NaN	NaN	NaN	NaN	NaN	NaN	NaN	NaN
NaN	NaN	NaN	NaN	NaN	NaN	NaN	NaN
NaN	NaN	NaN	NaN	NaN	NaN	NaN	NaN
NaN	NaN	NaN	NaN	NaN	NaN	NaN	NaN
NaN	NaN	NaN	NaN	NaN	NaN	NaN	NaN
NaN	NaN	NaN	NaN	NaN	NaN	NaN	NaN
NaN	NaN	NaN	NaN	NaN	NaN	NaN	NaN
NaN	NaN	NaN	NaN	NaN	NaN	NaN	NaN
NaN	NaN	NaN	NaN	NaN	NaN	NaN	NaN
NaN	NaN	NaN	NaN	NaN	NaN	NaN	NaN
NaN	NaN	NaN	NaN	NaN	NaN	NaN	NaN
NaN	NaN	NaN	NaN	NaN	NaN	NaN	NaN
NaN	NaN	NaN	NaN	NaN	NaN	NaN	NaN
NaN	NaN	NaN	NaN	NaN	NaN	NaN	NaN
NaN	NaN	NaN	NaN	NaN	NaN	NaN	NaN
NaN	NaN	NaN	NaN	NaN	NaN	NaN	NaN
NaN	NaN	NaN	NaN	NaN	NaN	NaN	NaN
NaN	NaN	NaN	NaN	NaN	NaN	NaN	NaN
NaN	NaN	NaN	NaN	NaN	NaN	NaN	NaN
NaN	NaN	NaN	NaN	NaN	NaN	NaN	NaN
NaN	NaN	NaN	NaN	NaN	NaN	NaN	NaN
NaN	NaN	NaN	NaN	NaN	NaN	NaN	NaN
NaN	NaN	NaN	NaN	NaN	NaN	NaN	NaN
NaN	NaN	NaN	NaN	NaN	NaN	NaN	NaN
NaN	NaN	NaN	NaN	NaN	NaN	NaN	NaN
NaN	NaN	NaN	NaN	NaN	NaN	NaN	NaN
NaN	NaN	NaN	NaN	NaN	NaN	NaN	NaN
NaN	NaN	NaN	NaN	NaN	NaN	NaN	NaN
296.707	297.159	299.039	298.199	296.851	330.205	296.982	296.603	296.982
299.15	299.465	300.82	300.227	299.235	333.13	299.333	299.043	299.333
300.393	300.633	301.679	301.23	300.456	334.523	300.544	300.311	300.544
301.119	301.313	302.164	301.799	301.167	335.296	301.235	301.045	301.235
301.106	301.301	302.154	301.787	301.155	335.283	301.225	301.032	301.221
298.969	299.295	300.693	300.08	299.058	332.924	299.159	298.861	299.159
300.318	300.564	301.63	301.172	300.383	334.443	300.474	300.234	300.474
301.081	301.277	302.138	301.769	301.129	335.256	301.198	301.006	301.198
301.078	301.274	302.138	301.768	301.126	335.253	301.196	301.002	301.192
298.922	299.25	300.659	300.041	299.012	332.869	299.114	298.814	299.114
295.93	296.419	298.417	297.511	296.096	329.192	296.225	295.841	296.225
NaN	NaN	NaN	NaN	NaN	NaN	NaN	NaN
NaN	NaN	NaN	NaN	NaN	NaN	NaN	NaN
NaN	NaN	NaN	NaN	NaN	NaN	NaN	NaN
NaN	NaN	NaN	NaN	NaN	NaN	NaN	NaN
NaN	NaN	NaN	NaN	NaN	NaN	NaN	NaN
NaN	NaN	NaN	NaN	NaN	NaN	NaN	NaN
NaN	NaN	NaN	NaN	NaN	NaN	NaN	NaN
NaN	NaN	NaN	NaN	NaN	NaN	NaN	NaN
NaN	NaN	NaN	NaN	NaN	NaN	NaN	NaN
NaN	NaN	NaN	NaN	NaN	NaN	NaN	NaN
NaN	NaN	NaN	NaN	NaN	NaN	NaN	NaN
NaN	NaN	NaN	NaN	NaN	NaN	NaN	NaN
NaN	NaN	NaN	NaN	NaN	NaN	NaN	NaN
296.145	296.624	298.606	297.716	296.308	329.481	296.446	296.044	296.415
298.969	299.295	300.693	300.08	299.058	332.924	299.159	298.861	299.159
300.32	300.565	301.63	301.173	300.385	334.445	300.475	300.238	300.475
301.086	301.281	302.143	301.774	301.134	335.261	301.204	301.009	301.2
301.081	301.277	302.138	301.769	301.129	335.256	301.198	301.006	301.198
298.922	299.25	300.659	300.041	299.012	332.869	299.114	298.814	299.114
300.302	300.549	301.621	301.162	300.369	334.426	300.46	300.217	300.454
301.074	301.27	302.133	301.763	301.122	335.248	301.191	300.999	301.191
301.074	301.27	302.133	301.763	301.122	335.248	301.191	300.999	301.191
298.915	299.244	300.658	300.039	299.007	332.862	299.111	298.807	299.098
295.922	296.411	298.415	297.508	296.083	329.183	296.218	295.821	296.218
NaN	NaN	NaN	NaN	NaN	NaN	NaN	NaN
NaN	NaN	NaN	NaN	NaN	NaN	NaN	NaN
NaN	NaN	NaN	NaN	NaN	NaN	NaN	NaN
NaN	NaN	NaN	NaN	NaN	NaN	NaN	NaN
NaN	NaN	NaN	NaN	NaN	NaN	NaN	NaN
NaN	NaN	NaN	NaN	NaN	NaN	NaN	NaN
NaN	NaN	NaN	NaN	NaN	NaN	NaN	NaN
NaN	NaN	NaN	NaN	NaN	NaN	NaN	NaN
NaN	NaN	NaN	NaN	NaN	NaN	NaN	NaN
NaN	NaN	NaN	NaN	NaN	NaN	NaN	NaN
NaN	NaN	NaN	NaN	NaN	NaN	NaN	NaN
NaN	NaN	NaN	NaN	NaN	NaN	NaN	NaN
NaN	NaN	NaN	NaN	NaN	NaN	NaN	NaN
296.112	296.593	298.562	297.672	296.273	329.432	296.403	296.022	296.403
298.969	299.295	300.693	300.08	299.058	332.924	299.159	298.861	299.159
300.318	300.564	301.63	301.172	300.383	334.443	300.474	300.234	300.474
301.081	301.277	302.138	301.769	301.129	335.256	301.198	301.006	301.198
301.078	301.274	302.138	301.768	301.126	335.253	301.196	301.002	301.192
298.922	299.25	300.659	300.041	299.012	332.869	299.114	298.814	299.114
300.295	300.542	301.613	301.153	300.361	334.418	300.452	300.213	300.452
301.066	301.263	302.128	301.757	301.114	335.24	301.183	300.991	301.183
301.066	301.263	302.128	301.757	301.114	335.24	301.183	300.991	301.183
298.898	299.228	300.642	300.021	298.988	332.842	299.091	298.79	299.091
295.922	296.411	298.415	297.508	296.083	329.183	296.218	295.821	296.218
NaN	NaN	NaN	NaN	NaN	NaN	NaN	NaN
NaN	NaN	NaN	NaN	NaN	NaN	NaN	NaN
NaN	NaN	NaN	NaN	NaN	NaN	NaN	NaN
NaN	NaN	NaN	NaN	NaN	NaN	NaN	NaN
NaN	NaN	NaN	NaN	NaN	NaN	NaN	NaN
NaN	NaN	NaN	NaN	NaN	NaN	NaN	NaN
NaN	NaN	NaN	NaN	NaN	NaN	NaN	NaN
NaN	NaN	NaN	NaN	NaN	NaN	NaN	NaN
NaN	NaN	NaN	NaN	NaN	NaN	NaN	NaN
NaN	NaN	NaN	NaN	NaN	NaN	NaN	NaN
NaN	NaN	NaN	NaN	NaN	NaN	NaN	NaN
NaN	NaN	NaN	NaN	NaN	NaN	NaN	NaN
NaN	NaN	NaN	NaN	NaN	NaN	NaN	NaN
296.104	296.585	298.561	297.669	296.261	329.424	296.396	296.002	296.396
298.969	299.295	300.693	300.08	299.058	332.924	299.159	298.861	299.159
300.318	300.564	301.63	301.172	300.383	334.443	300.474	300.234	300.474
301.081	301.277	302.138	301.769	301.129	335.256	301.198	301.006	301.198
301.078	301.274	302.138	301.768	301.126	335.253	301.196	301.002	301.192
298.922	299.25	300.659	300.041	299.012	332.869	299.114	298.814	299.114
300.295	300.542	301.613	301.153	300.361	334.418	300.452	300.213	300.452
301.07	301.267	302.133	301.762	301.119	335.245	301.189	300.994	301.185
301.07	301.267	302.133	301.762	301.119	335.245	301.189	300.994	301.185
298.901	299.231	300.642	300.022	298.993	332.845	299.093	298.797	299.093
295.922	296.411	298.415	297.508	296.083	329.183	296.218	295.821	296.218
NaN	NaN	NaN	NaN	NaN	NaN	NaN	NaN
NaN	NaN	NaN	NaN	NaN	NaN	NaN	NaN
NaN	NaN	NaN	NaN	NaN	NaN	NaN	NaN
NaN	NaN	NaN	NaN	NaN	NaN	NaN	NaN
NaN	NaN	NaN	NaN	NaN	NaN	NaN	NaN
NaN	NaN	NaN	NaN	NaN	NaN	NaN	NaN
NaN	NaN	NaN	NaN	NaN	NaN	NaN	NaN
NaN	NaN	NaN	NaN	NaN	NaN	NaN	NaN
NaN	NaN	NaN	NaN	NaN	NaN	NaN	NaN
NaN	NaN	NaN	NaN	NaN	NaN	NaN	NaN
NaN	NaN	NaN	NaN	NaN	NaN	NaN	NaN
NaN	NaN	NaN	NaN	NaN	NaN	NaN	NaN
NaN	NaN	NaN	NaN	NaN	NaN	NaN	NaN
296.112	296.593	298.562	297.672	296.273	329.432	296.403	296.022	296.403
298.969	299.295	300.693	300.08	299.058	332.924	299.159	298.861	299.159
300.32	300.565	301.63	301.173	300.385	334.445	300.475	300.238	300.475
301.081	301.277	302.138	301.769	301.129	335.256	301.198	301.006	301.198
301.081	301.277	302.138	301.769	301.129	335.256	301.198	301.006	301.198
298.922	299.25	300.659	300.041	299.012	332.869	299.114	298.814	299.114
300.295	300.542	301.613	301.153	300.361	334.418	300.452	300.213	300.452
301.074	301.27	302.133	301.763	301.122	335.248	301.191	300.999	301.191
301.07	301.267	302.133	301.762	301.119	335.245	301.189	300.994	301.185
298.901	299.231	300.642	300.022	298.993	332.845	299.093	298.797	299.093
295.922	296.411	298.415	297.508	296.083	329.183	296.218	295.821	296.218
NaN	NaN	NaN	NaN	NaN	NaN	NaN	NaN
NaN	NaN	NaN	NaN	NaN	NaN	NaN	NaN
NaN	NaN	NaN	NaN	NaN	NaN	NaN	NaN
NaN	NaN	NaN	NaN	NaN	NaN	NaN	NaN
NaN	NaN	NaN	NaN	NaN	NaN	NaN	NaN
NaN	NaN	NaN	NaN	NaN	NaN	NaN	NaN
NaN	NaN	NaN	NaN	NaN	NaN	NaN	NaN
NaN	NaN	NaN	NaN	NaN	NaN	NaN	NaN
NaN	NaN	NaN	NaN	NaN	NaN	NaN	NaN
NaN	NaN	NaN	NaN	NaN	NaN	NaN	NaN
NaN	NaN	NaN	NaN	NaN	NaN	NaN	NaN
NaN	NaN	NaN	NaN	NaN	NaN	NaN	NaN
NaN	NaN	NaN	NaN	NaN	NaN	NaN	NaN
NaN	NaN	NaN	NaN	NaN	NaN	NaN	NaN
NaN	NaN	NaN	NaN	NaN	NaN	NaN	NaN
NaN	NaN	NaN	NaN	NaN	NaN	NaN	NaN
NaN	NaN	NaN	NaN	NaN	NaN	NaN	NaN
NaN	NaN	NaN	NaN	NaN	NaN	NaN	NaN
NaN	NaN	NaN	NaN	NaN	NaN	NaN	NaN
NaN	NaN	NaN	NaN	NaN	NaN	NaN	NaN
NaN	NaN	NaN	NaN	NaN	NaN	NaN	NaN
NaN	NaN	NaN	NaN	NaN	NaN	NaN	NaN
NaN	NaN	NaN	NaN	NaN	NaN	NaN	NaN
NaN	NaN	NaN	NaN	NaN	NaN	NaN	NaN
NaN	NaN	NaN	NaN	NaN	NaN	NaN	NaN
NaN	NaN	NaN	NaN	NaN	NaN	NaN	NaN
NaN	NaN	NaN	NaN	NaN	NaN	NaN	NaN
NaN	NaN	NaN	NaN	NaN	NaN	NaN	NaN
NaN	NaN	NaN	NaN	NaN	NaN	NaN	NaN
NaN	NaN	NaN	NaN	NaN	NaN	NaN	NaN
NaN	NaN	NaN	NaN	NaN	NaN	NaN	NaN
NaN	NaN	NaN	NaN	NaN	NaN	NaN	NaN
NaN	NaN	NaN	NaN	NaN	NaN	NaN	NaN
NaN	NaN	NaN	NaN	NaN	NaN	NaN	NaN
NaN	NaN	NaN	NaN	NaN	NaN	NaN	NaN
NaN	NaN	NaN	NaN	NaN	NaN	NaN	NaN
NaN	NaN	NaN	NaN	NaN	NaN	NaN	NaN
NaN	NaN	NaN	NaN	NaN	NaN	NaN	NaN
NaN	NaN	NaN	NaN	NaN	NaN	NaN	NaN
NaN	NaN	NaN	NaN	NaN	NaN	NaN	NaN
NaN	NaN	NaN	NaN	NaN	NaN	NaN	NaN
NaN	NaN	NaN	NaN	NaN	NaN	NaN	NaN
NaN	NaN	NaN	NaN	NaN	NaN	NaN	NaN
NaN	NaN	NaN	NaN	NaN	NaN	NaN	NaN
NaN	NaN	NaN	NaN	NaN	NaN	NaN	NaN
NaN	NaN	NaN	NaN	NaN	NaN	NaN	NaN
NaN	NaN	NaN	NaN	NaN	NaN	NaN	NaN
NaN	NaN	NaN	NaN	NaN	NaN	NaN	NaN
NaN	NaN	NaN	NaN	NaN	NaN	NaN	NaN
NaN	NaN	NaN	NaN	NaN	NaN	NaN	NaN
NaN	NaN	NaN	NaN	NaN	NaN	NaN	NaN
NaN	NaN	NaN	NaN	NaN	NaN	NaN	NaN
NaN	NaN	NaN	NaN	NaN	NaN	NaN	NaN
NaN	NaN	NaN	NaN	NaN	NaN	NaN	NaN
NaN	NaN	NaN	NaN	NaN	NaN	NaN	NaN
NaN	NaN	NaN	NaN	NaN	NaN	NaN	NaN
NaN	NaN	NaN	NaN	NaN	NaN	NaN	NaN
NaN	NaN	NaN	NaN	NaN	NaN	NaN	NaN
NaN	NaN	NaN	NaN	NaN	NaN	NaN	NaN
NaN	NaN	NaN	NaN	NaN	NaN	NaN	NaN
NaN	NaN	NaN	NaN	NaN	NaN	NaN	NaN
296.714	297.166	299.04	298.201	296.861	330.212	296.988	296.619	296.988
299.165	299.479	300.835	300.243	299.252	333.148	299.351	299.059	299.34
300.399	300.639	301.686	301.238	300.463	334.531	300.552	300.315	300.546
301.119	301.313	302.164	301.799	301.167	335.296	301.235	301.045	301.235
301.104	301.299	302.154	301.787	301.152	335.28	301.22	301.03	301.22
298.969	299.295	300.693	300.08	299.058	332.924	299.159	298.861	299.159
300.318	300.564	301.63	301.172	300.383	334.443	300.474	300.234	300.474
301.078	301.274	302.138	301.768	301.126	335.253	301.196	301.002	301.192
301.074	301.27	302.133	301.763	301.122	335.248	301.191	300.999	301.191
298.915	299.244	300.658	300.039	299.007	332.862	299.111	298.807	299.098
295.922	296.411	298.415	297.508	296.083	329.183	296.218	295.821	296.218
NaN	NaN	NaN	NaN	NaN	NaN	NaN	NaN
NaN	NaN	NaN	NaN	NaN	NaN	NaN	NaN
NaN	NaN	NaN	NaN	NaN	NaN	NaN	NaN
NaN	NaN	NaN	NaN	NaN	NaN	NaN	NaN
NaN	NaN	NaN	NaN	NaN	NaN	NaN	NaN
NaN	NaN	NaN	NaN	NaN	NaN	NaN	NaN
NaN	NaN	NaN	NaN	NaN	NaN	NaN	NaN
NaN	NaN	NaN	NaN	NaN	NaN	NaN	NaN
NaN	NaN	NaN	NaN	NaN	NaN	NaN	NaN
NaN	NaN	NaN	NaN	NaN	NaN	NaN	NaN
NaN	NaN	NaN	NaN	NaN	NaN	NaN	NaN
NaN	NaN	NaN	NaN	NaN	NaN	NaN	NaN
NaN	NaN	NaN	NaN	NaN	NaN	NaN	NaN
296.112	296.593	298.562	297.672	296.273	329.432	296.403	296.022	296.403
298.969	299.295	300.693	300.08	299.058	332.924	299.159	298.861	299.159
300.318	300.564	301.63	301.172	300.383	334.443	300.474	300.234	300.474
301.08	301.276	302.138	301.769	301.128	335.255	301.197	301.004	301.197
301.074	301.27	302.133	301.763	301.122	335.248	301.191	300.999	301.191
298.908	299.237	300.643	300.024	299.002	332.853	299.11	298.805	299.097
300.293	300.54	301.613	301.153	300.359	334.416	300.45	300.209	300.45
301.066	301.263	302.128	301.757	301.114	335.24	301.183	300.991	301.183
301.065	301.262	302.128	301.757	301.113	335.239	301.183	300.988	301.183
298.898	299.228	300.642	300.021	298.988	332.842	299.091	298.79	299.091
295.922	296.411	298.415	297.508	296.083	329.183	296.218	295.821	296.218
NaN	NaN	NaN	NaN	NaN	NaN	NaN	NaN
NaN	NaN	NaN	NaN	NaN	NaN	NaN	NaN
NaN	NaN	NaN	NaN	NaN	NaN	NaN	NaN
NaN	NaN	NaN	NaN	NaN	NaN	NaN	NaN
NaN	NaN	NaN	NaN	NaN	NaN	NaN	NaN
NaN	NaN	NaN	NaN	NaN	NaN	NaN	NaN
NaN	NaN	NaN	NaN	NaN	NaN	NaN	NaN
NaN	NaN	NaN	NaN	NaN	NaN	NaN	NaN
NaN	NaN	NaN	NaN	NaN	NaN	NaN	NaN
NaN	NaN	NaN	NaN	NaN	NaN	NaN	NaN
NaN	NaN	NaN	NaN	NaN	NaN	NaN	NaN
NaN	NaN	NaN	NaN	NaN	NaN	NaN	NaN
NaN	NaN	NaN	NaN	NaN	NaN	NaN	NaN
296.104	296.585	298.561	297.669	296.261	329.424	296.396	296.002	296.396
298.949	299.276	300.676	300.061	299.04	332.9	299.139	298.845	299.139
300.308	300.554	301.622	301.163	300.373	334.431	300.463	300.225	300.463
301.074	301.27	302.133	301.763	301.122	335.248	301.191	300.999	301.191
301.074	301.27	302.133	301.763	301.122	335.248	301.191	300.999	301.191
298.901	299.231	300.642	300.022	298.993	332.845	299.093	298.797	299.093
300.29	300.537	301.613	301.152	300.356	334.413	300.449	300.205	300.442
301.07	301.267	302.129	301.758	301.119	335.244	301.19	300.996	301.19
301.07	301.267	302.129	301.758	301.119	335.244	301.19	300.996	301.19
298.898	299.228	300.642	300.021	298.988	332.842	299.091	298.79	299.091
295.922	296.411	298.415	297.508	296.083	329.183	296.218	295.821	296.218
NaN	NaN	NaN	NaN	NaN	NaN	NaN	NaN
NaN	NaN	NaN	NaN	NaN	NaN	NaN	NaN
NaN	NaN	NaN	NaN	NaN	NaN	NaN	NaN
NaN	NaN	NaN	NaN	NaN	NaN	NaN	NaN
NaN	NaN	NaN	NaN	NaN	NaN	NaN	NaN
NaN	NaN	NaN	NaN	NaN	NaN	NaN	NaN
NaN	NaN	NaN	NaN	NaN	NaN	NaN	NaN
NaN	NaN	NaN	NaN	NaN	NaN	NaN	NaN
NaN	NaN	NaN	NaN	NaN	NaN	NaN	NaN
NaN	NaN	NaN	NaN	NaN	NaN	NaN	NaN
NaN	NaN	NaN	NaN	NaN	NaN	NaN	NaN
NaN	NaN	NaN	NaN	NaN	NaN	NaN	NaN
NaN	NaN	NaN	NaN	NaN	NaN	NaN	NaN
296.104	296.585	298.561	297.669	296.261	329.424	296.396	296.002	296.396
298.949	299.276	300.676	300.061	299.04	332.9	299.139	298.845	299.139
300.308	300.554	301.622	301.163	300.373	334.431	300.463	300.225	300.463
301.074	301.27	302.133	301.763	301.122	335.248	301.191	300.999	301.191
301.074	301.27	302.133	301.763	301.122	335.248	301.191	300.999	301.191
298.901	299.231	300.642	300.022	298.993	332.845	299.093	298.797	299.093
300.293	300.54	301.613	301.153	300.359	334.416	300.45	300.209	300.45
301.066	301.263	302.128	301.757	301.114	335.24	301.183	300.991	301.183
301.066	301.263	302.128	301.757	301.114	335.24	301.183	300.991	301.183
298.898	299.228	300.642	300.021	298.988	332.842	299.091	298.79	299.091
295.922	296.411	298.415	297.508	296.083	329.183	296.218	295.821	296.218
NaN	NaN	NaN	NaN	NaN	NaN	NaN	NaN
NaN	NaN	NaN	NaN	NaN	NaN	NaN	NaN
NaN	NaN	NaN	NaN	NaN	NaN	NaN	NaN
NaN	NaN	NaN	NaN	NaN	NaN	NaN	NaN
NaN	NaN	NaN	NaN	NaN	NaN	NaN	NaN
NaN	NaN	NaN	NaN	NaN	NaN	NaN	NaN
NaN	NaN	NaN	NaN	NaN	NaN	NaN	NaN
NaN	NaN	NaN	NaN	NaN	NaN	NaN	NaN
NaN	NaN	NaN	NaN	NaN	NaN	NaN	NaN
NaN	NaN	NaN	NaN	NaN	NaN	NaN	NaN
NaN	NaN	NaN	NaN	NaN	NaN	NaN	NaN
NaN	NaN	NaN	NaN	NaN	NaN	NaN	NaN
NaN	NaN	NaN	NaN	NaN	NaN	NaN	NaN
296.104	296.585	298.561	297.669	296.261	329.424	296.396	296.002	296.396
298.949	299.276	300.676	300.061	299.04	332.9	299.139	298.845	299.139
300.308	300.554	301.622	301.163	300.373	334.431	300.463	300.225	300.463
301.074	301.27	302.133	301.763	301.122	335.248	301.191	300.999	301.191
301.072	301.269	302.133	301.763	301.12	335.247	301.19	300.996	301.19
298.901	299.231	300.642	300.022	298.993	332.845	299.093	298.797	299.093
300.29	300.537	301.613	301.152	300.356	334.413	300.449	300.205	300.442
301.065	301.262	302.128	301.757	301.113	335.239	301.183	300.988	301.183
301.062	301.259	302.128	301.756	301.111	335.237	301.182	300.986	301.178
298.898	299.228	300.642	300.021	298.988	332.842	299.091	298.79	299.091
295.922	296.411	298.415	297.508	296.083	329.183	296.218	295.821	296.218
NaN	NaN	NaN	NaN	NaN	NaN	NaN	NaN
NaN	NaN	NaN	NaN	NaN	NaN	NaN	NaN
NaN	NaN	NaN	NaN	NaN	NaN	NaN	NaN
NaN	NaN	NaN	NaN	NaN	NaN	NaN	NaN
NaN	NaN	NaN	NaN	NaN	NaN	NaN	NaN
NaN	NaN	NaN	NaN	NaN	NaN	NaN	NaN
NaN	NaN	NaN	NaN	NaN	NaN	NaN	NaN
NaN	NaN	NaN	NaN	NaN	NaN	NaN	NaN
NaN	NaN	NaN	NaN	NaN	NaN	NaN	NaN
NaN	NaN	NaN	NaN	NaN	NaN	NaN	NaN
NaN	NaN	NaN	NaN	NaN	NaN	NaN	NaN
NaN	NaN	NaN	NaN	NaN	NaN	NaN	NaN
NaN	NaN	NaN	NaN	NaN	NaN	NaN	NaN
NaN	NaN	NaN	NaN	NaN	NaN	NaN	NaN
NaN	NaN	NaN	NaN	NaN	NaN	NaN	NaN
NaN	NaN	NaN	NaN	NaN	NaN	NaN	NaN
NaN	NaN	NaN	NaN	NaN	NaN	NaN	NaN
NaN	NaN	NaN	NaN	NaN	NaN	NaN	NaN
NaN	NaN	NaN	NaN	NaN	NaN	NaN	NaN
NaN	NaN	NaN	NaN	NaN	NaN	NaN	NaN
NaN	NaN	NaN	NaN	NaN	NaN	NaN	NaN
NaN	NaN	NaN	NaN	NaN	NaN	NaN	NaN
NaN	NaN	NaN	NaN	NaN	NaN	NaN	NaN
NaN	NaN	NaN	NaN	NaN	NaN	NaN	NaN
NaN	NaN	NaN	NaN	NaN	NaN	NaN	NaN
NaN	NaN	NaN	NaN	NaN	NaN	NaN	NaN
NaN	NaN	NaN	NaN	NaN	NaN	NaN	NaN
NaN	NaN	NaN	NaN	NaN	NaN	NaN	NaN
NaN	NaN	NaN	NaN	NaN	NaN	NaN	NaN
NaN	NaN	NaN	NaN	NaN	NaN	NaN	NaN
NaN	NaN	NaN	NaN	NaN	NaN	NaN	NaN
NaN	NaN	NaN	NaN	NaN	NaN	NaN	NaN
NaN	NaN	NaN	NaN	NaN	NaN	NaN	NaN
NaN	NaN	NaN	NaN	NaN	NaN	NaN	NaN
NaN	NaN	NaN	NaN	NaN	NaN	NaN	NaN
NaN	NaN	NaN	NaN	NaN	NaN	NaN	NaN
NaN	NaN	NaN	NaN	NaN	NaN	NaN	NaN
NaN	NaN	NaN	NaN	NaN	NaN	NaN	NaN
NaN	NaN	NaN	NaN	NaN	NaN	NaN	NaN
NaN	NaN	NaN	NaN	NaN	NaN	NaN	NaN
NaN	NaN	NaN	NaN	NaN	NaN	NaN	NaN
NaN	NaN	NaN	NaN	NaN	NaN	NaN	NaN
NaN	NaN	NaN	NaN	NaN	NaN	NaN	NaN
NaN	NaN	NaN	NaN	NaN	NaN	NaN	NaN
NaN	NaN	NaN	NaN	NaN	NaN	NaN	NaN
NaN	NaN	NaN	NaN	NaN	NaN	NaN	NaN
NaN	NaN	NaN	NaN	NaN	NaN	NaN	NaN
NaN	NaN	NaN	NaN	NaN	NaN	NaN	NaN
NaN	NaN	NaN	NaN	NaN	NaN	NaN	NaN
NaN	NaN	NaN	NaN	NaN	NaN	NaN	NaN
NaN	NaN	NaN	NaN	NaN	NaN	NaN	NaN
NaN	NaN	NaN	NaN	NaN	NaN	NaN	NaN
NaN	NaN	NaN	NaN	NaN	NaN	NaN	NaN
NaN	NaN	NaN	NaN	NaN	NaN	NaN	NaN
NaN	NaN	NaN	NaN	NaN	NaN	NaN	NaN
NaN	NaN	NaN	NaN	NaN	NaN	NaN	NaN
NaN	NaN	NaN	NaN	NaN	NaN	NaN	NaN
NaN	NaN	NaN	NaN	NaN	NaN	NaN	NaN
NaN	NaN	NaN	NaN	NaN	NaN	NaN	NaN
NaN	NaN	NaN	NaN	NaN	NaN	NaN	NaN
NaN	NaN	NaN	NaN	NaN	NaN	NaN	NaN
296.655	297.11	298.993	298.155	296.801	330.138	296.933	296.552	296.933
299.131	299.447	300.805	300.21	299.218	333.108	299.315	299.028	299.315
300.388	300.628	301.678	301.229	300.452	334.518	300.541	300.303	300.535
301.111	301.305	302.158	301.792	301.158	335.288	301.226	301.035	301.226
301.101	301.295	302.149	301.782	301.149	335.277	301.219	301.027	301.219
298.962	299.289	300.678	300.065	299.053	332.915	299.158	298.86	299.158
300.315	300.56	301.622	301.165	300.381	334.439	300.473	300.233	300.473
301.078	301.274	302.134	301.764	301.126	335.253	301.197	301.004	301.197
301.076	301.272	302.129	301.759	301.125	335.25	301.197	301.003	301.197
298.915	299.244	300.644	300.026	299.007	332.86	299.113	298.813	299.113
295.922	296.411	298.415	297.508	296.083	329.183	296.218	295.821	296.218
NaN	NaN	NaN	NaN	NaN	NaN	NaN	NaN
NaN	NaN	NaN	NaN	NaN	NaN	NaN	NaN
NaN	NaN	NaN	NaN	NaN	NaN	NaN	NaN
NaN	NaN	NaN	NaN	NaN	NaN	NaN	NaN
NaN	NaN	NaN	NaN	NaN	NaN	NaN	NaN
NaN	NaN	NaN	NaN	NaN	NaN	NaN	NaN
NaN	NaN	NaN	NaN	NaN	NaN	NaN	NaN
NaN	NaN	NaN	NaN	NaN	NaN	NaN	NaN
NaN	NaN	NaN	NaN	NaN	NaN	NaN	NaN
NaN	NaN	NaN	NaN	NaN	NaN	NaN	NaN
NaN	NaN	NaN	NaN	NaN	NaN	NaN	NaN
NaN	NaN	NaN	NaN	NaN	NaN	NaN	NaN
NaN	NaN	NaN	NaN	NaN	NaN	NaN	NaN
296.104	296.585	298.561	297.669	296.261	329.424	296.396	296.002	296.396
298.945	299.273	300.676	300.06	299.035	332.897	299.137	298.838	299.137
300.315	300.56	301.622	301.165	300.381	334.439	300.473	300.233	300.473
301.078	301.274	302.134	301.764	301.126	335.253	301.197	301.004	301.197
301.076	301.272	302.129	301.759	301.125	335.25	301.197	301.003	301.197
298.915	299.244	300.644	300.026	299.007	332.86	299.113	298.813	299.113
300.29	300.537	301.605	301.145	300.356	334.412	300.45	300.208	300.45
301.068	301.265	302.124	301.753	301.117	335.242	301.189	300.995	301.189
301.068	301.265	302.124	301.753	301.117	335.242	301.189	300.995	301.189
298.891	299.221	300.626	300.006	298.984	332.832	299.09	298.788	299.09
295.904	296.395	298.371	297.466	296.071	329.154	296.214	295.817	296.214
NaN	NaN	NaN	NaN	NaN	NaN	NaN	NaN
NaN	NaN	NaN	NaN	NaN	NaN	NaN	NaN
NaN	NaN	NaN	NaN	NaN	NaN	NaN	NaN
NaN	NaN	NaN	NaN	NaN	NaN	NaN	NaN
NaN	NaN	NaN	NaN	NaN	NaN	NaN	NaN
NaN	NaN	NaN	NaN	NaN	NaN	NaN	NaN
NaN	NaN	NaN	NaN	NaN	NaN	NaN	NaN
NaN	NaN	NaN	NaN	NaN	NaN	NaN	NaN
NaN	NaN	NaN	NaN	NaN	NaN	NaN	NaN
NaN	NaN	NaN	NaN	NaN	NaN	NaN	NaN
NaN	NaN	NaN	NaN	NaN	NaN	NaN	NaN
NaN	NaN	NaN	NaN	NaN	NaN	NaN	NaN
NaN	NaN	NaN	NaN	NaN	NaN	NaN	NaN
296.087	296.569	298.518	297.628	296.249	329.396	296.392	295.999	296.392
298.939	299.266	300.661	300.045	299.03	332.887	299.136	298.837	299.136
300.302	300.549	301.614	301.155	300.368	334.425	300.461	300.221	300.461
301.07	301.267	302.129	301.758	301.119	335.244	301.19	300.996	301.19
301.068	301.265	302.124	301.753	301.117	335.242	301.189	300.995	301.189
298.891	299.221	300.626	300.006	298.984	332.832	299.09	298.788	299.09
300.286	300.534	301.598	301.138	300.354	334.407	300.449	300.207	300.449
301.06	301.257	302.119	301.747	301.11	335.233	301.182	300.987	301.182
301.06	301.257	302.119	301.747	301.11	335.233	301.182	300.987	301.182
298.891	299.221	300.626	300.006	298.984	332.832	299.09	298.788	299.09
295.904	296.395	298.371	297.466	296.071	329.154	296.214	295.817	296.214
NaN	NaN	NaN	NaN	NaN	NaN	NaN	NaN
NaN	NaN	NaN	NaN	NaN	NaN	NaN	NaN
NaN	NaN	NaN	NaN	NaN	NaN	NaN	NaN
NaN	NaN	NaN	NaN	NaN	NaN	NaN	NaN
NaN	NaN	NaN	NaN	NaN	NaN	NaN	NaN
NaN	NaN	NaN	NaN	NaN	NaN	NaN	NaN
NaN	NaN	NaN	NaN	NaN	NaN	NaN	NaN
NaN	NaN	NaN	NaN	NaN	NaN	NaN	NaN
NaN	NaN	NaN	NaN	NaN	NaN	NaN	NaN
NaN	NaN	NaN	NaN	NaN	NaN	NaN	NaN
NaN	NaN	NaN	NaN	NaN	NaN	NaN	NaN
NaN	NaN	NaN	NaN	NaN	NaN	NaN	NaN
NaN	NaN	NaN	NaN	NaN	NaN	NaN	NaN
296.044	296.528	298.513	297.616	296.203	329.345	296.338	295.942	296.338
298.939	299.266	300.661	300.045	299.03	332.887	299.136	298.837	299.136
300.302	300.549	301.614	301.155	300.368	334.425	300.461	300.221	300.461
301.07	301.267	302.129	301.758	301.119	335.244	301.19	300.996	301.19
301.068	301.265	302.128	301.758	301.117	335.242	301.189	300.993	301.185
298.898	299.228	300.642	300.021	298.988	332.842	299.091	298.79	299.091
300.283	300.53	301.604	301.143	300.349	334.404	300.44	300.2	300.44
301.062	301.259	302.123	301.752	301.111	335.236	301.182	300.988	301.182
301.06	301.257	302.123	301.751	301.11	335.234	301.181	300.985	301.177
298.891	299.221	300.626	300.006	298.984	332.832	299.09	298.788	299.09
295.904	296.395	298.371	297.466	296.071	329.154	296.214	295.817	296.214
NaN	NaN	NaN	NaN	NaN	NaN	NaN	NaN
NaN	NaN	NaN	NaN	NaN	NaN	NaN	NaN
NaN	NaN	NaN	NaN	NaN	NaN	NaN	NaN
NaN	NaN	NaN	NaN	NaN	NaN	NaN	NaN
NaN	NaN	NaN	NaN	NaN	NaN	NaN	NaN
NaN	NaN	NaN	NaN	NaN	NaN	NaN	NaN
NaN	NaN	NaN	NaN	NaN	NaN	NaN	NaN
NaN	NaN	NaN	NaN	NaN	NaN	NaN	NaN
NaN	NaN	NaN	NaN	NaN	NaN	NaN	NaN
NaN	NaN	NaN	NaN	NaN	NaN	NaN	NaN
NaN	NaN	NaN	NaN	NaN	NaN	NaN	NaN
NaN	NaN	NaN	NaN	NaN	NaN	NaN	NaN
NaN	NaN	NaN	NaN	NaN	NaN	NaN	NaN
296.104	296.585	298.561	297.669	296.261	329.424	296.396	296.002	296.396
298.949	299.276	300.676	300.061	299.04	332.9	299.139	298.845	299.139
300.306	300.552	301.621	301.163	300.371	334.43	300.462	300.221	300.462
301.074	301.27	302.133	301.763	301.122	335.248	301.191	300.999	301.191
301.07	301.267	302.129	301.758	301.119	335.244	301.19	300.996	301.19
298.898	299.228	300.642	300.021	298.988	332.842	299.091	298.79	299.091
300.29	300.537	301.605	301.145	300.356	334.412	300.45	300.208	300.45
301.068	301.265	302.124	301.753	301.117	335.242	301.189	300.995	301.189
301.068	301.265	302.124	301.753	301.117	335.242	301.189	300.995	301.189
298.891	299.221	300.626	300.006	298.984	332.832	299.09	298.788	299.09
295.904	296.395	298.371	297.466	296.071	329.154	296.214	295.817	296.214
NaN	NaN	NaN	NaN	NaN	NaN	NaN	NaN
NaN	NaN	NaN	NaN	NaN	NaN	NaN	NaN
NaN	NaN	NaN	NaN	NaN	NaN	NaN	NaN
NaN	NaN	NaN	NaN	NaN	NaN	NaN	NaN
NaN	NaN	NaN	NaN	NaN	NaN	NaN	NaN
NaN	NaN	NaN	NaN	NaN	NaN	NaN	NaN
NaN	NaN	NaN	NaN	NaN	NaN	NaN	NaN
NaN	NaN	NaN	NaN	NaN	NaN	NaN	NaN
NaN	NaN	NaN	NaN	NaN	NaN	NaN	NaN
NaN	NaN	NaN	NaN	NaN	NaN	NaN	NaN
NaN	NaN	NaN	NaN	NaN	NaN	NaN	NaN
NaN	NaN	NaN	NaN	NaN	NaN	NaN	NaN
NaN	NaN	NaN	NaN	NaN	NaN	NaN	NaN
NaN	NaN	NaN	NaN	NaN	NaN	NaN	NaN
NaN	NaN	NaN	NaN	NaN	NaN	NaN	NaN
NaN	NaN	NaN	NaN	NaN	NaN	NaN	NaN
NaN	NaN	NaN	NaN	NaN	NaN	NaN	NaN
NaN	NaN	NaN	NaN	NaN	NaN	NaN	NaN
NaN	NaN	NaN	NaN	NaN	NaN	NaN	NaN
NaN	NaN	NaN	NaN	NaN	NaN	NaN	NaN
NaN	NaN	NaN	NaN	NaN	NaN	NaN	NaN
NaN	NaN	NaN	NaN	NaN	NaN	NaN	NaN
NaN	NaN	NaN	NaN	NaN	NaN	NaN	NaN
NaN	NaN	NaN	NaN	NaN	NaN	NaN	NaN
NaN	NaN	NaN	NaN	NaN	NaN	NaN	NaN
NaN	NaN	NaN	NaN	NaN	NaN	NaN	NaN
NaN	NaN	NaN	NaN	NaN	NaN	NaN	NaN
NaN	NaN	NaN	NaN	NaN	NaN	NaN	NaN
NaN	NaN	NaN	NaN	NaN	NaN	NaN	NaN
NaN	NaN	NaN	NaN	NaN	NaN	NaN	NaN
NaN	NaN	NaN	NaN	NaN	NaN	NaN	NaN
NaN	NaN	NaN	NaN	NaN	NaN	NaN	NaN
NaN	NaN	NaN	NaN	NaN	NaN	NaN	NaN
NaN	NaN	NaN	NaN	NaN	NaN	NaN	NaN
NaN	NaN	NaN	NaN	NaN	NaN	NaN	NaN
NaN	NaN	NaN	NaN	NaN	NaN	NaN	NaN
NaN	NaN	NaN	NaN	NaN	NaN	NaN	NaN
NaN	NaN	NaN	NaN	NaN	NaN	NaN	NaN
NaN	NaN	NaN	NaN	NaN	NaN	NaN	NaN
NaN	NaN	NaN	NaN	NaN	NaN	NaN	NaN
NaN	NaN	NaN	NaN	NaN	NaN	NaN	NaN
NaN	NaN	NaN	NaN	NaN	NaN	NaN	NaN
NaN	NaN	NaN	NaN	NaN	NaN	NaN	NaN
NaN	NaN	NaN	NaN	NaN	NaN	NaN	NaN
NaN	NaN	NaN	NaN	NaN	NaN	NaN	NaN
NaN	NaN	NaN	NaN	NaN	NaN	NaN	NaN
NaN	NaN	NaN	NaN	NaN	NaN	NaN	NaN
NaN	NaN	NaN	NaN	NaN	NaN	NaN	NaN
NaN	NaN	NaN	NaN	NaN	NaN	NaN	NaN
NaN	NaN	NaN	NaN	NaN	NaN	NaN	NaN
NaN	NaN	NaN	NaN	NaN	NaN	NaN	NaN
NaN	NaN	NaN	NaN	NaN	NaN	NaN	NaN
NaN	NaN	NaN	NaN	NaN	NaN	NaN	NaN
NaN	NaN	NaN	NaN	NaN	NaN	NaN	NaN
NaN	NaN	NaN	NaN	NaN	NaN	NaN	NaN
NaN	NaN	NaN	NaN	NaN	NaN	NaN	NaN
NaN	NaN	NaN	NaN	NaN	NaN	NaN	NaN
NaN	NaN	NaN	NaN	NaN	NaN	NaN	NaN
NaN	NaN	NaN	NaN	NaN	NaN	NaN	NaN
NaN	NaN	NaN	NaN	NaN	NaN	NaN	NaN
NaN	NaN	NaN	NaN	NaN	NaN	NaN	NaN
296.677	297.131	298.996	298.162	296.831	330.164	296.973	296.585	296.946
299.15	299.465	300.82	300.227	299.235	333.13	299.333	299.043	299.333
300.393	300.633	301.679	301.23	300.456	334.523	300.544	300.311	300.544
301.119	301.313	302.164	301.799	301.167	335.296	301.235	301.045	301.235
301.104	301.299	302.154	301.787	301.152	335.28	301.22	301.03	301.22
298.969	299.295	300.693	300.08	299.058	332.924	299.159	298.861	299.159
300.318	300.564	301.63	301.172	300.383	334.443	300.474	300.234	300.474
301.08	301.276	302.138	301.769	301.128	335.255	301.197	301.004	301.197
301.074	301.27	302.133	301.763	301.122	335.248	301.191	300.999	301.191
298.908	299.237	300.643	300.024	299.002	332.853	299.11	298.805	299.097
295.922	296.411	298.415	297.508	296.083	329.183	296.218	295.821	296.218
NaN	NaN	NaN	NaN	NaN	NaN	NaN	NaN
NaN	NaN	NaN	NaN	NaN	NaN	NaN	NaN
NaN	NaN	NaN	NaN	NaN	NaN	NaN	NaN
NaN	NaN	NaN	NaN	NaN	NaN	NaN	NaN
NaN	NaN	NaN	NaN	NaN	NaN	NaN	NaN
NaN	NaN	NaN	NaN	NaN	NaN	NaN	NaN
NaN	NaN	NaN	NaN	NaN	NaN	NaN	NaN
NaN	NaN	NaN	NaN	NaN	NaN	NaN	NaN
NaN	NaN	NaN	NaN	NaN	NaN	NaN	NaN
NaN	NaN	NaN	NaN	NaN	NaN	NaN	NaN
NaN	NaN	NaN	NaN	NaN	NaN	NaN	NaN
NaN	NaN	NaN	NaN	NaN	NaN	NaN	NaN
NaN	NaN	NaN	NaN	NaN	NaN	NaN	NaN
296.104	296.585	298.561	297.669	296.261	329.424	296.396	296.002	296.396
298.949	299.276	300.676	300.061	299.04	332.9	299.139	298.845	299.139
300.308	300.554	301.622	301.163	300.373	334.431	300.463	300.225	300.463
301.074	301.27	302.133	301.763	301.122	335.248	301.191	300.999	301.191
301.072	301.269	302.133	301.763	301.12	335.247	301.19	300.996	301.19
298.901	299.231	300.642	300.022	298.993	332.845	299.093	298.797	299.093
300.293	300.54	301.613	301.153	300.359	334.416	300.45	300.209	300.45
301.065	301.262	302.128	301.757	301.113	335.239	301.183	300.988	301.183
301.065	301.262	302.128	301.757	301.113	335.239	301.183	300.988	301.183
298.898	299.228	300.642	300.021	298.988	332.842	299.091	298.79	299.091
295.922	296.411	298.415	297.508	296.083	329.183	296.218	295.821	296.218
NaN	NaN	NaN	NaN	NaN	NaN	NaN	NaN
NaN	NaN	NaN	NaN	NaN	NaN	NaN	NaN
NaN	NaN	NaN	NaN	NaN	NaN	NaN	NaN
NaN	NaN	NaN	NaN	NaN	NaN	NaN	NaN
NaN	NaN	NaN	NaN	NaN	NaN	NaN	NaN
NaN	NaN	NaN	NaN	NaN	NaN	NaN	NaN
NaN	NaN	NaN	NaN	NaN	NaN	NaN	NaN
NaN	NaN	NaN	NaN	NaN	NaN	NaN	NaN
NaN	NaN	NaN	NaN	NaN	NaN	NaN	NaN
NaN	NaN	NaN	NaN	NaN	NaN	NaN	NaN
NaN	NaN	NaN	NaN	NaN	NaN	NaN	NaN
NaN	NaN	NaN	NaN	NaN	NaN	NaN	NaN
NaN	NaN	NaN	NaN	NaN	NaN	NaN	NaN
296.104	296.585	298.561	297.669	296.261	329.424	296.396	296.002	296.396
298.945	299.273	300.676	300.06	299.035	332.897	299.137	298.838	299.137
300.306	300.552	301.621	301.163	300.371	334.43	300.462	300.221	300.462
301.072	301.269	302.133	301.763	301.12	335.247	301.19	300.996	301.19
301.07	301.267	302.133	301.762	301.119	335.245	301.189	300.994	301.185
298.898	299.228	300.642	300.021	298.988	332.842	299.091	298.79	299.091
300.283	300.53	301.604	301.143	300.349	334.404	300.44	300.2	300.44
301.065	301.262	302.128	301.757	301.113	335.239	301.183	300.988	301.183
301.06	301.257	302.123	301.751	301.11	335.234	301.181	300.985	301.177
298.898	299.228	300.642	300.021	298.988	332.842	299.091	298.79	299.091
295.922	296.411	298.415	297.508	296.083	329.183	296.218	295.821	296.218
NaN	NaN	NaN	NaN	NaN	NaN	NaN	NaN
NaN	NaN	NaN	NaN	NaN	NaN	NaN	NaN
NaN	NaN	NaN	NaN	NaN	NaN	NaN	NaN
NaN	NaN	NaN	NaN	NaN	NaN	NaN	NaN
NaN	NaN	NaN	NaN	NaN	NaN	NaN	NaN
NaN	NaN	NaN	NaN	NaN	NaN	NaN	NaN
NaN	NaN	NaN	NaN	NaN	NaN	NaN	NaN
NaN	NaN	NaN	NaN	NaN	NaN	NaN	NaN
NaN	NaN	NaN	NaN	NaN	NaN	NaN	NaN
NaN	NaN	NaN	NaN	NaN	NaN	NaN	NaN
NaN	NaN	NaN	NaN	NaN	NaN	NaN	NaN
NaN	NaN	NaN	NaN	NaN	NaN	NaN	NaN
NaN	NaN	NaN	NaN	NaN	NaN	NaN	NaN
296.069	296.552	298.517	297.625	296.239	329.376	296.385	295.981	296.354
298.945	299.273	300.676	300.06	299.035	332.897	299.137	298.838	299.137
300.306	300.552	301.621	301.163	300.371	334.43	300.462	300.221	300.462
301.072	301.269	302.133	301.763	301.12	335.247	301.19	300.996	301.19
301.076	301.272	302.129	301.759	301.125	335.25	301.197	301.003	301.197
298.915	299.244	300.644	300.026	299.007	332.86	299.113	298.813	299.113
300.29	300.537	301.605	301.145	300.356	334.412	300.45	300.208	300.45
301.068	301.265	302.124	301.753	301.117	335.242	301.189	300.995	301.189
301.068	301.265	302.124	301.753	301.117	335.242	301.189	300.995	301.189
298.891	299.221	300.626	300.006	298.984	332.832	299.09	298.788	299.09
295.904	296.395	298.371	297.466	296.071	329.154	296.214	295.817	296.214
NaN	NaN	NaN	NaN	NaN	NaN	NaN	NaN
NaN	NaN	NaN	NaN	NaN	NaN	NaN	NaN
NaN	NaN	NaN	NaN	NaN	NaN	NaN	NaN
NaN	NaN	NaN	NaN	NaN	NaN	NaN	NaN
NaN	NaN	NaN	NaN	NaN	NaN	NaN	NaN
NaN	NaN	NaN	NaN	NaN	NaN	NaN	NaN
NaN	NaN	NaN	NaN	NaN	NaN	NaN	NaN
NaN	NaN	NaN	NaN	NaN	NaN	NaN	NaN
NaN	NaN	NaN	NaN	NaN	NaN	NaN	NaN
NaN	NaN	NaN	NaN	NaN	NaN	NaN	NaN
NaN	NaN	NaN	NaN	NaN	NaN	NaN	NaN
NaN	NaN	NaN	NaN	NaN	NaN	NaN	NaN
NaN	NaN	NaN	NaN	NaN	NaN	NaN	NaN
296.086	296.568	298.559	297.665	296.251	329.404	296.388	295.985	296.357
298.945	299.273	300.676	300.06	299.035	332.897	299.137	298.838	299.137
300.306	300.552	301.621	301.163	300.371	334.43	300.462	300.221	300.462
301.072	301.269	302.133	301.763	301.12	335.247	301.19	300.996	301.19
301.076	301.272	302.129	301.759	301.125	335.25	301.197	301.003	301.197
298.915	299.244	300.644	300.026	299.007	332.86	299.113	298.813	299.113
300.29	300.537	301.605	301.145	300.356	334.412	300.45	300.208	300.45
301.062	301.259	302.123	301.752	301.111	335.236	301.182	300.988	301.182
301.06	301.257	302.123	301.751	301.11	335.234	301.181	300.985	301.177
298.891	299.221	300.626	300.006	298.984	332.832	299.09	298.788	299.09
295.904	296.395	298.371	297.466	296.071	329.154	296.214	295.817	296.214
NaN	NaN	NaN	NaN	NaN	NaN	NaN	NaN
NaN	NaN	NaN	NaN	NaN	NaN	NaN	NaN
NaN	NaN	NaN	NaN	NaN	NaN	NaN	NaN
NaN	NaN	NaN	NaN	NaN	NaN	NaN	NaN
NaN	NaN	NaN	NaN	NaN	NaN	NaN	NaN
NaN	NaN	NaN	NaN	NaN	NaN	NaN	NaN
NaN	NaN	NaN	NaN	NaN	NaN	NaN	NaN
NaN	NaN	NaN	NaN	NaN	NaN	NaN	NaN
NaN	NaN	NaN	NaN	NaN	NaN	NaN	NaN
NaN	NaN	NaN	NaN	NaN	NaN	NaN	NaN
NaN	NaN	NaN	NaN	NaN	NaN	NaN	NaN
NaN	NaN	NaN	NaN	NaN	NaN	NaN	NaN
NaN	NaN	NaN	NaN	NaN	NaN	NaN	NaN
NaN	NaN	NaN	NaN	NaN	NaN	NaN	NaN
NaN	NaN	NaN	NaN	NaN	NaN	NaN	NaN
NaN	NaN	NaN	NaN	NaN	NaN	NaN	NaN
NaN	NaN	NaN	NaN	NaN	NaN	NaN	NaN
NaN	NaN	NaN	NaN	NaN	NaN	NaN	NaN
NaN	NaN	NaN	NaN	NaN	NaN	NaN	NaN
NaN	NaN	NaN	NaN	NaN	NaN	NaN	NaN
NaN	NaN	NaN	NaN	NaN	NaN	NaN	NaN
NaN	NaN	NaN	NaN	NaN	NaN	NaN	NaN
NaN	NaN	NaN	NaN	NaN	NaN	NaN	NaN
NaN	NaN	NaN	NaN	NaN	NaN	NaN	NaN
NaN	NaN	NaN	NaN	NaN	NaN	NaN	NaN
NaN	NaN	NaN	NaN	NaN	NaN	NaN	NaN
NaN	NaN	NaN	NaN	NaN	NaN	NaN	NaN
NaN	NaN	NaN	NaN	NaN	NaN	NaN	NaN
NaN	NaN	NaN	NaN	NaN	NaN	NaN	NaN
NaN	NaN	NaN	NaN	NaN	NaN	NaN	NaN
NaN	NaN	NaN	NaN	NaN	NaN	NaN	NaN
NaN	NaN	NaN	NaN	NaN	NaN	NaN	NaN
NaN	NaN	NaN	NaN	NaN	NaN	NaN	NaN
NaN	NaN	NaN	NaN	NaN	NaN	NaN	NaN
NaN	NaN	NaN	NaN	NaN	NaN	NaN	NaN
NaN	NaN	NaN	NaN	NaN	NaN	NaN	NaN
NaN	NaN	NaN	NaN	NaN	NaN	NaN	NaN
NaN	NaN	NaN	NaN	NaN	NaN	NaN	NaN
NaN	NaN	NaN	NaN	NaN	NaN	NaN	NaN
NaN	NaN	NaN	NaN	NaN	NaN	NaN	NaN
NaN	NaN	NaN	NaN	NaN	NaN	NaN	NaN
NaN	NaN	NaN	NaN	NaN	NaN	NaN	NaN
NaN	NaN	NaN	NaN	NaN	NaN	NaN	NaN
NaN	NaN	NaN	NaN	NaN	NaN	NaN	NaN
NaN	NaN	NaN	NaN	NaN	NaN	NaN	NaN
NaN	NaN	NaN	NaN	NaN	NaN	NaN	NaN
NaN	NaN	NaN	NaN	NaN	NaN	NaN	NaN
NaN	NaN	NaN	NaN	NaN	NaN	NaN	NaN
NaN	NaN	NaN	NaN	NaN	NaN	NaN	NaN
NaN	NaN	NaN	NaN	NaN	NaN	NaN	NaN
NaN	NaN	NaN	NaN	NaN	NaN	NaN	NaN
NaN	NaN	NaN	NaN	NaN	NaN	NaN	NaN
NaN	NaN	NaN	NaN	NaN	NaN	NaN	NaN
NaN	NaN	NaN	NaN	NaN	NaN	NaN	NaN
NaN	NaN	NaN	NaN	NaN	NaN	NaN	NaN
NaN	NaN	NaN	NaN	NaN	NaN	NaN	NaN
NaN	NaN	NaN	NaN	NaN	NaN	NaN	NaN
NaN	NaN	NaN	NaN	NaN	NaN	NaN	NaN
NaN	NaN	NaN	NaN	NaN	NaN	NaN	NaN
NaN	NaN	NaN	NaN	NaN	NaN	NaN	NaN
NaN	NaN	NaN	NaN	NaN	NaN	NaN	NaN
296.64	297.096	298.992	298.152	296.792	330.122	296.926	296.537	296.899
299.128	299.444	300.805	300.209	299.213	333.105	299.312	299.021	299.312
300.379	300.62	301.671	301.22	300.442	334.509	300.531	300.295	300.531
301.114	301.308	302.155	301.789	301.162	335.29	301.233	301.042	301.233
301.099	301.293	302.144	301.777	301.147	335.274	301.218	301.026	301.218
298.962	299.289	300.678	300.065	299.053	332.915	299.158	298.86	299.158
300.311	300.557	301.615	301.157	300.378	334.434	300.473	300.233	300.473
301.076	301.272	302.129	301.759	301.125	335.25	301.197	301.003	301.197
301.07	301.267	302.129	301.758	301.119	335.244	301.19	300.996	301.19
298.915	299.244	300.644	300.026	299.007	332.86	299.113	298.813	299.113
295.922	296.411	298.415	297.508	296.083	329.183	296.218	295.821	296.218
NaN	NaN	NaN	NaN	NaN	NaN	NaN	NaN
NaN	NaN	NaN	NaN	NaN	NaN	NaN	NaN
NaN	NaN	NaN	NaN	NaN	NaN	NaN	NaN
NaN	NaN	NaN	NaN	NaN	NaN	NaN	NaN
NaN	NaN	NaN	NaN	NaN	NaN	NaN	NaN
NaN	NaN	NaN	NaN	NaN	NaN	NaN	NaN
NaN	NaN	NaN	NaN	NaN	NaN	NaN	NaN
NaN	NaN	NaN	NaN	NaN	NaN	NaN	NaN
NaN	NaN	NaN	NaN	NaN	NaN	NaN	NaN
NaN	NaN	NaN	NaN	NaN	NaN	NaN	NaN
NaN	NaN	NaN	NaN	NaN	NaN	NaN	NaN
NaN	NaN	NaN	NaN	NaN	NaN	NaN	NaN
NaN	NaN	NaN	NaN	NaN	NaN	NaN	NaN
298.297	298.661	300.214	299.532	298.404	332.144	298.517	298.185	298.501
300.624	300.85	301.835	301.412	300.682	334.771	300.764	300.542	300.764
301.584	301.746	302.467	302.158	301.621	335.782	301.678	301.517	301.678
302.113	302.24	302.807	302.565	302.142	336.329	302.186	302.058	302.185
302.112	302.239	302.807	302.565	302.14	336.328	302.184	302.057	302.184
300.593	300.82	301.814	301.388	300.651	334.738	300.734	300.51	300.734
301.572	301.736	302.46	302.15	301.61	335.771	301.667	301.504	301.667
302.107	302.234	302.803	302.56	302.135	336.323	302.18	302.051	302.179
302.106	302.234	302.803	302.56	302.134	336.322	302.178	302.05	302.178
300.587	300.814	301.808	301.381	300.647	334.731	300.732	300.507	300.726
298.182	298.553	300.126	299.431	298.289	332.008	298.402	298.071	298.402
NaN	NaN	NaN	NaN	NaN	NaN	NaN	NaN
NaN	NaN	NaN	NaN	NaN	NaN	NaN	NaN
NaN	NaN	NaN	NaN	NaN	NaN	NaN	NaN
NaN	NaN	NaN	NaN	NaN	NaN	NaN	NaN
NaN	NaN	NaN	NaN	NaN	NaN	NaN	NaN
NaN	NaN	NaN	NaN	NaN	NaN	NaN	NaN
NaN	NaN	NaN	NaN	NaN	NaN	NaN	NaN
NaN	NaN	NaN	NaN	NaN	NaN	NaN	NaN
NaN	NaN	NaN	NaN	NaN	NaN	NaN	NaN
NaN	NaN	NaN	NaN	NaN	NaN	NaN	NaN
NaN	NaN	NaN	NaN	NaN	NaN	NaN	NaN
NaN	NaN	NaN	NaN	NaN	NaN	NaN	NaN
NaN	NaN	NaN	NaN	NaN	NaN	NaN	NaN
298.275	298.641	300.193	299.509	298.38	332.117	298.491	298.164	298.491
300.618	300.844	301.829	301.406	300.677	334.764	300.762	300.538	300.756
301.583	301.745	302.467	302.158	301.62	335.782	301.677	301.515	301.677
302.112	302.239	302.807	302.565	302.14	336.328	302.184	302.057	302.184
302.11	302.237	302.805	302.562	302.139	336.326	302.183	302.055	302.182
300.593	300.82	301.814	301.388	300.651	334.738	300.734	300.51	300.734
301.572	301.736	302.46	302.15	301.61	335.771	301.667	301.504	301.667
302.107	302.234	302.803	302.56	302.135	336.323	302.18	302.051	302.179
302.106	302.234	302.803	302.56	302.134	336.322	302.178	302.05	302.178
300.584	300.812	301.807	301.38	300.643	334.728	300.725	300.503	300.725
298.164	298.536	300.104	299.409	298.277	331.985	298.396	298.06	298.38
NaN	NaN	NaN	NaN	NaN	NaN	NaN	NaN
NaN	NaN	NaN	NaN	NaN	NaN	NaN	NaN
NaN	NaN	NaN	NaN	NaN	NaN	NaN	NaN
NaN	NaN	NaN	NaN	NaN	NaN	NaN	NaN
NaN	NaN	NaN	NaN	NaN	NaN	NaN	NaN
NaN	NaN	NaN	NaN	NaN	NaN	NaN	NaN
NaN	NaN	NaN	NaN	NaN	NaN	NaN	NaN
NaN	NaN	NaN	NaN	NaN	NaN	NaN	NaN
NaN	NaN	NaN	NaN	NaN	NaN	NaN	NaN
NaN	NaN	NaN	NaN	NaN	NaN	NaN	NaN
NaN	NaN	NaN	NaN	NaN	NaN	NaN	NaN
NaN	NaN	NaN	NaN	NaN	NaN	NaN	NaN
NaN	NaN	NaN	NaN	NaN	NaN	NaN	NaN
298.275	298.641	300.193	299.509	298.38	332.117	298.491	298.164	298.491
300.618	300.844	301.829	301.406	300.677	334.764	300.762	300.538	300.756
301.58	301.743	302.464	302.155	301.618	335.778	301.676	301.513	301.674
302.112	302.239	302.807	302.565	302.14	336.328	302.184	302.057	302.184
302.11	302.237	302.805	302.562	302.139	336.326	302.183	302.055	302.182
300.593	300.82	301.814	301.388	300.651	334.738	300.734	300.51	300.734
301.568	301.731	302.457	302.146	301.606	335.766	301.663	301.501	301.663
302.111	302.239	302.802	302.56	302.14	336.327	302.186	302.058	302.186
302.109	302.236	302.802	302.559	302.138	336.325	302.183	302.055	302.183
300.59	300.817	301.808	301.381	300.649	334.734	300.733	300.51	300.733
298.164	298.536	300.104	299.409	298.277	331.985	298.396	298.06	298.38
NaN	NaN	NaN	NaN	NaN	NaN	NaN	NaN
NaN	NaN	NaN	NaN	NaN	NaN	NaN	NaN
NaN	NaN	NaN	NaN	NaN	NaN	NaN	NaN
NaN	NaN	NaN	NaN	NaN	NaN	NaN	NaN
NaN	NaN	NaN	NaN	NaN	NaN	NaN	NaN
NaN	NaN	NaN	NaN	NaN	NaN	NaN	NaN
NaN	NaN	NaN	NaN	NaN	NaN	NaN	NaN
NaN	NaN	NaN	NaN	NaN	NaN	NaN	NaN
NaN	NaN	NaN	NaN	NaN	NaN	NaN	NaN
NaN	NaN	NaN	NaN	NaN	NaN	NaN	NaN
NaN	NaN	NaN	NaN	NaN	NaN	NaN	NaN
NaN	NaN	NaN	NaN	NaN	NaN	NaN	NaN
NaN	NaN	NaN	NaN	NaN	NaN	NaN	NaN
298.275	298.641	300.193	299.509	298.38	332.117	298.491	298.164	298.491
300.615	300.841	301.828	301.405	300.673	334.761	300.755	300.535	300.755
301.578	301.741	302.464	302.154	301.616	335.777	301.673	301.512	301.673
302.11	302.237	302.805	302.562	302.139	336.326	302.183	302.055	302.182
302.108	302.235	302.805	302.562	302.136	336.324	302.18	302.052	302.179
300.597	300.824	301.809	301.383	300.657	334.741	300.743	300.52	300.743
301.575	301.738	302.458	302.148	301.613	335.773	301.672	301.509	301.672
302.109	302.236	302.802	302.559	302.138	336.325	302.183	302.055	302.183
302.108	302.236	302.8	302.557	302.137	336.323	302.183	302.055	302.183
300.59	300.817	301.808	301.381	300.649	334.734	300.733	300.51	300.733
298.173	298.545	300.105	299.411	298.283	331.995	298.4	298.069	298.4
NaN	NaN	NaN	NaN	NaN	NaN	NaN	NaN
NaN	NaN	NaN	NaN	NaN	NaN	NaN	NaN
NaN	NaN	NaN	NaN	NaN	NaN	NaN	NaN
NaN	NaN	NaN	NaN	NaN	NaN	NaN	NaN
NaN	NaN	NaN	NaN	NaN	NaN	NaN	NaN
NaN	NaN	NaN	NaN	NaN	NaN	NaN	NaN
NaN	NaN	NaN	NaN	NaN	NaN	NaN	NaN
NaN	NaN	NaN	NaN	NaN	NaN	NaN	NaN
NaN	NaN	NaN	NaN	NaN	NaN	NaN	NaN
NaN	NaN	NaN	NaN	NaN	NaN	NaN	NaN
NaN	NaN	NaN	NaN	NaN	NaN	NaN	NaN
NaN	NaN	NaN	NaN	NaN	NaN	NaN	NaN
NaN	NaN	NaN	NaN	NaN	NaN	NaN	NaN
NaN	NaN	NaN	NaN	NaN	NaN	NaN	NaN
NaN	NaN	NaN	NaN	NaN	NaN	NaN	NaN
NaN	NaN	NaN	NaN	NaN	NaN	NaN	NaN
NaN	NaN	NaN	NaN	NaN	NaN	NaN	NaN
NaN	NaN	NaN	NaN	NaN	NaN	NaN	NaN
NaN	NaN	NaN	NaN	NaN	NaN	NaN	NaN
NaN	NaN	NaN	NaN	NaN	NaN	NaN	NaN
NaN	NaN	NaN	NaN	NaN	NaN	NaN	NaN
NaN	NaN	NaN	NaN	NaN	NaN	NaN	NaN
NaN	NaN	NaN	NaN	NaN	NaN	NaN	NaN
NaN	NaN	NaN	NaN	NaN	NaN	NaN	NaN
NaN	NaN	NaN	NaN	NaN	NaN	NaN	NaN
NaN	NaN	NaN	NaN	NaN	NaN	NaN	NaN
NaN	NaN	NaN	NaN	NaN	NaN	NaN	NaN
NaN	NaN	NaN	NaN	NaN	NaN	NaN	NaN
NaN	NaN	NaN	NaN	NaN	NaN	NaN	NaN
NaN	NaN	NaN	NaN	NaN	NaN	NaN	NaN
NaN	NaN	NaN	NaN	NaN	NaN	NaN	NaN
NaN	NaN	NaN	NaN	NaN	NaN	NaN	NaN
NaN	NaN	NaN	NaN	NaN	NaN	NaN	NaN
NaN	NaN	NaN	NaN	NaN	NaN	NaN	NaN
NaN	NaN	NaN	NaN	NaN	NaN	NaN	NaN
NaN	NaN	NaN	NaN	NaN	NaN	NaN	NaN
NaN	NaN	NaN	NaN	NaN	NaN	NaN	NaN
NaN	NaN	NaN	NaN	NaN	NaN	NaN	NaN
NaN	NaN	NaN	NaN	NaN	NaN	NaN	NaN
NaN	NaN	NaN	NaN	NaN	NaN	NaN	NaN
NaN	NaN	NaN	NaN	NaN	NaN	NaN	NaN
NaN	NaN	NaN	NaN	NaN	NaN	NaN	NaN
NaN	NaN	NaN	NaN	NaN	NaN	NaN	NaN
NaN	NaN	NaN	NaN	NaN	NaN	NaN	NaN
NaN	NaN	NaN	NaN	NaN	NaN	NaN	NaN
NaN	NaN	NaN	NaN	NaN	NaN	NaN	NaN
NaN	NaN	NaN	NaN	NaN	NaN	NaN	NaN
NaN	NaN	NaN	NaN	NaN	NaN	NaN	NaN
NaN	NaN	NaN	NaN	NaN	NaN	NaN	NaN
NaN	NaN	NaN	NaN	NaN	NaN	NaN	NaN
NaN	NaN	NaN	NaN	NaN	NaN	NaN	NaN
NaN	NaN	NaN	NaN	NaN	NaN	NaN	NaN
NaN	NaN	NaN	NaN	NaN	NaN	NaN	NaN
NaN	NaN	NaN	NaN	NaN	NaN	NaN	NaN
NaN	NaN	NaN	NaN	NaN	NaN	NaN	NaN
NaN	NaN	NaN	NaN	NaN	NaN	NaN	NaN
NaN	NaN	NaN	NaN	NaN	NaN	NaN	NaN
NaN	NaN	NaN	NaN	NaN	NaN	NaN	NaN
NaN	NaN	NaN	NaN	NaN	NaN	NaN	NaN
NaN	NaN	NaN	NaN	NaN	NaN	NaN	NaN
NaN	NaN	NaN	NaN	NaN	NaN	NaN	NaN
298.595	298.943	300.423	299.771	298.694	332.491	298.799	298.49	298.799
300.716	300.936	301.896	301.484	300.772	334.869	300.851	300.637	300.851
301.625	301.785	302.494	302.19	301.662	335.825	301.717	301.559	301.717
302.135	302.261	302.821	302.582	302.163	336.351	302.207	302.08	302.206
302.129	302.255	302.817	302.577	302.157	336.345	302.201	302.074	302.2
300.625	300.851	301.835	301.413	300.684	334.772	300.765	300.545	300.765
301.587	301.749	302.47	302.162	301.625	335.786	301.682	301.519	301.679
302.115	302.242	302.809	302.567	302.143	336.331	302.187	302.06	302.187
302.113	302.24	302.807	302.565	302.142	336.329	302.186	302.058	302.185
300.6	300.827	301.821	301.396	300.659	334.746	300.742	300.518	300.737
298.187	298.558	300.126	299.433	298.295	332.012	298.405	298.081	298.405
NaN	NaN	NaN	NaN	NaN	NaN	NaN	NaN
NaN	NaN	NaN	NaN	NaN	NaN	NaN	NaN
NaN	NaN	NaN	NaN	NaN	NaN	NaN	NaN
NaN	NaN	NaN	NaN	NaN	NaN	NaN	NaN
NaN	NaN	NaN	NaN	NaN	NaN	NaN	NaN
NaN	NaN	NaN	NaN	NaN	NaN	NaN	NaN
NaN	NaN	NaN	NaN	NaN	NaN	NaN	NaN
NaN	NaN	NaN	NaN	NaN	NaN	NaN	NaN
NaN	NaN	NaN	NaN	NaN	NaN	NaN	NaN
NaN	NaN	NaN	NaN	NaN	NaN	NaN	NaN
NaN	NaN	NaN	NaN	NaN	NaN	NaN	NaN
NaN	NaN	NaN	NaN	NaN	NaN	NaN	NaN
NaN	NaN	NaN	NaN	NaN	NaN	NaN	NaN
298.297	298.661	300.214	299.532	298.404	332.144	298.517	298.185	298.501
300.625	300.851	301.835	301.413	300.684	334.772	300.765	300.545	300.765
301.585	301.748	302.467	302.159	301.623	335.784	301.681	301.519	301.679
302.116	302.243	302.809	302.567	302.145	336.332	302.189	302.061	302.188
302.115	302.242	302.809	302.567	302.143	336.331	302.187	302.059	302.185
300.6	300.827	301.821	301.396	300.659	334.746	300.742	300.518	300.737
301.576	301.739	302.463	302.154	301.614	335.775	301.671	301.508	301.669
302.11	302.237	302.805	302.562	302.139	336.326	302.183	302.055	302.182
302.109	302.236	302.805	302.562	302.137	336.325	302.181	302.054	302.181
300.59	300.817	301.814	301.387	300.649	334.735	300.732	300.507	300.727
298.182	298.553	300.126	299.431	298.289	332.008	298.402	298.071	298.402
NaN	NaN	NaN	NaN	NaN	NaN	NaN	NaN
NaN	NaN	NaN	NaN	NaN	NaN	NaN	NaN
NaN	NaN	NaN	NaN	NaN	NaN	NaN	NaN
NaN	NaN	NaN	NaN	NaN	NaN	NaN	NaN
NaN	NaN	NaN	NaN	NaN	NaN	NaN	NaN
NaN	NaN	NaN	NaN	NaN	NaN	NaN	NaN
NaN	NaN	NaN	NaN	NaN	NaN	NaN	NaN
NaN	NaN	NaN	NaN	NaN	NaN	NaN	NaN
NaN	NaN	NaN	NaN	NaN	NaN	NaN	NaN
NaN	NaN	NaN	NaN	NaN	NaN	NaN	NaN
NaN	NaN	NaN	NaN	NaN	NaN	NaN	NaN
NaN	NaN	NaN	NaN	NaN	NaN	NaN	NaN
NaN	NaN	NaN	NaN	NaN	NaN	NaN	NaN
298.297	298.661	300.214	299.532	298.404	332.144	298.517	298.185	298.501
300.624	300.85	301.835	301.412	300.682	334.771	300.764	300.542	300.764
301.587	301.75	302.47	302.162	301.626	335.786	301.682	301.521	301.679
302.116	302.243	302.809	302.567	302.145	336.332	302.189	302.061	302.188
302.114	302.241	302.809	302.567	302.142	336.33	302.186	302.058	302.185
300.597	300.824	301.815	301.389	300.657	334.742	300.742	300.517	300.736
301.573	301.736	302.46	302.15	301.611	335.771	301.668	301.506	301.668
302.108	302.235	302.805	302.562	302.136	336.324	302.18	302.052	302.179
302.108	302.235	302.805	302.562	302.136	336.324	302.18	302.052	302.179
300.59	300.817	301.814	301.387	300.649	334.735	300.732	300.507	300.727
298.182	298.553	300.126	299.431	298.289	332.008	298.402	298.071	298.402
NaN	NaN	NaN	NaN	NaN	NaN	NaN	NaN
NaN	NaN	NaN	NaN	NaN	NaN	NaN	NaN
NaN	NaN	NaN	NaN	NaN	NaN	NaN	NaN
NaN	NaN	NaN	NaN	NaN	NaN	NaN	NaN
NaN	NaN	NaN	NaN	NaN	NaN	NaN	NaN
NaN	NaN	NaN	NaN	NaN	NaN	NaN	NaN
NaN	NaN	NaN	NaN	NaN	NaN	NaN	NaN
NaN	NaN	NaN	NaN	NaN	NaN	NaN	NaN
NaN	NaN	NaN	NaN	NaN	NaN	NaN	NaN
NaN	NaN	NaN	NaN	NaN	NaN	NaN	NaN
NaN	NaN	NaN	NaN	NaN	NaN	NaN	NaN
NaN	NaN	NaN	NaN	NaN	NaN	NaN	NaN
NaN	NaN	NaN	NaN	NaN	NaN	NaN	NaN
298.305	298.669	300.215	299.533	298.409	332.153	298.52	298.194	298.52
300.631	300.856	301.842	301.42	300.69	334.779	300.772	300.549	300.767
301.589	301.751	302.47	302.162	301.627	335.788	301.683	301.522	301.683
302.118	302.244	302.811	302.569	302.146	336.334	302.19	302.062	302.188
302.115	302.242	302.809	302.567	302.143	336.331	302.187	302.06	302.187
300.6	300.827	301.821	301.396	300.659	334.746	300.742	300.518	300.737
301.576	301.739	302.463	302.154	301.614	335.775	301.671	301.508	301.669
302.109	302.236	302.805	302.562	302.137	336.325	302.181	302.054	302.181
302.109	302.236	302.805	302.562	302.137	336.325	302.181	302.054	302.181
300.593	300.82	301.814	301.388	300.651	334.738	300.734	300.51	300.734
298.182	298.553	300.126	299.431	298.289	332.008	298.402	298.071	298.402
NaN	NaN	NaN	NaN	NaN	NaN	NaN	NaN
NaN	NaN	NaN	NaN	NaN	NaN	NaN	NaN
NaN	NaN	NaN	NaN	NaN	NaN	NaN	NaN
NaN	NaN	NaN	NaN	NaN	NaN	NaN	NaN
NaN	NaN	NaN	NaN	NaN	NaN	NaN	NaN
NaN	NaN	NaN	NaN	NaN	NaN	NaN	NaN
NaN	NaN	NaN	NaN	NaN	NaN	NaN	NaN
NaN	NaN	NaN	NaN	NaN	NaN	NaN	NaN
NaN	NaN	NaN	NaN	NaN	NaN	NaN	NaN
NaN	NaN	NaN	NaN	NaN	NaN	NaN	NaN
NaN	NaN	NaN	NaN	NaN	NaN	NaN	NaN
NaN	NaN	NaN	NaN	NaN	NaN	NaN	NaN
NaN	NaN	NaN	NaN	NaN	NaN	NaN	NaN
298.31	298.674	300.216	299.535	298.415	332.157	298.524	298.204	298.524
300.634	300.859	301.842	301.421	300.692	334.782	300.773	300.553	300.773
301.592	301.754	302.474	302.166	301.631	335.792	301.687	301.526	301.684
302.121	302.247	302.813	302.572	302.149	336.337	302.193	302.065	302.191
302.12	302.247	302.813	302.572	302.148	336.337	302.192	302.065	302.191
300.605	300.831	301.821	301.397	300.663	334.75	300.745	300.524	300.745
301.581	301.744	302.467	302.158	301.619	335.78	301.677	301.514	301.674
302.115	302.242	302.809	302.567	302.143	336.331	302.187	302.06	302.187
302.115	302.242	302.809	302.567	302.143	336.331	302.187	302.059	302.185
300.602	300.829	301.821	301.396	300.661	334.747	300.744	300.521	300.738
298.187	298.558	300.126	299.433	298.295	332.012	298.405	298.081	298.405
NaN	NaN	NaN	NaN	NaN	NaN	NaN	NaN
NaN	NaN	NaN	NaN	NaN	NaN	NaN	NaN
NaN	NaN	NaN	NaN	NaN	NaN	NaN	NaN
NaN	NaN	NaN	NaN	NaN	NaN	NaN	NaN
NaN	NaN	NaN	NaN	NaN	NaN	NaN	NaN
NaN	NaN	NaN	NaN	NaN	NaN	NaN	NaN
NaN	NaN	NaN	NaN	NaN	NaN	NaN	NaN
NaN	NaN	NaN	NaN	NaN	NaN	NaN	NaN
NaN	NaN	NaN	NaN	NaN	NaN	NaN	NaN
NaN	NaN	NaN	NaN	NaN	NaN	NaN	NaN
NaN	NaN	NaN	NaN	NaN	NaN	NaN	NaN
NaN	NaN	NaN	NaN	NaN	NaN	NaN	NaN
NaN	NaN	NaN	NaN	NaN	NaN	NaN	NaN
NaN	NaN	NaN	NaN	NaN	NaN	NaN	NaN
NaN	NaN	NaN	NaN	NaN	NaN	NaN	NaN
NaN	NaN	NaN	NaN	NaN	NaN	NaN	NaN
NaN	NaN	NaN	NaN	NaN	NaN	NaN	NaN
NaN	NaN	NaN	NaN	NaN	NaN	NaN	NaN
NaN	NaN	NaN	NaN	NaN	NaN	NaN	NaN
NaN	NaN	NaN	NaN	NaN	NaN	NaN	NaN
NaN	NaN	NaN	NaN	NaN	NaN	NaN	NaN
NaN	NaN	NaN	NaN	NaN	NaN	NaN	NaN
NaN	NaN	NaN	NaN	NaN	NaN	NaN	NaN
NaN	NaN	NaN	NaN	NaN	NaN	NaN	NaN
NaN	NaN	NaN	NaN	NaN	NaN	NaN	NaN
NaN	NaN	NaN	NaN	NaN	NaN	NaN	NaN
NaN	NaN	NaN	NaN	NaN	NaN	NaN	NaN
NaN	NaN	NaN	NaN	NaN	NaN	NaN	NaN
NaN	NaN	NaN	NaN	NaN	NaN	NaN	NaN
NaN	NaN	NaN	NaN	NaN	NaN	NaN	NaN
NaN	NaN	NaN	NaN	NaN	NaN	NaN	NaN
NaN	NaN	NaN	NaN	NaN	NaN	NaN	NaN
NaN	NaN	NaN	NaN	NaN	NaN	NaN	NaN
NaN	NaN	NaN	NaN	NaN	NaN	NaN	NaN
NaN	NaN	NaN	NaN	NaN	NaN	NaN	NaN
NaN	NaN	NaN	NaN	NaN	NaN	NaN	NaN
NaN	NaN	NaN	NaN	NaN	NaN	NaN	NaN
NaN	NaN	NaN	NaN	NaN	NaN	NaN	NaN
NaN	NaN	NaN	NaN	NaN	NaN	NaN	NaN
NaN	NaN	NaN	NaN	NaN	NaN	NaN	NaN
NaN	NaN	NaN	NaN	NaN	NaN	NaN	NaN
NaN	NaN	NaN	NaN	NaN	NaN	NaN	NaN
NaN	NaN	NaN	NaN	NaN	NaN	NaN	NaN
NaN	NaN	NaN	NaN	NaN	NaN	NaN	NaN
NaN	NaN	NaN	NaN	NaN	NaN	NaN	NaN
NaN	NaN	NaN	NaN	NaN	NaN	NaN	NaN
NaN	NaN	NaN	NaN	NaN	NaN	NaN	NaN
NaN	NaN	NaN	NaN	NaN	NaN	NaN	NaN
NaN	NaN	NaN	NaN	NaN	NaN	NaN	NaN
NaN	NaN	NaN	NaN	NaN	NaN	NaN	NaN
NaN	NaN	NaN	NaN	NaN	NaN	NaN	NaN
NaN	NaN	NaN	NaN	NaN	NaN	NaN	NaN
NaN	NaN	NaN	NaN	NaN	NaN	NaN	NaN
NaN	NaN	NaN	NaN	NaN	NaN	NaN	NaN
NaN	NaN	NaN	NaN	NaN	NaN	NaN	NaN
NaN	NaN	NaN	NaN	NaN	NaN	NaN	NaN
NaN	NaN	NaN	NaN	NaN	NaN	NaN	NaN
NaN	NaN	NaN	NaN	NaN	NaN	NaN	NaN
NaN	NaN	NaN	NaN	NaN	NaN	NaN	NaN
NaN	NaN	NaN	NaN	NaN	NaN	NaN	NaN
NaN	NaN	NaN	NaN	NaN	NaN	NaN	NaN
298.663	299.007	300.479	299.834	298.762	332.573	298.87	298.554	298.856
300.736	300.954	301.909	301.499	300.791	334.89	300.869	300.657	300.869
301.634	301.793	302.5	302.198	301.671	335.835	301.726	301.568	301.726
302.14	302.265	302.825	302.586	302.168	336.357	302.211	302.085	302.211
302.133	302.259	302.821	302.581	302.161	336.349	302.204	302.077	302.203
300.634	300.859	301.842	301.421	300.692	334.782	300.773	300.553	300.773
301.589	301.751	302.47	302.162	301.627	335.788	301.683	301.522	301.683
302.117	302.244	302.811	302.569	302.145	336.333	302.189	302.061	302.188
302.114	302.241	302.809	302.567	302.142	336.33	302.186	302.058	302.185
300.603	300.83	301.821	301.396	300.661	334.749	300.744	300.521	300.744
298.187	298.558	300.126	299.433	298.295	332.012	298.405	298.081	298.405
NaN	NaN	NaN	NaN	NaN	NaN	NaN	NaN
NaN	NaN	NaN	NaN	NaN	NaN	NaN	NaN
NaN	NaN	NaN	NaN	NaN	NaN	NaN	NaN
NaN	NaN	NaN	NaN	NaN	NaN	NaN	NaN
NaN	NaN	NaN	NaN	NaN	NaN	NaN	NaN
NaN	NaN	NaN	NaN	NaN	NaN	NaN	NaN
NaN	NaN	NaN	NaN	NaN	NaN	NaN	NaN
NaN	NaN	NaN	NaN	NaN	NaN	NaN	NaN
NaN	NaN	NaN	NaN	NaN	NaN	NaN	NaN
NaN	NaN	NaN	NaN	NaN	NaN	NaN	NaN
NaN	NaN	NaN	NaN	NaN	NaN	NaN	NaN
NaN	NaN	NaN	NaN	NaN	NaN	NaN	NaN
NaN	NaN	NaN	NaN	NaN	NaN	NaN	NaN
298.305	298.669	300.215	299.533	298.409	332.153	298.52	298.194	298.52
300.631	300.856	301.842	301.42	300.69	334.779	300.772	300.549	300.767
301.589	301.751	302.47	302.162	301.627	335.788	301.683	301.522	301.683
302.119	302.245	302.811	302.569	302.147	336.335	302.19	302.063	302.19
302.118	302.244	302.811	302.569	302.146	336.334	302.19	302.062	302.188
300.605	300.831	301.821	301.397	300.663	334.75	300.745	300.524	300.745
301.578	301.741	302.464	302.154	301.616	335.777	301.673	301.512	301.673
302.112	302.239	302.807	302.565	302.14	336.328	302.184	302.057	302.184
302.112	302.239	302.807	302.565	302.14	336.328	302.184	302.057	302.184
300.594	300.822	301.814	301.388	300.653	334.739	300.735	300.514	300.735
298.187	298.558	300.126	299.433	298.295	332.012	298.405	298.081	298.405
NaN	NaN	NaN	NaN	NaN	NaN	NaN	NaN
NaN	NaN	NaN	NaN	NaN	NaN	NaN	NaN
NaN	NaN	NaN	NaN	NaN	NaN	NaN	NaN
NaN	NaN	NaN	NaN	NaN	NaN	NaN	NaN
NaN	NaN	NaN	NaN	NaN	NaN	NaN	NaN
NaN	NaN	NaN	NaN	NaN	NaN	NaN	NaN
NaN	NaN	NaN	NaN	NaN	NaN	NaN	NaN
NaN	NaN	NaN	NaN	NaN	NaN	NaN	NaN
NaN	NaN	NaN	NaN	NaN	NaN	NaN	NaN
NaN	NaN	NaN	NaN	NaN	NaN	NaN	NaN
NaN	NaN	NaN	NaN	NaN	NaN	NaN	NaN
NaN	NaN	NaN	NaN	NaN	NaN	NaN	NaN
NaN	NaN	NaN	NaN	NaN	NaN	NaN	NaN
295.864	296.173	297.429	296.737	295.875	332.096	295.705	295.589	295.705
298.068	298.26	299.081	298.656	298.074	334.769	298.003	297.898	298.003
298.971	299.11	299.717	299.408	298.973	335.788	298.924	298.843	298.924
299.469	299.577	300.056	299.814	299.47	336.336	299.435	299.368	299.435
299.469	299.577	300.056	299.814	299.47	336.336	299.435	299.368	299.435
298.048	298.242	299.067	298.639	298.054	334.746	297.983	297.877	297.983
298.964	299.103	299.71	299.401	298.966	335.78	298.918	298.836	298.918
299.465	299.574	300.054	299.811	299.467	336.332	299.431	299.364	299.431
299.464	299.573	300.053	299.811	299.465	336.331	299.429	299.362	299.429
298.038	298.232	299.06	298.631	298.045	334.735	297.973	297.867	297.973
295.777	296.09	297.36	296.658	295.788	331.985	295.615	295.499	295.615
NaN	NaN	NaN	NaN	NaN	NaN	NaN	NaN
NaN	NaN	NaN	NaN	NaN	NaN	NaN	NaN
NaN	NaN	NaN	NaN	NaN	NaN	NaN	NaN
NaN	NaN	NaN	NaN	NaN	NaN	NaN	NaN
NaN	NaN	NaN	NaN	NaN	NaN	NaN	NaN
NaN	NaN	NaN	NaN	NaN	NaN	NaN	NaN
NaN	NaN	NaN	NaN	NaN	NaN	NaN	NaN
NaN	NaN	NaN	NaN	NaN	NaN	NaN	NaN
NaN	NaN	NaN	NaN	NaN	NaN	NaN	NaN
NaN	NaN	NaN	NaN	NaN	NaN	NaN	NaN
NaN	NaN	NaN	NaN	NaN	NaN	NaN	NaN
NaN	NaN	NaN	NaN	NaN	NaN	NaN	NaN
NaN	NaN	NaN	NaN	NaN	NaN	NaN	NaN
295.893	296.2	297.451	296.762	295.903	332.132	295.735	295.619	295.735
298.078	298.269	299.088	298.664	298.084	334.78	298.013	297.908	298.013
298.978	299.117	299.721	299.413	298.981	335.796	298.934	298.852	298.934
299.475	299.583	300.061	299.82	299.476	336.343	299.44	299.374	299.441
299.474	299.583	300.06	299.819	299.475	336.342	299.44	299.374	299.44
298.052	298.246	299.073	298.646	298.059	334.751	297.985	297.881	297.985
298.969	299.108	299.714	299.405	298.971	335.785	298.923	298.841	298.923
299.47	299.579	300.058	299.816	299.471	336.338	299.435	299.37	299.437
299.47	299.579	300.058	299.816	299.471	336.338	299.435	299.369	299.437
298.048	298.242	299.067	298.639	298.054	334.746	297.983	297.877	297.983
295.781	296.094	297.361	296.66	295.794	331.989	295.618	295.509	295.618
NaN	NaN	NaN	NaN	NaN	NaN	NaN	NaN
NaN	NaN	NaN	NaN	NaN	NaN	NaN	NaN
NaN	NaN	NaN	NaN	NaN	NaN	NaN	NaN
NaN	NaN	NaN	NaN	NaN	NaN	NaN	NaN
NaN	NaN	NaN	NaN	NaN	NaN	NaN	NaN
NaN	NaN	NaN	NaN	NaN	NaN	NaN	NaN
NaN	NaN	NaN	NaN	NaN	NaN	NaN	NaN
NaN	NaN	NaN	NaN	NaN	NaN	NaN	NaN
NaN	NaN	NaN	NaN	NaN	NaN	NaN	NaN
NaN	NaN	NaN	NaN	NaN	NaN	NaN	NaN
NaN	NaN	NaN	NaN	NaN	NaN	NaN	NaN
NaN	NaN	NaN	NaN	NaN	NaN	NaN	NaN
NaN	NaN	NaN	NaN	NaN	NaN	NaN	NaN
295.876	296.184	297.449	296.757	295.887	332.113	295.71	295.601	295.71
298.068	298.26	299.081	298.656	298.074	334.769	298.003	297.898	298.003
298.973	299.112	299.717	299.409	298.976	335.791	298.928	298.847	298.928
299.47	299.579	300.058	299.816	299.471	336.338	299.435	299.37	299.437
299.468	299.577	300.056	299.814	299.469	336.336	299.434	299.367	299.434
298.048	298.242	299.067	298.639	298.054	334.746	297.983	297.877	297.983
298.964	299.103	299.71	299.401	298.966	335.78	298.918	298.836	298.918
299.464	299.573	300.053	299.811	299.465	336.331	299.429	299.362	299.429
299.462	299.571	300.052	299.809	299.464	336.329	299.428	299.361	299.428
298.038	298.232	299.06	298.631	298.045	334.735	297.973	297.867	297.973
295.777	296.09	297.36	296.658	295.788	331.985	295.615	295.499	295.615
NaN	NaN	NaN	NaN	NaN	NaN	NaN	NaN
NaN	NaN	NaN	NaN	NaN	NaN	NaN	NaN
NaN	NaN	NaN	NaN	NaN	NaN	NaN	NaN
NaN	NaN	NaN	NaN	NaN	NaN	NaN	NaN
NaN	NaN	NaN	NaN	NaN	NaN	NaN	NaN
NaN	NaN	NaN	NaN	NaN	NaN	NaN	NaN
NaN	NaN	NaN	NaN	NaN	NaN	NaN	NaN
NaN	NaN	NaN	NaN	NaN	NaN	NaN	NaN
NaN	NaN	NaN	NaN	NaN	NaN	NaN	NaN
NaN	NaN	NaN	NaN	NaN	NaN	NaN	NaN
NaN	NaN	NaN	NaN	NaN	NaN	NaN	NaN
NaN	NaN	NaN	NaN	NaN	NaN	NaN	NaN
NaN	NaN	NaN	NaN	NaN	NaN	NaN	NaN
NaN	NaN	NaN	NaN	NaN	NaN	NaN	NaN
NaN	NaN	NaN	NaN	NaN	NaN	NaN	NaN
NaN	NaN	NaN	NaN	NaN	NaN	NaN	NaN
NaN	NaN	NaN	NaN	NaN	NaN	NaN	NaN
NaN	NaN	NaN	NaN	NaN	NaN	NaN	NaN
NaN	NaN	NaN	NaN	NaN	NaN	NaN	NaN
NaN	NaN	NaN	NaN	NaN	NaN	NaN	NaN
NaN	NaN	NaN	NaN	NaN	NaN	NaN	NaN
NaN	NaN	NaN	NaN	NaN	NaN	NaN	NaN
NaN	NaN	NaN	NaN	NaN	NaN	NaN	NaN
NaN	NaN	NaN	NaN	NaN	NaN	NaN	NaN
NaN	NaN	NaN	NaN	NaN	NaN	NaN	NaN
NaN	NaN	NaN	NaN	NaN	NaN	NaN	NaN
NaN	NaN	NaN	NaN	NaN	NaN	NaN	NaN
NaN	NaN	NaN	NaN	NaN	NaN	NaN	NaN
NaN	NaN	NaN	NaN	NaN	NaN	NaN	NaN
NaN	NaN	NaN	NaN	NaN	NaN	NaN	NaN
NaN	NaN	NaN	NaN	NaN	NaN	NaN	NaN
NaN	NaN	NaN	NaN	NaN	NaN	NaN	NaN
NaN	NaN	NaN	NaN	NaN	NaN	NaN	NaN
NaN	NaN	NaN	NaN	NaN	NaN	NaN	NaN
NaN	NaN	NaN	NaN	NaN	NaN	NaN	NaN
NaN	NaN	NaN	NaN	NaN	NaN	NaN	NaN
NaN	NaN	NaN	NaN	NaN	NaN	NaN	NaN
NaN	NaN	NaN	NaN	NaN	NaN	NaN	NaN
NaN	NaN	NaN	NaN	NaN	NaN	NaN	NaN
NaN	NaN	NaN	NaN	NaN	NaN	NaN	NaN
NaN	NaN	NaN	NaN	NaN	NaN	NaN	NaN
NaN	NaN	NaN	NaN	NaN	NaN	NaN	NaN
NaN	NaN	NaN	NaN	NaN	NaN	NaN	NaN
NaN	NaN	NaN	NaN	NaN	NaN	NaN	NaN
NaN	NaN	NaN	NaN	NaN	NaN	NaN	NaN
NaN	NaN	NaN	NaN	NaN	NaN	NaN	NaN
NaN	NaN	NaN	NaN	NaN	NaN	NaN	NaN
NaN	NaN	NaN	NaN	NaN	NaN	NaN	NaN
NaN	NaN	NaN	NaN	NaN	NaN	NaN	NaN
NaN	NaN	NaN	NaN	NaN	NaN	NaN	NaN
NaN	NaN	NaN	NaN	NaN	NaN	NaN	NaN
NaN	NaN	NaN	NaN	NaN	NaN	NaN	NaN
NaN	NaN	NaN	NaN	NaN	NaN	NaN	NaN
NaN	NaN	NaN	NaN	NaN	NaN	NaN	NaN
NaN	NaN	NaN	NaN	NaN	NaN	NaN	NaN
NaN	NaN	NaN	NaN	NaN	NaN	NaN	NaN
NaN	NaN	NaN	NaN	NaN	NaN	NaN	NaN
NaN	NaN	NaN	NaN	NaN	NaN	NaN	NaN
NaN	NaN	NaN	NaN	NaN	NaN	NaN	NaN
NaN	NaN	NaN	NaN	NaN	NaN	NaN	NaN
NaN	NaN	NaN	NaN	NaN	NaN	NaN	NaN
296.161	296.454	297.66	297.001	296.17	332.47	296.015	295.898	296.015
298.153	298.34	299.142	298.728	298.159	334.866	298.09	297.987	298.09
299.009	299.145	299.743	299.44	299.011	335.83	298.963	298.882	298.963
299.489	299.596	300.07	299.831	299.49	336.358	299.455	299.389	299.455
299.484	299.592	300.067	299.828	299.485	336.353	299.449	299.383	299.449
298.075	298.267	299.087	298.663	298.08	334.777	298.006	297.904	298.011
298.977	299.116	299.72	299.413	298.979	335.795	298.93	298.85	298.933
299.472	299.581	300.059	299.818	299.473	336.34	299.437	299.371	299.438
299.47	299.579	300.058	299.816	299.471	336.338	299.435	299.37	299.437
298.048	298.242	299.067	298.639	298.054	334.746	297.983	297.877	297.983
295.807	296.118	297.384	296.685	295.817	332.023	295.645	295.529	295.645
NaN	NaN	NaN	NaN	NaN	NaN	NaN	NaN
NaN	NaN	NaN	NaN	NaN	NaN	NaN	NaN
NaN	NaN	NaN	NaN	NaN	NaN	NaN	NaN
NaN	NaN	NaN	NaN	NaN	NaN	NaN	NaN
NaN	NaN	NaN	NaN	NaN	NaN	NaN	NaN
NaN	NaN	NaN	NaN	NaN	NaN	NaN	NaN
NaN	NaN	NaN	NaN	NaN	NaN	NaN	NaN
NaN	NaN	NaN	NaN	NaN	NaN	NaN	NaN
NaN	NaN	NaN	NaN	NaN	NaN	NaN	NaN
NaN	NaN	NaN	NaN	NaN	NaN	NaN	NaN
NaN	NaN	NaN	NaN	NaN	NaN	NaN	NaN
NaN	NaN	NaN	NaN	NaN	NaN	NaN	NaN
NaN	NaN	NaN	NaN	NaN	NaN	NaN	NaN
295.893	296.2	297.451	296.762	295.903	332.132	295.735	295.619	295.735
298.078	298.269	299.088	298.664	298.084	334.78	298.013	297.908	298.013
298.977	299.116	299.72	299.413	298.979	335.795	298.93	298.85	298.933
299.474	299.583	300.06	299.819	299.475	336.342	299.44	299.374	299.44
299.473	299.581	300.06	299.818	299.474	336.341	299.438	299.372	299.44
298.048	298.242	299.067	298.639	298.054	334.746	297.983	297.877	297.983
298.969	299.108	299.714	299.405	298.971	335.785	298.923	298.841	298.923
299.468	299.577	300.056	299.814	299.469	336.336	299.434	299.367	299.434
299.467	299.576	300.056	299.814	299.468	336.335	299.432	299.366	299.434
298.048	298.242	299.067	298.639	298.054	334.746	297.983	297.877	297.983
295.777	296.09	297.36	296.658	295.788	331.985	295.615	295.499	295.615
NaN	NaN	NaN	NaN	NaN	NaN	NaN	NaN
NaN	NaN	NaN	NaN	NaN	NaN	NaN	NaN
NaN	NaN	NaN	NaN	NaN	NaN	NaN	NaN
NaN	NaN	NaN	NaN	NaN	NaN	NaN	NaN
NaN	NaN	NaN	NaN	NaN	NaN	NaN	NaN
NaN	NaN	NaN	NaN	NaN	NaN	NaN	NaN
NaN	NaN	NaN	NaN	NaN	NaN	NaN	NaN
NaN	NaN	NaN	NaN	NaN	NaN	NaN	NaN
NaN	NaN	NaN	NaN	NaN	NaN	NaN	NaN
NaN	NaN	NaN	NaN	NaN	NaN	NaN	NaN
NaN	NaN	NaN	NaN	NaN	NaN	NaN	NaN
NaN	NaN	NaN	NaN	NaN	NaN	NaN	NaN
NaN	NaN	NaN	NaN	NaN	NaN	NaN	NaN
295.893	296.2	297.451	296.762	295.903	332.132	295.735	295.619	295.735
298.071	298.263	299.087	298.662	298.076	334.772	298.003	297.898	298.003
298.973	299.112	299.717	299.409	298.976	335.791	298.928	298.847	298.928
299.471	299.58	300.058	299.816	299.472	336.339	299.437	299.371	299.437
299.47	299.579	300.058	299.816	299.471	336.338	299.435	299.369	299.437
298.048	298.242	299.067	298.639	298.054	334.746	297.983	297.877	297.983
298.964	299.103	299.71	299.401	298.966	335.78	298.918	298.836	298.918
299.464	299.573	300.054	299.811	299.465	336.332	299.429	299.363	299.431
299.464	299.573	300.054	299.811	299.465	336.331	299.429	299.362	299.43
298.038	298.232	299.06	298.631	298.045	334.735	297.973	297.867	297.973
295.777	296.09	297.36	296.658	295.788	331.985	295.615	295.499	295.615
NaN	NaN	NaN	NaN	NaN	NaN	NaN	NaN
NaN	NaN	NaN	NaN	NaN	NaN	NaN	NaN
NaN	NaN	NaN	NaN	NaN	NaN	NaN	NaN
NaN	NaN	NaN	NaN	NaN	NaN	NaN	NaN
NaN	NaN	NaN	NaN	NaN	NaN	NaN	NaN
NaN	NaN	NaN	NaN	NaN	NaN	NaN	NaN
NaN	NaN	NaN	NaN	NaN	NaN	NaN	NaN
NaN	NaN	NaN	NaN	NaN	NaN	NaN	NaN
NaN	NaN	NaN	NaN	NaN	NaN	NaN	NaN
NaN	NaN	NaN	NaN	NaN	NaN	NaN	NaN
NaN	NaN	NaN	NaN	NaN	NaN	NaN	NaN
NaN	NaN	NaN	NaN	NaN	NaN	NaN	NaN
NaN	NaN	NaN	NaN	NaN	NaN	NaN	NaN
295.864	296.173	297.429	296.737	295.875	332.096	295.705	295.589	295.705
298.068	298.26	299.081	298.656	298.074	334.769	298.003	297.898	298.003
298.969	299.108	299.714	299.405	298.971	335.785	298.923	298.841	298.923
299.468	299.577	300.056	299.814	299.469	336.336	299.434	299.367	299.434
299.466	299.575	300.055	299.813	299.467	336.334	299.431	299.365	299.432
298.038	298.232	299.06	298.631	298.045	334.735	297.973	297.867	297.973
298.959	299.098	299.707	299.397	298.961	335.774	298.913	298.831	298.913
299.461	299.571	300.052	299.809	299.462	336.328	299.426	299.36	299.428
299.461	299.57	300.052	299.809	299.462	336.328	299.426	299.359	299.427
298.036	298.23	299.059	298.63	298.041	334.732	297.966	297.864	297.971
295.777	296.09	297.36	296.658	295.788	331.985	295.615	295.499	295.615
NaN	NaN	NaN	NaN	NaN	NaN	NaN	NaN
NaN	NaN	NaN	NaN	NaN	NaN	NaN	NaN
NaN	NaN	NaN	NaN	NaN	NaN	NaN	NaN
NaN	NaN	NaN	NaN	NaN	NaN	NaN	NaN
NaN	NaN	NaN	NaN	NaN	NaN	NaN	NaN
NaN	NaN	NaN	NaN	NaN	NaN	NaN	NaN
NaN	NaN	NaN	NaN	NaN	NaN	NaN	NaN
NaN	NaN	NaN	NaN	NaN	NaN	NaN	NaN
NaN	NaN	NaN	NaN	NaN	NaN	NaN	NaN
NaN	NaN	NaN	NaN	NaN	NaN	NaN	NaN
NaN	NaN	NaN	NaN	NaN	NaN	NaN	NaN
NaN	NaN	NaN	NaN	NaN	NaN	NaN	NaN
NaN	NaN	NaN	NaN	NaN	NaN	NaN	NaN
295.864	296.173	297.429	296.737	295.875	332.096	295.705	295.589	295.705
298.068	298.26	299.081	298.656	298.074	334.769	298.003	297.898	298.003
298.969	299.108	299.714	299.405	298.971	335.785	298.923	298.841	298.923
299.468	299.577	300.056	299.814	299.469	336.336	299.434	299.367	299.434
299.467	299.576	300.056	299.813	299.468	336.334	299.432	299.365	299.434
298.038	298.232	299.06	298.631	298.045	334.735	297.973	297.867	297.973
298.959	299.098	299.707	299.397	298.961	335.774	298.913	298.831	298.913
299.462	299.571	300.052	299.809	299.464	336.329	299.428	299.361	299.428
299.461	299.571	300.052	299.809	299.462	336.328	299.426	299.36	299.428
298.038	298.232	299.06	298.631	298.045	334.735	297.973	297.867	297.973
295.777	296.09	297.36	296.658	295.788	331.985	295.615	295.499	295.615
NaN	NaN	NaN	NaN	NaN	NaN	NaN	NaN
NaN	NaN	NaN	NaN	NaN	NaN	NaN	NaN
NaN	NaN	NaN	NaN	NaN	NaN	NaN	NaN
NaN	NaN	NaN	NaN	NaN	NaN	NaN	NaN
NaN	NaN	NaN	NaN	NaN	NaN	NaN	NaN
NaN	NaN	NaN	NaN	NaN	NaN	NaN	NaN
NaN	NaN	NaN	NaN	NaN	NaN	NaN	NaN
NaN	NaN	NaN	NaN	NaN	NaN	NaN	NaN
NaN	NaN	NaN	NaN	NaN	NaN	NaN	NaN
NaN	NaN	NaN	NaN	NaN	NaN	NaN	NaN
NaN	NaN	NaN	NaN	NaN	NaN	NaN	NaN
NaN	NaN	NaN	NaN	NaN	NaN	NaN	NaN
NaN	NaN	NaN	NaN	NaN	NaN	NaN	NaN
NaN	NaN	NaN	NaN	NaN	NaN	NaN	NaN
NaN	NaN	NaN	NaN	NaN	NaN	NaN	NaN
NaN	NaN	NaN	NaN	NaN	NaN	NaN	NaN
NaN	NaN	NaN	NaN	NaN	NaN	NaN	NaN
NaN	NaN	NaN	NaN	NaN	NaN	NaN	NaN
NaN	NaN	NaN	NaN	NaN	NaN	NaN	NaN
NaN	NaN	NaN	NaN	NaN	NaN	NaN	NaN
NaN	NaN	NaN	NaN	NaN	NaN	NaN	NaN
NaN	NaN	NaN	NaN	NaN	NaN	NaN	NaN
NaN	NaN	NaN	NaN	NaN	NaN	NaN	NaN
NaN	NaN	NaN	NaN	NaN	NaN	NaN	NaN
NaN	NaN	NaN	NaN	NaN	NaN	NaN	NaN
NaN	NaN	NaN	NaN	NaN	NaN	NaN	NaN
NaN	NaN	NaN	NaN	NaN	NaN	NaN	NaN
NaN	NaN	NaN	NaN	NaN	NaN	NaN	NaN
NaN	NaN	NaN	NaN	NaN	NaN	NaN	NaN
NaN	NaN	NaN	NaN	NaN	NaN	NaN	NaN
NaN	NaN	NaN	NaN	NaN	NaN	NaN	NaN
NaN	NaN	NaN	NaN	NaN	NaN	NaN	NaN
NaN	NaN	NaN	NaN	NaN	NaN	NaN	NaN
NaN	NaN	NaN	NaN	NaN	NaN	NaN	NaN
NaN	NaN	NaN	NaN	NaN	NaN	NaN	NaN
NaN	NaN	NaN	NaN	NaN	NaN	NaN	NaN
NaN	NaN	NaN	NaN	NaN	NaN	NaN	NaN
NaN	NaN	NaN	NaN	NaN	NaN	NaN	NaN
NaN	NaN	NaN	NaN	NaN	NaN	NaN	NaN
NaN	NaN	NaN	NaN	NaN	NaN	NaN	NaN
NaN	NaN	NaN	NaN	NaN	NaN	NaN	NaN
NaN	NaN	NaN	NaN	NaN	NaN	NaN	NaN
NaN	NaN	NaN	NaN	NaN	NaN	NaN	NaN
NaN	NaN	NaN	NaN	NaN	NaN	NaN	NaN
NaN	NaN	NaN	NaN	NaN	NaN	NaN	NaN
NaN	NaN	NaN	NaN	NaN	NaN	NaN	NaN
NaN	NaN	NaN	NaN	NaN	NaN	NaN	NaN
NaN	NaN	NaN	NaN	NaN	NaN	NaN	NaN
NaN	NaN	NaN	NaN	NaN	NaN	NaN	NaN
NaN	NaN	NaN	NaN	NaN	NaN	NaN	NaN
NaN	NaN	NaN	NaN	NaN	NaN	NaN	NaN
NaN	NaN	NaN	NaN	NaN	NaN	NaN	NaN
NaN	NaN	NaN	NaN	NaN	NaN	NaN	NaN
NaN	NaN	NaN	NaN	NaN	NaN	NaN	NaN
NaN	NaN	NaN	NaN	NaN	NaN	NaN	NaN
NaN	NaN	NaN	NaN	NaN	NaN	NaN	NaN
NaN	NaN	NaN	NaN	NaN	NaN	NaN	NaN
NaN	NaN	NaN	NaN	NaN	NaN	NaN	NaN
NaN	NaN	NaN	NaN	NaN	NaN	NaN	NaN
NaN	NaN	NaN	NaN	NaN	NaN	NaN	NaN
NaN	NaN	NaN	NaN	NaN	NaN	NaN	NaN
296.186	296.478	297.68	297.023	296.195	332.502	296.041	295.924	296.041
298.162	298.349	299.148	298.735	298.168	334.877	298.099	297.996	298.099
299.015	299.151	299.747	299.444	299.016	335.837	298.969	298.889	298.971
299.493	299.6	300.073	299.835	299.494	336.363	299.459	299.393	299.46
299.488	299.595	300.069	299.83	299.489	336.357	299.453	299.388	299.455
298.08	298.272	299.094	298.67	298.086	334.784	298.013	297.908	298.013
298.982	299.12	299.724	299.416	298.984	335.8	298.935	298.855	298.938
299.476	299.585	300.062	299.821	299.477	336.344	299.441	299.376	299.443
299.476	299.584	300.062	299.821	299.477	336.344	299.441	299.375	299.442
298.058	298.251	299.074	298.648	298.064	334.757	297.993	297.887	297.993
295.807	296.118	297.384	296.685	295.817	332.023	295.645	295.529	295.645
NaN	NaN	NaN	NaN	NaN	NaN	NaN	NaN
NaN	NaN	NaN	NaN	NaN	NaN	NaN	NaN
NaN	NaN	NaN	NaN	NaN	NaN	NaN	NaN
NaN	NaN	NaN	NaN	NaN	NaN	NaN	NaN
NaN	NaN	NaN	NaN	NaN	NaN	NaN	NaN
NaN	NaN	NaN	NaN	NaN	NaN	NaN	NaN
NaN	NaN	NaN	NaN	NaN	NaN	NaN	NaN
NaN	NaN	NaN	NaN	NaN	NaN	NaN	NaN
NaN	NaN	NaN	NaN	NaN	NaN	NaN	NaN
NaN	NaN	NaN	NaN	NaN	NaN	NaN	NaN
NaN	NaN	NaN	NaN	NaN	NaN	NaN	NaN
NaN	NaN	NaN	NaN	NaN	NaN	NaN	NaN
NaN	NaN	NaN	NaN	NaN	NaN	NaN	NaN
295.893	296.2	297.451	296.762	295.903	332.132	295.735	295.619	295.735
298.078	298.269	299.088	298.664	298.084	334.78	298.013	297.908	298.013
298.978	299.117	299.721	299.413	298.981	335.796	298.934	298.852	298.934
299.476	299.584	300.062	299.821	299.477	336.344	299.441	299.375	299.442
299.473	299.581	300.06	299.818	299.474	336.341	299.438	299.372	299.44
298.051	298.244	299.073	298.646	298.057	334.75	297.983	297.878	297.983
298.967	299.106	299.714	299.404	298.969	335.784	298.92	298.84	298.923
299.467	299.576	300.056	299.814	299.468	336.335	299.432	299.366	299.434
299.467	299.576	300.056	299.813	299.468	336.334	299.432	299.365	299.434
298.045	298.239	299.066	298.639	298.051	334.743	297.976	297.874	297.981
295.777	296.09	297.36	296.658	295.788	331.985	295.615	295.499	295.615
NaN	NaN	NaN	NaN	NaN	NaN	NaN	NaN
NaN	NaN	NaN	NaN	NaN	NaN	NaN	NaN
NaN	NaN	NaN	NaN	NaN	NaN	NaN	NaN
NaN	NaN	NaN	NaN	NaN	NaN	NaN	NaN
NaN	NaN	NaN	NaN	NaN	NaN	NaN	NaN
NaN	NaN	NaN	NaN	NaN	NaN	NaN	NaN
NaN	NaN	NaN	NaN	NaN	NaN	NaN	NaN
NaN	NaN	NaN	NaN	NaN	NaN	NaN	NaN
NaN	NaN	NaN	NaN	NaN	NaN	NaN	NaN
NaN	NaN	NaN	NaN	NaN	NaN	NaN	NaN
NaN	NaN	NaN	NaN	NaN	NaN	NaN	NaN
NaN	NaN	NaN	NaN	NaN	NaN	NaN	NaN
NaN	NaN	NaN	NaN	NaN	NaN	NaN	NaN
295.885	296.192	297.45	296.759	295.892	332.122	295.714	295.609	295.73
298.073	298.265	299.087	298.663	298.078	334.775	298.005	297.901	298.01
298.976	299.115	299.72	299.412	298.978	335.794	298.929	298.848	298.932
299.473	299.582	300.06	299.818	299.474	336.341	299.438	299.373	299.44
299.473	299.581	300.06	299.818	299.474	336.341	299.438	299.372	299.44
298.054	298.247	299.073	298.646	298.058	334.753	297.985	297.881	297.99
298.969	299.108	299.714	299.405	298.971	335.785	298.923	298.841	298.923
299.47	299.579	300.058	299.816	299.471	336.338	299.435	299.369	299.437
299.47	299.579	300.058	299.816	299.471	336.338	299.435	299.369	299.437
298.048	298.242	299.067	298.639	298.054	334.746	297.983	297.877	297.983
295.777	296.09	297.36	296.658	295.788	331.985	295.615	295.499	295.615
NaN	NaN	NaN	NaN	NaN	NaN	NaN	NaN
NaN	NaN	NaN	NaN	NaN	NaN	NaN	NaN
NaN	NaN	NaN	NaN	NaN	NaN	NaN	NaN
NaN	NaN	NaN	NaN	NaN	NaN	NaN	NaN
NaN	NaN	NaN	NaN	NaN	NaN	NaN	NaN
NaN	NaN	NaN	NaN	NaN	NaN	NaN	NaN
NaN	NaN	NaN	NaN	NaN	NaN	NaN	NaN
NaN	NaN	NaN	NaN	NaN	NaN	NaN	NaN
NaN	NaN	NaN	NaN	NaN	NaN	NaN	NaN
NaN	NaN	NaN	NaN	NaN	NaN	NaN	NaN
NaN	NaN	NaN	NaN	NaN	NaN	NaN	NaN
NaN	NaN	NaN	NaN	NaN	NaN	NaN	NaN
NaN	NaN	NaN	NaN	NaN	NaN	NaN	NaN
295.03	295.378	296.77	295.986	295.039	331.013	294.814	294.721	294.836
297.463	297.69	298.643	298.145	297.473	334.068	297.386	297.268	297.386
298.511	298.677	299.395	299.026	298.515	335.273	298.456	298.361	298.456
299.101	299.232	299.806	299.515	299.102	335.932	299.057	298.98	299.059
299.098	299.23	299.803	299.512	299.101	335.929	299.056	298.978	299.056
297.435	297.663	298.623	298.121	297.445	334.036	297.357	297.239	297.357
298.501	298.668	299.39	299.019	298.504	335.261	298.442	298.349	298.446
299.094	299.226	299.8	299.508	299.096	335.924	299.052	298.973	299.052
299.092	299.224	299.8	299.507	299.094	335.922	299.048	298.97	299.05
297.435	297.663	298.623	298.121	297.445	334.036	297.357	297.239	297.357
294.917	295.272	296.691	295.89	294.933	330.866	294.716	294.609	294.716
NaN	NaN	NaN	NaN	NaN	NaN	NaN	NaN
NaN	NaN	NaN	NaN	NaN	NaN	NaN	NaN
NaN	NaN	NaN	NaN	NaN	NaN	NaN	NaN
NaN	NaN	NaN	NaN	NaN	NaN	NaN	NaN
NaN	NaN	NaN	NaN	NaN	NaN	NaN	NaN
NaN	NaN	NaN	NaN	NaN	NaN	NaN	NaN
NaN	NaN	NaN	NaN	NaN	NaN	NaN	NaN
NaN	NaN	NaN	NaN	NaN	NaN	NaN	NaN
NaN	NaN	NaN	NaN	NaN	NaN	NaN	NaN
NaN	NaN	NaN	NaN	NaN	NaN	NaN	NaN
NaN	NaN	NaN	NaN	NaN	NaN	NaN	NaN
NaN	NaN	NaN	NaN	NaN	NaN	NaN	NaN
NaN	NaN	NaN	NaN	NaN	NaN	NaN	NaN
295.041	295.388	296.771	295.99	295.054	331.028	294.842	294.733	294.842
297.473	297.699	298.653	298.155	297.481	334.08	297.39	297.278	297.398
298.515	298.681	299.4	299.031	298.518	335.277	298.457	298.364	298.461
299.101	299.232	299.806	299.515	299.102	335.932	299.057	298.98	299.059
299.101	299.232	299.806	299.515	299.102	335.932	299.057	298.98	299.059
297.443	297.671	298.632	298.131	297.451	334.045	297.36	297.244	297.368
298.504	298.671	299.39	299.02	298.508	335.264	298.448	298.354	298.448
299.094	299.226	299.8	299.508	299.096	335.924	299.052	298.973	299.052
299.094	299.226	299.8	299.508	299.096	335.924	299.052	298.973	299.052
297.435	297.663	298.623	298.121	297.445	334.036	297.357	297.239	297.357
294.911	295.265	296.672	295.874	294.929	330.86	294.719	294.611	294.719
NaN	NaN	NaN	NaN	NaN	NaN	NaN	NaN
NaN	NaN	NaN	NaN	NaN	NaN	NaN	NaN
NaN	NaN	NaN	NaN	NaN	NaN	NaN	NaN
NaN	NaN	NaN	NaN	NaN	NaN	NaN	NaN
NaN	NaN	NaN	NaN	NaN	NaN	NaN	NaN
NaN	NaN	NaN	NaN	NaN	NaN	NaN	NaN
NaN	NaN	NaN	NaN	NaN	NaN	NaN	NaN
NaN	NaN	NaN	NaN	NaN	NaN	NaN	NaN
NaN	NaN	NaN	NaN	NaN	NaN	NaN	NaN
NaN	NaN	NaN	NaN	NaN	NaN	NaN	NaN
NaN	NaN	NaN	NaN	NaN	NaN	NaN	NaN
NaN	NaN	NaN	NaN	NaN	NaN	NaN	NaN
NaN	NaN	NaN	NaN	NaN	NaN	NaN	NaN
NaN	NaN	NaN	NaN	NaN	NaN	NaN	NaN
NaN	NaN	NaN	NaN	NaN	NaN	NaN	NaN
NaN	NaN	NaN	NaN	NaN	NaN	NaN	NaN
NaN	NaN	NaN	NaN	NaN	NaN	NaN	NaN
NaN	NaN	NaN	NaN	NaN	NaN	NaN	NaN
NaN	NaN	NaN	NaN	NaN	NaN	NaN	NaN
NaN	NaN	NaN	NaN	NaN	NaN	NaN	NaN
NaN	NaN	NaN	NaN	NaN	NaN	NaN	NaN
NaN	NaN	NaN	NaN	NaN	NaN	NaN	NaN
NaN	NaN	NaN	NaN	NaN	NaN	NaN	NaN
NaN	NaN	NaN	NaN	NaN	NaN	NaN	NaN
NaN	NaN	NaN	NaN	NaN	NaN	NaN	NaN
NaN	NaN	NaN	NaN	NaN	NaN	NaN	NaN
NaN	NaN	NaN	NaN	NaN	NaN	NaN	NaN
NaN	NaN	NaN	NaN	NaN	NaN	NaN	NaN
NaN	NaN	NaN	NaN	NaN	NaN	NaN	NaN
NaN	NaN	NaN	NaN	NaN	NaN	NaN	NaN
NaN	NaN	NaN	NaN	NaN	NaN	NaN	NaN
NaN	NaN	NaN	NaN	NaN	NaN	NaN	NaN
NaN	NaN	NaN	NaN	NaN	NaN	NaN	NaN
NaN	NaN	NaN	NaN	NaN	NaN	NaN	NaN
NaN	NaN	NaN	NaN	NaN	NaN	NaN	NaN
NaN	NaN	NaN	NaN	NaN	NaN	NaN	NaN
NaN	NaN	NaN	NaN	NaN	NaN	NaN	NaN
NaN	NaN	NaN	NaN	NaN	NaN	NaN	NaN
NaN	NaN	NaN	NaN	NaN	NaN	NaN	NaN
NaN	NaN	NaN	NaN	NaN	NaN	NaN	NaN
NaN	NaN	NaN	NaN	NaN	NaN	NaN	NaN
NaN	NaN	NaN	NaN	NaN	NaN	NaN	NaN
NaN	NaN	NaN	NaN	NaN	NaN	NaN	NaN
NaN	NaN	NaN	NaN	NaN	NaN	NaN	NaN
NaN	NaN	NaN	NaN	NaN	NaN	NaN	NaN
NaN	NaN	NaN	NaN	NaN	NaN	NaN	NaN
NaN	NaN	NaN	NaN	NaN	NaN	NaN	NaN
NaN	NaN	NaN	NaN	NaN	NaN	NaN	NaN
NaN	NaN	NaN	NaN	NaN	NaN	NaN	NaN
NaN	NaN	NaN	NaN	NaN	NaN	NaN	NaN
NaN	NaN	NaN	NaN	NaN	NaN	NaN	NaN
NaN	NaN	NaN	NaN	NaN	NaN	NaN	NaN
NaN	NaN	NaN	NaN	NaN	NaN	NaN	NaN
NaN	NaN	NaN	NaN	NaN	NaN	NaN	NaN
NaN	NaN	NaN	NaN	NaN	NaN	NaN	NaN
NaN	NaN	NaN	NaN	NaN	NaN	NaN	NaN
NaN	NaN	NaN	NaN	NaN	NaN	NaN	NaN
NaN	NaN	NaN	NaN	NaN	NaN	NaN	NaN
NaN	NaN	NaN	NaN	NaN	NaN	NaN	NaN
NaN	NaN	NaN	NaN	NaN	NaN	NaN	NaN
NaN	NaN	NaN	NaN	NaN	NaN	NaN	NaN
295.588	295.906	297.272	296.632	295.579	331.839	295.323	295.209	295.323
297.597	297.816	298.741	298.259	297.606	334.225	297.522	297.407	297.522
298.567	298.73	299.434	299.073	298.571	335.336	298.513	298.42	298.513
299.127	299.256	299.824	299.536	299.128	335.96	299.083	299.007	299.086
299.118	299.248	299.818	299.529	299.12	335.951	299.075	298.998	299.077
297.477	297.703	298.653	298.157	297.487	334.084	297.4	297.282	297.4
298.515	298.681	299.4	299.031	298.518	335.277	298.457	298.364	298.461
299.101	299.232	299.806	299.515	299.102	335.932	299.057	298.98	299.059
299.096	299.228	299.803	299.511	299.098	335.927	299.053	298.975	299.055
297.435	297.663	298.623	298.121	297.445	334.036	297.357	297.239	297.357
294.925	295.277	296.676	295.882	294.939	330.873	294.719	294.612	294.719
NaN	NaN	NaN	NaN	NaN	NaN	NaN	NaN
NaN	NaN	NaN	NaN	NaN	NaN	NaN	NaN
NaN	NaN	NaN	NaN	NaN	NaN	NaN	NaN
NaN	NaN	NaN	NaN	NaN	NaN	NaN	NaN
NaN	NaN	NaN	NaN	NaN	NaN	NaN	NaN
NaN	NaN	NaN	NaN	NaN	NaN	NaN	NaN
NaN	NaN	NaN	NaN	NaN	NaN	NaN	NaN
NaN	NaN	NaN	NaN	NaN	NaN	NaN	NaN
NaN	NaN	NaN	NaN	NaN	NaN	NaN	NaN
NaN	NaN	NaN	NaN	NaN	NaN	NaN	NaN
NaN	NaN	NaN	NaN	NaN	NaN	NaN	NaN
NaN	NaN	NaN	NaN	NaN	NaN	NaN	NaN
NaN	NaN	NaN	NaN	NaN	NaN	NaN	NaN
295.041	295.388	296.771	295.99	295.054	331.028	294.842	294.733	294.842
297.477	297.703	298.653	298.157	297.487	334.084	297.4	297.282	297.4
298.515	298.681	299.4	299.031	298.518	335.277	298.457	298.364	298.461
299.101	299.232	299.806	299.515	299.102	335.932	299.057	298.98	299.059
299.101	299.232	299.806	299.515	299.102	335.932	299.057	298.98	299.059
297.443	297.671	298.632	298.131	297.451	334.045	297.36	297.244	297.368
298.504	298.671	299.39	299.02	298.508	335.264	298.448	298.354	298.448
299.094	299.226	299.8	299.508	299.096	335.924	299.052	298.973	299.052
299.094	299.226	299.8	299.508	299.096	335.924	299.052	298.973	299.052
297.435	297.663	298.623	298.121	297.445	334.036	297.357	297.239	297.357
294.915	295.269	296.674	295.877	294.925	330.863	294.724	294.604	294.708
NaN	NaN	NaN	NaN	NaN	NaN	NaN	NaN
NaN	NaN	NaN	NaN	NaN	NaN	NaN	NaN
NaN	NaN	NaN	NaN	NaN	NaN	NaN	NaN
NaN	NaN	NaN	NaN	NaN	NaN	NaN	NaN
NaN	NaN	NaN	NaN	NaN	NaN	NaN	NaN
NaN	NaN	NaN	NaN	NaN	NaN	NaN	NaN
NaN	NaN	NaN	NaN	NaN	NaN	NaN	NaN
NaN	NaN	NaN	NaN	NaN	NaN	NaN	NaN
NaN	NaN	NaN	NaN	NaN	NaN	NaN	NaN
NaN	NaN	NaN	NaN	NaN	NaN	NaN	NaN
NaN	NaN	NaN	NaN	NaN	NaN	NaN	NaN
NaN	NaN	NaN	NaN	NaN	NaN	NaN	NaN
NaN	NaN	NaN	NaN	NaN	NaN	NaN	NaN
295.041	295.388	296.771	295.99	295.054	331.028	294.842	294.733	294.842
297.471	297.697	298.653	298.155	297.479	334.078	297.388	297.273	297.396
298.515	298.681	299.4	299.031	298.518	335.277	298.457	298.364	298.461
299.101	299.232	299.806	299.515	299.102	335.932	299.057	298.98	299.059
299.101	299.232	299.806	299.515	299.102	335.932	299.057	298.98	299.059
297.435	297.663	298.623	298.121	297.445	334.036	297.357	297.239	297.357
298.501	298.668	299.39	299.019	298.504	335.261	298.442	298.349	298.446
299.092	299.224	299.8	299.507	299.094	335.922	299.048	298.97	299.05
299.092	299.224	299.8	299.507	299.094	335.922	299.048	298.97	299.05
297.429	297.658	298.622	298.119	297.437	334.029	297.346	297.229	297.353
294.917	295.272	296.691	295.89	294.933	330.866	294.716	294.609	294.716
NaN	NaN	NaN	NaN	NaN	NaN	NaN	NaN
NaN	NaN	NaN	NaN	NaN	NaN	NaN	NaN
NaN	NaN	NaN	NaN	NaN	NaN	NaN	NaN
NaN	NaN	NaN	NaN	NaN	NaN	NaN	NaN
NaN	NaN	NaN	NaN	NaN	NaN	NaN	NaN
NaN	NaN	NaN	NaN	NaN	NaN	NaN	NaN
NaN	NaN	NaN	NaN	NaN	NaN	NaN	NaN
NaN	NaN	NaN	NaN	NaN	NaN	NaN	NaN
NaN	NaN	NaN	NaN	NaN	NaN	NaN	NaN
NaN	NaN	NaN	NaN	NaN	NaN	NaN	NaN
NaN	NaN	NaN	NaN	NaN	NaN	NaN	NaN
NaN	NaN	NaN	NaN	NaN	NaN	NaN	NaN
NaN	NaN	NaN	NaN	NaN	NaN	NaN	NaN
295.041	295.388	296.771	295.99	295.054	331.028	294.842	294.733	294.842
297.471	297.697	298.653	298.155	297.479	334.078	297.388	297.273	297.396
298.515	298.681	299.4	299.031	298.518	335.277	298.457	298.364	298.461
299.101	299.232	299.806	299.515	299.102	335.932	299.057	298.98	299.059
299.098	299.23	299.803	299.512	299.101	335.929	299.056	298.978	299.056
297.435	297.663	298.623	298.121	297.445	334.036	297.357	297.239	297.357
298.501	298.668	299.39	299.019	298.504	335.261	298.442	298.349	298.446
299.094	299.226	299.8	299.508	299.096	335.924	299.052	298.973	299.052
299.092	299.224	299.8	299.507	299.094	335.922	299.048	298.97	299.05
297.435	297.663	298.623	298.121	297.445	334.036	297.357	297.239	297.357
294.911	295.265	296.672	295.874	294.929	330.86	294.719	294.611	294.719
NaN	NaN	NaN	NaN	NaN	NaN	NaN	NaN
NaN	NaN	NaN	NaN	NaN	NaN	NaN	NaN
NaN	NaN	NaN	NaN	NaN	NaN	NaN	NaN
NaN	NaN	NaN	NaN	NaN	NaN	NaN	NaN
NaN	NaN	NaN	NaN	NaN	NaN	NaN	NaN
NaN	NaN	NaN	NaN	NaN	NaN	NaN	NaN
NaN	NaN	NaN	NaN	NaN	NaN	NaN	NaN
NaN	NaN	NaN	NaN	NaN	NaN	NaN	NaN
NaN	NaN	NaN	NaN	NaN	NaN	NaN	NaN
NaN	NaN	NaN	NaN	NaN	NaN	NaN	NaN
NaN	NaN	NaN	NaN	NaN	NaN	NaN	NaN
NaN	NaN	NaN	NaN	NaN	NaN	NaN	NaN
NaN	NaN	NaN	NaN	NaN	NaN	NaN	NaN
295.041	295.388	296.771	295.99	295.054	331.028	294.842	294.733	294.842
297.463	297.69	298.643	298.145	297.473	334.068	297.386	297.268	297.386
298.511	298.677	299.395	299.026	298.515	335.273	298.456	298.361	298.456
299.098	299.23	299.803	299.512	299.101	335.929	299.056	298.978	299.056
299.096	299.228	299.803	299.511	299.098	335.927	299.053	298.975	299.055
297.435	297.663	298.623	298.121	297.445	334.036	297.357	297.239	297.357
298.496	298.664	299.385	299.014	298.501	335.256	298.441	298.346	298.441
299.092	299.224	299.8	299.507	299.094	335.922	299.048	298.97	299.05
299.092	299.224	299.8	299.507	299.094	335.922	299.048	298.97	299.05
297.429	297.658	298.622	298.119	297.437	334.029	297.346	297.229	297.353
294.917	295.272	296.691	295.89	294.933	330.866	294.716	294.609	294.716
NaN	NaN	NaN	NaN	NaN	NaN	NaN	NaN
NaN	NaN	NaN	NaN	NaN	NaN	NaN	NaN
NaN	NaN	NaN	NaN	NaN	NaN	NaN	NaN
NaN	NaN	NaN	NaN	NaN	NaN	NaN	NaN
NaN	NaN	NaN	NaN	NaN	NaN	NaN	NaN
NaN	NaN	NaN	NaN	NaN	NaN	NaN	NaN
NaN	NaN	NaN	NaN	NaN	NaN	NaN	NaN
NaN	NaN	NaN	NaN	NaN	NaN	NaN	NaN
NaN	NaN	NaN	NaN	NaN	NaN	NaN	NaN
NaN	NaN	NaN	NaN	NaN	NaN	NaN	NaN
NaN	NaN	NaN	NaN	NaN	NaN	NaN	NaN
NaN	NaN	NaN	NaN	NaN	NaN	NaN	NaN
NaN	NaN	NaN	NaN	NaN	NaN	NaN	NaN
NaN	NaN	NaN	NaN	NaN	NaN	NaN	NaN
NaN	NaN	NaN	NaN	NaN	NaN	NaN	NaN
NaN	NaN	NaN	NaN	NaN	NaN	NaN	NaN
NaN	NaN	NaN	NaN	NaN	NaN	NaN	NaN
NaN	NaN	NaN	NaN	NaN	NaN	NaN	NaN
NaN	NaN	NaN	NaN	NaN	NaN	NaN	NaN
NaN	NaN	NaN	NaN	NaN	NaN	NaN	NaN
NaN	NaN	NaN	NaN	NaN	NaN	NaN	NaN
NaN	NaN	NaN	NaN	NaN	NaN	NaN	NaN
NaN	NaN	NaN	NaN	NaN	NaN	NaN	NaN
NaN	NaN	NaN	NaN	NaN	NaN	NaN	NaN
NaN	NaN	NaN	NaN	NaN	NaN	NaN	NaN
NaN	NaN	NaN	NaN	NaN	NaN	NaN	NaN
NaN	NaN	NaN	NaN	NaN	NaN	NaN	NaN
NaN	NaN	NaN	NaN	NaN	NaN	NaN	NaN
NaN	NaN	NaN	NaN	NaN	NaN	NaN	NaN
NaN	NaN	NaN	NaN	NaN	NaN	NaN	NaN
NaN	NaN	NaN	NaN	NaN	NaN	NaN	NaN
NaN	NaN	NaN	NaN	NaN	NaN	NaN	NaN
NaN	NaN	NaN	NaN	NaN	NaN	NaN	NaN
NaN	NaN	NaN	NaN	NaN	NaN	NaN	NaN
NaN	NaN	NaN	NaN	NaN	NaN	NaN	NaN
NaN	NaN	NaN	NaN	NaN	NaN	NaN	NaN
NaN	NaN	NaN	NaN	NaN	NaN	NaN	NaN
NaN	NaN	NaN	NaN	NaN	NaN	NaN	NaN
NaN	NaN	NaN	NaN	NaN	NaN	NaN	NaN
NaN	NaN	NaN	NaN	NaN	NaN	NaN	NaN
NaN	NaN	NaN	NaN	NaN	NaN	NaN	NaN
NaN	NaN	NaN	NaN	NaN	NaN	NaN	NaN
NaN	NaN	NaN	NaN	NaN	NaN	NaN	NaN
NaN	NaN	NaN	NaN	NaN	NaN	NaN	NaN
NaN	NaN	NaN	NaN	NaN	NaN	NaN	NaN
NaN	NaN	NaN	NaN	NaN	NaN	NaN	NaN
NaN	NaN	NaN	NaN	NaN	NaN	NaN	NaN
NaN	NaN	NaN	NaN	NaN	NaN	NaN	NaN
NaN	NaN	NaN	NaN	NaN	NaN	NaN	NaN
NaN	NaN	NaN	NaN	NaN	NaN	NaN	NaN
NaN	NaN	NaN	NaN	NaN	NaN	NaN	NaN
NaN	NaN	NaN	NaN	NaN	NaN	NaN	NaN
NaN	NaN	NaN	NaN	NaN	NaN	NaN	NaN
NaN	NaN	NaN	NaN	NaN	NaN	NaN	NaN
NaN	NaN	NaN	NaN	NaN	NaN	NaN	NaN
NaN	NaN	NaN	NaN	NaN	NaN	NaN	NaN
NaN	NaN	NaN	NaN	NaN	NaN	NaN	NaN
NaN	NaN	NaN	NaN	NaN	NaN	NaN	NaN
NaN	NaN	NaN	NaN	NaN	NaN	NaN	NaN
NaN	NaN	NaN	NaN	NaN	NaN	NaN	NaN
NaN	NaN	NaN	NaN	NaN	NaN	NaN	NaN
295.399	295.729	297.059	296.317	295.411	331.498	295.218	295.105	295.218
297.578	297.799	298.731	298.246	297.585	334.203	297.498	297.385	297.505
298.557	298.721	299.429	299.066	298.56	335.325	298.5	298.408	298.504
299.12	299.25	299.818	299.529	299.122	335.953	299.078	299.001	299.078
299.111	299.242	299.812	299.522	299.113	335.944	299.069	298.992	299.07
297.463	297.69	298.643	298.145	297.473	334.068	297.386	297.268	297.386
298.508	298.674	299.395	299.025	298.511	335.269	298.45	298.356	298.454
299.094	299.226	299.8	299.508	299.096	335.924	299.052	298.973	299.052
299.092	299.224	299.8	299.507	299.094	335.922	299.048	298.97	299.05
297.435	297.663	298.623	298.121	297.445	334.036	297.357	297.239	297.357
294.915	295.269	296.674	295.877	294.925	330.863	294.724	294.604	294.708
NaN	NaN	NaN	NaN	NaN	NaN	NaN	NaN
NaN	NaN	NaN	NaN	NaN	NaN	NaN	NaN
NaN	NaN	NaN	NaN	NaN	NaN	NaN	NaN
NaN	NaN	NaN	NaN	NaN	NaN	NaN	NaN
NaN	NaN	NaN	NaN	NaN	NaN	NaN	NaN
NaN	NaN	NaN	NaN	NaN	NaN	NaN	NaN
NaN	NaN	NaN	NaN	NaN	NaN	NaN	NaN
NaN	NaN	NaN	NaN	NaN	NaN	NaN	NaN
NaN	NaN	NaN	NaN	NaN	NaN	NaN	NaN
NaN	NaN	NaN	NaN	NaN	NaN	NaN	NaN
NaN	NaN	NaN	NaN	NaN	NaN	NaN	NaN
NaN	NaN	NaN	NaN	NaN	NaN	NaN	NaN
NaN	NaN	NaN	NaN	NaN	NaN	NaN	NaN
295.041	295.388	296.771	295.99	295.054	331.028	294.842	294.733	294.842
297.463	297.69	298.643	298.145	297.473	334.068	297.386	297.268	297.386
298.511	298.677	299.395	299.026	298.515	335.273	298.456	298.361	298.456
299.098	299.23	299.803	299.512	299.101	335.929	299.056	298.978	299.056
299.098	299.23	299.803	299.512	299.101	335.929	299.056	298.978	299.056
297.435	297.663	298.623	298.121	297.445	334.036	297.357	297.239	297.357
298.496	298.664	299.385	299.014	298.501	335.256	298.441	298.346	298.441
299.09	299.221	299.797	299.504	299.092	335.919	299.047	298.969	299.047
299.088	299.22	299.797	299.504	299.09	335.918	299.044	298.967	299.047
297.421	297.65	298.612	298.109	297.431	334.019	297.343	297.224	297.343
294.917	295.272	296.691	295.89	294.933	330.866	294.716	294.609	294.716
NaN	NaN	NaN	NaN	NaN	NaN	NaN	NaN
NaN	NaN	NaN	NaN	NaN	NaN	NaN	NaN
NaN	NaN	NaN	NaN	NaN	NaN	NaN	NaN
NaN	NaN	NaN	NaN	NaN	NaN	NaN	NaN
NaN	NaN	NaN	NaN	NaN	NaN	NaN	NaN
NaN	NaN	NaN	NaN	NaN	NaN	NaN	NaN
NaN	NaN	NaN	NaN	NaN	NaN	NaN	NaN
NaN	NaN	NaN	NaN	NaN	NaN	NaN	NaN
NaN	NaN	NaN	NaN	NaN	NaN	NaN	NaN
NaN	NaN	NaN	NaN	NaN	NaN	NaN	NaN
NaN	NaN	NaN	NaN	NaN	NaN	NaN	NaN
NaN	NaN	NaN	NaN	NaN	NaN	NaN	NaN
NaN	NaN	NaN	NaN	NaN	NaN	NaN	NaN
295.003	295.351	296.74	295.954	295.016	330.977	294.802	294.693	294.802
297.463	297.69	298.643	298.145	297.473	334.068	297.386	297.268	297.386
298.508	298.674	299.395	299.025	298.511	335.269	298.45	298.356	298.454
299.096	299.228	299.803	299.511	299.098	335.927	299.053	298.975	299.055
299.094	299.226	299.8	299.508	299.096	335.924	299.052	298.973	299.052
297.435	297.663	298.623	298.121	297.445	334.036	297.357	297.239	297.357
298.496	298.664	299.385	299.014	298.501	335.256	298.441	298.346	298.441
299.09	299.221	299.797	299.504	299.092	335.919	299.047	298.969	299.047
299.088	299.22	299.797	299.504	299.09	335.918	299.044	298.967	299.047
297.421	297.65	298.612	298.109	297.431	334.019	297.343	297.224	297.343
294.917	295.272	296.691	295.89	294.933	330.866	294.716	294.609	294.716
NaN	NaN	NaN	NaN	NaN	NaN	NaN	NaN
NaN	NaN	NaN	NaN	NaN	NaN	NaN	NaN
NaN	NaN	NaN	NaN	NaN	NaN	NaN	NaN
NaN	NaN	NaN	NaN	NaN	NaN	NaN	NaN
NaN	NaN	NaN	NaN	NaN	NaN	NaN	NaN
NaN	NaN	NaN	NaN	NaN	NaN	NaN	NaN
NaN	NaN	NaN	NaN	NaN	NaN	NaN	NaN
NaN	NaN	NaN	NaN	NaN	NaN	NaN	NaN
NaN	NaN	NaN	NaN	NaN	NaN	NaN	NaN
NaN	NaN	NaN	NaN	NaN	NaN	NaN	NaN
NaN	NaN	NaN	NaN	NaN	NaN	NaN	NaN
NaN	NaN	NaN	NaN	NaN	NaN	NaN	NaN
NaN	NaN	NaN	NaN	NaN	NaN	NaN	NaN
295.025	295.373	296.769	295.984	295.031	331.008	294.809	294.707	294.831
297.463	297.69	298.643	298.145	297.473	334.068	297.386	297.268	297.386
298.509	298.675	299.395	299.026	298.512	335.27	298.45	298.359	298.454
299.096	299.228	299.803	299.511	299.098	335.927	299.053	298.975	299.055
299.094	299.226	299.8	299.508	299.096	335.924	299.052	298.973	299.052
297.435	297.663	298.623	298.121	297.445	334.036	297.357	297.239	297.357
298.493	298.661	299.384	299.013	298.496	335.253	298.435	298.341	298.439
299.088	299.22	299.797	299.504	299.089	335.917	299.044	298.966	299.046
299.088	299.22	299.797	299.504	299.089	335.917	299.044	298.966	299.046
297.421	297.65	298.612	298.109	297.431	334.019	297.343	297.224	297.343
294.917	295.272	296.691	295.89	294.933	330.866	294.716	294.609	294.716
NaN	NaN	NaN	NaN	NaN	NaN	NaN	NaN
NaN	NaN	NaN	NaN	NaN	NaN	NaN	NaN
NaN	NaN	NaN	NaN	NaN	NaN	NaN	NaN
NaN	NaN	NaN	NaN	NaN	NaN	NaN	NaN
NaN	NaN	NaN	NaN	NaN	NaN	NaN	NaN
NaN	NaN	NaN	NaN	NaN	NaN	NaN	NaN
NaN	NaN	NaN	NaN	NaN	NaN	NaN	NaN
NaN	NaN	NaN	NaN	NaN	NaN	NaN	NaN
NaN	NaN	NaN	NaN	NaN	NaN	NaN	NaN
NaN	NaN	NaN	NaN	NaN	NaN	NaN	NaN
NaN	NaN	NaN	NaN	NaN	NaN	NaN	NaN
NaN	NaN	NaN	NaN	NaN	NaN	NaN	NaN
NaN	NaN	NaN	NaN	NaN	NaN	NaN	NaN
295.041	295.388	296.771	295.99	295.054	331.028	294.842	294.733	294.842
297.463	297.69	298.643	298.145	297.473	334.068	297.386	297.268	297.386
298.511	298.677	299.395	299.026	298.515	335.273	298.456	298.361	298.456
299.098	299.23	299.803	299.512	299.101	335.929	299.056	298.978	299.056
299.096	299.228	299.803	299.511	299.098	335.927	299.053	298.975	299.055
297.435	297.663	298.623	298.121	297.445	334.036	297.357	297.239	297.357
298.496	298.664	299.385	299.014	298.501	335.256	298.441	298.346	298.441
299.09	299.221	299.797	299.504	299.092	335.919	299.047	298.969	299.047
299.09	299.221	299.797	299.504	299.092	335.919	299.047	298.969	299.047
297.429	297.658	298.622	298.119	297.437	334.029	297.346	297.229	297.353
294.917	295.272	296.691	295.89	294.933	330.866	294.716	294.609	294.716
NaN	NaN	NaN	NaN	NaN	NaN	NaN	NaN
NaN	NaN	NaN	NaN	NaN	NaN	NaN	NaN
NaN	NaN	NaN	NaN	NaN	NaN	NaN	NaN
NaN	NaN	NaN	NaN	NaN	NaN	NaN	NaN
NaN	NaN	NaN	NaN	NaN	NaN	NaN	NaN
NaN	NaN	NaN	NaN	NaN	NaN	NaN	NaN
NaN	NaN	NaN	NaN	NaN	NaN	NaN	NaN
NaN	NaN	NaN	NaN	NaN	NaN	NaN	NaN
NaN	NaN	NaN	NaN	NaN	NaN	NaN	NaN
NaN	NaN	NaN	NaN	NaN	NaN	NaN	NaN
NaN	NaN	NaN	NaN	NaN	NaN	NaN	NaN
NaN	NaN	NaN	NaN	NaN	NaN	NaN	NaN
NaN	NaN	NaN	NaN	NaN	NaN	NaN	NaN
NaN	NaN	NaN	NaN	NaN	NaN	NaN	NaN
NaN	NaN	NaN	NaN	NaN	NaN	NaN	NaN
NaN	NaN	NaN	NaN	NaN	NaN	NaN	NaN
NaN	NaN	NaN	NaN	NaN	NaN	NaN	NaN
NaN	NaN	NaN	NaN	NaN	NaN	NaN	NaN
NaN	NaN	NaN	NaN	NaN	NaN	NaN	NaN
NaN	NaN	NaN	NaN	NaN	NaN	NaN	NaN
NaN	NaN	NaN	NaN	NaN	NaN	NaN	NaN
NaN	NaN	NaN	NaN	NaN	NaN	NaN	NaN
NaN	NaN	NaN	NaN	NaN	NaN	NaN	NaN
NaN	NaN	NaN	NaN	NaN	NaN	NaN	NaN
NaN	NaN	NaN	NaN	NaN	NaN	NaN	NaN
NaN	NaN	NaN	NaN	NaN	NaN	NaN	NaN
NaN	NaN	NaN	NaN	NaN	NaN	NaN	NaN
NaN	NaN	NaN	NaN	NaN	NaN	NaN	NaN
NaN	NaN	NaN	NaN	NaN	NaN	NaN	NaN
NaN	NaN	NaN	NaN	NaN	NaN	NaN	NaN
NaN	NaN	NaN	NaN	NaN	NaN	NaN	NaN
NaN	NaN	NaN	NaN	NaN	NaN	NaN	NaN
NaN	NaN	NaN	NaN	NaN	NaN	NaN	NaN
NaN	NaN	NaN	NaN	NaN	NaN	NaN	NaN
NaN	NaN	NaN	NaN	NaN	NaN	NaN	NaN
NaN	NaN	NaN	NaN	NaN	NaN	NaN	NaN
NaN	NaN	NaN	NaN	NaN	NaN	NaN	NaN
NaN	NaN	NaN	NaN	NaN	NaN	NaN	NaN
NaN	NaN	NaN	NaN	NaN	NaN	NaN	NaN
NaN	NaN	NaN	NaN	NaN	NaN	NaN	NaN
NaN	NaN	NaN	NaN	NaN	NaN	NaN	NaN
NaN	NaN	NaN	NaN	NaN	NaN	NaN	NaN
NaN	NaN	NaN	NaN	NaN	NaN	NaN	NaN
NaN	NaN	NaN	NaN	NaN	NaN	NaN	NaN
NaN	NaN	NaN	NaN	NaN	NaN	NaN	NaN
NaN	NaN	NaN	NaN	NaN	NaN	NaN	NaN
NaN	NaN	NaN	NaN	NaN	NaN	NaN	NaN
NaN	NaN	NaN	NaN	NaN	NaN	NaN	NaN
NaN	NaN	NaN	NaN	NaN	NaN	NaN	NaN
NaN	NaN	NaN	NaN	NaN	NaN	NaN	NaN
NaN	NaN	NaN	NaN	NaN	NaN	NaN	NaN
NaN	NaN	NaN	NaN	NaN	NaN	NaN	NaN
NaN	NaN	NaN	NaN	NaN	NaN	NaN	NaN
NaN	NaN	NaN	NaN	NaN	NaN	NaN	NaN
NaN	NaN	NaN	NaN	NaN	NaN	NaN	NaN
NaN	NaN	NaN	NaN	NaN	NaN	NaN	NaN
NaN	NaN	NaN	NaN	NaN	NaN	NaN	NaN
NaN	NaN	NaN	NaN	NaN	NaN	NaN	NaN
NaN	NaN	NaN	NaN	NaN	NaN	NaN	NaN
NaN	NaN	NaN	NaN	NaN	NaN	NaN	NaN
NaN	NaN	NaN	NaN	NaN	NaN	NaN	NaN
295.432	295.761	297.087	296.347	295.444	331.541	295.253	295.14	295.253
297.597	297.816	298.741	298.259	297.606	334.225	297.522	297.407	297.522
298.567	298.73	299.434	299.073	298.571	335.336	298.513	298.42	298.513
299.127	299.256	299.824	299.536	299.128	335.96	299.083	299.007	299.086
299.118	299.248	299.818	299.529	299.12	335.951	299.075	298.998	299.077
297.477	297.703	298.653	298.157	297.487	334.084	297.4	297.282	297.4
298.518	298.684	299.4	299.032	298.522	335.281	298.463	298.369	298.463
299.103	299.234	299.806	299.515	299.105	335.934	299.061	298.983	299.061
299.101	299.232	299.806	299.515	299.102	335.932	299.057	298.98	299.059
297.445	297.673	298.632	298.132	297.454	334.047	297.362	297.249	297.37
294.925	295.277	296.676	295.882	294.939	330.873	294.719	294.612	294.719
NaN	NaN	NaN	NaN	NaN	NaN	NaN	NaN
NaN	NaN	NaN	NaN	NaN	NaN	NaN	NaN
NaN	NaN	NaN	NaN	NaN	NaN	NaN	NaN
NaN	NaN	NaN	NaN	NaN	NaN	NaN	NaN
NaN	NaN	NaN	NaN	NaN	NaN	NaN	NaN
NaN	NaN	NaN	NaN	NaN	NaN	NaN	NaN
NaN	NaN	NaN	NaN	NaN	NaN	NaN	NaN
NaN	NaN	NaN	NaN	NaN	NaN	NaN	NaN
NaN	NaN	NaN	NaN	NaN	NaN	NaN	NaN
NaN	NaN	NaN	NaN	NaN	NaN	NaN	NaN
NaN	NaN	NaN	NaN	NaN	NaN	NaN	NaN
NaN	NaN	NaN	NaN	NaN	NaN	NaN	NaN
NaN	NaN	NaN	NaN	NaN	NaN	NaN	NaN
295.041	295.388	296.771	295.99	295.054	331.028	294.842	294.733	294.842
297.477	297.703	298.653	298.157	297.487	334.084	297.4	297.282	297.4
298.515	298.681	299.4	299.031	298.518	335.277	298.457	298.364	298.461
299.101	299.232	299.806	299.515	299.102	335.932	299.057	298.98	299.059
299.098	299.23	299.803	299.512	299.101	335.929	299.056	298.978	299.056
297.435	297.663	298.623	298.121	297.445	334.036	297.357	297.239	297.357
298.499	298.666	299.389	299.019	298.502	335.259	298.441	298.346	298.441
299.092	299.224	299.8	299.507	299.094	335.922	299.048	298.97	299.05
299.092	299.224	299.8	299.507	299.094	335.922	299.048	298.97	299.05
297.429	297.658	298.622	298.119	297.437	334.029	297.346	297.229	297.353
294.917	295.272	296.691	295.89	294.933	330.866	294.716	294.609	294.716
NaN	NaN	NaN	NaN	NaN	NaN	NaN	NaN
NaN	NaN	NaN	NaN	NaN	NaN	NaN	NaN
NaN	NaN	NaN	NaN	NaN	NaN	NaN	NaN
NaN	NaN	NaN	NaN	NaN	NaN	NaN	NaN
NaN	NaN	NaN	NaN	NaN	NaN	NaN	NaN
NaN	NaN	NaN	NaN	NaN	NaN	NaN	NaN
NaN	NaN	NaN	NaN	NaN	NaN	NaN	NaN
NaN	NaN	NaN	NaN	NaN	NaN	NaN	NaN
NaN	NaN	NaN	NaN	NaN	NaN	NaN	NaN
NaN	NaN	NaN	NaN	NaN	NaN	NaN	NaN
NaN	NaN	NaN	NaN	NaN	NaN	NaN	NaN
NaN	NaN	NaN	NaN	NaN	NaN	NaN	NaN
NaN	NaN	NaN	NaN	NaN	NaN	NaN	NaN
295.041	295.388	296.771	295.99	295.054	331.028	294.842	294.733	294.842
297.463	297.69	298.643	298.145	297.473	334.068	297.386	297.268	297.386
298.511	298.677	299.395	299.026	298.515	335.273	298.456	298.361	298.456
299.098	299.23	299.803	299.512	299.101	335.929	299.056	298.978	299.056
299.096	299.228	299.803	299.511	299.098	335.927	299.053	298.975	299.055
297.435	297.663	298.623	298.121	297.445	334.036	297.357	297.239	297.357
298.496	298.664	299.385	299.014	298.501	335.256	298.441	298.346	298.441
299.092	299.224	299.8	299.507	299.094	335.922	299.048	298.97	299.05
299.092	299.224	299.8	299.507	299.094	335.922	299.048	298.97	299.05
297.429	297.658	298.622	298.119	297.437	334.029	297.346	297.229	297.353
294.917	295.272	296.691	295.89	294.933	330.866	294.716	294.609	294.716
NaN	NaN	NaN	NaN	NaN	NaN	NaN	NaN
NaN	NaN	NaN	NaN	NaN	NaN	NaN	NaN
NaN	NaN	NaN	NaN	NaN	NaN	NaN	NaN
NaN	NaN	NaN	NaN	NaN	NaN	NaN	NaN
NaN	NaN	NaN	NaN	NaN	NaN	NaN	NaN
NaN	NaN	NaN	NaN	NaN	NaN	NaN	NaN
NaN	NaN	NaN	NaN	NaN	NaN	NaN	NaN
NaN	NaN	NaN	NaN	NaN	NaN	NaN	NaN
NaN	NaN	NaN	NaN	NaN	NaN	NaN	NaN
NaN	NaN	NaN	NaN	NaN	NaN	NaN	NaN
NaN	NaN	NaN	NaN	NaN	NaN	NaN	NaN
NaN	NaN	NaN	NaN	NaN	NaN	NaN	NaN
NaN	NaN	NaN	NaN	NaN	NaN	NaN	NaN
295.041	295.388	296.771	295.99	295.054	331.028	294.842	294.733	294.842
297.477	297.703	298.653	298.157	297.487	334.084	297.4	297.282	297.4
298.515	298.681	299.4	299.031	298.518	335.277	298.457	298.364	298.461
299.101	299.232	299.806	299.515	299.102	335.932	299.057	298.98	299.059
299.098	299.23	299.803	299.512	299.101	335.929	299.056	298.978	299.056
297.435	297.663	298.623	298.121	297.445	334.036	297.357	297.239	297.357
298.501	298.668	299.39	299.019	298.504	335.261	298.442	298.349	298.446
299.092	299.224	299.8	299.507	299.094	335.922	299.048	298.97	299.05
299.092	299.224	299.8	299.507	299.094	335.922	299.048	298.97	299.05
297.435	297.663	298.623	298.121	297.445	334.036	297.357	297.239	297.357
294.917	295.272	296.691	295.89	294.933	330.866	294.716	294.609	294.716
NaN	NaN	NaN	NaN	NaN	NaN	NaN	NaN
NaN	NaN	NaN	NaN	NaN	NaN	NaN	NaN
NaN	NaN	NaN	NaN	NaN	NaN	NaN	NaN
NaN	NaN	NaN	NaN	NaN	NaN	NaN	NaN
NaN	NaN	NaN	NaN	NaN	NaN	NaN	NaN
NaN	NaN	NaN	NaN	NaN	NaN	NaN	NaN
NaN	NaN	NaN	NaN	NaN	NaN	NaN	NaN
NaN	NaN	NaN	NaN	NaN	NaN	NaN	NaN
NaN	NaN	NaN	NaN	NaN	NaN	NaN	NaN
NaN	NaN	NaN	NaN	NaN	NaN	NaN	NaN
NaN	NaN	NaN	NaN	NaN	NaN	NaN	NaN
NaN	NaN	NaN	NaN	NaN	NaN	NaN	NaN
NaN	NaN	NaN	NaN	NaN	NaN	NaN	NaN
295.267	295.599	297.036	296.383	295.277	331.483	294.942	294.927	295.234
297.477	297.703	298.653	298.157	297.487	334.084	297.4	297.282	297.4
298.518	298.684	299.4	299.032	298.522	335.281	298.463	298.369	298.463
299.103	299.234	299.806	299.515	299.105	335.934	299.061	298.983	299.061
299.101	299.232	299.806	299.515	299.102	335.932	299.057	298.98	299.059
297.435	297.663	298.623	298.121	297.445	334.036	297.357	297.239	297.357
298.504	298.671	299.39	299.02	298.508	335.264	298.448	298.354	298.448
299.094	299.226	299.8	299.508	299.096	335.924	299.052	298.973	299.052
299.094	299.226	299.8	299.508	299.096	335.924	299.052	298.973	299.052
297.435	297.663	298.623	298.121	297.445	334.036	297.357	297.239	297.357
294.925	295.277	296.676	295.882	294.939	330.873	294.719	294.612	294.719
NaN	NaN	NaN	NaN	NaN	NaN	NaN	NaN
NaN	NaN	NaN	NaN	NaN	NaN	NaN	NaN
NaN	NaN	NaN	NaN	NaN	NaN	NaN	NaN
NaN	NaN	NaN	NaN	NaN	NaN	NaN	NaN
NaN	NaN	NaN	NaN	NaN	NaN	NaN	NaN
NaN	NaN	NaN	NaN	NaN	NaN	NaN	NaN
NaN	NaN	NaN	NaN	NaN	NaN	NaN	NaN
NaN	NaN	NaN	NaN	NaN	NaN	NaN	NaN
NaN	NaN	NaN	NaN	NaN	NaN	NaN	NaN
NaN	NaN	NaN	NaN	NaN	NaN	NaN	NaN
NaN	NaN	NaN	NaN	NaN	NaN	NaN	NaN
NaN	NaN	NaN	NaN	NaN	NaN	NaN	NaN
NaN	NaN	NaN	NaN	NaN	NaN	NaN	NaN
NaN	NaN	NaN	NaN	NaN	NaN	NaN	NaN
NaN	NaN	NaN	NaN	NaN	NaN	NaN	NaN
NaN	NaN	NaN	NaN	NaN	NaN	NaN	NaN
NaN	NaN	NaN	NaN	NaN	NaN	NaN	NaN
NaN	NaN	NaN	NaN	NaN	NaN	NaN	NaN
NaN	NaN	NaN	NaN	NaN	NaN	NaN	NaN
NaN	NaN	NaN	NaN	NaN	NaN	NaN	NaN
NaN	NaN	NaN	NaN	NaN	NaN	NaN	NaN
NaN	NaN	NaN	NaN	NaN	NaN	NaN	NaN
NaN	NaN	NaN	NaN	NaN	NaN	NaN	NaN
NaN	NaN	NaN	NaN	NaN	NaN	NaN	NaN
NaN	NaN	NaN	NaN	NaN	NaN	NaN	NaN
NaN	NaN	NaN	NaN	NaN	NaN	NaN	NaN
NaN	NaN	NaN	NaN	NaN	NaN	NaN	NaN
NaN	NaN	NaN	NaN	NaN	NaN	NaN	NaN
NaN	NaN	NaN	NaN	NaN	NaN	NaN	NaN
NaN	NaN	NaN	NaN	NaN	NaN	NaN	NaN
NaN	NaN	NaN	NaN	NaN	NaN	NaN	NaN
NaN	NaN	NaN	NaN	NaN	NaN	NaN	NaN
NaN	NaN	NaN	NaN	NaN	NaN	NaN	NaN
NaN	NaN	NaN	NaN	NaN	NaN	NaN	NaN
NaN	NaN	NaN	NaN	NaN	NaN	NaN	NaN
NaN	NaN	NaN	NaN	NaN	NaN	NaN	NaN
NaN	NaN	NaN	NaN	NaN	NaN	NaN	NaN
NaN	NaN	NaN	NaN	NaN	NaN	NaN	NaN
NaN	NaN	NaN	NaN	NaN	NaN	NaN	NaN
NaN	NaN	NaN	NaN	NaN	NaN	NaN	NaN
NaN	NaN	NaN	NaN	NaN	NaN	NaN	NaN
NaN	NaN	NaN	NaN	NaN	NaN	NaN	NaN
NaN	NaN	NaN	NaN	NaN	NaN	NaN	NaN
NaN	NaN	NaN	NaN	NaN	NaN	NaN	NaN
NaN	NaN	NaN	NaN	NaN	NaN	NaN	NaN
NaN	NaN	NaN	NaN	NaN	NaN	NaN	NaN
NaN	NaN	NaN	NaN	NaN	NaN	NaN	NaN
NaN	NaN	NaN	NaN	NaN	NaN	NaN	NaN
NaN	NaN	NaN	NaN	NaN	NaN	NaN	NaN
NaN	NaN	NaN	NaN	NaN	NaN	NaN	NaN
NaN	NaN	NaN	NaN	NaN	NaN	NaN	NaN
NaN	NaN	NaN	NaN	NaN	NaN	NaN	NaN
NaN	NaN	NaN	NaN	NaN	NaN	NaN	NaN
NaN	NaN	NaN	NaN	NaN	NaN	NaN	NaN
NaN	NaN	NaN	NaN	NaN	NaN	NaN	NaN
NaN	NaN	NaN	NaN	NaN	NaN	NaN	NaN
NaN	NaN	NaN	NaN	NaN	NaN	NaN	NaN
NaN	NaN	NaN	NaN	NaN	NaN	NaN	NaN
NaN	NaN	NaN	NaN	NaN	NaN	NaN	NaN
NaN	NaN	NaN	NaN	NaN	NaN	NaN	NaN
NaN	NaN	NaN	NaN	NaN	NaN	NaN	NaN
305.284	305.379	307.14	307.129	305.269	337.111	304.083	305.121	307.038
303.356	303.449	305.43	305.404	303.274	337.006	301.479	303.036	305.289
301.635	301.735	303.525	303.466	301.51	336.742	298.936	301.177	303.303
302.336	302.422	304.22	304.169	302.224	336.959	299.306	301.864	304.022
303.583	303.657	306	305.97	303.368	337.207	299.964	302.949	305.857
301.854	301.96	303.739	303.696	301.803	336.743	300.34	301.601	303.563
301.485	301.583	303.38	303.322	301.36	336.782	299.194	301.064	303.171
300.63	300.728	301.847	301.752	300.608	336.682	299.335	300.394	301.549
300.656	300.753	301.881	301.788	300.634	336.686	299.337	300.417	301.587
301.128	301.242	302.931	302.876	301.083	336.574	299.718	300.89	302.733
302.005	302.131	303.745	303.716	302.061	336.529	301.261	301.966	303.615
NaN	NaN	NaN	NaN	NaN	NaN	NaN	NaN
NaN	NaN	NaN	NaN	NaN	NaN	NaN	NaN
NaN	NaN	NaN	NaN	NaN	NaN	NaN	NaN
NaN	NaN	NaN	NaN	NaN	NaN	NaN	NaN
NaN	NaN	NaN	NaN	NaN	NaN	NaN	NaN
NaN	NaN	NaN	NaN	NaN	NaN	NaN	NaN
NaN	NaN	NaN	NaN	NaN	NaN	NaN	NaN
NaN	NaN	NaN	NaN	NaN	NaN	NaN	NaN
NaN	NaN	NaN	NaN	NaN	NaN	NaN	NaN
NaN	NaN	NaN	NaN	NaN	NaN	NaN	NaN
NaN	NaN	NaN	NaN	NaN	NaN	NaN	NaN
NaN	NaN	NaN	NaN	NaN	NaN	NaN	NaN
NaN	NaN	NaN	NaN	NaN	NaN	NaN	NaN
306.392	306.479	307.843	307.836	306.472	337.23	305.89	306.408	307.775
304.084	304.171	305.867	305.846	304.101	337.117	302.991	303.953	305.765
301.515	301.611	303.395	303.339	301.4	336.823	299.441	301.129	303.205
301.806	301.89	303.677	303.622	301.671	336.976	299.341	301.358	303.491
303.177	303.25	305.399	305.366	303.02	337.213	300.532	302.69	305.27
302.064	302.166	303.693	303.653	302.099	336.815	301.231	301.977	303.547
301.769	301.86	303.627	303.577	301.68	336.906	300.005	301.443	303.458
300.949	301.043	302.329	302.246	300.904	336.749	299.296	300.659	302.077
301.088	301.182	302.523	302.444	301.038	336.771	299.295	300.782	302.282
302.1	302.202	303.705	303.665	302.142	336.823	301.319	302.026	303.565
303.032	303.145	304.417	304.396	303.173	336.763	302.879	303.151	304.324
NaN	NaN	NaN	NaN	NaN	NaN	NaN	NaN
NaN	NaN	NaN	NaN	NaN	NaN	NaN	NaN
NaN	NaN	NaN	NaN	NaN	NaN	NaN	NaN
NaN	NaN	NaN	NaN	NaN	NaN	NaN	NaN
NaN	NaN	NaN	NaN	NaN	NaN	NaN	NaN
NaN	NaN	NaN	NaN	NaN	NaN	NaN	NaN
NaN	NaN	NaN	NaN	NaN	NaN	NaN	NaN
NaN	NaN	NaN	NaN	NaN	NaN	NaN	NaN
NaN	NaN	NaN	NaN	NaN	NaN	NaN	NaN
NaN	NaN	NaN	NaN	NaN	NaN	NaN	NaN
NaN	NaN	NaN	NaN	NaN	NaN	NaN	NaN
NaN	NaN	NaN	NaN	NaN	NaN	NaN	NaN
NaN	NaN	NaN	NaN	NaN	NaN	NaN	NaN
307.853	307.932	308.925	308.921	308.006	337.367	307.816	307.999	308.882
306.143	306.219	307.7	307.689	306.231	337.334	305.466	306.132	307.639
304.38	304.456	306.619	306.598	304.267	337.252	302.1	303.982	306.534
305.434	305.499	308.132	308.116	305.203	337.401	301.704	304.774	308.062
307.321	307.379	310.128	310.12	307.1	337.537	303.707	306.675	310.08
305.416	305.495	306.899	306.884	305.523	337.266	304.877	305.44	306.834
305.004	305.076	307.187	307.169	304.923	337.318	302.981	304.664	307.116
303.661	303.734	306.067	306.038	303.459	337.231	300.291	303.069	305.966
303.577	303.651	305.973	305.943	303.373	337.215	300.134	302.979	305.871
304.262	304.348	305.737	305.716	304.367	337.144	303.754	304.287	305.66
305.168	305.264	306.195	306.184	305.37	337.088	305.368	305.392	306.142
NaN	NaN	NaN	NaN	NaN	NaN	NaN	NaN
NaN	NaN	NaN	NaN	NaN	NaN	NaN	NaN
NaN	NaN	NaN	NaN	NaN	NaN	NaN	NaN
NaN	NaN	NaN	NaN	NaN	NaN	NaN	NaN
NaN	NaN	NaN	NaN	NaN	NaN	NaN	NaN
NaN	NaN	NaN	NaN	NaN	NaN	NaN	NaN
NaN	NaN	NaN	NaN	NaN	NaN	NaN	NaN
NaN	NaN	NaN	NaN	NaN	NaN	NaN	NaN
NaN	NaN	NaN	NaN	NaN	NaN	NaN	NaN
NaN	NaN	NaN	NaN	NaN	NaN	NaN	NaN
NaN	NaN	NaN	NaN	NaN	NaN	NaN	NaN
NaN	NaN	NaN	NaN	NaN	NaN	NaN	NaN
NaN	NaN	NaN	NaN	NaN	NaN	NaN	NaN
307.65	307.73	308.519	308.514	307.853	337.348	307.884	307.88	308.485
305.259	305.339	306.563	306.548	305.411	337.255	304.999	305.362	306.502
302.155	302.242	303.894	303.85	302.124	337.005	300.861	301.94	303.761
302.171	302.248	304.079	304.034	302.06	337.111	300.197	301.798	303.942
303.464	303.534	305.467	305.437	303.398	337.281	301.671	303.156	305.371
302.792	302.887	304.002	303.968	302.949	336.953	302.7	302.919	303.897
301.339	301.431	302.814	302.756	301.347	336.879	300.504	301.212	302.647
299.784	299.889	300.621	300.488	299.787	336.501	299.253	299.645	300.259
299.736	299.841	300.548	300.411	299.739	336.488	299.248	299.602	300.178
301.204	301.312	302.424	302.369	301.329	336.661	301.082	301.29	302.267
302.312	302.432	303.355	303.327	302.546	336.624	302.703	302.591	303.266
NaN	NaN	NaN	NaN	NaN	NaN	NaN	NaN
NaN	NaN	NaN	NaN	NaN	NaN	NaN	NaN
NaN	NaN	NaN	NaN	NaN	NaN	NaN	NaN
NaN	NaN	NaN	NaN	NaN	NaN	NaN	NaN
NaN	NaN	NaN	NaN	NaN	NaN	NaN	NaN
NaN	NaN	NaN	NaN	NaN	NaN	NaN	NaN
NaN	NaN	NaN	NaN	NaN	NaN	NaN	NaN
NaN	NaN	NaN	NaN	NaN	NaN	NaN	NaN
NaN	NaN	NaN	NaN	NaN	NaN	NaN	NaN
NaN	NaN	NaN	NaN	NaN	NaN	NaN	NaN
NaN	NaN	NaN	NaN	NaN	NaN	NaN	NaN
NaN	NaN	NaN	NaN	NaN	NaN	NaN	NaN
NaN	NaN	NaN	NaN	NaN	NaN	NaN	NaN
304.982	305.078	305.838	305.825	305.224	337.068	305.397	305.273	305.79
302.818	302.912	304.017	303.983	302.978	336.961	302.74	302.949	303.917
300.612	300.711	302.088	302.012	300.572	336.706	299.566	300.408	301.88
301.375	301.458	303.074	303.013	301.271	336.979	299.613	301.029	302.903
303.024	303.095	304.991	304.956	302.947	337.232	301.214	302.703	304.889
301.976	302.076	303.107	303.064	302.139	336.818	301.996	302.121	302.983
300.359	300.46	301.655	301.573	300.357	336.667	299.692	300.235	301.431
299.335	299.446	299.934	299.761	299.347	336.343	299.192	299.24	299.478
299.166	299.282	299.679	299.479	299.18	336.242	299.155	299.083	299.156
299.633	299.761	300.772	300.674	299.726	336.219	299.571	299.68	300.51
300.391	300.535	301.49	301.436	300.634	336.12	300.884	300.686	301.341
NaN	NaN	NaN	NaN	NaN	NaN	NaN	NaN
NaN	NaN	NaN	NaN	NaN	NaN	NaN	NaN
NaN	NaN	NaN	NaN	NaN	NaN	NaN	NaN
NaN	NaN	NaN	NaN	NaN	NaN	NaN	NaN
NaN	NaN	NaN	NaN	NaN	NaN	NaN	NaN
NaN	NaN	NaN	NaN	NaN	NaN	NaN	NaN
NaN	NaN	NaN	NaN	NaN	NaN	NaN	NaN
NaN	NaN	NaN	NaN	NaN	NaN	NaN	NaN
NaN	NaN	NaN	NaN	NaN	NaN	NaN	NaN
NaN	NaN	NaN	NaN	NaN	NaN	NaN	NaN
NaN	NaN	NaN	NaN	NaN	NaN	NaN	NaN
NaN	NaN	NaN	NaN	NaN	NaN	NaN	NaN
NaN	NaN	NaN	NaN	NaN	NaN	NaN	NaN
NaN	NaN	NaN	NaN	NaN	NaN	NaN	NaN
NaN	NaN	NaN	NaN	NaN	NaN	NaN	NaN
NaN	NaN	NaN	NaN	NaN	NaN	NaN	NaN
NaN	NaN	NaN	NaN	NaN	NaN	NaN	NaN
NaN	NaN	NaN	NaN	NaN	NaN	NaN	NaN
NaN	NaN	NaN	NaN	NaN	NaN	NaN	NaN
NaN	NaN	NaN	NaN	NaN	NaN	NaN	NaN
NaN	NaN	NaN	NaN	NaN	NaN	NaN	NaN
NaN	NaN	NaN	NaN	NaN	NaN	NaN	NaN
NaN	NaN	NaN	NaN	NaN	NaN	NaN	NaN
NaN	NaN	NaN	NaN	NaN	NaN	NaN	NaN
NaN	NaN	NaN	NaN	NaN	NaN	NaN	NaN
NaN	NaN	NaN	NaN	NaN	NaN	NaN	NaN
NaN	NaN	NaN	NaN	NaN	NaN	NaN	NaN
NaN	NaN	NaN	NaN	NaN	NaN	NaN	NaN
NaN	NaN	NaN	NaN	NaN	NaN	NaN	NaN
NaN	NaN	NaN	NaN	NaN	NaN	NaN	NaN
NaN	NaN	NaN	NaN	NaN	NaN	NaN	NaN
NaN	NaN	NaN	NaN	NaN	NaN	NaN	NaN
NaN	NaN	NaN	NaN	NaN	NaN	NaN	NaN
NaN	NaN	NaN	NaN	NaN	NaN	NaN	NaN
NaN	NaN	NaN	NaN	NaN	NaN	NaN	NaN
NaN	NaN	NaN	NaN	NaN	NaN	NaN	NaN
NaN	NaN	NaN	NaN	NaN	NaN	NaN	NaN
NaN	NaN	NaN	NaN	NaN	NaN	NaN	NaN
NaN	NaN	NaN	NaN	NaN	NaN	NaN	NaN
NaN	NaN	NaN	NaN	NaN	NaN	NaN	NaN
NaN	NaN	NaN	NaN	NaN	NaN	NaN	NaN
NaN	NaN	NaN	NaN	NaN	NaN	NaN	NaN
NaN	NaN	NaN	NaN	NaN	NaN	NaN	NaN
NaN	NaN	NaN	NaN	NaN	NaN	NaN	NaN
NaN	NaN	NaN	NaN	NaN	NaN	NaN	NaN
NaN	NaN	NaN	NaN	NaN	NaN	NaN	NaN
NaN	NaN	NaN	NaN	NaN	NaN	NaN	NaN
NaN	NaN	NaN	NaN	NaN	NaN	NaN	NaN
NaN	NaN	NaN	NaN	NaN	NaN	NaN	NaN
NaN	NaN	NaN	NaN	NaN	NaN	NaN	NaN
NaN	NaN	NaN	NaN	NaN	NaN	NaN	NaN
NaN	NaN	NaN	NaN	NaN	NaN	NaN	NaN
NaN	NaN	NaN	NaN	NaN	NaN	NaN	NaN
NaN	NaN	NaN	NaN	NaN	NaN	NaN	NaN
NaN	NaN	NaN	NaN	NaN	NaN	NaN	NaN
NaN	NaN	NaN	NaN	NaN	NaN	NaN	NaN
NaN	NaN	NaN	NaN	NaN	NaN	NaN	NaN
NaN	NaN	NaN	NaN	NaN	NaN	NaN	NaN
NaN	NaN	NaN	NaN	NaN	NaN	NaN	NaN
NaN	NaN	NaN	NaN	NaN	NaN	NaN	NaN
NaN	NaN	NaN	NaN	NaN	NaN	NaN	NaN
318.285	318.324	318.48	318.484	318.518	337.87	318.799	318.578	318.481
316.669	316.708	318.153	318.157	316.721	337.858	315.788	316.592	318.156
312.814	312.859	315.375	315.378	312.685	337.776	310.143	312.347	315.375
311.609	311.652	314.652	314.654	311.392	337.767	307.805	310.935	314.65
313.449	313.488	316.334	316.339	313.278	337.822	310.116	312.865	316.339
312.423	312.473	313.654	313.655	312.583	337.725	312.079	312.518	313.649
311.042	311.09	313.252	313.251	311.024	337.718	309.212	310.776	313.245
309.159	309.207	312.184	312.181	308.93	337.676	305.244	308.468	312.172
309.486	309.535	312.618	312.616	309.222	337.684	305.181	308.724	312.608
311.558	311.611	312.994	312.994	311.675	337.69	310.95	311.578	312.988
311.892	311.951	312.269	312.269	312.159	337.638	312.467	312.226	312.263
NaN	NaN	NaN	NaN	NaN	NaN	NaN	NaN
NaN	NaN	NaN	NaN	NaN	NaN	NaN	NaN
NaN	NaN	NaN	NaN	NaN	NaN	NaN	NaN
NaN	NaN	NaN	NaN	NaN	NaN	NaN	NaN
NaN	NaN	NaN	NaN	NaN	NaN	NaN	NaN
NaN	NaN	NaN	NaN	NaN	NaN	NaN	NaN
NaN	NaN	NaN	NaN	NaN	NaN	NaN	NaN
NaN	NaN	NaN	NaN	NaN	NaN	NaN	NaN
NaN	NaN	NaN	NaN	NaN	NaN	NaN	NaN
NaN	NaN	NaN	NaN	NaN	NaN	NaN	NaN
NaN	NaN	NaN	NaN	NaN	NaN	NaN	NaN
NaN	NaN	NaN	NaN	NaN	NaN	NaN	NaN
NaN	NaN	NaN	NaN	NaN	NaN	NaN	NaN
315.801	315.848	316.018	316.02	316.053	337.794	316.378	316.121	316.018
314.18	314.226	315.639	315.642	314.265	337.785	313.437	314.151	315.64
310.906	310.956	313.455	313.455	310.787	337.708	308.284	310.455	313.451
311.208	311.253	314.403	314.405	310.932	337.747	306.798	310.422	314.404
313.156	313.196	316.255	316.259	312.91	337.809	309.132	312.434	316.262
311.151	311.204	312.459	312.458	311.302	337.673	310.742	311.229	312.452
309.767	309.819	312.039	312.037	309.732	337.666	307.81	309.47	312.029
307.069	307.122	309.927	309.919	306.86	337.58	303.426	306.426	309.9
307.095	307.149	310.027	310.018	306.859	337.576	303.148	306.4	310
309.272	309.332	310.696	310.692	309.407	337.585	308.752	309.32	310.682
309.736	309.804	310.151	310.148	310.022	337.518	310.368	310.097	310.14
NaN	NaN	NaN	NaN	NaN	NaN	NaN	NaN
NaN	NaN	NaN	NaN	NaN	NaN	NaN	NaN
NaN	NaN	NaN	NaN	NaN	NaN	NaN	NaN
NaN	NaN	NaN	NaN	NaN	NaN	NaN	NaN
NaN	NaN	NaN	NaN	NaN	NaN	NaN	NaN
NaN	NaN	NaN	NaN	NaN	NaN	NaN	NaN
NaN	NaN	NaN	NaN	NaN	NaN	NaN	NaN
NaN	NaN	NaN	NaN	NaN	NaN	NaN	NaN
NaN	NaN	NaN	NaN	NaN	NaN	NaN	NaN
NaN	NaN	NaN	NaN	NaN	NaN	NaN	NaN
NaN	NaN	NaN	NaN	NaN	NaN	NaN	NaN
NaN	NaN	NaN	NaN	NaN	NaN	NaN	NaN
NaN	NaN	NaN	NaN	NaN	NaN	NaN	NaN
313.725	313.778	313.976	313.977	313.996	337.719	314.35	314.07	313.975
312.274	312.324	313.738	313.738	312.379	337.719	311.6	312.273	313.736
309.849	309.901	312.446	312.444	309.715	337.664	307.089	309.37	312.439
311.271	311.316	314.584	314.586	310.948	337.743	306.334	310.395	314.587
314.386	314.424	317.71	317.716	314.044	337.835	309.42	313.486	317.724
311.607	311.659	313.02	313.019	311.729	337.693	311.033	311.636	313.016
309.968	310.02	312.333	312.332	309.906	337.673	307.801	309.622	312.326
306.747	306.801	309.591	309.581	306.534	337.562	303.074	306.099	309.563
305.889	305.946	308.629	308.616	305.686	337.513	302.377	305.268	308.591
308.072	308.135	309.419	309.412	308.229	337.518	307.694	308.159	309.4
308.472	308.545	308.906	308.901	308.769	337.433	309.144	308.848	308.891
NaN	NaN	NaN	NaN	NaN	NaN	NaN	NaN
NaN	NaN	NaN	NaN	NaN	NaN	NaN	NaN
NaN	NaN	NaN	NaN	NaN	NaN	NaN	NaN
NaN	NaN	NaN	NaN	NaN	NaN	NaN	NaN
NaN	NaN	NaN	NaN	NaN	NaN	NaN	NaN
NaN	NaN	NaN	NaN	NaN	NaN	NaN	NaN
NaN	NaN	NaN	NaN	NaN	NaN	NaN	NaN
NaN	NaN	NaN	NaN	NaN	NaN	NaN	NaN
NaN	NaN	NaN	NaN	NaN	NaN	NaN	NaN
NaN	NaN	NaN	NaN	NaN	NaN	NaN	NaN
NaN	NaN	NaN	NaN	NaN	NaN	NaN	NaN
NaN	NaN	NaN	NaN	NaN	NaN	NaN	NaN
NaN	NaN	NaN	NaN	NaN	NaN	NaN	NaN
312.572	312.629	312.838	312.838	312.855	337.67	313.231	312.933	312.836
310.753	310.808	312.177	312.176	310.881	337.657	310.192	310.789	312.172
307.616	307.674	310.032	310.025	307.526	337.56	305.256	307.224	310.012
308.053	308.104	311.045	311.039	307.819	337.626	304.091	307.355	311.029
308.85	308.898	311.634	311.63	308.702	337.672	305.726	308.313	311.623
307.26	307.327	308.452	308.442	307.456	337.467	307.118	307.416	308.426
306.171	306.232	308.196	308.183	306.177	337.482	304.646	305.964	308.161
304.314	304.376	306.784	306.76	304.137	337.408	301.253	303.765	306.721
304.54	304.601	307.097	307.075	304.341	337.417	301.193	303.944	307.037
306.825	306.893	308.205	308.195	306.975	337.436	306.424	306.902	308.177
307.166	307.246	307.633	307.626	307.472	337.328	307.868	307.554	307.612
NaN	NaN	NaN	NaN	NaN	NaN	NaN	NaN
NaN	NaN	NaN	NaN	NaN	NaN	NaN	NaN
NaN	NaN	NaN	NaN	NaN	NaN	NaN	NaN
NaN	NaN	NaN	NaN	NaN	NaN	NaN	NaN
NaN	NaN	NaN	NaN	NaN	NaN	NaN	NaN
NaN	NaN	NaN	NaN	NaN	NaN	NaN	NaN
NaN	NaN	NaN	NaN	NaN	NaN	NaN	NaN
NaN	NaN	NaN	NaN	NaN	NaN	NaN	NaN
NaN	NaN	NaN	NaN	NaN	NaN	NaN	NaN
NaN	NaN	NaN	NaN	NaN	NaN	NaN	NaN
NaN	NaN	NaN	NaN	NaN	NaN	NaN	NaN
NaN	NaN	NaN	NaN	NaN	NaN	NaN	NaN
NaN	NaN	NaN	NaN	NaN	NaN	NaN	NaN
310.785	310.848	311.1	311.098	311.08	337.582	311.471	311.161	311.095
309.178	309.237	310.608	310.604	309.313	337.582	308.655	309.225	310.595
306.885	306.945	309.326	309.317	306.776	337.516	304.4	306.462	309.299
308.391	308.442	311.51	311.505	308.115	337.634	303.927	307.608	311.498
311.195	311.24	314.381	314.383	310.922	337.747	306.82	310.416	314.385
308.897	308.957	310.281	310.277	309.043	337.565	308.446	308.964	310.268
307.211	307.269	309.438	309.429	307.173	337.542	305.294	306.917	309.414
304.049	304.111	306.477	306.451	303.871	337.384	301.012	303.503	306.409
303.392	303.456	305.679	305.648	303.221	337.325	300.527	302.871	305.595
305.691	305.763	307.01	306.995	305.85	337.35	305.387	305.789	306.971
306.141	306.227	306.638	306.628	306.451	337.232	306.863	306.537	306.61
NaN	NaN	NaN	NaN	NaN	NaN	NaN	NaN
NaN	NaN	NaN	NaN	NaN	NaN	NaN	NaN
NaN	NaN	NaN	NaN	NaN	NaN	NaN	NaN
NaN	NaN	NaN	NaN	NaN	NaN	NaN	NaN
NaN	NaN	NaN	NaN	NaN	NaN	NaN	NaN
NaN	NaN	NaN	NaN	NaN	NaN	NaN	NaN
NaN	NaN	NaN	NaN	NaN	NaN	NaN	NaN
NaN	NaN	NaN	NaN	NaN	NaN	NaN	NaN
NaN	NaN	NaN	NaN	NaN	NaN	NaN	NaN
NaN	NaN	NaN	NaN	NaN	NaN	NaN	NaN
NaN	NaN	NaN	NaN	NaN	NaN	NaN	NaN
NaN	NaN	NaN	NaN	NaN	NaN	NaN	NaN
NaN	NaN	NaN	NaN	NaN	NaN	NaN	NaN
NaN	NaN	NaN	NaN	NaN	NaN	NaN	NaN
NaN	NaN	NaN	NaN	NaN	NaN	NaN	NaN
NaN	NaN	NaN	NaN	NaN	NaN	NaN	NaN
NaN	NaN	NaN	NaN	NaN	NaN	NaN	NaN
NaN	NaN	NaN	NaN	NaN	NaN	NaN	NaN
NaN	NaN	NaN	NaN	NaN	NaN	NaN	NaN
NaN	NaN	NaN	NaN	NaN	NaN	NaN	NaN
NaN	NaN	NaN	NaN	NaN	NaN	NaN	NaN
NaN	NaN	NaN	NaN	NaN	NaN	NaN	NaN
NaN	NaN	NaN	NaN	NaN	NaN	NaN	NaN
NaN	NaN	NaN	NaN	NaN	NaN	NaN	NaN
NaN	NaN	NaN	NaN	NaN	NaN	NaN	NaN
NaN	NaN	NaN	NaN	NaN	NaN	NaN	NaN
NaN	NaN	NaN	NaN	NaN	NaN	NaN	NaN
NaN	NaN	NaN	NaN	NaN	NaN	NaN	NaN
NaN	NaN	NaN	NaN	NaN	NaN	NaN	NaN
NaN	NaN	NaN	NaN	NaN	NaN	NaN	NaN
NaN	NaN	NaN	NaN	NaN	NaN	NaN	NaN
NaN	NaN	NaN	NaN	NaN	NaN	NaN	NaN
NaN	NaN	NaN	NaN	NaN	NaN	NaN	NaN
NaN	NaN	NaN	NaN	NaN	NaN	NaN	NaN
NaN	NaN	NaN	NaN	NaN	NaN	NaN	NaN
NaN	NaN	NaN	NaN	NaN	NaN	NaN	NaN
NaN	NaN	NaN	NaN	NaN	NaN	NaN	NaN
NaN	NaN	NaN	NaN	NaN	NaN	NaN	NaN
NaN	NaN	NaN	NaN	NaN	NaN	NaN	NaN
NaN	NaN	NaN	NaN	NaN	NaN	NaN	NaN
NaN	NaN	NaN	NaN	NaN	NaN	NaN	NaN
NaN	NaN	NaN	NaN	NaN	NaN	NaN	NaN
NaN	NaN	NaN	NaN	NaN	NaN	NaN	NaN
NaN	NaN	NaN	NaN	NaN	NaN	NaN	NaN
NaN	NaN	NaN	NaN	NaN	NaN	NaN	NaN
NaN	NaN	NaN	NaN	NaN	NaN	NaN	NaN
NaN	NaN	NaN	NaN	NaN	NaN	NaN	NaN
NaN	NaN	NaN	NaN	NaN	NaN	NaN	NaN
NaN	NaN	NaN	NaN	NaN	NaN	NaN	NaN
NaN	NaN	NaN	NaN	NaN	NaN	NaN	NaN
NaN	NaN	NaN	NaN	NaN	NaN	NaN	NaN
NaN	NaN	NaN	NaN	NaN	NaN	NaN	NaN
NaN	NaN	NaN	NaN	NaN	NaN	NaN	NaN
NaN	NaN	NaN	NaN	NaN	NaN	NaN	NaN
NaN	NaN	NaN	NaN	NaN	NaN	NaN	NaN
NaN	NaN	NaN	NaN	NaN	NaN	NaN	NaN
NaN	NaN	NaN	NaN	NaN	NaN	NaN	NaN
NaN	NaN	NaN	NaN	NaN	NaN	NaN	NaN
NaN	NaN	NaN	NaN	NaN	NaN	NaN	NaN
NaN	NaN	NaN	NaN	NaN	NaN	NaN	NaN
NaN	NaN	NaN	NaN	NaN	NaN	NaN	NaN
316.286	316.331	316.378	316.38	316.565	337.813	316.976	316.646	316.383
313.723	313.77	314.772	314.773	313.919	337.774	313.585	313.879	314.775
309.373	309.425	311.324	311.32	309.434	337.658	308.075	309.244	311.313
308.449	308.498	310.889	310.884	308.409	337.666	306.229	308.111	310.875
310.36	310.404	312.652	312.65	310.379	337.739	308.513	310.12	312.648
310.492	310.547	311.389	311.386	310.744	337.645	310.639	310.74	311.381
307.812	307.868	309.405	309.397	307.955	337.584	307.113	307.836	309.383
303.874	303.934	305.825	305.798	303.843	337.411	302.263	303.615	305.754
303.516	303.578	305.492	305.462	303.459	337.377	301.772	303.217	305.412
307.709	307.773	308.759	308.751	307.937	337.495	307.742	307.919	308.737
308.571	308.644	308.952	308.947	308.878	337.44	309.291	308.963	308.939
NaN	NaN	NaN	NaN	NaN	NaN	NaN	NaN
NaN	NaN	NaN	NaN	NaN	NaN	NaN	NaN
NaN	NaN	NaN	NaN	NaN	NaN	NaN	NaN
NaN	NaN	NaN	NaN	NaN	NaN	NaN	NaN
NaN	NaN	NaN	NaN	NaN	NaN	NaN	NaN
NaN	NaN	NaN	NaN	NaN	NaN	NaN	NaN
NaN	NaN	NaN	NaN	NaN	NaN	NaN	NaN
NaN	NaN	NaN	NaN	NaN	NaN	NaN	NaN
NaN	NaN	NaN	NaN	NaN	NaN	NaN	NaN
NaN	NaN	NaN	NaN	NaN	NaN	NaN	NaN
NaN	NaN	NaN	NaN	NaN	NaN	NaN	NaN
NaN	NaN	NaN	NaN	NaN	NaN	NaN	NaN
NaN	NaN	NaN	NaN	NaN	NaN	NaN	NaN
310.115	310.181	310.433	310.43	310.418	337.543	310.829	310.502	310.426
307.432	307.497	308.558	308.549	307.644	337.479	307.374	307.613	308.534
303.426	303.496	305.14	305.109	303.444	337.268	302.3	303.276	305.06
302.861	302.925	304.756	304.72	302.788	337.316	301.133	302.548	304.66
304.849	304.906	306.838	306.818	304.849	337.482	303.308	304.628	306.784
305.179	305.254	306.165	306.147	305.413	337.306	305.328	305.409	306.117
302.853	302.926	304.265	304.228	302.929	337.214	302.223	302.819	304.167
300.24	300.321	301.256	301.157	300.185	336.896	299.443	300.036	300.998
300.118	300.204	301.009	300.899	300.084	336.831	299.458	299.945	300.722
303.035	303.121	304.103	304.069	303.221	337.073	303.074	303.202	304.014
303.959	304.059	304.54	304.519	304.272	336.967	304.709	304.36	304.488
NaN	NaN	NaN	NaN	NaN	NaN	NaN	NaN
NaN	NaN	NaN	NaN	NaN	NaN	NaN	NaN
NaN	NaN	NaN	NaN	NaN	NaN	NaN	NaN
NaN	NaN	NaN	NaN	NaN	NaN	NaN	NaN
NaN	NaN	NaN	NaN	NaN	NaN	NaN	NaN
NaN	NaN	NaN	NaN	NaN	NaN	NaN	NaN
NaN	NaN	NaN	NaN	NaN	NaN	NaN	NaN
NaN	NaN	NaN	NaN	NaN	NaN	NaN	NaN
NaN	NaN	NaN	NaN	NaN	NaN	NaN	NaN
NaN	NaN	NaN	NaN	NaN	NaN	NaN	NaN
NaN	NaN	NaN	NaN	NaN	NaN	NaN	NaN
NaN	NaN	NaN	NaN	NaN	NaN	NaN	NaN
NaN	NaN	NaN	NaN	NaN	NaN	NaN	NaN
305.396	305.485	305.906	305.893	305.711	337.156	306.139	305.799	305.872
302.923	303.009	304.062	304.027	303.089	337.063	302.857	303.056	303.972
299.909	300.007	301.016	300.909	299.864	336.647	299.172	299.721	300.736
300.154	300.239	301.032	300.922	300.126	336.825	299.495	299.986	300.745
301.459	301.529	302.944	302.886	301.4	337.16	300.257	301.217	302.791
301.362	301.459	302.35	302.292	301.519	336.809	301.454	301.502	302.201
299.812	299.908	300.804	300.694	299.791	336.654	299.345	299.682	300.517
299.453	299.561	299.988	299.753	299.456	336.362	299.446	299.359	299.384
299.475	299.584	300.06	299.819	299.475	336.342	299.44	299.374	299.441
299.503	299.622	300.542	300.429	299.555	336.31	299.358	299.49	300.25
300.045	300.186	300.936	300.865	300.303	336.099	300.688	300.367	300.755
NaN	NaN	NaN	NaN	NaN	NaN	NaN	NaN
NaN	NaN	NaN	NaN	NaN	NaN	NaN	NaN
NaN	NaN	NaN	NaN	NaN	NaN	NaN	NaN
NaN	NaN	NaN	NaN	NaN	NaN	NaN	NaN
NaN	NaN	NaN	NaN	NaN	NaN	NaN	NaN
NaN	NaN	NaN	NaN	NaN	NaN	NaN	NaN
NaN	NaN	NaN	NaN	NaN	NaN	NaN	NaN
NaN	NaN	NaN	NaN	NaN	NaN	NaN	NaN
NaN	NaN	NaN	NaN	NaN	NaN	NaN	NaN
NaN	NaN	NaN	NaN	NaN	NaN	NaN	NaN
NaN	NaN	NaN	NaN	NaN	NaN	NaN	NaN
NaN	NaN	NaN	NaN	NaN	NaN	NaN	NaN
NaN	NaN	NaN	NaN	NaN	NaN	NaN	NaN
303.874	303.973	304.527	304.505	304.171	336.964	304.549	304.249	304.473
302.192	302.283	303.544	303.501	302.286	336.953	301.775	302.208	303.434
300.227	300.325	301.48	301.381	300.168	336.66	299.078	299.981	301.222
301.211	301.29	302.621	302.548	301.143	336.993	299.533	300.91	302.428
303.424	303.488	305.691	305.66	303.265	337.336	300.7	302.927	305.609
302.344	302.435	303.664	303.623	302.452	336.975	301.992	302.382	303.559
301.291	301.375	302.889	302.828	301.225	336.964	299.944	301.029	302.729
300	300.089	300.715	300.592	300	336.757	299.584	299.882	300.394
299.808	299.899	300.407	300.271	299.813	336.705	299.564	299.711	300.051
300.267	300.376	301.518	301.436	300.31	336.545	299.856	300.222	301.306
300.461	300.595	301.34	301.278	300.722	336.235	301.092	300.787	301.183
NaN	NaN	NaN	NaN	NaN	NaN	NaN	NaN
NaN	NaN	NaN	NaN	NaN	NaN	NaN	NaN
NaN	NaN	NaN	NaN	NaN	NaN	NaN	NaN
NaN	NaN	NaN	NaN	NaN	NaN	NaN	NaN
NaN	NaN	NaN	NaN	NaN	NaN	NaN	NaN
NaN	NaN	NaN	NaN	NaN	NaN	NaN	NaN
NaN	NaN	NaN	NaN	NaN	NaN	NaN	NaN
NaN	NaN	NaN	NaN	NaN	NaN	NaN	NaN
NaN	NaN	NaN	NaN	NaN	NaN	NaN	NaN
NaN	NaN	NaN	NaN	NaN	NaN	NaN	NaN
NaN	NaN	NaN	NaN	NaN	NaN	NaN	NaN
NaN	NaN	NaN	NaN	NaN	NaN	NaN	NaN
NaN	NaN	NaN	NaN	NaN	NaN	NaN	NaN
304.306	304.402	304.957	304.939	304.602	337.025	304.962	304.677	304.91
302.985	303.071	304.441	304.407	303.073	337.066	302.431	302.98	304.355
301.181	301.269	302.851	302.785	301.079	336.892	299.395	300.838	302.678
302.185	302.258	304.092	304.042	302.046	337.148	299.574	301.729	303.96
304.323	304.384	306.814	306.79	304.138	337.405	301.165	303.758	306.752
302.596	302.685	303.946	303.908	302.703	337.011	302.206	302.629	303.849
301.163	301.248	302.727	302.663	301.098	336.941	299.855	300.906	302.561
299.816	299.907	300.42	300.284	299.821	336.708	299.565	299.718	300.065
299.63	299.724	300.118	299.965	299.64	336.643	299.541	299.553	299.72
300.014	300.127	301.243	301.153	300.049	336.47	299.603	299.958	301.01
300.191	300.33	301.112	301.045	300.442	336.151	300.79	300.501	300.941
NaN	NaN	NaN	NaN	NaN	NaN	NaN	NaN
NaN	NaN	NaN	NaN	NaN	NaN	NaN	NaN
NaN	NaN	NaN	NaN	NaN	NaN	NaN	NaN
NaN	NaN	NaN	NaN	NaN	NaN	NaN	NaN
NaN	NaN	NaN	NaN	NaN	NaN	NaN	NaN
NaN	NaN	NaN	NaN	NaN	NaN	NaN	NaN
NaN	NaN	NaN	NaN	NaN	NaN	NaN	NaN
NaN	NaN	NaN	NaN	NaN	NaN	NaN	NaN
NaN	NaN	NaN	NaN	NaN	NaN	NaN	NaN
NaN	NaN	NaN	NaN	NaN	NaN	NaN	NaN
NaN	NaN	NaN	NaN	NaN	NaN	NaN	NaN
NaN	NaN	NaN	NaN	NaN	NaN	NaN	NaN
NaN	NaN	NaN	NaN	NaN	NaN	NaN	NaN
NaN	NaN	NaN	NaN	NaN	NaN	NaN	NaN
NaN	NaN	NaN	NaN	NaN	NaN	NaN	NaN
NaN	NaN	NaN	NaN	NaN	NaN	NaN	NaN
NaN	NaN	NaN	NaN	NaN	NaN	NaN	NaN
NaN	NaN	NaN	NaN	NaN	NaN	NaN	NaN
NaN	NaN	NaN	NaN	NaN	NaN	NaN	NaN
NaN	NaN	NaN	NaN	NaN	NaN	NaN	NaN
NaN	NaN	NaN	NaN	NaN	NaN	NaN	NaN
NaN	NaN	NaN	NaN	NaN	NaN	NaN	NaN
NaN	NaN	NaN	NaN	NaN	NaN	NaN	NaN
NaN	NaN	NaN	NaN	NaN	NaN	NaN	NaN
NaN	NaN	NaN	NaN	NaN	NaN	NaN	NaN
NaN	NaN	NaN	NaN	NaN	NaN	NaN	NaN
NaN	NaN	NaN	NaN	NaN	NaN	NaN	NaN
NaN	NaN	NaN	NaN	NaN	NaN	NaN	NaN
NaN	NaN	NaN	NaN	NaN	NaN	NaN	NaN
NaN	NaN	NaN	NaN	NaN	NaN	NaN	NaN
NaN	NaN	NaN	NaN	NaN	NaN	NaN	NaN
NaN	NaN	NaN	NaN	NaN	NaN	NaN	NaN
NaN	NaN	NaN	NaN	NaN	NaN	NaN	NaN
NaN	NaN	NaN	NaN	NaN	NaN	NaN	NaN
NaN	NaN	NaN	NaN	NaN	NaN	NaN	NaN
NaN	NaN	NaN	NaN	NaN	NaN	NaN	NaN
NaN	NaN	NaN	NaN	NaN	NaN	NaN	NaN
NaN	NaN	NaN	NaN	NaN	NaN	NaN	NaN
NaN	NaN	NaN	NaN	NaN	NaN	NaN	NaN
NaN	NaN	NaN	NaN	NaN	NaN	NaN	NaN
NaN	NaN	NaN	NaN	NaN	NaN	NaN	NaN
NaN	NaN	NaN	NaN	NaN	NaN	NaN	NaN
NaN	NaN	NaN	NaN	NaN	NaN	NaN	NaN
NaN	NaN	NaN	NaN	NaN	NaN	NaN	NaN
NaN	NaN	NaN	NaN	NaN	NaN	NaN	NaN
NaN	NaN	NaN	NaN	NaN	NaN	NaN	NaN
NaN	NaN	NaN	NaN	NaN	NaN	NaN	NaN
NaN	NaN	NaN	NaN	NaN	NaN	NaN	NaN
NaN	NaN	NaN	NaN	NaN	NaN	NaN	NaN
NaN	NaN	NaN	NaN	NaN	NaN	NaN	NaN
NaN	NaN	NaN	NaN	NaN	NaN	NaN	NaN
NaN	NaN	NaN	NaN	NaN	NaN	NaN	NaN
NaN	NaN	NaN	NaN	NaN	NaN	NaN	NaN
NaN	NaN	NaN	NaN	NaN	NaN	NaN	NaN
NaN	NaN	NaN	NaN	NaN	NaN	NaN	NaN
NaN	NaN	NaN	NaN	NaN	NaN	NaN	NaN
NaN	NaN	NaN	NaN	NaN	NaN	NaN	NaN
NaN	NaN	NaN	NaN	NaN	NaN	NaN	NaN
NaN	NaN	NaN	NaN	NaN	NaN	NaN	NaN
NaN	NaN	NaN	NaN	NaN	NaN	NaN	NaN
NaN	NaN	NaN	NaN	NaN	NaN	NaN	NaN
314.24	314.29	314.487	314.488	314.515	337.744	314.862	314.586	314.49
312.373	312.423	313.687	313.687	312.521	337.727	311.929	312.442	313.687
309.449	309.501	311.821	311.818	309.388	337.656	307.273	309.103	311.814
310.698	310.743	313.815	313.816	310.453	337.734	306.588	309.97	313.818
313.3	313.34	316.368	316.373	313.068	337.815	309.394	312.602	316.38
311.619	311.671	312.889	312.888	311.778	337.694	311.253	311.709	312.887
309.513	309.565	311.639	311.636	309.522	337.659	307.87	309.294	311.631
305.731	305.787	308.266	308.252	305.595	337.519	302.931	305.242	308.227
304.871	304.93	307.31	307.29	304.733	337.463	302.161	304.392	307.259
307.812	307.876	309.053	309.045	307.996	337.502	307.593	307.945	309.032
308.42	308.493	308.863	308.858	308.716	337.43	309.086	308.794	308.851
NaN	NaN	NaN	NaN	NaN	NaN	NaN	NaN
NaN	NaN	NaN	NaN	NaN	NaN	NaN	NaN
NaN	NaN	NaN	NaN	NaN	NaN	NaN	NaN
NaN	NaN	NaN	NaN	NaN	NaN	NaN	NaN
NaN	NaN	NaN	NaN	NaN	NaN	NaN	NaN
NaN	NaN	NaN	NaN	NaN	NaN	NaN	NaN
NaN	NaN	NaN	NaN	NaN	NaN	NaN	NaN
NaN	NaN	NaN	NaN	NaN	NaN	NaN	NaN
NaN	NaN	NaN	NaN	NaN	NaN	NaN	NaN
NaN	NaN	NaN	NaN	NaN	NaN	NaN	NaN
NaN	NaN	NaN	NaN	NaN	NaN	NaN	NaN
NaN	NaN	NaN	NaN	NaN	NaN	NaN	NaN
NaN	NaN	NaN	NaN	NaN	NaN	NaN	NaN
311.414	311.475	311.731	311.73	311.701	337.615	312.072	311.778	311.729
309.272	309.332	310.6	310.596	309.433	337.587	308.898	309.363	310.589
305.739	305.802	307.897	307.882	305.698	337.451	303.887	305.45	307.859
305.797	305.853	308.414	308.4	305.635	337.518	302.738	305.258	308.376
308.084	308.134	310.766	310.76	307.959	337.641	305.197	307.594	310.751
307.096	307.163	308.311	308.301	307.287	337.456	306.926	307.242	308.286
305.48	305.543	307.428	307.411	305.494	337.437	304.073	305.295	307.385
302.859	302.925	304.964	304.927	302.715	337.285	300.423	302.406	304.867
302.699	302.766	304.786	304.746	302.549	337.26	300.195	302.234	304.682
305.265	305.339	306.562	306.545	305.427	337.313	304.997	305.37	306.517
305.922	306.009	306.449	306.437	306.228	337.21	306.626	306.311	306.42
NaN	NaN	NaN	NaN	NaN	NaN	NaN	NaN
NaN	NaN	NaN	NaN	NaN	NaN	NaN	NaN
NaN	NaN	NaN	NaN	NaN	NaN	NaN	NaN
NaN	NaN	NaN	NaN	NaN	NaN	NaN	NaN
NaN	NaN	NaN	NaN	NaN	NaN	NaN	NaN
NaN	NaN	NaN	NaN	NaN	NaN	NaN	NaN
NaN	NaN	NaN	NaN	NaN	NaN	NaN	NaN
NaN	NaN	NaN	NaN	NaN	NaN	NaN	NaN
NaN	NaN	NaN	NaN	NaN	NaN	NaN	NaN
NaN	NaN	NaN	NaN	NaN	NaN	NaN	NaN
NaN	NaN	NaN	NaN	NaN	NaN	NaN	NaN
NaN	NaN	NaN	NaN	NaN	NaN	NaN	NaN
NaN	NaN	NaN	NaN	NaN	NaN	NaN	NaN
310.026	310.092	310.376	310.373	310.324	337.538	310.713	310.404	310.37
308.299	308.362	309.732	309.726	308.437	337.533	307.794	308.351	309.716
305.382	305.447	307.667	307.65	305.293	337.418	303.162	305.008	307.624
305.969	306.026	308.748	308.734	305.755	337.516	302.32	305.326	308.713
308.157	308.207	311.015	311.01	307.974	337.638	304.721	307.556	311.002
306.48	306.55	307.781	307.769	306.649	337.412	306.2	306.591	307.751
305.21	305.275	307.275	307.257	305.184	337.413	303.525	304.954	307.229
302.954	303.02	305.138	305.101	302.787	337.276	300.179	302.448	305.042
302.848	302.916	305.012	304.974	302.679	337.255	300.006	302.335	304.912
304.898	304.974	306.272	306.253	305.038	337.279	304.516	304.967	306.223
305.282	305.372	305.821	305.807	305.591	337.139	306.005	305.677	305.786
NaN	NaN	NaN	NaN	NaN	NaN	NaN	NaN
NaN	NaN	NaN	NaN	NaN	NaN	NaN	NaN
NaN	NaN	NaN	NaN	NaN	NaN	NaN	NaN
NaN	NaN	NaN	NaN	NaN	NaN	NaN	NaN
NaN	NaN	NaN	NaN	NaN	NaN	NaN	NaN
NaN	NaN	NaN	NaN	NaN	NaN	NaN	NaN
NaN	NaN	NaN	NaN	NaN	NaN	NaN	NaN
NaN	NaN	NaN	NaN	NaN	NaN	NaN	NaN
NaN	NaN	NaN	NaN	NaN	NaN	NaN	NaN
NaN	NaN	NaN	NaN	NaN	NaN	NaN	NaN
NaN	NaN	NaN	NaN	NaN	NaN	NaN	NaN
NaN	NaN	NaN	NaN	NaN	NaN	NaN	NaN
NaN	NaN	NaN	NaN	NaN	NaN	NaN	NaN
308.259	308.333	308.666	308.661	308.566	337.42	308.969	308.65	308.653
305.802	305.874	307.123	307.109	305.962	337.361	305.497	305.901	307.086
301.754	301.834	303.41	303.358	301.703	337.051	300.428	301.512	303.275
301.043	301.118	302.487	302.418	300.953	337.061	299.641	300.746	302.305
302.039	302.106	303.621	303.573	302.002	337.24	300.822	301.818	303.495
301.89	301.983	302.839	302.791	302.074	336.904	302.053	302.068	302.714
299.848	299.943	300.786	300.678	299.846	336.68	299.506	299.754	300.506
299.475	299.584	300.06	299.819	299.475	336.342	299.44	299.374	299.441
299.475	299.584	300.06	299.819	299.475	336.342	299.44	299.374	299.441
300.211	300.32	301.293	301.208	300.295	336.541	300.087	300.243	301.075
300.948	301.076	301.782	301.73	301.22	336.375	301.6	301.29	301.65
NaN	NaN	NaN	NaN	NaN	NaN	NaN	NaN
NaN	NaN	NaN	NaN	NaN	NaN	NaN	NaN
NaN	NaN	NaN	NaN	NaN	NaN	NaN	NaN
NaN	NaN	NaN	NaN	NaN	NaN	NaN	NaN
NaN	NaN	NaN	NaN	NaN	NaN	NaN	NaN
NaN	NaN	NaN	NaN	NaN	NaN	NaN	NaN
NaN	NaN	NaN	NaN	NaN	NaN	NaN	NaN
NaN	NaN	NaN	NaN	NaN	NaN	NaN	NaN
NaN	NaN	NaN	NaN	NaN	NaN	NaN	NaN
NaN	NaN	NaN	NaN	NaN	NaN	NaN	NaN
NaN	NaN	NaN	NaN	NaN	NaN	NaN	NaN
NaN	NaN	NaN	NaN	NaN	NaN	NaN	NaN
NaN	NaN	NaN	NaN	NaN	NaN	NaN	NaN
305.269	305.359	305.861	305.847	305.569	337.145	305.938	305.646	305.825
303.249	303.333	304.635	304.605	303.361	337.102	302.82	303.283	304.556
300.407	300.502	301.761	301.672	300.337	336.741	299.186	300.147	301.529
300.606	300.69	301.665	301.572	300.581	336.884	299.599	300.408	301.419
301.539	301.611	303.162	303.105	301.445	337.149	299.973	301.223	303.013
300.667	300.771	301.752	301.68	300.773	336.662	300.578	300.729	301.567
299.639	299.74	300.614	300.49	299.602	336.556	299.08	299.474	300.292
299.414	299.516	299.821	299.612	299.423	336.448	299.474	299.342	299.281
299.419	299.521	299.807	299.608	299.43	336.483	299.486	299.353	299.293
299.706	299.823	300.891	300.788	299.732	336.368	299.322	299.64	300.626
299.963	300.105	300.916	300.844	300.206	336.073	300.538	300.26	300.732
NaN	NaN	NaN	NaN	NaN	NaN	NaN	NaN
NaN	NaN	NaN	NaN	NaN	NaN	NaN	NaN
NaN	NaN	NaN	NaN	NaN	NaN	NaN	NaN
NaN	NaN	NaN	NaN	NaN	NaN	NaN	NaN
NaN	NaN	NaN	NaN	NaN	NaN	NaN	NaN
NaN	NaN	NaN	NaN	NaN	NaN	NaN	NaN
NaN	NaN	NaN	NaN	NaN	NaN	NaN	NaN
NaN	NaN	NaN	NaN	NaN	NaN	NaN	NaN
NaN	NaN	NaN	NaN	NaN	NaN	NaN	NaN
NaN	NaN	NaN	NaN	NaN	NaN	NaN	NaN
NaN	NaN	NaN	NaN	NaN	NaN	NaN	NaN
NaN	NaN	NaN	NaN	NaN	NaN	NaN	NaN
NaN	NaN	NaN	NaN	NaN	NaN	NaN	NaN
NaN	NaN	NaN	NaN	NaN	NaN	NaN	NaN
NaN	NaN	NaN	NaN	NaN	NaN	NaN	NaN
NaN	NaN	NaN	NaN	NaN	NaN	NaN	NaN
NaN	NaN	NaN	NaN	NaN	NaN	NaN	NaN
NaN	NaN	NaN	NaN	NaN	NaN	NaN	NaN
NaN	NaN	NaN	NaN	NaN	NaN	NaN	NaN
NaN	NaN	NaN	NaN	NaN	NaN	NaN	NaN
NaN	NaN	NaN	NaN	NaN	NaN	NaN	NaN
NaN	NaN	NaN	NaN	NaN	NaN	NaN	NaN
NaN	NaN	NaN	NaN	NaN	NaN	NaN	NaN
NaN	NaN	NaN	NaN	NaN	NaN	NaN	NaN
NaN	NaN	NaN	NaN	NaN	NaN	NaN	NaN
NaN	NaN	NaN	NaN	NaN	NaN	NaN	NaN
NaN	NaN	NaN	NaN	NaN	NaN	NaN	NaN
NaN	NaN	NaN	NaN	NaN	NaN	NaN	NaN
NaN	NaN	NaN	NaN	NaN	NaN	NaN	NaN
NaN	NaN	NaN	NaN	NaN	NaN	NaN	NaN
NaN	NaN	NaN	NaN	NaN	NaN	NaN	NaN
NaN	NaN	NaN	NaN	NaN	NaN	NaN	NaN
NaN	NaN	NaN	NaN	NaN	NaN	NaN	NaN
NaN	NaN	NaN	NaN	NaN	NaN	NaN	NaN
NaN	NaN	NaN	NaN	NaN	NaN	NaN	NaN
NaN	NaN	NaN	NaN	NaN	NaN	NaN	NaN
NaN	NaN	NaN	NaN	NaN	NaN	NaN	NaN
NaN	NaN	NaN	NaN	NaN	NaN	NaN	NaN
NaN	NaN	NaN	NaN	NaN	NaN	NaN	NaN
NaN	NaN	NaN	NaN	NaN	NaN	NaN	NaN
NaN	NaN	NaN	NaN	NaN	NaN	NaN	NaN
NaN	NaN	NaN	NaN	NaN	NaN	NaN	NaN
NaN	NaN	NaN	NaN	NaN	NaN	NaN	NaN
NaN	NaN	NaN	NaN	NaN	NaN	NaN	NaN
NaN	NaN	NaN	NaN	NaN	NaN	NaN	NaN
NaN	NaN	NaN	NaN	NaN	NaN	NaN	NaN
NaN	NaN	NaN	NaN	NaN	NaN	NaN	NaN
NaN	NaN	NaN	NaN	NaN	NaN	NaN	NaN
NaN	NaN	NaN	NaN	NaN	NaN	NaN	NaN
NaN	NaN	NaN	NaN	NaN	NaN	NaN	NaN
NaN	NaN	NaN	NaN	NaN	NaN	NaN	NaN
NaN	NaN	NaN	NaN	NaN	NaN	NaN	NaN
NaN	NaN	NaN	NaN	NaN	NaN	NaN	NaN
NaN	NaN	NaN	NaN	NaN	NaN	NaN	NaN
NaN	NaN	NaN	NaN	NaN	NaN	NaN	NaN
NaN	NaN	NaN	NaN	NaN	NaN	NaN	NaN
NaN	NaN	NaN	NaN	NaN	NaN	NaN	NaN
NaN	NaN	NaN	NaN	NaN	NaN	NaN	NaN
NaN	NaN	NaN	NaN	NaN	NaN	NaN	NaN
NaN	NaN	NaN	NaN	NaN	NaN	NaN	NaN
NaN	NaN	NaN	NaN	NaN	NaN	NaN	NaN
311.861	311.92	312.212	312.211	312.146	337.645	312.478	312.215	312.211
310.001	310.057	311.307	311.304	310.167	337.628	309.642	310.099	311.299
306.297	306.357	308.422	308.41	306.279	337.495	304.567	306.043	308.39
306.49	306.544	309.125	309.114	306.347	337.564	303.537	305.978	309.096
309.085	309.132	311.772	311.769	308.973	337.686	306.263	308.613	311.764
308.495	308.557	309.696	309.69	308.688	337.545	308.315	308.643	309.68
306.884	306.942	308.867	308.857	306.913	337.529	305.476	306.712	308.84
303.937	303.998	306.227	306.201	303.801	337.393	301.399	303.479	306.159
303.627	303.69	305.889	305.86	303.482	337.363	301.048	303.157	305.813
306.52	306.59	307.777	307.765	306.7	337.415	306.301	306.649	307.747
307.206	307.286	307.71	307.703	307.504	337.333	307.87	307.581	307.691
NaN	NaN	NaN	NaN	NaN	NaN	NaN	NaN
NaN	NaN	NaN	NaN	NaN	NaN	NaN	NaN
NaN	NaN	NaN	NaN	NaN	NaN	NaN	NaN
NaN	NaN	NaN	NaN	NaN	NaN	NaN	NaN
NaN	NaN	NaN	NaN	NaN	NaN	NaN	NaN
NaN	NaN	NaN	NaN	NaN	NaN	NaN	NaN
NaN	NaN	NaN	NaN	NaN	NaN	NaN	NaN
NaN	NaN	NaN	NaN	NaN	NaN	NaN	NaN
NaN	NaN	NaN	NaN	NaN	NaN	NaN	NaN
NaN	NaN	NaN	NaN	NaN	NaN	NaN	NaN
NaN	NaN	NaN	NaN	NaN	NaN	NaN	NaN
NaN	NaN	NaN	NaN	NaN	NaN	NaN	NaN
NaN	NaN	NaN	NaN	NaN	NaN	NaN	NaN
311.46	311.52	311.782	311.782	311.745	337.617	312.11	311.821	311.78
310.005	310.062	311.476	311.474	310.126	337.623	309.398	310.028	311.47
307.448	307.506	309.933	309.925	307.334	337.548	304.889	307.012	309.913
308.5	308.55	311.614	311.61	308.228	337.64	304.087	307.725	311.604
310.957	311.002	314.108	314.109	310.696	337.74	306.708	310.201	314.112
308.591	308.653	309.979	309.974	308.738	337.549	308.144	308.659	309.965
307.776	307.833	310.128	310.121	307.706	337.57	305.586	307.421	310.109
305.791	305.849	308.611	308.597	305.552	337.494	301.83	305.098	308.574
305.668	305.726	308.495	308.481	305.419	337.481	301.575	304.956	308.457
307.122	307.189	308.592	308.583	307.249	337.456	306.579	307.159	308.569
307.351	307.43	307.82	307.813	307.654	337.344	308.042	307.735	307.802
NaN	NaN	NaN	NaN	NaN	NaN	NaN	NaN
NaN	NaN	NaN	NaN	NaN	NaN	NaN	NaN
NaN	NaN	NaN	NaN	NaN	NaN	NaN	NaN
NaN	NaN	NaN	NaN	NaN	NaN	NaN	NaN
NaN	NaN	NaN	NaN	NaN	NaN	NaN	NaN
NaN	NaN	NaN	NaN	NaN	NaN	NaN	NaN
NaN	NaN	NaN	NaN	NaN	NaN	NaN	NaN
NaN	NaN	NaN	NaN	NaN	NaN	NaN	NaN
NaN	NaN	NaN	NaN	NaN	NaN	NaN	NaN
NaN	NaN	NaN	NaN	NaN	NaN	NaN	NaN
NaN	NaN	NaN	NaN	NaN	NaN	NaN	NaN
NaN	NaN	NaN	NaN	NaN	NaN	NaN	NaN
NaN	NaN	NaN	NaN	NaN	NaN	NaN	NaN
311.09	311.153	311.403	311.402	311.383	337.598	311.767	311.462	311.4
308.813	308.874	310.207	310.202	308.959	337.562	308.353	308.878	310.195
305.435	305.5	307.655	307.639	305.368	337.426	303.397	305.101	307.613
305.178	305.236	307.759	307.741	305.004	337.475	302.057	304.623	307.713
306.54	306.594	309.057	309.046	306.436	337.569	303.943	306.102	309.028
305.729	305.801	306.911	306.896	305.922	337.353	305.622	305.886	306.872
304.147	304.215	305.962	305.937	304.164	337.333	302.902	303.983	305.898
301.634	301.706	303.347	303.29	301.517	337.132	299.737	301.262	303.198
301.497	301.571	303.153	303.093	301.383	337.095	299.591	301.128	302.994
303.998	304.078	305.285	305.26	304.148	337.189	303.741	304.092	305.22
304.572	304.667	305.149	305.132	304.881	337.052	305.294	304.965	305.106
NaN	NaN	NaN	NaN	NaN	NaN	NaN	NaN
NaN	NaN	NaN	NaN	NaN	NaN	NaN	NaN
NaN	NaN	NaN	NaN	NaN	NaN	NaN	NaN
NaN	NaN	NaN	NaN	NaN	NaN	NaN	NaN
NaN	NaN	NaN	NaN	NaN	NaN	NaN	NaN
NaN	NaN	NaN	NaN	NaN	NaN	NaN	NaN
NaN	NaN	NaN	NaN	NaN	NaN	NaN	NaN
NaN	NaN	NaN	NaN	NaN	NaN	NaN	NaN
NaN	NaN	NaN	NaN	NaN	NaN	NaN	NaN
NaN	NaN	NaN	NaN	NaN	NaN	NaN	NaN
NaN	NaN	NaN	NaN	NaN	NaN	NaN	NaN
NaN	NaN	NaN	NaN	NaN	NaN	NaN	NaN
NaN	NaN	NaN	NaN	NaN	NaN	NaN	NaN
308.177	308.252	308.591	308.586	308.484	337.414	308.884	308.567	308.577
306.67	306.739	308.099	308.088	306.808	337.428	306.197	306.726	308.071
304.433	304.502	306.676	306.654	304.328	337.338	302.166	304.04	306.618
305.761	305.818	308.57	308.556	305.525	337.495	301.845	305.074	308.533
308.521	308.572	311.527	311.523	308.291	337.648	304.588	307.829	311.517
306.657	306.725	308.041	308.03	306.805	337.424	306.252	306.732	308.013
305.266	305.331	307.397	307.38	305.222	337.415	303.432	304.977	307.352
302.772	302.84	304.909	304.87	302.607	337.251	300.017	302.271	304.806
302.355	302.425	304.354	304.308	302.203	337.196	299.768	301.884	304.234
303.996	304.077	305.337	305.313	304.132	337.188	303.656	304.066	305.273
304.475	304.571	305.044	305.026	304.786	337.039	305.21	304.872	304.999
NaN	NaN	NaN	NaN	NaN	NaN	NaN	NaN
NaN	NaN	NaN	NaN	NaN	NaN	NaN	NaN
NaN	NaN	NaN	NaN	NaN	NaN	NaN	NaN
NaN	NaN	NaN	NaN	NaN	NaN	NaN	NaN
NaN	NaN	NaN	NaN	NaN	NaN	NaN	NaN
NaN	NaN	NaN	NaN	NaN	NaN	NaN	NaN
NaN	NaN	NaN	NaN	NaN	NaN	NaN	NaN
NaN	NaN	NaN	NaN	NaN	NaN	NaN	NaN
NaN	NaN	NaN	NaN	NaN	NaN	NaN	NaN
NaN	NaN	NaN	NaN	NaN	NaN	NaN	NaN
NaN	NaN	NaN	NaN	NaN	NaN	NaN	NaN
NaN	NaN	NaN	NaN	NaN	NaN	NaN	NaN
NaN	NaN	NaN	NaN	NaN	NaN	NaN	NaN
308.595	308.667	308.98	308.976	308.903	337.445	309.311	308.987	308.968
307.209	307.275	308.679	308.67	307.337	337.465	306.666	307.247	308.656
304.925	304.992	307.252	307.234	304.809	337.377	302.501	304.505	307.203
306.081	306.138	308.954	308.941	305.834	337.512	302.006	305.37	308.92
308.73	308.779	311.773	311.77	308.489	337.655	304.677	308.015	311.764
306.645	306.714	308.037	308.026	306.792	337.423	306.23	306.717	308.008
306.019	306.081	308.289	308.276	305.949	337.465	303.912	305.674	308.254
304.237	304.299	306.786	306.761	304.021	337.378	300.634	303.606	306.722
304.01	304.074	306.515	306.488	303.796	337.353	300.407	303.383	306.445
305.346	305.42	306.779	306.762	305.475	337.319	304.874	305.393	306.736
305.66	305.748	306.164	306.152	305.973	337.181	306.398	306.06	306.133
NaN	NaN	NaN	NaN	NaN	NaN	NaN	NaN
NaN	NaN	NaN	NaN	NaN	NaN	NaN	NaN
NaN	NaN	NaN	NaN	NaN	NaN	NaN	NaN
NaN	NaN	NaN	NaN	NaN	NaN	NaN	NaN
NaN	NaN	NaN	NaN	NaN	NaN	NaN	NaN
NaN	NaN	NaN	NaN	NaN	NaN	NaN	NaN
NaN	NaN	NaN	NaN	NaN	NaN	NaN	NaN
NaN	NaN	NaN	NaN	NaN	NaN	NaN	NaN
NaN	NaN	NaN	NaN	NaN	NaN	NaN	NaN
NaN	NaN	NaN	NaN	NaN	NaN	NaN	NaN
NaN	NaN	NaN	NaN	NaN	NaN	NaN	NaN
NaN	NaN	NaN	NaN	NaN	NaN	NaN	NaN
NaN	NaN	NaN	NaN	NaN	NaN	NaN	NaN
NaN	NaN	NaN	NaN	NaN	NaN	NaN	NaN
NaN	NaN	NaN	NaN	NaN	NaN	NaN	NaN
NaN	NaN	NaN	NaN	NaN	NaN	NaN	NaN
NaN	NaN	NaN	NaN	NaN	NaN	NaN	NaN
NaN	NaN	NaN	NaN	NaN	NaN	NaN	NaN
NaN	NaN	NaN	NaN	NaN	NaN	NaN	NaN
NaN	NaN	NaN	NaN	NaN	NaN	NaN	NaN
NaN	NaN	NaN	NaN	NaN	NaN	NaN	NaN
NaN	NaN	NaN	NaN	NaN	NaN	NaN	NaN
NaN	NaN	NaN	NaN	NaN	NaN	NaN	NaN
NaN	NaN	NaN	NaN	NaN	NaN	NaN	NaN
NaN	NaN	NaN	NaN	NaN	NaN	NaN	NaN
NaN	NaN	NaN	NaN	NaN	NaN	NaN	NaN
NaN	NaN	NaN	NaN	NaN	NaN	NaN	NaN
NaN	NaN	NaN	NaN	NaN	NaN	NaN	NaN
NaN	NaN	NaN	NaN	NaN	NaN	NaN	NaN
NaN	NaN	NaN	NaN	NaN	NaN	NaN	NaN
NaN	NaN	NaN	NaN	NaN	NaN	NaN	NaN
NaN	NaN	NaN	NaN	NaN	NaN	NaN	NaN
NaN	NaN	NaN	NaN	NaN	NaN	NaN	NaN
NaN	NaN	NaN	NaN	NaN	NaN	NaN	NaN
NaN	NaN	NaN	NaN	NaN	NaN	NaN	NaN
NaN	NaN	NaN	NaN	NaN	NaN	NaN	NaN
NaN	NaN	NaN	NaN	NaN	NaN	NaN	NaN
NaN	NaN	NaN	NaN	NaN	NaN	NaN	NaN
NaN	NaN	NaN	NaN	NaN	NaN	NaN	NaN
NaN	NaN	NaN	NaN	NaN	NaN	NaN	NaN
NaN	NaN	NaN	NaN	NaN	NaN	NaN	NaN
NaN	NaN	NaN	NaN	NaN	NaN	NaN	NaN
NaN	NaN	NaN	NaN	NaN	NaN	NaN	NaN
NaN	NaN	NaN	NaN	NaN	NaN	NaN	NaN
NaN	NaN	NaN	NaN	NaN	NaN	NaN	NaN
NaN	NaN	NaN	NaN	NaN	NaN	NaN	NaN
NaN	NaN	NaN	NaN	NaN	NaN	NaN	NaN
NaN	NaN	NaN	NaN	NaN	NaN	NaN	NaN
NaN	NaN	NaN	NaN	NaN	NaN	NaN	NaN
NaN	NaN	NaN	NaN	NaN	NaN	NaN	NaN
NaN	NaN	NaN	NaN	NaN	NaN	NaN	NaN
NaN	NaN	NaN	NaN	NaN	NaN	NaN	NaN
NaN	NaN	NaN	NaN	NaN	NaN	NaN	NaN
NaN	NaN	NaN	NaN	NaN	NaN	NaN	NaN
NaN	NaN	NaN	NaN	NaN	NaN	NaN	NaN
NaN	NaN	NaN	NaN	NaN	NaN	NaN	NaN
NaN	NaN	NaN	NaN	NaN	NaN	NaN	NaN
NaN	NaN	NaN	NaN	NaN	NaN	NaN	NaN
NaN	NaN	NaN	NaN	NaN	NaN	NaN	NaN
NaN	NaN	NaN	NaN	NaN	NaN	NaN	NaN
NaN	NaN	NaN	NaN	NaN	NaN	NaN	NaN
326.881	326.902	326.866	326.872	327.041	338.032	327.223	327.073	326.881
325.789	325.81	326.855	326.835	325.791	338.026	325.096	325.684	326.803
323.909	323.933	326.409	326.417	323.587	338.004	320.308	323.159	326.378
324.033	324.055	326.744	326.724	323.654	338.046	319.414	323.145	326.691
325.178	325.197	327.281	327.265	324.966	338.062	322.258	324.618	327.239
323.685	323.711	324.81	324.818	323.708	337.995	322.977	323.605	324.829
323.618	323.642	326.01	326.02	323.337	338	320.348	322.956	326.037
322.046	322.072	325.304	325.316	321.547	337.979	315.802	320.911	325.336
321.238	321.265	324.545	324.557	320.745	337.966	315.022	320.107	324.576
320.679	320.711	321.896	321.902	320.729	337.943	319.994	320.627	321.911
319.928	319.964	319.858	319.862	320.18	337.905	320.621	320.265	319.868
NaN	NaN	NaN	NaN	NaN	NaN	NaN	NaN
NaN	NaN	NaN	NaN	NaN	NaN	NaN	NaN
NaN	NaN	NaN	NaN	NaN	NaN	NaN	NaN
NaN	NaN	NaN	NaN	NaN	NaN	NaN	NaN
NaN	NaN	NaN	NaN	NaN	NaN	NaN	NaN
NaN	NaN	NaN	NaN	NaN	NaN	NaN	NaN
NaN	NaN	NaN	NaN	NaN	NaN	NaN	NaN
NaN	NaN	NaN	NaN	NaN	NaN	NaN	NaN
NaN	NaN	NaN	NaN	NaN	NaN	NaN	NaN
NaN	NaN	NaN	NaN	NaN	NaN	NaN	NaN
NaN	NaN	NaN	NaN	NaN	NaN	NaN	NaN
NaN	NaN	NaN	NaN	NaN	NaN	NaN	NaN
NaN	NaN	NaN	NaN	NaN	NaN	NaN	NaN
323.1	323.13	322.88	322.885	323.307	337.964	323.771	323.396	322.892
320.58	320.614	320.494	320.498	320.847	337.924	321.293	320.933	320.505
318.081	318.118	318.906	318.911	318.247	337.885	318.011	318.221	318.917
317.952	317.988	319.514	319.519	317.992	337.896	316.936	317.844	319.527
319.329	319.362	320.817	320.823	319.365	337.924	318.357	319.224	320.833
318.271	318.311	318.276	318.279	318.549	337.87	318.98	318.633	318.284
316.949	316.989	317.728	317.731	317.14	337.856	316.979	317.126	317.737
314.72	314.763	316.273	316.276	314.806	337.815	313.867	314.676	316.281
314.143	314.187	315.726	315.729	314.228	337.798	313.266	314.095	315.733
315.964	316.009	316.057	316.059	316.255	337.806	316.676	316.338	316.062
316.988	317.034	317.006	317.009	317.219	337.814	317.65	317.304	317.013
NaN	NaN	NaN	NaN	NaN	NaN	NaN	NaN
NaN	NaN	NaN	NaN	NaN	NaN	NaN	NaN
NaN	NaN	NaN	NaN	NaN	NaN	NaN	NaN
NaN	NaN	NaN	NaN	NaN	NaN	NaN	NaN
NaN	NaN	NaN	NaN	NaN	NaN	NaN	NaN
NaN	NaN	NaN	NaN	NaN	NaN	NaN	NaN
NaN	NaN	NaN	NaN	NaN	NaN	NaN	NaN
NaN	NaN	NaN	NaN	NaN	NaN	NaN	NaN
NaN	NaN	NaN	NaN	NaN	NaN	NaN	NaN
NaN	NaN	NaN	NaN	NaN	NaN	NaN	NaN
NaN	NaN	NaN	NaN	NaN	NaN	NaN	NaN
NaN	NaN	NaN	NaN	NaN	NaN	NaN	NaN
NaN	NaN	NaN	NaN	NaN	NaN	NaN	NaN
322.001	322.033	321.824	321.828	322.212	337.942	322.669	322.3	321.834
319.731	319.766	319.676	319.68	320.002	337.906	320.444	320.088	319.686
317.934	317.972	318.947	318.951	318.06	337.882	317.635	318.005	318.958
318.74	318.775	320.64	320.646	318.676	337.912	317.076	318.455	320.656
320.401	320.432	322.245	322.251	320.322	337.944	318.729	320.102	322.263
318.518	318.557	318.511	318.514	318.795	337.877	319.23	318.88	318.519
317.794	317.832	318.782	318.786	317.926	337.878	317.531	317.876	318.793
316.287	316.327	318.211	318.215	316.254	337.856	314.72	316.042	318.223
315.798	315.839	317.747	317.751	315.765	337.843	314.207	315.55	317.759
316.573	316.617	316.641	316.643	316.861	337.824	317.287	316.945	316.647
317.506	317.55	317.503	317.505	317.735	337.83	318.169	317.821	317.51
NaN	NaN	NaN	NaN	NaN	NaN	NaN	NaN
NaN	NaN	NaN	NaN	NaN	NaN	NaN	NaN
NaN	NaN	NaN	NaN	NaN	NaN	NaN	NaN
NaN	NaN	NaN	NaN	NaN	NaN	NaN	NaN
NaN	NaN	NaN	NaN	NaN	NaN	NaN	NaN
NaN	NaN	NaN	NaN	NaN	NaN	NaN	NaN
NaN	NaN	NaN	NaN	NaN	NaN	NaN	NaN
NaN	NaN	NaN	NaN	NaN	NaN	NaN	NaN
NaN	NaN	NaN	NaN	NaN	NaN	NaN	NaN
NaN	NaN	NaN	NaN	NaN	NaN	NaN	NaN
NaN	NaN	NaN	NaN	NaN	NaN	NaN	NaN
NaN	NaN	NaN	NaN	NaN	NaN	NaN	NaN
NaN	NaN	NaN	NaN	NaN	NaN	NaN	NaN
319.183	319.223	319.117	319.121	319.407	337.878	319.847	319.493	319.126
316.699	316.742	316.762	316.765	316.988	337.828	317.414	317.072	316.769
313.902	313.949	314.761	314.762	314.115	337.767	313.959	314.103	314.765
313.356	313.402	314.827	314.829	313.48	337.774	312.687	313.371	314.832
314.547	314.59	315.911	315.914	314.684	337.811	313.989	314.589	315.918
314.27	314.32	314.425	314.426	314.571	337.748	314.989	314.655	314.428
312.573	312.624	313.349	313.349	312.818	337.718	312.775	312.825	313.35
309.915	309.97	311.313	311.31	310.08	337.644	309.453	309.995	311.305
309.416	309.472	310.849	310.844	309.575	337.62	308.916	309.485	310.838
312.065	312.122	312.302	312.301	312.376	337.658	312.789	312.459	312.3
313.163	313.221	313.326	313.327	313.416	337.668	313.847	313.503	313.328
NaN	NaN	NaN	NaN	NaN	NaN	NaN	NaN
NaN	NaN	NaN	NaN	NaN	NaN	NaN	NaN
NaN	NaN	NaN	NaN	NaN	NaN	NaN	NaN
NaN	NaN	NaN	NaN	NaN	NaN	NaN	NaN
NaN	NaN	NaN	NaN	NaN	NaN	NaN	NaN
NaN	NaN	NaN	NaN	NaN	NaN	NaN	NaN
NaN	NaN	NaN	NaN	NaN	NaN	NaN	NaN
NaN	NaN	NaN	NaN	NaN	NaN	NaN	NaN
NaN	NaN	NaN	NaN	NaN	NaN	NaN	NaN
NaN	NaN	NaN	NaN	NaN	NaN	NaN	NaN
NaN	NaN	NaN	NaN	NaN	NaN	NaN	NaN
NaN	NaN	NaN	NaN	NaN	NaN	NaN	NaN
NaN	NaN	NaN	NaN	NaN	NaN	NaN	NaN
315.976	316.025	316.031	316.033	316.215	337.782	316.647	316.301	316.037
313.618	313.67	313.797	313.798	313.923	337.725	314.34	314.007	313.799
311.105	311.16	312.062	312.061	311.326	337.659	311.147	311.311	312.059
310.944	310.995	312.527	312.526	311.058	337.688	310.176	310.936	312.525
312.432	312.48	313.942	313.942	312.554	337.744	311.735	312.441	313.944
312.172	312.228	312.404	312.404	312.483	337.663	312.898	312.567	312.404
310.874	310.93	311.792	311.791	311.105	337.648	310.97	311.096	311.788
308.735	308.793	310.334	310.329	308.852	337.587	307.988	308.732	310.321
308.321	308.38	309.941	309.935	308.431	337.565	307.544	308.309	309.925
310.541	310.603	310.835	310.833	310.859	337.583	311.272	310.943	310.829
311.834	311.897	312.05	312.05	312.095	337.602	312.529	312.184	312.051
NaN	NaN	NaN	NaN	NaN	NaN	NaN	NaN
NaN	NaN	NaN	NaN	NaN	NaN	NaN	NaN
NaN	NaN	NaN	NaN	NaN	NaN	NaN	NaN
NaN	NaN	NaN	NaN	NaN	NaN	NaN	NaN
NaN	NaN	NaN	NaN	NaN	NaN	NaN	NaN
NaN	NaN	NaN	NaN	NaN	NaN	NaN	NaN
NaN	NaN	NaN	NaN	NaN	NaN	NaN	NaN
NaN	NaN	NaN	NaN	NaN	NaN	NaN	NaN
NaN	NaN	NaN	NaN	NaN	NaN	NaN	NaN
NaN	NaN	NaN	NaN	NaN	NaN	NaN	NaN
NaN	NaN	NaN	NaN	NaN	NaN	NaN	NaN
NaN	NaN	NaN	NaN	NaN	NaN	NaN	NaN
NaN	NaN	NaN	NaN	NaN	NaN	NaN	NaN
NaN	NaN	NaN	NaN	NaN	NaN	NaN	NaN
NaN	NaN	NaN	NaN	NaN	NaN	NaN	NaN
NaN	NaN	NaN	NaN	NaN	NaN	NaN	NaN
NaN	NaN	NaN	NaN	NaN	NaN	NaN	NaN
NaN	NaN	NaN	NaN	NaN	NaN	NaN	NaN
NaN	NaN	NaN	NaN	NaN	NaN	NaN	NaN
NaN	NaN	NaN	NaN	NaN	NaN	NaN	NaN
NaN	NaN	NaN	NaN	NaN	NaN	NaN	NaN
NaN	NaN	NaN	NaN	NaN	NaN	NaN	NaN
NaN	NaN	NaN	NaN	NaN	NaN	NaN	NaN
NaN	NaN	NaN	NaN	NaN	NaN	NaN	NaN
NaN	NaN	NaN	NaN	NaN	NaN	NaN	NaN
NaN	NaN	NaN	NaN	NaN	NaN	NaN	NaN
NaN	NaN	NaN	NaN	NaN	NaN	NaN	NaN
NaN	NaN	NaN	NaN	NaN	NaN	NaN	NaN
NaN	NaN	NaN	NaN	NaN	NaN	NaN	NaN
NaN	NaN	NaN	NaN	NaN	NaN	NaN	NaN
NaN	NaN	NaN	NaN	NaN	NaN	NaN	NaN
NaN	NaN	NaN	NaN	NaN	NaN	NaN	NaN
NaN	NaN	NaN	NaN	NaN	NaN	NaN	NaN
NaN	NaN	NaN	NaN	NaN	NaN	NaN	NaN
NaN	NaN	NaN	NaN	NaN	NaN	NaN	NaN
NaN	NaN	NaN	NaN	NaN	NaN	NaN	NaN
NaN	NaN	NaN	NaN	NaN	NaN	NaN	NaN
NaN	NaN	NaN	NaN	NaN	NaN	NaN	NaN
NaN	NaN	NaN	NaN	NaN	NaN	NaN	NaN
NaN	NaN	NaN	NaN	NaN	NaN	NaN	NaN
NaN	NaN	NaN	NaN	NaN	NaN	NaN	NaN
NaN	NaN	NaN	NaN	NaN	NaN	NaN	NaN
NaN	NaN	NaN	NaN	NaN	NaN	NaN	NaN
NaN	NaN	NaN	NaN	NaN	NaN	NaN	NaN
NaN	NaN	NaN	NaN	NaN	NaN	NaN	NaN
NaN	NaN	NaN	NaN	NaN	NaN	NaN	NaN
NaN	NaN	NaN	NaN	NaN	NaN	NaN	NaN
NaN	NaN	NaN	NaN	NaN	NaN	NaN	NaN
NaN	NaN	NaN	NaN	NaN	NaN	NaN	NaN
NaN	NaN	NaN	NaN	NaN	NaN	NaN	NaN
NaN	NaN	NaN	NaN	NaN	NaN	NaN	NaN
NaN	NaN	NaN	NaN	NaN	NaN	NaN	NaN
NaN	NaN	NaN	NaN	NaN	NaN	NaN	NaN
NaN	NaN	NaN	NaN	NaN	NaN	NaN	NaN
NaN	NaN	NaN	NaN	NaN	NaN	NaN	NaN
NaN	NaN	NaN	NaN	NaN	NaN	NaN	NaN
NaN	NaN	NaN	NaN	NaN	NaN	NaN	NaN
NaN	NaN	NaN	NaN	NaN	NaN	NaN	NaN
NaN	NaN	NaN	NaN	NaN	NaN	NaN	NaN
NaN	NaN	NaN	NaN	NaN	NaN	NaN	NaN
NaN	NaN	NaN	NaN	NaN	NaN	NaN	NaN
327.739	327.757	327.795	327.779	327.839	338.071	327.956	327.855	327.755
327.075	327.095	327.203	327.185	327.213	338.038	327.314	327.225	327.158
325.378	325.4	326.049	326.056	325.468	338.018	325.189	325.433	326.068
325.211	325.233	326.696	326.675	325.137	338.021	323.912	324.955	326.641
325.796	325.817	326.862	326.843	325.816	338.03	325.12	325.71	326.813
324.532	324.558	324.264	324.27	324.779	337.996	325.268	324.872	324.278
323.143	323.17	323.784	323.79	323.273	337.983	323.083	323.253	323.8
320.964	320.994	322.477	322.484	320.966	337.955	319.86	320.811	322.495
320.278	320.309	321.836	321.842	320.28	337.942	319.138	320.12	321.853
321.54	321.571	321.406	321.41	321.801	337.944	322.259	321.889	321.417
322.332	322.363	322.136	322.14	322.541	337.949	323.003	322.629	322.147
NaN	NaN	NaN	NaN	NaN	NaN	NaN	NaN
NaN	NaN	NaN	NaN	NaN	NaN	NaN	NaN
NaN	NaN	NaN	NaN	NaN	NaN	NaN	NaN
NaN	NaN	NaN	NaN	NaN	NaN	NaN	NaN
NaN	NaN	NaN	NaN	NaN	NaN	NaN	NaN
NaN	NaN	NaN	NaN	NaN	NaN	NaN	NaN
NaN	NaN	NaN	NaN	NaN	NaN	NaN	NaN
NaN	NaN	NaN	NaN	NaN	NaN	NaN	NaN
NaN	NaN	NaN	NaN	NaN	NaN	NaN	NaN
NaN	NaN	NaN	NaN	NaN	NaN	NaN	NaN
NaN	NaN	NaN	NaN	NaN	NaN	NaN	NaN
NaN	NaN	NaN	NaN	NaN	NaN	NaN	NaN
NaN	NaN	NaN	NaN	NaN	NaN	NaN	NaN
325.483	325.508	325.148	325.153	325.685	338.005	326.177	325.778	325.161
322.96	322.989	322.765	322.769	323.215	337.97	323.687	323.305	322.777
320.53	320.562	321.306	321.311	320.671	337.937	320.419	320.642	321.32
320.649	320.68	322.22	322.226	320.642	337.949	319.467	320.478	322.237
322.144	322.172	323.656	323.663	322.124	337.975	320.965	321.962	323.675
320.831	320.865	320.727	320.731	321.097	337.929	321.549	321.184	320.738
319.749	319.783	320.514	320.518	319.904	337.921	319.683	319.88	320.526
317.933	317.969	319.567	319.572	317.954	337.895	316.798	317.793	319.581
317.241	317.278	318.894	318.899	317.268	337.879	316.11	317.106	318.907
318.641	318.68	318.625	318.629	318.918	337.88	319.356	319.004	318.634
319.388	319.427	319.308	319.312	319.608	337.882	320.052	319.694	319.317
NaN	NaN	NaN	NaN	NaN	NaN	NaN	NaN
NaN	NaN	NaN	NaN	NaN	NaN	NaN	NaN
NaN	NaN	NaN	NaN	NaN	NaN	NaN	NaN
NaN	NaN	NaN	NaN	NaN	NaN	NaN	NaN
NaN	NaN	NaN	NaN	NaN	NaN	NaN	NaN
NaN	NaN	NaN	NaN	NaN	NaN	NaN	NaN
NaN	NaN	NaN	NaN	NaN	NaN	NaN	NaN
NaN	NaN	NaN	NaN	NaN	NaN	NaN	NaN
NaN	NaN	NaN	NaN	NaN	NaN	NaN	NaN
NaN	NaN	NaN	NaN	NaN	NaN	NaN	NaN
NaN	NaN	NaN	NaN	NaN	NaN	NaN	NaN
NaN	NaN	NaN	NaN	NaN	NaN	NaN	NaN
NaN	NaN	NaN	NaN	NaN	NaN	NaN	NaN
323.798	323.827	323.541	323.545	324.004	337.977	324.479	324.095	323.552
321.388	321.42	321.261	321.265	321.651	337.941	322.108	321.739	321.272
319.095	319.13	320.004	320.009	319.228	337.908	318.879	319.184	320.017
319.266	319.299	321.003	321.009	319.239	337.923	317.876	319.049	321.019
320.576	320.607	322.238	322.245	320.546	337.948	319.237	320.363	322.256
319.003	319.04	318.972	318.976	319.278	337.889	319.719	319.364	318.981
317.939	317.976	318.813	318.817	318.095	337.881	317.813	318.062	318.824
316.103	316.143	317.857	317.861	316.121	337.852	314.859	315.945	317.868
315.688	315.728	317.486	317.49	315.699	337.841	314.385	315.516	317.497
316.901	316.943	316.952	316.955	317.188	337.833	317.617	317.272	316.959
317.999	318.042	317.973	317.976	318.226	337.845	318.664	318.312	317.981
NaN	NaN	NaN	NaN	NaN	NaN	NaN	NaN
NaN	NaN	NaN	NaN	NaN	NaN	NaN	NaN
NaN	NaN	NaN	NaN	NaN	NaN	NaN	NaN
NaN	NaN	NaN	NaN	NaN	NaN	NaN	NaN
NaN	NaN	NaN	NaN	NaN	NaN	NaN	NaN
NaN	NaN	NaN	NaN	NaN	NaN	NaN	NaN
NaN	NaN	NaN	NaN	NaN	NaN	NaN	NaN
NaN	NaN	NaN	NaN	NaN	NaN	NaN	NaN
NaN	NaN	NaN	NaN	NaN	NaN	NaN	NaN
NaN	NaN	NaN	NaN	NaN	NaN	NaN	NaN
NaN	NaN	NaN	NaN	NaN	NaN	NaN	NaN
NaN	NaN	NaN	NaN	NaN	NaN	NaN	NaN
NaN	NaN	NaN	NaN	NaN	NaN	NaN	NaN
322.38	322.412	322.183	322.187	322.591	337.95	323.054	322.68	322.194
319.962	319.997	319.894	319.898	320.233	337.911	320.68	320.319	319.904
317.494	317.533	318.427	318.431	317.645	337.871	317.317	317.605	318.438
317.349	317.386	319.055	319.06	317.361	337.882	316.123	317.188	319.068
318.465	318.5	320.072	320.077	318.487	337.907	317.351	318.328	320.086
317.231	317.273	317.27	317.273	317.517	337.843	317.948	317.602	317.278
315.996	316.038	316.862	316.865	316.182	337.831	315.963	316.159	316.87
313.927	313.971	315.603	315.606	313.992	337.791	312.91	313.841	315.61
313.524	313.57	315.246	315.248	313.582	337.779	312.448	313.424	315.251
315.205	315.252	315.321	315.323	315.501	337.781	315.924	315.585	315.326
316.342	316.389	316.379	316.381	316.577	337.793	317.011	316.663	316.385
NaN	NaN	NaN	NaN	NaN	NaN	NaN	NaN
NaN	NaN	NaN	NaN	NaN	NaN	NaN	NaN
NaN	NaN	NaN	NaN	NaN	NaN	NaN	NaN
NaN	NaN	NaN	NaN	NaN	NaN	NaN	NaN
NaN	NaN	NaN	NaN	NaN	NaN	NaN	NaN
NaN	NaN	NaN	NaN	NaN	NaN	NaN	NaN
NaN	NaN	NaN	NaN	NaN	NaN	NaN	NaN
NaN	NaN	NaN	NaN	NaN	NaN	NaN	NaN
NaN	NaN	NaN	NaN	NaN	NaN	NaN	NaN
NaN	NaN	NaN	NaN	NaN	NaN	NaN	NaN
NaN	NaN	NaN	NaN	NaN	NaN	NaN	NaN
NaN	NaN	NaN	NaN	NaN	NaN	NaN	NaN
NaN	NaN	NaN	NaN	NaN	NaN	NaN	NaN
321.709	321.742	321.539	321.543	321.922	337.936	322.38	322.01	321.549
319.449	319.485	319.402	319.406	319.724	337.899	320.167	319.81	319.411
317.576	317.615	318.619	318.624	317.7	337.873	317.251	317.641	318.63
318.228	318.263	320.151	320.157	318.167	337.901	316.551	317.943	320.167
319.801	319.833	321.663	321.67	319.728	337.933	318.135	319.508	321.681
318.009	318.049	318.018	318.021	318.29	337.864	318.725	318.375	318.026
317.394	317.433	318.408	318.412	317.527	337.868	317.116	317.474	318.418
315.989	316.029	317.944	317.948	315.952	337.848	314.378	315.734	317.956
315.582	315.623	317.567	317.571	315.542	337.837	313.933	315.32	317.578
316.323	316.367	316.397	316.399	316.614	337.816	317.041	316.698	316.403
317.344	317.389	317.344	317.347	317.576	337.825	318.012	317.662	317.351
NaN	NaN	NaN	NaN	NaN	NaN	NaN	NaN
NaN	NaN	NaN	NaN	NaN	NaN	NaN	NaN
NaN	NaN	NaN	NaN	NaN	NaN	NaN	NaN
NaN	NaN	NaN	NaN	NaN	NaN	NaN	NaN
NaN	NaN	NaN	NaN	NaN	NaN	NaN	NaN
NaN	NaN	NaN	NaN	NaN	NaN	NaN	NaN
NaN	NaN	NaN	NaN	NaN	NaN	NaN	NaN
NaN	NaN	NaN	NaN	NaN	NaN	NaN	NaN
NaN	NaN	NaN	NaN	NaN	NaN	NaN	NaN
NaN	NaN	NaN	NaN	NaN	NaN	NaN	NaN
NaN	NaN	NaN	NaN	NaN	NaN	NaN	NaN
NaN	NaN	NaN	NaN	NaN	NaN	NaN	NaN
NaN	NaN	NaN	NaN	NaN	NaN	NaN	NaN
NaN	NaN	NaN	NaN	NaN	NaN	NaN	NaN
NaN	NaN	NaN	NaN	NaN	NaN	NaN	NaN
NaN	NaN	NaN	NaN	NaN	NaN	NaN	NaN
NaN	NaN	NaN	NaN	NaN	NaN	NaN	NaN
NaN	NaN	NaN	NaN	NaN	NaN	NaN	NaN
NaN	NaN	NaN	NaN	NaN	NaN	NaN	NaN
NaN	NaN	NaN	NaN	NaN	NaN	NaN	NaN
NaN	NaN	NaN	NaN	NaN	NaN	NaN	NaN
NaN	NaN	NaN	NaN	NaN	NaN	NaN	NaN
NaN	NaN	NaN	NaN	NaN	NaN	NaN	NaN
NaN	NaN	NaN	NaN	NaN	NaN	NaN	NaN
NaN	NaN	NaN	NaN	NaN	NaN	NaN	NaN
NaN	NaN	NaN	NaN	NaN	NaN	NaN	NaN
NaN	NaN	NaN	NaN	NaN	NaN	NaN	NaN
NaN	NaN	NaN	NaN	NaN	NaN	NaN	NaN
NaN	NaN	NaN	NaN	NaN	NaN	NaN	NaN
NaN	NaN	NaN	NaN	NaN	NaN	NaN	NaN
NaN	NaN	NaN	NaN	NaN	NaN	NaN	NaN
NaN	NaN	NaN	NaN	NaN	NaN	NaN	NaN
NaN	NaN	NaN	NaN	NaN	NaN	NaN	NaN
NaN	NaN	NaN	NaN	NaN	NaN	NaN	NaN
NaN	NaN	NaN	NaN	NaN	NaN	NaN	NaN
NaN	NaN	NaN	NaN	NaN	NaN	NaN	NaN
NaN	NaN	NaN	NaN	NaN	NaN	NaN	NaN
NaN	NaN	NaN	NaN	NaN	NaN	NaN	NaN
NaN	NaN	NaN	NaN	NaN	NaN	NaN	NaN
NaN	NaN	NaN	NaN	NaN	NaN	NaN	NaN
NaN	NaN	NaN	NaN	NaN	NaN	NaN	NaN
NaN	NaN	NaN	NaN	NaN	NaN	NaN	NaN
NaN	NaN	NaN	NaN	NaN	NaN	NaN	NaN
NaN	NaN	NaN	NaN	NaN	NaN	NaN	NaN
NaN	NaN	NaN	NaN	NaN	NaN	NaN	NaN
NaN	NaN	NaN	NaN	NaN	NaN	NaN	NaN
NaN	NaN	NaN	NaN	NaN	NaN	NaN	NaN
NaN	NaN	NaN	NaN	NaN	NaN	NaN	NaN
NaN	NaN	NaN	NaN	NaN	NaN	NaN	NaN
NaN	NaN	NaN	NaN	NaN	NaN	NaN	NaN
NaN	NaN	NaN	NaN	NaN	NaN	NaN	NaN
NaN	NaN	NaN	NaN	NaN	NaN	NaN	NaN
NaN	NaN	NaN	NaN	NaN	NaN	NaN	NaN
NaN	NaN	NaN	NaN	NaN	NaN	NaN	NaN
NaN	NaN	NaN	NaN	NaN	NaN	NaN	NaN
NaN	NaN	NaN	NaN	NaN	NaN	NaN	NaN
NaN	NaN	NaN	NaN	NaN	NaN	NaN	NaN
NaN	NaN	NaN	NaN	NaN	NaN	NaN	NaN
NaN	NaN	NaN	NaN	NaN	NaN	NaN	NaN
NaN	NaN	NaN	NaN	NaN	NaN	NaN	NaN
NaN	NaN	NaN	NaN	NaN	NaN	NaN	NaN
328.523	328.538	328.512	328.501	328.62	338.085	328.768	328.643	328.483
327.756	327.773	327.819	327.805	327.885	338.077	328.012	327.903	327.784
326.947	326.966	327.23	327.214	327.087	338.043	327.081	327.082	327.188
326.549	326.568	327.009	326.992	326.696	338.04	326.601	326.683	326.965
326.67	326.689	327.085	327.069	326.82	338.043	326.722	326.8	327.043
326.526	326.547	326.265	326.271	326.744	338.027	327.109	326.807	326.28
324.519	324.543	324.91	324.916	324.681	338.004	324.688	324.692	324.927
321.473	321.501	322.602	322.608	321.563	337.964	320.933	321.476	322.619
320.619	320.649	321.825	321.831	320.705	337.949	320.012	320.609	321.841
322.674	322.703	322.49	322.494	322.929	337.965	323.398	323.019	322.502
323.296	323.325	323.059	323.063	323.502	337.967	323.972	323.592	323.07
NaN	NaN	NaN	NaN	NaN	NaN	NaN	NaN
NaN	NaN	NaN	NaN	NaN	NaN	NaN	NaN
NaN	NaN	NaN	NaN	NaN	NaN	NaN	NaN
NaN	NaN	NaN	NaN	NaN	NaN	NaN	NaN
NaN	NaN	NaN	NaN	NaN	NaN	NaN	NaN
NaN	NaN	NaN	NaN	NaN	NaN	NaN	NaN
NaN	NaN	NaN	NaN	NaN	NaN	NaN	NaN
NaN	NaN	NaN	NaN	NaN	NaN	NaN	NaN
NaN	NaN	NaN	NaN	NaN	NaN	NaN	NaN
NaN	NaN	NaN	NaN	NaN	NaN	NaN	NaN
NaN	NaN	NaN	NaN	NaN	NaN	NaN	NaN
NaN	NaN	NaN	NaN	NaN	NaN	NaN	NaN
NaN	NaN	NaN	NaN	NaN	NaN	NaN	NaN
325.521	325.545	325.184	325.189	325.722	338.005	326.215	325.815	325.197
322.925	322.953	322.731	322.735	323.18	337.97	323.651	323.27	322.743
320.301	320.333	320.987	320.992	320.465	337.932	320.307	320.451	321.001
320.152	320.184	321.571	321.577	320.194	337.94	319.25	320.061	321.588
321.627	321.656	322.993	323	321.656	337.966	320.725	321.525	323.011
320.711	320.744	320.611	320.615	320.977	337.927	321.429	321.064	320.622
319.35	319.385	320.039	320.044	319.527	337.913	319.39	319.517	320.052
317.081	317.119	318.563	318.568	317.156	337.876	316.237	317.027	318.576
316.518	316.557	318.044	318.049	316.589	337.862	315.631	316.455	318.056
318.122	318.161	318.125	318.128	318.402	337.867	318.837	318.487	318.134
319.188	319.227	319.116	319.119	319.409	337.877	319.853	319.496	319.124
NaN	NaN	NaN	NaN	NaN	NaN	NaN	NaN
NaN	NaN	NaN	NaN	NaN	NaN	NaN	NaN
NaN	NaN	NaN	NaN	NaN	NaN	NaN	NaN
NaN	NaN	NaN	NaN	NaN	NaN	NaN	NaN
NaN	NaN	NaN	NaN	NaN	NaN	NaN	NaN
NaN	NaN	NaN	NaN	NaN	NaN	NaN	NaN
NaN	NaN	NaN	NaN	NaN	NaN	NaN	NaN
NaN	NaN	NaN	NaN	NaN	NaN	NaN	NaN
NaN	NaN	NaN	NaN	NaN	NaN	NaN	NaN
NaN	NaN	NaN	NaN	NaN	NaN	NaN	NaN
NaN	NaN	NaN	NaN	NaN	NaN	NaN	NaN
NaN	NaN	NaN	NaN	NaN	NaN	NaN	NaN
NaN	NaN	NaN	NaN	NaN	NaN	NaN	NaN
321.664	321.698	321.497	321.5	321.878	337.935	322.336	321.966	321.507
319.12	319.158	319.086	319.09	319.397	337.892	319.838	319.482	319.095
315.809	315.852	316.558	316.56	316.025	337.826	315.925	316.021	316.565
314.306	314.349	315.572	315.574	314.469	337.804	313.896	314.392	315.578
315.068	315.11	316.162	316.165	315.264	337.825	314.861	315.212	316.169
315.089	315.136	315.209	315.211	315.386	337.777	315.808	315.47	315.213
313.309	313.358	313.957	313.958	313.575	337.745	313.63	313.597	313.959
310.238	310.292	311.444	311.441	310.448	337.658	310.037	310.396	311.437
309.159	309.216	310.334	310.329	309.38	337.608	309.022	309.335	310.321
312.448	312.504	312.668	312.668	312.759	337.675	313.176	312.843	312.668
313.56	313.617	313.706	313.707	313.811	337.686	314.244	313.899	313.709
NaN	NaN	NaN	NaN	NaN	NaN	NaN	NaN
NaN	NaN	NaN	NaN	NaN	NaN	NaN	NaN
NaN	NaN	NaN	NaN	NaN	NaN	NaN	NaN
NaN	NaN	NaN	NaN	NaN	NaN	NaN	NaN
NaN	NaN	NaN	NaN	NaN	NaN	NaN	NaN
NaN	NaN	NaN	NaN	NaN	NaN	NaN	NaN
NaN	NaN	NaN	NaN	NaN	NaN	NaN	NaN
NaN	NaN	NaN	NaN	NaN	NaN	NaN	NaN
NaN	NaN	NaN	NaN	NaN	NaN	NaN	NaN
NaN	NaN	NaN	NaN	NaN	NaN	NaN	NaN
NaN	NaN	NaN	NaN	NaN	NaN	NaN	NaN
NaN	NaN	NaN	NaN	NaN	NaN	NaN	NaN
NaN	NaN	NaN	NaN	NaN	NaN	NaN	NaN
317.502	317.547	317.498	317.5	317.735	337.831	318.171	317.821	317.505
315.263	315.31	315.378	315.38	315.561	337.784	315.985	315.645	315.383
312.966	313.016	313.955	313.956	313.163	337.735	312.903	313.134	313.957
312.977	313.024	314.68	314.682	313.046	337.762	311.956	312.895	314.684
314.613	314.656	316.264	316.267	314.678	337.812	313.612	314.529	316.272
313.875	313.926	314.042	314.043	314.179	337.734	314.598	314.263	314.044
312.813	312.864	313.78	313.78	313.015	337.728	312.78	312.99	313.782
310.898	310.95	312.646	312.645	310.97	337.685	309.863	310.817	312.644
310.488	310.541	312.265	312.264	310.554	337.667	309.412	310.396	312.262
312.158	312.215	312.389	312.389	312.47	337.663	312.886	312.553	312.388
313.353	313.411	313.507	313.508	313.606	337.677	314.038	313.693	313.51
NaN	NaN	NaN	NaN	NaN	NaN	NaN	NaN
NaN	NaN	NaN	NaN	NaN	NaN	NaN	NaN
NaN	NaN	NaN	NaN	NaN	NaN	NaN	NaN
NaN	NaN	NaN	NaN	NaN	NaN	NaN	NaN
NaN	NaN	NaN	NaN	NaN	NaN	NaN	NaN
NaN	NaN	NaN	NaN	NaN	NaN	NaN	NaN
NaN	NaN	NaN	NaN	NaN	NaN	NaN	NaN
NaN	NaN	NaN	NaN	NaN	NaN	NaN	NaN
NaN	NaN	NaN	NaN	NaN	NaN	NaN	NaN
NaN	NaN	NaN	NaN	NaN	NaN	NaN	NaN
NaN	NaN	NaN	NaN	NaN	NaN	NaN	NaN
NaN	NaN	NaN	NaN	NaN	NaN	NaN	NaN
NaN	NaN	NaN	NaN	NaN	NaN	NaN	NaN
315.466	315.517	315.54	315.542	315.71	337.764	316.142	315.796	315.545
313.069	313.122	313.267	313.267	313.378	337.703	313.796	313.462	313.268
310.304	310.362	311.237	311.235	310.537	337.622	310.403	310.529	311.231
309.994	310.048	311.502	311.499	310.133	337.648	309.369	310.028	311.495
310.952	311.003	312.308	312.306	311.124	337.688	310.527	311.043	312.304
310.718	310.78	311.004	311.002	311.036	337.592	311.451	311.12	310.999
308.393	308.457	309.178	309.171	308.67	337.517	308.724	308.691	309.161
305.806	305.874	307.105	307.089	305.984	337.406	305.527	305.921	307.065
305.203	305.273	306.508	306.49	305.371	337.359	304.909	305.307	306.46
308.076	308.149	308.465	308.459	308.402	337.427	308.818	308.486	308.449
308.987	309.064	309.325	309.323	309.267	337.418	309.715	309.36	309.319
NaN	NaN	NaN	NaN	NaN	NaN	NaN	NaN
NaN	NaN	NaN	NaN	NaN	NaN	NaN	NaN
NaN	NaN	NaN	NaN	NaN	NaN	NaN	NaN
NaN	NaN	NaN	NaN	NaN	NaN	NaN	NaN
NaN	NaN	NaN	NaN	NaN	NaN	NaN	NaN
NaN	NaN	NaN	NaN	NaN	NaN	NaN	NaN
NaN	NaN	NaN	NaN	NaN	NaN	NaN	NaN
NaN	NaN	NaN	NaN	NaN	NaN	NaN	NaN
NaN	NaN	NaN	NaN	NaN	NaN	NaN	NaN
NaN	NaN	NaN	NaN	NaN	NaN	NaN	NaN
NaN	NaN	NaN	NaN	NaN	NaN	NaN	NaN
NaN	NaN	NaN	NaN	NaN	NaN	NaN	NaN
NaN	NaN	NaN	NaN	NaN	NaN	NaN	NaN
NaN	NaN	NaN	NaN	NaN	NaN	NaN	NaN
NaN	NaN	NaN	NaN	NaN	NaN	NaN	NaN
NaN	NaN	NaN	NaN	NaN	NaN	NaN	NaN
NaN	NaN	NaN	NaN	NaN	NaN	NaN	NaN
NaN	NaN	NaN	NaN	NaN	NaN	NaN	NaN
NaN	NaN	NaN	NaN	NaN	NaN	NaN	NaN
NaN	NaN	NaN	NaN	NaN	NaN	NaN	NaN
NaN	NaN	NaN	NaN	NaN	NaN	NaN	NaN
NaN	NaN	NaN	NaN	NaN	NaN	NaN	NaN
NaN	NaN	NaN	NaN	NaN	NaN	NaN	NaN
NaN	NaN	NaN	NaN	NaN	NaN	NaN	NaN
NaN	NaN	NaN	NaN	NaN	NaN	NaN	NaN
NaN	NaN	NaN	NaN	NaN	NaN	NaN	NaN
NaN	NaN	NaN	NaN	NaN	NaN	NaN	NaN
NaN	NaN	NaN	NaN	NaN	NaN	NaN	NaN
NaN	NaN	NaN	NaN	NaN	NaN	NaN	NaN
NaN	NaN	NaN	NaN	NaN	NaN	NaN	NaN
NaN	NaN	NaN	NaN	NaN	NaN	NaN	NaN
NaN	NaN	NaN	NaN	NaN	NaN	NaN	NaN
NaN	NaN	NaN	NaN	NaN	NaN	NaN	NaN
NaN	NaN	NaN	NaN	NaN	NaN	NaN	NaN
NaN	NaN	NaN	NaN	NaN	NaN	NaN	NaN
NaN	NaN	NaN	NaN	NaN	NaN	NaN	NaN
NaN	NaN	NaN	NaN	NaN	NaN	NaN	NaN
NaN	NaN	NaN	NaN	NaN	NaN	NaN	NaN
NaN	NaN	NaN	NaN	NaN	NaN	NaN	NaN
NaN	NaN	NaN	NaN	NaN	NaN	NaN	NaN
NaN	NaN	NaN	NaN	NaN	NaN	NaN	NaN
NaN	NaN	NaN	NaN	NaN	NaN	NaN	NaN
NaN	NaN	NaN	NaN	NaN	NaN	NaN	NaN
NaN	NaN	NaN	NaN	NaN	NaN	NaN	NaN
NaN	NaN	NaN	NaN	NaN	NaN	NaN	NaN
NaN	NaN	NaN	NaN	NaN	NaN	NaN	NaN
NaN	NaN	NaN	NaN	NaN	NaN	NaN	NaN
NaN	NaN	NaN	NaN	NaN	NaN	NaN	NaN
NaN	NaN	NaN	NaN	NaN	NaN	NaN	NaN
NaN	NaN	NaN	NaN	NaN	NaN	NaN	NaN
NaN	NaN	NaN	NaN	NaN	NaN	NaN	NaN
NaN	NaN	NaN	NaN	NaN	NaN	NaN	NaN
NaN	NaN	NaN	NaN	NaN	NaN	NaN	NaN
NaN	NaN	NaN	NaN	NaN	NaN	NaN	NaN
NaN	NaN	NaN	NaN	NaN	NaN	NaN	NaN
NaN	NaN	NaN	NaN	NaN	NaN	NaN	NaN
NaN	NaN	NaN	NaN	NaN	NaN	NaN	NaN
NaN	NaN	NaN	NaN	NaN	NaN	NaN	NaN
NaN	NaN	NaN	NaN	NaN	NaN	NaN	NaN
NaN	NaN	NaN	NaN	NaN	NaN	NaN	NaN
NaN	NaN	NaN	NaN	NaN	NaN	NaN	NaN
326.119	326.142	325.755	325.76	326.326	338.016	326.827	326.42	325.769
323.723	323.75	323.495	323.5	323.98	337.984	324.461	324.071	323.508
321.459	321.489	322.415	322.421	321.549	337.956	321.084	321.486	322.43
321.571	321.6	323.415	323.422	321.474	337.965	319.82	321.246	323.435
322.721	322.748	324.47	324.478	322.627	337.984	321.063	322.411	324.491
320.508	320.542	320.418	320.422	320.777	337.923	321.228	320.864	320.428
319.638	319.672	320.53	320.535	319.767	337.919	319.422	319.724	320.543
318.015	318.051	319.845	319.851	317.983	337.897	316.53	317.781	319.86
317.713	317.749	319.596	319.602	317.67	337.89	316.143	317.458	319.611
318.522	318.56	318.51	318.513	318.8	337.877	319.238	318.885	318.518
319.545	319.583	319.459	319.463	319.765	337.886	320.21	319.852	319.468
NaN	NaN	NaN	NaN	NaN	NaN	NaN	NaN
NaN	NaN	NaN	NaN	NaN	NaN	NaN	NaN
NaN	NaN	NaN	NaN	NaN	NaN	NaN	NaN
NaN	NaN	NaN	NaN	NaN	NaN	NaN	NaN
NaN	NaN	NaN	NaN	NaN	NaN	NaN	NaN
NaN	NaN	NaN	NaN	NaN	NaN	NaN	NaN
NaN	NaN	NaN	NaN	NaN	NaN	NaN	NaN
NaN	NaN	NaN	NaN	NaN	NaN	NaN	NaN
NaN	NaN	NaN	NaN	NaN	NaN	NaN	NaN
NaN	NaN	NaN	NaN	NaN	NaN	NaN	NaN
NaN	NaN	NaN	NaN	NaN	NaN	NaN	NaN
NaN	NaN	NaN	NaN	NaN	NaN	NaN	NaN
NaN	NaN	NaN	NaN	NaN	NaN	NaN	NaN
322.614	322.644	322.407	322.411	322.824	337.955	323.289	322.913	322.417
320.168	320.203	320.091	320.095	320.439	337.916	320.888	320.526	320.102
317.622	317.66	318.484	318.488	317.787	337.874	317.527	317.757	318.494
317.348	317.385	318.937	318.941	317.392	337.882	316.322	317.242	318.95
318.509	318.544	319.994	320	318.562	337.908	317.591	318.426	320.009
317.665	317.706	317.687	317.69	317.948	337.855	318.381	318.033	317.695
316.113	316.155	316.892	316.895	316.316	337.834	316.178	316.306	316.9
313.779	313.824	315.306	315.308	313.884	337.787	313.008	313.763	315.312
313.256	313.302	314.819	314.82	313.358	337.771	312.449	313.232	314.823
315.265	315.312	315.378	315.38	315.561	337.783	315.985	315.645	315.383
316.287	316.334	316.326	316.328	316.522	337.791	316.956	316.608	316.332
NaN	NaN	NaN	NaN	NaN	NaN	NaN	NaN
NaN	NaN	NaN	NaN	NaN	NaN	NaN	NaN
NaN	NaN	NaN	NaN	NaN	NaN	NaN	NaN
NaN	NaN	NaN	NaN	NaN	NaN	NaN	NaN
NaN	NaN	NaN	NaN	NaN	NaN	NaN	NaN
NaN	NaN	NaN	NaN	NaN	NaN	NaN	NaN
NaN	NaN	NaN	NaN	NaN	NaN	NaN	NaN
NaN	NaN	NaN	NaN	NaN	NaN	NaN	NaN
NaN	NaN	NaN	NaN	NaN	NaN	NaN	NaN
NaN	NaN	NaN	NaN	NaN	NaN	NaN	NaN
NaN	NaN	NaN	NaN	NaN	NaN	NaN	NaN
NaN	NaN	NaN	NaN	NaN	NaN	NaN	NaN
NaN	NaN	NaN	NaN	NaN	NaN	NaN	NaN
321.572	321.606	321.407	321.411	321.786	337.933	322.244	321.874	321.418
319.269	319.306	319.229	319.233	319.545	337.895	319.988	319.631	319.239
317.169	317.209	318.191	318.194	317.304	337.863	316.892	317.251	318.201
317.267	317.305	319.124	319.129	317.24	337.88	315.777	317.037	319.138
318.72	318.755	320.518	320.524	318.685	337.911	317.252	318.486	320.534
316.938	316.98	316.988	316.99	317.225	337.835	317.655	317.309	316.994
316.008	316.05	316.986	316.989	316.169	337.832	315.835	316.128	316.994
314.378	314.421	316.251	316.254	314.385	337.804	313	314.193	316.26
313.984	314.028	315.907	315.91	313.982	337.792	312.531	313.782	315.915
315.127	315.174	315.246	315.248	315.424	337.778	315.848	315.508	315.251
316.466	316.514	316.5	316.502	316.702	337.797	317.136	316.788	316.506
NaN	NaN	NaN	NaN	NaN	NaN	NaN	NaN
NaN	NaN	NaN	NaN	NaN	NaN	NaN	NaN
NaN	NaN	NaN	NaN	NaN	NaN	NaN	NaN
NaN	NaN	NaN	NaN	NaN	NaN	NaN	NaN
NaN	NaN	NaN	NaN	NaN	NaN	NaN	NaN
NaN	NaN	NaN	NaN	NaN	NaN	NaN	NaN
NaN	NaN	NaN	NaN	NaN	NaN	NaN	NaN
NaN	NaN	NaN	NaN	NaN	NaN	NaN	NaN
NaN	NaN	NaN	NaN	NaN	NaN	NaN	NaN
NaN	NaN	NaN	NaN	NaN	NaN	NaN	NaN
NaN	NaN	NaN	NaN	NaN	NaN	NaN	NaN
NaN	NaN	NaN	NaN	NaN	NaN	NaN	NaN
NaN	NaN	NaN	NaN	NaN	NaN	NaN	NaN
323.529	323.558	323.283	323.287	323.737	337.972	324.21	323.827	323.294
321.238	321.27	321.117	321.121	321.502	337.938	321.959	321.59	321.128
319.243	319.278	320.34	320.345	319.33	337.911	318.772	319.254	320.353
319.587	319.62	321.585	321.591	319.48	337.928	317.664	319.231	321.602
320.578	320.609	322.48	322.487	320.48	337.947	318.777	320.246	322.499
318.157	318.196	318.159	318.162	318.437	337.868	318.873	318.522	318.167
317.29	317.33	318.304	318.308	317.425	337.865	317.017	317.373	318.314
315.733	315.774	317.688	317.693	315.7	337.841	314.136	315.484	317.7
315.381	315.422	317.384	317.388	315.339	337.832	313.708	315.114	317.395
316.196	316.241	316.275	316.277	316.488	337.813	316.915	316.572	316.281
317.401	317.446	317.399	317.401	317.632	337.827	318.069	317.718	317.406
NaN	NaN	NaN	NaN	NaN	NaN	NaN	NaN
NaN	NaN	NaN	NaN	NaN	NaN	NaN	NaN
NaN	NaN	NaN	NaN	NaN	NaN	NaN	NaN
NaN	NaN	NaN	NaN	NaN	NaN	NaN	NaN
NaN	NaN	NaN	NaN	NaN	NaN	NaN	NaN
NaN	NaN	NaN	NaN	NaN	NaN	NaN	NaN
NaN	NaN	NaN	NaN	NaN	NaN	NaN	NaN
NaN	NaN	NaN	NaN	NaN	NaN	NaN	NaN
NaN	NaN	NaN	NaN	NaN	NaN	NaN	NaN
NaN	NaN	NaN	NaN	NaN	NaN	NaN	NaN
NaN	NaN	NaN	NaN	NaN	NaN	NaN	NaN
NaN	NaN	NaN	NaN	NaN	NaN	NaN	NaN
NaN	NaN	NaN	NaN	NaN	NaN	NaN	NaN
324.273	324.3	323.994	323.999	324.478	337.985	324.959	324.57	324.006
322.036	322.067	321.88	321.885	322.296	337.953	322.76	322.385	321.892
320.429	320.461	321.553	321.558	320.491	337.935	319.863	320.404	321.567
321.162	321.191	323.232	323.24	321.001	337.957	318.943	320.723	323.252
322.092	322.12	324.066	324.074	321.942	337.973	320.005	321.679	324.087
319.254	319.291	319.213	319.217	319.529	337.895	319.971	319.615	319.223
318.6	318.637	319.626	319.63	318.713	337.897	318.254	318.652	319.638
317.268	317.305	319.273	319.279	317.198	337.879	315.485	316.962	319.288
317.044	317.082	319.106	319.111	316.961	337.873	315.159	316.714	319.12
317.499	317.54	317.527	317.53	317.783	337.85	318.216	317.868	317.534
318.647	318.688	318.596	318.599	318.872	337.863	319.313	318.958	318.604
NaN	NaN	NaN	NaN	NaN	NaN	NaN	NaN
NaN	NaN	NaN	NaN	NaN	NaN	NaN	NaN
NaN	NaN	NaN	NaN	NaN	NaN	NaN	NaN
NaN	NaN	NaN	NaN	NaN	NaN	NaN	NaN
NaN	NaN	NaN	NaN	NaN	NaN	NaN	NaN
NaN	NaN	NaN	NaN	NaN	NaN	NaN	NaN
NaN	NaN	NaN	NaN	NaN	NaN	NaN	NaN
NaN	NaN	NaN	NaN	NaN	NaN	NaN	NaN
NaN	NaN	NaN	NaN	NaN	NaN	NaN	NaN
NaN	NaN	NaN	NaN	NaN	NaN	NaN	NaN
NaN	NaN	NaN	NaN	NaN	NaN	NaN	NaN
NaN	NaN	NaN	NaN	NaN	NaN	NaN	NaN
NaN	NaN	NaN	NaN	NaN	NaN	NaN	NaN
NaN	NaN	NaN	NaN	NaN	NaN	NaN	NaN
NaN	NaN	NaN	NaN	NaN	NaN	NaN	NaN
NaN	NaN	NaN	NaN	NaN	NaN	NaN	NaN
NaN	NaN	NaN	NaN	NaN	NaN	NaN	NaN
NaN	NaN	NaN	NaN	NaN	NaN	NaN	NaN
NaN	NaN	NaN	NaN	NaN	NaN	NaN	NaN
NaN	NaN	NaN	NaN	NaN	NaN	NaN	NaN
NaN	NaN	NaN	NaN	NaN	NaN	NaN	NaN
NaN	NaN	NaN	NaN	NaN	NaN	NaN	NaN
NaN	NaN	NaN	NaN	NaN	NaN	NaN	NaN
NaN	NaN	NaN	NaN	NaN	NaN	NaN	NaN
NaN	NaN	NaN	NaN	NaN	NaN	NaN	NaN
NaN	NaN	NaN	NaN	NaN	NaN	NaN	NaN
NaN	NaN	NaN	NaN	NaN	NaN	NaN	NaN
NaN	NaN	NaN	NaN	NaN	NaN	NaN	NaN
NaN	NaN	NaN	NaN	NaN	NaN	NaN	NaN
NaN	NaN	NaN	NaN	NaN	NaN	NaN	NaN
NaN	NaN	NaN	NaN	NaN	NaN	NaN	NaN
NaN	NaN	NaN	NaN	NaN	NaN	NaN	NaN
NaN	NaN	NaN	NaN	NaN	NaN	NaN	NaN
NaN	NaN	NaN	NaN	NaN	NaN	NaN	NaN
NaN	NaN	NaN	NaN	NaN	NaN	NaN	NaN
NaN	NaN	NaN	NaN	NaN	NaN	NaN	NaN
NaN	NaN	NaN	NaN	NaN	NaN	NaN	NaN
NaN	NaN	NaN	NaN	NaN	NaN	NaN	NaN
NaN	NaN	NaN	NaN	NaN	NaN	NaN	NaN
NaN	NaN	NaN	NaN	NaN	NaN	NaN	NaN
NaN	NaN	NaN	NaN	NaN	NaN	NaN	NaN
NaN	NaN	NaN	NaN	NaN	NaN	NaN	NaN
NaN	NaN	NaN	NaN	NaN	NaN	NaN	NaN
NaN	NaN	NaN	NaN	NaN	NaN	NaN	NaN
NaN	NaN	NaN	NaN	NaN	NaN	NaN	NaN
NaN	NaN	NaN	NaN	NaN	NaN	NaN	NaN
NaN	NaN	NaN	NaN	NaN	NaN	NaN	NaN
NaN	NaN	NaN	NaN	NaN	NaN	NaN	NaN
NaN	NaN	NaN	NaN	NaN	NaN	NaN	NaN
NaN	NaN	NaN	NaN	NaN	NaN	NaN	NaN
NaN	NaN	NaN	NaN	NaN	NaN	NaN	NaN
NaN	NaN	NaN	NaN	NaN	NaN	NaN	NaN
NaN	NaN	NaN	NaN	NaN	NaN	NaN	NaN
NaN	NaN	NaN	NaN	NaN	NaN	NaN	NaN
NaN	NaN	NaN	NaN	NaN	NaN	NaN	NaN
NaN	NaN	NaN	NaN	NaN	NaN	NaN	NaN
NaN	NaN	NaN	NaN	NaN	NaN	NaN	NaN
NaN	NaN	NaN	NaN	NaN	NaN	NaN	NaN
NaN	NaN	NaN	NaN	NaN	NaN	NaN	NaN
NaN	NaN	NaN	NaN	NaN	NaN	NaN	NaN
NaN	NaN	NaN	NaN	NaN	NaN	NaN	NaN
329.984	329.995	329.868	329.861	330.08	338.103	330.277	330.113	329.85
329.129	329.142	329.082	329.073	329.25	338.096	329.426	329.278	329.06
328.388	328.402	328.682	328.673	328.482	338.09	328.414	328.469	328.657
328.271	328.286	328.849	328.84	328.329	338.092	327.99	328.275	328.825
328.471	328.485	329.03	329.021	328.527	338.094	328.201	328.474	329.007
328.07	328.086	328.104	328.092	328.193	338.081	328.332	328.214	328.073
327.638	327.655	327.923	327.91	327.752	338.079	327.716	327.743	327.89
327.035	327.053	327.558	327.544	327.145	338.073	326.915	327.106	327.521
326.85	326.869	327.377	327.362	326.967	338.07	326.742	326.928	327.338
327.293	327.312	327.398	327.382	327.423	338.066	327.531	327.437	327.356
327.579	327.598	327.648	327.632	327.673	338.067	327.782	327.688	327.605
NaN	NaN	NaN	NaN	NaN	NaN	NaN	NaN
NaN	NaN	NaN	NaN	NaN	NaN	NaN	NaN
NaN	NaN	NaN	NaN	NaN	NaN	NaN	NaN
NaN	NaN	NaN	NaN	NaN	NaN	NaN	NaN
NaN	NaN	NaN	NaN	NaN	NaN	NaN	NaN
NaN	NaN	NaN	NaN	NaN	NaN	NaN	NaN
NaN	NaN	NaN	NaN	NaN	NaN	NaN	NaN
NaN	NaN	NaN	NaN	NaN	NaN	NaN	NaN
NaN	NaN	NaN	NaN	NaN	NaN	NaN	NaN
NaN	NaN	NaN	NaN	NaN	NaN	NaN	NaN
NaN	NaN	NaN	NaN	NaN	NaN	NaN	NaN
NaN	NaN	NaN	NaN	NaN	NaN	NaN	NaN
NaN	NaN	NaN	NaN	NaN	NaN	NaN	NaN
328.25	328.266	328.26	328.247	328.343	338.08	328.479	328.364	328.227
327.557	327.575	327.637	327.622	327.685	338.072	327.804	327.701	327.598
326.877	326.896	327.19	327.173	327.01	338.04	326.979	327.001	327.146
326.566	326.586	327.199	327.182	326.671	338.124	326.428	326.634	327.156
326.836	326.854	327.328	327.313	326.962	338.069	326.775	326.928	327.288
326.507	326.528	326.225	326.23	326.728	338.026	327.108	326.794	326.239
325.046	325.069	325.645	325.651	325.154	338.012	324.954	325.131	325.662
322.714	322.74	324.204	324.212	322.689	337.984	321.534	322.527	324.224
321.998	322.026	323.541	323.548	321.973	337.972	320.775	321.805	323.56
323.128	323.156	322.923	322.928	323.381	337.973	323.855	323.471	322.936
323.821	323.849	323.56	323.565	324.025	337.977	324.501	324.116	323.572
NaN	NaN	NaN	NaN	NaN	NaN	NaN	NaN
NaN	NaN	NaN	NaN	NaN	NaN	NaN	NaN
NaN	NaN	NaN	NaN	NaN	NaN	NaN	NaN
NaN	NaN	NaN	NaN	NaN	NaN	NaN	NaN
NaN	NaN	NaN	NaN	NaN	NaN	NaN	NaN
NaN	NaN	NaN	NaN	NaN	NaN	NaN	NaN
NaN	NaN	NaN	NaN	NaN	NaN	NaN	NaN
NaN	NaN	NaN	NaN	NaN	NaN	NaN	NaN
NaN	NaN	NaN	NaN	NaN	NaN	NaN	NaN
NaN	NaN	NaN	NaN	NaN	NaN	NaN	NaN
NaN	NaN	NaN	NaN	NaN	NaN	NaN	NaN
NaN	NaN	NaN	NaN	NaN	NaN	NaN	NaN
NaN	NaN	NaN	NaN	NaN	NaN	NaN	NaN
326.722	326.744	326.363	326.369	326.914	338.024	327.322	326.985	326.377
324.134	324.16	323.884	323.889	324.383	337.99	324.868	324.475	323.897
321.176	321.206	321.878	321.884	321.324	337.949	321.127	321.303	321.893
320.409	320.44	321.807	321.814	320.453	337.945	319.527	320.323	321.824
321.281	321.31	322.574	322.581	321.335	337.961	320.511	321.219	322.592
320.156	320.19	320.079	320.083	320.425	337.915	320.873	320.511	320.089
318.243	318.28	318.871	318.875	318.45	337.888	318.399	318.453	318.881
315.483	315.523	316.831	316.834	315.613	337.836	314.911	315.516	316.84
314.9	314.942	316.309	316.312	315.022	337.82	314.263	314.917	316.317
317.072	317.114	317.117	317.12	317.359	337.838	317.789	317.443	317.124
318.091	318.133	318.061	318.064	318.317	337.847	318.756	318.403	318.068
NaN	NaN	NaN	NaN	NaN	NaN	NaN	NaN
NaN	NaN	NaN	NaN	NaN	NaN	NaN	NaN
NaN	NaN	NaN	NaN	NaN	NaN	NaN	NaN
NaN	NaN	NaN	NaN	NaN	NaN	NaN	NaN
NaN	NaN	NaN	NaN	NaN	NaN	NaN	NaN
NaN	NaN	NaN	NaN	NaN	NaN	NaN	NaN
NaN	NaN	NaN	NaN	NaN	NaN	NaN	NaN
NaN	NaN	NaN	NaN	NaN	NaN	NaN	NaN
NaN	NaN	NaN	NaN	NaN	NaN	NaN	NaN
NaN	NaN	NaN	NaN	NaN	NaN	NaN	NaN
NaN	NaN	NaN	NaN	NaN	NaN	NaN	NaN
NaN	NaN	NaN	NaN	NaN	NaN	NaN	NaN
NaN	NaN	NaN	NaN	NaN	NaN	NaN	NaN
323.42	323.449	323.178	323.182	323.627	337.97	324.099	323.717	323.189
321.109	321.142	320.994	320.998	321.375	337.935	321.83	321.462	321.005
318.933	318.969	319.887	319.891	319.059	337.904	318.668	319.008	319.899
319.434	319.467	321.26	321.266	319.379	337.926	317.867	319.169	321.277
320.872	320.902	322.629	322.636	320.81	337.953	319.338	320.606	322.648
319	319.038	318.97	318.974	319.277	337.889	319.718	319.362	318.979
317.827	317.865	318.737	318.741	317.978	337.878	317.664	317.94	318.748
315.83	315.87	317.611	317.615	315.844	337.845	314.552	315.665	317.622
315.19	315.232	316.989	316.993	315.209	337.827	313.912	315.029	316.999
316.496	316.54	316.563	316.566	316.786	337.822	317.214	316.87	316.569
317.567	317.611	317.558	317.56	317.797	337.832	318.234	317.883	317.565
NaN	NaN	NaN	NaN	NaN	NaN	NaN	NaN
NaN	NaN	NaN	NaN	NaN	NaN	NaN	NaN
NaN	NaN	NaN	NaN	NaN	NaN	NaN	NaN
NaN	NaN	NaN	NaN	NaN	NaN	NaN	NaN
NaN	NaN	NaN	NaN	NaN	NaN	NaN	NaN
NaN	NaN	NaN	NaN	NaN	NaN	NaN	NaN

## DH__T_Supply_K
NODE0	NODE1	NODE2	NODE3	NODE4	NODE5	NODE6	NODE7	NODE8
NaN	NaN	NaN	NaN	NaN	NaN	NaN	NaN
NaN	NaN	NaN	NaN	NaN	NaN	NaN	NaN
NaN	NaN	NaN	NaN	NaN	NaN	NaN	NaN
NaN	NaN	NaN	NaN	NaN	NaN	NaN	NaN
NaN	NaN	NaN	NaN	NaN	NaN	NaN	NaN
NaN	NaN	NaN	NaN	NaN	NaN	NaN	NaN
NaN	NaN	NaN	NaN	NaN	NaN	NaN	NaN
338.15	338.082	337.777	337.696	337.999	337.84	337.578	337.868	337.568
338.15	338.072	337.736	337.643	337.977	337.797	337.479	337.825	337.494
338.15	338.052	337.656	337.537	337.93	337.708	337.26	337.733	337.344
338.15	338.053	337.677	337.557	337.931	337.711	337.23	337.731	337.361
338.15	338.066	337.734	337.629	337.959	337.768	337.358	337.786	337.46
338.15	338.048	337.607	337.486	337.924	337.689	337.279	337.726	337.293
338.15	338.038	337.573	337.437	337.898	337.641	337.143	337.673	337.218
338.15	338.011	337.459	337.286	337.833	337.514	336.827	337.543	337.004
338.15	338.004	337.424	337.24	337.814	337.478	336.743	337.507	336.942
338.15	338.019	337.451	337.296	337.858	337.555	337.02	337.601	337.047
338.15	338.016	337.425	337.268	337.855	337.545	337.03	337.598	337.02
NaN	NaN	NaN	NaN	NaN	NaN	NaN	NaN
NaN	NaN	NaN	NaN	NaN	NaN	NaN	NaN
NaN	NaN	NaN	NaN	NaN	NaN	NaN	NaN
NaN	NaN	NaN	NaN	NaN	NaN	NaN	NaN
NaN	NaN	NaN	NaN	NaN	NaN	NaN	NaN
NaN	NaN	NaN	NaN	NaN	NaN	NaN	NaN
NaN	NaN	NaN	NaN	NaN	NaN	NaN	NaN
NaN	NaN	NaN	NaN	NaN	NaN	NaN	NaN
NaN	NaN	NaN	NaN	NaN	NaN	NaN	NaN
NaN	NaN	NaN	NaN	NaN	NaN	NaN	NaN
NaN	NaN	NaN	NaN	NaN	NaN	NaN	NaN
NaN	NaN	NaN	NaN	NaN	NaN	NaN	NaN
NaN	NaN	NaN	NaN	NaN	NaN	NaN	NaN
338.15	338.058	337.65	337.542	337.947	337.733	337.38	337.771	337.37
338.15	338.05	337.624	337.505	337.928	337.698	337.282	337.731	337.314
338.15	338.034	337.578	337.435	337.887	337.624	337.06	337.649	337.203
338.15	338.044	337.652	337.518	337.907	337.667	337.087	337.682	337.298
338.15	338.06	337.724	337.611	337.944	337.741	337.259	337.755	337.425
338.15	338.031	337.522	337.381	337.885	337.612	337.119	337.652	337.154
338.15	338.03	337.553	337.406	337.879	337.606	337.033	337.633	337.167
338.15	338.013	337.501	337.327	337.834	337.521	336.763	337.54	337.04
338.15	338.008	337.479	337.298	337.821	337.496	336.698	337.514	336.999
338.15	338.006	337.394	337.223	337.829	337.5	336.899	337.546	336.949
338.15	338	337.338	337.163	337.819	337.473	336.896	337.532	336.886
NaN	NaN	NaN	NaN	NaN	NaN	NaN	NaN
NaN	NaN	NaN	NaN	NaN	NaN	NaN	NaN
NaN	NaN	NaN	NaN	NaN	NaN	NaN	NaN
NaN	NaN	NaN	NaN	NaN	NaN	NaN	NaN
NaN	NaN	NaN	NaN	NaN	NaN	NaN	NaN
NaN	NaN	NaN	NaN	NaN	NaN	NaN	NaN
NaN	NaN	NaN	NaN	NaN	NaN	NaN	NaN
NaN	NaN	NaN	NaN	NaN	NaN	NaN	NaN
NaN	NaN	NaN	NaN	NaN	NaN	NaN	NaN
NaN	NaN	NaN	NaN	NaN	NaN	NaN	NaN
NaN	NaN	NaN	NaN	NaN	NaN	NaN	NaN
NaN	NaN	NaN	NaN	NaN	NaN	NaN	NaN
NaN	NaN	NaN	NaN	NaN	NaN	NaN	NaN
NaN	NaN	NaN	NaN	NaN	NaN	NaN	NaN
NaN	NaN	NaN	NaN	NaN	NaN	NaN	NaN
NaN	NaN	NaN	NaN	NaN	NaN	NaN	NaN
NaN	NaN	NaN	NaN	NaN	NaN	NaN	NaN
NaN	NaN	NaN	NaN	NaN	NaN	NaN	NaN
NaN	NaN	NaN	NaN	NaN	NaN	NaN	NaN
NaN	NaN	NaN	NaN	NaN	NaN	NaN	NaN
NaN	NaN	NaN	NaN	NaN	NaN	NaN	NaN
NaN	NaN	NaN	NaN	NaN	NaN	NaN	NaN
NaN	NaN	NaN	NaN	NaN	NaN	NaN	NaN
NaN	NaN	NaN	NaN	NaN	NaN	NaN	NaN
NaN	NaN	NaN	NaN	NaN	NaN	NaN	NaN
NaN	NaN	NaN	NaN	NaN	NaN	NaN	NaN
NaN	NaN	NaN	NaN	NaN	NaN	NaN	NaN
NaN	NaN	NaN	NaN	NaN	NaN	NaN	NaN
NaN	NaN	NaN	NaN	NaN	NaN	NaN	NaN
NaN	NaN	NaN	NaN	NaN	NaN	NaN	NaN
NaN	NaN	NaN	NaN	NaN	NaN	NaN	NaN
NaN	NaN	NaN	NaN	NaN	NaN	NaN	NaN
NaN	NaN	NaN	NaN	NaN	NaN	NaN	NaN
NaN	NaN	NaN	NaN	NaN	NaN	NaN	NaN
NaN	NaN	NaN	NaN	NaN	NaN	NaN	NaN
NaN	NaN	NaN	NaN	NaN	NaN	NaN	NaN
NaN	NaN	NaN	NaN	NaN	NaN	NaN	NaN
NaN	NaN	NaN	NaN	NaN	NaN	NaN	NaN
NaN	NaN	NaN	NaN	NaN	NaN	NaN	NaN
NaN	NaN	NaN	NaN	NaN	NaN	NaN	NaN
NaN	NaN	NaN	NaN	NaN	NaN	NaN	NaN
NaN	NaN	NaN	NaN	NaN	NaN	NaN	NaN
NaN	NaN	NaN	NaN	NaN	NaN	NaN	NaN
NaN	NaN	NaN	NaN	NaN	NaN	NaN	NaN
NaN	NaN	NaN	NaN	NaN	NaN	NaN	NaN
NaN	NaN	NaN	NaN	NaN	NaN	NaN	NaN
NaN	NaN	NaN	NaN	NaN	NaN	NaN	NaN
NaN	NaN	NaN	NaN	NaN	NaN	NaN	NaN
NaN	NaN	NaN	NaN	NaN	NaN	NaN	NaN
NaN	NaN	NaN	NaN	NaN	NaN	NaN	NaN
NaN	NaN	NaN	NaN	NaN	NaN	NaN	NaN
NaN	NaN	NaN	NaN	NaN	NaN	NaN	NaN
NaN	NaN	NaN	NaN	NaN	NaN	NaN	NaN
NaN	NaN	NaN	NaN	NaN	NaN	NaN	NaN
NaN	NaN	NaN	NaN	NaN	NaN	NaN	NaN
NaN	NaN	NaN	NaN	NaN	NaN	NaN	NaN
NaN	NaN	NaN	NaN	NaN	NaN	NaN	NaN
NaN	NaN	NaN	NaN	NaN	NaN	NaN	NaN
NaN	NaN	NaN	NaN	NaN	NaN	NaN	NaN
NaN	NaN	NaN	NaN	NaN	NaN	NaN	NaN
NaN	NaN	NaN	NaN	NaN	NaN	NaN	NaN
338.15	338.113	337.947	337.904	338.069	337.983	337.846	338	337.835
338.15	338.107	337.925	337.874	338.056	337.958	337.782	337.972	337.793
338.15	338.099	337.9	337.837	338.035	337.919	337.67	337.93	337.734
338.15	338.103	337.933	337.874	338.042	337.936	337.671	337.942	337.775
338.15	338.11	337.967	337.916	338.059	337.969	337.745	337.974	337.833
338.15	338.096	337.864	337.799	338.03	337.906	337.684	337.925	337.696
338.15	338.094	337.874	337.806	338.024	337.898	337.633	337.911	337.694
338.15	338.085	337.845	337.764	338.001	337.855	337.502	337.864	337.629
338.15	338.081	337.828	337.741	337.993	337.837	337.461	337.847	337.598
338.15	338.081	337.787	337.705	337.997	337.839	337.555	337.863	337.573
338.15	338.079	337.763	337.68	337.994	337.828	337.557	337.858	337.547
NaN	NaN	NaN	NaN	NaN	NaN	NaN	NaN
NaN	NaN	NaN	NaN	NaN	NaN	NaN	NaN
NaN	NaN	NaN	NaN	NaN	NaN	NaN	NaN
NaN	NaN	NaN	NaN	NaN	NaN	NaN	NaN
NaN	NaN	NaN	NaN	NaN	NaN	NaN	NaN
NaN	NaN	NaN	NaN	NaN	NaN	NaN	NaN
NaN	NaN	NaN	NaN	NaN	NaN	NaN	NaN
NaN	NaN	NaN	NaN	NaN	NaN	NaN	NaN
NaN	NaN	NaN	NaN	NaN	NaN	NaN	NaN
NaN	NaN	NaN	NaN	NaN	NaN	NaN	NaN
NaN	NaN	NaN	NaN	NaN	NaN	NaN	NaN
NaN	NaN	NaN	NaN	NaN	NaN	NaN	NaN
NaN	NaN	NaN	NaN	NaN	NaN	NaN	NaN
338.15	338.104	337.899	337.845	338.049	337.942	337.769	337.962	337.759
338.15	338.099	337.884	337.824	338.037	337.921	337.709	337.938	337.726
338.15	338.092	337.871	337.799	338.019	337.889	337.597	337.9	337.682
338.15	338.097	337.914	337.847	338.03	337.912	337.605	337.918	337.737
338.15	338.105	337.946	337.889	338.047	337.946	337.683	337.951	337.794
338.15	338.085	337.806	337.728	338.005	337.855	337.584	337.877	337.602
338.15	338.084	337.829	337.748	338.002	337.854	337.536	337.868	337.617
338.15	338.076	337.809	337.716	337.981	337.814	337.397	337.823	337.561
338.15	338.073	337.797	337.699	337.974	337.8	337.362	337.809	337.538
338.15	338.07	337.728	337.632	337.971	337.787	337.451	337.813	337.478
338.15	338.066	337.695	337.596	337.966	337.771	337.45	337.805	337.44
NaN	NaN	NaN	NaN	NaN	NaN	NaN	NaN
NaN	NaN	NaN	NaN	NaN	NaN	NaN	NaN
NaN	NaN	NaN	NaN	NaN	NaN	NaN	NaN
NaN	NaN	NaN	NaN	NaN	NaN	NaN	NaN
NaN	NaN	NaN	NaN	NaN	NaN	NaN	NaN
NaN	NaN	NaN	NaN	NaN	NaN	NaN	NaN
NaN	NaN	NaN	NaN	NaN	NaN	NaN	NaN
NaN	NaN	NaN	NaN	NaN	NaN	NaN	NaN
NaN	NaN	NaN	NaN	NaN	NaN	NaN	NaN
NaN	NaN	NaN	NaN	NaN	NaN	NaN	NaN
NaN	NaN	NaN	NaN	NaN	NaN	NaN	NaN
NaN	NaN	NaN	NaN	NaN	NaN	NaN	NaN
NaN	NaN	NaN	NaN	NaN	NaN	NaN	NaN
338.15	338.093	337.836	337.768	338.024	337.89	337.671	337.914	337.661
338.15	338.086	337.814	337.737	338.008	337.86	337.593	337.882	337.614
338.15	338.075	337.786	337.694	337.981	337.813	337.444	337.828	337.543
338.15	338.08	337.828	337.74	337.99	337.834	337.443	337.842	337.594
338.15	338.086	337.85	337.77	338.004	337.86	337.515	337.87	337.637
338.15	338.064	337.697	337.595	337.96	337.762	337.41	337.792	337.431
338.15	338.065	337.732	337.628	337.96	337.769	337.367	337.788	337.46
338.15	338.055	337.706	337.586	337.933	337.719	337.2	337.732	337.39
338.15	338.051	337.689	337.564	337.924	337.701	337.155	337.714	337.359
338.15	338.05	337.625	337.505	337.928	337.698	337.283	337.732	337.314
338.15	338.046	337.587	337.465	337.921	337.681	337.282	337.723	337.272
NaN	NaN	NaN	NaN	NaN	NaN	NaN	NaN
NaN	NaN	NaN	NaN	NaN	NaN	NaN	NaN
NaN	NaN	NaN	NaN	NaN	NaN	NaN	NaN
NaN	NaN	NaN	NaN	NaN	NaN	NaN	NaN
NaN	NaN	NaN	NaN	NaN	NaN	NaN	NaN
NaN	NaN	NaN	NaN	NaN	NaN	NaN	NaN
NaN	NaN	NaN	NaN	NaN	NaN	NaN	NaN
NaN	NaN	NaN	NaN	NaN	NaN	NaN	NaN
NaN	NaN	NaN	NaN	NaN	NaN	NaN	NaN
NaN	NaN	NaN	NaN	NaN	NaN	NaN	NaN
NaN	NaN	NaN	NaN	NaN	NaN	NaN	NaN
NaN	NaN	NaN	NaN	NaN	NaN	NaN	NaN
NaN	NaN	NaN	NaN	NaN	NaN	NaN	NaN
338.15	338.086	337.799	337.724	338.009	337.859	337.613	337.886	337.603
338.15	338.081	337.791	337.708	337.997	337.839	337.549	337.862	337.576
338.15	338.074	337.787	337.694	337.979	337.809	337.424	337.822	337.54
338.15	338.084	337.854	337.77	337.999	337.85	337.459	337.857	337.631
338.15	338.094	337.9	337.829	338.023	337.898	337.57	337.903	337.712
338.15	338.069	337.727	337.63	337.97	337.785	337.448	337.812	337.476
338.15	338.072	337.77	337.674	337.973	337.797	337.407	337.812	337.516
338.15	338.065	337.764	337.656	337.955	337.763	337.266	337.772	337.477
338.15	338.063	337.754	337.643	337.949	337.752	337.235	337.761	337.458
338.15	338.055	337.652	337.538	337.938	337.719	337.318	337.75	337.355
338.15	338.051	337.613	337.497	337.932	337.703	337.323	337.743	337.313
NaN	NaN	NaN	NaN	NaN	NaN	NaN	NaN
NaN	NaN	NaN	NaN	NaN	NaN	NaN	NaN
NaN	NaN	NaN	NaN	NaN	NaN	NaN	NaN
NaN	NaN	NaN	NaN	NaN	NaN	NaN	NaN
NaN	NaN	NaN	NaN	NaN	NaN	NaN	NaN
NaN	NaN	NaN	NaN	NaN	NaN	NaN	NaN
NaN	NaN	NaN	NaN	NaN	NaN	NaN	NaN
NaN	NaN	NaN	NaN	NaN	NaN	NaN	NaN
NaN	NaN	NaN	NaN	NaN	NaN	NaN	NaN
NaN	NaN	NaN	NaN	NaN	NaN	NaN	NaN
NaN	NaN	NaN	NaN	NaN	NaN	NaN	NaN
NaN	NaN	NaN	NaN	NaN	NaN	NaN	NaN
NaN	NaN	NaN	NaN	NaN	NaN	NaN	NaN
338.15	338.095	337.85	337.786	338.03	337.902	337.694	337.925	337.683
338.15	338.091	337.846	337.776	338.02	337.886	337.637	337.905	337.663
338.15	338.084	337.839	337.758	338.001	337.854	337.513	337.865	337.624
338.15	338.09	337.885	337.809	338.013	337.879	337.516	337.884	337.682
338.15	338.097	337.913	337.846	338.029	337.91	337.596	337.916	337.735
338.15	338.071	337.738	337.644	337.975	337.795	337.467	337.821	337.493
338.15	338.072	337.771	337.675	337.974	337.799	337.416	337.815	337.519
338.15	338.064	337.759	337.65	337.954	337.761	337.268	337.77	337.471
338.15	338.064	337.759	337.649	337.952	337.758	337.253	337.767	337.467
338.15	338.058	337.67	337.56	337.945	337.735	337.348	337.765	337.383
338.15	338.054	337.627	337.515	337.938	337.715	337.345	337.754	337.335
NaN	NaN	NaN	NaN	NaN	NaN	NaN	NaN
NaN	NaN	NaN	NaN	NaN	NaN	NaN	NaN
NaN	NaN	NaN	NaN	NaN	NaN	NaN	NaN
NaN	NaN	NaN	NaN	NaN	NaN	NaN	NaN
NaN	NaN	NaN	NaN	NaN	NaN	NaN	NaN
NaN	NaN	NaN	NaN	NaN	NaN	NaN	NaN
NaN	NaN	NaN	NaN	NaN	NaN	NaN	NaN
NaN	NaN	NaN	NaN	NaN	NaN	NaN	NaN
NaN	NaN	NaN	NaN	NaN	NaN	NaN	NaN
NaN	NaN	NaN	NaN	NaN	NaN	NaN	NaN
NaN	NaN	NaN	NaN	NaN	NaN	NaN	NaN
NaN	NaN	NaN	NaN	NaN	NaN	NaN	NaN
NaN	NaN	NaN	NaN	NaN	NaN	NaN	NaN
NaN	NaN	NaN	NaN	NaN	NaN	NaN	NaN
NaN	NaN	NaN	NaN	NaN	NaN	NaN	NaN
NaN	NaN	NaN	NaN	NaN	NaN	NaN	NaN
NaN	NaN	NaN	NaN	NaN	NaN	NaN	NaN
NaN	NaN	NaN	NaN	NaN	NaN	NaN	NaN
NaN	NaN	NaN	NaN	NaN	NaN	NaN	NaN
NaN	NaN	NaN	NaN	NaN	NaN	NaN	NaN
NaN	NaN	NaN	NaN	NaN	NaN	NaN	NaN
NaN	NaN	NaN	NaN	NaN	NaN	NaN	NaN
NaN	NaN	NaN	NaN	NaN	NaN	NaN	NaN
NaN	NaN	NaN	NaN	NaN	NaN	NaN	NaN
NaN	NaN	NaN	NaN	NaN	NaN	NaN	NaN
NaN	NaN	NaN	NaN	NaN	NaN	NaN	NaN
NaN	NaN	NaN	NaN	NaN	NaN	NaN	NaN
NaN	NaN	NaN	NaN	NaN	NaN	NaN	NaN
NaN	NaN	NaN	NaN	NaN	NaN	NaN	NaN
NaN	NaN	NaN	NaN	NaN	NaN	NaN	NaN
NaN	NaN	NaN	NaN	NaN	NaN	NaN	NaN
NaN	NaN	NaN	NaN	NaN	NaN	NaN	NaN
NaN	NaN	NaN	NaN	NaN	NaN	NaN	NaN
NaN	NaN	NaN	NaN	NaN	NaN	NaN	NaN
NaN	NaN	NaN	NaN	NaN	NaN	NaN	NaN
NaN	NaN	NaN	NaN	NaN	NaN	NaN	NaN
NaN	NaN	NaN	NaN	NaN	NaN	NaN	NaN
NaN	NaN	NaN	NaN	NaN	NaN	NaN	NaN
NaN	NaN	NaN	NaN	NaN	NaN	NaN	NaN
NaN	NaN	NaN	NaN	NaN	NaN	NaN	NaN
NaN	NaN	NaN	NaN	NaN	NaN	NaN	NaN
NaN	NaN	NaN	NaN	NaN	NaN	NaN	NaN
NaN	NaN	NaN	NaN	NaN	NaN	NaN	NaN
NaN	NaN	NaN	NaN	NaN	NaN	NaN	NaN
NaN	NaN	NaN	NaN	NaN	NaN	NaN	NaN
NaN	NaN	NaN	NaN	NaN	NaN	NaN	NaN
NaN	NaN	NaN	NaN	NaN	NaN	NaN	NaN
NaN	NaN	NaN	NaN	NaN	NaN	NaN	NaN
NaN	NaN	NaN	NaN	NaN	NaN	NaN	NaN
NaN	NaN	NaN	NaN	NaN	NaN	NaN	NaN
NaN	NaN	NaN	NaN	NaN	NaN	NaN	NaN
NaN	NaN	NaN	NaN	NaN	NaN	NaN	NaN
NaN	NaN	NaN	NaN	NaN	NaN	NaN	NaN
NaN	NaN	NaN	NaN	NaN	NaN	NaN	NaN
NaN	NaN	NaN	NaN	NaN	NaN	NaN	NaN
NaN	NaN	NaN	NaN	NaN	NaN	NaN	NaN
NaN	NaN	NaN	NaN	NaN	NaN	NaN	NaN
NaN	NaN	NaN	NaN	NaN	NaN	NaN	NaN
NaN	NaN	NaN	NaN	NaN	NaN	NaN	NaN
NaN	NaN	NaN	NaN	NaN	NaN	NaN	NaN
NaN	NaN	NaN	NaN	NaN	NaN	NaN	NaN
338.17	338.152	338.072	338.051	338.13	338.088	338.019	338.096	338.017
338.17	338.151	338.071	338.048	338.129	338.085	338.007	338.092	338.011
338.171	338.152	338.075	338.051	338.128	338.084	337.992	338.088	338.012
338.17	338.153	338.09	338.069	338.131	338.092	337.999	338.095	338.033
338.168	338.153	338.097	338.077	338.133	338.098	338.013	338.101	338.045
338.172	338.151	338.061	338.036	338.125	338.077	337.99	338.084	337.995
338.172	338.152	338.072	338.047	338.127	338.081	337.987	338.086	338.007
338.173	338.152	338.076	338.05	338.126	338.079	337.969	338.083	338.007
338.174	338.152	338.072	338.044	338.123	338.073	337.948	338.076	337.997
338.15	338.126	338.022	337.992	338.096	338.04	337.939	338.048	337.945
338.15	338.125	338.013	337.982	338.094	338.035	337.935	338.045	337.934
NaN	NaN	NaN	NaN	NaN	NaN	NaN	NaN
NaN	NaN	NaN	NaN	NaN	NaN	NaN	NaN
NaN	NaN	NaN	NaN	NaN	NaN	NaN	NaN
NaN	NaN	NaN	NaN	NaN	NaN	NaN	NaN
NaN	NaN	NaN	NaN	NaN	NaN	NaN	NaN
NaN	NaN	NaN	NaN	NaN	NaN	NaN	NaN
NaN	NaN	NaN	NaN	NaN	NaN	NaN	NaN
NaN	NaN	NaN	NaN	NaN	NaN	NaN	NaN
NaN	NaN	NaN	NaN	NaN	NaN	NaN	NaN
NaN	NaN	NaN	NaN	NaN	NaN	NaN	NaN
NaN	NaN	NaN	NaN	NaN	NaN	NaN	NaN
NaN	NaN	NaN	NaN	NaN	NaN	NaN	NaN
NaN	NaN	NaN	NaN	NaN	NaN	NaN	NaN
338.171	338.151	338.063	338.04	338.128	338.081	338.004	338.089	338.002
338.172	338.151	338.061	338.036	338.125	338.077	337.99	338.084	337.995
338.173	338.151	338.061	338.034	338.123	338.072	337.968	338.078	337.989
338.173	338.152	338.072	338.046	338.125	338.077	337.967	338.081	338.002
338.172	338.152	338.076	338.051	338.127	338.081	337.979	338.085	338.01
338.15	338.124	338.014	337.983	338.093	338.034	337.929	338.043	337.934
338.15	338.122	338.017	337.982	338.087	338.025	337.885	338.03	337.926
338.15	338.118	338.012	337.972	338.077	338.006	337.809	338.009	337.903
338.15	338.117	338.009	337.967	338.075	338.001	337.789	338.003	337.896
338.15	338.113	337.957	337.913	338.068	337.983	337.829	337.996	337.841
338.15	338.111	337.934	337.887	338.064	337.972	337.825	337.989	337.814
NaN	NaN	NaN	NaN	NaN	NaN	NaN	NaN
NaN	NaN	NaN	NaN	NaN	NaN	NaN	NaN
NaN	NaN	NaN	NaN	NaN	NaN	NaN	NaN
NaN	NaN	NaN	NaN	NaN	NaN	NaN	NaN
NaN	NaN	NaN	NaN	NaN	NaN	NaN	NaN
NaN	NaN	NaN	NaN	NaN	NaN	NaN	NaN
NaN	NaN	NaN	NaN	NaN	NaN	NaN	NaN
NaN	NaN	NaN	NaN	NaN	NaN	NaN	NaN
NaN	NaN	NaN	NaN	NaN	NaN	NaN	NaN
NaN	NaN	NaN	NaN	NaN	NaN	NaN	NaN
NaN	NaN	NaN	NaN	NaN	NaN	NaN	NaN
NaN	NaN	NaN	NaN	NaN	NaN	NaN	NaN
NaN	NaN	NaN	NaN	NaN	NaN	NaN	NaN
338.15	338.126	338.02	337.991	338.097	338.041	337.946	338.051	337.945
338.15	338.125	338.018	337.987	338.094	338.036	337.933	338.045	337.939
338.15	338.121	338.016	337.98	338.085	338.02	337.866	338.024	337.92
338.178	338.151	338.058	338.024	338.116	338.056	337.894	338.058	337.967
338.175	338.151	338.064	338.034	338.12	338.066	337.933	338.07	337.983
338.15	338.116	337.972	337.931	338.074	337.996	337.854	338.008	337.865
338.15	338.116	337.991	337.949	338.073	337.998	337.819	338.003	337.88
338.15	338.112	337.983	337.935	338.062	337.976	337.734	337.979	337.853
338.15	338.108	337.967	337.913	338.054	337.96	337.698	337.963	337.824
338.15	338.102	337.899	337.842	338.044	337.934	337.733	337.95	337.75
338.15	338.1	337.875	337.817	338.04	337.923	337.733	337.944	337.723
NaN	NaN	NaN	NaN	NaN	NaN	NaN	NaN
NaN	NaN	NaN	NaN	NaN	NaN	NaN	NaN
NaN	NaN	NaN	NaN	NaN	NaN	NaN	NaN
NaN	NaN	NaN	NaN	NaN	NaN	NaN	NaN
NaN	NaN	NaN	NaN	NaN	NaN	NaN	NaN
NaN	NaN	NaN	NaN	NaN	NaN	NaN	NaN
NaN	NaN	NaN	NaN	NaN	NaN	NaN	NaN
NaN	NaN	NaN	NaN	NaN	NaN	NaN	NaN
NaN	NaN	NaN	NaN	NaN	NaN	NaN	NaN
NaN	NaN	NaN	NaN	NaN	NaN	NaN	NaN
NaN	NaN	NaN	NaN	NaN	NaN	NaN	NaN
NaN	NaN	NaN	NaN	NaN	NaN	NaN	NaN
NaN	NaN	NaN	NaN	NaN	NaN	NaN	NaN
338.15	338.125	338.014	337.984	338.094	338.036	337.937	338.046	337.936
338.15	338.123	338.013	337.981	338.091	338.03	337.917	338.039	337.929
338.15	338.12	338.015	337.978	338.083	338.017	337.853	338.021	337.916
338.178	338.151	338.06	338.025	338.116	338.055	337.887	338.057	337.967
338.175	338.151	338.068	338.037	338.121	338.068	337.931	338.07	337.987
338.15	338.115	337.971	337.93	338.073	337.995	337.849	338.006	337.863
338.15	338.118	338.004	337.964	338.078	338.007	337.829	338.011	337.899
338.15	338.116	338.007	337.963	338.071	337.994	337.757	337.996	337.888
338.15	338.113	337.993	337.945	338.064	337.98	337.726	337.982	337.864
338.15	338.103	337.907	337.85	338.046	337.939	337.74	337.954	337.76
338.15	338.1	337.875	337.816	338.04	337.922	337.732	337.944	337.722
NaN	NaN	NaN	NaN	NaN	NaN	NaN	NaN
NaN	NaN	NaN	NaN	NaN	NaN	NaN	NaN
NaN	NaN	NaN	NaN	NaN	NaN	NaN	NaN
NaN	NaN	NaN	NaN	NaN	NaN	NaN	NaN
NaN	NaN	NaN	NaN	NaN	NaN	NaN	NaN
NaN	NaN	NaN	NaN	NaN	NaN	NaN	NaN
NaN	NaN	NaN	NaN	NaN	NaN	NaN	NaN
NaN	NaN	NaN	NaN	NaN	NaN	NaN	NaN
NaN	NaN	NaN	NaN	NaN	NaN	NaN	NaN
NaN	NaN	NaN	NaN	NaN	NaN	NaN	NaN
NaN	NaN	NaN	NaN	NaN	NaN	NaN	NaN
NaN	NaN	NaN	NaN	NaN	NaN	NaN	NaN
NaN	NaN	NaN	NaN	NaN	NaN	NaN	NaN
338.15	338.119	337.976	337.939	338.081	338.008	337.892	338.022	337.881
338.15	338.115	337.966	337.923	338.071	337.99	337.841	338.002	337.855
338.15	338.11	337.966	337.917	338.061	337.972	337.762	337.978	337.836
338.15	338.117	338.01	337.968	338.074	338	337.783	338.002	337.896
338.15	338.121	338.021	337.984	338.083	338.017	337.837	338.019	337.921
338.15	338.106	337.92	337.867	338.052	337.951	337.768	337.966	337.782
338.15	338.108	337.95	337.898	338.055	337.961	337.743	337.968	337.813
338.15	338.104	337.95	337.892	338.046	337.943	337.661	337.947	337.795
338.15	338.102	337.938	337.876	338.039	337.931	337.634	337.935	337.773
338.15	338.095	337.864	337.798	338.028	337.903	337.673	337.921	337.692
338.15	338.092	337.833	337.765	338.022	337.887	337.666	337.912	337.656
NaN	NaN	NaN	NaN	NaN	NaN	NaN	NaN
NaN	NaN	NaN	NaN	NaN	NaN	NaN	NaN
NaN	NaN	NaN	NaN	NaN	NaN	NaN	NaN
NaN	NaN	NaN	NaN	NaN	NaN	NaN	NaN
NaN	NaN	NaN	NaN	NaN	NaN	NaN	NaN
NaN	NaN	NaN	NaN	NaN	NaN	NaN	NaN
NaN	NaN	NaN	NaN	NaN	NaN	NaN	NaN
NaN	NaN	NaN	NaN	NaN	NaN	NaN	NaN
NaN	NaN	NaN	NaN	NaN	NaN	NaN	NaN
NaN	NaN	NaN	NaN	NaN	NaN	NaN	NaN
NaN	NaN	NaN	NaN	NaN	NaN	NaN	NaN
NaN	NaN	NaN	NaN	NaN	NaN	NaN	NaN
NaN	NaN	NaN	NaN	NaN	NaN	NaN	NaN
NaN	NaN	NaN	NaN	NaN	NaN	NaN	NaN
NaN	NaN	NaN	NaN	NaN	NaN	NaN	NaN
NaN	NaN	NaN	NaN	NaN	NaN	NaN	NaN
NaN	NaN	NaN	NaN	NaN	NaN	NaN	NaN
NaN	NaN	NaN	NaN	NaN	NaN	NaN	NaN
NaN	NaN	NaN	NaN	NaN	NaN	NaN	NaN
NaN	NaN	NaN	NaN	NaN	NaN	NaN	NaN
NaN	NaN	NaN	NaN	NaN	NaN	NaN	NaN
NaN	NaN	NaN	NaN	NaN	NaN	NaN	NaN
NaN	NaN	NaN	NaN	NaN	NaN	NaN	NaN
NaN	NaN	NaN	NaN	NaN	NaN	NaN	NaN
NaN	NaN	NaN	NaN	NaN	NaN	NaN	NaN
NaN	NaN	NaN	NaN	NaN	NaN	NaN	NaN
NaN	NaN	NaN	NaN	NaN	NaN	NaN	NaN
NaN	NaN	NaN	NaN	NaN	NaN	NaN	NaN
NaN	NaN	NaN	NaN	NaN	NaN	NaN	NaN
NaN	NaN	NaN	NaN	NaN	NaN	NaN	NaN
NaN	NaN	NaN	NaN	NaN	NaN	NaN	NaN
NaN	NaN	NaN	NaN	NaN	NaN	NaN	NaN
NaN	NaN	NaN	NaN	NaN	NaN	NaN	NaN
NaN	NaN	NaN	NaN	NaN	NaN	NaN	NaN
NaN	NaN	NaN	NaN	NaN	NaN	NaN	NaN
NaN	NaN	NaN	NaN	NaN	NaN	NaN	NaN
NaN	NaN	NaN	NaN	NaN	NaN	NaN	NaN
NaN	NaN	NaN	NaN	NaN	NaN	NaN	NaN
NaN	NaN	NaN	NaN	NaN	NaN	NaN	NaN
NaN	NaN	NaN	NaN	NaN	NaN	NaN	NaN
NaN	NaN	NaN	NaN	NaN	NaN	NaN	NaN
NaN	NaN	NaN	NaN	NaN	NaN	NaN	NaN
NaN	NaN	NaN	NaN	NaN	NaN	NaN	NaN
NaN	NaN	NaN	NaN	NaN	NaN	NaN	NaN
NaN	NaN	NaN	NaN	NaN	NaN	NaN	NaN
NaN	NaN	NaN	NaN	NaN	NaN	NaN	NaN
NaN	NaN	NaN	NaN	NaN	NaN	NaN	NaN
NaN	NaN	NaN	NaN	NaN	NaN	NaN	NaN
NaN	NaN	NaN	NaN	NaN	NaN	NaN	NaN
NaN	NaN	NaN	NaN	NaN	NaN	NaN	NaN
NaN	NaN	NaN	NaN	NaN	NaN	NaN	NaN
NaN	NaN	NaN	NaN	NaN	NaN	NaN	NaN
NaN	NaN	NaN	NaN	NaN	NaN	NaN	NaN
NaN	NaN	NaN	NaN	NaN	NaN	NaN	NaN
NaN	NaN	NaN	NaN	NaN	NaN	NaN	NaN
NaN	NaN	NaN	NaN	NaN	NaN	NaN	NaN
NaN	NaN	NaN	NaN	NaN	NaN	NaN	NaN
NaN	NaN	NaN	NaN	NaN	NaN	NaN	NaN
NaN	NaN	NaN	NaN	NaN	NaN	NaN	NaN
NaN	NaN	NaN	NaN	NaN	NaN	NaN	NaN
NaN	NaN	NaN	NaN	NaN	NaN	NaN	NaN
338.168	338.152	338.083	338.065	338.134	338.098	338.039	338.104	338.036
338.169	338.152	338.077	338.057	338.131	338.091	338.021	338.097	338.023
338.171	338.151	338.072	338.048	338.128	338.083	337.996	338.089	338.009
338.171	338.152	338.076	338.051	338.127	338.083	337.99	338.088	338.012
338.171	338.152	338.077	338.054	338.128	338.086	337.997	338.09	338.016
338.173	338.15	338.054	338.028	338.124	338.072	337.983	338.08	337.985
338.173	338.15	338.054	338.026	338.122	338.069	337.968	338.076	337.98
338.15	338.123	338.023	337.989	338.088	338.028	337.883	338.032	337.932
338.15	338.122	338.02	337.985	338.086	338.023	337.867	338.026	337.926
338.15	338.124	338.013	337.982	338.093	338.033	337.928	338.043	337.932
338.15	338.123	338	337.968	338.09	338.026	337.925	338.039	337.917
NaN	NaN	NaN	NaN	NaN	NaN	NaN	NaN
NaN	NaN	NaN	NaN	NaN	NaN	NaN	NaN
NaN	NaN	NaN	NaN	NaN	NaN	NaN	NaN
NaN	NaN	NaN	NaN	NaN	NaN	NaN	NaN
NaN	NaN	NaN	NaN	NaN	NaN	NaN	NaN
NaN	NaN	NaN	NaN	NaN	NaN	NaN	NaN
NaN	NaN	NaN	NaN	NaN	NaN	NaN	NaN
NaN	NaN	NaN	NaN	NaN	NaN	NaN	NaN
NaN	NaN	NaN	NaN	NaN	NaN	NaN	NaN
NaN	NaN	NaN	NaN	NaN	NaN	NaN	NaN
NaN	NaN	NaN	NaN	NaN	NaN	NaN	NaN
NaN	NaN	NaN	NaN	NaN	NaN	NaN	NaN
NaN	NaN	NaN	NaN	NaN	NaN	NaN	NaN
338.173	338.15	338.049	338.021	338.123	338.069	337.979	338.078	337.977
338.15	338.125	338.02	337.991	338.096	338.039	337.939	338.048	337.943
338.15	338.121	338.014	337.979	338.086	338.022	337.878	338.027	337.921
338.177	338.15	338.054	338.019	338.116	338.055	337.902	338.058	337.962
338.174	338.151	338.063	338.033	338.121	338.069	337.949	338.073	337.985
338.15	338.121	337.995	337.96	338.085	338.017	337.896	338.028	337.903
338.15	338.118	337.997	337.958	338.078	338.007	337.847	338.013	337.893
338.15	338.11	337.967	337.917	338.058	337.968	337.739	337.973	337.833
338.15	338.105	337.945	337.888	338.048	337.947	337.694	337.953	337.795
338.15	338.103	337.903	337.847	338.046	337.939	337.747	337.955	337.758
338.15	338.101	337.883	337.825	338.043	337.929	337.744	337.95	337.734
NaN	NaN	NaN	NaN	NaN	NaN	NaN	NaN
NaN	NaN	NaN	NaN	NaN	NaN	NaN	NaN
NaN	NaN	NaN	NaN	NaN	NaN	NaN	NaN
NaN	NaN	NaN	NaN	NaN	NaN	NaN	NaN
NaN	NaN	NaN	NaN	NaN	NaN	NaN	NaN
NaN	NaN	NaN	NaN	NaN	NaN	NaN	NaN
NaN	NaN	NaN	NaN	NaN	NaN	NaN	NaN
NaN	NaN	NaN	NaN	NaN	NaN	NaN	NaN
NaN	NaN	NaN	NaN	NaN	NaN	NaN	NaN
NaN	NaN	NaN	NaN	NaN	NaN	NaN	NaN
NaN	NaN	NaN	NaN	NaN	NaN	NaN	NaN
NaN	NaN	NaN	NaN	NaN	NaN	NaN	NaN
NaN	NaN	NaN	NaN	NaN	NaN	NaN	NaN
338.15	338.116	337.96	337.919	338.075	337.994	337.866	338.009	337.855
338.15	338.11	337.941	337.893	338.062	337.97	337.806	337.984	337.817
338.15	338.101	337.91	337.85	338.039	337.928	337.687	337.938	337.751
338.15	338.103	337.933	337.874	338.043	337.937	337.674	337.943	337.776
338.15	338.109	337.959	337.907	338.056	337.963	337.735	337.969	337.821
338.15	338.094	337.851	337.784	338.025	337.895	337.665	337.915	337.676
338.15	338.089	337.848	337.774	338.014	337.877	337.594	337.891	337.654
338.15	338.076	337.801	337.709	337.983	337.817	337.43	337.829	337.558
338.15	338.072	337.779	337.681	337.972	337.795	337.379	337.807	337.52
338.15	338.074	337.747	337.656	337.981	337.805	337.492	337.832	337.51
338.15	338.072	337.728	337.637	337.979	337.799	337.502	337.831	337.492
NaN	NaN	NaN	NaN	NaN	NaN	NaN	NaN
NaN	NaN	NaN	NaN	NaN	NaN	NaN	NaN
NaN	NaN	NaN	NaN	NaN	NaN	NaN	NaN
NaN	NaN	NaN	NaN	NaN	NaN	NaN	NaN
NaN	NaN	NaN	NaN	NaN	NaN	NaN	NaN
NaN	NaN	NaN	NaN	NaN	NaN	NaN	NaN
NaN	NaN	NaN	NaN	NaN	NaN	NaN	NaN
NaN	NaN	NaN	NaN	NaN	NaN	NaN	NaN
NaN	NaN	NaN	NaN	NaN	NaN	NaN	NaN
NaN	NaN	NaN	NaN	NaN	NaN	NaN	NaN
NaN	NaN	NaN	NaN	NaN	NaN	NaN	NaN
NaN	NaN	NaN	NaN	NaN	NaN	NaN	NaN
NaN	NaN	NaN	NaN	NaN	NaN	NaN	NaN
338.15	338.093	337.841	337.774	338.026	337.894	337.679	337.918	337.669
338.15	338.087	337.819	337.743	338.01	337.865	337.604	337.887	337.622
338.15	338.077	337.794	337.704	337.986	337.822	337.467	337.837	337.558
338.15	338.083	337.841	337.758	337.998	337.848	337.48	337.857	337.619
338.15	338.093	337.883	337.811	338.019	337.891	337.578	337.899	337.692
338.15	338.073	337.743	337.652	337.979	337.802	337.486	337.829	337.505
338.15	338.071	337.756	337.659	337.972	337.792	337.418	337.811	337.502
338.15	338.057	337.713	337.596	337.939	337.73	337.233	337.743	337.405
338.15	338.051	337.683	337.558	337.924	337.7	337.167	337.715	337.354
338.15	338.051	337.63	337.512	337.931	337.704	337.296	337.738	337.324
338.15	338.048	337.598	337.479	337.926	337.69	337.3	337.731	337.29
NaN	NaN	NaN	NaN	NaN	NaN	NaN	NaN
NaN	NaN	NaN	NaN	NaN	NaN	NaN	NaN
NaN	NaN	NaN	NaN	NaN	NaN	NaN	NaN
NaN	NaN	NaN	NaN	NaN	NaN	NaN	NaN
NaN	NaN	NaN	NaN	NaN	NaN	NaN	NaN
NaN	NaN	NaN	NaN	NaN	NaN	NaN	NaN
NaN	NaN	NaN	NaN	NaN	NaN	NaN	NaN
NaN	NaN	NaN	NaN	NaN	NaN	NaN	NaN
NaN	NaN	NaN	NaN	NaN	NaN	NaN	NaN
NaN	NaN	NaN	NaN	NaN	NaN	NaN	NaN
NaN	NaN	NaN	NaN	NaN	NaN	NaN	NaN
NaN	NaN	NaN	NaN	NaN	NaN	NaN	NaN
NaN	NaN	NaN	NaN	NaN	NaN	NaN	NaN
338.15	338.087	337.804	337.729	338.01	337.862	337.62	337.889	337.61
338.15	338.081	337.791	337.709	337.998	337.84	337.552	337.863	337.577
338.15	338.072	337.772	337.675	337.973	337.797	337.405	337.812	337.517
338.15	338.079	337.825	337.735	337.987	337.827	337.42	337.836	337.586
338.15	338.087	337.862	337.783	338.007	337.866	337.515	337.874	337.652
338.15	338.062	337.688	337.583	337.955	337.753	337.389	337.783	337.416
338.15	338.061	337.713	337.604	337.95	337.749	337.32	337.768	337.426
338.15	338.049	337.681	337.553	337.919	337.691	337.127	337.704	337.342
338.15	338.045	337.662	337.528	337.908	337.67	337.075	337.683	337.308
338.15	338.041	337.577	337.447	337.907	337.657	337.2	337.692	337.238
338.15	338.037	337.539	337.407	337.902	337.641	337.207	337.686	337.198
NaN	NaN	NaN	NaN	NaN	NaN	NaN	NaN
NaN	NaN	NaN	NaN	NaN	NaN	NaN	NaN
NaN	NaN	NaN	NaN	NaN	NaN	NaN	NaN
NaN	NaN	NaN	NaN	NaN	NaN	NaN	NaN
NaN	NaN	NaN	NaN	NaN	NaN	NaN	NaN
NaN	NaN	NaN	NaN	NaN	NaN	NaN	NaN
NaN	NaN	NaN	NaN	NaN	NaN	NaN	NaN
NaN	NaN	NaN	NaN	NaN	NaN	NaN	NaN
NaN	NaN	NaN	NaN	NaN	NaN	NaN	NaN
NaN	NaN	NaN	NaN	NaN	NaN	NaN	NaN
NaN	NaN	NaN	NaN	NaN	NaN	NaN	NaN
NaN	NaN	NaN	NaN	NaN	NaN	NaN	NaN
NaN	NaN	NaN	NaN	NaN	NaN	NaN	NaN
NaN	NaN	NaN	NaN	NaN	NaN	NaN	NaN
NaN	NaN	NaN	NaN	NaN	NaN	NaN	NaN
NaN	NaN	NaN	NaN	NaN	NaN	NaN	NaN
NaN	NaN	NaN	NaN	NaN	NaN	NaN	NaN
NaN	NaN	NaN	NaN	NaN	NaN	NaN	NaN
NaN	NaN	NaN	NaN	NaN	NaN	NaN	NaN
NaN	NaN	NaN	NaN	NaN	NaN	NaN	NaN
NaN	NaN	NaN	NaN	NaN	NaN	NaN	NaN
NaN	NaN	NaN	NaN	NaN	NaN	NaN	NaN
NaN	NaN	NaN	NaN	NaN	NaN	NaN	NaN
NaN	NaN	NaN	NaN	NaN	NaN	NaN	NaN
NaN	NaN	NaN	NaN	NaN	NaN	NaN	NaN
NaN	NaN	NaN	NaN	NaN	NaN	NaN	NaN
NaN	NaN	NaN	NaN	NaN	NaN	NaN	NaN
NaN	NaN	NaN	NaN	NaN	NaN	NaN	NaN
NaN	NaN	NaN	NaN	NaN	NaN	NaN	NaN
NaN	NaN	NaN	NaN	NaN	NaN	NaN	NaN
NaN	NaN	NaN	NaN	NaN	NaN	NaN	NaN
NaN	NaN	NaN	NaN	NaN	NaN	NaN	NaN
NaN	NaN	NaN	NaN	NaN	NaN	NaN	NaN
NaN	NaN	NaN	NaN	NaN	NaN	NaN	NaN
NaN	NaN	NaN	NaN	NaN	NaN	NaN	NaN
NaN	NaN	NaN	NaN	NaN	NaN	NaN	NaN
NaN	NaN	NaN	NaN	NaN	NaN	NaN	NaN
NaN	NaN	NaN	NaN	NaN	NaN	NaN	NaN
NaN	NaN	NaN	NaN	NaN	NaN	NaN	NaN
NaN	NaN	NaN	NaN	NaN	NaN	NaN	NaN
NaN	NaN	NaN	NaN	NaN	NaN	NaN	NaN
NaN	NaN	NaN	NaN	NaN	NaN	NaN	NaN
NaN	NaN	NaN	NaN	NaN	NaN	NaN	NaN
NaN	NaN	NaN	NaN	NaN	NaN	NaN	NaN
NaN	NaN	NaN	NaN	NaN	NaN	NaN	NaN
NaN	NaN	NaN	NaN	NaN	NaN	NaN	NaN
NaN	NaN	NaN	NaN	NaN	NaN	NaN	NaN
NaN	NaN	NaN	NaN	NaN	NaN	NaN	NaN
NaN	NaN	NaN	NaN	NaN	NaN	NaN	NaN
NaN	NaN	NaN	NaN	NaN	NaN	NaN	NaN
NaN	NaN	NaN	NaN	NaN	NaN	NaN	NaN
NaN	NaN	NaN	NaN	NaN	NaN	NaN	NaN
NaN	NaN	NaN	NaN	NaN	NaN	NaN	NaN
NaN	NaN	NaN	NaN	NaN	NaN	NaN	NaN
NaN	NaN	NaN	NaN	NaN	NaN	NaN	NaN
NaN	NaN	NaN	NaN	NaN	NaN	NaN	NaN
NaN	NaN	NaN	NaN	NaN	NaN	NaN	NaN
NaN	NaN	NaN	NaN	NaN	NaN	NaN	NaN
NaN	NaN	NaN	NaN	NaN	NaN	NaN	NaN
NaN	NaN	NaN	NaN	NaN	NaN	NaN	NaN
NaN	NaN	NaN	NaN	NaN	NaN	NaN	NaN
338.171	338.151	338.062	338.038	338.127	338.08	338.002	338.089	338
338.172	338.15	338.055	338.029	338.124	338.073	337.984	338.081	337.986
338.15	338.123	338.018	337.985	338.091	338.031	337.909	338.037	337.933
338.15	338.121	338.013	337.976	338.084	338.018	337.864	338.023	337.916
338.15	338.123	338.019	337.986	338.089	338.029	337.897	338.034	337.931
338.15	338.117	337.973	337.934	338.078	338.001	337.873	338.014	337.872
338.15	338.109	337.942	337.893	338.06	337.967	337.792	337.98	337.814
338.15	338.094	337.87	337.801	338.024	337.897	337.635	337.91	337.689
338.15	338.088	337.841	337.765	338.011	337.871	337.582	337.886	337.642
338.15	338.099	337.874	337.813	338.036	337.917	337.712	337.937	337.715
338.15	338.098	337.867	337.806	338.036	337.916	337.72	337.938	337.709
NaN	NaN	NaN	NaN	NaN	NaN	NaN	NaN
NaN	NaN	NaN	NaN	NaN	NaN	NaN	NaN
NaN	NaN	NaN	NaN	NaN	NaN	NaN	NaN
NaN	NaN	NaN	NaN	NaN	NaN	NaN	NaN
NaN	NaN	NaN	NaN	NaN	NaN	NaN	NaN
NaN	NaN	NaN	NaN	NaN	NaN	NaN	NaN
NaN	NaN	NaN	NaN	NaN	NaN	NaN	NaN
NaN	NaN	NaN	NaN	NaN	NaN	NaN	NaN
NaN	NaN	NaN	NaN	NaN	NaN	NaN	NaN
NaN	NaN	NaN	NaN	NaN	NaN	NaN	NaN
NaN	NaN	NaN	NaN	NaN	NaN	NaN	NaN
NaN	NaN	NaN	NaN	NaN	NaN	NaN	NaN
NaN	NaN	NaN	NaN	NaN	NaN	NaN	NaN
338.15	338.107	337.915	337.865	338.056	337.956	337.796	337.975	337.785
338.15	338.1	337.885	337.825	338.039	337.924	337.721	337.942	337.729
338.15	338.088	337.843	337.768	338.012	337.872	337.585	337.887	337.646
338.15	338.093	337.879	337.808	338.02	337.891	337.59	337.901	337.69
338.15	338.101	337.917	337.856	338.039	337.929	337.673	337.937	337.756
338.15	338.088	337.823	337.749	338.014	337.871	337.622	337.894	337.632
338.15	338.085	337.823	337.743	338.004	337.856	337.556	337.872	337.614
338.15	338.073	337.78	337.683	337.974	337.799	337.398	337.813	337.525
338.15	338.068	337.759	337.656	337.964	337.779	337.352	337.792	337.488
338.15	338.072	337.736	337.643	337.977	337.797	337.477	337.824	337.494
338.15	338.069	337.711	337.617	337.972	337.785	337.476	337.818	337.466
NaN	NaN	NaN	NaN	NaN	NaN	NaN	NaN
NaN	NaN	NaN	NaN	NaN	NaN	NaN	NaN
NaN	NaN	NaN	NaN	NaN	NaN	NaN	NaN
NaN	NaN	NaN	NaN	NaN	NaN	NaN	NaN
NaN	NaN	NaN	NaN	NaN	NaN	NaN	NaN
NaN	NaN	NaN	NaN	NaN	NaN	NaN	NaN
NaN	NaN	NaN	NaN	NaN	NaN	NaN	NaN
NaN	NaN	NaN	NaN	NaN	NaN	NaN	NaN
NaN	NaN	NaN	NaN	NaN	NaN	NaN	NaN
NaN	NaN	NaN	NaN	NaN	NaN	NaN	NaN
NaN	NaN	NaN	NaN	NaN	NaN	NaN	NaN
NaN	NaN	NaN	NaN	NaN	NaN	NaN	NaN
NaN	NaN	NaN	NaN	NaN	NaN	NaN	NaN
338.15	338.096	337.857	337.794	338.032	337.907	337.704	337.93	337.694
338.15	338.091	337.839	337.768	338.019	337.883	337.636	337.903	337.655
338.15	338.081	337.815	337.73	337.994	337.839	337.5	337.853	337.591
338.15	338.084	337.845	337.762	337.999	337.851	337.485	337.86	337.624
338.15	338.092	337.88	337.807	338.018	337.888	337.573	337.896	337.687
338.15	338.072	337.738	337.645	337.977	337.797	337.477	337.825	337.496
338.15	338.074	337.777	337.684	337.98	337.809	337.447	337.826	337.533
338.15	338.065	337.754	337.647	337.956	337.764	337.296	337.776	337.471
338.15	338.061	337.735	337.622	337.945	337.744	337.247	337.756	337.436
338.15	338.059	337.67	337.561	337.947	337.738	337.358	337.768	337.387
338.15	338.056	337.641	337.531	337.944	337.726	337.366	337.764	337.357
NaN	NaN	NaN	NaN	NaN	NaN	NaN	NaN
NaN	NaN	NaN	NaN	NaN	NaN	NaN	NaN
NaN	NaN	NaN	NaN	NaN	NaN	NaN	NaN
NaN	NaN	NaN	NaN	NaN	NaN	NaN	NaN
NaN	NaN	NaN	NaN	NaN	NaN	NaN	NaN
NaN	NaN	NaN	NaN	NaN	NaN	NaN	NaN
NaN	NaN	NaN	NaN	NaN	NaN	NaN	NaN
NaN	NaN	NaN	NaN	NaN	NaN	NaN	NaN
NaN	NaN	NaN	NaN	NaN	NaN	NaN	NaN
NaN	NaN	NaN	NaN	NaN	NaN	NaN	NaN
NaN	NaN	NaN	NaN	NaN	NaN	NaN	NaN
NaN	NaN	NaN	NaN	NaN	NaN	NaN	NaN
NaN	NaN	NaN	NaN	NaN	NaN	NaN	NaN
338.15	338.079	337.764	337.68	337.994	337.829	337.557	337.858	337.548
338.15	338.072	337.738	337.644	337.976	337.796	337.471	337.822	337.494
338.15	338.059	337.7	337.588	337.944	337.737	337.295	337.757	337.405
338.15	338.067	337.762	337.658	337.961	337.774	337.321	337.786	337.486
338.15	338.079	337.817	337.728	337.989	337.83	337.45	337.84	337.582
338.15	338.057	337.661	337.551	337.944	337.731	337.35	337.763	337.374
338.15	338.056	337.681	337.566	337.938	337.724	337.28	337.746	337.378
338.15	338.041	337.631	337.493	337.9	337.652	337.064	337.668	337.267
338.15	338.035	337.602	337.456	337.885	337.623	336.999	337.64	337.217
338.15	338.036	337.547	337.411	337.896	337.633	337.161	337.672	337.194
338.15	338.032	337.511	337.374	337.89	337.618	337.164	337.665	337.155
NaN	NaN	NaN	NaN	NaN	NaN	NaN	NaN
NaN	NaN	NaN	NaN	NaN	NaN	NaN	NaN
NaN	NaN	NaN	NaN	NaN	NaN	NaN	NaN
NaN	NaN	NaN	NaN	NaN	NaN	NaN	NaN
NaN	NaN	NaN	NaN	NaN	NaN	NaN	NaN
NaN	NaN	NaN	NaN	NaN	NaN	NaN	NaN
NaN	NaN	NaN	NaN	NaN	NaN	NaN	NaN
NaN	NaN	NaN	NaN	NaN	NaN	NaN	NaN
NaN	NaN	NaN	NaN	NaN	NaN	NaN	NaN
NaN	NaN	NaN	NaN	NaN	NaN	NaN	NaN
NaN	NaN	NaN	NaN	NaN	NaN	NaN	NaN
NaN	NaN	NaN	NaN	NaN	NaN	NaN	NaN
NaN	NaN	NaN	NaN	NaN	NaN	NaN	NaN
338.15	338.076	337.745	337.658	337.986	337.814	337.529	337.844	337.519
338.15	338.068	337.721	337.623	337.968	337.78	337.437	337.807	337.466
338.15	338.051	337.665	337.543	337.926	337.702	337.216	337.722	337.344
338.15	338.053	337.695	337.573	337.929	337.711	337.187	337.725	337.374
338.15	338.063	337.734	337.625	337.952	337.756	337.303	337.77	337.447
338.15	338.035	337.538	337.401	337.894	337.628	337.155	337.668	337.181
338.15	338.027	337.528	337.378	337.873	337.593	337.027	337.624	337.135
338.15	338.002	337.428	337.241	337.809	337.47	336.697	337.495	336.936
338.15	337.998	337.412	337.219	337.799	337.449	336.641	337.474	336.904
338.15	338.01	337.41	337.243	337.838	337.516	336.937	337.563	336.977
338.15	338.009	337.385	337.221	337.839	337.513	336.969	337.568	336.96
NaN	NaN	NaN	NaN	NaN	NaN	NaN	NaN
NaN	NaN	NaN	NaN	NaN	NaN	NaN	NaN
NaN	NaN	NaN	NaN	NaN	NaN	NaN	NaN
NaN	NaN	NaN	NaN	NaN	NaN	NaN	NaN
NaN	NaN	NaN	NaN	NaN	NaN	NaN	NaN
NaN	NaN	NaN	NaN	NaN	NaN	NaN	NaN
NaN	NaN	NaN	NaN	NaN	NaN	NaN	NaN
NaN	NaN	NaN	NaN	NaN	NaN	NaN	NaN
NaN	NaN	NaN	NaN	NaN	NaN	NaN	NaN
NaN	NaN	NaN	NaN	NaN	NaN	NaN	NaN
NaN	NaN	NaN	NaN	NaN	NaN	NaN	NaN
NaN	NaN	NaN	NaN	NaN	NaN	NaN	NaN
NaN	NaN	NaN	NaN	NaN	NaN	NaN	NaN
NaN	NaN	NaN	NaN	NaN	NaN	NaN	NaN
NaN	NaN	NaN	NaN	NaN	NaN	NaN	NaN
NaN	NaN	NaN	NaN	NaN	NaN	NaN	NaN
NaN	NaN	NaN	NaN	NaN	NaN	NaN	NaN
NaN	NaN	NaN	NaN	NaN	NaN	NaN	NaN
NaN	NaN	NaN	NaN	NaN	NaN	NaN	NaN
NaN	NaN	NaN	NaN	NaN	NaN	NaN	NaN
NaN	NaN	NaN	NaN	NaN	NaN	NaN	NaN
NaN	NaN	NaN	NaN	NaN	NaN	NaN	NaN
NaN	NaN	NaN	NaN	NaN	NaN	NaN	NaN
NaN	NaN	NaN	NaN	NaN	NaN	NaN	NaN
NaN	NaN	NaN	NaN	NaN	NaN	NaN	NaN
NaN	NaN	NaN	NaN	NaN	NaN	NaN	NaN
NaN	NaN	NaN	NaN	NaN	NaN	NaN	NaN
NaN	NaN	NaN	NaN	NaN	NaN	NaN	NaN
NaN	NaN	NaN	NaN	NaN	NaN	NaN	NaN
NaN	NaN	NaN	NaN	NaN	NaN	NaN	NaN
NaN	NaN	NaN	NaN	NaN	NaN	NaN	NaN
NaN	NaN	NaN	NaN	NaN	NaN	NaN	NaN
NaN	NaN	NaN	NaN	NaN	NaN	NaN	NaN
NaN	NaN	NaN	NaN	NaN	NaN	NaN	NaN
NaN	NaN	NaN	NaN	NaN	NaN	NaN	NaN
NaN	NaN	NaN	NaN	NaN	NaN	NaN	NaN
NaN	NaN	NaN	NaN	NaN	NaN	NaN	NaN
NaN	NaN	NaN	NaN	NaN	NaN	NaN	NaN
NaN	NaN	NaN	NaN	NaN	NaN	NaN	NaN
NaN	NaN	NaN	NaN	NaN	NaN	NaN	NaN
NaN	NaN	NaN	NaN	NaN	NaN	NaN	NaN
NaN	NaN	NaN	NaN	NaN	NaN	NaN	NaN
NaN	NaN	NaN	NaN	NaN	NaN	NaN	NaN
NaN	NaN	NaN	NaN	NaN	NaN	NaN	NaN
NaN	NaN	NaN	NaN	NaN	NaN	NaN	NaN
NaN	NaN	NaN	NaN	NaN	NaN	NaN	NaN
NaN	NaN	NaN	NaN	NaN	NaN	NaN	NaN
NaN	NaN	NaN	NaN	NaN	NaN	NaN	NaN
NaN	NaN	NaN	NaN	NaN	NaN	NaN	NaN
NaN	NaN	NaN	NaN	NaN	NaN	NaN	NaN
NaN	NaN	NaN	NaN	NaN	NaN	NaN	NaN
NaN	NaN	NaN	NaN	NaN	NaN	NaN	NaN
NaN	NaN	NaN	NaN	NaN	NaN	NaN	NaN
NaN	NaN	NaN	NaN	NaN	NaN	NaN	NaN
NaN	NaN	NaN	NaN	NaN	NaN	NaN	NaN
NaN	NaN	NaN	NaN	NaN	NaN	NaN	NaN
NaN	NaN	NaN	NaN	NaN	NaN	NaN	NaN
NaN	NaN	NaN	NaN	NaN	NaN	NaN	NaN
NaN	NaN	NaN	NaN	NaN	NaN	NaN	NaN
NaN	NaN	NaN	NaN	NaN	NaN	NaN	NaN
NaN	NaN	NaN	NaN	NaN	NaN	NaN	NaN
338.15	338.092	337.836	337.768	338.024	337.889	337.671	337.914	337.661
338.15	338.082	337.781	337.702	338.001	337.843	337.584	337.872	337.575
338.15	338.071	337.739	337.644	337.974	337.793	337.456	337.818	337.491
338.15	338.074	337.772	337.679	337.98	337.808	337.453	337.826	337.529
338.15	338.082	337.813	337.73	337.998	337.846	337.532	337.862	337.596
338.15	338.069	337.71	337.614	337.972	337.783	337.472	337.817	337.463
338.15	338.065	337.706	337.603	337.96	337.765	337.405	337.793	337.439
338.15	338.052	337.661	337.542	337.93	337.708	337.252	337.732	337.348
338.15	338.047	337.635	337.509	337.918	337.684	337.201	337.709	337.305
338.15	338.05	337.606	337.489	337.929	337.697	337.311	337.737	337.301
338.15	338.052	337.618	337.504	337.934	337.707	337.332	337.747	337.321
NaN	NaN	NaN	NaN	NaN	NaN	NaN	NaN
NaN	NaN	NaN	NaN	NaN	NaN	NaN	NaN
NaN	NaN	NaN	NaN	NaN	NaN	NaN	NaN
NaN	NaN	NaN	NaN	NaN	NaN	NaN	NaN
NaN	NaN	NaN	NaN	NaN	NaN	NaN	NaN
NaN	NaN	NaN	NaN	NaN	NaN	NaN	NaN
NaN	NaN	NaN	NaN	NaN	NaN	NaN	NaN
NaN	NaN	NaN	NaN	NaN	NaN	NaN	NaN
NaN	NaN	NaN	NaN	NaN	NaN	NaN	NaN
NaN	NaN	NaN	NaN	NaN	NaN	NaN	NaN
NaN	NaN	NaN	NaN	NaN	NaN	NaN	NaN
NaN	NaN	NaN	NaN	NaN	NaN	NaN	NaN
NaN	NaN	NaN	NaN	NaN	NaN	NaN	NaN
338.15	338.083	337.786	337.708	338.003	337.848	337.593	337.876	337.583
338.15	338.073	337.73	337.64	337.98	337.801	337.505	337.833	337.495
338.15	338.063	337.7	337.595	337.955	337.756	337.378	337.782	337.426
338.15	338.07	337.758	337.66	337.97	337.79	337.402	337.806	337.5
338.15	338.079	337.804	337.717	337.991	337.832	337.493	337.848	337.576
338.15	338.062	337.673	337.57	337.957	337.753	337.415	337.788	337.405
338.15	338.06	337.686	337.579	337.95	337.745	337.359	337.773	337.405
338.15	338.05	337.659	337.537	337.925	337.7	337.218	337.721	337.337
338.15	338.046	337.638	337.509	337.914	337.679	337.173	337.701	337.301
338.15	338.045	337.579	337.455	337.918	337.674	337.268	337.716	337.259
338.15	338.048	337.598	337.479	337.926	337.69	337.299	337.731	337.289
NaN	NaN	NaN	NaN	NaN	NaN	NaN	NaN
NaN	NaN	NaN	NaN	NaN	NaN	NaN	NaN
NaN	NaN	NaN	NaN	NaN	NaN	NaN	NaN
NaN	NaN	NaN	NaN	NaN	NaN	NaN	NaN
NaN	NaN	NaN	NaN	NaN	NaN	NaN	NaN
NaN	NaN	NaN	NaN	NaN	NaN	NaN	NaN
NaN	NaN	NaN	NaN	NaN	NaN	NaN	NaN
NaN	NaN	NaN	NaN	NaN	NaN	NaN	NaN
NaN	NaN	NaN	NaN	NaN	NaN	NaN	NaN
NaN	NaN	NaN	NaN	NaN	NaN	NaN	NaN
NaN	NaN	NaN	NaN	NaN	NaN	NaN	NaN
NaN	NaN	NaN	NaN	NaN	NaN	NaN	NaN
NaN	NaN	NaN	NaN	NaN	NaN	NaN	NaN
338.15	338.093	337.838	337.771	338.025	337.891	337.675	337.916	337.664
338.15	338.084	337.79	337.712	338.005	337.851	337.598	337.878	337.589
338.15	338.078	337.785	337.698	337.989	337.826	337.507	337.846	337.558
338.15	338.086	337.848	337.77	338.006	337.864	337.538	337.875	337.641
338.15	338.094	337.886	337.817	338.025	337.9	337.616	337.91	337.705
338.15	338.076	337.745	337.657	337.986	337.813	337.528	337.844	337.518
338.15	338.077	337.776	337.688	337.986	337.819	337.495	337.84	337.544
338.15	338.072	337.778	337.681	337.973	337.799	337.4	337.812	337.523
338.15	338.069	337.764	337.664	337.967	337.785	337.37	337.799	337.499
338.15	338.063	337.673	337.57	337.957	337.753	337.416	337.789	337.406
338.15	338.066	337.693	337.595	337.965	337.77	337.448	337.804	337.438
NaN	NaN	NaN	NaN	NaN	NaN	NaN	NaN
NaN	NaN	NaN	NaN	NaN	NaN	NaN	NaN
NaN	NaN	NaN	NaN	NaN	NaN	NaN	NaN
NaN	NaN	NaN	NaN	NaN	NaN	NaN	NaN
NaN	NaN	NaN	NaN	NaN	NaN	NaN	NaN
NaN	NaN	NaN	NaN	NaN	NaN	NaN	NaN
NaN	NaN	NaN	NaN	NaN	NaN	NaN	NaN
NaN	NaN	NaN	NaN	NaN	NaN	NaN	NaN
NaN	NaN	NaN	NaN	NaN	NaN	NaN	NaN
NaN	NaN	NaN	NaN	NaN	NaN	NaN	NaN
NaN	NaN	NaN	NaN	NaN	NaN	NaN	NaN
NaN	NaN	NaN	NaN	NaN	NaN	NaN	NaN
NaN	NaN	NaN	NaN	NaN	NaN	NaN	NaN
338.15	338.1	337.877	337.818	338.04	337.924	337.735	337.945	337.725
338.15	338.09	337.82	337.749	338.017	337.876	337.646	337.902	337.636
338.15	338.078	337.784	337.698	337.99	337.828	337.514	337.848	337.559
338.15	338.08	337.808	337.721	337.992	337.834	337.49	337.848	337.58
338.15	338.084	337.825	337.745	338.002	337.853	337.538	337.868	337.613
338.15	338.066	337.69	337.591	337.964	337.767	337.442	337.802	337.432
338.15	338.06	337.682	337.574	337.95	337.744	337.361	337.772	337.401
338.15	338.046	337.629	337.501	337.914	337.678	337.185	337.702	337.294
338.15	338.041	337.605	337.471	337.903	337.655	337.136	337.68	337.254
338.15	338.045	337.579	337.455	337.918	337.674	337.268	337.716	337.259
338.15	338.049	337.605	337.487	337.929	337.696	337.31	337.736	337.3
NaN	NaN	NaN	NaN	NaN	NaN	NaN	NaN
NaN	NaN	NaN	NaN	NaN	NaN	NaN	NaN
NaN	NaN	NaN	NaN	NaN	NaN	NaN	NaN
NaN	NaN	NaN	NaN	NaN	NaN	NaN	NaN
NaN	NaN	NaN	NaN	NaN	NaN	NaN	NaN
NaN	NaN	NaN	NaN	NaN	NaN	NaN	NaN
NaN	NaN	NaN	NaN	NaN	NaN	NaN	NaN
NaN	NaN	NaN	NaN	NaN	NaN	NaN	NaN
NaN	NaN	NaN	NaN	NaN	NaN	NaN	NaN
NaN	NaN	NaN	NaN	NaN	NaN	NaN	NaN
NaN	NaN	NaN	NaN	NaN	NaN	NaN	NaN
NaN	NaN	NaN	NaN	NaN	NaN	NaN	NaN
NaN	NaN	NaN	NaN	NaN	NaN	NaN	NaN
338.15	338.097	337.86	337.797	338.033	337.91	337.709	337.932	337.698
338.15	338.087	337.806	337.732	338.011	337.864	337.623	337.891	337.613
338.15	338.078	337.781	337.694	337.988	337.824	337.504	337.844	337.553
338.15	338.081	337.819	337.735	337.995	337.841	337.498	337.854	337.597
338.15	338.087	337.843	337.765	338.008	337.866	337.555	337.878	337.638
338.15	338.068	337.704	337.607	337.969	337.778	337.463	337.812	337.453
338.15	338.065	337.71	337.608	337.96	337.766	337.398	337.792	337.443
338.15	338.054	337.68	337.563	337.934	337.718	337.253	337.738	337.371
338.15	338.051	337.664	337.542	337.926	337.702	337.217	337.722	337.343
338.15	338.051	337.61	337.494	337.931	337.7	337.317	337.74	337.308
338.15	338.056	337.638	337.528	337.942	337.724	337.362	337.762	337.352
NaN	NaN	NaN	NaN	NaN	NaN	NaN	NaN
NaN	NaN	NaN	NaN	NaN	NaN	NaN	NaN
NaN	NaN	NaN	NaN	NaN	NaN	NaN	NaN
NaN	NaN	NaN	NaN	NaN	NaN	NaN	NaN
NaN	NaN	NaN	NaN	NaN	NaN	NaN	NaN
NaN	NaN	NaN	NaN	NaN	NaN	NaN	NaN
NaN	NaN	NaN	NaN	NaN	NaN	NaN	NaN
NaN	NaN	NaN	NaN	NaN	NaN	NaN	NaN
NaN	NaN	NaN	NaN	NaN	NaN	NaN	NaN
NaN	NaN	NaN	NaN	NaN	NaN	NaN	NaN
NaN	NaN	NaN	NaN	NaN	NaN	NaN	NaN
NaN	NaN	NaN	NaN	NaN	NaN	NaN	NaN
NaN	NaN	NaN	NaN	NaN	NaN	NaN	NaN
NaN	NaN	NaN	NaN	NaN	NaN	NaN	NaN
NaN	NaN	NaN	NaN	NaN	NaN	NaN	NaN
NaN	NaN	NaN	NaN	NaN	NaN	NaN	NaN
NaN	NaN	NaN	NaN	NaN	NaN	NaN	NaN
NaN	NaN	NaN	NaN	NaN	NaN	NaN	NaN
NaN	NaN	NaN	NaN	NaN	NaN	NaN	NaN
NaN	NaN	NaN	NaN	NaN	NaN	NaN	NaN
NaN	NaN	NaN	NaN	NaN	NaN	NaN	NaN
NaN	NaN	NaN	NaN	NaN	NaN	NaN	NaN
NaN	NaN	NaN	NaN	NaN	NaN	NaN	NaN
NaN	NaN	NaN	NaN	NaN	NaN	NaN	NaN
NaN	NaN	NaN	NaN	NaN	NaN	NaN	NaN
NaN	NaN	NaN	NaN	NaN	NaN	NaN	NaN
NaN	NaN	NaN	NaN	NaN	NaN	NaN	NaN
NaN	NaN	NaN	NaN	NaN	NaN	NaN	NaN
NaN	NaN	NaN	NaN	NaN	NaN	NaN	NaN
NaN	NaN	NaN	NaN	NaN	NaN	NaN	NaN
NaN	NaN	NaN	NaN	NaN	NaN	NaN	NaN
NaN	NaN	NaN	NaN	NaN	NaN	NaN	NaN
NaN	NaN	NaN	NaN	NaN	NaN	NaN	NaN
NaN	NaN	NaN	NaN	NaN	NaN	NaN	NaN
NaN	NaN	NaN	NaN	NaN	NaN	NaN	NaN
NaN	NaN	NaN	NaN	NaN	NaN	NaN	NaN
NaN	NaN	NaN	NaN	NaN	NaN	NaN	NaN
NaN	NaN	NaN	NaN	NaN	NaN	NaN	NaN
NaN	NaN	NaN	NaN	NaN	NaN	NaN	NaN
NaN	NaN	NaN	NaN	NaN	NaN	NaN	NaN
NaN	NaN	NaN	NaN	NaN	NaN	NaN	NaN
NaN	NaN	NaN	NaN	NaN	NaN	NaN	NaN
NaN	NaN	NaN	NaN	NaN	NaN	NaN	NaN
NaN	NaN	NaN	NaN	NaN	NaN	NaN	NaN
NaN	NaN	NaN	NaN	NaN	NaN	NaN	NaN
NaN	NaN	NaN	NaN	NaN	NaN	NaN	NaN
NaN	NaN	NaN	NaN	NaN	NaN	NaN	NaN
NaN	NaN	NaN	NaN	NaN	NaN	NaN	NaN
NaN	NaN	NaN	NaN	NaN	NaN	NaN	NaN
NaN	NaN	NaN	NaN	NaN	NaN	NaN	NaN
NaN	NaN	NaN	NaN	NaN	NaN	NaN	NaN
NaN	NaN	NaN	NaN	NaN	NaN	NaN	NaN
NaN	NaN	NaN	NaN	NaN	NaN	NaN	NaN
NaN	NaN	NaN	NaN	NaN	NaN	NaN	NaN
NaN	NaN	NaN	NaN	NaN	NaN	NaN	NaN
NaN	NaN	NaN	NaN	NaN	NaN	NaN	NaN
NaN	NaN	NaN	NaN	NaN	NaN	NaN	NaN
NaN	NaN	NaN	NaN	NaN	NaN	NaN	NaN
NaN	NaN	NaN	NaN	NaN	NaN	NaN	NaN
NaN	NaN	NaN	NaN	NaN	NaN	NaN	NaN
NaN	NaN	NaN	NaN	NaN	NaN	NaN	NaN
338.17	338.152	338.072	338.051	338.13	338.088	338.019	338.096	338.017
338.171	338.151	338.063	338.039	338.127	338.081	338.003	338.089	338.001
338.172	338.151	338.061	338.035	338.125	338.076	337.986	338.083	337.994
338.172	338.151	338.07	338.045	338.126	338.08	337.986	338.085	338.004
338.171	338.152	338.075	338.051	338.128	338.084	337.996	338.09	338.013
338.173	338.15	338.05	338.023	338.123	338.07	337.982	338.08	337.98
338.173	338.15	338.052	338.023	338.122	338.068	337.97	338.076	337.978
338.15	338.123	338.022	337.989	338.09	338.031	337.902	338.037	337.935
338.15	338.121	338.014	337.978	338.085	338.02	337.872	338.025	337.919
338.15	338.119	337.976	337.94	338.082	338.008	337.893	338.022	337.881
338.15	338.12	337.981	337.946	338.084	338.012	337.901	338.026	337.889
NaN	NaN	NaN	NaN	NaN	NaN	NaN	NaN
NaN	NaN	NaN	NaN	NaN	NaN	NaN	NaN
NaN	NaN	NaN	NaN	NaN	NaN	NaN	NaN
NaN	NaN	NaN	NaN	NaN	NaN	NaN	NaN
NaN	NaN	NaN	NaN	NaN	NaN	NaN	NaN
NaN	NaN	NaN	NaN	NaN	NaN	NaN	NaN
NaN	NaN	NaN	NaN	NaN	NaN	NaN	NaN
NaN	NaN	NaN	NaN	NaN	NaN	NaN	NaN
NaN	NaN	NaN	NaN	NaN	NaN	NaN	NaN
NaN	NaN	NaN	NaN	NaN	NaN	NaN	NaN
NaN	NaN	NaN	NaN	NaN	NaN	NaN	NaN
NaN	NaN	NaN	NaN	NaN	NaN	NaN	NaN
NaN	NaN	NaN	NaN	NaN	NaN	NaN	NaN
338.173	338.151	338.053	338.027	338.124	338.073	337.987	338.082	337.985
338.15	338.126	338.018	337.988	338.096	338.039	337.943	338.049	337.942
338.15	338.121	338.001	337.966	338.085	338.019	337.89	338.027	337.909
338.15	338.121	338.013	337.977	338.085	338.02	337.872	338.025	337.917
338.15	338.122	338.017	337.983	338.088	338.027	337.893	338.032	337.927
338.15	338.114	337.951	337.909	338.071	337.987	337.852	338.003	337.842
338.15	338.111	337.947	337.9	338.063	337.973	337.806	337.986	337.824
338.15	338.104	337.927	337.87	338.047	337.944	337.721	337.954	337.779
338.15	338.101	337.913	337.854	338.04	337.931	337.693	337.941	337.756
338.15	338.101	337.884	337.826	338.043	337.929	337.745	337.95	337.735
338.15	338.104	337.896	337.842	338.048	337.94	337.766	337.96	337.755
NaN	NaN	NaN	NaN	NaN	NaN	NaN	NaN
NaN	NaN	NaN	NaN	NaN	NaN	NaN	NaN
NaN	NaN	NaN	NaN	NaN	NaN	NaN	NaN
NaN	NaN	NaN	NaN	NaN	NaN	NaN	NaN
NaN	NaN	NaN	NaN	NaN	NaN	NaN	NaN
NaN	NaN	NaN	NaN	NaN	NaN	NaN	NaN
NaN	NaN	NaN	NaN	NaN	NaN	NaN	NaN
NaN	NaN	NaN	NaN	NaN	NaN	NaN	NaN
NaN	NaN	NaN	NaN	NaN	NaN	NaN	NaN
NaN	NaN	NaN	NaN	NaN	NaN	NaN	NaN
NaN	NaN	NaN	NaN	NaN	NaN	NaN	NaN
NaN	NaN	NaN	NaN	NaN	NaN	NaN	NaN
NaN	NaN	NaN	NaN	NaN	NaN	NaN	NaN
338.15	338.125	338.013	337.982	338.094	338.035	337.935	338.045	337.934
338.15	338.118	337.972	337.934	338.08	338.004	337.885	338.019	337.874
338.15	338.11	337.946	337.898	338.061	337.97	337.794	337.982	337.82
338.15	338.111	337.962	337.913	338.061	337.973	337.775	337.981	337.834
338.15	338.113	337.971	337.926	338.067	337.984	337.801	337.991	337.851
338.15	338.101	337.884	337.827	338.043	337.93	337.746	337.951	337.736
338.15	338.097	337.874	337.81	338.032	337.91	337.684	337.927	337.707
338.15	338.087	337.838	337.761	338.008	337.866	337.569	337.881	337.636
338.15	338.083	337.818	337.736	337.999	337.848	337.531	337.863	337.602
338.15	338.085	337.795	337.718	338.007	337.855	337.606	337.882	337.596
338.15	338.088	337.81	337.737	338.013	337.868	337.631	337.894	337.621
NaN	NaN	NaN	NaN	NaN	NaN	NaN	NaN
NaN	NaN	NaN	NaN	NaN	NaN	NaN	NaN
NaN	NaN	NaN	NaN	NaN	NaN	NaN	NaN
NaN	NaN	NaN	NaN	NaN	NaN	NaN	NaN
NaN	NaN	NaN	NaN	NaN	NaN	NaN	NaN
NaN	NaN	NaN	NaN	NaN	NaN	NaN	NaN
NaN	NaN	NaN	NaN	NaN	NaN	NaN	NaN
NaN	NaN	NaN	NaN	NaN	NaN	NaN	NaN
NaN	NaN	NaN	NaN	NaN	NaN	NaN	NaN
NaN	NaN	NaN	NaN	NaN	NaN	NaN	NaN
NaN	NaN	NaN	NaN	NaN	NaN	NaN	NaN
NaN	NaN	NaN	NaN	NaN	NaN	NaN	NaN
NaN	NaN	NaN	NaN	NaN	NaN	NaN	NaN
338.15	338.116	337.961	337.921	338.075	337.995	337.869	338.01	337.857
338.15	338.109	337.922	337.873	338.059	337.962	337.806	337.98	337.795
338.15	338.101	337.9	337.841	338.041	337.929	337.713	337.943	337.745
338.15	338.104	337.929	337.872	338.046	337.942	337.709	337.951	337.779
338.15	338.108	337.948	337.896	338.055	337.961	337.749	337.969	337.811
338.15	338.095	337.848	337.782	338.028	337.899	337.689	337.923	337.679
338.15	338.094	337.861	337.794	338.025	337.897	337.652	337.913	337.684
338.15	338.09	337.861	337.787	338.014	337.88	337.579	337.891	337.666
338.15	338.087	337.849	337.771	338.008	337.868	337.553	337.88	337.645
338.15	338.084	337.789	337.711	338.004	337.85	337.597	337.878	337.587
338.15	338.087	337.805	337.731	338.011	337.864	337.623	337.89	337.613
NaN	NaN	NaN	NaN	NaN	NaN	NaN	NaN
NaN	NaN	NaN	NaN	NaN	NaN	NaN	NaN
NaN	NaN	NaN	NaN	NaN	NaN	NaN	NaN
NaN	NaN	NaN	NaN	NaN	NaN	NaN	NaN
NaN	NaN	NaN	NaN	NaN	NaN	NaN	NaN
NaN	NaN	NaN	NaN	NaN	NaN	NaN	NaN
NaN	NaN	NaN	NaN	NaN	NaN	NaN	NaN
NaN	NaN	NaN	NaN	NaN	NaN	NaN	NaN
NaN	NaN	NaN	NaN	NaN	NaN	NaN	NaN
NaN	NaN	NaN	NaN	NaN	NaN	NaN	NaN
NaN	NaN	NaN	NaN	NaN	NaN	NaN	NaN
NaN	NaN	NaN	NaN	NaN	NaN	NaN	NaN
NaN	NaN	NaN	NaN	NaN	NaN	NaN	NaN
338.15	338.103	337.89	337.835	338.046	337.935	337.757	337.956	337.746
338.15	338.093	337.84	337.773	338.025	337.893	337.676	337.917	337.667
338.15	338.084	337.809	337.73	338.003	337.852	337.567	337.872	337.602
338.15	338.085	337.833	337.754	338.005	337.86	337.551	337.874	337.625
338.15	338.09	337.855	337.783	338.016	337.882	337.601	337.896	337.664
338.15	338.075	337.738	337.65	337.984	337.808	337.517	337.839	337.508
338.15	338.068	337.722	337.624	337.968	337.78	337.435	337.807	337.467
338.15	338.056	337.677	337.562	337.937	337.723	337.283	337.746	337.374
338.15	338.053	337.666	337.547	337.931	337.711	337.254	337.734	337.354
338.15	338.056	337.639	337.528	337.943	337.724	337.362	337.762	337.353
338.15	338.059	337.654	337.547	337.949	337.737	337.387	337.774	337.377
NaN	NaN	NaN	NaN	NaN	NaN	NaN	NaN
NaN	NaN	NaN	NaN	NaN	NaN	NaN	NaN
NaN	NaN	NaN	NaN	NaN	NaN	NaN	NaN
NaN	NaN	NaN	NaN	NaN	NaN	NaN	NaN
NaN	NaN	NaN	NaN	NaN	NaN	NaN	NaN
NaN	NaN	NaN	NaN	NaN	NaN	NaN	NaN
NaN	NaN	NaN	NaN	NaN	NaN	NaN	NaN
NaN	NaN	NaN	NaN	NaN	NaN	NaN	NaN
NaN	NaN	NaN	NaN	NaN	NaN	NaN	NaN
NaN	NaN	NaN	NaN	NaN	NaN	NaN	NaN
NaN	NaN	NaN	NaN	NaN	NaN	NaN	NaN
NaN	NaN	NaN	NaN	NaN	NaN	NaN	NaN
NaN	NaN	NaN	NaN	NaN	NaN	NaN	NaN
NaN	NaN	NaN	NaN	NaN	NaN	NaN	NaN
NaN	NaN	NaN	NaN	NaN	NaN	NaN	NaN
NaN	NaN	NaN	NaN	NaN	NaN	NaN	NaN
NaN	NaN	NaN	NaN	NaN	NaN	NaN	NaN
NaN	NaN	NaN	NaN	NaN	NaN	NaN	NaN
NaN	NaN	NaN	NaN	NaN	NaN	NaN	NaN
NaN	NaN	NaN	NaN	NaN	NaN	NaN	NaN
NaN	NaN	NaN	NaN	NaN	NaN	NaN	NaN
NaN	NaN	NaN	NaN	NaN	NaN	NaN	NaN
NaN	NaN	NaN	NaN	NaN	NaN	NaN	NaN
NaN	NaN	NaN	NaN	NaN	NaN	NaN	NaN
NaN	NaN	NaN	NaN	NaN	NaN	NaN	NaN
NaN	NaN	NaN	NaN	NaN	NaN	NaN	NaN
NaN	NaN	NaN	NaN	NaN	NaN	NaN	NaN
NaN	NaN	NaN	NaN	NaN	NaN	NaN	NaN
NaN	NaN	NaN	NaN	NaN	NaN	NaN	NaN
NaN	NaN	NaN	NaN	NaN	NaN	NaN	NaN
NaN	NaN	NaN	NaN	NaN	NaN	NaN	NaN
NaN	NaN	NaN	NaN	NaN	NaN	NaN	NaN
NaN	NaN	NaN	NaN	NaN	NaN	NaN	NaN
NaN	NaN	NaN	NaN	NaN	NaN	NaN	NaN
NaN	NaN	NaN	NaN	NaN	NaN	NaN	NaN
NaN	NaN	NaN	NaN	NaN	NaN	NaN	NaN
NaN	NaN	NaN	NaN	NaN	NaN	NaN	NaN
NaN	NaN	NaN	NaN	NaN	NaN	NaN	NaN
NaN	NaN	NaN	NaN	NaN	NaN	NaN	NaN
NaN	NaN	NaN	NaN	NaN	NaN	NaN	NaN
NaN	NaN	NaN	NaN	NaN	NaN	NaN	NaN
NaN	NaN	NaN	NaN	NaN	NaN	NaN	NaN
NaN	NaN	NaN	NaN	NaN	NaN	NaN	NaN
NaN	NaN	NaN	NaN	NaN	NaN	NaN	NaN
NaN	NaN	NaN	NaN	NaN	NaN	NaN	NaN
NaN	NaN	NaN	NaN	NaN	NaN	NaN	NaN
NaN	NaN	NaN	NaN	NaN	NaN	NaN	NaN
NaN	NaN	NaN	NaN	NaN	NaN	NaN	NaN
NaN	NaN	NaN	NaN	NaN	NaN	NaN	NaN
NaN	NaN	NaN	NaN	NaN	NaN	NaN	NaN
NaN	NaN	NaN	NaN	NaN	NaN	NaN	NaN
NaN	NaN	NaN	NaN	NaN	NaN	NaN	NaN
NaN	NaN	NaN	NaN	NaN	NaN	NaN	NaN
NaN	NaN	NaN	NaN	NaN	NaN	NaN	NaN
NaN	NaN	NaN	NaN	NaN	NaN	NaN	NaN
NaN	NaN	NaN	NaN	NaN	NaN	NaN	NaN
NaN	NaN	NaN	NaN	NaN	NaN	NaN	NaN
NaN	NaN	NaN	NaN	NaN	NaN	NaN	NaN
NaN	NaN	NaN	NaN	NaN	NaN	NaN	NaN
NaN	NaN	NaN	NaN	NaN	NaN	NaN	NaN
NaN	NaN	NaN	NaN	NaN	NaN	NaN	NaN
338.168	338.152	338.081	338.063	338.133	338.096	338.035	338.103	338.032
338.17	338.152	338.072	338.05	338.13	338.088	338.018	338.096	338.016
338.171	338.151	338.067	338.044	338.127	338.082	337.999	338.089	338.005
338.171	338.152	338.074	338.051	338.128	338.084	337.998	338.09	338.013
338.17	338.152	338.078	338.056	338.13	338.088	338.007	338.093	338.02
338.172	338.151	338.058	338.033	338.126	338.077	337.995	338.085	337.993
338.173	338.15	338.055	338.029	338.123	338.072	337.979	338.08	337.985
338.15	338.125	338.023	337.991	338.093	338.036	337.92	338.042	337.941
338.15	338.122	338.014	337.979	338.087	338.024	337.888	338.03	337.922
338.15	338.123	337.997	337.964	338.09	338.025	337.923	338.038	337.913
338.15	338.123	337.999	337.967	338.09	338.026	337.924	338.038	337.916
NaN	NaN	NaN	NaN	NaN	NaN	NaN	NaN
NaN	NaN	NaN	NaN	NaN	NaN	NaN	NaN
NaN	NaN	NaN	NaN	NaN	NaN	NaN	NaN
NaN	NaN	NaN	NaN	NaN	NaN	NaN	NaN
NaN	NaN	NaN	NaN	NaN	NaN	NaN	NaN
NaN	NaN	NaN	NaN	NaN	NaN	NaN	NaN
NaN	NaN	NaN	NaN	NaN	NaN	NaN	NaN
NaN	NaN	NaN	NaN	NaN	NaN	NaN	NaN
NaN	NaN	NaN	NaN	NaN	NaN	NaN	NaN
NaN	NaN	NaN	NaN	NaN	NaN	NaN	NaN
NaN	NaN	NaN	NaN	NaN	NaN	NaN	NaN
NaN	NaN	NaN	NaN	NaN	NaN	NaN	NaN
NaN	NaN	NaN	NaN	NaN	NaN	NaN	NaN
338.15	338.126	338.02	337.992	338.097	338.041	337.947	338.051	337.946
338.15	338.123	337.998	337.966	338.09	338.026	337.924	338.038	337.915
338.15	338.115	337.971	337.93	338.073	337.995	337.848	338.006	337.863
338.15	338.117	337.99	337.949	338.076	338.002	337.841	338.009	337.883
338.15	338.121	338.012	337.977	338.086	338.022	337.882	338.028	337.919
338.15	338.114	337.951	337.909	338.071	337.987	337.853	338.003	337.842
338.15	338.111	337.948	337.902	338.064	337.975	337.81	337.987	337.827
338.15	338.104	337.924	337.868	338.047	337.944	337.725	337.954	337.777
338.15	338.101	337.908	337.848	338.039	337.929	337.694	337.94	337.75
338.15	338.102	337.884	337.827	338.043	337.93	337.747	337.951	337.736
338.15	338.102	337.889	337.833	338.046	337.934	337.755	337.955	337.744
NaN	NaN	NaN	NaN	NaN	NaN	NaN	NaN
NaN	NaN	NaN	NaN	NaN	NaN	NaN	NaN
NaN	NaN	NaN	NaN	NaN	NaN	NaN	NaN
NaN	NaN	NaN	NaN	NaN	NaN	NaN	NaN
NaN	NaN	NaN	NaN	NaN	NaN	NaN	NaN
NaN	NaN	NaN	NaN	NaN	NaN	NaN	NaN
NaN	NaN	NaN	NaN	NaN	NaN	NaN	NaN
NaN	NaN	NaN	NaN	NaN	NaN	NaN	NaN
NaN	NaN	NaN	NaN	NaN	NaN	NaN	NaN
NaN	NaN	NaN	NaN	NaN	NaN	NaN	NaN
NaN	NaN	NaN	NaN	NaN	NaN	NaN	NaN
NaN	NaN	NaN	NaN	NaN	NaN	NaN	NaN
NaN	NaN	NaN	NaN	NaN	NaN	NaN	NaN
338.15	338.12	337.983	337.947	338.084	338.013	337.903	338.027	337.891
338.15	338.112	337.941	337.896	338.067	337.978	337.836	337.995	337.825
338.15	338.106	337.923	337.869	338.051	337.95	337.757	337.963	337.783
338.15	338.11	337.957	337.907	338.059	337.969	337.765	337.976	337.825
338.15	338.116	337.988	337.946	338.073	337.997	337.822	338.003	337.877
338.15	338.105	337.903	337.85	338.051	337.946	337.776	337.965	337.765
338.15	338.104	337.914	337.858	338.047	337.942	337.742	337.956	337.768
338.15	338.099	337.904	337.841	338.035	337.92	337.665	337.93	337.738
338.15	338.096	337.89	337.823	338.028	337.907	337.637	337.917	337.714
338.15	338.093	337.841	337.774	338.026	337.893	337.678	337.917	337.668
338.15	338.095	337.849	337.784	338.029	337.901	337.692	337.924	337.681
NaN	NaN	NaN	NaN	NaN	NaN	NaN	NaN
NaN	NaN	NaN	NaN	NaN	NaN	NaN	NaN
NaN	NaN	NaN	NaN	NaN	NaN	NaN	NaN
NaN	NaN	NaN	NaN	NaN	NaN	NaN	NaN
NaN	NaN	NaN	NaN	NaN	NaN	NaN	NaN
NaN	NaN	NaN	NaN	NaN	NaN	NaN	NaN
NaN	NaN	NaN	NaN	NaN	NaN	NaN	NaN
NaN	NaN	NaN	NaN	NaN	NaN	NaN	NaN
NaN	NaN	NaN	NaN	NaN	NaN	NaN	NaN
NaN	NaN	NaN	NaN	NaN	NaN	NaN	NaN
NaN	NaN	NaN	NaN	NaN	NaN	NaN	NaN
NaN	NaN	NaN	NaN	NaN	NaN	NaN	NaN
NaN	NaN	NaN	NaN	NaN	NaN	NaN	NaN
338.15	338.115	337.958	337.917	338.074	337.992	337.864	338.008	337.853
338.15	338.106	337.906	337.854	338.053	337.949	337.782	337.968	337.771
338.15	338.095	337.868	337.802	338.028	337.903	337.667	337.92	337.696
338.15	338.094	337.874	337.805	338.024	337.897	337.629	337.91	337.693
338.15	338.098	337.892	337.828	338.033	337.915	337.67	337.928	337.724
338.15	338.085	337.795	337.718	338.007	337.855	337.606	337.882	337.596
338.15	338.079	337.781	337.697	337.993	337.831	337.534	337.854	337.561
338.15	338.067	337.734	337.633	337.963	337.775	337.39	337.796	337.468
338.15	338.061	337.707	337.599	337.951	337.75	337.338	337.772	337.424
338.15	338.064	337.682	337.581	337.961	337.761	337.43	337.796	337.42
338.15	338.067	337.698	337.6	337.967	337.774	337.455	337.808	337.445
NaN	NaN	NaN	NaN	NaN	NaN	NaN	NaN
NaN	NaN	NaN	NaN	NaN	NaN	NaN	NaN
NaN	NaN	NaN	NaN	NaN	NaN	NaN	NaN
NaN	NaN	NaN	NaN	NaN	NaN	NaN	NaN
NaN	NaN	NaN	NaN	NaN	NaN	NaN	NaN
NaN	NaN	NaN	NaN	NaN	NaN	NaN	NaN
NaN	NaN	NaN	NaN	NaN	NaN	NaN	NaN
NaN	NaN	NaN	NaN	NaN	NaN	NaN	NaN
NaN	NaN	NaN	NaN	NaN	NaN	NaN	NaN
NaN	NaN	NaN	NaN	NaN	NaN	NaN	NaN
NaN	NaN	NaN	NaN	NaN	NaN	NaN	NaN
NaN	NaN	NaN	NaN	NaN	NaN	NaN	NaN
NaN	NaN	NaN	NaN	NaN	NaN	NaN	NaN
338.15	338.091	337.829	337.76	338.021	337.884	337.66	337.908	337.65
338.15	338.081	337.776	337.695	337.999	337.839	337.576	337.867	337.566
338.15	338.07	337.739	337.643	337.973	337.791	337.448	337.815	337.489
338.15	338.072	337.766	337.671	337.975	337.8	337.431	337.818	337.516
338.15	338.078	337.794	337.707	337.989	337.828	337.493	337.845	337.565
338.15	338.062	337.67	337.567	337.956	337.75	337.411	337.786	337.401
338.15	338.055	337.654	337.541	337.938	337.721	337.319	337.751	337.358
338.15	338.037	337.583	337.444	337.895	337.639	337.113	337.666	337.221
338.15	338.027	337.532	337.382	337.873	337.594	337.022	337.623	337.139
338.15	338.032	337.51	337.372	337.89	337.616	337.161	337.663	337.152
338.15	338.035	337.526	337.392	337.896	337.63	337.188	337.676	337.178
NaN	NaN	NaN	NaN	NaN	NaN	NaN	NaN
NaN	NaN	NaN	NaN	NaN	NaN	NaN	NaN
NaN	NaN	NaN	NaN	NaN	NaN	NaN	NaN
NaN	NaN	NaN	NaN	NaN	NaN	NaN	NaN
NaN	NaN	NaN	NaN	NaN	NaN	NaN	NaN
NaN	NaN	NaN	NaN	NaN	NaN	NaN	NaN
NaN	NaN	NaN	NaN	NaN	NaN	NaN	NaN
NaN	NaN	NaN	NaN	NaN	NaN	NaN	NaN
NaN	NaN	NaN	NaN	NaN	NaN	NaN	NaN
NaN	NaN	NaN	NaN	NaN	NaN	NaN	NaN
NaN	NaN	NaN	NaN	NaN	NaN	NaN	NaN
NaN	NaN	NaN	NaN	NaN	NaN	NaN	NaN
NaN	NaN	NaN	NaN	NaN	NaN	NaN	NaN
NaN	NaN	NaN	NaN	NaN	NaN	NaN	NaN
NaN	NaN	NaN	NaN	NaN	NaN	NaN	NaN
NaN	NaN	NaN	NaN	NaN	NaN	NaN	NaN
NaN	NaN	NaN	NaN	NaN	NaN	NaN	NaN
NaN	NaN	NaN	NaN	NaN	NaN	NaN	NaN
NaN	NaN	NaN	NaN	NaN	NaN	NaN	NaN
NaN	NaN	NaN	NaN	NaN	NaN	NaN	NaN
NaN	NaN	NaN	NaN	NaN	NaN	NaN	NaN
NaN	NaN	NaN	NaN	NaN	NaN	NaN	NaN
NaN	NaN	NaN	NaN	NaN	NaN	NaN	NaN
NaN	NaN	NaN	NaN	NaN	NaN	NaN	NaN
NaN	NaN	NaN	NaN	NaN	NaN	NaN	NaN
NaN	NaN	NaN	NaN	NaN	NaN	NaN	NaN
NaN	NaN	NaN	NaN	NaN	NaN	NaN	NaN
NaN	NaN	NaN	NaN	NaN	NaN	NaN	NaN
NaN	NaN	NaN	NaN	NaN	NaN	NaN	NaN
NaN	NaN	NaN	NaN	NaN	NaN	NaN	NaN
NaN	NaN	NaN	NaN	NaN	NaN	NaN	NaN
NaN	NaN	NaN	NaN	NaN	NaN	NaN	NaN
NaN	NaN	NaN	NaN	NaN	NaN	NaN	NaN
NaN	NaN	NaN	NaN	NaN	NaN	NaN	NaN
NaN	NaN	NaN	NaN	NaN	NaN	NaN	NaN
NaN	NaN	NaN	NaN	NaN	NaN	NaN	NaN
NaN	NaN	NaN	NaN	NaN	NaN	NaN	NaN
NaN	NaN	NaN	NaN	NaN	NaN	NaN	NaN
NaN	NaN	NaN	NaN	NaN	NaN	NaN	NaN
NaN	NaN	NaN	NaN	NaN	NaN	NaN	NaN
NaN	NaN	NaN	NaN	NaN	NaN	NaN	NaN
NaN	NaN	NaN	NaN	NaN	NaN	NaN	NaN
NaN	NaN	NaN	NaN	NaN	NaN	NaN	NaN
NaN	NaN	NaN	NaN	NaN	NaN	NaN	NaN
NaN	NaN	NaN	NaN	NaN	NaN	NaN	NaN
NaN	NaN	NaN	NaN	NaN	NaN	NaN	NaN
NaN	NaN	NaN	NaN	NaN	NaN	NaN	NaN
NaN	NaN	NaN	NaN	NaN	NaN	NaN	NaN
NaN	NaN	NaN	NaN	NaN	NaN	NaN	NaN
NaN	NaN	NaN	NaN	NaN	NaN	NaN	NaN
NaN	NaN	NaN	NaN	NaN	NaN	NaN	NaN
NaN	NaN	NaN	NaN	NaN	NaN	NaN	NaN
NaN	NaN	NaN	NaN	NaN	NaN	NaN	NaN
NaN	NaN	NaN	NaN	NaN	NaN	NaN	NaN
NaN	NaN	NaN	NaN	NaN	NaN	NaN	NaN
NaN	NaN	NaN	NaN	NaN	NaN	NaN	NaN
NaN	NaN	NaN	NaN	NaN	NaN	NaN	NaN
NaN	NaN	NaN	NaN	NaN	NaN	NaN	NaN
NaN	NaN	NaN	NaN	NaN	NaN	NaN	NaN
NaN	NaN	NaN	NaN	NaN	NaN	NaN	NaN
NaN	NaN	NaN	NaN	NaN	NaN	NaN	NaN
338.15	338.1	337.875	337.816	338.04	337.922	337.732	337.944	337.721
338.15	338.09	337.821	337.75	338.017	337.877	337.646	337.902	337.637
338.15	338.079	337.782	337.696	337.992	337.829	337.525	337.851	337.559
338.15	338.081	337.809	337.724	337.995	337.839	337.513	337.855	337.587
338.15	338.087	337.84	337.763	338.01	337.869	337.576	337.883	337.639
338.15	338.073	337.732	337.642	337.981	337.802	337.508	337.834	337.498
338.15	338.068	337.721	337.622	337.967	337.778	337.429	337.804	337.463
338.15	338.055	337.674	337.558	337.935	337.719	337.272	337.742	337.369
338.15	338.048	337.644	337.519	337.921	337.691	337.212	337.714	337.317
338.15	338.05	337.607	337.49	337.93	337.697	337.312	337.738	337.303
338.15	338.053	337.626	337.513	337.937	337.714	337.343	337.753	337.333
NaN	NaN	NaN	NaN	NaN	NaN	NaN	NaN
NaN	NaN	NaN	NaN	NaN	NaN	NaN	NaN
NaN	NaN	NaN	NaN	NaN	NaN	NaN	NaN
NaN	NaN	NaN	NaN	NaN	NaN	NaN	NaN
NaN	NaN	NaN	NaN	NaN	NaN	NaN	NaN
NaN	NaN	NaN	NaN	NaN	NaN	NaN	NaN
NaN	NaN	NaN	NaN	NaN	NaN	NaN	NaN
NaN	NaN	NaN	NaN	NaN	NaN	NaN	NaN
NaN	NaN	NaN	NaN	NaN	NaN	NaN	NaN
NaN	NaN	NaN	NaN	NaN	NaN	NaN	NaN
NaN	NaN	NaN	NaN	NaN	NaN	NaN	NaN
NaN	NaN	NaN	NaN	NaN	NaN	NaN	NaN
NaN	NaN	NaN	NaN	NaN	NaN	NaN	NaN
338.15	338.078	337.758	337.674	337.992	337.824	337.549	337.854	337.539
338.15	338.066	337.693	337.594	337.965	337.769	337.446	337.804	337.437
338.15	338.052	337.643	337.526	337.932	337.709	337.29	337.739	337.337
338.15	338.057	337.69	337.576	337.941	337.732	337.295	337.753	337.392
338.15	338.068	337.742	337.642	337.966	337.781	337.399	337.801	337.48
338.15	338.052	337.617	337.502	337.934	337.706	337.328	337.746	337.319
338.15	338.051	337.632	337.513	337.928	337.7	337.276	337.731	337.321
338.15	338.036	337.58	337.439	337.892	337.632	337.091	337.659	337.212
338.15	338.028	337.542	337.393	337.875	337.598	337.022	337.626	337.151
338.15	338.031	337.504	337.364	337.887	337.611	337.151	337.658	337.142
338.15	338.034	337.519	337.383	337.893	337.624	337.177	337.671	337.167
NaN	NaN	NaN	NaN	NaN	NaN	NaN	NaN
NaN	NaN	NaN	NaN	NaN	NaN	NaN	NaN
NaN	NaN	NaN	NaN	NaN	NaN	NaN	NaN
NaN	NaN	NaN	NaN	NaN	NaN	NaN	NaN
NaN	NaN	NaN	NaN	NaN	NaN	NaN	NaN
NaN	NaN	NaN	NaN	NaN	NaN	NaN	NaN
NaN	NaN	NaN	NaN	NaN	NaN	NaN	NaN
NaN	NaN	NaN	NaN	NaN	NaN	NaN	NaN
NaN	NaN	NaN	NaN	NaN	NaN	NaN	NaN
NaN	NaN	NaN	NaN	NaN	NaN	NaN	NaN
NaN	NaN	NaN	NaN	NaN	NaN	NaN	NaN
NaN	NaN	NaN	NaN	NaN	NaN	NaN	NaN
NaN	NaN	NaN	NaN	NaN	NaN	NaN	NaN
338.15	338.074	337.735	337.645	337.982	337.805	337.513	337.836	337.503
338.15	338.058	337.651	337.543	337.948	337.734	337.381	337.772	337.371
338.15	338.041	337.588	337.458	337.907	337.659	337.19	337.692	337.248
338.15	338.049	337.652	337.527	337.922	337.694	337.208	337.716	337.326
338.15	338.064	337.723	337.617	337.955	337.76	337.346	337.779	337.445
338.15	338.042	337.563	337.436	337.912	337.66	337.243	337.704	337.234
338.15	338.036	337.557	337.42	337.895	337.634	337.143	337.669	337.2
338.15	338.013	337.465	337.296	337.84	337.528	336.876	337.559	337.024
338.15	338.003	337.411	337.23	337.815	337.479	336.777	337.513	336.936
338.15	338.007	337.373	337.206	337.834	337.502	336.949	337.559	336.939
338.15	338.009	337.389	337.225	337.84	337.515	336.975	337.571	336.965
NaN	NaN	NaN	NaN	NaN	NaN	NaN	NaN
NaN	NaN	NaN	NaN	NaN	NaN	NaN	NaN
NaN	NaN	NaN	NaN	NaN	NaN	NaN	NaN
NaN	NaN	NaN	NaN	NaN	NaN	NaN	NaN
NaN	NaN	NaN	NaN	NaN	NaN	NaN	NaN
NaN	NaN	NaN	NaN	NaN	NaN	NaN	NaN
NaN	NaN	NaN	NaN	NaN	NaN	NaN	NaN
NaN	NaN	NaN	NaN	NaN	NaN	NaN	NaN
NaN	NaN	NaN	NaN	NaN	NaN	NaN	NaN
NaN	NaN	NaN	NaN	NaN	NaN	NaN	NaN
NaN	NaN	NaN	NaN	NaN	NaN	NaN	NaN
NaN	NaN	NaN	NaN	NaN	NaN	NaN	NaN
NaN	NaN	NaN	NaN	NaN	NaN	NaN	NaN
338.15	338.073	337.733	337.643	337.981	337.803	337.51	337.835	337.5
338.15	338.061	337.663	337.558	337.953	337.745	337.4	337.781	337.391
338.15	338.051	337.644	337.524	337.928	337.703	337.265	337.731	337.332
338.15	338.058	337.704	337.591	337.942	337.735	337.278	337.753	337.406
338.15	338.063	337.725	337.619	337.954	337.759	337.339	337.777	337.445
338.15	338.038	337.539	337.407	337.902	337.64	337.206	337.686	337.197
338.15	338.032	337.537	337.395	337.885	337.615	337.104	337.65	337.166
338.15	338.013	337.471	337.303	337.84	337.529	336.867	337.558	337.029
338.15	338.002	337.416	337.234	337.815	337.479	336.765	337.51	336.938
338.15	338.003	337.352	337.18	337.825	337.485	336.916	337.542	336.907
338.15	338.009	337.386	337.222	337.839	337.514	336.972	337.569	336.962
NaN	NaN	NaN	NaN	NaN	NaN	NaN	NaN
NaN	NaN	NaN	NaN	NaN	NaN	NaN	NaN
NaN	NaN	NaN	NaN	NaN	NaN	NaN	NaN
NaN	NaN	NaN	NaN	NaN	NaN	NaN	NaN
NaN	NaN	NaN	NaN	NaN	NaN	NaN	NaN
NaN	NaN	NaN	NaN	NaN	NaN	NaN	NaN
NaN	NaN	NaN	NaN	NaN	NaN	NaN	NaN
NaN	NaN	NaN	NaN	NaN	NaN	NaN	NaN
NaN	NaN	NaN	NaN	NaN	NaN	NaN	NaN
NaN	NaN	NaN	NaN	NaN	NaN	NaN	NaN
NaN	NaN	NaN	NaN	NaN	NaN	NaN	NaN
NaN	NaN	NaN	NaN	NaN	NaN	NaN	NaN
NaN	NaN	NaN	NaN	NaN	NaN	NaN	NaN
338.15	338.067	337.697	337.6	337.967	337.773	337.454	337.807	337.444
338.15	338.048	337.595	337.475	337.925	337.687	337.293	337.729	337.284
338.15	338.024	337.497	337.345	337.868	337.579	337.034	337.617	337.101
338.15	338.022	337.506	337.349	337.86	337.569	336.967	337.599	337.095
338.15	338.03	337.54	337.394	337.88	337.606	337.06	337.638	337.158
338.15	338.004	337.356	337.185	337.827	337.488	336.923	337.546	336.914
338.15	337.988	337.292	337.098	337.788	337.414	336.738	337.467	336.789
338.15	337.951	337.117	336.873	337.697	337.236	336.33	337.289	336.481
338.15	337.939	337.059	336.8	337.669	337.181	336.214	337.236	336.384
338.15	337.964	337.135	336.918	337.737	337.304	336.581	337.377	336.573
338.15	337.973	337.191	336.985	337.759	337.351	336.67	337.419	336.66
NaN	NaN	NaN	NaN	NaN	NaN	NaN	NaN
NaN	NaN	NaN	NaN	NaN	NaN	NaN	NaN
NaN	NaN	NaN	NaN	NaN	NaN	NaN	NaN
NaN	NaN	NaN	NaN	NaN	NaN	NaN	NaN
NaN	NaN	NaN	NaN	NaN	NaN	NaN	NaN
NaN	NaN	NaN	NaN	NaN	NaN	NaN	NaN
NaN	NaN	NaN	NaN	NaN	NaN	NaN	NaN
NaN	NaN	NaN	NaN	NaN	NaN	NaN	NaN
NaN	NaN	NaN	NaN	NaN	NaN	NaN	NaN
NaN	NaN	NaN	NaN	NaN	NaN	NaN	NaN
NaN	NaN	NaN	NaN	NaN	NaN	NaN	NaN
NaN	NaN	NaN	NaN	NaN	NaN	NaN	NaN
NaN	NaN	NaN	NaN	NaN	NaN	NaN	NaN
NaN	NaN	NaN	NaN	NaN	NaN	NaN	NaN
NaN	NaN	NaN	NaN	NaN	NaN	NaN	NaN
NaN	NaN	NaN	NaN	NaN	NaN	NaN	NaN
NaN	NaN	NaN	NaN	NaN	NaN	NaN	NaN
NaN	NaN	NaN	NaN	NaN	NaN	NaN	NaN
NaN	NaN	NaN	NaN	NaN	NaN	NaN	NaN
NaN	NaN	NaN	NaN	NaN	NaN	NaN	NaN
NaN	NaN	NaN	NaN	NaN	NaN	NaN	NaN
NaN	NaN	NaN	NaN	NaN	NaN	NaN	NaN
NaN	NaN	NaN	NaN	NaN	NaN	NaN	NaN
NaN	NaN	NaN	NaN	NaN	NaN	NaN	NaN
NaN	NaN	NaN	NaN	NaN	NaN	NaN	NaN
NaN	NaN	NaN	NaN	NaN	NaN	NaN	NaN
NaN	NaN	NaN	NaN	NaN	NaN	NaN	NaN
NaN	NaN	NaN	NaN	NaN	NaN	NaN	NaN
NaN	NaN	NaN	NaN	NaN	NaN	NaN	NaN
NaN	NaN	NaN	NaN	NaN	NaN	NaN	NaN
NaN	NaN	NaN	NaN	NaN	NaN	NaN	NaN
NaN	NaN	NaN	NaN	NaN	NaN	NaN	NaN
NaN	NaN	NaN	NaN	NaN	NaN	NaN	NaN
NaN	NaN	NaN	NaN	NaN	NaN	NaN	NaN
NaN	NaN	NaN	NaN	NaN	NaN	NaN	NaN
NaN	NaN	NaN	NaN	NaN	NaN	NaN	NaN
NaN	NaN	NaN	NaN	NaN	NaN	NaN	NaN
NaN	NaN	NaN	NaN	NaN	NaN	NaN	NaN
NaN	NaN	NaN	NaN	NaN	NaN	NaN	NaN
NaN	NaN	NaN	NaN	NaN	NaN	NaN	NaN
NaN	NaN	NaN	NaN	NaN	NaN	NaN	NaN
NaN	NaN	NaN	NaN	NaN	NaN	NaN	NaN
NaN	NaN	NaN	NaN	NaN	NaN	NaN	NaN
NaN	NaN	NaN	NaN	NaN	NaN	NaN	NaN
NaN	NaN	NaN	NaN	NaN	NaN	NaN	NaN
NaN	NaN	NaN	NaN	NaN	NaN	NaN	NaN
NaN	NaN	NaN	NaN	NaN	NaN	NaN	NaN
NaN	NaN	NaN	NaN	NaN	NaN	NaN	NaN
NaN	NaN	NaN	NaN	NaN	NaN	NaN	NaN
NaN	NaN	NaN	NaN	NaN	NaN	NaN	NaN
NaN	NaN	NaN	NaN	NaN	NaN	NaN	NaN
NaN	NaN	NaN	NaN	NaN	NaN	NaN	NaN
NaN	NaN	NaN	NaN	NaN	NaN	NaN	NaN
NaN	NaN	NaN	NaN	NaN	NaN	NaN	NaN
NaN	NaN	NaN	NaN	NaN	NaN	NaN	NaN
NaN	NaN	NaN	NaN	NaN	NaN	NaN	NaN
NaN	NaN	NaN	NaN	NaN	NaN	NaN	NaN
NaN	NaN	NaN	NaN	NaN	NaN	NaN	NaN
NaN	NaN	NaN	NaN	NaN	NaN	NaN	NaN
NaN	NaN	NaN	NaN	NaN	NaN	NaN	NaN
NaN	NaN	NaN	NaN	NaN	NaN	NaN	NaN
338.15	338.093	337.838	337.771	338.024	337.891	337.674	337.915	337.664
338.15	338.09	337.846	337.774	338.016	337.88	337.61	337.896	337.656
338.15	338.076	337.8	337.707	337.981	337.814	337.419	337.825	337.554
338.15	338.082	337.843	337.756	337.992	337.837	337.421	337.844	337.609
338.15	338.093	337.894	337.822	338.019	337.891	337.551	337.897	337.701
338.15	338.069	337.733	337.636	337.969	337.784	337.43	337.808	337.478
338.15	338.063	337.728	337.62	337.953	337.756	337.32	337.773	337.444
338.15	338.044	337.658	337.521	337.905	337.662	337.049	337.675	337.296
338.15	338.034	337.612	337.463	337.882	337.617	336.944	337.63	337.217
338.15	338.039	337.579	337.445	337.902	337.648	337.162	337.68	337.229
338.15	338.027	337.482	337.338	337.879	337.593	337.118	337.642	337.109
NaN	NaN	NaN	NaN	NaN	NaN	NaN	NaN
NaN	NaN	NaN	NaN	NaN	NaN	NaN	NaN
NaN	NaN	NaN	NaN	NaN	NaN	NaN	NaN
NaN	NaN	NaN	NaN	NaN	NaN	NaN	NaN
NaN	NaN	NaN	NaN	NaN	NaN	NaN	NaN
NaN	NaN	NaN	NaN	NaN	NaN	NaN	NaN
NaN	NaN	NaN	NaN	NaN	NaN	NaN	NaN
NaN	NaN	NaN	NaN	NaN	NaN	NaN	NaN
NaN	NaN	NaN	NaN	NaN	NaN	NaN	NaN
NaN	NaN	NaN	NaN	NaN	NaN	NaN	NaN
NaN	NaN	NaN	NaN	NaN	NaN	NaN	NaN
NaN	NaN	NaN	NaN	NaN	NaN	NaN	NaN
NaN	NaN	NaN	NaN	NaN	NaN	NaN	NaN
338.15	338.078	337.759	337.675	337.992	337.825	337.55	337.855	337.54
338.15	338.074	337.772	337.681	337.981	337.81	337.462	337.829	337.532
338.15	338.06	337.733	337.619	337.944	337.74	337.236	337.752	337.431
338.15	338.069	337.79	337.684	337.961	337.775	337.254	337.781	337.508
338.15	338.081	337.84	337.751	337.99	337.833	337.408	337.839	337.603
338.15	338.049	337.634	337.512	337.924	337.694	337.245	337.722	337.315
338.15	338.047	337.657	337.528	337.916	337.683	337.148	337.7	337.317
338.15	338.029	337.598	337.442	337.869	337.591	336.856	337.603	337.182
338.15	338.024	337.574	337.409	337.855	337.563	336.783	337.575	337.135
338.15	338.024	337.509	337.357	337.868	337.582	337.018	337.615	337.112
338.15	338.012	337.398	337.236	337.844	337.523	336.988	337.578	336.979
NaN	NaN	NaN	NaN	NaN	NaN	NaN	NaN
NaN	NaN	NaN	NaN	NaN	NaN	NaN	NaN
NaN	NaN	NaN	NaN	NaN	NaN	NaN	NaN
NaN	NaN	NaN	NaN	NaN	NaN	NaN	NaN
NaN	NaN	NaN	NaN	NaN	NaN	NaN	NaN
NaN	NaN	NaN	NaN	NaN	NaN	NaN	NaN
NaN	NaN	NaN	NaN	NaN	NaN	NaN	NaN
NaN	NaN	NaN	NaN	NaN	NaN	NaN	NaN
NaN	NaN	NaN	NaN	NaN	NaN	NaN	NaN
NaN	NaN	NaN	NaN	NaN	NaN	NaN	NaN
NaN	NaN	NaN	NaN	NaN	NaN	NaN	NaN
NaN	NaN	NaN	NaN	NaN	NaN	NaN	NaN
NaN	NaN	NaN	NaN	NaN	NaN	NaN	NaN
338.15	338.074	337.737	337.647	337.983	337.806	337.515	337.837	337.505
338.15	338.072	337.76	337.664	337.974	337.797	337.432	337.816	337.51
338.15	338.058	337.726	337.609	337.938	337.73	337.203	337.741	337.416
338.15	338.069	337.795	337.689	337.961	337.774	337.238	337.78	337.511
338.15	338.08	337.843	337.753	337.989	337.831	337.393	337.837	337.603
338.15	338.045	337.616	337.489	337.915	337.676	337.207	337.705	337.285
338.15	338.045	337.648	337.515	337.909	337.671	337.113	337.687	337.299
338.15	338.028	337.599	337.44	337.866	337.585	336.824	337.595	337.176
338.15	338.021	337.567	337.399	337.849	337.551	336.739	337.562	337.119
338.15	338.019	337.483	337.324	337.855	337.557	336.964	337.591	337.068
338.15	338.005	337.363	337.193	337.83	337.494	336.933	337.551	336.924
NaN	NaN	NaN	NaN	NaN	NaN	NaN	NaN
NaN	NaN	NaN	NaN	NaN	NaN	NaN	NaN
NaN	NaN	NaN	NaN	NaN	NaN	NaN	NaN
NaN	NaN	NaN	NaN	NaN	NaN	NaN	NaN
NaN	NaN	NaN	NaN	NaN	NaN	NaN	NaN
NaN	NaN	NaN	NaN	NaN	NaN	NaN	NaN
NaN	NaN	NaN	NaN	NaN	NaN	NaN	NaN
NaN	NaN	NaN	NaN	NaN	NaN	NaN	NaN
NaN	NaN	NaN	NaN	NaN	NaN	NaN	NaN
NaN	NaN	NaN	NaN	NaN	NaN	NaN	NaN
NaN	NaN	NaN	NaN	NaN	NaN	NaN	NaN
NaN	NaN	NaN	NaN	NaN	NaN	NaN	NaN
NaN	NaN	NaN	NaN	NaN	NaN	NaN	NaN
338.15	338.059	337.657	337.55	337.95	337.739	337.39	337.776	337.381
338.15	338.055	337.67	337.554	337.936	337.72	337.282	337.744	337.367
338.15	338.035	337.613	337.467	337.886	337.626	336.987	337.641	337.228
338.15	338.055	337.728	337.604	337.928	337.709	337.093	337.716	337.396
338.15	338.074	337.815	337.718	337.975	337.802	337.323	337.809	337.554
338.15	338.032	337.548	337.405	337.885	337.616	337.085	337.648	337.175
338.15	338.03	337.574	337.423	337.874	337.601	336.964	337.62	337.175
338.15	338.016	337.548	337.373	337.837	337.528	336.676	337.539	337.081
338.15	338.012	337.531	337.35	337.826	337.506	336.612	337.516	337.047
338.15	338.001	337.395	337.214	337.814	337.476	336.796	337.513	336.922
338.15	337.978	337.215	337.014	337.769	337.371	336.705	337.438	336.696
NaN	NaN	NaN	NaN	NaN	NaN	NaN	NaN
NaN	NaN	NaN	NaN	NaN	NaN	NaN	NaN
NaN	NaN	NaN	NaN	NaN	NaN	NaN	NaN
NaN	NaN	NaN	NaN	NaN	NaN	NaN	NaN
NaN	NaN	NaN	NaN	NaN	NaN	NaN	NaN
NaN	NaN	NaN	NaN	NaN	NaN	NaN	NaN
NaN	NaN	NaN	NaN	NaN	NaN	NaN	NaN
NaN	NaN	NaN	NaN	NaN	NaN	NaN	NaN
NaN	NaN	NaN	NaN	NaN	NaN	NaN	NaN
NaN	NaN	NaN	NaN	NaN	NaN	NaN	NaN
NaN	NaN	NaN	NaN	NaN	NaN	NaN	NaN
NaN	NaN	NaN	NaN	NaN	NaN	NaN	NaN
NaN	NaN	NaN	NaN	NaN	NaN	NaN	NaN
338.15	338.042	337.563	337.436	337.912	337.661	337.244	337.704	337.234
338.15	338.035	337.57	337.43	337.891	337.63	337.102	337.659	337.204
338.15	338.01	337.49	337.311	337.826	337.507	336.724	337.525	337.018
338.15	338.027	337.597	337.436	337.863	337.58	336.808	337.591	337.17
338.15	338.046	337.673	337.539	337.909	337.672	337.055	337.683	337.318
338.15	338.001	337.382	337.201	337.814	337.472	336.807	337.513	336.91
338.15	338.004	337.445	337.261	337.815	337.482	336.713	337.506	336.96
338.15	337.981	337.371	337.148	337.751	337.354	336.289	337.369	336.777
338.15	337.974	337.344	337.11	337.733	337.319	336.186	337.333	336.722
338.15	337.969	337.225	337.005	337.74	337.326	336.498	337.372	336.65
338.15	337.943	337.024	336.783	337.691	337.212	336.411	337.291	336.402
NaN	NaN	NaN	NaN	NaN	NaN	NaN	NaN
NaN	NaN	NaN	NaN	NaN	NaN	NaN	NaN
NaN	NaN	NaN	NaN	NaN	NaN	NaN	NaN
NaN	NaN	NaN	NaN	NaN	NaN	NaN	NaN
NaN	NaN	NaN	NaN	NaN	NaN	NaN	NaN
NaN	NaN	NaN	NaN	NaN	NaN	NaN	NaN
NaN	NaN	NaN	NaN	NaN	NaN	NaN	NaN
NaN	NaN	NaN	NaN	NaN	NaN	NaN	NaN
NaN	NaN	NaN	NaN	NaN	NaN	NaN	NaN
NaN	NaN	NaN	NaN	NaN	NaN	NaN	NaN
NaN	NaN	NaN	NaN	NaN	NaN	NaN	NaN
NaN	NaN	NaN	NaN	NaN	NaN	NaN	NaN
NaN	NaN	NaN	NaN	NaN	NaN	NaN	NaN
NaN	NaN	NaN	NaN	NaN	NaN	NaN	NaN
NaN	NaN	NaN	NaN	NaN	NaN	NaN	NaN
NaN	NaN	NaN	NaN	NaN	NaN	NaN	NaN
NaN	NaN	NaN	NaN	NaN	NaN	NaN	NaN
NaN	NaN	NaN	NaN	NaN	NaN	NaN	NaN
NaN	NaN	NaN	NaN	NaN	NaN	NaN	NaN
NaN	NaN	NaN	NaN	NaN	NaN	NaN	NaN
NaN	NaN	NaN	NaN	NaN	NaN	NaN	NaN
NaN	NaN	NaN	NaN	NaN	NaN	NaN	NaN
NaN	NaN	NaN	NaN	NaN	NaN	NaN	NaN
NaN	NaN	NaN	NaN	NaN	NaN	NaN	NaN
NaN	NaN	NaN	NaN	NaN	NaN	NaN	NaN
NaN	NaN	NaN	NaN	NaN	NaN	NaN	NaN
NaN	NaN	NaN	NaN	NaN	NaN	NaN	NaN
NaN	NaN	NaN	NaN	NaN	NaN	NaN	NaN
NaN	NaN	NaN	NaN	NaN	NaN	NaN	NaN
NaN	NaN	NaN	NaN	NaN	NaN	NaN	NaN
NaN	NaN	NaN	NaN	NaN	NaN	NaN	NaN
NaN	NaN	NaN	NaN	NaN	NaN	NaN	NaN
NaN	NaN	NaN	NaN	NaN	NaN	NaN	NaN
NaN	NaN	NaN	NaN	NaN	NaN	NaN	NaN
NaN	NaN	NaN	NaN	NaN	NaN	NaN	NaN
NaN	NaN	NaN	NaN	NaN	NaN	NaN	NaN
NaN	NaN	NaN	NaN	NaN	NaN	NaN	NaN
NaN	NaN	NaN	NaN	NaN	NaN	NaN	NaN
NaN	NaN	NaN	NaN	NaN	NaN	NaN	NaN
NaN	NaN	NaN	NaN	NaN	NaN	NaN	NaN
NaN	NaN	NaN	NaN	NaN	NaN	NaN	NaN
NaN	NaN	NaN	NaN	NaN	NaN	NaN	NaN
NaN	NaN	NaN	NaN	NaN	NaN	NaN	NaN
NaN	NaN	NaN	NaN	NaN	NaN	NaN	NaN
NaN	NaN	NaN	NaN	NaN	NaN	NaN	NaN
NaN	NaN	NaN	NaN	NaN	NaN	NaN	NaN
NaN	NaN	NaN	NaN	NaN	NaN	NaN	NaN
NaN	NaN	NaN	NaN	NaN	NaN	NaN	NaN
NaN	NaN	NaN	NaN	NaN	NaN	NaN	NaN
NaN	NaN	NaN	NaN	NaN	NaN	NaN	NaN
NaN	NaN	NaN	NaN	NaN	NaN	NaN	NaN
NaN	NaN	NaN	NaN	NaN	NaN	NaN	NaN
NaN	NaN	NaN	NaN	NaN	NaN	NaN	NaN
NaN	NaN	NaN	NaN	NaN	NaN	NaN	NaN
NaN	NaN	NaN	NaN	NaN	NaN	NaN	NaN
NaN	NaN	NaN	NaN	NaN	NaN	NaN	NaN
NaN	NaN	NaN	NaN	NaN	NaN	NaN	NaN
NaN	NaN	NaN	NaN	NaN	NaN	NaN	NaN
NaN	NaN	NaN	NaN	NaN	NaN	NaN	NaN
NaN	NaN	NaN	NaN	NaN	NaN	NaN	NaN
NaN	NaN	NaN	NaN	NaN	NaN	NaN	NaN
338.15	338.12	337.981	337.945	338.083	338.012	337.9	338.026	337.889
338.15	338.119	338.002	337.965	338.081	338.013	337.865	338.02	337.903
338.15	338.117	338.01	337.967	338.075	338.001	337.788	338.003	337.896
338.18	338.151	338.059	338.021	338.112	338.044	337.829	338.046	337.955
338.177	338.151	338.066	338.032	338.117	338.057	337.882	338.059	337.975
338.15	338.108	337.939	337.888	338.055	337.96	337.765	337.971	337.805
338.15	338.108	337.959	337.905	338.054	337.959	337.716	337.964	337.817
338.15	338.101	337.943	337.88	338.037	337.925	337.59	337.929	337.773
338.15	338.095	337.915	337.844	338.023	337.898	337.529	337.902	337.725
338.15	338.088	337.837	337.762	338.011	337.87	337.589	337.887	337.64
338.15	338.079	337.763	337.68	337.994	337.828	337.556	337.858	337.547
NaN	NaN	NaN	NaN	NaN	NaN	NaN	NaN
NaN	NaN	NaN	NaN	NaN	NaN	NaN	NaN
NaN	NaN	NaN	NaN	NaN	NaN	NaN	NaN
NaN	NaN	NaN	NaN	NaN	NaN	NaN	NaN
NaN	NaN	NaN	NaN	NaN	NaN	NaN	NaN
NaN	NaN	NaN	NaN	NaN	NaN	NaN	NaN
NaN	NaN	NaN	NaN	NaN	NaN	NaN	NaN
NaN	NaN	NaN	NaN	NaN	NaN	NaN	NaN
NaN	NaN	NaN	NaN	NaN	NaN	NaN	NaN
NaN	NaN	NaN	NaN	NaN	NaN	NaN	NaN
NaN	NaN	NaN	NaN	NaN	NaN	NaN	NaN
NaN	NaN	NaN	NaN	NaN	NaN	NaN	NaN
NaN	NaN	NaN	NaN	NaN	NaN	NaN	NaN
338.15	338.099	337.87	337.81	338.038	337.918	337.724	337.94	337.714
338.15	338.096	337.881	337.816	338.03	337.909	337.663	337.922	337.71
338.15	338.087	337.861	337.781	338.007	337.866	337.515	337.874	337.651
338.15	338.097	337.92	337.851	338.027	337.905	337.549	337.909	337.735
338.15	338.107	337.967	337.912	338.051	337.954	337.667	337.957	337.819
338.15	338.085	337.821	337.742	338.004	337.857	337.564	337.874	337.614
338.15	338.086	337.854	337.774	338.005	337.863	337.517	337.872	337.643
338.15	338.077	337.827	337.732	337.98	337.812	337.343	337.818	337.573
338.15	338.071	337.803	337.701	337.967	337.787	337.283	337.794	337.53
338.15	338.065	337.721	337.618	337.96	337.768	337.386	337.79	337.452
338.15	338.053	337.624	337.511	337.937	337.712	337.339	337.751	337.33
NaN	NaN	NaN	NaN	NaN	NaN	NaN	NaN
NaN	NaN	NaN	NaN	NaN	NaN	NaN	NaN
NaN	NaN	NaN	NaN	NaN	NaN	NaN	NaN
NaN	NaN	NaN	NaN	NaN	NaN	NaN	NaN
NaN	NaN	NaN	NaN	NaN	NaN	NaN	NaN
NaN	NaN	NaN	NaN	NaN	NaN	NaN	NaN
NaN	NaN	NaN	NaN	NaN	NaN	NaN	NaN
NaN	NaN	NaN	NaN	NaN	NaN	NaN	NaN
NaN	NaN	NaN	NaN	NaN	NaN	NaN	NaN
NaN	NaN	NaN	NaN	NaN	NaN	NaN	NaN
NaN	NaN	NaN	NaN	NaN	NaN	NaN	NaN
NaN	NaN	NaN	NaN	NaN	NaN	NaN	NaN
NaN	NaN	NaN	NaN	NaN	NaN	NaN	NaN
338.15	338.077	337.754	337.669	337.99	337.821	337.542	337.851	337.533
338.15	338.075	337.772	337.681	337.982	337.813	337.474	337.833	337.535
338.15	338.065	337.752	337.645	337.955	337.763	337.294	337.774	337.468
338.15	338.079	337.84	337.748	337.986	337.824	337.366	337.83	337.594
338.15	338.094	337.906	337.834	338.021	337.894	337.534	337.898	337.714
338.15	338.068	337.734	337.635	337.966	337.78	337.412	337.802	337.474
338.15	338.064	337.74	337.633	337.954	337.76	337.307	337.774	337.456
338.15	338.043	337.663	337.525	337.902	337.657	337.01	337.668	337.296
338.15	338.031	337.603	337.449	337.873	337.599	336.883	337.611	337.193
338.15	338.029	337.53	337.384	337.879	337.604	337.07	337.638	337.149
338.15	338.014	337.41	337.251	337.849	337.533	337.007	337.587	336.998
NaN	NaN	NaN	NaN	NaN	NaN	NaN	NaN
NaN	NaN	NaN	NaN	NaN	NaN	NaN	NaN
NaN	NaN	NaN	NaN	NaN	NaN	NaN	NaN
NaN	NaN	NaN	NaN	NaN	NaN	NaN	NaN
NaN	NaN	NaN	NaN	NaN	NaN	NaN	NaN
NaN	NaN	NaN	NaN	NaN	NaN	NaN	NaN
NaN	NaN	NaN	NaN	NaN	NaN	NaN	NaN
NaN	NaN	NaN	NaN	NaN	NaN	NaN	NaN
NaN	NaN	NaN	NaN	NaN	NaN	NaN	NaN
NaN	NaN	NaN	NaN	NaN	NaN	NaN	NaN
NaN	NaN	NaN	NaN	NaN	NaN	NaN	NaN
NaN	NaN	NaN	NaN	NaN	NaN	NaN	NaN
NaN	NaN	NaN	NaN	NaN	NaN	NaN	NaN
338.15	338.058	337.647	337.538	337.946	337.731	337.375	337.768	337.365
338.15	338.054	337.666	337.549	337.935	337.717	337.28	337.742	337.361
338.15	338.039	337.631	337.491	337.895	337.644	337.026	337.658	337.259
338.15	338.058	337.744	337.624	337.936	337.724	337.128	337.731	337.424
338.15	338.075	337.815	337.717	337.975	337.803	337.33	337.81	337.555
338.15	338.038	337.583	337.448	337.899	337.646	337.143	337.675	337.23
338.15	338.041	337.637	337.5	337.901	337.656	337.069	337.671	337.275
338.15	338.027	337.602	337.441	337.863	337.579	336.787	337.588	337.173
338.15	338.024	337.589	337.423	337.854	337.561	336.731	337.57	337.146
338.15	338.015	337.469	337.305	337.846	337.54	336.922	337.574	337.04
338.15	337.995	337.306	337.125	337.806	337.446	336.846	337.507	336.836
NaN	NaN	NaN	NaN	NaN	NaN	NaN	NaN
NaN	NaN	NaN	NaN	NaN	NaN	NaN	NaN
NaN	NaN	NaN	NaN	NaN	NaN	NaN	NaN
NaN	NaN	NaN	NaN	NaN	NaN	NaN	NaN
NaN	NaN	NaN	NaN	NaN	NaN	NaN	NaN
NaN	NaN	NaN	NaN	NaN	NaN	NaN	NaN
NaN	NaN	NaN	NaN	NaN	NaN	NaN	NaN
NaN	NaN	NaN	NaN	NaN	NaN	NaN	NaN
NaN	NaN	NaN	NaN	NaN	NaN	NaN	NaN
NaN	NaN	NaN	NaN	NaN	NaN	NaN	NaN
NaN	NaN	NaN	NaN	NaN	NaN	NaN	NaN
NaN	NaN	NaN	NaN	NaN	NaN	NaN	NaN
NaN	NaN	NaN	NaN	NaN	NaN	NaN	NaN
338.15	338.047	337.587	337.466	337.922	337.681	337.282	337.723	337.272
338.15	338.041	337.603	337.471	337.906	337.66	337.163	337.687	337.257
338.15	338.018	337.53	337.362	337.846	337.546	336.81	337.563	337.086
338.15	338.03	337.609	337.453	337.871	337.595	336.845	337.605	337.194
338.15	338.05	337.689	337.56	337.917	337.688	337.092	337.699	337.346
338.15	338.004	337.401	337.225	337.822	337.489	336.841	337.529	336.941
338.15	338	337.42	337.231	337.805	337.463	336.682	337.488	336.923
338.15	337.969	337.307	337.068	337.723	337.299	336.183	337.316	336.673
338.15	337.956	337.248	336.991	337.691	337.234	336.019	337.251	336.565
338.15	337.954	337.144	336.906	337.707	337.258	336.372	337.309	336.524
338.15	337.926	336.928	336.668	337.652	337.133	336.265	337.219	336.256
NaN	NaN	NaN	NaN	NaN	NaN	NaN	NaN
NaN	NaN	NaN	NaN	NaN	NaN	NaN	NaN
NaN	NaN	NaN	NaN	NaN	NaN	NaN	NaN
NaN	NaN	NaN	NaN	NaN	NaN	NaN	NaN
NaN	NaN	NaN	NaN	NaN	NaN	NaN	NaN
NaN	NaN	NaN	NaN	NaN	NaN	NaN	NaN
NaN	NaN	NaN	NaN	NaN	NaN	NaN	NaN
NaN	NaN	NaN	NaN	NaN	NaN	NaN	NaN
NaN	NaN	NaN	NaN	NaN	NaN	NaN	NaN
NaN	NaN	NaN	NaN	NaN	NaN	NaN	NaN
NaN	NaN	NaN	NaN	NaN	NaN	NaN	NaN
NaN	NaN	NaN	NaN	NaN	NaN	NaN	NaN
NaN	NaN	NaN	NaN	NaN	NaN	NaN	NaN
NaN	NaN	NaN	NaN	NaN	NaN	NaN	NaN
NaN	NaN	NaN	NaN	NaN	NaN	NaN	NaN
NaN	NaN	NaN	NaN	NaN	NaN	NaN	NaN
NaN	NaN	NaN	NaN	NaN	NaN	NaN	NaN
NaN	NaN	NaN	NaN	NaN	NaN	NaN	NaN
NaN	NaN	NaN	NaN	NaN	NaN	NaN	NaN
NaN	NaN	NaN	NaN	NaN	NaN	NaN	NaN
NaN	NaN	NaN	NaN	NaN	NaN	NaN	NaN
NaN	NaN	NaN	NaN	NaN	NaN	NaN	NaN
NaN	NaN	NaN	NaN	NaN	NaN	NaN	NaN
NaN	NaN	NaN	NaN	NaN	NaN	NaN	NaN
NaN	NaN	NaN	NaN	NaN	NaN	NaN	NaN
NaN	NaN	NaN	NaN	NaN	NaN	NaN	NaN
NaN	NaN	NaN	NaN	NaN	NaN	NaN	NaN
NaN	NaN	NaN	NaN	NaN	NaN	NaN	NaN
NaN	NaN	NaN	NaN	NaN	NaN	NaN	NaN
NaN	NaN	NaN	NaN	NaN	NaN	NaN	NaN
NaN	NaN	NaN	NaN	NaN	NaN	NaN	NaN
NaN	NaN	NaN	NaN	NaN	NaN	NaN	NaN
NaN	NaN	NaN	NaN	NaN	NaN	NaN	NaN
NaN	NaN	NaN	NaN	NaN	NaN	NaN	NaN
NaN	NaN	NaN	NaN	NaN	NaN	NaN	NaN
NaN	NaN	NaN	NaN	NaN	NaN	NaN	NaN
NaN	NaN	NaN	NaN	NaN	NaN	NaN	NaN
NaN	NaN	NaN	NaN	NaN	NaN	NaN	NaN
NaN	NaN	NaN	NaN	NaN	NaN	NaN	NaN
NaN	NaN	NaN	NaN	NaN	NaN	NaN	NaN
NaN	NaN	NaN	NaN	NaN	NaN	NaN	NaN
NaN	NaN	NaN	NaN	NaN	NaN	NaN	NaN
NaN	NaN	NaN	NaN	NaN	NaN	NaN	NaN
NaN	NaN	NaN	NaN	NaN	NaN	NaN	NaN
NaN	NaN	NaN	NaN	NaN	NaN	NaN	NaN
NaN	NaN	NaN	NaN	NaN	NaN	NaN	NaN
NaN	NaN	NaN	NaN	NaN	NaN	NaN	NaN
NaN	NaN	NaN	NaN	NaN	NaN	NaN	NaN
NaN	NaN	NaN	NaN	NaN	NaN	NaN	NaN
NaN	NaN	NaN	NaN	NaN	NaN	NaN	NaN
NaN	NaN	NaN	NaN	NaN	NaN	NaN	NaN
NaN	NaN	NaN	NaN	NaN	NaN	NaN	NaN
NaN	NaN	NaN	NaN	NaN	NaN	NaN	NaN
NaN	NaN	NaN	NaN	NaN	NaN	NaN	NaN
NaN	NaN	NaN	NaN	NaN	NaN	NaN	NaN
NaN	NaN	NaN	NaN	NaN	NaN	NaN	NaN
NaN	NaN	NaN	NaN	NaN	NaN	NaN	NaN
NaN	NaN	NaN	NaN	NaN	NaN	NaN	NaN
NaN	NaN	NaN	NaN	NaN	NaN	NaN	NaN
NaN	NaN	NaN	NaN	NaN	NaN	NaN	NaN
NaN	NaN	NaN	NaN	NaN	NaN	NaN	NaN
338.15	338.081	337.773	337.691	337.998	337.836	337.572	337.865	337.562
338.15	338.073	337.756	337.663	337.977	337.801	337.457	337.823	337.511
338.15	338.05	337.667	337.541	337.921	337.694	337.176	337.711	337.336
338.15	338.051	337.688	337.562	337.922	337.697	337.14	337.71	337.354
338.15	338.065	337.743	337.635	337.954	337.76	337.302	337.773	337.458
338.15	338.04	337.573	337.441	337.904	337.65	337.182	337.686	337.228
338.15	338.026	337.522	337.368	337.868	337.582	336.994	337.612	337.119
338.15	337.988	337.351	337.142	337.773	337.395	336.528	337.422	336.802
338.15	337.975	337.287	337.061	337.741	337.331	336.385	337.36	336.691
338.15	338.001	337.368	337.188	337.815	337.471	336.831	337.518	336.9
338.15	337.992	337.294	337.11	337.801	337.436	336.827	337.498	336.817
NaN	NaN	NaN	NaN	NaN	NaN	NaN	NaN
NaN	NaN	NaN	NaN	NaN	NaN	NaN	NaN
NaN	NaN	NaN	NaN	NaN	NaN	NaN	NaN
NaN	NaN	NaN	NaN	NaN	NaN	NaN	NaN
NaN	NaN	NaN	NaN	NaN	NaN	NaN	NaN
NaN	NaN	NaN	NaN	NaN	NaN	NaN	NaN
NaN	NaN	NaN	NaN	NaN	NaN	NaN	NaN
NaN	NaN	NaN	NaN	NaN	NaN	NaN	NaN
NaN	NaN	NaN	NaN	NaN	NaN	NaN	NaN
NaN	NaN	NaN	NaN	NaN	NaN	NaN	NaN
NaN	NaN	NaN	NaN	NaN	NaN	NaN	NaN
NaN	NaN	NaN	NaN	NaN	NaN	NaN	NaN
NaN	NaN	NaN	NaN	NaN	NaN	NaN	NaN
338.15	338.019	337.436	337.282	337.86	337.555	337.047	337.607	337.037
338.15	337.998	337.36	337.177	337.809	337.461	336.8	337.506	336.883
338.15	337.934	337.06	336.787	337.65	337.148	336.065	337.192	336.346
338.15	337.936	337.072	336.793	337.647	337.139	335.997	337.178	336.341
338.15	337.974	337.245	337.021	337.743	337.327	336.46	337.369	336.659
338.15	337.935	336.992	336.734	337.665	337.162	336.266	337.236	336.323
338.15	337.886	336.73	336.4	337.541	336.911	335.716	336.989	335.874
338.15	337.788	335.983	335.51	337.286	336.342	334.764	336.495	334.764
338.15	337.787	335.982	335.509	337.285	336.341	334.759	336.494	334.762
338.15	337.822	336.377	335.981	337.401	336.63	335.224	336.733	335.353
338.15	337.799	336.238	335.835	337.365	336.558	335.19	336.683	335.201
NaN	NaN	NaN	NaN	NaN	NaN	NaN	NaN
NaN	NaN	NaN	NaN	NaN	NaN	NaN	NaN
NaN	NaN	NaN	NaN	NaN	NaN	NaN	NaN
NaN	NaN	NaN	NaN	NaN	NaN	NaN	NaN
NaN	NaN	NaN	NaN	NaN	NaN	NaN	NaN
NaN	NaN	NaN	NaN	NaN	NaN	NaN	NaN
NaN	NaN	NaN	NaN	NaN	NaN	NaN	NaN
NaN	NaN	NaN	NaN	NaN	NaN	NaN	NaN
NaN	NaN	NaN	NaN	NaN	NaN	NaN	NaN
NaN	NaN	NaN	NaN	NaN	NaN	NaN	NaN
NaN	NaN	NaN	NaN	NaN	NaN	NaN	NaN
NaN	NaN	NaN	NaN	NaN	NaN	NaN	NaN
NaN	NaN	NaN	NaN	NaN	NaN	NaN	NaN
338.15	337.903	336.809	336.523	337.601	337.031	336.069	337.123	336.07
338.15	337.897	336.847	336.538	337.572	336.99	335.823	337.052	336.042
338.15	337.848	336.69	336.295	337.433	336.722	334.955	336.755	335.648
338.15	337.917	337.062	336.748	337.592	337.034	335.525	337.053	336.229
338.15	337.981	337.36	337.139	337.753	337.36	336.343	337.378	336.774
338.15	337.904	336.883	336.583	337.589	337.024	335.896	337.085	336.102
338.15	337.916	337.013	336.713	337.604	337.061	335.778	337.095	336.224
338.15	337.885	336.897	336.537	337.51	336.869	335.139	336.89	335.941
338.15	337.88	336.862	336.496	337.499	336.846	335.121	336.87	335.892
338.15	337.858	336.653	336.295	337.48	336.809	335.436	336.875	335.721
338.15	337.809	336.294	335.902	337.388	336.604	335.276	336.726	335.286
NaN	NaN	NaN	NaN	NaN	NaN	NaN	NaN
NaN	NaN	NaN	NaN	NaN	NaN	NaN	NaN
NaN	NaN	NaN	NaN	NaN	NaN	NaN	NaN
NaN	NaN	NaN	NaN	NaN	NaN	NaN	NaN
NaN	NaN	NaN	NaN	NaN	NaN	NaN	NaN
NaN	NaN	NaN	NaN	NaN	NaN	NaN	NaN
NaN	NaN	NaN	NaN	NaN	NaN	NaN	NaN
NaN	NaN	NaN	NaN	NaN	NaN	NaN	NaN
NaN	NaN	NaN	NaN	NaN	NaN	NaN	NaN
NaN	NaN	NaN	NaN	NaN	NaN	NaN	NaN
NaN	NaN	NaN	NaN	NaN	NaN	NaN	NaN
NaN	NaN	NaN	NaN	NaN	NaN	NaN	NaN
NaN	NaN	NaN	NaN	NaN	NaN	NaN	NaN
338.15	337.915	336.874	336.602	337.628	337.085	336.169	337.173	336.17
338.15	337.898	336.863	336.555	337.575	336.998	335.824	337.057	336.061
338.15	337.814	336.522	336.079	337.347	336.551	334.555	336.586	335.355
338.15	337.876	336.834	336.463	337.491	336.83	335.114	336.856	335.854
338.15	337.934	337.112	336.827	337.64	337.13	335.86	337.156	336.359
338.15	337.835	336.511	336.126	337.427	336.698	335.247	336.775	335.511
338.15	337.85	336.673	336.284	337.442	336.738	335.073	336.779	335.652
338.15	337.835	336.485	336.065	337.394	336.618	334.944	336.683	335.388
338.15	337.835	336.492	336.073	337.396	336.622	334.947	336.686	335.397
338.15	337.781	336.278	335.822	337.295	336.446	334.637	336.517	335.091
338.15	337.702	335.726	335.215	337.143	336.12	334.348	336.267	334.413
NaN	NaN	NaN	NaN	NaN	NaN	NaN	NaN
NaN	NaN	NaN	NaN	NaN	NaN	NaN	NaN
NaN	NaN	NaN	NaN	NaN	NaN	NaN	NaN
NaN	NaN	NaN	NaN	NaN	NaN	NaN	NaN
NaN	NaN	NaN	NaN	NaN	NaN	NaN	NaN
NaN	NaN	NaN	NaN	NaN	NaN	NaN	NaN
NaN	NaN	NaN	NaN	NaN	NaN	NaN	NaN
NaN	NaN	NaN	NaN	NaN	NaN	NaN	NaN
NaN	NaN	NaN	NaN	NaN	NaN	NaN	NaN
NaN	NaN	NaN	NaN	NaN	NaN	NaN	NaN
NaN	NaN	NaN	NaN	NaN	NaN	NaN	NaN
NaN	NaN	NaN	NaN	NaN	NaN	NaN	NaN
NaN	NaN	NaN	NaN	NaN	NaN	NaN	NaN
338.15	337.899	336.798	336.507	337.592	337.016	336.03	337.106	336.047
338.15	337.909	336.944	336.648	337.6	337.051	335.888	337.101	336.17
338.15	337.877	336.883	336.523	337.501	336.86	335.138	336.881	335.928
338.15	337.94	337.21	336.926	337.647	337.143	335.667	337.156	336.45
338.15	337.991	337.429	337.219	337.775	337.402	336.372	337.415	336.869
338.15	337.898	336.879	336.57	337.575	337	335.799	337.054	336.073
338.15	337.918	337.051	336.75	337.605	337.067	335.714	337.092	336.256
338.15	337.897	336.984	336.639	337.538	336.926	335.192	336.943	336.064
338.15	337.89	336.94	336.587	337.524	336.897	335.167	336.916	336.002
338.15	337.843	336.611	336.233	337.444	336.743	335.236	336.801	335.624
338.15	337.767	336.077	335.638	337.292	336.415	334.906	336.546	334.947
NaN	NaN	NaN	NaN	NaN	NaN	NaN	NaN
NaN	NaN	NaN	NaN	NaN	NaN	NaN	NaN
NaN	NaN	NaN	NaN	NaN	NaN	NaN	NaN
NaN	NaN	NaN	NaN	NaN	NaN	NaN	NaN
NaN	NaN	NaN	NaN	NaN	NaN	NaN	NaN
NaN	NaN	NaN	NaN	NaN	NaN	NaN	NaN
NaN	NaN	NaN	NaN	NaN	NaN	NaN	NaN
NaN	NaN	NaN	NaN	NaN	NaN	NaN	NaN
NaN	NaN	NaN	NaN	NaN	NaN	NaN	NaN
NaN	NaN	NaN	NaN	NaN	NaN	NaN	NaN
NaN	NaN	NaN	NaN	NaN	NaN	NaN	NaN
NaN	NaN	NaN	NaN	NaN	NaN	NaN	NaN
NaN	NaN	NaN	NaN	NaN	NaN	NaN	NaN
NaN	NaN	NaN	NaN	NaN	NaN	NaN	NaN
NaN	NaN	NaN	NaN	NaN	NaN	NaN	NaN
NaN	NaN	NaN	NaN	NaN	NaN	NaN	NaN
NaN	NaN	NaN	NaN	NaN	NaN	NaN	NaN
NaN	NaN	NaN	NaN	NaN	NaN	NaN	NaN
NaN	NaN	NaN	NaN	NaN	NaN	NaN	NaN
NaN	NaN	NaN	NaN	NaN	NaN	NaN	NaN
NaN	NaN	NaN	NaN	NaN	NaN	NaN	NaN
NaN	NaN	NaN	NaN	NaN	NaN	NaN	NaN
NaN	NaN	NaN	NaN	NaN	NaN	NaN	NaN
NaN	NaN	NaN	NaN	NaN	NaN	NaN	NaN
NaN	NaN	NaN	NaN	NaN	NaN	NaN	NaN
NaN	NaN	NaN	NaN	NaN	NaN	NaN	NaN
NaN	NaN	NaN	NaN	NaN	NaN	NaN	NaN
NaN	NaN	NaN	NaN	NaN	NaN	NaN	NaN
NaN	NaN	NaN	NaN	NaN	NaN	NaN	NaN
NaN	NaN	NaN	NaN	NaN	NaN	NaN	NaN
NaN	NaN	NaN	NaN	NaN	NaN	NaN	NaN
NaN	NaN	NaN	NaN	NaN	NaN	NaN	NaN
NaN	NaN	NaN	NaN	NaN	NaN	NaN	NaN
NaN	NaN	NaN	NaN	NaN	NaN	NaN	NaN
NaN	NaN	NaN	NaN	NaN	NaN	NaN	NaN
NaN	NaN	NaN	NaN	NaN	NaN	NaN	NaN
NaN	NaN	NaN	NaN	NaN	NaN	NaN	NaN
NaN	NaN	NaN	NaN	NaN	NaN	NaN	NaN
NaN	NaN	NaN	NaN	NaN	NaN	NaN	NaN
NaN	NaN	NaN	NaN	NaN	NaN	NaN	NaN
NaN	NaN	NaN	NaN	NaN	NaN	NaN	NaN
NaN	NaN	NaN	NaN	NaN	NaN	NaN	NaN
NaN	NaN	NaN	NaN	NaN	NaN	NaN	NaN
NaN	NaN	NaN	NaN	NaN	NaN	NaN	NaN
NaN	NaN	NaN	NaN	NaN	NaN	NaN	NaN
NaN	NaN	NaN	NaN	NaN	NaN	NaN	NaN
NaN	NaN	NaN	NaN	NaN	NaN	NaN	NaN
NaN	NaN	NaN	NaN	NaN	NaN	NaN	NaN
NaN	NaN	NaN	NaN	NaN	NaN	NaN	NaN
NaN	NaN	NaN	NaN	NaN	NaN	NaN	NaN
NaN	NaN	NaN	NaN	NaN	NaN	NaN	NaN
NaN	NaN	NaN	NaN	NaN	NaN	NaN	NaN
NaN	NaN	NaN	NaN	NaN	NaN	NaN	NaN
NaN	NaN	NaN	NaN	NaN	NaN	NaN	NaN
NaN	NaN	NaN	NaN	NaN	NaN	NaN	NaN
NaN	NaN	NaN	NaN	NaN	NaN	NaN	NaN
NaN	NaN	NaN	NaN	NaN	NaN	NaN	NaN
NaN	NaN	NaN	NaN	NaN	NaN	NaN	NaN
NaN	NaN	NaN	NaN	NaN	NaN	NaN	NaN
NaN	NaN	NaN	NaN	NaN	NaN	NaN	NaN
NaN	NaN	NaN	NaN	NaN	NaN	NaN	NaN
338.15	338.024	337.466	337.318	337.87	337.577	337.083	337.626	337.081
338.15	338.012	337.448	337.281	337.84	337.526	336.901	337.562	337.011
338.15	337.976	337.314	337.093	337.748	337.349	336.405	337.374	336.732
338.15	337.99	337.402	337.193	337.775	337.402	336.442	337.419	336.847
338.15	338.02	337.532	337.364	337.847	337.547	336.809	337.564	337.088
338.15	337.969	337.212	336.993	337.742	337.326	336.523	337.377	336.641
338.15	337.959	337.202	336.96	337.709	337.267	336.288	337.303	336.568
338.15	337.91	336.999	336.678	337.577	337.005	335.542	337.03	336.151
338.15	337.896	336.938	336.597	337.542	336.935	335.358	336.959	336.036
338.15	337.907	336.893	336.597	337.597	337.038	335.937	337.101	336.124
338.15	337.872	336.641	336.319	337.53	336.89	335.803	336.991	335.811
NaN	NaN	NaN	NaN	NaN	NaN	NaN	NaN
NaN	NaN	NaN	NaN	NaN	NaN	NaN	NaN
NaN	NaN	NaN	NaN	NaN	NaN	NaN	NaN
NaN	NaN	NaN	NaN	NaN	NaN	NaN	NaN
NaN	NaN	NaN	NaN	NaN	NaN	NaN	NaN
NaN	NaN	NaN	NaN	NaN	NaN	NaN	NaN
NaN	NaN	NaN	NaN	NaN	NaN	NaN	NaN
NaN	NaN	NaN	NaN	NaN	NaN	NaN	NaN
NaN	NaN	NaN	NaN	NaN	NaN	NaN	NaN
NaN	NaN	NaN	NaN	NaN	NaN	NaN	NaN
NaN	NaN	NaN	NaN	NaN	NaN	NaN	NaN
NaN	NaN	NaN	NaN	NaN	NaN	NaN	NaN
NaN	NaN	NaN	NaN	NaN	NaN	NaN	NaN
338.15	337.978	337.218	337.016	337.768	337.37	336.699	337.436	336.697
338.15	337.964	337.206	336.98	337.73	337.306	336.452	337.352	336.616
338.15	337.906	336.976	336.661	337.577	337.01	335.627	337.041	336.145
338.15	337.935	337.139	336.853	337.639	337.13	335.792	337.15	336.38
338.15	337.976	337.316	337.09	337.743	337.337	336.343	337.36	336.718
338.15	337.895	336.817	336.508	337.57	336.98	335.84	337.05	336.013
338.15	337.873	336.752	336.398	337.502	336.852	335.414	336.902	335.825
338.15	337.828	336.419	335.991	337.378	336.58	334.918	336.655	335.304
338.15	337.815	336.291	335.848	337.348	336.508	334.865	336.603	335.141
338.15	337.796	336.312	335.878	337.333	336.513	334.857	336.595	335.185
338.15	337.742	335.943	335.476	337.235	336.302	334.692	336.439	334.743
NaN	NaN	NaN	NaN	NaN	NaN	NaN	NaN
NaN	NaN	NaN	NaN	NaN	NaN	NaN	NaN
NaN	NaN	NaN	NaN	NaN	NaN	NaN	NaN
NaN	NaN	NaN	NaN	NaN	NaN	NaN	NaN
NaN	NaN	NaN	NaN	NaN	NaN	NaN	NaN
NaN	NaN	NaN	NaN	NaN	NaN	NaN	NaN
NaN	NaN	NaN	NaN	NaN	NaN	NaN	NaN
NaN	NaN	NaN	NaN	NaN	NaN	NaN	NaN
NaN	NaN	NaN	NaN	NaN	NaN	NaN	NaN
NaN	NaN	NaN	NaN	NaN	NaN	NaN	NaN
NaN	NaN	NaN	NaN	NaN	NaN	NaN	NaN
NaN	NaN	NaN	NaN	NaN	NaN	NaN	NaN
NaN	NaN	NaN	NaN	NaN	NaN	NaN	NaN
338.15	337.92	336.908	336.641	337.639	337.109	336.205	337.193	336.217
338.15	337.922	337.004	336.724	337.631	337.112	336.026	337.161	336.274
338.15	337.873	336.847	336.483	337.493	336.844	335.154	336.869	335.885
338.15	337.91	337.045	336.72	337.573	336.997	335.382	337.014	336.18
338.15	337.955	337.232	336.975	337.69	337.232	336.05	337.252	336.551
338.15	337.841	336.554	336.176	337.441	336.728	335.289	336.801	335.571
338.15	337.84	336.623	336.22	337.416	336.687	334.951	336.728	335.564
338.15	337.821	336.35	335.915	337.362	336.542	334.892	336.628	335.217
338.15	337.811	336.252	335.806	337.34	336.487	334.856	336.59	335.094
338.15	337.726	336.002	335.475	337.16	336.181	334.053	336.254	334.631
338.15	337.636	335.391	334.808	336.991	335.827	333.762	335.981	333.893
NaN	NaN	NaN	NaN	NaN	NaN	NaN	NaN
NaN	NaN	NaN	NaN	NaN	NaN	NaN	NaN
NaN	NaN	NaN	NaN	NaN	NaN	NaN	NaN
NaN	NaN	NaN	NaN	NaN	NaN	NaN	NaN
NaN	NaN	NaN	NaN	NaN	NaN	NaN	NaN
NaN	NaN	NaN	NaN	NaN	NaN	NaN	NaN
NaN	NaN	NaN	NaN	NaN	NaN	NaN	NaN
NaN	NaN	NaN	NaN	NaN	NaN	NaN	NaN
NaN	NaN	NaN	NaN	NaN	NaN	NaN	NaN
NaN	NaN	NaN	NaN	NaN	NaN	NaN	NaN
NaN	NaN	NaN	NaN	NaN	NaN	NaN	NaN
NaN	NaN	NaN	NaN	NaN	NaN	NaN	NaN
NaN	NaN	NaN	NaN	NaN	NaN	NaN	NaN
338.15	337.911	336.866	336.588	337.618	337.069	336.121	337.154	336.147
338.15	337.903	336.919	336.615	337.585	337.023	335.815	337.071	336.124
338.15	337.842	336.716	336.307	337.413	336.684	334.708	336.706	335.632
338.15	337.897	336.983	336.638	337.538	336.926	335.196	336.943	336.064
338.15	337.948	337.207	336.938	337.67	337.192	335.919	337.21	336.493
338.15	337.817	336.451	336.042	337.384	336.619	335.029	336.689	335.387
338.15	337.817	336.526	336.089	337.357	336.569	334.633	336.607	335.376
338.15	337.815	336.287	335.844	337.348	336.507	334.868	336.603	335.137
338.15	337.806	336.191	335.739	337.328	336.454	334.835	336.568	335.019
338.15	337.694	335.87	335.299	337.08	336.028	333.653	336.093	334.382
338.15	337.568	335.054	334.394	336.831	335.521	333.13	335.678	333.36
NaN	NaN	NaN	NaN	NaN	NaN	NaN	NaN
NaN	NaN	NaN	NaN	NaN	NaN	NaN	NaN
NaN	NaN	NaN	NaN	NaN	NaN	NaN	NaN
NaN	NaN	NaN	NaN	NaN	NaN	NaN	NaN
NaN	NaN	NaN	NaN	NaN	NaN	NaN	NaN
NaN	NaN	NaN	NaN	NaN	NaN	NaN	NaN
NaN	NaN	NaN	NaN	NaN	NaN	NaN	NaN
NaN	NaN	NaN	NaN	NaN	NaN	NaN	NaN
NaN	NaN	NaN	NaN	NaN	NaN	NaN	NaN
NaN	NaN	NaN	NaN	NaN	NaN	NaN	NaN
NaN	NaN	NaN	NaN	NaN	NaN	NaN	NaN
NaN	NaN	NaN	NaN	NaN	NaN	NaN	NaN
NaN	NaN	NaN	NaN	NaN	NaN	NaN	NaN
338.15	337.772	336.132	335.696	337.302	336.442	334.914	336.561	335.009
338.15	337.784	336.313	335.858	337.299	336.458	334.614	336.521	335.126
338.15	337.754	336.134	335.614	337.202	336.25	334.065	336.309	334.773
338.15	337.865	336.746	336.362	337.464	336.775	335.069	336.809	335.734
338.15	337.923	337.102	336.797	337.607	337.066	335.572	337.083	336.291
338.15	337.792	336.349	335.907	337.322	336.501	334.725	336.566	335.195
338.15	337.77	336.274	335.772	337.238	336.331	334.114	336.374	334.955
338.15	337.788	335.986	335.514	337.287	336.344	334.765	336.496	334.768
338.15	337.788	335.983	335.51	337.286	336.342	334.764	336.495	334.764
338.15	337.475	334.311	333.482	336.549	334.901	331.946	335.105	332.187
338.15	336.963	331.973	330.622	335.356	332.734	327.393	332.881	328.533
NaN	NaN	NaN	NaN	NaN	NaN	NaN	NaN
NaN	NaN	NaN	NaN	NaN	NaN	NaN	NaN
NaN	NaN	NaN	NaN	NaN	NaN	NaN	NaN
NaN	NaN	NaN	NaN	NaN	NaN	NaN	NaN
NaN	NaN	NaN	NaN	NaN	NaN	NaN	NaN
NaN	NaN	NaN	NaN	NaN	NaN	NaN	NaN
NaN	NaN	NaN	NaN	NaN	NaN	NaN	NaN
NaN	NaN	NaN	NaN	NaN	NaN	NaN	NaN
NaN	NaN	NaN	NaN	NaN	NaN	NaN	NaN
NaN	NaN	NaN	NaN	NaN	NaN	NaN	NaN
NaN	NaN	NaN	NaN	NaN	NaN	NaN	NaN
NaN	NaN	NaN	NaN	NaN	NaN	NaN	NaN
NaN	NaN	NaN	NaN	NaN	NaN	NaN	NaN
NaN	NaN	NaN	NaN	NaN	NaN	NaN	NaN
NaN	NaN	NaN	NaN	NaN	NaN	NaN	NaN
NaN	NaN	NaN	NaN	NaN	NaN	NaN	NaN
NaN	NaN	NaN	NaN	NaN	NaN	NaN	NaN
NaN	NaN	NaN	NaN	NaN	NaN	NaN	NaN
NaN	NaN	NaN	NaN	NaN	NaN	NaN	NaN
NaN	NaN	NaN	NaN	NaN	NaN	NaN	NaN
NaN	NaN	NaN	NaN	NaN	NaN	NaN	NaN
NaN	NaN	NaN	NaN	NaN	NaN	NaN	NaN
NaN	NaN	NaN	NaN	NaN	NaN	NaN	NaN
NaN	NaN	NaN	NaN	NaN	NaN	NaN	NaN
NaN	NaN	NaN	NaN	NaN	NaN	NaN	NaN
NaN	NaN	NaN	NaN	NaN	NaN	NaN	NaN
NaN	NaN	NaN	NaN	NaN	NaN	NaN	NaN
NaN	NaN	NaN	NaN	NaN	NaN	NaN	NaN
NaN	NaN	NaN	NaN	NaN	NaN	NaN	NaN
NaN	NaN	NaN	NaN	NaN	NaN	NaN	NaN
NaN	NaN	NaN	NaN	NaN	NaN	NaN	NaN
NaN	NaN	NaN	NaN	NaN	NaN	NaN	NaN
NaN	NaN	NaN	NaN	NaN	NaN	NaN	NaN
NaN	NaN	NaN	NaN	NaN	NaN	NaN	NaN
NaN	NaN	NaN	NaN	NaN	NaN	NaN	NaN
NaN	NaN	NaN	NaN	NaN	NaN	NaN	NaN
NaN	NaN	NaN	NaN	NaN	NaN	NaN	NaN
NaN	NaN	NaN	NaN	NaN	NaN	NaN	NaN
NaN	NaN	NaN	NaN	NaN	NaN	NaN	NaN
NaN	NaN	NaN	NaN	NaN	NaN	NaN	NaN
NaN	NaN	NaN	NaN	NaN	NaN	NaN	NaN
NaN	NaN	NaN	NaN	NaN	NaN	NaN	NaN
NaN	NaN	NaN	NaN	NaN	NaN	NaN	NaN
NaN	NaN	NaN	NaN	NaN	NaN	NaN	NaN
NaN	NaN	NaN	NaN	NaN	NaN	NaN	NaN
NaN	NaN	NaN	NaN	NaN	NaN	NaN	NaN
NaN	NaN	NaN	NaN	NaN	NaN	NaN	NaN
NaN	NaN	NaN	NaN	NaN	NaN	NaN	NaN
NaN	NaN	NaN	NaN	NaN	NaN	NaN	NaN
NaN	NaN	NaN	NaN	NaN	NaN	NaN	NaN
NaN	NaN	NaN	NaN	NaN	NaN	NaN	NaN
NaN	NaN	NaN	NaN	NaN	NaN	NaN	NaN
NaN	NaN	NaN	NaN	NaN	NaN	NaN	NaN
NaN	NaN	NaN	NaN	NaN	NaN	NaN	NaN
NaN	NaN	NaN	NaN	NaN	NaN	NaN	NaN
NaN	NaN	NaN	NaN	NaN	NaN	NaN	NaN
NaN	NaN	NaN	NaN	NaN	NaN	NaN	NaN
NaN	NaN	NaN	NaN	NaN	NaN	NaN	NaN
NaN	NaN	NaN	NaN	NaN	NaN	NaN	NaN
NaN	NaN	NaN	NaN	NaN	NaN	NaN	NaN
NaN	NaN	NaN	NaN	NaN	NaN	NaN	NaN
338.15	337.91	336.872	336.591	337.614	337.065	336.091	337.145	336.145
338.15	337.9	336.887	336.579	337.578	337.007	335.812	337.061	336.085
338.15	337.836	336.649	336.234	337.401	336.66	334.763	336.69	335.556
338.15	337.895	336.954	336.608	337.534	336.919	335.236	336.938	336.033
338.15	337.956	337.234	336.979	337.693	337.237	336.069	337.258	336.558
338.15	337.864	336.688	336.337	337.494	336.837	335.486	336.901	335.774
338.15	337.866	336.762	336.393	337.48	336.814	335.22	336.852	335.793
338.15	337.855	336.659	336.263	337.44	336.723	335.029	336.766	335.618
338.15	337.826	336.403	335.974	337.375	336.573	334.916	336.65	335.285
338.15	337.764	336.203	335.725	337.254	336.366	334.442	336.435	334.957
338.15	337.679	335.658	335.119	337.089	336.027	334.089	336.16	334.27
NaN	NaN	NaN	NaN	NaN	NaN	NaN	NaN
NaN	NaN	NaN	NaN	NaN	NaN	NaN	NaN
NaN	NaN	NaN	NaN	NaN	NaN	NaN	NaN
NaN	NaN	NaN	NaN	NaN	NaN	NaN	NaN
NaN	NaN	NaN	NaN	NaN	NaN	NaN	NaN
NaN	NaN	NaN	NaN	NaN	NaN	NaN	NaN
NaN	NaN	NaN	NaN	NaN	NaN	NaN	NaN
NaN	NaN	NaN	NaN	NaN	NaN	NaN	NaN
NaN	NaN	NaN	NaN	NaN	NaN	NaN	NaN
NaN	NaN	NaN	NaN	NaN	NaN	NaN	NaN
NaN	NaN	NaN	NaN	NaN	NaN	NaN	NaN
NaN	NaN	NaN	NaN	NaN	NaN	NaN	NaN
NaN	NaN	NaN	NaN	NaN	NaN	NaN	NaN
338.15	337.749	336.02	335.558	337.249	336.34	334.704	336.461	334.83
338.15	337.741	336.068	335.56	337.197	336.251	334.221	336.326	334.747
338.15	337.704	335.651	335.076	337.087	335.977	333.879	336.108	334.164
338.15	337.826	336.398	335.968	337.374	336.569	334.914	336.648	335.277
338.15	337.883	336.88	336.519	337.508	336.865	335.166	336.889	335.924
338.15	337.742	336.075	335.57	337.201	336.259	334.24	336.334	334.76
338.15	337.814	336.536	336.093	337.348	336.554	334.536	336.586	335.369
338.15	337.809	336.224	335.775	337.334	336.472	334.846	336.579	335.059
338.15	337.788	335.986	335.514	337.287	336.344	334.765	336.496	334.768
338.15	337.633	335.578	334.924	336.924	335.724	332.926	335.785	333.874
338.15	337.469	334.623	333.848	336.593	335.082	332.121	335.221	332.634
NaN	NaN	NaN	NaN	NaN	NaN	NaN	NaN
NaN	NaN	NaN	NaN	NaN	NaN	NaN	NaN
NaN	NaN	NaN	NaN	NaN	NaN	NaN	NaN
NaN	NaN	NaN	NaN	NaN	NaN	NaN	NaN
NaN	NaN	NaN	NaN	NaN	NaN	NaN	NaN
NaN	NaN	NaN	NaN	NaN	NaN	NaN	NaN
NaN	NaN	NaN	NaN	NaN	NaN	NaN	NaN
NaN	NaN	NaN	NaN	NaN	NaN	NaN	NaN
NaN	NaN	NaN	NaN	NaN	NaN	NaN	NaN
NaN	NaN	NaN	NaN	NaN	NaN	NaN	NaN
NaN	NaN	NaN	NaN	NaN	NaN	NaN	NaN
NaN	NaN	NaN	NaN	NaN	NaN	NaN	NaN
NaN	NaN	NaN	NaN	NaN	NaN	NaN	NaN
338.15	337.832	336.482	336.115	337.44	336.724	335.418	336.819	335.533
338.15	337.81	336.415	336.005	337.374	336.601	335.027	336.676	335.349
338.15	337.742	336.21	335.678	337.176	336.221	333.752	336.252	334.809
338.15	337.827	336.639	336.205	337.371	336.598	334.483	336.619	335.488
338.15	337.894	336.952	336.616	337.545	336.946	335.378	336.968	336.062
338.15	337.738	336.03	335.533	337.203	336.262	334.353	336.352	334.741
338.15	337.764	336.277	335.78	337.236	336.338	334.145	336.38	334.974
338.15	337.763	336.133	335.625	337.225	336.286	334.23	336.358	334.808
338.15	337.75	336.011	335.489	337.195	336.217	334.181	336.305	334.653
338.15	337.593	335.326	334.648	336.849	335.579	332.829	335.666	333.569
338.15	337.485	334.708	333.966	336.644	335.185	332.391	335.33	332.806
NaN	NaN	NaN	NaN	NaN	NaN	NaN	NaN
NaN	NaN	NaN	NaN	NaN	NaN	NaN	NaN
NaN	NaN	NaN	NaN	NaN	NaN	NaN	NaN
NaN	NaN	NaN	NaN	NaN	NaN	NaN	NaN
NaN	NaN	NaN	NaN	NaN	NaN	NaN	NaN
NaN	NaN	NaN	NaN	NaN	NaN	NaN	NaN
NaN	NaN	NaN	NaN	NaN	NaN	NaN	NaN
NaN	NaN	NaN	NaN	NaN	NaN	NaN	NaN
NaN	NaN	NaN	NaN	NaN	NaN	NaN	NaN
NaN	NaN	NaN	NaN	NaN	NaN	NaN	NaN
NaN	NaN	NaN	NaN	NaN	NaN	NaN	NaN
NaN	NaN	NaN	NaN	NaN	NaN	NaN	NaN
NaN	NaN	NaN	NaN	NaN	NaN	NaN	NaN
338.15	337.845	336.544	336.192	337.47	336.781	335.54	336.876	335.634
338.15	337.8	336.351	335.929	337.349	336.55	334.939	336.63	335.254
338.15	337.696	335.954	335.361	337.061	335.992	333.291	336.03	334.397
338.15	337.794	336.389	335.916	337.295	336.441	334.356	336.483	335.146
338.15	337.869	336.808	336.438	337.482	336.82	335.137	336.849	335.831
338.15	337.695	335.788	335.24	337.101	336.058	333.963	336.159	334.37
338.15	337.689	335.863	335.268	337.05	335.965	333.38	336.018	334.305
338.15	337.701	335.479	334.905	337.083	335.929	334.002	336.112	334.002
338.15	337.701	335.479	334.905	337.083	335.929	334.002	336.112	334.002
338.15	337.468	334.673	333.839	336.538	334.974	331.538	335.066	332.516
338.15	337.342	334.012	333.103	336.305	334.542	331.057	334.689	331.681
NaN	NaN	NaN	NaN	NaN	NaN	NaN	NaN
NaN	NaN	NaN	NaN	NaN	NaN	NaN	NaN
NaN	NaN	NaN	NaN	NaN	NaN	NaN	NaN
NaN	NaN	NaN	NaN	NaN	NaN	NaN	NaN
NaN	NaN	NaN	NaN	NaN	NaN	NaN	NaN
NaN	NaN	NaN	NaN	NaN	NaN	NaN	NaN
NaN	NaN	NaN	NaN	NaN	NaN	NaN	NaN
NaN	NaN	NaN	NaN	NaN	NaN	NaN	NaN
NaN	NaN	NaN	NaN	NaN	NaN	NaN	NaN
NaN	NaN	NaN	NaN	NaN	NaN	NaN	NaN
NaN	NaN	NaN	NaN	NaN	NaN	NaN	NaN
NaN	NaN	NaN	NaN	NaN	NaN	NaN	NaN
NaN	NaN	NaN	NaN	NaN	NaN	NaN	NaN
338.15	337.911	336.888	336.61	337.618	337.076	336.108	337.154	336.169
338.15	337.89	336.825	336.511	337.56	336.969	335.779	337.031	336.008
338.15	337.852	336.746	336.363	337.449	336.763	335.015	336.79	335.735
338.15	337.904	337.032	336.706	337.565	336.986	335.367	337.002	336.164
338.15	337.952	337.235	336.978	337.686	337.229	336.029	337.247	336.553
338.15	337.84	336.555	336.183	337.446	336.74	335.342	336.816	335.589
338.15	337.858	336.736	336.365	337.468	336.797	335.201	336.835	335.762
338.15	337.829	336.656	336.224	337.376	336.608	334.487	336.628	335.511
338.15	337.823	336.617	336.179	337.363	336.583	334.465	336.605	335.457
338.15	337.791	336.304	335.871	337.329	336.511	334.865	336.593	335.181
338.15	337.766	336.118	335.68	337.292	336.428	334.882	336.545	334.989
NaN	NaN	NaN	NaN	NaN	NaN	NaN	NaN
NaN	NaN	NaN	NaN	NaN	NaN	NaN	NaN
NaN	NaN	NaN	NaN	NaN	NaN	NaN	NaN
NaN	NaN	NaN	NaN	NaN	NaN	NaN	NaN
NaN	NaN	NaN	NaN	NaN	NaN	NaN	NaN
NaN	NaN	NaN	NaN	NaN	NaN	NaN	NaN
NaN	NaN	NaN	NaN	NaN	NaN	NaN	NaN
NaN	NaN	NaN	NaN	NaN	NaN	NaN	NaN
NaN	NaN	NaN	NaN	NaN	NaN	NaN	NaN
NaN	NaN	NaN	NaN	NaN	NaN	NaN	NaN
NaN	NaN	NaN	NaN	NaN	NaN	NaN	NaN
NaN	NaN	NaN	NaN	NaN	NaN	NaN	NaN
NaN	NaN	NaN	NaN	NaN	NaN	NaN	NaN
NaN	NaN	NaN	NaN	NaN	NaN	NaN	NaN
NaN	NaN	NaN	NaN	NaN	NaN	NaN	NaN
NaN	NaN	NaN	NaN	NaN	NaN	NaN	NaN
NaN	NaN	NaN	NaN	NaN	NaN	NaN	NaN
NaN	NaN	NaN	NaN	NaN	NaN	NaN	NaN
NaN	NaN	NaN	NaN	NaN	NaN	NaN	NaN
NaN	NaN	NaN	NaN	NaN	NaN	NaN	NaN
NaN	NaN	NaN	NaN	NaN	NaN	NaN	NaN
NaN	NaN	NaN	NaN	NaN	NaN	NaN	NaN
NaN	NaN	NaN	NaN	NaN	NaN	NaN	NaN
NaN	NaN	NaN	NaN	NaN	NaN	NaN	NaN
NaN	NaN	NaN	NaN	NaN	NaN	NaN	NaN
NaN	NaN	NaN	NaN	NaN	NaN	NaN	NaN
NaN	NaN	NaN	NaN	NaN	NaN	NaN	NaN
NaN	NaN	NaN	NaN	NaN	NaN	NaN	NaN
NaN	NaN	NaN	NaN	NaN	NaN	NaN	NaN
NaN	NaN	NaN	NaN	NaN	NaN	NaN	NaN
NaN	NaN	NaN	NaN	NaN	NaN	NaN	NaN
NaN	NaN	NaN	NaN	NaN	NaN	NaN	NaN
NaN	NaN	NaN	NaN	NaN	NaN	NaN	NaN
NaN	NaN	NaN	NaN	NaN	NaN	NaN	NaN
NaN	NaN	NaN	NaN	NaN	NaN	NaN	NaN
NaN	NaN	NaN	NaN	NaN	NaN	NaN	NaN
NaN	NaN	NaN	NaN	NaN	NaN	NaN	NaN
NaN	NaN	NaN	NaN	NaN	NaN	NaN	NaN
NaN	NaN	NaN	NaN	NaN	NaN	NaN	NaN
NaN	NaN	NaN	NaN	NaN	NaN	NaN	NaN
NaN	NaN	NaN	NaN	NaN	NaN	NaN	NaN
NaN	NaN	NaN	NaN	NaN	NaN	NaN	NaN
NaN	NaN	NaN	NaN	NaN	NaN	NaN	NaN
NaN	NaN	NaN	NaN	NaN	NaN	NaN	NaN
NaN	NaN	NaN	NaN	NaN	NaN	NaN	NaN
NaN	NaN	NaN	NaN	NaN	NaN	NaN	NaN
NaN	NaN	NaN	NaN	NaN	NaN	NaN	NaN
NaN	NaN	NaN	NaN	NaN	NaN	NaN	NaN
NaN	NaN	NaN	NaN	NaN	NaN	NaN	NaN
NaN	NaN	NaN	NaN	NaN	NaN	NaN	NaN
NaN	NaN	NaN	NaN	NaN	NaN	NaN	NaN
NaN	NaN	NaN	NaN	NaN	NaN	NaN	NaN
NaN	NaN	NaN	NaN	NaN	NaN	NaN	NaN
NaN	NaN	NaN	NaN	NaN	NaN	NaN	NaN
NaN	NaN	NaN	NaN	NaN	NaN	NaN	NaN
NaN	NaN	NaN	NaN	NaN	NaN	NaN	NaN
NaN	NaN	NaN	NaN	NaN	NaN	NaN	NaN
NaN	NaN	NaN	NaN	NaN	NaN	NaN	NaN
NaN	NaN	NaN	NaN	NaN	NaN	NaN	NaN
NaN	NaN	NaN	NaN	NaN	NaN	NaN	NaN
NaN	NaN	NaN	NaN	NaN	NaN	NaN	NaN
338.15	337.842	336.507	336.152	337.464	336.764	335.536	336.866	335.592
338.15	337.797	336.286	335.864	337.346	336.532	334.989	336.629	335.192
338.15	337.662	335.641	335.013	336.984	335.822	333.224	335.897	334.004
338.15	337.746	335.94	335.414	337.185	336.188	334.201	336.291	334.574
338.15	337.806	336.401	335.951	337.331	336.507	334.632	336.562	335.222
338.15	337.638	335.414	334.802	336.968	335.78	333.521	335.912	333.837
338.15	337.608	335.169	334.482	336.859	335.538	332.968	335.676	333.396
338.15	337.702	335.485	334.912	337.085	335.934	334.01	336.116	334.01
338.15	337.701	335.479	334.905	337.083	335.929	334.002	336.112	334.002
338.15	337.294	333.156	332.148	336.132	334.052	330.596	334.344	330.596
338.15	336.879	331.613	330.219	335.196	332.467	326.984	332.619	328.075
NaN	NaN	NaN	NaN	NaN	NaN	NaN	NaN
NaN	NaN	NaN	NaN	NaN	NaN	NaN	NaN
NaN	NaN	NaN	NaN	NaN	NaN	NaN	NaN
NaN	NaN	NaN	NaN	NaN	NaN	NaN	NaN
NaN	NaN	NaN	NaN	NaN	NaN	NaN	NaN
NaN	NaN	NaN	NaN	NaN	NaN	NaN	NaN
NaN	NaN	NaN	NaN	NaN	NaN	NaN	NaN
NaN	NaN	NaN	NaN	NaN	NaN	NaN	NaN
NaN	NaN	NaN	NaN	NaN	NaN	NaN	NaN
NaN	NaN	NaN	NaN	NaN	NaN	NaN	NaN
NaN	NaN	NaN	NaN	NaN	NaN	NaN	NaN
NaN	NaN	NaN	NaN	NaN	NaN	NaN	NaN
NaN	NaN	NaN	NaN	NaN	NaN	NaN	NaN
338.15	337.457	334.492	333.724	336.58	335.047	332.226	335.218	332.529
338.15	337.302	333.196	332.196	336.149	334.084	330.654	334.375	330.654
338.15	337.562	334.674	333.942	336.756	335.273	332.8	335.499	332.8
338.15	337.701	335.479	334.905	337.083	335.929	334.002	336.112	334.002
338.15	337.701	335.479	334.905	337.083	335.929	334.002	336.112	334.002
338.15	337.291	333.136	332.125	336.124	334.036	330.567	334.329	330.567
338.15	337.559	334.654	333.918	336.748	335.257	332.77	335.483	332.77
338.15	337.699	335.468	334.89	337.078	335.92	333.984	336.103	333.984
338.15	337.699	335.468	334.89	337.078	335.92	333.984	336.103	333.984
338.15	337.287	333.114	332.1	336.115	334.019	330.538	334.313	330.538
338.15	336.535	329.19	327.506	334.39	330.867	324.983	331.198	324.983
NaN	NaN	NaN	NaN	NaN	NaN	NaN	NaN
NaN	NaN	NaN	NaN	NaN	NaN	NaN	NaN
NaN	NaN	NaN	NaN	NaN	NaN	NaN	NaN
NaN	NaN	NaN	NaN	NaN	NaN	NaN	NaN
NaN	NaN	NaN	NaN	NaN	NaN	NaN	NaN
NaN	NaN	NaN	NaN	NaN	NaN	NaN	NaN
NaN	NaN	NaN	NaN	NaN	NaN	NaN	NaN
NaN	NaN	NaN	NaN	NaN	NaN	NaN	NaN
NaN	NaN	NaN	NaN	NaN	NaN	NaN	NaN
NaN	NaN	NaN	NaN	NaN	NaN	NaN	NaN
NaN	NaN	NaN	NaN	NaN	NaN	NaN	NaN
NaN	NaN	NaN	NaN	NaN	NaN	NaN	NaN
NaN	NaN	NaN	NaN	NaN	NaN	NaN	NaN
338.15	336.585	329.355	327.716	334.505	331.028	325.255	331.404	325.255
338.15	337.298	333.177	332.173	336.141	334.069	330.626	334.36	330.626
338.15	337.562	334.674	333.942	336.756	335.273	332.8	335.499	332.8
338.15	337.701	335.479	334.905	337.083	335.929	334.002	336.112	334.002
338.15	337.7	335.474	334.898	337.081	335.924	333.993	336.108	333.993
338.15	337.291	333.136	332.125	336.124	334.036	330.567	334.329	330.567
338.15	337.559	334.654	333.918	336.748	335.257	332.77	335.483	332.77
338.15	337.699	335.468	334.89	337.078	335.92	333.984	336.103	333.984
338.15	337.699	335.468	334.89	337.078	335.92	333.984	336.103	333.984
338.15	337.287	333.114	332.1	336.115	334.019	330.538	334.313	330.538
338.15	336.535	329.19	327.506	334.39	330.867	324.983	331.198	324.983
NaN	NaN	NaN	NaN	NaN	NaN	NaN	NaN
NaN	NaN	NaN	NaN	NaN	NaN	NaN	NaN
NaN	NaN	NaN	NaN	NaN	NaN	NaN	NaN
NaN	NaN	NaN	NaN	NaN	NaN	NaN	NaN
NaN	NaN	NaN	NaN	NaN	NaN	NaN	NaN
NaN	NaN	NaN	NaN	NaN	NaN	NaN	NaN
NaN	NaN	NaN	NaN	NaN	NaN	NaN	NaN
NaN	NaN	NaN	NaN	NaN	NaN	NaN	NaN
NaN	NaN	NaN	NaN	NaN	NaN	NaN	NaN
NaN	NaN	NaN	NaN	NaN	NaN	NaN	NaN
NaN	NaN	NaN	NaN	NaN	NaN	NaN	NaN
NaN	NaN	NaN	NaN	NaN	NaN	NaN	NaN
NaN	NaN	NaN	NaN	NaN	NaN	NaN	NaN
338.15	336.585	329.355	327.716	334.505	331.028	325.255	331.404	325.255
338.15	337.298	333.177	332.173	336.141	334.069	330.626	334.36	330.626
338.15	337.562	334.674	333.942	336.756	335.273	332.8	335.499	332.8
338.15	337.701	335.479	334.905	337.083	335.929	334.002	336.112	334.002
338.15	337.701	335.479	334.905	337.083	335.929	334.002	336.112	334.002
338.15	337.291	333.136	332.125	336.124	334.036	330.567	334.329	330.567
338.15	337.559	334.654	333.918	336.748	335.257	332.77	335.483	332.77
338.15	337.7	335.474	334.898	337.081	335.924	333.993	336.108	333.993
338.15	337.7	335.473	334.896	337.079	335.922	333.985	336.105	333.99
338.15	337.291	333.135	332.124	336.123	334.036	330.567	334.328	330.567
338.15	336.535	329.19	327.506	334.39	330.867	324.983	331.198	324.983
NaN	NaN	NaN	NaN	NaN	NaN	NaN	NaN
NaN	NaN	NaN	NaN	NaN	NaN	NaN	NaN
NaN	NaN	NaN	NaN	NaN	NaN	NaN	NaN
NaN	NaN	NaN	NaN	NaN	NaN	NaN	NaN
NaN	NaN	NaN	NaN	NaN	NaN	NaN	NaN
NaN	NaN	NaN	NaN	NaN	NaN	NaN	NaN
NaN	NaN	NaN	NaN	NaN	NaN	NaN	NaN
NaN	NaN	NaN	NaN	NaN	NaN	NaN	NaN
NaN	NaN	NaN	NaN	NaN	NaN	NaN	NaN
NaN	NaN	NaN	NaN	NaN	NaN	NaN	NaN
NaN	NaN	NaN	NaN	NaN	NaN	NaN	NaN
NaN	NaN	NaN	NaN	NaN	NaN	NaN	NaN
NaN	NaN	NaN	NaN	NaN	NaN	NaN	NaN
338.15	336.574	329.291	327.643	334.478	330.978	325.169	331.354	325.169
338.15	337.298	333.176	332.172	336.14	334.068	330.625	334.36	330.625
338.15	337.562	334.674	333.942	336.756	335.273	332.799	335.498	332.799
338.15	337.701	335.479	334.903	337.082	335.927	333.994	336.109	333.999
338.15	337.7	335.474	334.898	337.081	335.924	333.993	336.108	333.993
338.15	337.291	333.135	332.124	336.123	334.036	330.567	334.328	330.567
338.15	337.559	334.654	333.918	336.748	335.256	332.77	335.483	332.77
338.15	337.699	335.468	334.89	337.078	335.92	333.984	336.103	333.984
338.15	337.699	335.467	334.889	337.077	335.917	333.976	336.1	333.981
338.15	337.287	333.114	332.1	336.115	334.019	330.538	334.313	330.538
338.15	336.533	329.188	327.505	334.388	330.866	324.982	331.197	324.982
NaN	NaN	NaN	NaN	NaN	NaN	NaN	NaN
NaN	NaN	NaN	NaN	NaN	NaN	NaN	NaN
NaN	NaN	NaN	NaN	NaN	NaN	NaN	NaN
NaN	NaN	NaN	NaN	NaN	NaN	NaN	NaN
NaN	NaN	NaN	NaN	NaN	NaN	NaN	NaN
NaN	NaN	NaN	NaN	NaN	NaN	NaN	NaN
NaN	NaN	NaN	NaN	NaN	NaN	NaN	NaN
NaN	NaN	NaN	NaN	NaN	NaN	NaN	NaN
NaN	NaN	NaN	NaN	NaN	NaN	NaN	NaN
NaN	NaN	NaN	NaN	NaN	NaN	NaN	NaN
NaN	NaN	NaN	NaN	NaN	NaN	NaN	NaN
NaN	NaN	NaN	NaN	NaN	NaN	NaN	NaN
NaN	NaN	NaN	NaN	NaN	NaN	NaN	NaN
NaN	NaN	NaN	NaN	NaN	NaN	NaN	NaN
NaN	NaN	NaN	NaN	NaN	NaN	NaN	NaN
NaN	NaN	NaN	NaN	NaN	NaN	NaN	NaN
NaN	NaN	NaN	NaN	NaN	NaN	NaN	NaN
NaN	NaN	NaN	NaN	NaN	NaN	NaN	NaN
NaN	NaN	NaN	NaN	NaN	NaN	NaN	NaN
NaN	NaN	NaN	NaN	NaN	NaN	NaN	NaN
NaN	NaN	NaN	NaN	NaN	NaN	NaN	NaN
NaN	NaN	NaN	NaN	NaN	NaN	NaN	NaN
NaN	NaN	NaN	NaN	NaN	NaN	NaN	NaN
NaN	NaN	NaN	NaN	NaN	NaN	NaN	NaN
NaN	NaN	NaN	NaN	NaN	NaN	NaN	NaN
NaN	NaN	NaN	NaN	NaN	NaN	NaN	NaN
NaN	NaN	NaN	NaN	NaN	NaN	NaN	NaN
NaN	NaN	NaN	NaN	NaN	NaN	NaN	NaN
NaN	NaN	NaN	NaN	NaN	NaN	NaN	NaN
NaN	NaN	NaN	NaN	NaN	NaN	NaN	NaN
NaN	NaN	NaN	NaN	NaN	NaN	NaN	NaN
NaN	NaN	NaN	NaN	NaN	NaN	NaN	NaN
NaN	NaN	NaN	NaN	NaN	NaN	NaN	NaN
NaN	NaN	NaN	NaN	NaN	NaN	NaN	NaN
NaN	NaN	NaN	NaN	NaN	NaN	NaN	NaN
NaN	NaN	NaN	NaN	NaN	NaN	NaN	NaN
NaN	NaN	NaN	NaN	NaN	NaN	NaN	NaN
NaN	NaN	NaN	NaN	NaN	NaN	NaN	NaN
NaN	NaN	NaN	NaN	NaN	NaN	NaN	NaN
NaN	NaN	NaN	NaN	NaN	NaN	NaN	NaN
NaN	NaN	NaN	NaN	NaN	NaN	NaN	NaN
NaN	NaN	NaN	NaN	NaN	NaN	NaN	NaN
NaN	NaN	NaN	NaN	NaN	NaN	NaN	NaN
NaN	NaN	NaN	NaN	NaN	NaN	NaN	NaN
NaN	NaN	NaN	NaN	NaN	NaN	NaN	NaN
NaN	NaN	NaN	NaN	NaN	NaN	NaN	NaN
NaN	NaN	NaN	NaN	NaN	NaN	NaN	NaN
NaN	NaN	NaN	NaN	NaN	NaN	NaN	NaN
NaN	NaN	NaN	NaN	NaN	NaN	NaN	NaN
NaN	NaN	NaN	NaN	NaN	NaN	NaN	NaN
NaN	NaN	NaN	NaN	NaN	NaN	NaN	NaN
NaN	NaN	NaN	NaN	NaN	NaN	NaN	NaN
NaN	NaN	NaN	NaN	NaN	NaN	NaN	NaN
NaN	NaN	NaN	NaN	NaN	NaN	NaN	NaN
NaN	NaN	NaN	NaN	NaN	NaN	NaN	NaN
NaN	NaN	NaN	NaN	NaN	NaN	NaN	NaN
NaN	NaN	NaN	NaN	NaN	NaN	NaN	NaN
NaN	NaN	NaN	NaN	NaN	NaN	NaN	NaN
NaN	NaN	NaN	NaN	NaN	NaN	NaN	NaN
NaN	NaN	NaN	NaN	NaN	NaN	NaN	NaN
NaN	NaN	NaN	NaN	NaN	NaN	NaN	NaN
338.15	336.702	329.954	328.406	334.768	331.499	326.07	331.87	326.07
338.15	337.329	333.353	332.38	336.214	334.209	330.877	334.494	330.877
338.15	337.574	334.742	334.023	336.784	335.328	332.901	335.551	332.901
338.15	337.706	335.509	334.94	337.095	335.953	334.045	336.134	334.045
338.15	337.704	335.497	334.926	337.09	335.944	334.028	336.125	334.028
338.15	337.298	333.177	332.173	336.141	334.069	330.626	334.36	330.626
338.15	337.562	334.674	333.942	336.756	335.273	332.799	335.498	332.799
338.15	337.701	335.479	334.903	337.082	335.927	333.994	336.109	333.999
338.15	337.7	335.474	334.898	337.081	335.924	333.993	336.108	333.993
338.15	337.291	333.135	332.124	336.123	334.036	330.567	334.328	330.567
338.15	336.546	329.157	327.489	334.418	330.873	324.989	331.25	324.989
NaN	NaN	NaN	NaN	NaN	NaN	NaN	NaN
NaN	NaN	NaN	NaN	NaN	NaN	NaN	NaN
NaN	NaN	NaN	NaN	NaN	NaN	NaN	NaN
NaN	NaN	NaN	NaN	NaN	NaN	NaN	NaN
NaN	NaN	NaN	NaN	NaN	NaN	NaN	NaN
NaN	NaN	NaN	NaN	NaN	NaN	NaN	NaN
NaN	NaN	NaN	NaN	NaN	NaN	NaN	NaN
NaN	NaN	NaN	NaN	NaN	NaN	NaN	NaN
NaN	NaN	NaN	NaN	NaN	NaN	NaN	NaN
NaN	NaN	NaN	NaN	NaN	NaN	NaN	NaN
NaN	NaN	NaN	NaN	NaN	NaN	NaN	NaN
NaN	NaN	NaN	NaN	NaN	NaN	NaN	NaN
NaN	NaN	NaN	NaN	NaN	NaN	NaN	NaN
338.15	336.585	329.355	327.716	334.505	331.028	325.255	331.404	325.255
338.15	337.3	333.195	332.192	336.144	334.078	330.631	334.366	330.646
338.15	337.562	334.674	333.942	336.756	335.273	332.8	335.499	332.8
338.15	337.701	335.479	334.905	337.083	335.929	334.002	336.112	334.002
338.15	337.701	335.479	334.903	337.082	335.927	333.994	336.109	333.999
338.15	337.291	333.135	332.124	336.123	334.036	330.567	334.328	330.567
338.15	337.559	334.654	333.918	336.748	335.257	332.77	335.483	332.77
338.15	337.7	335.473	334.896	337.079	335.922	333.985	336.105	333.99
338.15	337.7	335.473	334.896	337.079	335.922	333.985	336.105	333.99
338.15	337.291	333.135	332.124	336.123	334.036	330.567	334.328	330.567
338.15	336.535	329.19	327.506	334.39	330.867	324.983	331.198	324.983
NaN	NaN	NaN	NaN	NaN	NaN	NaN	NaN
NaN	NaN	NaN	NaN	NaN	NaN	NaN	NaN
NaN	NaN	NaN	NaN	NaN	NaN	NaN	NaN
NaN	NaN	NaN	NaN	NaN	NaN	NaN	NaN
NaN	NaN	NaN	NaN	NaN	NaN	NaN	NaN
NaN	NaN	NaN	NaN	NaN	NaN	NaN	NaN
NaN	NaN	NaN	NaN	NaN	NaN	NaN	NaN
NaN	NaN	NaN	NaN	NaN	NaN	NaN	NaN
NaN	NaN	NaN	NaN	NaN	NaN	NaN	NaN
NaN	NaN	NaN	NaN	NaN	NaN	NaN	NaN
NaN	NaN	NaN	NaN	NaN	NaN	NaN	NaN
NaN	NaN	NaN	NaN	NaN	NaN	NaN	NaN
NaN	NaN	NaN	NaN	NaN	NaN	NaN	NaN
338.15	336.585	329.355	327.716	334.505	331.028	325.255	331.404	325.255
338.15	337.302	333.196	332.196	336.149	334.084	330.654	334.375	330.654
338.15	337.563	334.683	333.952	336.758	335.277	332.802	335.502	332.81
338.15	337.702	335.485	334.911	337.084	335.932	334.003	336.114	334.008
338.15	337.701	335.479	334.905	337.083	335.929	334.002	336.112	334.002
338.15	337.291	333.136	332.125	336.124	334.036	330.567	334.329	330.567
338.15	337.559	334.654	333.918	336.748	335.257	332.77	335.483	332.77
338.15	337.7	335.473	334.896	337.079	335.922	333.985	336.105	333.99
338.15	337.699	335.468	334.89	337.078	335.92	333.984	336.103	333.984
338.15	337.289	333.134	332.12	336.119	334.029	330.543	334.319	330.558
338.15	336.535	329.19	327.506	334.39	330.867	324.983	331.198	324.983
NaN	NaN	NaN	NaN	NaN	NaN	NaN	NaN
NaN	NaN	NaN	NaN	NaN	NaN	NaN	NaN
NaN	NaN	NaN	NaN	NaN	NaN	NaN	NaN
NaN	NaN	NaN	NaN	NaN	NaN	NaN	NaN
NaN	NaN	NaN	NaN	NaN	NaN	NaN	NaN
NaN	NaN	NaN	NaN	NaN	NaN	NaN	NaN
NaN	NaN	NaN	NaN	NaN	NaN	NaN	NaN
NaN	NaN	NaN	NaN	NaN	NaN	NaN	NaN
NaN	NaN	NaN	NaN	NaN	NaN	NaN	NaN
NaN	NaN	NaN	NaN	NaN	NaN	NaN	NaN
NaN	NaN	NaN	NaN	NaN	NaN	NaN	NaN
NaN	NaN	NaN	NaN	NaN	NaN	NaN	NaN
NaN	NaN	NaN	NaN	NaN	NaN	NaN	NaN
338.15	336.585	329.355	327.716	334.505	331.028	325.255	331.404	325.255
338.15	337.302	333.196	332.196	336.149	334.084	330.654	334.375	330.654
338.15	337.564	334.684	333.954	336.76	335.281	332.814	335.506	332.814
338.15	337.703	335.491	334.917	337.086	335.937	334.012	336.118	334.017
338.15	337.702	335.485	334.911	337.084	335.932	334.003	336.114	334.008
338.15	337.294	333.156	332.148	336.132	334.052	330.596	334.344	330.596
338.15	337.561	334.664	333.93	336.752	335.265	332.785	335.491	332.785
338.15	337.701	335.479	334.903	337.082	335.927	333.994	336.109	333.999
338.15	337.7	335.474	334.898	337.081	335.924	333.993	336.108	333.993
338.15	337.291	333.135	332.124	336.123	334.036	330.567	334.328	330.567
338.15	336.541	329.152	327.477	334.402	330.863	324.999	331.218	324.962
NaN	NaN	NaN	NaN	NaN	NaN	NaN	NaN
NaN	NaN	NaN	NaN	NaN	NaN	NaN	NaN
NaN	NaN	NaN	NaN	NaN	NaN	NaN	NaN
NaN	NaN	NaN	NaN	NaN	NaN	NaN	NaN
NaN	NaN	NaN	NaN	NaN	NaN	NaN	NaN
NaN	NaN	NaN	NaN	NaN	NaN	NaN	NaN
NaN	NaN	NaN	NaN	NaN	NaN	NaN	NaN
NaN	NaN	NaN	NaN	NaN	NaN	NaN	NaN
NaN	NaN	NaN	NaN	NaN	NaN	NaN	NaN
NaN	NaN	NaN	NaN	NaN	NaN	NaN	NaN
NaN	NaN	NaN	NaN	NaN	NaN	NaN	NaN
NaN	NaN	NaN	NaN	NaN	NaN	NaN	NaN
NaN	NaN	NaN	NaN	NaN	NaN	NaN	NaN
338.15	336.585	329.355	327.716	334.505	331.028	325.255	331.404	325.255
338.15	337.302	333.196	332.196	336.149	334.084	330.654	334.375	330.654
338.15	337.563	334.683	333.952	336.758	335.277	332.802	335.502	332.81
338.15	337.702	335.485	334.911	337.084	335.932	334.003	336.114	334.008
338.15	337.701	335.479	334.905	337.083	335.929	334.001	336.112	334.001
338.15	337.291	333.135	332.124	336.123	334.036	330.567	334.328	330.567
338.15	337.559	334.654	333.918	336.748	335.257	332.77	335.483	332.77
338.15	337.699	335.468	334.89	337.078	335.92	333.984	336.103	333.984
338.15	337.699	335.468	334.89	337.078	335.92	333.984	336.103	333.984
338.15	337.287	333.114	332.1	336.115	334.019	330.538	334.313	330.538
338.15	336.533	329.188	327.505	334.388	330.866	324.982	331.197	324.982
NaN	NaN	NaN	NaN	NaN	NaN	NaN	NaN
NaN	NaN	NaN	NaN	NaN	NaN	NaN	NaN
NaN	NaN	NaN	NaN	NaN	NaN	NaN	NaN
NaN	NaN	NaN	NaN	NaN	NaN	NaN	NaN
NaN	NaN	NaN	NaN	NaN	NaN	NaN	NaN
NaN	NaN	NaN	NaN	NaN	NaN	NaN	NaN
NaN	NaN	NaN	NaN	NaN	NaN	NaN	NaN
NaN	NaN	NaN	NaN	NaN	NaN	NaN	NaN
NaN	NaN	NaN	NaN	NaN	NaN	NaN	NaN
NaN	NaN	NaN	NaN	NaN	NaN	NaN	NaN
NaN	NaN	NaN	NaN	NaN	NaN	NaN	NaN
NaN	NaN	NaN	NaN	NaN	NaN	NaN	NaN
NaN	NaN	NaN	NaN	NaN	NaN	NaN	NaN
NaN	NaN	NaN	NaN	NaN	NaN	NaN	NaN
NaN	NaN	NaN	NaN	NaN	NaN	NaN	NaN
NaN	NaN	NaN	NaN	NaN	NaN	NaN	NaN
NaN	NaN	NaN	NaN	NaN	NaN	NaN	NaN
NaN	NaN	NaN	NaN	NaN	NaN	NaN	NaN
NaN	NaN	NaN	NaN	NaN	NaN	NaN	NaN
NaN	NaN	NaN	NaN	NaN	NaN	NaN	NaN
NaN	NaN	NaN	NaN	NaN	NaN	NaN	NaN
NaN	NaN	NaN	NaN	NaN	NaN	NaN	NaN
NaN	NaN	NaN	NaN	NaN	NaN	NaN	NaN
NaN	NaN	NaN	NaN	NaN	NaN	NaN	NaN
NaN	NaN	NaN	NaN	NaN	NaN	NaN	NaN
NaN	NaN	NaN	NaN	NaN	NaN	NaN	NaN
NaN	NaN	NaN	NaN	NaN	NaN	NaN	NaN
NaN	NaN	NaN	NaN	NaN	NaN	NaN	NaN
NaN	NaN	NaN	NaN	NaN	NaN	NaN	NaN
NaN	NaN	NaN	NaN	NaN	NaN	NaN	NaN
NaN	NaN	NaN	NaN	NaN	NaN	NaN	NaN
NaN	NaN	NaN	NaN	NaN	NaN	NaN	NaN
NaN	NaN	NaN	NaN	NaN	NaN	NaN	NaN
NaN	NaN	NaN	NaN	NaN	NaN	NaN	NaN
NaN	NaN	NaN	NaN	NaN	NaN	NaN	NaN
NaN	NaN	NaN	NaN	NaN	NaN	NaN	NaN
NaN	NaN	NaN	NaN	NaN	NaN	NaN	NaN
NaN	NaN	NaN	NaN	NaN	NaN	NaN	NaN
NaN	NaN	NaN	NaN	NaN	NaN	NaN	NaN
NaN	NaN	NaN	NaN	NaN	NaN	NaN	NaN
NaN	NaN	NaN	NaN	NaN	NaN	NaN	NaN
NaN	NaN	NaN	NaN	NaN	NaN	NaN	NaN
NaN	NaN	NaN	NaN	NaN	NaN	NaN	NaN
NaN	NaN	NaN	NaN	NaN	NaN	NaN	NaN
NaN	NaN	NaN	NaN	NaN	NaN	NaN	NaN
NaN	NaN	NaN	NaN	NaN	NaN	NaN	NaN
NaN	NaN	NaN	NaN	NaN	NaN	NaN	NaN
NaN	NaN	NaN	NaN	NaN	NaN	NaN	NaN
NaN	NaN	NaN	NaN	NaN	NaN	NaN	NaN
NaN	NaN	NaN	NaN	NaN	NaN	NaN	NaN
NaN	NaN	NaN	NaN	NaN	NaN	NaN	NaN
NaN	NaN	NaN	NaN	NaN	NaN	NaN	NaN
NaN	NaN	NaN	NaN	NaN	NaN	NaN	NaN
NaN	NaN	NaN	NaN	NaN	NaN	NaN	NaN
NaN	NaN	NaN	NaN	NaN	NaN	NaN	NaN
NaN	NaN	NaN	NaN	NaN	NaN	NaN	NaN
NaN	NaN	NaN	NaN	NaN	NaN	NaN	NaN
NaN	NaN	NaN	NaN	NaN	NaN	NaN	NaN
NaN	NaN	NaN	NaN	NaN	NaN	NaN	NaN
NaN	NaN	NaN	NaN	NaN	NaN	NaN	NaN
NaN	NaN	NaN	NaN	NaN	NaN	NaN	NaN
338.15	337.884	336.849	336.533	337.55	336.963	335.705	337.013	336.022
338.15	337.852	336.73	336.361	337.463	336.794	335.202	336.83	335.76
338.15	337.776	336.481	335.982	337.25	336.362	333.726	336.376	335.154
338.15	337.842	336.735	336.318	337.406	336.667	334.572	336.685	335.629
338.15	337.885	336.947	336.592	337.516	336.887	335.098	336.903	336.003
338.15	337.715	336.071	335.53	337.134	336.154	333.775	336.196	334.656
338.15	337.714	336.085	335.512	337.103	336.076	333.366	336.104	334.575
338.15	337.722	335.718	335.166	337.131	336.057	334.083	336.195	334.291
338.15	337.707	335.545	334.976	337.097	335.965	334.028	336.136	334.081
338.15	337.523	335.227	334.432	336.65	335.216	331.371	335.236	333.143
338.15	337.421	334.808	333.945	336.46	334.897	330.917	334.921	332.558
NaN	NaN	NaN	NaN	NaN	NaN	NaN	NaN
NaN	NaN	NaN	NaN	NaN	NaN	NaN	NaN
NaN	NaN	NaN	NaN	NaN	NaN	NaN	NaN
NaN	NaN	NaN	NaN	NaN	NaN	NaN	NaN
NaN	NaN	NaN	NaN	NaN	NaN	NaN	NaN
NaN	NaN	NaN	NaN	NaN	NaN	NaN	NaN
NaN	NaN	NaN	NaN	NaN	NaN	NaN	NaN
NaN	NaN	NaN	NaN	NaN	NaN	NaN	NaN
NaN	NaN	NaN	NaN	NaN	NaN	NaN	NaN
NaN	NaN	NaN	NaN	NaN	NaN	NaN	NaN
NaN	NaN	NaN	NaN	NaN	NaN	NaN	NaN
NaN	NaN	NaN	NaN	NaN	NaN	NaN	NaN
NaN	NaN	NaN	NaN	NaN	NaN	NaN	NaN
338.15	337.881	336.806	336.488	337.545	336.948	335.73	337.007	335.979
338.15	337.839	336.64	336.258	337.437	336.739	335.159	336.786	335.643
338.15	337.756	336.35	335.829	337.205	336.279	333.669	336.297	334.972
338.15	337.819	336.585	336.142	337.354	336.563	334.454	336.588	335.413
338.15	337.891	336.957	336.614	337.534	336.924	335.256	336.942	336.046
338.15	337.768	336.278	335.81	337.268	336.407	334.463	336.463	335.056
338.15	337.785	336.44	335.966	337.284	336.435	334.208	336.462	335.189
338.15	337.79	336.368	335.891	337.287	336.425	334.333	336.468	335.115
338.15	337.794	336.399	335.926	337.296	336.444	334.348	336.484	335.157
338.15	337.712	336.028	335.488	337.131	336.145	333.833	336.196	334.618
338.15	337.672	335.79	335.237	337.068	336.026	333.827	336.107	334.357
NaN	NaN	NaN	NaN	NaN	NaN	NaN	NaN
NaN	NaN	NaN	NaN	NaN	NaN	NaN	NaN
NaN	NaN	NaN	NaN	NaN	NaN	NaN	NaN
NaN	NaN	NaN	NaN	NaN	NaN	NaN	NaN
NaN	NaN	NaN	NaN	NaN	NaN	NaN	NaN
NaN	NaN	NaN	NaN	NaN	NaN	NaN	NaN
NaN	NaN	NaN	NaN	NaN	NaN	NaN	NaN
NaN	NaN	NaN	NaN	NaN	NaN	NaN	NaN
NaN	NaN	NaN	NaN	NaN	NaN	NaN	NaN
NaN	NaN	NaN	NaN	NaN	NaN	NaN	NaN
NaN	NaN	NaN	NaN	NaN	NaN	NaN	NaN
NaN	NaN	NaN	NaN	NaN	NaN	NaN	NaN
NaN	NaN	NaN	NaN	NaN	NaN	NaN	NaN
338.15	337.857	336.662	336.32	337.493	336.841	335.562	336.913	335.773
338.15	337.836	336.588	336.205	337.431	336.722	335.194	336.779	335.59
338.15	337.781	336.43	335.948	337.271	336.411	334.117	336.436	335.158
338.15	337.842	336.74	336.325	337.408	336.67	334.572	336.687	335.636
338.15	337.899	336.977	336.647	337.556	336.969	335.425	336.991	336.104
338.15	337.756	336.173	335.694	337.242	336.349	334.432	336.419	334.926
338.15	337.766	336.308	335.811	337.239	336.346	334.108	336.382	335.003
338.15	337.779	336.271	335.781	337.26	336.367	334.289	336.421	334.987
338.15	337.75	336.009	335.486	337.194	336.215	334.18	336.304	334.65
338.15	337.627	335.56	334.918	336.927	335.741	333.048	335.808	333.891
338.15	337.544	335.126	334.437	336.774	335.458	332.725	335.558	333.348
NaN	NaN	NaN	NaN	NaN	NaN	NaN	NaN
NaN	NaN	NaN	NaN	NaN	NaN	NaN	NaN
NaN	NaN	NaN	NaN	NaN	NaN	NaN	NaN
NaN	NaN	NaN	NaN	NaN	NaN	NaN	NaN
NaN	NaN	NaN	NaN	NaN	NaN	NaN	NaN
NaN	NaN	NaN	NaN	NaN	NaN	NaN	NaN
NaN	NaN	NaN	NaN	NaN	NaN	NaN	NaN
NaN	NaN	NaN	NaN	NaN	NaN	NaN	NaN
NaN	NaN	NaN	NaN	NaN	NaN	NaN	NaN
NaN	NaN	NaN	NaN	NaN	NaN	NaN	NaN
NaN	NaN	NaN	NaN	NaN	NaN	NaN	NaN
NaN	NaN	NaN	NaN	NaN	NaN	NaN	NaN
NaN	NaN	NaN	NaN	NaN	NaN	NaN	NaN
338.15	337.776	336.232	335.799	337.309	336.477	334.869	336.569	335.112
338.15	337.737	336.071	335.569	337.197	336.26	334.254	336.334	334.765
338.15	337.662	335.678	335.048	336.983	335.827	333.166	335.892	334.035
338.15	337.776	336.243	335.75	337.254	336.352	334.283	336.41	334.952
338.15	337.835	336.661	336.241	337.395	336.647	334.666	336.672	335.551
338.15	337.636	335.556	334.93	336.954	335.784	333.25	335.867	333.932
338.15	337.664	335.709	335.081	336.989	335.84	333.157	335.901	334.071
338.15	337.701	335.479	334.905	337.083	335.929	334.002	336.112	334.002
338.15	337.701	335.479	334.905	337.083	335.929	334.001	336.112	334.001
338.15	337.4	334.251	333.336	336.369	334.634	330.928	334.744	331.891
338.15	337.117	333.173	331.993	335.745	333.546	328.455	333.597	330.137
NaN	NaN	NaN	NaN	NaN	NaN	NaN	NaN
NaN	NaN	NaN	NaN	NaN	NaN	NaN	NaN
NaN	NaN	NaN	NaN	NaN	NaN	NaN	NaN
NaN	NaN	NaN	NaN	NaN	NaN	NaN	NaN
NaN	NaN	NaN	NaN	NaN	NaN	NaN	NaN
NaN	NaN	NaN	NaN	NaN	NaN	NaN	NaN
NaN	NaN	NaN	NaN	NaN	NaN	NaN	NaN
NaN	NaN	NaN	NaN	NaN	NaN	NaN	NaN
NaN	NaN	NaN	NaN	NaN	NaN	NaN	NaN
NaN	NaN	NaN	NaN	NaN	NaN	NaN	NaN
NaN	NaN	NaN	NaN	NaN	NaN	NaN	NaN
NaN	NaN	NaN	NaN	NaN	NaN	NaN	NaN
NaN	NaN	NaN	NaN	NaN	NaN	NaN	NaN
338.15	337.816	336.431	336.044	337.403	336.657	335.241	336.746	335.429
338.15	337.783	336.313	335.867	337.308	336.478	334.703	336.545	335.153
338.15	337.712	336.073	335.498	337.099	336.069	333.36	336.098	334.56
338.15	337.813	336.542	336.091	337.34	336.535	334.431	336.564	335.353
338.15	337.872	336.859	336.49	337.486	336.83	335.049	336.85	335.88
338.15	337.674	335.748	335.17	337.047	335.965	333.641	336.046	334.246
338.15	337.698	335.975	335.384	337.066	336.003	333.29	336.039	334.423
338.15	337.725	335.751	335.201	337.137	336.073	334.087	336.204	334.329
338.15	337.715	335.637	335.077	337.113	336.012	334.05	336.164	334.191
338.15	337.487	334.88	334.058	336.577	335.064	331.487	335.123	332.746
338.15	337.339	334.126	333.202	336.29	334.54	330.82	334.645	331.749
NaN	NaN	NaN	NaN	NaN	NaN	NaN	NaN
NaN	NaN	NaN	NaN	NaN	NaN	NaN	NaN
NaN	NaN	NaN	NaN	NaN	NaN	NaN	NaN
NaN	NaN	NaN	NaN	NaN	NaN	NaN	NaN
NaN	NaN	NaN	NaN	NaN	NaN	NaN	NaN
NaN	NaN	NaN	NaN	NaN	NaN	NaN	NaN
NaN	NaN	NaN	NaN	NaN	NaN	NaN	NaN
NaN	NaN	NaN	NaN	NaN	NaN	NaN	NaN
NaN	NaN	NaN	NaN	NaN	NaN	NaN	NaN
NaN	NaN	NaN	NaN	NaN	NaN	NaN	NaN
NaN	NaN	NaN	NaN	NaN	NaN	NaN	NaN
NaN	NaN	NaN	NaN	NaN	NaN	NaN	NaN
NaN	NaN	NaN	NaN	NaN	NaN	NaN	NaN
NaN	NaN	NaN	NaN	NaN	NaN	NaN	NaN
NaN	NaN	NaN	NaN	NaN	NaN	NaN	NaN
NaN	NaN	NaN	NaN	NaN	NaN	NaN	NaN
NaN	NaN	NaN	NaN	NaN	NaN	NaN	NaN
NaN	NaN	NaN	NaN	NaN	NaN	NaN	NaN
NaN	NaN	NaN	NaN	NaN	NaN	NaN	NaN
NaN	NaN	NaN	NaN	NaN	NaN	NaN	NaN
NaN	NaN	NaN	NaN	NaN	NaN	NaN	NaN
NaN	NaN	NaN	NaN	NaN	NaN	NaN	NaN
NaN	NaN	NaN	NaN	NaN	NaN	NaN	NaN
NaN	NaN	NaN	NaN	NaN	NaN	NaN	NaN
NaN	NaN	NaN	NaN	NaN	NaN	NaN	NaN
NaN	NaN	NaN	NaN	NaN	NaN	NaN	NaN
NaN	NaN	NaN	NaN	NaN	NaN	NaN	NaN
NaN	NaN	NaN	NaN	NaN	NaN	NaN	NaN
NaN	NaN	NaN	NaN	NaN	NaN	NaN	NaN
NaN	NaN	NaN	NaN	NaN	NaN	NaN	NaN
NaN	NaN	NaN	NaN	NaN	NaN	NaN	NaN
NaN	NaN	NaN	NaN	NaN	NaN	NaN	NaN
NaN	NaN	NaN	NaN	NaN	NaN	NaN	NaN
NaN	NaN	NaN	NaN	NaN	NaN	NaN	NaN
NaN	NaN	NaN	NaN	NaN	NaN	NaN	NaN
NaN	NaN	NaN	NaN	NaN	NaN	NaN	NaN
NaN	NaN	NaN	NaN	NaN	NaN	NaN	NaN
NaN	NaN	NaN	NaN	NaN	NaN	NaN	NaN
NaN	NaN	NaN	NaN	NaN	NaN	NaN	NaN
NaN	NaN	NaN	NaN	NaN	NaN	NaN	NaN
NaN	NaN	NaN	NaN	NaN	NaN	NaN	NaN
NaN	NaN	NaN	NaN	NaN	NaN	NaN	NaN
NaN	NaN	NaN	NaN	NaN	NaN	NaN	NaN
NaN	NaN	NaN	NaN	NaN	NaN	NaN	NaN
NaN	NaN	NaN	NaN	NaN	NaN	NaN	NaN
NaN	NaN	NaN	NaN	NaN	NaN	NaN	NaN
NaN	NaN	NaN	NaN	NaN	NaN	NaN	NaN
NaN	NaN	NaN	NaN	NaN	NaN	NaN	NaN
NaN	NaN	NaN	NaN	NaN	NaN	NaN	NaN
NaN	NaN	NaN	NaN	NaN	NaN	NaN	NaN
NaN	NaN	NaN	NaN	NaN	NaN	NaN	NaN
NaN	NaN	NaN	NaN	NaN	NaN	NaN	NaN
NaN	NaN	NaN	NaN	NaN	NaN	NaN	NaN
NaN	NaN	NaN	NaN	NaN	NaN	NaN	NaN
NaN	NaN	NaN	NaN	NaN	NaN	NaN	NaN
NaN	NaN	NaN	NaN	NaN	NaN	NaN	NaN
NaN	NaN	NaN	NaN	NaN	NaN	NaN	NaN
NaN	NaN	NaN	NaN	NaN	NaN	NaN	NaN
NaN	NaN	NaN	NaN	NaN	NaN	NaN	NaN
NaN	NaN	NaN	NaN	NaN	NaN	NaN	NaN
NaN	NaN	NaN	NaN	NaN	NaN	NaN	NaN
338.15	337.932	337.002	336.747	337.664	337.168	336.272	337.238	336.341
338.15	337.889	336.803	336.488	337.558	336.961	335.789	337.028	335.984
338.15	337.781	336.326	335.854	337.28	336.42	334.41	336.47	335.09
338.15	337.798	336.414	335.947	337.306	336.463	334.399	336.504	335.186
338.15	337.858	336.679	336.302	337.463	336.773	335.215	336.822	335.69
338.15	337.738	335.988	335.494	337.206	336.258	334.419	336.362	334.71
338.15	337.655	335.557	334.925	336.972	335.791	333.269	335.883	333.916
338.15	337.702	335.485	334.912	337.085	335.934	334.01	336.116	334.01
338.15	337.701	335.479	334.905	337.083	335.929	334.002	336.112	334.002
338.15	337.438	334.437	333.572	336.468	334.822	331.368	334.939	332.207
338.15	337.377	334.19	333.333	336.389	334.71	331.392	334.85	331.997
NaN	NaN	NaN	NaN	NaN	NaN	NaN	NaN
NaN	NaN	NaN	NaN	NaN	NaN	NaN	NaN
NaN	NaN	NaN	NaN	NaN	NaN	NaN	NaN
NaN	NaN	NaN	NaN	NaN	NaN	NaN	NaN
NaN	NaN	NaN	NaN	NaN	NaN	NaN	NaN
NaN	NaN	NaN	NaN	NaN	NaN	NaN	NaN
NaN	NaN	NaN	NaN	NaN	NaN	NaN	NaN
NaN	NaN	NaN	NaN	NaN	NaN	NaN	NaN
NaN	NaN	NaN	NaN	NaN	NaN	NaN	NaN
NaN	NaN	NaN	NaN	NaN	NaN	NaN	NaN
NaN	NaN	NaN	NaN	NaN	NaN	NaN	NaN
NaN	NaN	NaN	NaN	NaN	NaN	NaN	NaN
NaN	NaN	NaN	NaN	NaN	NaN	NaN	NaN
338.15	337.89	336.777	336.475	337.571	336.981	335.925	337.064	335.996
338.15	337.847	336.591	336.227	337.461	336.771	335.4	336.844	335.644
338.15	337.741	336.165	335.637	337.178	336.224	333.872	336.265	334.779
338.15	337.796	336.405	335.934	337.299	336.45	334.363	336.491	335.167
338.15	337.855	336.701	336.315	337.45	336.752	335.072	336.79	335.685
338.15	337.691	335.746	335.196	337.095	336.04	333.971	336.149	334.324
338.15	337.649	335.573	334.928	336.952	335.76	333.099	335.837	333.895
338.15	337.701	335.479	334.903	337.082	335.927	333.994	336.109	333.999
338.15	337.7	335.474	334.898	337.081	335.924	333.993	336.108	333.993
338.15	337.437	334.456	333.587	336.463	334.819	331.314	334.928	332.215
338.15	337.342	333.99	333.083	336.307	334.541	331.094	334.695	331.666
NaN	NaN	NaN	NaN	NaN	NaN	NaN	NaN
NaN	NaN	NaN	NaN	NaN	NaN	NaN	NaN
NaN	NaN	NaN	NaN	NaN	NaN	NaN	NaN
NaN	NaN	NaN	NaN	NaN	NaN	NaN	NaN
NaN	NaN	NaN	NaN	NaN	NaN	NaN	NaN
NaN	NaN	NaN	NaN	NaN	NaN	NaN	NaN
NaN	NaN	NaN	NaN	NaN	NaN	NaN	NaN
NaN	NaN	NaN	NaN	NaN	NaN	NaN	NaN
NaN	NaN	NaN	NaN	NaN	NaN	NaN	NaN
NaN	NaN	NaN	NaN	NaN	NaN	NaN	NaN
NaN	NaN	NaN	NaN	NaN	NaN	NaN	NaN
NaN	NaN	NaN	NaN	NaN	NaN	NaN	NaN
NaN	NaN	NaN	NaN	NaN	NaN	NaN	NaN
338.15	337.889	336.771	336.469	337.57	336.978	335.926	337.063	335.99
338.15	337.873	336.731	336.397	337.521	336.891	335.633	336.958	335.863
338.15	337.84	336.685	336.287	337.422	336.709	334.908	336.738	335.637
338.15	337.904	337.028	336.701	337.564	336.984	335.366	337	336.158
338.15	337.955	337.248	336.994	337.692	337.24	336.052	337.258	336.574
338.15	337.842	336.564	336.194	337.45	336.748	335.361	336.824	335.603
338.15	337.863	336.765	336.401	337.48	336.821	335.242	336.857	335.807
338.15	337.834	336.692	336.266	337.388	336.631	334.507	336.65	335.561
338.15	337.823	336.617	336.179	337.363	336.583	334.465	336.605	335.456
338.15	337.76	336.141	335.671	337.255	336.365	334.567	336.452	334.922
338.15	337.708	335.808	335.308	337.161	336.169	334.396	336.301	334.52
NaN	NaN	NaN	NaN	NaN	NaN	NaN	NaN
NaN	NaN	NaN	NaN	NaN	NaN	NaN	NaN
NaN	NaN	NaN	NaN	NaN	NaN	NaN	NaN
NaN	NaN	NaN	NaN	NaN	NaN	NaN	NaN
NaN	NaN	NaN	NaN	NaN	NaN	NaN	NaN
NaN	NaN	NaN	NaN	NaN	NaN	NaN	NaN
NaN	NaN	NaN	NaN	NaN	NaN	NaN	NaN
NaN	NaN	NaN	NaN	NaN	NaN	NaN	NaN
NaN	NaN	NaN	NaN	NaN	NaN	NaN	NaN
NaN	NaN	NaN	NaN	NaN	NaN	NaN	NaN
NaN	NaN	NaN	NaN	NaN	NaN	NaN	NaN
NaN	NaN	NaN	NaN	NaN	NaN	NaN	NaN
NaN	NaN	NaN	NaN	NaN	NaN	NaN	NaN
338.15	337.95	337.082	336.849	337.706	337.249	336.454	337.319	336.479
338.15	337.931	337.023	336.76	337.656	337.158	336.187	337.216	336.339
338.15	337.895	336.934	336.61	337.556	336.973	335.553	337.004	336.081
338.15	337.936	337.169	336.888	337.645	337.147	335.802	337.164	336.423
338.15	337.974	337.33	337.103	337.74	337.335	336.303	337.354	336.729
338.15	337.884	336.766	336.448	337.548	336.94	335.772	337.013	335.939
338.15	337.894	336.901	336.58	337.558	336.973	335.628	337.012	336.057
338.15	337.864	336.821	336.44	337.466	336.789	334.948	336.809	335.811
338.15	337.854	336.779	336.384	337.44	336.737	334.801	336.757	335.729
338.15	337.837	336.521	336.146	337.438	336.722	335.33	336.803	335.547
338.15	337.812	336.343	335.957	337.398	336.631	335.3	336.744	335.348
NaN	NaN	NaN	NaN	NaN	NaN	NaN	NaN
NaN	NaN	NaN	NaN	NaN	NaN	NaN	NaN
NaN	NaN	NaN	NaN	NaN	NaN	NaN	NaN
NaN	NaN	NaN	NaN	NaN	NaN	NaN	NaN
NaN	NaN	NaN	NaN	NaN	NaN	NaN	NaN
NaN	NaN	NaN	NaN	NaN	NaN	NaN	NaN
NaN	NaN	NaN	NaN	NaN	NaN	NaN	NaN
NaN	NaN	NaN	NaN	NaN	NaN	NaN	NaN
NaN	NaN	NaN	NaN	NaN	NaN	NaN	NaN
NaN	NaN	NaN	NaN	NaN	NaN	NaN	NaN
NaN	NaN	NaN	NaN	NaN	NaN	NaN	NaN
NaN	NaN	NaN	NaN	NaN	NaN	NaN	NaN
NaN	NaN	NaN	NaN	NaN	NaN	NaN	NaN
338.15	337.898	336.802	336.512	337.591	337.017	336.029	337.106	336.053
338.15	337.821	336.368	335.986	337.412	336.653	335.339	336.767	335.382
338.15	337.629	335.369	334.737	336.937	335.719	333.347	335.845	333.737
338.15	337.594	335.038	334.338	336.828	335.465	332.913	335.623	333.234
338.15	337.724	335.854	335.322	337.153	336.136	334.159	336.247	334.478
338.15	337.618	335.256	334.646	336.944	335.722	333.58	335.888	333.692
338.15	337.517	334.695	333.928	336.665	335.167	332.328	335.327	332.723
338.15	337.559	334.654	333.918	336.748	335.257	332.77	335.483	332.77
338.15	337.559	334.654	333.918	336.748	335.257	332.77	335.483	332.77
338.15	337.292	333.439	332.467	336.16	334.192	330.653	334.413	330.963
338.15	337.255	333.442	332.479	336.134	334.194	330.698	334.407	330.989
NaN	NaN	NaN	NaN	NaN	NaN	NaN	NaN
NaN	NaN	NaN	NaN	NaN	NaN	NaN	NaN
NaN	NaN	NaN	NaN	NaN	NaN	NaN	NaN
NaN	NaN	NaN	NaN	NaN	NaN	NaN	NaN
NaN	NaN	NaN	NaN	NaN	NaN	NaN	NaN
NaN	NaN	NaN	NaN	NaN	NaN	NaN	NaN
NaN	NaN	NaN	NaN	NaN	NaN	NaN	NaN
NaN	NaN	NaN	NaN	NaN	NaN	NaN	NaN
NaN	NaN	NaN	NaN	NaN	NaN	NaN	NaN
NaN	NaN	NaN	NaN	NaN	NaN	NaN	NaN
NaN	NaN	NaN	NaN	NaN	NaN	NaN	NaN
NaN	NaN	NaN	NaN	NaN	NaN	NaN	NaN
NaN	NaN	NaN	NaN	NaN	NaN	NaN	NaN
NaN	NaN	NaN	NaN	NaN	NaN	NaN	NaN
NaN	NaN	NaN	NaN	NaN	NaN	NaN	NaN
NaN	NaN	NaN	NaN	NaN	NaN	NaN	NaN
NaN	NaN	NaN	NaN	NaN	NaN	NaN	NaN
NaN	NaN	NaN	NaN	NaN	NaN	NaN	NaN
NaN	NaN	NaN	NaN	NaN	NaN	NaN	NaN
NaN	NaN	NaN	NaN	NaN	NaN	NaN	NaN
NaN	NaN	NaN	NaN	NaN	NaN	NaN	NaN
NaN	NaN	NaN	NaN	NaN	NaN	NaN	NaN
NaN	NaN	NaN	NaN	NaN	NaN	NaN	NaN
NaN	NaN	NaN	NaN	NaN	NaN	NaN	NaN
NaN	NaN	NaN	NaN	NaN	NaN	NaN	NaN
NaN	NaN	NaN	NaN	NaN	NaN	NaN	NaN
NaN	NaN	NaN	NaN	NaN	NaN	NaN	NaN
NaN	NaN	NaN	NaN	NaN	NaN	NaN	NaN
NaN	NaN	NaN	NaN	NaN	NaN	NaN	NaN
NaN	NaN	NaN	NaN	NaN	NaN	NaN	NaN
NaN	NaN	NaN	NaN	NaN	NaN	NaN	NaN
NaN	NaN	NaN	NaN	NaN	NaN	NaN	NaN
NaN	NaN	NaN	NaN	NaN	NaN	NaN	NaN
NaN	NaN	NaN	NaN	NaN	NaN	NaN	NaN
NaN	NaN	NaN	NaN	NaN	NaN	NaN	NaN
NaN	NaN	NaN	NaN	NaN	NaN	NaN	NaN
NaN	NaN	NaN	NaN	NaN	NaN	NaN	NaN
NaN	NaN	NaN	NaN	NaN	NaN	NaN	NaN
NaN	NaN	NaN	NaN	NaN	NaN	NaN	NaN
NaN	NaN	NaN	NaN	NaN	NaN	NaN	NaN
NaN	NaN	NaN	NaN	NaN	NaN	NaN	NaN
NaN	NaN	NaN	NaN	NaN	NaN	NaN	NaN
NaN	NaN	NaN	NaN	NaN	NaN	NaN	NaN
NaN	NaN	NaN	NaN	NaN	NaN	NaN	NaN
NaN	NaN	NaN	NaN	NaN	NaN	NaN	NaN
NaN	NaN	NaN	NaN	NaN	NaN	NaN	NaN
NaN	NaN	NaN	NaN	NaN	NaN	NaN	NaN
NaN	NaN	NaN	NaN	NaN	NaN	NaN	NaN
NaN	NaN	NaN	NaN	NaN	NaN	NaN	NaN
NaN	NaN	NaN	NaN	NaN	NaN	NaN	NaN
NaN	NaN	NaN	NaN	NaN	NaN	NaN	NaN
NaN	NaN	NaN	NaN	NaN	NaN	NaN	NaN
NaN	NaN	NaN	NaN	NaN	NaN	NaN	NaN
NaN	NaN	NaN	NaN	NaN	NaN	NaN	NaN
NaN	NaN	NaN	NaN	NaN	NaN	NaN	NaN
NaN	NaN	NaN	NaN	NaN	NaN	NaN	NaN
NaN	NaN	NaN	NaN	NaN	NaN	NaN	NaN
NaN	NaN	NaN	NaN	NaN	NaN	NaN	NaN
NaN	NaN	NaN	NaN	NaN	NaN	NaN	NaN
NaN	NaN	NaN	NaN	NaN	NaN	NaN	NaN
NaN	NaN	NaN	NaN	NaN	NaN	NaN	NaN
338.15	337.739	335.947	335.485	337.235	336.309	334.711	336.444	334.758
338.15	337.606	335.164	334.538	336.913	335.654	333.473	335.83	333.56
338.15	337.403	333.769	332.869	336.385	334.542	331.476	334.81	331.476
338.15	337.571	334.723	334	336.776	335.312	332.872	335.536	332.872
338.15	337.567	334.704	333.977	336.768	335.297	332.843	335.521	332.843
338.15	337.07	332.082	330.845	335.611	333.095	328.682	333.377	328.944
338.15	337.383	333.655	332.735	336.338	334.451	331.312	334.724	331.312
338.15	337.561	334.664	333.93	336.752	335.265	332.785	335.491	332.785
338.15	337.56	334.664	333.93	336.752	335.264	332.785	335.491	332.785
338.15	337.025	331.674	330.399	335.506	332.857	328.452	333.196	328.452
338.15	336.107	327.049	325.069	333.433	329.203	322.144	329.527	322.144
NaN	NaN	NaN	NaN	NaN	NaN	NaN	NaN
NaN	NaN	NaN	NaN	NaN	NaN	NaN	NaN
NaN	NaN	NaN	NaN	NaN	NaN	NaN	NaN
NaN	NaN	NaN	NaN	NaN	NaN	NaN	NaN
NaN	NaN	NaN	NaN	NaN	NaN	NaN	NaN
NaN	NaN	NaN	NaN	NaN	NaN	NaN	NaN
NaN	NaN	NaN	NaN	NaN	NaN	NaN	NaN
NaN	NaN	NaN	NaN	NaN	NaN	NaN	NaN
NaN	NaN	NaN	NaN	NaN	NaN	NaN	NaN
NaN	NaN	NaN	NaN	NaN	NaN	NaN	NaN
NaN	NaN	NaN	NaN	NaN	NaN	NaN	NaN
NaN	NaN	NaN	NaN	NaN	NaN	NaN	NaN
NaN	NaN	NaN	NaN	NaN	NaN	NaN	NaN
338.15	337.173	333.018	331.971	335.942	333.832	329.996	334.048	330.354
338.15	337.043	331.777	330.519	335.549	332.938	328.596	333.275	328.596
338.15	337.384	333.656	332.736	336.339	334.452	331.313	334.724	331.313
338.15	337.562	334.674	333.942	336.756	335.273	332.8	335.499	332.8
338.15	337.562	334.674	333.942	336.756	335.273	332.799	335.498	332.799
338.15	337.03	331.709	330.439	335.52	332.884	328.5	333.222	328.5
338.15	337.38	333.639	332.715	336.331	334.438	331.288	334.711	331.288
338.15	337.559	334.654	333.918	336.748	335.257	332.77	335.483	332.77
338.15	337.559	334.654	333.918	336.748	335.256	332.77	335.483	332.77
338.15	337.024	331.674	330.399	335.505	332.856	328.451	333.196	328.451
338.15	336.086	326.942	324.949	333.384	329.12	322.004	329.444	322.004
NaN	NaN	NaN	NaN	NaN	NaN	NaN	NaN
NaN	NaN	NaN	NaN	NaN	NaN	NaN	NaN
NaN	NaN	NaN	NaN	NaN	NaN	NaN	NaN
NaN	NaN	NaN	NaN	NaN	NaN	NaN	NaN
NaN	NaN	NaN	NaN	NaN	NaN	NaN	NaN
NaN	NaN	NaN	NaN	NaN	NaN	NaN	NaN
NaN	NaN	NaN	NaN	NaN	NaN	NaN	NaN
NaN	NaN	NaN	NaN	NaN	NaN	NaN	NaN
NaN	NaN	NaN	NaN	NaN	NaN	NaN	NaN
NaN	NaN	NaN	NaN	NaN	NaN	NaN	NaN
NaN	NaN	NaN	NaN	NaN	NaN	NaN	NaN
NaN	NaN	NaN	NaN	NaN	NaN	NaN	NaN
NaN	NaN	NaN	NaN	NaN	NaN	NaN	NaN
338.15	336.151	327.258	325.307	333.53	329.37	322.432	329.697	322.432
338.15	337.037	331.742	330.479	335.535	332.911	328.548	333.249	328.548
338.15	337.383	333.655	332.735	336.338	334.451	331.312	334.724	331.312
338.15	337.561	334.664	333.93	336.752	335.265	332.785	335.491	332.785
338.15	337.56	334.664	333.93	336.752	335.264	332.785	335.491	332.785
338.15	337.025	331.674	330.399	335.506	332.857	328.452	333.196	328.452
338.15	337.378	333.622	332.696	336.325	334.424	331.263	334.698	331.263
338.15	337.559	334.654	333.918	336.748	335.257	332.77	335.483	332.77
338.15	337.559	334.654	333.918	336.748	335.256	332.77	335.483	332.77
338.15	337.024	331.674	330.399	335.505	332.856	328.451	333.196	328.451
338.15	336.086	326.942	324.949	333.384	329.12	322.004	329.444	322.004
NaN	NaN	NaN	NaN	NaN	NaN	NaN	NaN
NaN	NaN	NaN	NaN	NaN	NaN	NaN	NaN
NaN	NaN	NaN	NaN	NaN	NaN	NaN	NaN
NaN	NaN	NaN	NaN	NaN	NaN	NaN	NaN
NaN	NaN	NaN	NaN	NaN	NaN	NaN	NaN
NaN	NaN	NaN	NaN	NaN	NaN	NaN	NaN
NaN	NaN	NaN	NaN	NaN	NaN	NaN	NaN
NaN	NaN	NaN	NaN	NaN	NaN	NaN	NaN
NaN	NaN	NaN	NaN	NaN	NaN	NaN	NaN
NaN	NaN	NaN	NaN	NaN	NaN	NaN	NaN
NaN	NaN	NaN	NaN	NaN	NaN	NaN	NaN
NaN	NaN	NaN	NaN	NaN	NaN	NaN	NaN
NaN	NaN	NaN	NaN	NaN	NaN	NaN	NaN
338.15	336.151	327.258	325.307	333.53	329.37	322.432	329.697	322.432
338.15	337.037	331.743	330.48	335.536	332.911	328.548	333.249	328.548
338.15	337.383	333.655	332.735	336.338	334.451	331.312	334.724	331.312
338.15	337.562	334.674	333.942	336.756	335.273	332.799	335.498	332.799
338.15	337.561	334.664	333.93	336.752	335.265	332.785	335.491	332.785
338.15	337.03	331.709	330.439	335.52	332.884	328.5	333.222	328.5
338.15	337.379	333.637	332.712	336.328	334.432	331.268	334.703	331.281
338.15	337.56	334.664	333.93	336.752	335.264	332.785	335.491	332.785
338.15	337.559	334.654	333.918	336.748	335.257	332.77	335.483	332.77
338.15	337.024	331.674	330.399	335.505	332.856	328.451	333.196	328.451
338.15	336.086	326.942	324.949	333.384	329.12	322.004	329.444	322.004
NaN	NaN	NaN	NaN	NaN	NaN	NaN	NaN
NaN	NaN	NaN	NaN	NaN	NaN	NaN	NaN
NaN	NaN	NaN	NaN	NaN	NaN	NaN	NaN
NaN	NaN	NaN	NaN	NaN	NaN	NaN	NaN
NaN	NaN	NaN	NaN	NaN	NaN	NaN	NaN
NaN	NaN	NaN	NaN	NaN	NaN	NaN	NaN
NaN	NaN	NaN	NaN	NaN	NaN	NaN	NaN
NaN	NaN	NaN	NaN	NaN	NaN	NaN	NaN
NaN	NaN	NaN	NaN	NaN	NaN	NaN	NaN
NaN	NaN	NaN	NaN	NaN	NaN	NaN	NaN
NaN	NaN	NaN	NaN	NaN	NaN	NaN	NaN
NaN	NaN	NaN	NaN	NaN	NaN	NaN	NaN
NaN	NaN	NaN	NaN	NaN	NaN	NaN	NaN
338.15	336.249	328.121	326.233	333.743	329.837	322.767	330.043	323.392
338.15	337.043	331.777	330.519	335.549	332.938	328.596	333.275	328.596
338.15	337.383	333.655	332.735	336.338	334.451	331.312	334.724	331.312
338.15	337.562	334.674	333.942	336.756	335.273	332.799	335.498	332.799
338.15	337.561	334.664	333.93	336.752	335.265	332.785	335.491	332.785
338.15	337.027	331.706	330.432	335.512	332.873	328.46	333.206	328.486
338.15	337.378	333.622	332.696	336.325	334.424	331.263	334.698	331.263
338.15	337.559	334.654	333.918	336.748	335.257	332.77	335.483	332.77
338.15	337.559	334.654	333.918	336.748	335.256	332.77	335.483	332.77
338.15	337.024	331.674	330.399	335.505	332.856	328.451	333.196	328.451
338.15	336.086	326.942	324.949	333.384	329.12	322.004	329.444	322.004
NaN	NaN	NaN	NaN	NaN	NaN	NaN	NaN
NaN	NaN	NaN	NaN	NaN	NaN	NaN	NaN
NaN	NaN	NaN	NaN	NaN	NaN	NaN	NaN
NaN	NaN	NaN	NaN	NaN	NaN	NaN	NaN
NaN	NaN	NaN	NaN	NaN	NaN	NaN	NaN
NaN	NaN	NaN	NaN	NaN	NaN	NaN	NaN
NaN	NaN	NaN	NaN	NaN	NaN	NaN	NaN
NaN	NaN	NaN	NaN	NaN	NaN	NaN	NaN
NaN	NaN	NaN	NaN	NaN	NaN	NaN	NaN
NaN	NaN	NaN	NaN	NaN	NaN	NaN	NaN
NaN	NaN	NaN	NaN	NaN	NaN	NaN	NaN
NaN	NaN	NaN	NaN	NaN	NaN	NaN	NaN
NaN	NaN	NaN	NaN	NaN	NaN	NaN	NaN
NaN	NaN	NaN	NaN	NaN	NaN	NaN	NaN
NaN	NaN	NaN	NaN	NaN	NaN	NaN	NaN
NaN	NaN	NaN	NaN	NaN	NaN	NaN	NaN
NaN	NaN	NaN	NaN	NaN	NaN	NaN	NaN
NaN	NaN	NaN	NaN	NaN	NaN	NaN	NaN
NaN	NaN	NaN	NaN	NaN	NaN	NaN	NaN
NaN	NaN	NaN	NaN	NaN	NaN	NaN	NaN
NaN	NaN	NaN	NaN	NaN	NaN	NaN	NaN
NaN	NaN	NaN	NaN	NaN	NaN	NaN	NaN
NaN	NaN	NaN	NaN	NaN	NaN	NaN	NaN
NaN	NaN	NaN	NaN	NaN	NaN	NaN	NaN
NaN	NaN	NaN	NaN	NaN	NaN	NaN	NaN
NaN	NaN	NaN	NaN	NaN	NaN	NaN	NaN
NaN	NaN	NaN	NaN	NaN	NaN	NaN	NaN
NaN	NaN	NaN	NaN	NaN	NaN	NaN	NaN
NaN	NaN	NaN	NaN	NaN	NaN	NaN	NaN
NaN	NaN	NaN	NaN	NaN	NaN	NaN	NaN
NaN	NaN	NaN	NaN	NaN	NaN	NaN	NaN
NaN	NaN	NaN	NaN	NaN	NaN	NaN	NaN
NaN	NaN	NaN	NaN	NaN	NaN	NaN	NaN
NaN	NaN	NaN	NaN	NaN	NaN	NaN	NaN
NaN	NaN	NaN	NaN	NaN	NaN	NaN	NaN
NaN	NaN	NaN	NaN	NaN	NaN	NaN	NaN
NaN	NaN	NaN	NaN	NaN	NaN	NaN	NaN
NaN	NaN	NaN	NaN	NaN	NaN	NaN	NaN
NaN	NaN	NaN	NaN	NaN	NaN	NaN	NaN
NaN	NaN	NaN	NaN	NaN	NaN	NaN	NaN
NaN	NaN	NaN	NaN	NaN	NaN	NaN	NaN
NaN	NaN	NaN	NaN	NaN	NaN	NaN	NaN
NaN	NaN	NaN	NaN	NaN	NaN	NaN	NaN
NaN	NaN	NaN	NaN	NaN	NaN	NaN	NaN
NaN	NaN	NaN	NaN	NaN	NaN	NaN	NaN
NaN	NaN	NaN	NaN	NaN	NaN	NaN	NaN
NaN	NaN	NaN	NaN	NaN	NaN	NaN	NaN
NaN	NaN	NaN	NaN	NaN	NaN	NaN	NaN
NaN	NaN	NaN	NaN	NaN	NaN	NaN	NaN
NaN	NaN	NaN	NaN	NaN	NaN	NaN	NaN
NaN	NaN	NaN	NaN	NaN	NaN	NaN	NaN
NaN	NaN	NaN	NaN	NaN	NaN	NaN	NaN
NaN	NaN	NaN	NaN	NaN	NaN	NaN	NaN
NaN	NaN	NaN	NaN	NaN	NaN	NaN	NaN
NaN	NaN	NaN	NaN	NaN	NaN	NaN	NaN
NaN	NaN	NaN	NaN	NaN	NaN	NaN	NaN
NaN	NaN	NaN	NaN	NaN	NaN	NaN	NaN
NaN	NaN	NaN	NaN	NaN	NaN	NaN	NaN
NaN	NaN	NaN	NaN	NaN	NaN	NaN	NaN
NaN	NaN	NaN	NaN	NaN	NaN	NaN	NaN
NaN	NaN	NaN	NaN	NaN	NaN	NaN	NaN
338.15	337.772	336.188	335.755	337.305	336.463	334.898	336.567	335.071
338.15	337.661	335.566	334.994	337.035	335.921	333.821	336.048	334.092
338.15	337.458	334.361	333.511	336.507	334.855	331.66	335.018	332.177
338.15	337.573	334.744	334.024	336.782	335.326	332.89	335.547	332.9
338.15	337.63	335.374	334.71	336.91	335.657	333.065	335.765	333.654
338.15	337.275	333.61	332.579	336.099	334.125	330.063	334.26	330.963
338.15	337.384	333.656	332.736	336.339	334.452	331.313	334.724	331.313
338.15	337.562	334.674	333.942	336.756	335.273	332.799	335.498	332.799
338.15	337.56	334.664	333.93	336.752	335.264	332.785	335.491	332.785
338.15	337.03	331.709	330.439	335.52	332.884	328.5	333.222	328.5
338.15	336.107	327.049	325.069	333.433	329.203	322.144	329.527	322.144
NaN	NaN	NaN	NaN	NaN	NaN	NaN	NaN
NaN	NaN	NaN	NaN	NaN	NaN	NaN	NaN
NaN	NaN	NaN	NaN	NaN	NaN	NaN	NaN
NaN	NaN	NaN	NaN	NaN	NaN	NaN	NaN
NaN	NaN	NaN	NaN	NaN	NaN	NaN	NaN
NaN	NaN	NaN	NaN	NaN	NaN	NaN	NaN
NaN	NaN	NaN	NaN	NaN	NaN	NaN	NaN
NaN	NaN	NaN	NaN	NaN	NaN	NaN	NaN
NaN	NaN	NaN	NaN	NaN	NaN	NaN	NaN
NaN	NaN	NaN	NaN	NaN	NaN	NaN	NaN
NaN	NaN	NaN	NaN	NaN	NaN	NaN	NaN
NaN	NaN	NaN	NaN	NaN	NaN	NaN	NaN
NaN	NaN	NaN	NaN	NaN	NaN	NaN	NaN
338.15	337.746	336.056	335.598	337.248	336.353	334.691	336.462	334.873
338.15	337.659	335.552	334.981	337.032	335.916	333.825	336.045	334.08
338.15	337.522	335.013	334.224	336.653	335.199	331.802	335.264	332.962
338.15	337.669	335.738	335.115	336.999	335.862	333.191	335.921	334.112
338.15	337.758	336.232	335.727	337.221	336.306	334.102	336.351	334.909
338.15	337.536	334.899	334.19	336.744	335.353	332.723	335.502	333.078
338.15	337.535	335.034	334.267	336.69	335.265	332.056	335.344	333.044
338.15	337.566	334.724	333.995	336.763	335.296	332.802	335.51	332.856
338.15	337.561	334.664	333.93	336.752	335.265	332.785	335.491	332.785
338.15	337.355	333.973	333.054	336.302	334.509	330.962	334.66	331.62
338.15	337.342	334.066	333.174	336.321	334.59	331.157	334.731	331.777
NaN	NaN	NaN	NaN	NaN	NaN	NaN	NaN
NaN	NaN	NaN	NaN	NaN	NaN	NaN	NaN
NaN	NaN	NaN	NaN	NaN	NaN	NaN	NaN
NaN	NaN	NaN	NaN	NaN	NaN	NaN	NaN
NaN	NaN	NaN	NaN	NaN	NaN	NaN	NaN
NaN	NaN	NaN	NaN	NaN	NaN	NaN	NaN
NaN	NaN	NaN	NaN	NaN	NaN	NaN	NaN
NaN	NaN	NaN	NaN	NaN	NaN	NaN	NaN
NaN	NaN	NaN	NaN	NaN	NaN	NaN	NaN
NaN	NaN	NaN	NaN	NaN	NaN	NaN	NaN
NaN	NaN	NaN	NaN	NaN	NaN	NaN	NaN
NaN	NaN	NaN	NaN	NaN	NaN	NaN	NaN
NaN	NaN	NaN	NaN	NaN	NaN	NaN	NaN
338.15	337.736	335.996	335.528	337.226	336.308	334.619	336.423	334.789
338.15	337.584	335.147	334.492	336.857	335.572	333.164	335.716	333.463
338.15	337.384	333.656	332.736	336.339	334.452	331.313	334.724	331.313
338.15	337.562	334.674	333.942	336.756	335.273	332.799	335.498	332.799
338.15	337.573	334.807	334.085	336.779	335.339	332.827	335.538	332.954
338.15	337.118	332.63	331.428	335.717	333.367	328.777	333.55	329.564
338.15	337.379	333.637	332.712	336.328	334.432	331.268	334.703	331.281
338.15	337.559	334.654	333.918	336.748	335.257	332.77	335.483	332.77
338.15	337.559	334.654	333.918	336.748	335.257	332.77	335.483	332.77
338.15	337.024	331.674	330.399	335.505	332.856	328.451	333.196	328.451
338.15	336.086	326.942	324.949	333.384	329.12	322.004	329.444	322.004
NaN	NaN	NaN	NaN	NaN	NaN	NaN	NaN
NaN	NaN	NaN	NaN	NaN	NaN	NaN	NaN
NaN	NaN	NaN	NaN	NaN	NaN	NaN	NaN
NaN	NaN	NaN	NaN	NaN	NaN	NaN	NaN
NaN	NaN	NaN	NaN	NaN	NaN	NaN	NaN
NaN	NaN	NaN	NaN	NaN	NaN	NaN	NaN
NaN	NaN	NaN	NaN	NaN	NaN	NaN	NaN
NaN	NaN	NaN	NaN	NaN	NaN	NaN	NaN
NaN	NaN	NaN	NaN	NaN	NaN	NaN	NaN
NaN	NaN	NaN	NaN	NaN	NaN	NaN	NaN
NaN	NaN	NaN	NaN	NaN	NaN	NaN	NaN
NaN	NaN	NaN	NaN	NaN	NaN	NaN	NaN
NaN	NaN	NaN	NaN	NaN	NaN	NaN	NaN
338.15	337.572	335.175	334.533	336.853	335.591	333.198	335.725	333.525
338.15	337.445	334.417	333.602	336.521	334.924	331.85	335.079	332.327
338.15	337.385	333.67	332.752	336.341	334.459	331.317	334.729	331.329
338.15	337.582	334.901	334.188	336.8	335.391	332.868	335.574	333.069
338.15	337.663	335.692	335.063	336.985	335.833	333.161	335.896	334.051
338.15	337.235	333.366	332.293	336.004	333.938	329.752	334.086	330.617
338.15	337.396	333.826	332.917	336.368	334.535	331.342	334.773	331.506
338.15	337.56	334.664	333.93	336.752	335.264	332.785	335.491	332.785
338.15	337.56	334.664	333.93	336.752	335.264	332.785	335.491	332.785
338.15	337.025	331.674	330.399	335.506	332.857	328.452	333.196	328.452
338.15	336.359	329.296	327.439	333.976	330.368	322.716	330.391	324.617
NaN	NaN	NaN	NaN	NaN	NaN	NaN	NaN
NaN	NaN	NaN	NaN	NaN	NaN	NaN	NaN
NaN	NaN	NaN	NaN	NaN	NaN	NaN	NaN
NaN	NaN	NaN	NaN	NaN	NaN	NaN	NaN
NaN	NaN	NaN	NaN	NaN	NaN	NaN	NaN
NaN	NaN	NaN	NaN	NaN	NaN	NaN	NaN
NaN	NaN	NaN	NaN	NaN	NaN	NaN	NaN
NaN	NaN	NaN	NaN	NaN	NaN	NaN	NaN
NaN	NaN	NaN	NaN	NaN	NaN	NaN	NaN
NaN	NaN	NaN	NaN	NaN	NaN	NaN	NaN
NaN	NaN	NaN	NaN	NaN	NaN	NaN	NaN
NaN	NaN	NaN	NaN	NaN	NaN	NaN	NaN
NaN	NaN	NaN	NaN	NaN	NaN	NaN	NaN
338.15	336.18	327.411	325.495	333.598	329.501	322.674	329.825	322.674
338.15	337.044	331.784	330.534	335.553	332.95	328.627	333.285	328.627
338.15	337.383	333.655	332.741	336.339	334.457	331.328	334.728	331.328
338.15	337.561	334.669	333.939	336.754	335.272	332.801	335.497	332.801
338.15	337.559	334.659	333.927	336.75	335.263	332.786	335.489	332.786
338.15	337.029	331.713	330.449	335.516	332.886	328.493	333.217	328.519
338.15	337.377	333.622	332.702	336.325	334.43	331.28	334.702	331.28
338.15	337.558	334.649	333.915	336.746	335.255	332.772	335.482	332.772
338.15	337.558	334.649	333.915	336.746	335.255	332.772	335.482	332.772
338.15	337.025	331.682	330.416	335.509	332.869	328.484	333.207	328.484
338.15	336.096	326.999	325.03	333.412	329.183	322.138	329.503	322.138
NaN	NaN	NaN	NaN	NaN	NaN	NaN	NaN
NaN	NaN	NaN	NaN	NaN	NaN	NaN	NaN
NaN	NaN	NaN	NaN	NaN	NaN	NaN	NaN
NaN	NaN	NaN	NaN	NaN	NaN	NaN	NaN
NaN	NaN	NaN	NaN	NaN	NaN	NaN	NaN
NaN	NaN	NaN	NaN	NaN	NaN	NaN	NaN
NaN	NaN	NaN	NaN	NaN	NaN	NaN	NaN
NaN	NaN	NaN	NaN	NaN	NaN	NaN	NaN
NaN	NaN	NaN	NaN	NaN	NaN	NaN	NaN
NaN	NaN	NaN	NaN	NaN	NaN	NaN	NaN
NaN	NaN	NaN	NaN	NaN	NaN	NaN	NaN
NaN	NaN	NaN	NaN	NaN	NaN	NaN	NaN
NaN	NaN	NaN	NaN	NaN	NaN	NaN	NaN
NaN	NaN	NaN	NaN	NaN	NaN	NaN	NaN
NaN	NaN	NaN	NaN	NaN	NaN	NaN	NaN
NaN	NaN	NaN	NaN	NaN	NaN	NaN	NaN
NaN	NaN	NaN	NaN	NaN	NaN	NaN	NaN
NaN	NaN	NaN	NaN	NaN	NaN	NaN	NaN
NaN	NaN	NaN	NaN	NaN	NaN	NaN	NaN
NaN	NaN	NaN	NaN	NaN	NaN	NaN	NaN
NaN	NaN	NaN	NaN	NaN	NaN	NaN	NaN
NaN	NaN	NaN	NaN	NaN	NaN	NaN	NaN
NaN	NaN	NaN	NaN	NaN	NaN	NaN	NaN
NaN	NaN	NaN	NaN	NaN	NaN	NaN	NaN
NaN	NaN	NaN	NaN	NaN	NaN	NaN	NaN
NaN	NaN	NaN	NaN	NaN	NaN	NaN	NaN
NaN	NaN	NaN	NaN	NaN	NaN	NaN	NaN
NaN	NaN	NaN	NaN	NaN	NaN	NaN	NaN
NaN	NaN	NaN	NaN	NaN	NaN	NaN	NaN
NaN	NaN	NaN	NaN	NaN	NaN	NaN	NaN
NaN	NaN	NaN	NaN	NaN	NaN	NaN	NaN
NaN	NaN	NaN	NaN	NaN	NaN	NaN	NaN
NaN	NaN	NaN	NaN	NaN	NaN	NaN	NaN
NaN	NaN	NaN	NaN	NaN	NaN	NaN	NaN
NaN	NaN	NaN	NaN	NaN	NaN	NaN	NaN
NaN	NaN	NaN	NaN	NaN	NaN	NaN	NaN
NaN	NaN	NaN	NaN	NaN	NaN	NaN	NaN
NaN	NaN	NaN	NaN	NaN	NaN	NaN	NaN
NaN	NaN	NaN	NaN	NaN	NaN	NaN	NaN
NaN	NaN	NaN	NaN	NaN	NaN	NaN	NaN
NaN	NaN	NaN	NaN	NaN	NaN	NaN	NaN
NaN	NaN	NaN	NaN	NaN	NaN	NaN	NaN
NaN	NaN	NaN	NaN	NaN	NaN	NaN	NaN
NaN	NaN	NaN	NaN	NaN	NaN	NaN	NaN
NaN	NaN	NaN	NaN	NaN	NaN	NaN	NaN
NaN	NaN	NaN	NaN	NaN	NaN	NaN	NaN
NaN	NaN	NaN	NaN	NaN	NaN	NaN	NaN
NaN	NaN	NaN	NaN	NaN	NaN	NaN	NaN
NaN	NaN	NaN	NaN	NaN	NaN	NaN	NaN
NaN	NaN	NaN	NaN	NaN	NaN	NaN	NaN
NaN	NaN	NaN	NaN	NaN	NaN	NaN	NaN
NaN	NaN	NaN	NaN	NaN	NaN	NaN	NaN
NaN	NaN	NaN	NaN	NaN	NaN	NaN	NaN
NaN	NaN	NaN	NaN	NaN	NaN	NaN	NaN
NaN	NaN	NaN	NaN	NaN	NaN	NaN	NaN
NaN	NaN	NaN	NaN	NaN	NaN	NaN	NaN
NaN	NaN	NaN	NaN	NaN	NaN	NaN	NaN
NaN	NaN	NaN	NaN	NaN	NaN	NaN	NaN
NaN	NaN	NaN	NaN	NaN	NaN	NaN	NaN
NaN	NaN	NaN	NaN	NaN	NaN	NaN	NaN
NaN	NaN	NaN	NaN	NaN	NaN	NaN	NaN
338.15	336.394	328.488	326.717	334.077	330.33	324.079	330.658	324.079
338.15	337.097	332.071	330.87	335.675	333.179	329.032	333.506	329.032
338.15	337.406	333.784	332.892	336.392	334.559	331.513	334.825	331.513
338.15	337.571	334.727	334.009	336.778	335.319	332.888	335.541	332.888
338.15	337.567	334.699	333.974	336.766	335.296	332.845	335.52	332.845
338.15	337.044	331.784	330.534	335.553	332.95	328.627	333.285	328.627
338.15	337.383	333.655	332.741	336.339	334.457	331.328	334.728	331.328
338.15	337.561	334.669	333.939	336.754	335.272	332.801	335.497	332.801
338.15	337.559	334.659	333.927	336.75	335.263	332.786	335.489	332.786
338.15	337.031	331.716	330.456	335.524	332.897	328.532	333.233	328.532
338.15	336.118	327.105	325.149	333.46	329.265	322.275	329.586	322.275
NaN	NaN	NaN	NaN	NaN	NaN	NaN	NaN
NaN	NaN	NaN	NaN	NaN	NaN	NaN	NaN
NaN	NaN	NaN	NaN	NaN	NaN	NaN	NaN
NaN	NaN	NaN	NaN	NaN	NaN	NaN	NaN
NaN	NaN	NaN	NaN	NaN	NaN	NaN	NaN
NaN	NaN	NaN	NaN	NaN	NaN	NaN	NaN
NaN	NaN	NaN	NaN	NaN	NaN	NaN	NaN
NaN	NaN	NaN	NaN	NaN	NaN	NaN	NaN
NaN	NaN	NaN	NaN	NaN	NaN	NaN	NaN
NaN	NaN	NaN	NaN	NaN	NaN	NaN	NaN
NaN	NaN	NaN	NaN	NaN	NaN	NaN	NaN
NaN	NaN	NaN	NaN	NaN	NaN	NaN	NaN
NaN	NaN	NaN	NaN	NaN	NaN	NaN	NaN
338.15	336.18	327.411	325.495	333.598	329.501	322.674	329.825	322.674
338.15	337.044	331.784	330.534	335.553	332.95	328.627	333.285	328.627
338.15	337.383	333.655	332.741	336.339	334.457	331.328	334.728	331.328
338.15	337.56	334.659	333.927	336.75	335.264	332.787	335.49	332.787
338.15	337.559	334.659	333.927	336.75	335.263	332.786	335.489	332.786
338.15	337.026	331.682	330.416	335.51	332.87	328.484	333.208	328.484
338.15	337.377	333.622	332.702	336.325	334.43	331.28	334.702	331.28
338.15	337.558	334.649	333.915	336.746	335.255	332.772	335.482	332.772
338.15	337.558	334.649	333.915	336.746	335.255	332.772	335.482	332.772
338.15	337.025	331.682	330.416	335.509	332.869	328.484	333.207	328.484
338.15	336.096	326.999	325.03	333.412	329.183	322.138	329.503	322.138
NaN	NaN	NaN	NaN	NaN	NaN	NaN	NaN
NaN	NaN	NaN	NaN	NaN	NaN	NaN	NaN
NaN	NaN	NaN	NaN	NaN	NaN	NaN	NaN
NaN	NaN	NaN	NaN	NaN	NaN	NaN	NaN
NaN	NaN	NaN	NaN	NaN	NaN	NaN	NaN
NaN	NaN	NaN	NaN	NaN	NaN	NaN	NaN
NaN	NaN	NaN	NaN	NaN	NaN	NaN	NaN
NaN	NaN	NaN	NaN	NaN	NaN	NaN	NaN
NaN	NaN	NaN	NaN	NaN	NaN	NaN	NaN
NaN	NaN	NaN	NaN	NaN	NaN	NaN	NaN
NaN	NaN	NaN	NaN	NaN	NaN	NaN	NaN
NaN	NaN	NaN	NaN	NaN	NaN	NaN	NaN
NaN	NaN	NaN	NaN	NaN	NaN	NaN	NaN
338.15	336.16	327.311	325.382	333.553	329.424	322.544	329.747	322.544
338.15	337.038	331.75	330.495	335.538	332.924	328.579	333.259	328.579
338.15	337.38	333.639	332.721	336.332	334.443	331.305	334.715	331.305
338.15	337.558	334.649	333.916	336.746	335.256	332.772	335.482	332.772
338.15	337.558	334.649	333.915	336.746	335.255	332.772	335.482	332.772
338.15	337.025	331.682	330.416	335.509	332.869	328.484	333.207	328.484
338.15	337.374	333.605	332.682	336.318	334.416	331.256	334.69	331.256
338.15	337.556	334.639	333.903	336.742	335.247	332.757	335.474	332.757
338.15	337.555	334.63	333.894	336.741	335.244	332.756	335.473	332.756
338.15	337.018	331.647	330.375	335.495	332.842	328.435	333.18	328.435
338.15	336.096	326.999	325.03	333.412	329.183	322.138	329.503	322.138
NaN	NaN	NaN	NaN	NaN	NaN	NaN	NaN
NaN	NaN	NaN	NaN	NaN	NaN	NaN	NaN
NaN	NaN	NaN	NaN	NaN	NaN	NaN	NaN
NaN	NaN	NaN	NaN	NaN	NaN	NaN	NaN
NaN	NaN	NaN	NaN	NaN	NaN	NaN	NaN
NaN	NaN	NaN	NaN	NaN	NaN	NaN	NaN
NaN	NaN	NaN	NaN	NaN	NaN	NaN	NaN
NaN	NaN	NaN	NaN	NaN	NaN	NaN	NaN
NaN	NaN	NaN	NaN	NaN	NaN	NaN	NaN
NaN	NaN	NaN	NaN	NaN	NaN	NaN	NaN
NaN	NaN	NaN	NaN	NaN	NaN	NaN	NaN
NaN	NaN	NaN	NaN	NaN	NaN	NaN	NaN
NaN	NaN	NaN	NaN	NaN	NaN	NaN	NaN
338.15	336.16	327.311	325.382	333.553	329.424	322.544	329.747	322.544
338.15	337.038	331.75	330.495	335.538	332.924	328.579	333.259	328.579
338.15	337.38	333.639	332.721	336.332	334.443	331.305	334.715	331.305
338.15	337.558	334.649	333.915	336.746	335.255	332.772	335.482	332.772
338.15	337.558	334.649	333.915	336.746	335.255	332.772	335.482	332.772
338.15	337.025	331.682	330.416	335.509	332.869	328.484	333.207	328.484
338.15	337.374	333.605	332.682	336.318	334.416	331.256	334.69	331.256
338.15	337.556	334.639	333.903	336.742	335.247	332.757	335.474	332.757
338.15	337.556	334.639	333.903	336.742	335.247	332.757	335.474	332.757
338.15	337.018	331.647	330.375	335.495	332.842	328.435	333.18	328.435
338.15	336.096	326.999	325.03	333.412	329.183	322.138	329.503	322.138
NaN	NaN	NaN	NaN	NaN	NaN	NaN	NaN
NaN	NaN	NaN	NaN	NaN	NaN	NaN	NaN
NaN	NaN	NaN	NaN	NaN	NaN	NaN	NaN
NaN	NaN	NaN	NaN	NaN	NaN	NaN	NaN
NaN	NaN	NaN	NaN	NaN	NaN	NaN	NaN
NaN	NaN	NaN	NaN	NaN	NaN	NaN	NaN
NaN	NaN	NaN	NaN	NaN	NaN	NaN	NaN
NaN	NaN	NaN	NaN	NaN	NaN	NaN	NaN
NaN	NaN	NaN	NaN	NaN	NaN	NaN	NaN
NaN	NaN	NaN	NaN	NaN	NaN	NaN	NaN
NaN	NaN	NaN	NaN	NaN	NaN	NaN	NaN
NaN	NaN	NaN	NaN	NaN	NaN	NaN	NaN
NaN	NaN	NaN	NaN	NaN	NaN	NaN	NaN
338.15	336.16	327.311	325.382	333.553	329.424	322.544	329.747	322.544
338.15	337.038	331.75	330.498	335.541	332.927	328.585	333.266	328.585
338.15	337.381	333.639	332.722	336.333	334.444	331.305	334.716	331.305
338.15	337.559	334.659	333.927	336.75	335.263	332.786	335.489	332.786
338.15	337.558	334.649	333.915	336.746	335.255	332.772	335.482	332.772
338.15	337.025	331.682	330.416	335.509	332.869	328.484	333.207	328.484
338.15	337.374	333.605	332.682	336.318	334.416	331.256	334.69	331.256
338.15	337.556	334.639	333.903	336.742	335.247	332.757	335.474	332.757
338.15	337.556	334.639	333.903	336.742	335.247	332.757	335.474	332.757
338.15	337.018	331.647	330.375	335.495	332.842	328.435	333.18	328.435
338.15	336.096	326.999	325.03	333.412	329.183	322.138	329.503	322.138
NaN	NaN	NaN	NaN	NaN	NaN	NaN	NaN
NaN	NaN	NaN	NaN	NaN	NaN	NaN	NaN
NaN	NaN	NaN	NaN	NaN	NaN	NaN	NaN
NaN	NaN	NaN	NaN	NaN	NaN	NaN	NaN
NaN	NaN	NaN	NaN	NaN	NaN	NaN	NaN
NaN	NaN	NaN	NaN	NaN	NaN	NaN	NaN
NaN	NaN	NaN	NaN	NaN	NaN	NaN	NaN
NaN	NaN	NaN	NaN	NaN	NaN	NaN	NaN
NaN	NaN	NaN	NaN	NaN	NaN	NaN	NaN
NaN	NaN	NaN	NaN	NaN	NaN	NaN	NaN
NaN	NaN	NaN	NaN	NaN	NaN	NaN	NaN
NaN	NaN	NaN	NaN	NaN	NaN	NaN	NaN
NaN	NaN	NaN	NaN	NaN	NaN	NaN	NaN
NaN	NaN	NaN	NaN	NaN	NaN	NaN	NaN
NaN	NaN	NaN	NaN	NaN	NaN	NaN	NaN
NaN	NaN	NaN	NaN	NaN	NaN	NaN	NaN
NaN	NaN	NaN	NaN	NaN	NaN	NaN	NaN
NaN	NaN	NaN	NaN	NaN	NaN	NaN	NaN
NaN	NaN	NaN	NaN	NaN	NaN	NaN	NaN
NaN	NaN	NaN	NaN	NaN	NaN	NaN	NaN
NaN	NaN	NaN	NaN	NaN	NaN	NaN	NaN
NaN	NaN	NaN	NaN	NaN	NaN	NaN	NaN
NaN	NaN	NaN	NaN	NaN	NaN	NaN	NaN
NaN	NaN	NaN	NaN	NaN	NaN	NaN	NaN
NaN	NaN	NaN	NaN	NaN	NaN	NaN	NaN
NaN	NaN	NaN	NaN	NaN	NaN	NaN	NaN
NaN	NaN	NaN	NaN	NaN	NaN	NaN	NaN
NaN	NaN	NaN	NaN	NaN	NaN	NaN	NaN
NaN	NaN	NaN	NaN	NaN	NaN	NaN	NaN
NaN	NaN	NaN	NaN	NaN	NaN	NaN	NaN
NaN	NaN	NaN	NaN	NaN	NaN	NaN	NaN
NaN	NaN	NaN	NaN	NaN	NaN	NaN	NaN
NaN	NaN	NaN	NaN	NaN	NaN	NaN	NaN
NaN	NaN	NaN	NaN	NaN	NaN	NaN	NaN
NaN	NaN	NaN	NaN	NaN	NaN	NaN	NaN
NaN	NaN	NaN	NaN	NaN	NaN	NaN	NaN
NaN	NaN	NaN	NaN	NaN	NaN	NaN	NaN
NaN	NaN	NaN	NaN	NaN	NaN	NaN	NaN
NaN	NaN	NaN	NaN	NaN	NaN	NaN	NaN
NaN	NaN	NaN	NaN	NaN	NaN	NaN	NaN
NaN	NaN	NaN	NaN	NaN	NaN	NaN	NaN
NaN	NaN	NaN	NaN	NaN	NaN	NaN	NaN
NaN	NaN	NaN	NaN	NaN	NaN	NaN	NaN
NaN	NaN	NaN	NaN	NaN	NaN	NaN	NaN
NaN	NaN	NaN	NaN	NaN	NaN	NaN	NaN
NaN	NaN	NaN	NaN	NaN	NaN	NaN	NaN
NaN	NaN	NaN	NaN	NaN	NaN	NaN	NaN
NaN	NaN	NaN	NaN	NaN	NaN	NaN	NaN
NaN	NaN	NaN	NaN	NaN	NaN	NaN	NaN
NaN	NaN	NaN	NaN	NaN	NaN	NaN	NaN
NaN	NaN	NaN	NaN	NaN	NaN	NaN	NaN
NaN	NaN	NaN	NaN	NaN	NaN	NaN	NaN
NaN	NaN	NaN	NaN	NaN	NaN	NaN	NaN
NaN	NaN	NaN	NaN	NaN	NaN	NaN	NaN
NaN	NaN	NaN	NaN	NaN	NaN	NaN	NaN
NaN	NaN	NaN	NaN	NaN	NaN	NaN	NaN
NaN	NaN	NaN	NaN	NaN	NaN	NaN	NaN
NaN	NaN	NaN	NaN	NaN	NaN	NaN	NaN
NaN	NaN	NaN	NaN	NaN	NaN	NaN	NaN
NaN	NaN	NaN	NaN	NaN	NaN	NaN	NaN
NaN	NaN	NaN	NaN	NaN	NaN	NaN	NaN
338.15	336.362	328.327	326.534	334.005	330.205	323.865	330.532	323.865
338.15	337.086	332.01	330.799	335.649	333.13	328.945	333.459	328.945
338.15	337.4	333.752	332.855	336.379	334.534	331.468	334.802	331.468
338.15	337.568	334.708	333.986	336.77	335.303	332.859	335.527	332.859
338.15	337.565	334.689	333.963	336.762	335.288	332.83	335.512	332.83
338.15	337.038	331.75	330.495	335.538	332.924	328.579	333.259	328.579
338.15	337.38	333.639	332.721	336.332	334.443	331.305	334.715	331.305
338.15	337.558	334.649	333.915	336.746	335.255	332.772	335.482	332.772
338.15	337.558	334.649	333.915	336.746	335.255	332.772	335.482	332.772
338.15	337.025	331.682	330.416	335.509	332.869	328.484	333.207	328.484
338.15	336.096	326.999	325.03	333.412	329.183	322.138	329.503	322.138
NaN	NaN	NaN	NaN	NaN	NaN	NaN	NaN
NaN	NaN	NaN	NaN	NaN	NaN	NaN	NaN
NaN	NaN	NaN	NaN	NaN	NaN	NaN	NaN
NaN	NaN	NaN	NaN	NaN	NaN	NaN	NaN
NaN	NaN	NaN	NaN	NaN	NaN	NaN	NaN
NaN	NaN	NaN	NaN	NaN	NaN	NaN	NaN
NaN	NaN	NaN	NaN	NaN	NaN	NaN	NaN
NaN	NaN	NaN	NaN	NaN	NaN	NaN	NaN
NaN	NaN	NaN	NaN	NaN	NaN	NaN	NaN
NaN	NaN	NaN	NaN	NaN	NaN	NaN	NaN
NaN	NaN	NaN	NaN	NaN	NaN	NaN	NaN
NaN	NaN	NaN	NaN	NaN	NaN	NaN	NaN
NaN	NaN	NaN	NaN	NaN	NaN	NaN	NaN
338.15	336.16	327.311	325.382	333.553	329.424	322.544	329.747	322.544
338.15	337.038	331.75	330.495	335.538	332.924	328.579	333.259	328.579
338.15	337.38	333.639	332.721	336.332	334.443	331.305	334.715	331.305
338.15	337.558	334.649	333.915	336.746	335.255	332.772	335.482	332.772
338.15	337.558	334.649	333.915	336.746	335.255	332.772	335.482	332.772
338.15	337.025	331.682	330.416	335.509	332.869	328.484	333.207	328.484
338.15	337.375	333.605	332.683	336.32	334.418	331.259	334.693	331.259
338.15	337.556	334.639	333.903	336.742	335.247	332.757	335.474	332.757
338.15	337.556	334.639	333.903	336.742	335.247	332.757	335.474	332.757
338.15	337.018	331.647	330.375	335.495	332.842	328.435	333.18	328.435
338.15	336.096	326.999	325.03	333.412	329.183	322.138	329.503	322.138
NaN	NaN	NaN	NaN	NaN	NaN	NaN	NaN
NaN	NaN	NaN	NaN	NaN	NaN	NaN	NaN
NaN	NaN	NaN	NaN	NaN	NaN	NaN	NaN
NaN	NaN	NaN	NaN	NaN	NaN	NaN	NaN
NaN	NaN	NaN	NaN	NaN	NaN	NaN	NaN
NaN	NaN	NaN	NaN	NaN	NaN	NaN	NaN
NaN	NaN	NaN	NaN	NaN	NaN	NaN	NaN
NaN	NaN	NaN	NaN	NaN	NaN	NaN	NaN
NaN	NaN	NaN	NaN	NaN	NaN	NaN	NaN
NaN	NaN	NaN	NaN	NaN	NaN	NaN	NaN
NaN	NaN	NaN	NaN	NaN	NaN	NaN	NaN
NaN	NaN	NaN	NaN	NaN	NaN	NaN	NaN
NaN	NaN	NaN	NaN	NaN	NaN	NaN	NaN
338.15	336.16	327.311	325.382	333.553	329.424	322.544	329.747	322.544
338.15	337.038	331.75	330.495	335.538	332.924	328.579	333.259	328.579
338.15	337.38	333.639	332.721	336.332	334.443	331.305	334.715	331.305
338.15	337.558	334.649	333.915	336.746	335.255	332.772	335.482	332.772
338.15	337.556	334.639	333.904	336.743	335.248	332.759	335.476	332.759
338.15	337.019	331.647	330.378	335.497	332.845	328.441	333.187	328.441
338.15	337.374	333.605	332.682	336.318	334.416	331.256	334.69	331.256
338.15	337.555	334.63	333.894	336.741	335.244	332.756	335.473	332.756
338.15	337.555	334.63	333.894	336.741	335.244	332.756	335.473	332.756
338.15	337.018	331.647	330.375	335.495	332.842	328.435	333.18	328.435
338.15	336.096	326.999	325.03	333.412	329.183	322.138	329.503	322.138
NaN	NaN	NaN	NaN	NaN	NaN	NaN	NaN
NaN	NaN	NaN	NaN	NaN	NaN	NaN	NaN
NaN	NaN	NaN	NaN	NaN	NaN	NaN	NaN
NaN	NaN	NaN	NaN	NaN	NaN	NaN	NaN
NaN	NaN	NaN	NaN	NaN	NaN	NaN	NaN
NaN	NaN	NaN	NaN	NaN	NaN	NaN	NaN
NaN	NaN	NaN	NaN	NaN	NaN	NaN	NaN
NaN	NaN	NaN	NaN	NaN	NaN	NaN	NaN
NaN	NaN	NaN	NaN	NaN	NaN	NaN	NaN
NaN	NaN	NaN	NaN	NaN	NaN	NaN	NaN
NaN	NaN	NaN	NaN	NaN	NaN	NaN	NaN
NaN	NaN	NaN	NaN	NaN	NaN	NaN	NaN
NaN	NaN	NaN	NaN	NaN	NaN	NaN	NaN
338.15	336.16	327.311	325.382	333.553	329.424	322.544	329.747	322.544
338.15	337.031	331.716	330.456	335.524	332.897	328.532	333.233	328.532
338.15	337.377	333.622	332.702	336.325	334.43	331.28	334.702	331.28
338.15	337.556	334.639	333.904	336.743	335.248	332.759	335.476	332.759
338.15	337.556	334.639	333.903	336.742	335.247	332.757	335.474	332.757
338.15	337.023	331.65	330.385	335.506	332.86	328.481	333.204	328.481
338.15	337.373	333.59	332.667	336.317	334.412	331.255	334.688	331.255
338.15	337.555	334.63	333.894	336.741	335.244	332.756	335.473	332.756
338.15	337.554	334.628	333.891	336.738	335.239	332.742	335.466	332.742
338.15	337.018	331.647	330.375	335.495	332.842	328.435	333.18	328.435
338.15	336.096	326.999	325.03	333.412	329.183	322.138	329.503	322.138
NaN	NaN	NaN	NaN	NaN	NaN	NaN	NaN
NaN	NaN	NaN	NaN	NaN	NaN	NaN	NaN
NaN	NaN	NaN	NaN	NaN	NaN	NaN	NaN
NaN	NaN	NaN	NaN	NaN	NaN	NaN	NaN
NaN	NaN	NaN	NaN	NaN	NaN	NaN	NaN
NaN	NaN	NaN	NaN	NaN	NaN	NaN	NaN
NaN	NaN	NaN	NaN	NaN	NaN	NaN	NaN
NaN	NaN	NaN	NaN	NaN	NaN	NaN	NaN
NaN	NaN	NaN	NaN	NaN	NaN	NaN	NaN
NaN	NaN	NaN	NaN	NaN	NaN	NaN	NaN
NaN	NaN	NaN	NaN	NaN	NaN	NaN	NaN
NaN	NaN	NaN	NaN	NaN	NaN	NaN	NaN
NaN	NaN	NaN	NaN	NaN	NaN	NaN	NaN
338.15	336.16	327.311	325.382	333.553	329.424	322.544	329.747	322.544
338.15	337.032	331.717	330.458	335.527	332.9	328.537	333.24	328.537
338.15	337.378	333.622	332.703	336.327	334.432	331.284	334.706	331.284
338.15	337.558	334.649	333.915	336.746	335.255	332.772	335.482	332.772
338.15	337.557	334.64	333.906	336.745	335.253	332.771	335.481	332.771
338.15	337.025	331.682	330.416	335.509	332.869	328.484	333.207	328.484
338.15	337.375	333.605	332.683	336.32	334.418	331.259	334.693	331.259
338.15	337.556	334.639	333.903	336.742	335.247	332.757	335.474	332.757
338.15	337.556	334.639	333.903	336.742	335.247	332.757	335.474	332.757
338.15	337.019	331.647	330.378	335.497	332.845	328.441	333.187	328.441
338.15	336.096	326.999	325.03	333.412	329.183	322.138	329.503	322.138
NaN	NaN	NaN	NaN	NaN	NaN	NaN	NaN
NaN	NaN	NaN	NaN	NaN	NaN	NaN	NaN
NaN	NaN	NaN	NaN	NaN	NaN	NaN	NaN
NaN	NaN	NaN	NaN	NaN	NaN	NaN	NaN
NaN	NaN	NaN	NaN	NaN	NaN	NaN	NaN
NaN	NaN	NaN	NaN	NaN	NaN	NaN	NaN
NaN	NaN	NaN	NaN	NaN	NaN	NaN	NaN
NaN	NaN	NaN	NaN	NaN	NaN	NaN	NaN
NaN	NaN	NaN	NaN	NaN	NaN	NaN	NaN
NaN	NaN	NaN	NaN	NaN	NaN	NaN	NaN
NaN	NaN	NaN	NaN	NaN	NaN	NaN	NaN
NaN	NaN	NaN	NaN	NaN	NaN	NaN	NaN
NaN	NaN	NaN	NaN	NaN	NaN	NaN	NaN
NaN	NaN	NaN	NaN	NaN	NaN	NaN	NaN
NaN	NaN	NaN	NaN	NaN	NaN	NaN	NaN
NaN	NaN	NaN	NaN	NaN	NaN	NaN	NaN
NaN	NaN	NaN	NaN	NaN	NaN	NaN	NaN
NaN	NaN	NaN	NaN	NaN	NaN	NaN	NaN
NaN	NaN	NaN	NaN	NaN	NaN	NaN	NaN
NaN	NaN	NaN	NaN	NaN	NaN	NaN	NaN
NaN	NaN	NaN	NaN	NaN	NaN	NaN	NaN
NaN	NaN	NaN	NaN	NaN	NaN	NaN	NaN
NaN	NaN	NaN	NaN	NaN	NaN	NaN	NaN
NaN	NaN	NaN	NaN	NaN	NaN	NaN	NaN
NaN	NaN	NaN	NaN	NaN	NaN	NaN	NaN
NaN	NaN	NaN	NaN	NaN	NaN	NaN	NaN
NaN	NaN	NaN	NaN	NaN	NaN	NaN	NaN
NaN	NaN	NaN	NaN	NaN	NaN	NaN	NaN
NaN	NaN	NaN	NaN	NaN	NaN	NaN	NaN
NaN	NaN	NaN	NaN	NaN	NaN	NaN	NaN
NaN	NaN	NaN	NaN	NaN	NaN	NaN	NaN
NaN	NaN	NaN	NaN	NaN	NaN	NaN	NaN
NaN	NaN	NaN	NaN	NaN	NaN	NaN	NaN
NaN	NaN	NaN	NaN	NaN	NaN	NaN	NaN
NaN	NaN	NaN	NaN	NaN	NaN	NaN	NaN
NaN	NaN	NaN	NaN	NaN	NaN	NaN	NaN
NaN	NaN	NaN	NaN	NaN	NaN	NaN	NaN
NaN	NaN	NaN	NaN	NaN	NaN	NaN	NaN
NaN	NaN	NaN	NaN	NaN	NaN	NaN	NaN
NaN	NaN	NaN	NaN	NaN	NaN	NaN	NaN
NaN	NaN	NaN	NaN	NaN	NaN	NaN	NaN
NaN	NaN	NaN	NaN	NaN	NaN	NaN	NaN
NaN	NaN	NaN	NaN	NaN	NaN	NaN	NaN
NaN	NaN	NaN	NaN	NaN	NaN	NaN	NaN
NaN	NaN	NaN	NaN	NaN	NaN	NaN	NaN
NaN	NaN	NaN	NaN	NaN	NaN	NaN	NaN
NaN	NaN	NaN	NaN	NaN	NaN	NaN	NaN
NaN	NaN	NaN	NaN	NaN	NaN	NaN	NaN
NaN	NaN	NaN	NaN	NaN	NaN	NaN	NaN
NaN	NaN	NaN	NaN	NaN	NaN	NaN	NaN
NaN	NaN	NaN	NaN	NaN	NaN	NaN	NaN
NaN	NaN	NaN	NaN	NaN	NaN	NaN	NaN
NaN	NaN	NaN	NaN	NaN	NaN	NaN	NaN
NaN	NaN	NaN	NaN	NaN	NaN	NaN	NaN
NaN	NaN	NaN	NaN	NaN	NaN	NaN	NaN
NaN	NaN	NaN	NaN	NaN	NaN	NaN	NaN
NaN	NaN	NaN	NaN	NaN	NaN	NaN	NaN
NaN	NaN	NaN	NaN	NaN	NaN	NaN	NaN
NaN	NaN	NaN	NaN	NaN	NaN	NaN	NaN
NaN	NaN	NaN	NaN	NaN	NaN	NaN	NaN
NaN	NaN	NaN	NaN	NaN	NaN	NaN	NaN
338.15	336.943	331.238	329.9	335.321	332.519	327.866	332.866	327.866
338.15	337.476	334.181	333.361	336.555	334.878	332.088	335.127	332.088
338.15	337.679	335.35	334.751	337.031	335.825	333.813	336.016	333.813
338.15	337.789	335.995	335.526	337.291	336.353	334.786	336.505	334.786
338.15	337.788	335.987	335.516	337.288	336.347	334.774	336.499	334.774
338.15	337.453	334.048	333.205	336.501	334.772	331.897	335.028	331.897
338.15	337.671	335.304	334.696	337.012	335.788	333.744	335.981	333.744
338.15	337.786	335.972	335.498	337.282	336.335	334.751	336.488	334.751
338.15	337.785	335.971	335.498	337.282	336.334	334.75	336.488	334.75
338.15	337.448	334.02	333.172	336.49	334.75	331.856	335.007	331.856
338.15	336.83	330.637	329.205	335.063	332.045	327.035	332.403	327.035
NaN	NaN	NaN	NaN	NaN	NaN	NaN	NaN
NaN	NaN	NaN	NaN	NaN	NaN	NaN	NaN
NaN	NaN	NaN	NaN	NaN	NaN	NaN	NaN
NaN	NaN	NaN	NaN	NaN	NaN	NaN	NaN
NaN	NaN	NaN	NaN	NaN	NaN	NaN	NaN
NaN	NaN	NaN	NaN	NaN	NaN	NaN	NaN
NaN	NaN	NaN	NaN	NaN	NaN	NaN	NaN
NaN	NaN	NaN	NaN	NaN	NaN	NaN	NaN
NaN	NaN	NaN	NaN	NaN	NaN	NaN	NaN
NaN	NaN	NaN	NaN	NaN	NaN	NaN	NaN
NaN	NaN	NaN	NaN	NaN	NaN	NaN	NaN
NaN	NaN	NaN	NaN	NaN	NaN	NaN	NaN
NaN	NaN	NaN	NaN	NaN	NaN	NaN	NaN
338.15	336.856	330.775	329.363	335.122	332.153	327.224	332.509	327.224
338.15	337.453	334.048	333.205	336.501	334.772	331.897	335.028	331.897
338.15	337.671	335.304	334.696	337.012	335.788	333.744	335.981	333.744
338.15	337.785	335.968	335.494	337.281	336.333	334.75	336.487	334.75
338.15	337.785	335.968	335.493	337.28	336.331	334.745	336.485	334.745
338.15	337.448	334.02	333.171	336.489	334.749	331.854	335.005	331.854
338.15	337.669	335.29	334.68	337.007	335.776	333.723	335.969	333.723
338.15	337.784	335.96	335.484	337.278	336.327	334.738	336.481	334.738
338.15	337.784	335.96	335.484	337.277	336.325	334.733	336.479	334.733
338.15	337.445	334.006	333.155	336.484	334.739	331.836	334.997	331.836
338.15	336.821	330.591	329.15	335.043	332.008	326.97	332.367	326.97
NaN	NaN	NaN	NaN	NaN	NaN	NaN	NaN
NaN	NaN	NaN	NaN	NaN	NaN	NaN	NaN
NaN	NaN	NaN	NaN	NaN	NaN	NaN	NaN
NaN	NaN	NaN	NaN	NaN	NaN	NaN	NaN
NaN	NaN	NaN	NaN	NaN	NaN	NaN	NaN
NaN	NaN	NaN	NaN	NaN	NaN	NaN	NaN
NaN	NaN	NaN	NaN	NaN	NaN	NaN	NaN
NaN	NaN	NaN	NaN	NaN	NaN	NaN	NaN
NaN	NaN	NaN	NaN	NaN	NaN	NaN	NaN
NaN	NaN	NaN	NaN	NaN	NaN	NaN	NaN
NaN	NaN	NaN	NaN	NaN	NaN	NaN	NaN
NaN	NaN	NaN	NaN	NaN	NaN	NaN	NaN
NaN	NaN	NaN	NaN	NaN	NaN	NaN	NaN
338.15	336.856	330.775	329.363	335.122	332.153	327.224	332.509	327.224
338.15	337.453	334.048	333.205	336.501	334.772	331.897	335.028	331.897
338.15	337.671	335.304	334.696	337.012	335.788	333.744	335.981	333.744
338.15	337.786	335.972	335.498	337.282	336.335	334.751	336.488	334.751
338.15	337.786	335.972	335.498	337.282	336.335	334.751	336.488	334.751
338.15	337.448	334.02	333.172	336.49	334.75	331.856	335.007	331.856
338.15	337.669	335.29	334.68	337.007	335.777	333.724	335.97	333.724
338.15	337.784	335.964	335.488	337.278	336.328	334.738	336.482	334.738
338.15	337.784	335.96	335.484	337.277	336.325	334.733	336.479	334.733
338.15	337.445	334.006	333.154	336.483	334.738	331.834	334.994	331.834
338.15	336.821	330.591	329.15	335.043	332.008	326.97	332.367	326.97
NaN	NaN	NaN	NaN	NaN	NaN	NaN	NaN
NaN	NaN	NaN	NaN	NaN	NaN	NaN	NaN
NaN	NaN	NaN	NaN	NaN	NaN	NaN	NaN
NaN	NaN	NaN	NaN	NaN	NaN	NaN	NaN
NaN	NaN	NaN	NaN	NaN	NaN	NaN	NaN
NaN	NaN	NaN	NaN	NaN	NaN	NaN	NaN
NaN	NaN	NaN	NaN	NaN	NaN	NaN	NaN
NaN	NaN	NaN	NaN	NaN	NaN	NaN	NaN
NaN	NaN	NaN	NaN	NaN	NaN	NaN	NaN
NaN	NaN	NaN	NaN	NaN	NaN	NaN	NaN
NaN	NaN	NaN	NaN	NaN	NaN	NaN	NaN
NaN	NaN	NaN	NaN	NaN	NaN	NaN	NaN
NaN	NaN	NaN	NaN	NaN	NaN	NaN	NaN
338.15	336.856	330.775	329.363	335.122	332.153	327.224	332.509	327.224
338.15	337.453	334.048	333.205	336.501	334.772	331.897	335.028	331.897
338.15	337.671	335.304	334.696	337.012	335.788	333.744	335.981	333.744
338.15	337.786	335.972	335.498	337.282	336.335	334.751	336.488	334.751
338.15	337.786	335.972	335.498	337.282	336.335	334.751	336.488	334.751
338.15	337.448	334.02	333.172	336.49	334.75	331.856	335.007	331.856
338.15	337.669	335.29	334.68	337.007	335.777	333.724	335.97	333.724
338.15	337.784	335.964	335.488	337.279	336.328	334.739	336.482	334.739
338.15	337.784	335.964	335.488	337.279	336.328	334.739	336.482	334.739
338.15	337.445	334.006	333.155	336.484	334.739	331.836	334.997	331.836
338.15	336.822	330.591	329.153	335.047	332.012	326.978	332.376	326.978
NaN	NaN	NaN	NaN	NaN	NaN	NaN	NaN
NaN	NaN	NaN	NaN	NaN	NaN	NaN	NaN
NaN	NaN	NaN	NaN	NaN	NaN	NaN	NaN
NaN	NaN	NaN	NaN	NaN	NaN	NaN	NaN
NaN	NaN	NaN	NaN	NaN	NaN	NaN	NaN
NaN	NaN	NaN	NaN	NaN	NaN	NaN	NaN
NaN	NaN	NaN	NaN	NaN	NaN	NaN	NaN
NaN	NaN	NaN	NaN	NaN	NaN	NaN	NaN
NaN	NaN	NaN	NaN	NaN	NaN	NaN	NaN
NaN	NaN	NaN	NaN	NaN	NaN	NaN	NaN
NaN	NaN	NaN	NaN	NaN	NaN	NaN	NaN
NaN	NaN	NaN	NaN	NaN	NaN	NaN	NaN
NaN	NaN	NaN	NaN	NaN	NaN	NaN	NaN
338.15	336.856	330.775	329.363	335.122	332.153	327.224	332.509	327.224
338.15	337.453	334.048	333.205	336.501	334.772	331.897	335.028	331.897
338.15	337.671	335.304	334.696	337.012	335.788	333.744	335.981	333.744
338.15	337.786	335.972	335.498	337.282	336.335	334.751	336.488	334.751
338.15	337.785	335.971	335.498	337.282	336.334	334.75	336.488	334.75
338.15	337.448	334.02	333.172	336.49	334.75	331.856	335.007	331.856
338.15	337.669	335.29	334.68	337.007	335.777	333.724	335.97	333.724
338.15	337.784	335.963	335.488	337.278	336.327	334.738	336.481	334.735
338.15	337.784	335.96	335.484	337.277	336.325	334.733	336.479	334.733
338.15	337.445	334.006	333.154	336.483	334.738	331.834	334.994	331.834
338.15	336.821	330.591	329.15	335.043	332.008	326.97	332.367	326.97
NaN	NaN	NaN	NaN	NaN	NaN	NaN	NaN
NaN	NaN	NaN	NaN	NaN	NaN	NaN	NaN
NaN	NaN	NaN	NaN	NaN	NaN	NaN	NaN
NaN	NaN	NaN	NaN	NaN	NaN	NaN	NaN
NaN	NaN	NaN	NaN	NaN	NaN	NaN	NaN
NaN	NaN	NaN	NaN	NaN	NaN	NaN	NaN
NaN	NaN	NaN	NaN	NaN	NaN	NaN	NaN
NaN	NaN	NaN	NaN	NaN	NaN	NaN	NaN
NaN	NaN	NaN	NaN	NaN	NaN	NaN	NaN
NaN	NaN	NaN	NaN	NaN	NaN	NaN	NaN
NaN	NaN	NaN	NaN	NaN	NaN	NaN	NaN
NaN	NaN	NaN	NaN	NaN	NaN	NaN	NaN
NaN	NaN	NaN	NaN	NaN	NaN	NaN	NaN
NaN	NaN	NaN	NaN	NaN	NaN	NaN	NaN
NaN	NaN	NaN	NaN	NaN	NaN	NaN	NaN
NaN	NaN	NaN	NaN	NaN	NaN	NaN	NaN
NaN	NaN	NaN	NaN	NaN	NaN	NaN	NaN
NaN	NaN	NaN	NaN	NaN	NaN	NaN	NaN
NaN	NaN	NaN	NaN	NaN	NaN	NaN	NaN
NaN	NaN	NaN	NaN	NaN	NaN	NaN	NaN
NaN	NaN	NaN	NaN	NaN	NaN	NaN	NaN
NaN	NaN	NaN	NaN	NaN	NaN	NaN	NaN
NaN	NaN	NaN	NaN	NaN	NaN	NaN	NaN
NaN	NaN	NaN	NaN	NaN	NaN	NaN	NaN
NaN	NaN	NaN	NaN	NaN	NaN	NaN	NaN
NaN	NaN	NaN	NaN	NaN	NaN	NaN	NaN
NaN	NaN	NaN	NaN	NaN	NaN	NaN	NaN
NaN	NaN	NaN	NaN	NaN	NaN	NaN	NaN
NaN	NaN	NaN	NaN	NaN	NaN	NaN	NaN
NaN	NaN	NaN	NaN	NaN	NaN	NaN	NaN
NaN	NaN	NaN	NaN	NaN	NaN	NaN	NaN
NaN	NaN	NaN	NaN	NaN	NaN	NaN	NaN
NaN	NaN	NaN	NaN	NaN	NaN	NaN	NaN
NaN	NaN	NaN	NaN	NaN	NaN	NaN	NaN
NaN	NaN	NaN	NaN	NaN	NaN	NaN	NaN
NaN	NaN	NaN	NaN	NaN	NaN	NaN	NaN
NaN	NaN	NaN	NaN	NaN	NaN	NaN	NaN
NaN	NaN	NaN	NaN	NaN	NaN	NaN	NaN
NaN	NaN	NaN	NaN	NaN	NaN	NaN	NaN
NaN	NaN	NaN	NaN	NaN	NaN	NaN	NaN
NaN	NaN	NaN	NaN	NaN	NaN	NaN	NaN
NaN	NaN	NaN	NaN	NaN	NaN	NaN	NaN
NaN	NaN	NaN	NaN	NaN	NaN	NaN	NaN
NaN	NaN	NaN	NaN	NaN	NaN	NaN	NaN
NaN	NaN	NaN	NaN	NaN	NaN	NaN	NaN
NaN	NaN	NaN	NaN	NaN	NaN	NaN	NaN
NaN	NaN	NaN	NaN	NaN	NaN	NaN	NaN
NaN	NaN	NaN	NaN	NaN	NaN	NaN	NaN
NaN	NaN	NaN	NaN	NaN	NaN	NaN	NaN
NaN	NaN	NaN	NaN	NaN	NaN	NaN	NaN
NaN	NaN	NaN	NaN	NaN	NaN	NaN	NaN
NaN	NaN	NaN	NaN	NaN	NaN	NaN	NaN
NaN	NaN	NaN	NaN	NaN	NaN	NaN	NaN
NaN	NaN	NaN	NaN	NaN	NaN	NaN	NaN
NaN	NaN	NaN	NaN	NaN	NaN	NaN	NaN
NaN	NaN	NaN	NaN	NaN	NaN	NaN	NaN
NaN	NaN	NaN	NaN	NaN	NaN	NaN	NaN
NaN	NaN	NaN	NaN	NaN	NaN	NaN	NaN
NaN	NaN	NaN	NaN	NaN	NaN	NaN	NaN
NaN	NaN	NaN	NaN	NaN	NaN	NaN	NaN
NaN	NaN	NaN	NaN	NaN	NaN	NaN	NaN
338.15	336.95	331.277	329.946	335.338	332.55	327.921	332.896	327.921
338.15	337.478	334.194	333.375	336.559	334.886	332.104	335.134	332.094
338.15	337.681	335.362	334.765	337.035	335.834	333.83	336.023	333.825
338.15	337.79	335.999	335.53	337.293	336.357	334.792	336.509	334.792
338.15	337.789	335.991	335.521	337.29	336.351	334.78	336.503	334.78
338.15	337.455	334.062	333.22	336.506	334.782	331.914	335.036	331.914
338.15	337.672	335.31	334.703	337.014	335.791	333.752	335.983	333.746
338.15	337.786	335.972	335.498	337.282	336.335	334.751	336.488	334.751
338.15	337.785	335.971	335.497	337.281	336.333	334.75	336.487	334.746
338.15	337.448	334.02	333.172	336.49	334.75	331.856	335.007	331.856
338.15	336.83	330.637	329.205	335.063	332.045	327.035	332.403	327.035
NaN	NaN	NaN	NaN	NaN	NaN	NaN	NaN
NaN	NaN	NaN	NaN	NaN	NaN	NaN	NaN
NaN	NaN	NaN	NaN	NaN	NaN	NaN	NaN
NaN	NaN	NaN	NaN	NaN	NaN	NaN	NaN
NaN	NaN	NaN	NaN	NaN	NaN	NaN	NaN
NaN	NaN	NaN	NaN	NaN	NaN	NaN	NaN
NaN	NaN	NaN	NaN	NaN	NaN	NaN	NaN
NaN	NaN	NaN	NaN	NaN	NaN	NaN	NaN
NaN	NaN	NaN	NaN	NaN	NaN	NaN	NaN
NaN	NaN	NaN	NaN	NaN	NaN	NaN	NaN
NaN	NaN	NaN	NaN	NaN	NaN	NaN	NaN
NaN	NaN	NaN	NaN	NaN	NaN	NaN	NaN
NaN	NaN	NaN	NaN	NaN	NaN	NaN	NaN
338.15	336.857	330.776	329.366	335.126	332.157	327.232	332.518	327.232
338.15	337.455	334.062	333.22	336.506	334.782	331.914	335.036	331.914
338.15	337.672	335.31	334.704	337.015	335.793	333.754	335.986	333.754
338.15	337.786	335.975	335.502	337.283	336.337	334.756	336.49	334.752
338.15	337.786	335.972	335.498	337.282	336.335	334.751	336.488	334.751
338.15	337.448	334.02	333.172	336.49	334.75	331.856	335.007	331.856
338.15	337.669	335.29	334.68	337.007	335.777	333.724	335.97	333.724
338.15	337.784	335.964	335.488	337.279	336.328	334.739	336.482	334.739
338.15	337.784	335.964	335.488	337.279	336.328	334.739	336.482	334.739
338.15	337.445	334.006	333.155	336.484	334.739	331.836	334.997	331.836
338.15	336.821	330.591	329.15	335.043	332.008	326.97	332.367	326.97
NaN	NaN	NaN	NaN	NaN	NaN	NaN	NaN
NaN	NaN	NaN	NaN	NaN	NaN	NaN	NaN
NaN	NaN	NaN	NaN	NaN	NaN	NaN	NaN
NaN	NaN	NaN	NaN	NaN	NaN	NaN	NaN
NaN	NaN	NaN	NaN	NaN	NaN	NaN	NaN
NaN	NaN	NaN	NaN	NaN	NaN	NaN	NaN
NaN	NaN	NaN	NaN	NaN	NaN	NaN	NaN
NaN	NaN	NaN	NaN	NaN	NaN	NaN	NaN
NaN	NaN	NaN	NaN	NaN	NaN	NaN	NaN
NaN	NaN	NaN	NaN	NaN	NaN	NaN	NaN
NaN	NaN	NaN	NaN	NaN	NaN	NaN	NaN
NaN	NaN	NaN	NaN	NaN	NaN	NaN	NaN
NaN	NaN	NaN	NaN	NaN	NaN	NaN	NaN
338.15	336.856	330.775	329.363	335.122	332.153	327.224	332.509	327.224
338.15	337.453	334.048	333.205	336.501	334.772	331.897	335.028	331.897
338.15	337.671	335.304	334.696	337.012	335.788	333.744	335.981	333.744
338.15	337.786	335.972	335.498	337.282	336.335	334.751	336.488	334.751
338.15	337.785	335.971	335.497	337.281	336.333	334.75	336.487	334.746
338.15	337.448	334.02	333.171	336.489	334.749	331.854	335.005	331.854
338.15	337.669	335.29	334.68	337.007	335.777	333.724	335.97	333.724
338.15	337.784	335.963	335.488	337.278	336.327	334.738	336.481	334.735
338.15	337.784	335.96	335.484	337.277	336.325	334.733	336.479	334.733
338.15	337.445	334.006	333.155	336.484	334.739	331.836	334.997	331.836
338.15	336.821	330.591	329.15	335.043	332.008	326.97	332.367	326.97
NaN	NaN	NaN	NaN	NaN	NaN	NaN	NaN
NaN	NaN	NaN	NaN	NaN	NaN	NaN	NaN
NaN	NaN	NaN	NaN	NaN	NaN	NaN	NaN
NaN	NaN	NaN	NaN	NaN	NaN	NaN	NaN
NaN	NaN	NaN	NaN	NaN	NaN	NaN	NaN
NaN	NaN	NaN	NaN	NaN	NaN	NaN	NaN
NaN	NaN	NaN	NaN	NaN	NaN	NaN	NaN
NaN	NaN	NaN	NaN	NaN	NaN	NaN	NaN
NaN	NaN	NaN	NaN	NaN	NaN	NaN	NaN
NaN	NaN	NaN	NaN	NaN	NaN	NaN	NaN
NaN	NaN	NaN	NaN	NaN	NaN	NaN	NaN
NaN	NaN	NaN	NaN	NaN	NaN	NaN	NaN
NaN	NaN	NaN	NaN	NaN	NaN	NaN	NaN
338.15	336.849	330.731	329.315	335.106	332.122	327.169	332.483	327.169
338.15	337.453	334.048	333.205	336.501	334.772	331.897	335.028	331.897
338.15	337.671	335.303	334.695	337.011	335.786	333.742	335.978	333.736
338.15	337.785	335.968	335.493	337.28	336.331	334.745	336.485	334.745
338.15	337.785	335.967	335.493	337.28	336.33	334.744	336.484	334.74
338.15	337.445	334.006	333.155	336.484	334.739	331.836	334.997	331.836
338.15	337.668	335.284	334.672	337.004	335.771	333.714	335.965	333.714
338.15	337.784	335.96	335.484	337.277	336.325	334.733	336.479	334.733
338.15	337.783	335.96	335.483	337.277	336.324	334.732	336.478	334.729
338.15	337.444	334.006	333.153	336.482	334.735	331.831	334.991	331.82
338.15	336.821	330.591	329.15	335.043	332.008	326.97	332.367	326.97
NaN	NaN	NaN	NaN	NaN	NaN	NaN	NaN
NaN	NaN	NaN	NaN	NaN	NaN	NaN	NaN
NaN	NaN	NaN	NaN	NaN	NaN	NaN	NaN
NaN	NaN	NaN	NaN	NaN	NaN	NaN	NaN
NaN	NaN	NaN	NaN	NaN	NaN	NaN	NaN
NaN	NaN	NaN	NaN	NaN	NaN	NaN	NaN
NaN	NaN	NaN	NaN	NaN	NaN	NaN	NaN
NaN	NaN	NaN	NaN	NaN	NaN	NaN	NaN
NaN	NaN	NaN	NaN	NaN	NaN	NaN	NaN
NaN	NaN	NaN	NaN	NaN	NaN	NaN	NaN
NaN	NaN	NaN	NaN	NaN	NaN	NaN	NaN
NaN	NaN	NaN	NaN	NaN	NaN	NaN	NaN
NaN	NaN	NaN	NaN	NaN	NaN	NaN	NaN
338.15	336.853	330.773	329.36	335.118	332.144	327.216	332.499	327.183
338.15	337.453	334.048	333.205	336.501	334.772	331.897	335.028	331.897
338.15	337.671	335.303	334.695	337.011	335.786	333.742	335.978	333.736
338.15	337.785	335.971	335.497	337.282	336.334	334.75	336.487	334.747
338.15	337.785	335.968	335.493	337.28	336.331	334.745	336.485	334.745
338.15	337.445	334.006	333.155	336.484	334.739	331.836	334.997	331.836
338.15	337.668	335.284	334.672	337.004	335.771	333.714	335.965	333.714
338.15	337.783	335.96	335.483	337.277	336.324	334.732	336.478	334.729
338.15	337.783	335.956	335.479	337.276	336.322	334.727	336.476	334.727
338.15	337.443	333.992	333.139	336.478	334.728	331.816	334.986	331.816
338.15	336.819	330.589	329.147	335.038	331.998	326.961	332.357	326.926
NaN	NaN	NaN	NaN	NaN	NaN	NaN	NaN
NaN	NaN	NaN	NaN	NaN	NaN	NaN	NaN
NaN	NaN	NaN	NaN	NaN	NaN	NaN	NaN
NaN	NaN	NaN	NaN	NaN	NaN	NaN	NaN
NaN	NaN	NaN	NaN	NaN	NaN	NaN	NaN
NaN	NaN	NaN	NaN	NaN	NaN	NaN	NaN
NaN	NaN	NaN	NaN	NaN	NaN	NaN	NaN
NaN	NaN	NaN	NaN	NaN	NaN	NaN	NaN
NaN	NaN	NaN	NaN	NaN	NaN	NaN	NaN
NaN	NaN	NaN	NaN	NaN	NaN	NaN	NaN
NaN	NaN	NaN	NaN	NaN	NaN	NaN	NaN
NaN	NaN	NaN	NaN	NaN	NaN	NaN	NaN
NaN	NaN	NaN	NaN	NaN	NaN	NaN	NaN
NaN	NaN	NaN	NaN	NaN	NaN	NaN	NaN
NaN	NaN	NaN	NaN	NaN	NaN	NaN	NaN
NaN	NaN	NaN	NaN	NaN	NaN	NaN	NaN
NaN	NaN	NaN	NaN	NaN	NaN	NaN	NaN
NaN	NaN	NaN	NaN	NaN	NaN	NaN	NaN
NaN	NaN	NaN	NaN	NaN	NaN	NaN	NaN
NaN	NaN	NaN	NaN	NaN	NaN	NaN	NaN
NaN	NaN	NaN	NaN	NaN	NaN	NaN	NaN
NaN	NaN	NaN	NaN	NaN	NaN	NaN	NaN
NaN	NaN	NaN	NaN	NaN	NaN	NaN	NaN
NaN	NaN	NaN	NaN	NaN	NaN	NaN	NaN
NaN	NaN	NaN	NaN	NaN	NaN	NaN	NaN
NaN	NaN	NaN	NaN	NaN	NaN	NaN	NaN
NaN	NaN	NaN	NaN	NaN	NaN	NaN	NaN
NaN	NaN	NaN	NaN	NaN	NaN	NaN	NaN
NaN	NaN	NaN	NaN	NaN	NaN	NaN	NaN
NaN	NaN	NaN	NaN	NaN	NaN	NaN	NaN
NaN	NaN	NaN	NaN	NaN	NaN	NaN	NaN
NaN	NaN	NaN	NaN	NaN	NaN	NaN	NaN
NaN	NaN	NaN	NaN	NaN	NaN	NaN	NaN
NaN	NaN	NaN	NaN	NaN	NaN	NaN	NaN
NaN	NaN	NaN	NaN	NaN	NaN	NaN	NaN
NaN	NaN	NaN	NaN	NaN	NaN	NaN	NaN
NaN	NaN	NaN	NaN	NaN	NaN	NaN	NaN
NaN	NaN	NaN	NaN	NaN	NaN	NaN	NaN
NaN	NaN	NaN	NaN	NaN	NaN	NaN	NaN
NaN	NaN	NaN	NaN	NaN	NaN	NaN	NaN
NaN	NaN	NaN	NaN	NaN	NaN	NaN	NaN
NaN	NaN	NaN	NaN	NaN	NaN	NaN	NaN
NaN	NaN	NaN	NaN	NaN	NaN	NaN	NaN
NaN	NaN	NaN	NaN	NaN	NaN	NaN	NaN
NaN	NaN	NaN	NaN	NaN	NaN	NaN	NaN
NaN	NaN	NaN	NaN	NaN	NaN	NaN	NaN
NaN	NaN	NaN	NaN	NaN	NaN	NaN	NaN
NaN	NaN	NaN	NaN	NaN	NaN	NaN	NaN
NaN	NaN	NaN	NaN	NaN	NaN	NaN	NaN
NaN	NaN	NaN	NaN	NaN	NaN	NaN	NaN
NaN	NaN	NaN	NaN	NaN	NaN	NaN	NaN
NaN	NaN	NaN	NaN	NaN	NaN	NaN	NaN
NaN	NaN	NaN	NaN	NaN	NaN	NaN	NaN
NaN	NaN	NaN	NaN	NaN	NaN	NaN	NaN
NaN	NaN	NaN	NaN	NaN	NaN	NaN	NaN
NaN	NaN	NaN	NaN	NaN	NaN	NaN	NaN
NaN	NaN	NaN	NaN	NaN	NaN	NaN	NaN
NaN	NaN	NaN	NaN	NaN	NaN	NaN	NaN
NaN	NaN	NaN	NaN	NaN	NaN	NaN	NaN
NaN	NaN	NaN	NaN	NaN	NaN	NaN	NaN
NaN	NaN	NaN	NaN	NaN	NaN	NaN	NaN
338.15	336.935	331.199	329.855	335.304	332.487	327.81	332.836	327.81
338.15	337.473	334.168	333.345	336.548	334.865	332.067	335.114	332.057
338.15	337.678	335.343	334.743	337.028	335.82	333.803	336.011	333.803
338.15	337.789	335.991	335.521	337.289	336.349	334.779	336.501	334.776
338.15	337.787	335.979	335.507	337.285	336.341	334.763	336.494	334.763
338.15	337.452	334.047	333.202	336.499	334.768	331.892	335.023	331.881
338.15	337.67	335.297	334.688	337.009	335.781	333.733	335.974	333.728
338.15	337.784	335.964	335.488	337.279	336.328	334.739	336.482	334.739
338.15	337.784	335.963	335.488	337.278	336.327	334.738	336.481	334.735
338.15	337.445	334.006	333.155	336.484	334.739	331.836	334.997	331.836
338.15	336.821	330.591	329.15	335.043	332.008	326.97	332.367	326.97
NaN	NaN	NaN	NaN	NaN	NaN	NaN	NaN
NaN	NaN	NaN	NaN	NaN	NaN	NaN	NaN
NaN	NaN	NaN	NaN	NaN	NaN	NaN	NaN
NaN	NaN	NaN	NaN	NaN	NaN	NaN	NaN
NaN	NaN	NaN	NaN	NaN	NaN	NaN	NaN
NaN	NaN	NaN	NaN	NaN	NaN	NaN	NaN
NaN	NaN	NaN	NaN	NaN	NaN	NaN	NaN
NaN	NaN	NaN	NaN	NaN	NaN	NaN	NaN
NaN	NaN	NaN	NaN	NaN	NaN	NaN	NaN
NaN	NaN	NaN	NaN	NaN	NaN	NaN	NaN
NaN	NaN	NaN	NaN	NaN	NaN	NaN	NaN
NaN	NaN	NaN	NaN	NaN	NaN	NaN	NaN
NaN	NaN	NaN	NaN	NaN	NaN	NaN	NaN
338.15	336.853	330.773	329.36	335.118	332.144	327.216	332.499	327.183
338.15	337.452	334.047	333.202	336.499	334.768	331.892	335.023	331.881
338.15	337.67	335.297	334.688	337.01	335.782	333.734	335.976	333.734
338.15	337.785	335.967	335.493	337.28	336.33	334.744	336.484	334.74
338.15	337.784	335.963	335.488	337.278	336.327	334.738	336.481	334.735
338.15	337.445	334.006	333.154	336.483	334.738	331.834	334.994	331.834
338.15	337.667	335.283	334.671	337.003	335.769	333.712	335.963	333.706
338.15	337.783	335.956	335.479	337.275	336.321	334.726	336.475	334.723
338.15	337.783	335.956	335.478	337.275	336.321	334.726	336.475	334.722
338.15	337.443	333.992	333.138	336.477	334.726	331.813	334.983	331.813
338.15	336.819	330.589	329.147	335.038	331.998	326.961	332.357	326.926
NaN	NaN	NaN	NaN	NaN	NaN	NaN	NaN
NaN	NaN	NaN	NaN	NaN	NaN	NaN	NaN
NaN	NaN	NaN	NaN	NaN	NaN	NaN	NaN
NaN	NaN	NaN	NaN	NaN	NaN	NaN	NaN
NaN	NaN	NaN	NaN	NaN	NaN	NaN	NaN
NaN	NaN	NaN	NaN	NaN	NaN	NaN	NaN
NaN	NaN	NaN	NaN	NaN	NaN	NaN	NaN
NaN	NaN	NaN	NaN	NaN	NaN	NaN	NaN
NaN	NaN	NaN	NaN	NaN	NaN	NaN	NaN
NaN	NaN	NaN	NaN	NaN	NaN	NaN	NaN
NaN	NaN	NaN	NaN	NaN	NaN	NaN	NaN
NaN	NaN	NaN	NaN	NaN	NaN	NaN	NaN
NaN	NaN	NaN	NaN	NaN	NaN	NaN	NaN
338.15	336.845	330.728	329.307	335.098	332.108	327.153	332.464	327.119
338.15	337.45	334.034	333.187	336.495	334.76	331.874	335.015	331.874
338.15	337.669	335.29	334.68	337.007	335.777	333.724	335.97	333.724
338.15	337.784	335.963	335.488	337.278	336.327	334.738	336.481	334.735
338.15	337.784	335.963	335.488	337.278	336.327	334.738	336.481	334.735
338.15	337.444	334.006	333.153	336.482	334.735	331.831	334.991	331.82
338.15	337.667	335.283	334.671	337.003	335.769	333.712	335.963	333.706
338.15	337.783	335.956	335.479	337.275	336.321	334.726	336.475	334.723
338.15	337.783	335.956	335.479	337.275	336.321	334.726	336.475	334.723
338.15	337.443	333.992	333.139	336.478	334.728	331.816	334.986	331.816
338.15	336.819	330.589	329.147	335.038	331.998	326.961	332.357	326.926
NaN	NaN	NaN	NaN	NaN	NaN	NaN	NaN
NaN	NaN	NaN	NaN	NaN	NaN	NaN	NaN
NaN	NaN	NaN	NaN	NaN	NaN	NaN	NaN
NaN	NaN	NaN	NaN	NaN	NaN	NaN	NaN
NaN	NaN	NaN	NaN	NaN	NaN	NaN	NaN
NaN	NaN	NaN	NaN	NaN	NaN	NaN	NaN
NaN	NaN	NaN	NaN	NaN	NaN	NaN	NaN
NaN	NaN	NaN	NaN	NaN	NaN	NaN	NaN
NaN	NaN	NaN	NaN	NaN	NaN	NaN	NaN
NaN	NaN	NaN	NaN	NaN	NaN	NaN	NaN
NaN	NaN	NaN	NaN	NaN	NaN	NaN	NaN
NaN	NaN	NaN	NaN	NaN	NaN	NaN	NaN
NaN	NaN	NaN	NaN	NaN	NaN	NaN	NaN
338.15	336.845	330.728	329.307	335.098	332.108	327.153	332.464	327.119
338.15	337.449	334.034	333.186	336.493	334.757	331.872	335.012	331.861
338.15	337.669	335.29	334.68	337.006	335.775	333.723	335.969	333.717
338.15	337.784	335.963	335.488	337.278	336.327	334.738	336.481	334.735
338.15	337.783	335.96	335.483	337.277	336.324	334.732	336.478	334.729
338.15	337.444	334.006	333.153	336.482	334.735	331.831	334.991	331.82
338.15	337.666	335.276	334.663	337.001	335.764	333.703	335.959	333.697
338.15	337.782	335.952	335.474	337.274	336.318	334.72	336.472	334.717
338.15	337.782	335.952	335.474	337.274	336.318	334.72	336.472	334.717
338.15	337.444	333.993	333.142	336.482	334.734	331.833	334.993	331.833
338.15	336.813	330.544	329.099	335.026	331.975	326.912	332.34	326.912
NaN	NaN	NaN	NaN	NaN	NaN	NaN	NaN
NaN	NaN	NaN	NaN	NaN	NaN	NaN	NaN
NaN	NaN	NaN	NaN	NaN	NaN	NaN	NaN
NaN	NaN	NaN	NaN	NaN	NaN	NaN	NaN
NaN	NaN	NaN	NaN	NaN	NaN	NaN	NaN
NaN	NaN	NaN	NaN	NaN	NaN	NaN	NaN
NaN	NaN	NaN	NaN	NaN	NaN	NaN	NaN
NaN	NaN	NaN	NaN	NaN	NaN	NaN	NaN
NaN	NaN	NaN	NaN	NaN	NaN	NaN	NaN
NaN	NaN	NaN	NaN	NaN	NaN	NaN	NaN
NaN	NaN	NaN	NaN	NaN	NaN	NaN	NaN
NaN	NaN	NaN	NaN	NaN	NaN	NaN	NaN
NaN	NaN	NaN	NaN	NaN	NaN	NaN	NaN
338.15	336.839	330.683	329.258	335.083	332.081	327.099	332.439	327.099
338.15	337.45	334.023	333.178	336.496	334.761	331.89	335.02	331.879
338.15	337.669	335.285	334.676	337.008	335.778	333.732	335.973	333.732
338.15	337.784	335.954	335.478	337.279	336.327	334.743	336.483	334.743
338.15	337.784	335.954	335.478	337.279	336.327	334.743	336.483	334.743
338.15	337.444	333.993	333.142	336.482	334.734	331.833	334.993	331.833
338.15	337.668	335.272	334.661	337.005	335.771	333.721	335.967	333.721
338.15	337.783	335.95	335.474	337.277	336.323	334.737	336.48	334.737
338.15	337.783	335.95	335.474	337.277	336.323	334.737	336.48	334.737
338.15	337.444	333.981	333.129	336.481	334.73	331.832	334.991	331.832
338.15	336.819	330.548	329.108	335.038	331.995	326.967	332.363	326.967
NaN	NaN	NaN	NaN	NaN	NaN	NaN	NaN
NaN	NaN	NaN	NaN	NaN	NaN	NaN	NaN
NaN	NaN	NaN	NaN	NaN	NaN	NaN	NaN
NaN	NaN	NaN	NaN	NaN	NaN	NaN	NaN
NaN	NaN	NaN	NaN	NaN	NaN	NaN	NaN
NaN	NaN	NaN	NaN	NaN	NaN	NaN	NaN
NaN	NaN	NaN	NaN	NaN	NaN	NaN	NaN
NaN	NaN	NaN	NaN	NaN	NaN	NaN	NaN
NaN	NaN	NaN	NaN	NaN	NaN	NaN	NaN
NaN	NaN	NaN	NaN	NaN	NaN	NaN	NaN
NaN	NaN	NaN	NaN	NaN	NaN	NaN	NaN
NaN	NaN	NaN	NaN	NaN	NaN	NaN	NaN
NaN	NaN	NaN	NaN	NaN	NaN	NaN	NaN
NaN	NaN	NaN	NaN	NaN	NaN	NaN	NaN
NaN	NaN	NaN	NaN	NaN	NaN	NaN	NaN
NaN	NaN	NaN	NaN	NaN	NaN	NaN	NaN
NaN	NaN	NaN	NaN	NaN	NaN	NaN	NaN
NaN	NaN	NaN	NaN	NaN	NaN	NaN	NaN
NaN	NaN	NaN	NaN	NaN	NaN	NaN	NaN
NaN	NaN	NaN	NaN	NaN	NaN	NaN	NaN
NaN	NaN	NaN	NaN	NaN	NaN	NaN	NaN
NaN	NaN	NaN	NaN	NaN	NaN	NaN	NaN
NaN	NaN	NaN	NaN	NaN	NaN	NaN	NaN
NaN	NaN	NaN	NaN	NaN	NaN	NaN	NaN
NaN	NaN	NaN	NaN	NaN	NaN	NaN	NaN
NaN	NaN	NaN	NaN	NaN	NaN	NaN	NaN
NaN	NaN	NaN	NaN	NaN	NaN	NaN	NaN
NaN	NaN	NaN	NaN	NaN	NaN	NaN	NaN
NaN	NaN	NaN	NaN	NaN	NaN	NaN	NaN
NaN	NaN	NaN	NaN	NaN	NaN	NaN	NaN
NaN	NaN	NaN	NaN	NaN	NaN	NaN	NaN
NaN	NaN	NaN	NaN	NaN	NaN	NaN	NaN
NaN	NaN	NaN	NaN	NaN	NaN	NaN	NaN
NaN	NaN	NaN	NaN	NaN	NaN	NaN	NaN
NaN	NaN	NaN	NaN	NaN	NaN	NaN	NaN
NaN	NaN	NaN	NaN	NaN	NaN	NaN	NaN
NaN	NaN	NaN	NaN	NaN	NaN	NaN	NaN
NaN	NaN	NaN	NaN	NaN	NaN	NaN	NaN
NaN	NaN	NaN	NaN	NaN	NaN	NaN	NaN
NaN	NaN	NaN	NaN	NaN	NaN	NaN	NaN
NaN	NaN	NaN	NaN	NaN	NaN	NaN	NaN
NaN	NaN	NaN	NaN	NaN	NaN	NaN	NaN
NaN	NaN	NaN	NaN	NaN	NaN	NaN	NaN
NaN	NaN	NaN	NaN	NaN	NaN	NaN	NaN
NaN	NaN	NaN	NaN	NaN	NaN	NaN	NaN
NaN	NaN	NaN	NaN	NaN	NaN	NaN	NaN
NaN	NaN	NaN	NaN	NaN	NaN	NaN	NaN
NaN	NaN	NaN	NaN	NaN	NaN	NaN	NaN
NaN	NaN	NaN	NaN	NaN	NaN	NaN	NaN
NaN	NaN	NaN	NaN	NaN	NaN	NaN	NaN
NaN	NaN	NaN	NaN	NaN	NaN	NaN	NaN
NaN	NaN	NaN	NaN	NaN	NaN	NaN	NaN
NaN	NaN	NaN	NaN	NaN	NaN	NaN	NaN
NaN	NaN	NaN	NaN	NaN	NaN	NaN	NaN
NaN	NaN	NaN	NaN	NaN	NaN	NaN	NaN
NaN	NaN	NaN	NaN	NaN	NaN	NaN	NaN
NaN	NaN	NaN	NaN	NaN	NaN	NaN	NaN
NaN	NaN	NaN	NaN	NaN	NaN	NaN	NaN
NaN	NaN	NaN	NaN	NaN	NaN	NaN	NaN
NaN	NaN	NaN	NaN	NaN	NaN	NaN	NaN
NaN	NaN	NaN	NaN	NaN	NaN	NaN	NaN
338.15	336.92	331.118	329.761	335.27	332.424	327.698	332.773	327.698
338.15	337.468	334.13	333.302	336.536	334.841	332.028	335.093	332.017
338.15	337.677	335.326	334.725	337.026	335.814	333.8	336.007	333.8
338.15	337.788	335.977	335.507	337.288	336.346	334.778	336.501	334.778
338.15	337.787	335.969	335.497	337.285	336.34	334.767	336.495	334.767
338.15	337.451	334.023	333.178	336.498	334.763	331.892	335.023	331.892
338.15	337.67	335.286	334.677	337.01	335.782	333.741	335.977	333.741
338.15	337.784	335.954	335.48	337.28	336.329	334.749	336.486	334.749
338.15	337.784	335.954	335.478	337.279	336.327	334.743	336.483	334.743
338.15	337.446	333.995	333.145	336.486	334.741	331.852	335.002	331.852
338.15	336.819	330.548	329.108	335.038	331.995	326.967	332.363	326.967
NaN	NaN	NaN	NaN	NaN	NaN	NaN	NaN
NaN	NaN	NaN	NaN	NaN	NaN	NaN	NaN
NaN	NaN	NaN	NaN	NaN	NaN	NaN	NaN
NaN	NaN	NaN	NaN	NaN	NaN	NaN	NaN
NaN	NaN	NaN	NaN	NaN	NaN	NaN	NaN
NaN	NaN	NaN	NaN	NaN	NaN	NaN	NaN
NaN	NaN	NaN	NaN	NaN	NaN	NaN	NaN
NaN	NaN	NaN	NaN	NaN	NaN	NaN	NaN
NaN	NaN	NaN	NaN	NaN	NaN	NaN	NaN
NaN	NaN	NaN	NaN	NaN	NaN	NaN	NaN
NaN	NaN	NaN	NaN	NaN	NaN	NaN	NaN
NaN	NaN	NaN	NaN	NaN	NaN	NaN	NaN
NaN	NaN	NaN	NaN	NaN	NaN	NaN	NaN
338.15	336.845	330.728	329.307	335.098	332.108	327.153	332.464	327.119
338.15	337.449	334.021	333.173	336.492	334.753	331.871	335.011	331.86
338.15	337.67	335.286	334.677	337.01	335.782	333.741	335.977	333.741
338.15	337.784	335.954	335.478	337.279	336.327	334.743	336.483	334.743
338.15	337.784	335.954	335.478	337.279	336.327	334.743	336.483	334.743
338.15	337.446	333.995	333.145	336.486	334.741	331.852	335.002	331.852
338.15	337.668	335.272	334.661	337.005	335.771	333.721	335.967	333.721
338.15	337.783	335.946	335.47	337.277	336.322	334.737	336.48	334.737
338.15	337.783	335.946	335.47	337.277	336.322	334.737	336.48	334.737
338.15	337.444	333.981	333.129	336.481	334.73	331.832	334.991	331.832
338.15	336.819	330.548	329.108	335.038	331.995	326.967	332.363	326.967
NaN	NaN	NaN	NaN	NaN	NaN	NaN	NaN
NaN	NaN	NaN	NaN	NaN	NaN	NaN	NaN
NaN	NaN	NaN	NaN	NaN	NaN	NaN	NaN
NaN	NaN	NaN	NaN	NaN	NaN	NaN	NaN
NaN	NaN	NaN	NaN	NaN	NaN	NaN	NaN
NaN	NaN	NaN	NaN	NaN	NaN	NaN	NaN
NaN	NaN	NaN	NaN	NaN	NaN	NaN	NaN
NaN	NaN	NaN	NaN	NaN	NaN	NaN	NaN
NaN	NaN	NaN	NaN	NaN	NaN	NaN	NaN
NaN	NaN	NaN	NaN	NaN	NaN	NaN	NaN
NaN	NaN	NaN	NaN	NaN	NaN	NaN	NaN
NaN	NaN	NaN	NaN	NaN	NaN	NaN	NaN
NaN	NaN	NaN	NaN	NaN	NaN	NaN	NaN
338.15	336.845	330.689	329.27	335.098	332.105	327.158	332.47	327.158
338.15	337.449	334.021	333.173	336.492	334.753	331.871	335.011	331.86
338.15	337.668	335.284	334.673	337.005	335.773	333.721	335.967	333.716
338.15	337.783	335.956	335.479	337.276	336.323	334.731	336.477	334.728
338.15	337.784	335.954	335.478	337.279	336.327	334.743	336.483	334.743
338.15	337.446	333.995	333.145	336.486	334.741	331.852	335.002	331.852
338.15	337.668	335.272	334.661	337.005	335.771	333.721	335.967	333.721
338.15	337.783	335.946	335.47	337.277	336.322	334.737	336.48	334.737
338.15	337.783	335.946	335.47	337.277	336.322	334.737	336.48	334.737
338.15	337.444	333.981	333.129	336.481	334.73	331.832	334.991	331.832
338.15	336.819	330.548	329.108	335.038	331.995	326.967	332.363	326.967
NaN	NaN	NaN	NaN	NaN	NaN	NaN	NaN
NaN	NaN	NaN	NaN	NaN	NaN	NaN	NaN
NaN	NaN	NaN	NaN	NaN	NaN	NaN	NaN
NaN	NaN	NaN	NaN	NaN	NaN	NaN	NaN
NaN	NaN	NaN	NaN	NaN	NaN	NaN	NaN
NaN	NaN	NaN	NaN	NaN	NaN	NaN	NaN
NaN	NaN	NaN	NaN	NaN	NaN	NaN	NaN
NaN	NaN	NaN	NaN	NaN	NaN	NaN	NaN
NaN	NaN	NaN	NaN	NaN	NaN	NaN	NaN
NaN	NaN	NaN	NaN	NaN	NaN	NaN	NaN
NaN	NaN	NaN	NaN	NaN	NaN	NaN	NaN
NaN	NaN	NaN	NaN	NaN	NaN	NaN	NaN
NaN	NaN	NaN	NaN	NaN	NaN	NaN	NaN
338.15	336.842	330.687	329.267	335.094	332.096	327.15	332.46	327.116
338.15	337.449	334.021	333.173	336.492	334.753	331.871	335.011	331.86
338.15	337.668	335.278	334.667	337.005	335.771	333.721	335.966	333.715
338.15	337.784	335.954	335.48	337.28	336.329	334.749	336.486	334.749
338.15	337.784	335.95	335.475	337.278	336.326	334.743	336.483	334.743
338.15	337.445	333.983	333.133	336.485	334.737	331.851	335.001	331.851
338.15	337.667	335.266	334.655	337.004	335.769	333.721	335.967	333.721
338.15	337.783	335.946	335.47	337.277	336.322	334.737	336.48	334.737
338.15	337.783	335.942	335.466	337.276	336.321	334.736	336.479	334.736
338.15	337.443	333.968	333.116	336.479	334.726	331.831	334.99	331.831
338.15	336.819	330.548	329.108	335.038	331.995	326.967	332.363	326.967
NaN	NaN	NaN	NaN	NaN	NaN	NaN	NaN
NaN	NaN	NaN	NaN	NaN	NaN	NaN	NaN
NaN	NaN	NaN	NaN	NaN	NaN	NaN	NaN
NaN	NaN	NaN	NaN	NaN	NaN	NaN	NaN
NaN	NaN	NaN	NaN	NaN	NaN	NaN	NaN
NaN	NaN	NaN	NaN	NaN	NaN	NaN	NaN
NaN	NaN	NaN	NaN	NaN	NaN	NaN	NaN
NaN	NaN	NaN	NaN	NaN	NaN	NaN	NaN
NaN	NaN	NaN	NaN	NaN	NaN	NaN	NaN
NaN	NaN	NaN	NaN	NaN	NaN	NaN	NaN
NaN	NaN	NaN	NaN	NaN	NaN	NaN	NaN
NaN	NaN	NaN	NaN	NaN	NaN	NaN	NaN
NaN	NaN	NaN	NaN	NaN	NaN	NaN	NaN
338.15	336.845	330.689	329.27	335.098	332.105	327.158	332.47	327.158
338.15	337.449	334.022	333.175	336.493	334.756	331.873	335.014	331.873
338.15	337.669	335.284	334.674	337.006	335.775	333.724	335.97	333.724
338.15	337.784	335.956	335.481	337.277	336.325	334.737	336.48	334.734
338.15	337.783	335.953	335.476	337.276	336.323	334.732	336.479	334.732
338.15	337.444	333.993	333.14	336.481	334.731	331.83	334.99	331.819
338.15	337.668	335.272	334.661	337.005	335.771	333.721	335.967	333.721
338.15	337.784	335.95	335.475	337.278	336.326	334.743	336.483	334.743
338.15	337.783	335.946	335.47	337.277	336.322	334.737	336.48	334.737
338.15	337.444	333.981	333.129	336.481	334.73	331.832	334.991	331.832
338.15	336.819	330.548	329.108	335.038	331.995	326.967	332.363	326.967
NaN	NaN	NaN	NaN	NaN	NaN	NaN	NaN
NaN	NaN	NaN	NaN	NaN	NaN	NaN	NaN
NaN	NaN	NaN	NaN	NaN	NaN	NaN	NaN
NaN	NaN	NaN	NaN	NaN	NaN	NaN	NaN
NaN	NaN	NaN	NaN	NaN	NaN	NaN	NaN
NaN	NaN	NaN	NaN	NaN	NaN	NaN	NaN
NaN	NaN	NaN	NaN	NaN	NaN	NaN	NaN
NaN	NaN	NaN	NaN	NaN	NaN	NaN	NaN
NaN	NaN	NaN	NaN	NaN	NaN	NaN	NaN
NaN	NaN	NaN	NaN	NaN	NaN	NaN	NaN
NaN	NaN	NaN	NaN	NaN	NaN	NaN	NaN
NaN	NaN	NaN	NaN	NaN	NaN	NaN	NaN
NaN	NaN	NaN	NaN	NaN	NaN	NaN	NaN
NaN	NaN	NaN	NaN	NaN	NaN	NaN	NaN
NaN	NaN	NaN	NaN	NaN	NaN	NaN	NaN
NaN	NaN	NaN	NaN	NaN	NaN	NaN	NaN
NaN	NaN	NaN	NaN	NaN	NaN	NaN	NaN
NaN	NaN	NaN	NaN	NaN	NaN	NaN	NaN
NaN	NaN	NaN	NaN	NaN	NaN	NaN	NaN
NaN	NaN	NaN	NaN	NaN	NaN	NaN	NaN
NaN	NaN	NaN	NaN	NaN	NaN	NaN	NaN
NaN	NaN	NaN	NaN	NaN	NaN	NaN	NaN
NaN	NaN	NaN	NaN	NaN	NaN	NaN	NaN
NaN	NaN	NaN	NaN	NaN	NaN	NaN	NaN
NaN	NaN	NaN	NaN	NaN	NaN	NaN	NaN
NaN	NaN	NaN	NaN	NaN	NaN	NaN	NaN
NaN	NaN	NaN	NaN	NaN	NaN	NaN	NaN
NaN	NaN	NaN	NaN	NaN	NaN	NaN	NaN
NaN	NaN	NaN	NaN	NaN	NaN	NaN	NaN
NaN	NaN	NaN	NaN	NaN	NaN	NaN	NaN
NaN	NaN	NaN	NaN	NaN	NaN	NaN	NaN
NaN	NaN	NaN	NaN	NaN	NaN	NaN	NaN
NaN	NaN	NaN	NaN	NaN	NaN	NaN	NaN
NaN	NaN	NaN	NaN	NaN	NaN	NaN	NaN
NaN	NaN	NaN	NaN	NaN	NaN	NaN	NaN
NaN	NaN	NaN	NaN	NaN	NaN	NaN	NaN
NaN	NaN	NaN	NaN	NaN	NaN	NaN	NaN
NaN	NaN	NaN	NaN	NaN	NaN	NaN	NaN
NaN	NaN	NaN	NaN	NaN	NaN	NaN	NaN
NaN	NaN	NaN	NaN	NaN	NaN	NaN	NaN
NaN	NaN	NaN	NaN	NaN	NaN	NaN	NaN
NaN	NaN	NaN	NaN	NaN	NaN	NaN	NaN
NaN	NaN	NaN	NaN	NaN	NaN	NaN	NaN
NaN	NaN	NaN	NaN	NaN	NaN	NaN	NaN
NaN	NaN	NaN	NaN	NaN	NaN	NaN	NaN
NaN	NaN	NaN	NaN	NaN	NaN	NaN	NaN
NaN	NaN	NaN	NaN	NaN	NaN	NaN	NaN
NaN	NaN	NaN	NaN	NaN	NaN	NaN	NaN
NaN	NaN	NaN	NaN	NaN	NaN	NaN	NaN
NaN	NaN	NaN	NaN	NaN	NaN	NaN	NaN
NaN	NaN	NaN	NaN	NaN	NaN	NaN	NaN
NaN	NaN	NaN	NaN	NaN	NaN	NaN	NaN
NaN	NaN	NaN	NaN	NaN	NaN	NaN	NaN
NaN	NaN	NaN	NaN	NaN	NaN	NaN	NaN
NaN	NaN	NaN	NaN	NaN	NaN	NaN	NaN
NaN	NaN	NaN	NaN	NaN	NaN	NaN	NaN
NaN	NaN	NaN	NaN	NaN	NaN	NaN	NaN
NaN	NaN	NaN	NaN	NaN	NaN	NaN	NaN
NaN	NaN	NaN	NaN	NaN	NaN	NaN	NaN
NaN	NaN	NaN	NaN	NaN	NaN	NaN	NaN
NaN	NaN	NaN	NaN	NaN	NaN	NaN	NaN
338.15	336.936	331.2	329.857	335.307	332.491	327.817	332.843	327.817
338.15	337.472	334.156	333.333	336.547	334.862	332.066	335.113	332.056
338.15	337.678	335.343	334.744	337.029	335.821	333.81	336.012	333.805
338.15	337.788	335.987	335.517	337.289	336.348	334.779	336.501	334.776
338.15	337.787	335.98	335.508	337.286	336.342	334.768	336.496	334.765
338.15	337.452	334.036	333.191	336.499	334.767	331.893	335.024	331.893
338.15	337.67	335.297	334.688	337.01	335.782	333.734	335.976	333.734
338.15	337.784	335.964	335.489	337.279	336.329	334.743	336.483	334.74
338.15	337.784	335.96	335.484	337.278	336.326	334.737	336.48	334.734
338.15	337.445	334.006	333.155	336.484	334.739	331.836	334.997	331.836
338.15	336.821	330.591	329.15	335.043	332.008	326.97	332.367	326.97
NaN	NaN	NaN	NaN	NaN	NaN	NaN	NaN
NaN	NaN	NaN	NaN	NaN	NaN	NaN	NaN
NaN	NaN	NaN	NaN	NaN	NaN	NaN	NaN
NaN	NaN	NaN	NaN	NaN	NaN	NaN	NaN
NaN	NaN	NaN	NaN	NaN	NaN	NaN	NaN
NaN	NaN	NaN	NaN	NaN	NaN	NaN	NaN
NaN	NaN	NaN	NaN	NaN	NaN	NaN	NaN
NaN	NaN	NaN	NaN	NaN	NaN	NaN	NaN
NaN	NaN	NaN	NaN	NaN	NaN	NaN	NaN
NaN	NaN	NaN	NaN	NaN	NaN	NaN	NaN
NaN	NaN	NaN	NaN	NaN	NaN	NaN	NaN
NaN	NaN	NaN	NaN	NaN	NaN	NaN	NaN
NaN	NaN	NaN	NaN	NaN	NaN	NaN	NaN
338.15	336.851	330.732	329.32	335.113	332.132	327.212	332.495	327.179
338.15	337.451	334.035	333.19	336.498	334.764	331.891	335.021	331.88
338.15	337.67	335.297	334.688	337.01	335.782	333.734	335.976	333.734
338.15	337.784	335.964	335.489	337.279	336.329	334.743	336.483	334.74
338.15	337.784	335.964	335.488	337.279	336.328	334.739	336.482	334.739
338.15	337.445	334.006	333.155	336.484	334.739	331.836	334.997	331.836
338.15	337.667	335.277	334.665	337.003	335.768	333.711	335.962	333.706
338.15	337.783	335.956	335.479	337.276	336.322	334.727	336.476	334.727
338.15	337.782	335.952	335.475	337.275	336.32	334.726	336.475	334.723
338.15	337.443	333.992	333.139	336.478	334.728	331.816	334.986	331.816
338.15	336.816	330.546	329.104	335.034	331.985	326.958	332.352	326.923
NaN	NaN	NaN	NaN	NaN	NaN	NaN	NaN
NaN	NaN	NaN	NaN	NaN	NaN	NaN	NaN
NaN	NaN	NaN	NaN	NaN	NaN	NaN	NaN
NaN	NaN	NaN	NaN	NaN	NaN	NaN	NaN
NaN	NaN	NaN	NaN	NaN	NaN	NaN	NaN
NaN	NaN	NaN	NaN	NaN	NaN	NaN	NaN
NaN	NaN	NaN	NaN	NaN	NaN	NaN	NaN
NaN	NaN	NaN	NaN	NaN	NaN	NaN	NaN
NaN	NaN	NaN	NaN	NaN	NaN	NaN	NaN
NaN	NaN	NaN	NaN	NaN	NaN	NaN	NaN
NaN	NaN	NaN	NaN	NaN	NaN	NaN	NaN
NaN	NaN	NaN	NaN	NaN	NaN	NaN	NaN
NaN	NaN	NaN	NaN	NaN	NaN	NaN	NaN
338.15	336.154	327.306	325.373	333.542	329.404	322.527	329.724	322.455
338.15	337.031	331.716	330.456	335.524	332.897	328.532	333.233	328.532
338.15	337.376	333.621	332.7	336.324	334.426	331.277	334.699	331.264
338.15	337.555	334.638	333.902	336.741	335.245	332.755	335.472	332.747
338.15	337.555	334.629	333.893	336.74	335.242	332.754	335.471	332.746
338.15	337.018	331.647	330.375	335.495	332.842	328.435	333.18	328.435
338.15	337.372	333.588	332.663	336.313	334.404	331.234	334.68	331.234
338.15	337.553	334.619	333.881	336.736	335.234	332.739	335.463	332.731
338.15	337.553	334.619	333.88	336.734	335.232	332.729	335.461	332.729
338.15	337.015	331.614	330.341	335.488	332.825	328.426	333.169	328.4
338.15	336.108	326.99	325.086	333.45	329.253	322.359	329.592	322.286
NaN	NaN	NaN	NaN	NaN	NaN	NaN	NaN
NaN	NaN	NaN	NaN	NaN	NaN	NaN	NaN
NaN	NaN	NaN	NaN	NaN	NaN	NaN	NaN
NaN	NaN	NaN	NaN	NaN	NaN	NaN	NaN
NaN	NaN	NaN	NaN	NaN	NaN	NaN	NaN
NaN	NaN	NaN	NaN	NaN	NaN	NaN	NaN
NaN	NaN	NaN	NaN	NaN	NaN	NaN	NaN
NaN	NaN	NaN	NaN	NaN	NaN	NaN	NaN
NaN	NaN	NaN	NaN	NaN	NaN	NaN	NaN
NaN	NaN	NaN	NaN	NaN	NaN	NaN	NaN
NaN	NaN	NaN	NaN	NaN	NaN	NaN	NaN
NaN	NaN	NaN	NaN	NaN	NaN	NaN	NaN
NaN	NaN	NaN	NaN	NaN	NaN	NaN	NaN
338.15	336.139	327.209	325.268	333.507	329.345	322.411	329.667	322.411
338.15	337.028	331.684	330.422	335.517	332.881	328.523	333.222	328.497
338.15	337.378	333.608	332.691	336.329	334.434	331.302	334.712	331.302
338.15	337.557	334.631	333.897	336.744	335.25	332.77	335.48	332.77
338.15	337.557	334.631	333.897	336.744	335.25	332.77	335.48	332.77
338.15	337.018	331.647	330.375	335.495	332.842	328.435	333.18	328.435
338.15	337.372	333.588	332.663	336.313	334.404	331.234	334.68	331.234
338.15	337.553	334.619	333.881	336.736	335.234	332.739	335.463	332.731
338.15	337.553	334.619	333.881	336.736	335.234	332.739	335.463	332.731
338.15	337.015	331.614	330.341	335.488	332.825	328.426	333.169	328.4
338.15	336.108	326.99	325.086	333.45	329.253	322.359	329.592	322.286
NaN	NaN	NaN	NaN	NaN	NaN	NaN	NaN
NaN	NaN	NaN	NaN	NaN	NaN	NaN	NaN
NaN	NaN	NaN	NaN	NaN	NaN	NaN	NaN
NaN	NaN	NaN	NaN	NaN	NaN	NaN	NaN
NaN	NaN	NaN	NaN	NaN	NaN	NaN	NaN
NaN	NaN	NaN	NaN	NaN	NaN	NaN	NaN
NaN	NaN	NaN	NaN	NaN	NaN	NaN	NaN
NaN	NaN	NaN	NaN	NaN	NaN	NaN	NaN
NaN	NaN	NaN	NaN	NaN	NaN	NaN	NaN
NaN	NaN	NaN	NaN	NaN	NaN	NaN	NaN
NaN	NaN	NaN	NaN	NaN	NaN	NaN	NaN
NaN	NaN	NaN	NaN	NaN	NaN	NaN	NaN
NaN	NaN	NaN	NaN	NaN	NaN	NaN	NaN
338.15	336.148	327.217	325.286	333.532	329.376	322.518	329.715	322.447
338.15	337.029	331.714	330.453	335.521	332.89	328.526	333.226	328.5
338.15	337.378	333.608	332.691	336.329	334.434	331.302	334.712	331.302
338.15	337.557	334.631	333.897	336.744	335.25	332.77	335.48	332.77
338.15	337.557	334.631	333.897	336.744	335.25	332.77	335.48	332.77
338.15	337.023	331.65	330.385	335.506	332.86	328.481	333.204	328.481
338.15	337.373	333.59	332.667	336.317	334.412	331.255	334.688	331.255
338.15	337.555	334.621	333.885	336.74	335.242	332.755	335.472	332.755
338.15	337.554	334.612	333.876	336.739	335.239	332.754	335.471	332.754
338.15	337.017	331.616	330.344	335.491	332.832	328.432	333.177	328.432
338.15	336.09	326.905	324.938	333.401	329.154	322.129	329.493	322.129
NaN	NaN	NaN	NaN	NaN	NaN	NaN	NaN
NaN	NaN	NaN	NaN	NaN	NaN	NaN	NaN
NaN	NaN	NaN	NaN	NaN	NaN	NaN	NaN
NaN	NaN	NaN	NaN	NaN	NaN	NaN	NaN
NaN	NaN	NaN	NaN	NaN	NaN	NaN	NaN
NaN	NaN	NaN	NaN	NaN	NaN	NaN	NaN
NaN	NaN	NaN	NaN	NaN	NaN	NaN	NaN
NaN	NaN	NaN	NaN	NaN	NaN	NaN	NaN
NaN	NaN	NaN	NaN	NaN	NaN	NaN	NaN
NaN	NaN	NaN	NaN	NaN	NaN	NaN	NaN
NaN	NaN	NaN	NaN	NaN	NaN	NaN	NaN
NaN	NaN	NaN	NaN	NaN	NaN	NaN	NaN
NaN	NaN	NaN	NaN	NaN	NaN	NaN	NaN
NaN	NaN	NaN	NaN	NaN	NaN	NaN	NaN
NaN	NaN	NaN	NaN	NaN	NaN	NaN	NaN
NaN	NaN	NaN	NaN	NaN	NaN	NaN	NaN
NaN	NaN	NaN	NaN	NaN	NaN	NaN	NaN
NaN	NaN	NaN	NaN	NaN	NaN	NaN	NaN
NaN	NaN	NaN	NaN	NaN	NaN	NaN	NaN
NaN	NaN	NaN	NaN	NaN	NaN	NaN	NaN
NaN	NaN	NaN	NaN	NaN	NaN	NaN	NaN
NaN	NaN	NaN	NaN	NaN	NaN	NaN	NaN
NaN	NaN	NaN	NaN	NaN	NaN	NaN	NaN
NaN	NaN	NaN	NaN	NaN	NaN	NaN	NaN
NaN	NaN	NaN	NaN	NaN	NaN	NaN	NaN
NaN	NaN	NaN	NaN	NaN	NaN	NaN	NaN
NaN	NaN	NaN	NaN	NaN	NaN	NaN	NaN
NaN	NaN	NaN	NaN	NaN	NaN	NaN	NaN
NaN	NaN	NaN	NaN	NaN	NaN	NaN	NaN
NaN	NaN	NaN	NaN	NaN	NaN	NaN	NaN
NaN	NaN	NaN	NaN	NaN	NaN	NaN	NaN
NaN	NaN	NaN	NaN	NaN	NaN	NaN	NaN
NaN	NaN	NaN	NaN	NaN	NaN	NaN	NaN
NaN	NaN	NaN	NaN	NaN	NaN	NaN	NaN
NaN	NaN	NaN	NaN	NaN	NaN	NaN	NaN
NaN	NaN	NaN	NaN	NaN	NaN	NaN	NaN
NaN	NaN	NaN	NaN	NaN	NaN	NaN	NaN
NaN	NaN	NaN	NaN	NaN	NaN	NaN	NaN
NaN	NaN	NaN	NaN	NaN	NaN	NaN	NaN
NaN	NaN	NaN	NaN	NaN	NaN	NaN	NaN
NaN	NaN	NaN	NaN	NaN	NaN	NaN	NaN
NaN	NaN	NaN	NaN	NaN	NaN	NaN	NaN
NaN	NaN	NaN	NaN	NaN	NaN	NaN	NaN
NaN	NaN	NaN	NaN	NaN	NaN	NaN	NaN
NaN	NaN	NaN	NaN	NaN	NaN	NaN	NaN
NaN	NaN	NaN	NaN	NaN	NaN	NaN	NaN
NaN	NaN	NaN	NaN	NaN	NaN	NaN	NaN
NaN	NaN	NaN	NaN	NaN	NaN	NaN	NaN
NaN	NaN	NaN	NaN	NaN	NaN	NaN	NaN
NaN	NaN	NaN	NaN	NaN	NaN	NaN	NaN
NaN	NaN	NaN	NaN	NaN	NaN	NaN	NaN
NaN	NaN	NaN	NaN	NaN	NaN	NaN	NaN
NaN	NaN	NaN	NaN	NaN	NaN	NaN	NaN
NaN	NaN	NaN	NaN	NaN	NaN	NaN	NaN
NaN	NaN	NaN	NaN	NaN	NaN	NaN	NaN
NaN	NaN	NaN	NaN	NaN	NaN	NaN	NaN
NaN	NaN	NaN	NaN	NaN	NaN	NaN	NaN
NaN	NaN	NaN	NaN	NaN	NaN	NaN	NaN
NaN	NaN	NaN	NaN	NaN	NaN	NaN	NaN
NaN	NaN	NaN	NaN	NaN	NaN	NaN	NaN
NaN	NaN	NaN	NaN	NaN	NaN	NaN	NaN
338.15	336.347	328.23	326.443	333.974	330.145	323.766	330.483	323.766
338.15	337.084	332.008	330.795	335.645	333.123	328.939	333.452	328.915
338.15	337.397	333.736	332.836	336.373	334.522	331.445	334.79	331.445
338.15	337.565	334.689	333.964	336.764	335.291	332.842	335.516	332.834
338.15	337.562	334.678	333.95	336.757	335.277	332.814	335.502	332.806
338.15	337.034	331.718	330.462	335.532	332.908	328.571	333.249	328.545
338.15	337.378	333.623	332.705	336.329	334.435	331.3	334.71	331.287
338.15	337.556	334.639	333.904	336.743	335.248	332.759	335.476	332.759
338.15	337.555	334.638	333.902	336.741	335.245	332.755	335.472	332.747
338.15	337.019	331.647	330.378	335.497	332.845	328.441	333.187	328.441
338.15	336.096	326.999	325.03	333.412	329.183	322.138	329.503	322.138
NaN	NaN	NaN	NaN	NaN	NaN	NaN	NaN
NaN	NaN	NaN	NaN	NaN	NaN	NaN	NaN
NaN	NaN	NaN	NaN	NaN	NaN	NaN	NaN
NaN	NaN	NaN	NaN	NaN	NaN	NaN	NaN
NaN	NaN	NaN	NaN	NaN	NaN	NaN	NaN
NaN	NaN	NaN	NaN	NaN	NaN	NaN	NaN
NaN	NaN	NaN	NaN	NaN	NaN	NaN	NaN
NaN	NaN	NaN	NaN	NaN	NaN	NaN	NaN
NaN	NaN	NaN	NaN	NaN	NaN	NaN	NaN
NaN	NaN	NaN	NaN	NaN	NaN	NaN	NaN
NaN	NaN	NaN	NaN	NaN	NaN	NaN	NaN
NaN	NaN	NaN	NaN	NaN	NaN	NaN	NaN
NaN	NaN	NaN	NaN	NaN	NaN	NaN	NaN
338.15	336.16	327.311	325.382	333.553	329.424	322.544	329.747	322.544
338.15	337.034	331.718	330.462	335.532	332.908	328.571	333.249	328.545
338.15	337.378	333.622	332.703	336.327	334.431	331.283	334.706	331.283
338.15	337.556	334.639	333.904	336.743	335.248	332.759	335.476	332.759
338.15	337.556	334.639	333.903	336.742	335.247	332.757	335.474	332.757
338.15	337.019	331.647	330.378	335.497	332.845	328.441	333.187	328.441
338.15	337.372	333.589	332.665	336.315	334.408	331.252	334.684	331.238
338.15	337.554	334.628	333.891	336.738	335.239	332.742	335.466	332.742
338.15	337.554	334.628	333.89	336.737	335.237	332.74	335.464	332.732
338.15	337.017	331.646	330.372	335.491	332.835	328.429	333.172	328.403
338.15	336.114	327.084	325.176	333.461	329.28	322.364	329.601	322.292
NaN	NaN	NaN	NaN	NaN	NaN	NaN	NaN
NaN	NaN	NaN	NaN	NaN	NaN	NaN	NaN
NaN	NaN	NaN	NaN	NaN	NaN	NaN	NaN
NaN	NaN	NaN	NaN	NaN	NaN	NaN	NaN
NaN	NaN	NaN	NaN	NaN	NaN	NaN	NaN
NaN	NaN	NaN	NaN	NaN	NaN	NaN	NaN
NaN	NaN	NaN	NaN	NaN	NaN	NaN	NaN
NaN	NaN	NaN	NaN	NaN	NaN	NaN	NaN
NaN	NaN	NaN	NaN	NaN	NaN	NaN	NaN
NaN	NaN	NaN	NaN	NaN	NaN	NaN	NaN
NaN	NaN	NaN	NaN	NaN	NaN	NaN	NaN
NaN	NaN	NaN	NaN	NaN	NaN	NaN	NaN
NaN	NaN	NaN	NaN	NaN	NaN	NaN	NaN
338.15	336.154	327.306	325.373	333.542	329.404	322.527	329.724	322.455
338.15	337.031	331.716	330.456	335.524	332.897	328.532	333.233	328.532
338.15	337.376	333.621	332.7	336.324	334.426	331.277	334.699	331.264
338.15	337.555	334.638	333.902	336.741	335.245	332.755	335.472	332.747
338.15	337.557	334.631	333.897	336.744	335.25	332.77	335.48	332.77
338.15	337.023	331.65	330.385	335.506	332.86	328.481	333.204	328.481
338.15	337.373	333.59	332.667	336.317	334.412	331.255	334.688	331.255
338.15	337.555	334.621	333.885	336.74	335.242	332.755	335.472	332.755
338.15	337.555	334.621	333.885	336.74	335.242	332.755	335.472	332.755
338.15	337.017	331.616	330.344	335.491	332.832	328.432	333.177	328.432
338.15	336.09	326.905	324.938	333.401	329.154	322.129	329.493	322.129
NaN	NaN	NaN	NaN	NaN	NaN	NaN	NaN
NaN	NaN	NaN	NaN	NaN	NaN	NaN	NaN
NaN	NaN	NaN	NaN	NaN	NaN	NaN	NaN
NaN	NaN	NaN	NaN	NaN	NaN	NaN	NaN
NaN	NaN	NaN	NaN	NaN	NaN	NaN	NaN
NaN	NaN	NaN	NaN	NaN	NaN	NaN	NaN
NaN	NaN	NaN	NaN	NaN	NaN	NaN	NaN
NaN	NaN	NaN	NaN	NaN	NaN	NaN	NaN
NaN	NaN	NaN	NaN	NaN	NaN	NaN	NaN
NaN	NaN	NaN	NaN	NaN	NaN	NaN	NaN
NaN	NaN	NaN	NaN	NaN	NaN	NaN	NaN
NaN	NaN	NaN	NaN	NaN	NaN	NaN	NaN
NaN	NaN	NaN	NaN	NaN	NaN	NaN	NaN
338.15	336.139	327.209	325.268	333.507	329.345	322.411	329.667	322.411
338.15	337.029	331.686	330.425	335.521	332.887	328.529	333.23	328.529
338.15	337.376	333.606	332.687	336.324	334.425	331.279	334.701	331.279
338.15	337.557	334.631	333.897	336.744	335.25	332.77	335.48	332.77
338.15	337.555	334.621	333.885	336.74	335.242	332.755	335.472	332.755
338.15	337.017	331.616	330.344	335.491	332.832	328.432	333.177	328.432
338.15	337.372	333.574	332.651	336.315	334.407	331.253	334.686	331.253
338.15	337.553	334.61	333.873	336.736	335.233	332.74	335.464	332.74
338.15	337.553	334.61	333.873	336.736	335.233	332.74	335.464	332.74
338.15	337.017	331.616	330.344	335.491	332.832	328.432	333.177	328.432
338.15	336.09	326.905	324.938	333.401	329.154	322.129	329.493	322.129
NaN	NaN	NaN	NaN	NaN	NaN	NaN	NaN
NaN	NaN	NaN	NaN	NaN	NaN	NaN	NaN
NaN	NaN	NaN	NaN	NaN	NaN	NaN	NaN
NaN	NaN	NaN	NaN	NaN	NaN	NaN	NaN
NaN	NaN	NaN	NaN	NaN	NaN	NaN	NaN
NaN	NaN	NaN	NaN	NaN	NaN	NaN	NaN
NaN	NaN	NaN	NaN	NaN	NaN	NaN	NaN
NaN	NaN	NaN	NaN	NaN	NaN	NaN	NaN
NaN	NaN	NaN	NaN	NaN	NaN	NaN	NaN
NaN	NaN	NaN	NaN	NaN	NaN	NaN	NaN
NaN	NaN	NaN	NaN	NaN	NaN	NaN	NaN
NaN	NaN	NaN	NaN	NaN	NaN	NaN	NaN
NaN	NaN	NaN	NaN	NaN	NaN	NaN	NaN
338.15	336.142	327.212	325.272	333.515	329.354	322.426	329.687	322.426
338.15	337.031	331.716	330.456	335.524	332.897	328.532	333.233	328.532
338.15	337.375	333.606	332.685	336.322	334.422	331.276	334.697	331.263
338.15	337.557	334.631	333.897	336.744	335.25	332.77	335.48	332.77
338.15	337.557	334.631	333.897	336.744	335.25	332.77	335.48	332.77
338.15	337.023	331.65	330.385	335.506	332.86	328.481	333.204	328.481
338.15	337.373	333.59	332.667	336.317	334.412	331.255	334.688	331.255
338.15	337.554	334.612	333.876	336.739	335.239	332.754	335.471	332.754
338.15	337.554	334.612	333.876	336.739	335.239	332.754	335.471	332.754
338.15	337.017	331.616	330.344	335.491	332.832	328.432	333.177	328.432
338.15	336.09	326.905	324.938	333.401	329.154	322.129	329.493	322.129
NaN	NaN	NaN	NaN	NaN	NaN	NaN	NaN
NaN	NaN	NaN	NaN	NaN	NaN	NaN	NaN
NaN	NaN	NaN	NaN	NaN	NaN	NaN	NaN
NaN	NaN	NaN	NaN	NaN	NaN	NaN	NaN
NaN	NaN	NaN	NaN	NaN	NaN	NaN	NaN
NaN	NaN	NaN	NaN	NaN	NaN	NaN	NaN
NaN	NaN	NaN	NaN	NaN	NaN	NaN	NaN
NaN	NaN	NaN	NaN	NaN	NaN	NaN	NaN
NaN	NaN	NaN	NaN	NaN	NaN	NaN	NaN
NaN	NaN	NaN	NaN	NaN	NaN	NaN	NaN
NaN	NaN	NaN	NaN	NaN	NaN	NaN	NaN
NaN	NaN	NaN	NaN	NaN	NaN	NaN	NaN
NaN	NaN	NaN	NaN	NaN	NaN	NaN	NaN
NaN	NaN	NaN	NaN	NaN	NaN	NaN	NaN
NaN	NaN	NaN	NaN	NaN	NaN	NaN	NaN
NaN	NaN	NaN	NaN	NaN	NaN	NaN	NaN
NaN	NaN	NaN	NaN	NaN	NaN	NaN	NaN
NaN	NaN	NaN	NaN	NaN	NaN	NaN	NaN
NaN	NaN	NaN	NaN	NaN	NaN	NaN	NaN
NaN	NaN	NaN	NaN	NaN	NaN	NaN	NaN
NaN	NaN	NaN	NaN	NaN	NaN	NaN	NaN
NaN	NaN	NaN	NaN	NaN	NaN	NaN	NaN
NaN	NaN	NaN	NaN	NaN	NaN	NaN	NaN
NaN	NaN	NaN	NaN	NaN	NaN	NaN	NaN
NaN	NaN	NaN	NaN	NaN	NaN	NaN	NaN
NaN	NaN	NaN	NaN	NaN	NaN	NaN	NaN
NaN	NaN	NaN	NaN	NaN	NaN	NaN	NaN
NaN	NaN	NaN	NaN	NaN	NaN	NaN	NaN
NaN	NaN	NaN	NaN	NaN	NaN	NaN	NaN
NaN	NaN	NaN	NaN	NaN	NaN	NaN	NaN
NaN	NaN	NaN	NaN	NaN	NaN	NaN	NaN
NaN	NaN	NaN	NaN	NaN	NaN	NaN	NaN
NaN	NaN	NaN	NaN	NaN	NaN	NaN	NaN
NaN	NaN	NaN	NaN	NaN	NaN	NaN	NaN
NaN	NaN	NaN	NaN	NaN	NaN	NaN	NaN
NaN	NaN	NaN	NaN	NaN	NaN	NaN	NaN
NaN	NaN	NaN	NaN	NaN	NaN	NaN	NaN
NaN	NaN	NaN	NaN	NaN	NaN	NaN	NaN
NaN	NaN	NaN	NaN	NaN	NaN	NaN	NaN
NaN	NaN	NaN	NaN	NaN	NaN	NaN	NaN
NaN	NaN	NaN	NaN	NaN	NaN	NaN	NaN
NaN	NaN	NaN	NaN	NaN	NaN	NaN	NaN
NaN	NaN	NaN	NaN	NaN	NaN	NaN	NaN
NaN	NaN	NaN	NaN	NaN	NaN	NaN	NaN
NaN	NaN	NaN	NaN	NaN	NaN	NaN	NaN
NaN	NaN	NaN	NaN	NaN	NaN	NaN	NaN
NaN	NaN	NaN	NaN	NaN	NaN	NaN	NaN
NaN	NaN	NaN	NaN	NaN	NaN	NaN	NaN
NaN	NaN	NaN	NaN	NaN	NaN	NaN	NaN
NaN	NaN	NaN	NaN	NaN	NaN	NaN	NaN
NaN	NaN	NaN	NaN	NaN	NaN	NaN	NaN
NaN	NaN	NaN	NaN	NaN	NaN	NaN	NaN
NaN	NaN	NaN	NaN	NaN	NaN	NaN	NaN
NaN	NaN	NaN	NaN	NaN	NaN	NaN	NaN
NaN	NaN	NaN	NaN	NaN	NaN	NaN	NaN
NaN	NaN	NaN	NaN	NaN	NaN	NaN	NaN
NaN	NaN	NaN	NaN	NaN	NaN	NaN	NaN
NaN	NaN	NaN	NaN	NaN	NaN	NaN	NaN
NaN	NaN	NaN	NaN	NaN	NaN	NaN	NaN
NaN	NaN	NaN	NaN	NaN	NaN	NaN	NaN
NaN	NaN	NaN	NaN	NaN	NaN	NaN	NaN
338.15	336.335	328.149	326.359	333.95	330.099	323.733	330.44	323.673
338.15	337.08	331.979	330.762	335.635	333.105	328.901	333.434	328.901
338.15	337.395	333.72	332.818	336.366	334.509	331.422	334.777	331.422
338.15	337.564	334.68	333.953	336.761	335.285	332.829	335.511	332.829
338.15	337.561	334.669	333.939	336.754	335.272	332.801	335.497	332.801
338.15	337.031	331.716	330.456	335.524	332.897	328.532	333.233	328.532
338.15	337.377	333.622	332.702	336.325	334.43	331.28	334.702	331.28
338.15	337.556	334.639	333.903	336.742	335.247	332.757	335.474	332.757
338.15	337.555	334.629	333.893	336.74	335.242	332.754	335.471	332.746
338.15	337.018	331.647	330.375	335.495	332.842	328.435	333.18	328.435
338.15	336.096	326.999	325.03	333.412	329.183	322.138	329.503	322.138
NaN	NaN	NaN	NaN	NaN	NaN	NaN	NaN
NaN	NaN	NaN	NaN	NaN	NaN	NaN	NaN
NaN	NaN	NaN	NaN	NaN	NaN	NaN	NaN
NaN	NaN	NaN	NaN	NaN	NaN	NaN	NaN
NaN	NaN	NaN	NaN	NaN	NaN	NaN	NaN
NaN	NaN	NaN	NaN	NaN	NaN	NaN	NaN
NaN	NaN	NaN	NaN	NaN	NaN	NaN	NaN
NaN	NaN	NaN	NaN	NaN	NaN	NaN	NaN
NaN	NaN	NaN	NaN	NaN	NaN	NaN	NaN
NaN	NaN	NaN	NaN	NaN	NaN	NaN	NaN
NaN	NaN	NaN	NaN	NaN	NaN	NaN	NaN
NaN	NaN	NaN	NaN	NaN	NaN	NaN	NaN
NaN	NaN	NaN	NaN	NaN	NaN	NaN	NaN
338.15	336.163	327.313	325.389	333.561	329.432	322.558	329.767	322.558
338.15	337.038	331.75	330.495	335.538	332.924	328.579	333.259	328.579
338.15	337.38	333.639	332.721	336.332	334.443	331.305	334.715	331.305
338.15	337.558	334.649	333.916	336.747	335.256	332.773	335.484	332.773
338.15	337.557	334.639	333.905	336.744	335.25	332.769	335.479	332.761
338.15	337.025	331.682	330.416	335.509	332.869	328.484	333.207	328.484
338.15	337.375	333.605	332.683	336.32	334.418	331.259	334.693	331.259
338.15	337.555	334.629	333.893	336.74	335.242	332.754	335.471	332.746
338.15	337.555	334.629	333.893	336.74	335.242	332.754	335.471	332.746
338.15	337.019	331.647	330.378	335.497	332.845	328.441	333.187	328.441
338.15	336.096	326.999	325.03	333.412	329.183	322.138	329.503	322.138
NaN	NaN	NaN	NaN	NaN	NaN	NaN	NaN
NaN	NaN	NaN	NaN	NaN	NaN	NaN	NaN
NaN	NaN	NaN	NaN	NaN	NaN	NaN	NaN
NaN	NaN	NaN	NaN	NaN	NaN	NaN	NaN
NaN	NaN	NaN	NaN	NaN	NaN	NaN	NaN
NaN	NaN	NaN	NaN	NaN	NaN	NaN	NaN
NaN	NaN	NaN	NaN	NaN	NaN	NaN	NaN
NaN	NaN	NaN	NaN	NaN	NaN	NaN	NaN
NaN	NaN	NaN	NaN	NaN	NaN	NaN	NaN
NaN	NaN	NaN	NaN	NaN	NaN	NaN	NaN
NaN	NaN	NaN	NaN	NaN	NaN	NaN	NaN
NaN	NaN	NaN	NaN	NaN	NaN	NaN	NaN
NaN	NaN	NaN	NaN	NaN	NaN	NaN	NaN
338.15	336.168	327.401	325.475	333.572	329.459	322.566	329.776	322.566
338.15	337.038	331.75	330.495	335.538	332.924	328.579	333.259	328.579
338.15	337.381	333.639	332.722	336.333	334.445	331.307	334.719	331.307
338.15	337.558	334.649	333.917	336.748	335.259	332.784	335.486	332.776
338.15	337.558	334.649	333.916	336.747	335.256	332.773	335.484	332.773
338.15	337.025	331.682	330.416	335.509	332.869	328.484	333.207	328.484
338.15	337.375	333.606	332.685	336.322	334.422	331.276	334.697	331.263
338.15	337.556	334.639	333.904	336.743	335.248	332.759	335.476	332.759
338.15	337.555	334.638	333.902	336.741	335.245	332.755	335.472	332.747
338.15	337.019	331.647	330.378	335.497	332.845	328.441	333.187	328.441
338.15	336.096	326.999	325.03	333.412	329.183	322.138	329.503	322.138
NaN	NaN	NaN	NaN	NaN	NaN	NaN	NaN
NaN	NaN	NaN	NaN	NaN	NaN	NaN	NaN
NaN	NaN	NaN	NaN	NaN	NaN	NaN	NaN
NaN	NaN	NaN	NaN	NaN	NaN	NaN	NaN
NaN	NaN	NaN	NaN	NaN	NaN	NaN	NaN
NaN	NaN	NaN	NaN	NaN	NaN	NaN	NaN
NaN	NaN	NaN	NaN	NaN	NaN	NaN	NaN
NaN	NaN	NaN	NaN	NaN	NaN	NaN	NaN
NaN	NaN	NaN	NaN	NaN	NaN	NaN	NaN
NaN	NaN	NaN	NaN	NaN	NaN	NaN	NaN
NaN	NaN	NaN	NaN	NaN	NaN	NaN	NaN
NaN	NaN	NaN	NaN	NaN	NaN	NaN	NaN
NaN	NaN	NaN	NaN	NaN	NaN	NaN	NaN
338.15	336.163	327.313	325.389	333.561	329.432	322.558	329.767	322.558
338.15	337.038	331.75	330.495	335.538	332.924	328.579	333.259	328.579
338.15	337.38	333.639	332.721	336.332	334.443	331.305	334.715	331.305
338.15	337.558	334.649	333.916	336.747	335.256	332.773	335.484	332.773
338.15	337.557	334.648	333.914	336.745	335.253	332.77	335.48	332.762
338.15	337.023	331.68	330.412	335.506	332.862	328.478	333.199	328.451
338.15	337.375	333.605	332.683	336.32	334.418	331.259	334.693	331.259
338.15	337.555	334.629	333.893	336.74	335.242	332.754	335.471	332.746
338.15	337.554	334.629	333.892	336.738	335.24	332.744	335.468	332.744
338.15	337.018	331.647	330.375	335.495	332.842	328.435	333.18	328.435
338.15	336.096	326.999	325.03	333.412	329.183	322.138	329.503	322.138
NaN	NaN	NaN	NaN	NaN	NaN	NaN	NaN
NaN	NaN	NaN	NaN	NaN	NaN	NaN	NaN
NaN	NaN	NaN	NaN	NaN	NaN	NaN	NaN
NaN	NaN	NaN	NaN	NaN	NaN	NaN	NaN
NaN	NaN	NaN	NaN	NaN	NaN	NaN	NaN
NaN	NaN	NaN	NaN	NaN	NaN	NaN	NaN
NaN	NaN	NaN	NaN	NaN	NaN	NaN	NaN
NaN	NaN	NaN	NaN	NaN	NaN	NaN	NaN
NaN	NaN	NaN	NaN	NaN	NaN	NaN	NaN
NaN	NaN	NaN	NaN	NaN	NaN	NaN	NaN
NaN	NaN	NaN	NaN	NaN	NaN	NaN	NaN
NaN	NaN	NaN	NaN	NaN	NaN	NaN	NaN
NaN	NaN	NaN	NaN	NaN	NaN	NaN	NaN
338.15	336.16	327.311	325.382	333.553	329.424	322.544	329.747	322.544
338.15	337.038	331.75	330.495	335.538	332.924	328.579	333.259	328.579
338.15	337.381	333.639	332.722	336.333	334.445	331.307	334.719	331.307
338.15	337.558	334.649	333.916	336.747	335.256	332.773	335.484	332.773
338.15	337.557	334.649	333.915	336.746	335.254	332.771	335.481	332.764
338.15	337.023	331.68	330.412	335.506	332.862	328.478	333.199	328.451
338.15	337.374	333.605	332.682	336.318	334.416	331.256	334.69	331.256
338.15	337.554	334.629	333.892	336.738	335.24	332.744	335.468	332.744
338.15	337.554	334.628	333.89	336.737	335.237	332.74	335.464	332.732
338.15	337.018	331.647	330.375	335.495	332.842	328.435	333.18	328.435
338.15	336.096	326.999	325.03	333.412	329.183	322.138	329.503	322.138
NaN	NaN	NaN	NaN	NaN	NaN	NaN	NaN
NaN	NaN	NaN	NaN	NaN	NaN	NaN	NaN
NaN	NaN	NaN	NaN	NaN	NaN	NaN	NaN
NaN	NaN	NaN	NaN	NaN	NaN	NaN	NaN
NaN	NaN	NaN	NaN	NaN	NaN	NaN	NaN
NaN	NaN	NaN	NaN	NaN	NaN	NaN	NaN
NaN	NaN	NaN	NaN	NaN	NaN	NaN	NaN
NaN	NaN	NaN	NaN	NaN	NaN	NaN	NaN
NaN	NaN	NaN	NaN	NaN	NaN	NaN	NaN
NaN	NaN	NaN	NaN	NaN	NaN	NaN	NaN
NaN	NaN	NaN	NaN	NaN	NaN	NaN	NaN
NaN	NaN	NaN	NaN	NaN	NaN	NaN	NaN
NaN	NaN	NaN	NaN	NaN	NaN	NaN	NaN
NaN	NaN	NaN	NaN	NaN	NaN	NaN	NaN
NaN	NaN	NaN	NaN	NaN	NaN	NaN	NaN
NaN	NaN	NaN	NaN	NaN	NaN	NaN	NaN
NaN	NaN	NaN	NaN	NaN	NaN	NaN	NaN
NaN	NaN	NaN	NaN	NaN	NaN	NaN	NaN
NaN	NaN	NaN	NaN	NaN	NaN	NaN	NaN
NaN	NaN	NaN	NaN	NaN	NaN	NaN	NaN
NaN	NaN	NaN	NaN	NaN	NaN	NaN	NaN
NaN	NaN	NaN	NaN	NaN	NaN	NaN	NaN
NaN	NaN	NaN	NaN	NaN	NaN	NaN	NaN
NaN	NaN	NaN	NaN	NaN	NaN	NaN	NaN
NaN	NaN	NaN	NaN	NaN	NaN	NaN	NaN
NaN	NaN	NaN	NaN	NaN	NaN	NaN	NaN
NaN	NaN	NaN	NaN	NaN	NaN	NaN	NaN
NaN	NaN	NaN	NaN	NaN	NaN	NaN	NaN
NaN	NaN	NaN	NaN	NaN	NaN	NaN	NaN
NaN	NaN	NaN	NaN	NaN	NaN	NaN	NaN
NaN	NaN	NaN	NaN	NaN	NaN	NaN	NaN
NaN	NaN	NaN	NaN	NaN	NaN	NaN	NaN
NaN	NaN	NaN	NaN	NaN	NaN	NaN	NaN
NaN	NaN	NaN	NaN	NaN	NaN	NaN	NaN
NaN	NaN	NaN	NaN	NaN	NaN	NaN	NaN
NaN	NaN	NaN	NaN	NaN	NaN	NaN	NaN
NaN	NaN	NaN	NaN	NaN	NaN	NaN	NaN
NaN	NaN	NaN	NaN	NaN	NaN	NaN	NaN
NaN	NaN	NaN	NaN	NaN	NaN	NaN	NaN
NaN	NaN	NaN	NaN	NaN	NaN	NaN	NaN
NaN	NaN	NaN	NaN	NaN	NaN	NaN	NaN
NaN	NaN	NaN	NaN	NaN	NaN	NaN	NaN
NaN	NaN	NaN	NaN	NaN	NaN	NaN	NaN
NaN	NaN	NaN	NaN	NaN	NaN	NaN	NaN
NaN	NaN	NaN	NaN	NaN	NaN	NaN	NaN
NaN	NaN	NaN	NaN	NaN	NaN	NaN	NaN
NaN	NaN	NaN	NaN	NaN	NaN	NaN	NaN
NaN	NaN	NaN	NaN	NaN	NaN	NaN	NaN
NaN	NaN	NaN	NaN	NaN	NaN	NaN	NaN
NaN	NaN	NaN	NaN	NaN	NaN	NaN	NaN
NaN	NaN	NaN	NaN	NaN	NaN	NaN	NaN
NaN	NaN	NaN	NaN	NaN	NaN	NaN	NaN
NaN	NaN	NaN	NaN	NaN	NaN	NaN	NaN
NaN	NaN	NaN	NaN	NaN	NaN	NaN	NaN
NaN	NaN	NaN	NaN	NaN	NaN	NaN	NaN
NaN	NaN	NaN	NaN	NaN	NaN	NaN	NaN
NaN	NaN	NaN	NaN	NaN	NaN	NaN	NaN
NaN	NaN	NaN	NaN	NaN	NaN	NaN	NaN
NaN	NaN	NaN	NaN	NaN	NaN	NaN	NaN
NaN	NaN	NaN	NaN	NaN	NaN	NaN	NaN
NaN	NaN	NaN	NaN	NaN	NaN	NaN	NaN
338.15	336.345	328.228	326.44	333.968	330.138	323.754	330.467	323.754
338.15	337.08	331.979	330.763	335.637	333.108	328.905	333.44	328.905
338.15	337.397	333.736	332.835	336.371	334.518	331.442	334.786	331.429
338.15	337.566	334.698	333.973	336.765	335.293	332.843	335.517	332.835
338.15	337.562	334.678	333.95	336.757	335.277	332.814	335.502	332.806
338.15	337.036	331.749	330.492	335.535	332.917	328.574	333.252	328.548
338.15	337.379	333.638	332.72	336.331	334.44	331.301	334.712	331.288
338.15	337.557	334.648	333.914	336.745	335.253	332.77	335.48	332.762
338.15	337.556	334.639	333.903	336.742	335.247	332.757	335.474	332.757
338.15	337.021	331.649	330.382	335.502	332.853	328.475	333.196	328.449
338.15	336.096	326.999	325.03	333.412	329.183	322.138	329.503	322.138
NaN	NaN	NaN	NaN	NaN	NaN	NaN	NaN
NaN	NaN	NaN	NaN	NaN	NaN	NaN	NaN
NaN	NaN	NaN	NaN	NaN	NaN	NaN	NaN
NaN	NaN	NaN	NaN	NaN	NaN	NaN	NaN
NaN	NaN	NaN	NaN	NaN	NaN	NaN	NaN
NaN	NaN	NaN	NaN	NaN	NaN	NaN	NaN
NaN	NaN	NaN	NaN	NaN	NaN	NaN	NaN
NaN	NaN	NaN	NaN	NaN	NaN	NaN	NaN
NaN	NaN	NaN	NaN	NaN	NaN	NaN	NaN
NaN	NaN	NaN	NaN	NaN	NaN	NaN	NaN
NaN	NaN	NaN	NaN	NaN	NaN	NaN	NaN
NaN	NaN	NaN	NaN	NaN	NaN	NaN	NaN
NaN	NaN	NaN	NaN	NaN	NaN	NaN	NaN
338.15	336.16	327.311	325.382	333.553	329.424	322.544	329.747	322.544
338.15	337.031	331.716	330.456	335.524	332.897	328.532	333.233	328.532
338.15	337.379	333.623	332.706	336.331	334.439	331.303	334.714	331.303
338.15	337.557	334.64	333.906	336.745	335.253	332.771	335.481	332.771
338.15	337.555	334.63	333.894	336.741	335.244	332.756	335.473	332.756
338.15	337.023	331.65	330.385	335.506	332.86	328.481	333.204	328.481
338.15	337.373	333.59	332.667	336.317	334.412	331.255	334.688	331.255
338.15	337.554	334.619	333.882	336.737	335.236	332.741	335.465	332.741
338.15	337.553	334.61	333.873	336.736	335.233	332.74	335.464	332.74
338.15	337.017	331.616	330.344	335.491	332.832	328.432	333.177	328.432
338.15	336.09	326.905	324.938	333.401	329.154	322.129	329.493	322.129
NaN	NaN	NaN	NaN	NaN	NaN	NaN	NaN
NaN	NaN	NaN	NaN	NaN	NaN	NaN	NaN
NaN	NaN	NaN	NaN	NaN	NaN	NaN	NaN
NaN	NaN	NaN	NaN	NaN	NaN	NaN	NaN
NaN	NaN	NaN	NaN	NaN	NaN	NaN	NaN
NaN	NaN	NaN	NaN	NaN	NaN	NaN	NaN
NaN	NaN	NaN	NaN	NaN	NaN	NaN	NaN
NaN	NaN	NaN	NaN	NaN	NaN	NaN	NaN
NaN	NaN	NaN	NaN	NaN	NaN	NaN	NaN
NaN	NaN	NaN	NaN	NaN	NaN	NaN	NaN
NaN	NaN	NaN	NaN	NaN	NaN	NaN	NaN
NaN	NaN	NaN	NaN	NaN	NaN	NaN	NaN
NaN	NaN	NaN	NaN	NaN	NaN	NaN	NaN
338.15	336.139	327.209	325.268	333.507	329.345	322.411	329.667	322.411
338.15	337.031	331.716	330.456	335.524	332.897	328.532	333.233	328.532
338.15	337.375	333.606	332.685	336.322	334.422	331.276	334.697	331.263
338.15	337.555	334.629	333.893	336.74	335.242	332.754	335.471	332.746
338.15	337.554	334.629	333.892	336.738	335.24	332.744	335.468	332.744
338.15	337.023	331.65	330.385	335.506	332.86	328.481	333.204	328.481
338.15	337.373	333.59	332.667	336.317	334.412	331.255	334.688	331.255
338.15	337.555	334.621	333.885	336.74	335.242	332.755	335.472	332.755
338.15	337.555	334.621	333.885	336.74	335.242	332.755	335.472	332.755
338.15	337.017	331.616	330.344	335.491	332.832	328.432	333.177	328.432
338.15	336.09	326.905	324.938	333.401	329.154	322.129	329.493	322.129
NaN	NaN	NaN	NaN	NaN	NaN	NaN	NaN
NaN	NaN	NaN	NaN	NaN	NaN	NaN	NaN
NaN	NaN	NaN	NaN	NaN	NaN	NaN	NaN
NaN	NaN	NaN	NaN	NaN	NaN	NaN	NaN
NaN	NaN	NaN	NaN	NaN	NaN	NaN	NaN
NaN	NaN	NaN	NaN	NaN	NaN	NaN	NaN
NaN	NaN	NaN	NaN	NaN	NaN	NaN	NaN
NaN	NaN	NaN	NaN	NaN	NaN	NaN	NaN
NaN	NaN	NaN	NaN	NaN	NaN	NaN	NaN
NaN	NaN	NaN	NaN	NaN	NaN	NaN	NaN
NaN	NaN	NaN	NaN	NaN	NaN	NaN	NaN
NaN	NaN	NaN	NaN	NaN	NaN	NaN	NaN
NaN	NaN	NaN	NaN	NaN	NaN	NaN	NaN
338.15	336.142	327.212	325.272	333.515	329.354	322.426	329.687	322.426
338.15	337.031	331.716	330.456	335.524	332.897	328.532	333.233	328.532
338.15	337.377	333.622	332.702	336.325	334.43	331.28	334.702	331.28
338.15	337.556	334.639	333.903	336.742	335.247	332.757	335.474	332.757
338.15	337.555	334.629	333.893	336.74	335.242	332.754	335.471	332.746
338.15	337.023	331.65	330.385	335.506	332.86	328.481	333.204	328.481
338.15	337.373	333.59	332.667	336.317	334.412	331.255	334.688	331.255
338.15	337.555	334.621	333.885	336.74	335.242	332.755	335.472	332.755
338.15	337.555	334.621	333.885	336.74	335.242	332.755	335.472	332.755
338.15	337.017	331.616	330.344	335.491	332.832	328.432	333.177	328.432
338.15	336.09	326.905	324.938	333.401	329.154	322.129	329.493	322.129
NaN	NaN	NaN	NaN	NaN	NaN	NaN	NaN
NaN	NaN	NaN	NaN	NaN	NaN	NaN	NaN
NaN	NaN	NaN	NaN	NaN	NaN	NaN	NaN
NaN	NaN	NaN	NaN	NaN	NaN	NaN	NaN
NaN	NaN	NaN	NaN	NaN	NaN	NaN	NaN
NaN	NaN	NaN	NaN	NaN	NaN	NaN	NaN
NaN	NaN	NaN	NaN	NaN	NaN	NaN	NaN
NaN	NaN	NaN	NaN	NaN	NaN	NaN	NaN
NaN	NaN	NaN	NaN	NaN	NaN	NaN	NaN
NaN	NaN	NaN	NaN	NaN	NaN	NaN	NaN
NaN	NaN	NaN	NaN	NaN	NaN	NaN	NaN
NaN	NaN	NaN	NaN	NaN	NaN	NaN	NaN
NaN	NaN	NaN	NaN	NaN	NaN	NaN	NaN
338.15	336.16	327.311	325.382	333.553	329.424	322.544	329.747	322.544
338.15	337.032	331.717	330.458	335.527	332.9	328.537	333.24	328.537
338.15	337.378	333.622	332.703	336.327	334.431	331.283	334.706	331.283
338.15	337.556	334.639	333.904	336.743	335.248	332.759	335.476	332.759
338.15	337.555	334.63	333.894	336.741	335.244	332.756	335.473	332.756
338.15	337.018	331.647	330.375	335.495	332.842	328.435	333.18	328.435
338.15	337.372	333.589	332.665	336.315	334.408	331.252	334.684	331.238
338.15	337.554	334.619	333.882	336.737	335.236	332.741	335.465	332.741
338.15	337.553	334.619	333.881	336.736	335.234	332.739	335.463	332.731
338.15	337.017	331.616	330.344	335.491	332.832	328.432	333.177	328.432
338.15	336.09	326.905	324.938	333.401	329.154	322.129	329.493	322.129
NaN	NaN	NaN	NaN	NaN	NaN	NaN	NaN
NaN	NaN	NaN	NaN	NaN	NaN	NaN	NaN
NaN	NaN	NaN	NaN	NaN	NaN	NaN	NaN
NaN	NaN	NaN	NaN	NaN	NaN	NaN	NaN
NaN	NaN	NaN	NaN	NaN	NaN	NaN	NaN
NaN	NaN	NaN	NaN	NaN	NaN	NaN	NaN
NaN	NaN	NaN	NaN	NaN	NaN	NaN	NaN
NaN	NaN	NaN	NaN	NaN	NaN	NaN	NaN
NaN	NaN	NaN	NaN	NaN	NaN	NaN	NaN
NaN	NaN	NaN	NaN	NaN	NaN	NaN	NaN
NaN	NaN	NaN	NaN	NaN	NaN	NaN	NaN
NaN	NaN	NaN	NaN	NaN	NaN	NaN	NaN
NaN	NaN	NaN	NaN	NaN	NaN	NaN	NaN
NaN	NaN	NaN	NaN	NaN	NaN	NaN	NaN
NaN	NaN	NaN	NaN	NaN	NaN	NaN	NaN
NaN	NaN	NaN	NaN	NaN	NaN	NaN	NaN
NaN	NaN	NaN	NaN	NaN	NaN	NaN	NaN
NaN	NaN	NaN	NaN	NaN	NaN	NaN	NaN
NaN	NaN	NaN	NaN	NaN	NaN	NaN	NaN
NaN	NaN	NaN	NaN	NaN	NaN	NaN	NaN
NaN	NaN	NaN	NaN	NaN	NaN	NaN	NaN
NaN	NaN	NaN	NaN	NaN	NaN	NaN	NaN
NaN	NaN	NaN	NaN	NaN	NaN	NaN	NaN
NaN	NaN	NaN	NaN	NaN	NaN	NaN	NaN
NaN	NaN	NaN	NaN	NaN	NaN	NaN	NaN
NaN	NaN	NaN	NaN	NaN	NaN	NaN	NaN
NaN	NaN	NaN	NaN	NaN	NaN	NaN	NaN
NaN	NaN	NaN	NaN	NaN	NaN	NaN	NaN
NaN	NaN	NaN	NaN	NaN	NaN	NaN	NaN
NaN	NaN	NaN	NaN	NaN	NaN	NaN	NaN
NaN	NaN	NaN	NaN	NaN	NaN	NaN	NaN
NaN	NaN	NaN	NaN	NaN	NaN	NaN	NaN
NaN	NaN	NaN	NaN	NaN	NaN	NaN	NaN
NaN	NaN	NaN	NaN	NaN	NaN	NaN	NaN
NaN	NaN	NaN	NaN	NaN	NaN	NaN	NaN
NaN	NaN	NaN	NaN	NaN	NaN	NaN	NaN
NaN	NaN	NaN	NaN	NaN	NaN	NaN	NaN
NaN	NaN	NaN	NaN	NaN	NaN	NaN	NaN
NaN	NaN	NaN	NaN	NaN	NaN	NaN	NaN
NaN	NaN	NaN	NaN	NaN	NaN	NaN	NaN
NaN	NaN	NaN	NaN	NaN	NaN	NaN	NaN
NaN	NaN	NaN	NaN	NaN	NaN	NaN	NaN
NaN	NaN	NaN	NaN	NaN	NaN	NaN	NaN
NaN	NaN	NaN	NaN	NaN	NaN	NaN	NaN
NaN	NaN	NaN	NaN	NaN	NaN	NaN	NaN
NaN	NaN	NaN	NaN	NaN	NaN	NaN	NaN
NaN	NaN	NaN	NaN	NaN	NaN	NaN	NaN
NaN	NaN	NaN	NaN	NaN	NaN	NaN	NaN
NaN	NaN	NaN	NaN	NaN	NaN	NaN	NaN
NaN	NaN	NaN	NaN	NaN	NaN	NaN	NaN
NaN	NaN	NaN	NaN	NaN	NaN	NaN	NaN
NaN	NaN	NaN	NaN	NaN	NaN	NaN	NaN
NaN	NaN	NaN	NaN	NaN	NaN	NaN	NaN
NaN	NaN	NaN	NaN	NaN	NaN	NaN	NaN
NaN	NaN	NaN	NaN	NaN	NaN	NaN	NaN
NaN	NaN	NaN	NaN	NaN	NaN	NaN	NaN
NaN	NaN	NaN	NaN	NaN	NaN	NaN	NaN
NaN	NaN	NaN	NaN	NaN	NaN	NaN	NaN
NaN	NaN	NaN	NaN	NaN	NaN	NaN	NaN
NaN	NaN	NaN	NaN	NaN	NaN	NaN	NaN
NaN	NaN	NaN	NaN	NaN	NaN	NaN	NaN
338.15	336.362	328.327	326.534	334.005	330.205	323.865	330.532	323.865
338.15	337.088	332.012	330.804	335.655	333.14	328.98	333.473	328.957
338.15	337.4	333.752	332.855	336.379	334.534	331.468	334.802	331.468
338.15	337.567	334.699	333.976	336.768	335.299	332.856	335.524	332.849
338.15	337.564	334.679	333.953	336.76	335.283	332.828	335.509	332.82
338.15	337.038	331.75	330.495	335.538	332.924	328.579	333.259	328.579
338.15	337.381	333.639	332.722	336.333	334.445	331.307	334.719	331.307
338.15	337.558	334.649	333.916	336.747	335.256	332.773	335.484	332.773
338.15	337.557	334.648	333.914	336.745	335.253	332.77	335.48	332.762
338.15	337.025	331.682	330.416	335.509	332.869	328.484	333.207	328.484
338.15	336.099	327.002	325.037	333.421	329.192	322.153	329.524	322.153
NaN	NaN	NaN	NaN	NaN	NaN	NaN	NaN
NaN	NaN	NaN	NaN	NaN	NaN	NaN	NaN
NaN	NaN	NaN	NaN	NaN	NaN	NaN	NaN
NaN	NaN	NaN	NaN	NaN	NaN	NaN	NaN
NaN	NaN	NaN	NaN	NaN	NaN	NaN	NaN
NaN	NaN	NaN	NaN	NaN	NaN	NaN	NaN
NaN	NaN	NaN	NaN	NaN	NaN	NaN	NaN
NaN	NaN	NaN	NaN	NaN	NaN	NaN	NaN
NaN	NaN	NaN	NaN	NaN	NaN	NaN	NaN
NaN	NaN	NaN	NaN	NaN	NaN	NaN	NaN
NaN	NaN	NaN	NaN	NaN	NaN	NaN	NaN
NaN	NaN	NaN	NaN	NaN	NaN	NaN	NaN
NaN	NaN	NaN	NaN	NaN	NaN	NaN	NaN
338.15	336.163	327.313	325.389	333.561	329.432	322.558	329.767	322.558
338.15	337.038	331.75	330.495	335.538	332.924	328.579	333.259	328.579
338.15	337.381	333.639	332.722	336.333	334.445	331.307	334.719	331.307
338.15	337.558	334.649	333.917	336.748	335.259	332.784	335.486	332.776
338.15	337.558	334.649	333.916	336.747	335.256	332.773	335.484	332.773
338.15	337.025	331.682	330.416	335.509	332.869	328.484	333.207	328.484
338.15	337.375	333.605	332.683	336.32	334.418	331.259	334.693	331.259
338.15	337.555	334.638	333.902	336.741	335.245	332.755	335.472	332.747
338.15	337.554	334.629	333.892	336.738	335.24	332.744	335.468	332.744
338.15	337.018	331.647	330.375	335.495	332.842	328.435	333.18	328.435
338.15	336.096	326.999	325.03	333.412	329.183	322.138	329.503	322.138
NaN	NaN	NaN	NaN	NaN	NaN	NaN	NaN
NaN	NaN	NaN	NaN	NaN	NaN	NaN	NaN
NaN	NaN	NaN	NaN	NaN	NaN	NaN	NaN
NaN	NaN	NaN	NaN	NaN	NaN	NaN	NaN
NaN	NaN	NaN	NaN	NaN	NaN	NaN	NaN
NaN	NaN	NaN	NaN	NaN	NaN	NaN	NaN
NaN	NaN	NaN	NaN	NaN	NaN	NaN	NaN
NaN	NaN	NaN	NaN	NaN	NaN	NaN	NaN
NaN	NaN	NaN	NaN	NaN	NaN	NaN	NaN
NaN	NaN	NaN	NaN	NaN	NaN	NaN	NaN
NaN	NaN	NaN	NaN	NaN	NaN	NaN	NaN
NaN	NaN	NaN	NaN	NaN	NaN	NaN	NaN
NaN	NaN	NaN	NaN	NaN	NaN	NaN	NaN
338.15	336.154	327.306	325.373	333.542	329.404	322.527	329.724	322.455
338.15	337.031	331.716	330.456	335.524	332.897	328.532	333.233	328.532
338.15	337.377	333.622	332.702	336.325	334.43	331.28	334.702	331.28
338.15	337.556	334.639	333.903	336.742	335.247	332.757	335.474	332.757
338.15	337.555	334.638	333.902	336.741	335.245	332.755	335.472	332.747
338.15	337.019	331.647	330.378	335.497	332.845	328.441	333.187	328.441
338.15	337.373	333.59	332.667	336.317	334.412	331.255	334.688	331.255
338.15	337.555	334.63	333.894	336.741	335.244	332.756	335.473	332.756
338.15	337.555	334.621	333.885	336.74	335.242	332.755	335.472	332.755
338.15	337.018	331.647	330.375	335.495	332.842	328.435	333.18	328.435
338.15	336.096	326.999	325.03	333.412	329.183	322.138	329.503	322.138
NaN	NaN	NaN	NaN	NaN	NaN	NaN	NaN
NaN	NaN	NaN	NaN	NaN	NaN	NaN	NaN
NaN	NaN	NaN	NaN	NaN	NaN	NaN	NaN
NaN	NaN	NaN	NaN	NaN	NaN	NaN	NaN
NaN	NaN	NaN	NaN	NaN	NaN	NaN	NaN
NaN	NaN	NaN	NaN	NaN	NaN	NaN	NaN
NaN	NaN	NaN	NaN	NaN	NaN	NaN	NaN
NaN	NaN	NaN	NaN	NaN	NaN	NaN	NaN
NaN	NaN	NaN	NaN	NaN	NaN	NaN	NaN
NaN	NaN	NaN	NaN	NaN	NaN	NaN	NaN
NaN	NaN	NaN	NaN	NaN	NaN	NaN	NaN
NaN	NaN	NaN	NaN	NaN	NaN	NaN	NaN
NaN	NaN	NaN	NaN	NaN	NaN	NaN	NaN
338.15	336.16	327.311	325.382	333.553	329.424	322.544	329.747	322.544
338.15	337.036	331.749	330.492	335.535	332.917	328.574	333.252	328.548
338.15	337.38	333.639	332.721	336.332	334.443	331.305	334.715	331.305
338.15	337.558	334.649	333.916	336.747	335.256	332.773	335.484	332.773
338.15	337.557	334.648	333.914	336.745	335.253	332.77	335.48	332.762
338.15	337.025	331.682	330.416	335.509	332.869	328.484	333.207	328.484
338.15	337.375	333.605	332.683	336.32	334.418	331.259	334.693	331.259
338.15	337.555	334.638	333.902	336.741	335.245	332.755	335.472	332.747
338.15	337.555	334.629	333.893	336.74	335.242	332.754	335.471	332.746
338.15	337.019	331.647	330.378	335.497	332.845	328.441	333.187	328.441
338.15	336.096	326.999	325.03	333.412	329.183	322.138	329.503	322.138
NaN	NaN	NaN	NaN	NaN	NaN	NaN	NaN
NaN	NaN	NaN	NaN	NaN	NaN	NaN	NaN
NaN	NaN	NaN	NaN	NaN	NaN	NaN	NaN
NaN	NaN	NaN	NaN	NaN	NaN	NaN	NaN
NaN	NaN	NaN	NaN	NaN	NaN	NaN	NaN
NaN	NaN	NaN	NaN	NaN	NaN	NaN	NaN
NaN	NaN	NaN	NaN	NaN	NaN	NaN	NaN
NaN	NaN	NaN	NaN	NaN	NaN	NaN	NaN
NaN	NaN	NaN	NaN	NaN	NaN	NaN	NaN
NaN	NaN	NaN	NaN	NaN	NaN	NaN	NaN
NaN	NaN	NaN	NaN	NaN	NaN	NaN	NaN
NaN	NaN	NaN	NaN	NaN	NaN	NaN	NaN
NaN	NaN	NaN	NaN	NaN	NaN	NaN	NaN
338.15	336.16	327.311	325.382	333.553	329.424	322.544	329.747	322.544
338.15	337.032	331.717	330.458	335.527	332.9	328.537	333.24	328.537
338.15	337.378	333.622	332.703	336.327	334.431	331.283	334.706	331.283
338.15	337.557	334.639	333.905	336.744	335.25	332.769	335.479	332.761
338.15	337.556	334.639	333.904	336.743	335.248	332.759	335.476	332.759
338.15	337.019	331.647	330.378	335.497	332.845	328.441	333.187	328.441
338.15	337.374	333.605	332.682	336.318	334.416	331.256	334.69	331.256
338.15	337.554	334.629	333.892	336.738	335.24	332.744	335.468	332.744
338.15	337.554	334.629	333.892	336.738	335.24	332.744	335.468	332.744
338.15	337.018	331.647	330.375	335.495	332.842	328.435	333.18	328.435
338.15	336.096	326.999	325.03	333.412	329.183	322.138	329.503	322.138
NaN	NaN	NaN	NaN	NaN	NaN	NaN	NaN
NaN	NaN	NaN	NaN	NaN	NaN	NaN	NaN
NaN	NaN	NaN	NaN	NaN	NaN	NaN	NaN
NaN	NaN	NaN	NaN	NaN	NaN	NaN	NaN
NaN	NaN	NaN	NaN	NaN	NaN	NaN	NaN
NaN	NaN	NaN	NaN	NaN	NaN	NaN	NaN
NaN	NaN	NaN	NaN	NaN	NaN	NaN	NaN
NaN	NaN	NaN	NaN	NaN	NaN	NaN	NaN
NaN	NaN	NaN	NaN	NaN	NaN	NaN	NaN
NaN	NaN	NaN	NaN	NaN	NaN	NaN	NaN
NaN	NaN	NaN	NaN	NaN	NaN	NaN	NaN
NaN	NaN	NaN	NaN	NaN	NaN	NaN	NaN
NaN	NaN	NaN	NaN	NaN	NaN	NaN	NaN
NaN	NaN	NaN	NaN	NaN	NaN	NaN	NaN
NaN	NaN	NaN	NaN	NaN	NaN	NaN	NaN
NaN	NaN	NaN	NaN	NaN	NaN	NaN	NaN
NaN	NaN	NaN	NaN	NaN	NaN	NaN	NaN
NaN	NaN	NaN	NaN	NaN	NaN	NaN	NaN
NaN	NaN	NaN	NaN	NaN	NaN	NaN	NaN
NaN	NaN	NaN	NaN	NaN	NaN	NaN	NaN
NaN	NaN	NaN	NaN	NaN	NaN	NaN	NaN
NaN	NaN	NaN	NaN	NaN	NaN	NaN	NaN
NaN	NaN	NaN	NaN	NaN	NaN	NaN	NaN
NaN	NaN	NaN	NaN	NaN	NaN	NaN	NaN
NaN	NaN	NaN	NaN	NaN	NaN	NaN	NaN
NaN	NaN	NaN	NaN	NaN	NaN	NaN	NaN
NaN	NaN	NaN	NaN	NaN	NaN	NaN	NaN
NaN	NaN	NaN	NaN	NaN	NaN	NaN	NaN
NaN	NaN	NaN	NaN	NaN	NaN	NaN	NaN
NaN	NaN	NaN	NaN	NaN	NaN	NaN	NaN
NaN	NaN	NaN	NaN	NaN	NaN	NaN	NaN
NaN	NaN	NaN	NaN	NaN	NaN	NaN	NaN
NaN	NaN	NaN	NaN	NaN	NaN	NaN	NaN
NaN	NaN	NaN	NaN	NaN	NaN	NaN	NaN
NaN	NaN	NaN	NaN	NaN	NaN	NaN	NaN
NaN	NaN	NaN	NaN	NaN	NaN	NaN	NaN
NaN	NaN	NaN	NaN	NaN	NaN	NaN	NaN
NaN	NaN	NaN	NaN	NaN	NaN	NaN	NaN
NaN	NaN	NaN	NaN	NaN	NaN	NaN	NaN
NaN	NaN	NaN	NaN	NaN	NaN	NaN	NaN
NaN	NaN	NaN	NaN	NaN	NaN	NaN	NaN
NaN	NaN	NaN	NaN	NaN	NaN	NaN	NaN
NaN	NaN	NaN	NaN	NaN	NaN	NaN	NaN
NaN	NaN	NaN	NaN	NaN	NaN	NaN	NaN
NaN	NaN	NaN	NaN	NaN	NaN	NaN	NaN
NaN	NaN	NaN	NaN	NaN	NaN	NaN	NaN
NaN	NaN	NaN	NaN	NaN	NaN	NaN	NaN
NaN	NaN	NaN	NaN	NaN	NaN	NaN	NaN
NaN	NaN	NaN	NaN	NaN	NaN	NaN	NaN
NaN	NaN	NaN	NaN	NaN	NaN	NaN	NaN
NaN	NaN	NaN	NaN	NaN	NaN	NaN	NaN
NaN	NaN	NaN	NaN	NaN	NaN	NaN	NaN
NaN	NaN	NaN	NaN	NaN	NaN	NaN	NaN
NaN	NaN	NaN	NaN	NaN	NaN	NaN	NaN
NaN	NaN	NaN	NaN	NaN	NaN	NaN	NaN
NaN	NaN	NaN	NaN	NaN	NaN	NaN	NaN
NaN	NaN	NaN	NaN	NaN	NaN	NaN	NaN
NaN	NaN	NaN	NaN	NaN	NaN	NaN	NaN
NaN	NaN	NaN	NaN	NaN	NaN	NaN	NaN
NaN	NaN	NaN	NaN	NaN	NaN	NaN	NaN
NaN	NaN	NaN	NaN	NaN	NaN	NaN	NaN
338.15	336.362	328.327	326.534	334.005	330.205	323.865	330.532	323.865
338.15	337.085	332.01	330.798	335.648	333.13	328.944	333.458	328.944
338.15	337.398	333.737	332.837	336.374	334.523	331.448	334.793	331.448
338.15	337.567	334.699	333.975	336.767	335.296	332.846	335.521	332.846
338.15	337.564	334.679	333.953	336.76	335.283	332.828	335.509	332.82
338.15	337.038	331.75	330.495	335.538	332.924	328.579	333.259	328.579
338.15	337.38	333.639	332.721	336.332	334.443	331.305	334.715	331.305
338.15	337.558	334.649	333.916	336.747	335.256	332.773	335.484	332.773
338.15	337.557	334.648	333.914	336.745	335.253	332.77	335.48	332.762
338.15	337.025	331.682	330.416	335.509	332.869	328.484	333.207	328.484
338.15	336.099	327.002	325.037	333.421	329.192	322.153	329.524	322.153
NaN	NaN	NaN	NaN	NaN	NaN	NaN	NaN
NaN	NaN	NaN	NaN	NaN	NaN	NaN	NaN
NaN	NaN	NaN	NaN	NaN	NaN	NaN	NaN
NaN	NaN	NaN	NaN	NaN	NaN	NaN	NaN
NaN	NaN	NaN	NaN	NaN	NaN	NaN	NaN
NaN	NaN	NaN	NaN	NaN	NaN	NaN	NaN
NaN	NaN	NaN	NaN	NaN	NaN	NaN	NaN
NaN	NaN	NaN	NaN	NaN	NaN	NaN	NaN
NaN	NaN	NaN	NaN	NaN	NaN	NaN	NaN
NaN	NaN	NaN	NaN	NaN	NaN	NaN	NaN
NaN	NaN	NaN	NaN	NaN	NaN	NaN	NaN
NaN	NaN	NaN	NaN	NaN	NaN	NaN	NaN
NaN	NaN	NaN	NaN	NaN	NaN	NaN	NaN
338.15	336.174	327.406	325.486	333.588	329.481	322.658	329.803	322.587
338.15	337.038	331.75	330.495	335.538	332.924	328.579	333.259	328.579
338.15	337.381	333.639	332.722	336.333	334.445	331.307	334.719	331.307
338.15	337.559	334.658	333.926	336.749	335.261	332.785	335.487	332.777
338.15	337.558	334.649	333.916	336.747	335.256	332.773	335.484	332.773
338.15	337.025	331.682	330.416	335.509	332.869	328.484	333.207	328.484
338.15	337.376	333.621	332.7	336.324	334.426	331.277	334.699	331.264
338.15	337.556	334.639	333.904	336.743	335.248	332.759	335.476	332.759
338.15	337.556	334.639	333.904	336.743	335.248	332.759	335.476	332.759
338.15	337.023	331.68	330.412	335.506	332.862	328.478	333.199	328.451
338.15	336.096	326.999	325.03	333.412	329.183	322.138	329.503	322.138
NaN	NaN	NaN	NaN	NaN	NaN	NaN	NaN
NaN	NaN	NaN	NaN	NaN	NaN	NaN	NaN
NaN	NaN	NaN	NaN	NaN	NaN	NaN	NaN
NaN	NaN	NaN	NaN	NaN	NaN	NaN	NaN
NaN	NaN	NaN	NaN	NaN	NaN	NaN	NaN
NaN	NaN	NaN	NaN	NaN	NaN	NaN	NaN
NaN	NaN	NaN	NaN	NaN	NaN	NaN	NaN
NaN	NaN	NaN	NaN	NaN	NaN	NaN	NaN
NaN	NaN	NaN	NaN	NaN	NaN	NaN	NaN
NaN	NaN	NaN	NaN	NaN	NaN	NaN	NaN
NaN	NaN	NaN	NaN	NaN	NaN	NaN	NaN
NaN	NaN	NaN	NaN	NaN	NaN	NaN	NaN
NaN	NaN	NaN	NaN	NaN	NaN	NaN	NaN
338.15	336.163	327.313	325.389	333.561	329.432	322.558	329.767	322.558
338.15	337.038	331.75	330.495	335.538	332.924	328.579	333.259	328.579
338.15	337.38	333.639	332.721	336.332	334.443	331.305	334.715	331.305
338.15	337.558	334.649	333.916	336.747	335.256	332.773	335.484	332.773
338.15	337.557	334.648	333.914	336.745	335.253	332.77	335.48	332.762
338.15	337.025	331.682	330.416	335.509	332.869	328.484	333.207	328.484
338.15	337.375	333.605	332.683	336.32	334.418	331.259	334.693	331.259
338.15	337.554	334.629	333.892	336.738	335.24	332.744	335.468	332.744
338.15	337.554	334.629	333.892	336.738	335.24	332.744	335.468	332.744
338.15	337.018	331.647	330.375	335.495	332.842	328.435	333.18	328.435
338.15	336.096	326.999	325.03	333.412	329.183	322.138	329.503	322.138
NaN	NaN	NaN	NaN	NaN	NaN	NaN	NaN
NaN	NaN	NaN	NaN	NaN	NaN	NaN	NaN
NaN	NaN	NaN	NaN	NaN	NaN	NaN	NaN
NaN	NaN	NaN	NaN	NaN	NaN	NaN	NaN
NaN	NaN	NaN	NaN	NaN	NaN	NaN	NaN
NaN	NaN	NaN	NaN	NaN	NaN	NaN	NaN
NaN	NaN	NaN	NaN	NaN	NaN	NaN	NaN
NaN	NaN	NaN	NaN	NaN	NaN	NaN	NaN
NaN	NaN	NaN	NaN	NaN	NaN	NaN	NaN
NaN	NaN	NaN	NaN	NaN	NaN	NaN	NaN
NaN	NaN	NaN	NaN	NaN	NaN	NaN	NaN
NaN	NaN	NaN	NaN	NaN	NaN	NaN	NaN
NaN	NaN	NaN	NaN	NaN	NaN	NaN	NaN
338.15	336.16	327.311	325.382	333.553	329.424	322.544	329.747	322.544
338.15	337.038	331.75	330.495	335.538	332.924	328.579	333.259	328.579
338.15	337.38	333.639	332.721	336.332	334.443	331.305	334.715	331.305
338.15	337.558	334.649	333.916	336.747	335.256	332.773	335.484	332.773
338.15	337.557	334.648	333.914	336.745	335.253	332.77	335.48	332.762
338.15	337.025	331.682	330.416	335.509	332.869	328.484	333.207	328.484
338.15	337.375	333.605	332.683	336.32	334.418	331.259	334.693	331.259
338.15	337.555	334.638	333.902	336.741	335.245	332.755	335.472	332.747
338.15	337.555	334.638	333.902	336.741	335.245	332.755	335.472	332.747
338.15	337.019	331.647	330.378	335.497	332.845	328.441	333.187	328.441
338.15	336.096	326.999	325.03	333.412	329.183	322.138	329.503	322.138
NaN	NaN	NaN	NaN	NaN	NaN	NaN	NaN
NaN	NaN	NaN	NaN	NaN	NaN	NaN	NaN
NaN	NaN	NaN	NaN	NaN	NaN	NaN	NaN
NaN	NaN	NaN	NaN	NaN	NaN	NaN	NaN
NaN	NaN	NaN	NaN	NaN	NaN	NaN	NaN
NaN	NaN	NaN	NaN	NaN	NaN	NaN	NaN
NaN	NaN	NaN	NaN	NaN	NaN	NaN	NaN
NaN	NaN	NaN	NaN	NaN	NaN	NaN	NaN
NaN	NaN	NaN	NaN	NaN	NaN	NaN	NaN
NaN	NaN	NaN	NaN	NaN	NaN	NaN	NaN
NaN	NaN	NaN	NaN	NaN	NaN	NaN	NaN
NaN	NaN	NaN	NaN	NaN	NaN	NaN	NaN
NaN	NaN	NaN	NaN	NaN	NaN	NaN	NaN
338.15	336.163	327.313	325.389	333.561	329.432	322.558	329.767	322.558
338.15	337.038	331.75	330.495	335.538	332.924	328.579	333.259	328.579
338.15	337.381	333.639	332.722	336.333	334.445	331.307	334.719	331.307
338.15	337.558	334.649	333.916	336.747	335.256	332.773	335.484	332.773
338.15	337.558	334.649	333.916	336.747	335.256	332.773	335.484	332.773
338.15	337.025	331.682	330.416	335.509	332.869	328.484	333.207	328.484
338.15	337.375	333.605	332.683	336.32	334.418	331.259	334.693	331.259
338.15	337.556	334.639	333.904	336.743	335.248	332.759	335.476	332.759
338.15	337.555	334.638	333.902	336.741	335.245	332.755	335.472	332.747
338.15	337.019	331.647	330.378	335.497	332.845	328.441	333.187	328.441
338.15	336.096	326.999	325.03	333.412	329.183	322.138	329.503	322.138
NaN	NaN	NaN	NaN	NaN	NaN	NaN	NaN
NaN	NaN	NaN	NaN	NaN	NaN	NaN	NaN
NaN	NaN	NaN	NaN	NaN	NaN	NaN	NaN
NaN	NaN	NaN	NaN	NaN	NaN	NaN	NaN
NaN	NaN	NaN	NaN	NaN	NaN	NaN	NaN
NaN	NaN	NaN	NaN	NaN	NaN	NaN	NaN
NaN	NaN	NaN	NaN	NaN	NaN	NaN	NaN
NaN	NaN	NaN	NaN	NaN	NaN	NaN	NaN
NaN	NaN	NaN	NaN	NaN	NaN	NaN	NaN
NaN	NaN	NaN	NaN	NaN	NaN	NaN	NaN
NaN	NaN	NaN	NaN	NaN	NaN	NaN	NaN
NaN	NaN	NaN	NaN	NaN	NaN	NaN	NaN
NaN	NaN	NaN	NaN	NaN	NaN	NaN	NaN
NaN	NaN	NaN	NaN	NaN	NaN	NaN	NaN
NaN	NaN	NaN	NaN	NaN	NaN	NaN	NaN
NaN	NaN	NaN	NaN	NaN	NaN	NaN	NaN
NaN	NaN	NaN	NaN	NaN	NaN	NaN	NaN
NaN	NaN	NaN	NaN	NaN	NaN	NaN	NaN
NaN	NaN	NaN	NaN	NaN	NaN	NaN	NaN
NaN	NaN	NaN	NaN	NaN	NaN	NaN	NaN
NaN	NaN	NaN	NaN	NaN	NaN	NaN	NaN
NaN	NaN	NaN	NaN	NaN	NaN	NaN	NaN
NaN	NaN	NaN	NaN	NaN	NaN	NaN	NaN
NaN	NaN	NaN	NaN	NaN	NaN	NaN	NaN
NaN	NaN	NaN	NaN	NaN	NaN	NaN	NaN
NaN	NaN	NaN	NaN	NaN	NaN	NaN	NaN
NaN	NaN	NaN	NaN	NaN	NaN	NaN	NaN
NaN	NaN	NaN	NaN	NaN	NaN	NaN	NaN
NaN	NaN	NaN	NaN	NaN	NaN	NaN	NaN
NaN	NaN	NaN	NaN	NaN	NaN	NaN	NaN
NaN	NaN	NaN	NaN	NaN	NaN	NaN	NaN
NaN	NaN	NaN	NaN	NaN	NaN	NaN	NaN
NaN	NaN	NaN	NaN	NaN	NaN	NaN	NaN
NaN	NaN	NaN	NaN	NaN	NaN	NaN	NaN
NaN	NaN	NaN	NaN	NaN	NaN	NaN	NaN
NaN	NaN	NaN	NaN	NaN	NaN	NaN	NaN
NaN	NaN	NaN	NaN	NaN	NaN	NaN	NaN
NaN	NaN	NaN	NaN	NaN	NaN	NaN	NaN
NaN	NaN	NaN	NaN	NaN	NaN	NaN	NaN
NaN	NaN	NaN	NaN	NaN	NaN	NaN	NaN
NaN	NaN	NaN	NaN	NaN	NaN	NaN	NaN
NaN	NaN	NaN	NaN	NaN	NaN	NaN	NaN
NaN	NaN	NaN	NaN	NaN	NaN	NaN	NaN
NaN	NaN	NaN	NaN	NaN	NaN	NaN	NaN
NaN	NaN	NaN	NaN	NaN	NaN	NaN	NaN
NaN	NaN	NaN	NaN	NaN	NaN	NaN	NaN
NaN	NaN	NaN	NaN	NaN	NaN	NaN	NaN
NaN	NaN	NaN	NaN	NaN	NaN	NaN	NaN
NaN	NaN	NaN	NaN	NaN	NaN	NaN	NaN
NaN	NaN	NaN	NaN	NaN	NaN	NaN	NaN
NaN	NaN	NaN	NaN	NaN	NaN	NaN	NaN
NaN	NaN	NaN	NaN	NaN	NaN	NaN	NaN
NaN	NaN	NaN	NaN	NaN	NaN	NaN	NaN
NaN	NaN	NaN	NaN	NaN	NaN	NaN	NaN
NaN	NaN	NaN	NaN	NaN	NaN	NaN	NaN
NaN	NaN	NaN	NaN	NaN	NaN	NaN	NaN
NaN	NaN	NaN	NaN	NaN	NaN	NaN	NaN
NaN	NaN	NaN	NaN	NaN	NaN	NaN	NaN
NaN	NaN	NaN	NaN	NaN	NaN	NaN	NaN
NaN	NaN	NaN	NaN	NaN	NaN	NaN	NaN
NaN	NaN	NaN	NaN	NaN	NaN	NaN	NaN
338.15	336.364	328.329	326.538	334.012	330.212	323.878	330.548	323.878
338.15	337.089	332.039	330.831	335.658	333.148	328.982	333.475	328.959
338.15	337.399	333.751	332.854	336.378	334.531	331.465	334.798	331.452
338.15	337.567	334.699	333.975	336.767	335.296	332.846	335.521	332.846
338.15	337.563	334.679	333.952	336.759	335.28	332.817	335.506	332.817
338.15	337.038	331.75	330.495	335.538	332.924	328.579	333.259	328.579
338.15	337.38	333.639	332.721	336.332	334.443	331.305	334.715	331.305
338.15	337.557	334.648	333.914	336.745	335.253	332.77	335.48	332.762
338.15	337.556	334.639	333.904	336.743	335.248	332.759	335.476	332.759
338.15	337.023	331.68	330.412	335.506	332.862	328.478	333.199	328.451
338.15	336.096	326.999	325.03	333.412	329.183	322.138	329.503	322.138
NaN	NaN	NaN	NaN	NaN	NaN	NaN	NaN
NaN	NaN	NaN	NaN	NaN	NaN	NaN	NaN
NaN	NaN	NaN	NaN	NaN	NaN	NaN	NaN
NaN	NaN	NaN	NaN	NaN	NaN	NaN	NaN
NaN	NaN	NaN	NaN	NaN	NaN	NaN	NaN
NaN	NaN	NaN	NaN	NaN	NaN	NaN	NaN
NaN	NaN	NaN	NaN	NaN	NaN	NaN	NaN
NaN	NaN	NaN	NaN	NaN	NaN	NaN	NaN
NaN	NaN	NaN	NaN	NaN	NaN	NaN	NaN
NaN	NaN	NaN	NaN	NaN	NaN	NaN	NaN
NaN	NaN	NaN	NaN	NaN	NaN	NaN	NaN
NaN	NaN	NaN	NaN	NaN	NaN	NaN	NaN
NaN	NaN	NaN	NaN	NaN	NaN	NaN	NaN
338.15	336.163	327.313	325.389	333.561	329.432	322.558	329.767	322.558
338.15	337.038	331.75	330.495	335.538	332.924	328.579	333.259	328.579
338.15	337.38	333.639	332.721	336.332	334.443	331.305	334.715	331.305
338.15	337.558	334.649	333.915	336.746	335.255	332.772	335.482	332.772
338.15	337.556	334.639	333.904	336.743	335.248	332.759	335.476	332.759
338.15	337.021	331.649	330.382	335.502	332.853	328.475	333.196	328.449
338.15	337.374	333.605	332.682	336.318	334.416	331.256	334.69	331.256
338.15	337.554	334.629	333.892	336.738	335.24	332.744	335.468	332.744
338.15	337.554	334.628	333.891	336.738	335.239	332.742	335.466	332.742
338.15	337.018	331.647	330.375	335.495	332.842	328.435	333.18	328.435
338.15	336.096	326.999	325.03	333.412	329.183	322.138	329.503	322.138
NaN	NaN	NaN	NaN	NaN	NaN	NaN	NaN
NaN	NaN	NaN	NaN	NaN	NaN	NaN	NaN
NaN	NaN	NaN	NaN	NaN	NaN	NaN	NaN
NaN	NaN	NaN	NaN	NaN	NaN	NaN	NaN
NaN	NaN	NaN	NaN	NaN	NaN	NaN	NaN
NaN	NaN	NaN	NaN	NaN	NaN	NaN	NaN
NaN	NaN	NaN	NaN	NaN	NaN	NaN	NaN
NaN	NaN	NaN	NaN	NaN	NaN	NaN	NaN
NaN	NaN	NaN	NaN	NaN	NaN	NaN	NaN
NaN	NaN	NaN	NaN	NaN	NaN	NaN	NaN
NaN	NaN	NaN	NaN	NaN	NaN	NaN	NaN
NaN	NaN	NaN	NaN	NaN	NaN	NaN	NaN
NaN	NaN	NaN	NaN	NaN	NaN	NaN	NaN
338.15	336.16	327.311	325.382	333.553	329.424	322.544	329.747	322.544
338.15	337.032	331.717	330.458	335.527	332.9	328.537	333.24	328.537
338.15	337.378	333.622	332.703	336.327	334.431	331.283	334.706	331.283
338.15	337.556	334.639	333.904	336.743	335.248	332.759	335.476	332.759
338.15	337.556	334.639	333.904	336.743	335.248	332.759	335.476	332.759
338.15	337.019	331.647	330.378	335.497	332.845	328.441	333.187	328.441
338.15	337.373	333.604	332.681	336.317	334.413	331.253	334.686	331.24
338.15	337.555	334.63	333.894	336.741	335.244	332.756	335.473	332.756
338.15	337.555	334.63	333.894	336.741	335.244	332.756	335.473	332.756
338.15	337.018	331.647	330.375	335.495	332.842	328.435	333.18	328.435
338.15	336.096	326.999	325.03	333.412	329.183	322.138	329.503	322.138
NaN	NaN	NaN	NaN	NaN	NaN	NaN	NaN
NaN	NaN	NaN	NaN	NaN	NaN	NaN	NaN
NaN	NaN	NaN	NaN	NaN	NaN	NaN	NaN
NaN	NaN	NaN	NaN	NaN	NaN	NaN	NaN
NaN	NaN	NaN	NaN	NaN	NaN	NaN	NaN
NaN	NaN	NaN	NaN	NaN	NaN	NaN	NaN
NaN	NaN	NaN	NaN	NaN	NaN	NaN	NaN
NaN	NaN	NaN	NaN	NaN	NaN	NaN	NaN
NaN	NaN	NaN	NaN	NaN	NaN	NaN	NaN
NaN	NaN	NaN	NaN	NaN	NaN	NaN	NaN
NaN	NaN	NaN	NaN	NaN	NaN	NaN	NaN
NaN	NaN	NaN	NaN	NaN	NaN	NaN	NaN
NaN	NaN	NaN	NaN	NaN	NaN	NaN	NaN
338.15	336.16	327.311	325.382	333.553	329.424	322.544	329.747	322.544
338.15	337.032	331.717	330.458	335.527	332.9	328.537	333.24	328.537
338.15	337.378	333.622	332.703	336.327	334.431	331.283	334.706	331.283
338.15	337.556	334.639	333.904	336.743	335.248	332.759	335.476	332.759
338.15	337.556	334.639	333.904	336.743	335.248	332.759	335.476	332.759
338.15	337.019	331.647	330.378	335.497	332.845	328.441	333.187	328.441
338.15	337.374	333.605	332.682	336.318	334.416	331.256	334.69	331.256
338.15	337.554	334.629	333.892	336.738	335.24	332.744	335.468	332.744
338.15	337.554	334.629	333.892	336.738	335.24	332.744	335.468	332.744
338.15	337.018	331.647	330.375	335.495	332.842	328.435	333.18	328.435
338.15	336.096	326.999	325.03	333.412	329.183	322.138	329.503	322.138
NaN	NaN	NaN	NaN	NaN	NaN	NaN	NaN
NaN	NaN	NaN	NaN	NaN	NaN	NaN	NaN
NaN	NaN	NaN	NaN	NaN	NaN	NaN	NaN
NaN	NaN	NaN	NaN	NaN	NaN	NaN	NaN
NaN	NaN	NaN	NaN	NaN	NaN	NaN	NaN
NaN	NaN	NaN	NaN	NaN	NaN	NaN	NaN
NaN	NaN	NaN	NaN	NaN	NaN	NaN	NaN
NaN	NaN	NaN	NaN	NaN	NaN	NaN	NaN
NaN	NaN	NaN	NaN	NaN	NaN	NaN	NaN
NaN	NaN	NaN	NaN	NaN	NaN	NaN	NaN
NaN	NaN	NaN	NaN	NaN	NaN	NaN	NaN
NaN	NaN	NaN	NaN	NaN	NaN	NaN	NaN
NaN	NaN	NaN	NaN	NaN	NaN	NaN	NaN
338.15	336.16	327.311	325.382	333.553	329.424	322.544	329.747	322.544
338.15	337.032	331.717	330.458	335.527	332.9	328.537	333.24	328.537
338.15	337.378	333.622	332.703	336.327	334.431	331.283	334.706	331.283
338.15	337.556	334.639	333.904	336.743	335.248	332.759	335.476	332.759
338.15	337.556	334.639	333.903	336.742	335.247	332.757	335.474	332.757
338.15	337.019	331.647	330.378	335.497	332.845	328.441	333.187	328.441
338.15	337.373	333.604	332.681	336.317	334.413	331.253	334.686	331.24
338.15	337.554	334.628	333.891	336.738	335.239	332.742	335.466	332.742
338.15	337.554	334.628	333.89	336.737	335.237	332.74	335.464	332.732
338.15	337.018	331.647	330.375	335.495	332.842	328.435	333.18	328.435
338.15	336.096	326.999	325.03	333.412	329.183	322.138	329.503	322.138
NaN	NaN	NaN	NaN	NaN	NaN	NaN	NaN
NaN	NaN	NaN	NaN	NaN	NaN	NaN	NaN
NaN	NaN	NaN	NaN	NaN	NaN	NaN	NaN
NaN	NaN	NaN	NaN	NaN	NaN	NaN	NaN
NaN	NaN	NaN	NaN	NaN	NaN	NaN	NaN
NaN	NaN	NaN	NaN	NaN	NaN	NaN	NaN
NaN	NaN	NaN	NaN	NaN	NaN	NaN	NaN
NaN	NaN	NaN	NaN	NaN	NaN	NaN	NaN
NaN	NaN	NaN	NaN	NaN	NaN	NaN	NaN
NaN	NaN	NaN	NaN	NaN	NaN	NaN	NaN
NaN	NaN	NaN	NaN	NaN	NaN	NaN	NaN
NaN	NaN	NaN	NaN	NaN	NaN	NaN	NaN
NaN	NaN	NaN	NaN	NaN	NaN	NaN	NaN
NaN	NaN	NaN	NaN	NaN	NaN	NaN	NaN
NaN	NaN	NaN	NaN	NaN	NaN	NaN	NaN
NaN	NaN	NaN	NaN	NaN	NaN	NaN	NaN
NaN	NaN	NaN	NaN	NaN	NaN	NaN	NaN
NaN	NaN	NaN	NaN	NaN	NaN	NaN	NaN
NaN	NaN	NaN	NaN	NaN	NaN	NaN	NaN
NaN	NaN	NaN	NaN	NaN	NaN	NaN	NaN
NaN	NaN	NaN	NaN	NaN	NaN	NaN	NaN
NaN	NaN	NaN	NaN	NaN	NaN	NaN	NaN
NaN	NaN	NaN	NaN	NaN	NaN	NaN	NaN
NaN	NaN	NaN	NaN	NaN	NaN	NaN	NaN
NaN	NaN	NaN	NaN	NaN	NaN	NaN	NaN
NaN	NaN	NaN	NaN	NaN	NaN	NaN	NaN
NaN	NaN	NaN	NaN	NaN	NaN	NaN	NaN
NaN	NaN	NaN	NaN	NaN	NaN	NaN	NaN
NaN	NaN	NaN	NaN	NaN	NaN	NaN	NaN
NaN	NaN	NaN	NaN	NaN	NaN	NaN	NaN
NaN	NaN	NaN	NaN	NaN	NaN	NaN	NaN
NaN	NaN	NaN	NaN	NaN	NaN	NaN	NaN
NaN	NaN	NaN	NaN	NaN	NaN	NaN	NaN
NaN	NaN	NaN	NaN	NaN	NaN	NaN	NaN
NaN	NaN	NaN	NaN	NaN	NaN	NaN	NaN
NaN	NaN	NaN	NaN	NaN	NaN	NaN	NaN
NaN	NaN	NaN	NaN	NaN	NaN	NaN	NaN
NaN	NaN	NaN	NaN	NaN	NaN	NaN	NaN
NaN	NaN	NaN	NaN	NaN	NaN	NaN	NaN
NaN	NaN	NaN	NaN	NaN	NaN	NaN	NaN
NaN	NaN	NaN	NaN	NaN	NaN	NaN	NaN
NaN	NaN	NaN	NaN	NaN	NaN	NaN	NaN
NaN	NaN	NaN	NaN	NaN	NaN	NaN	NaN
NaN	NaN	NaN	NaN	NaN	NaN	NaN	NaN
NaN	NaN	NaN	NaN	NaN	NaN	NaN	NaN
NaN	NaN	NaN	NaN	NaN	NaN	NaN	NaN
NaN	NaN	NaN	NaN	NaN	NaN	NaN	NaN
NaN	NaN	NaN	NaN	NaN	NaN	NaN	NaN
NaN	NaN	NaN	NaN	NaN	NaN	NaN	NaN
NaN	NaN	NaN	NaN	NaN	NaN	NaN	NaN
NaN	NaN	NaN	NaN	NaN	NaN	NaN	NaN
NaN	NaN	NaN	NaN	NaN	NaN	NaN	NaN
NaN	NaN	NaN	NaN	NaN	NaN	NaN	NaN
NaN	NaN	NaN	NaN	NaN	NaN	NaN	NaN
NaN	NaN	NaN	NaN	NaN	NaN	NaN	NaN
NaN	NaN	NaN	NaN	NaN	NaN	NaN	NaN
NaN	NaN	NaN	NaN	NaN	NaN	NaN	NaN
NaN	NaN	NaN	NaN	NaN	NaN	NaN	NaN
NaN	NaN	NaN	NaN	NaN	NaN	NaN	NaN
NaN	NaN	NaN	NaN	NaN	NaN	NaN	NaN
NaN	NaN	NaN	NaN	NaN	NaN	NaN	NaN
338.15	336.345	328.228	326.44	333.968	330.138	323.754	330.467	323.754
338.15	337.08	331.979	330.763	335.637	333.108	328.905	333.44	328.905
338.15	337.397	333.736	332.835	336.371	334.518	331.442	334.786	331.429
338.15	337.565	334.689	333.963	336.762	335.288	332.83	335.512	332.83
338.15	337.562	334.67	333.942	336.757	335.277	332.815	335.503	332.815
338.15	337.036	331.72	330.465	335.535	332.915	328.577	333.256	328.577
338.15	337.379	333.623	332.706	336.331	334.439	331.303	334.714	331.303
338.15	337.557	334.64	333.906	336.745	335.253	332.771	335.481	332.771
338.15	337.557	334.631	333.897	336.744	335.25	332.77	335.48	332.77
338.15	337.023	331.65	330.385	335.506	332.86	328.481	333.204	328.481
338.15	336.096	326.999	325.03	333.412	329.183	322.138	329.503	322.138
NaN	NaN	NaN	NaN	NaN	NaN	NaN	NaN
NaN	NaN	NaN	NaN	NaN	NaN	NaN	NaN
NaN	NaN	NaN	NaN	NaN	NaN	NaN	NaN
NaN	NaN	NaN	NaN	NaN	NaN	NaN	NaN
NaN	NaN	NaN	NaN	NaN	NaN	NaN	NaN
NaN	NaN	NaN	NaN	NaN	NaN	NaN	NaN
NaN	NaN	NaN	NaN	NaN	NaN	NaN	NaN
NaN	NaN	NaN	NaN	NaN	NaN	NaN	NaN
NaN	NaN	NaN	NaN	NaN	NaN	NaN	NaN
NaN	NaN	NaN	NaN	NaN	NaN	NaN	NaN
NaN	NaN	NaN	NaN	NaN	NaN	NaN	NaN
NaN	NaN	NaN	NaN	NaN	NaN	NaN	NaN
NaN	NaN	NaN	NaN	NaN	NaN	NaN	NaN
338.15	336.16	327.311	325.382	333.553	329.424	322.544	329.747	322.544
338.15	337.031	331.716	330.456	335.524	332.897	328.532	333.233	328.532
338.15	337.379	333.623	332.706	336.331	334.439	331.303	334.714	331.303
338.15	337.557	334.64	333.906	336.745	335.253	332.771	335.481	332.771
338.15	337.557	334.631	333.897	336.744	335.25	332.77	335.48	332.77
338.15	337.023	331.65	330.385	335.506	332.86	328.481	333.204	328.481
338.15	337.373	333.59	332.667	336.317	334.412	331.255	334.688	331.255
338.15	337.555	334.621	333.885	336.74	335.242	332.755	335.472	332.755
338.15	337.555	334.621	333.885	336.74	335.242	332.755	335.472	332.755
338.15	337.017	331.616	330.344	335.491	332.832	328.432	333.177	328.432
338.15	336.09	326.905	324.938	333.401	329.154	322.129	329.493	322.129
NaN	NaN	NaN	NaN	NaN	NaN	NaN	NaN
NaN	NaN	NaN	NaN	NaN	NaN	NaN	NaN
NaN	NaN	NaN	NaN	NaN	NaN	NaN	NaN
NaN	NaN	NaN	NaN	NaN	NaN	NaN	NaN
NaN	NaN	NaN	NaN	NaN	NaN	NaN	NaN
NaN	NaN	NaN	NaN	NaN	NaN	NaN	NaN
NaN	NaN	NaN	NaN	NaN	NaN	NaN	NaN
NaN	NaN	NaN	NaN	NaN	NaN	NaN	NaN
NaN	NaN	NaN	NaN	NaN	NaN	NaN	NaN
NaN	NaN	NaN	NaN	NaN	NaN	NaN	NaN
NaN	NaN	NaN	NaN	NaN	NaN	NaN	NaN
NaN	NaN	NaN	NaN	NaN	NaN	NaN	NaN
NaN	NaN	NaN	NaN	NaN	NaN	NaN	NaN
338.15	336.154	327.219	325.293	333.542	329.396	322.535	329.737	322.535
338.15	337.029	331.686	330.425	335.521	332.887	328.529	333.23	328.529
338.15	337.376	333.606	332.687	336.324	334.425	331.279	334.701	331.279
338.15	337.555	334.63	333.894	336.741	335.244	332.756	335.473	332.756
338.15	337.555	334.621	333.885	336.74	335.242	332.755	335.472	332.755
338.15	337.017	331.616	330.344	335.491	332.832	328.432	333.177	328.432
338.15	337.372	333.574	332.651	336.315	334.407	331.253	334.686	331.253
338.15	337.553	334.61	333.873	336.736	335.233	332.74	335.464	332.74
338.15	337.553	334.61	333.873	336.736	335.233	332.74	335.464	332.74
338.15	337.017	331.616	330.344	335.491	332.832	328.432	333.177	328.432
338.15	336.09	326.905	324.938	333.401	329.154	322.129	329.493	322.129
NaN	NaN	NaN	NaN	NaN	NaN	NaN	NaN
NaN	NaN	NaN	NaN	NaN	NaN	NaN	NaN
NaN	NaN	NaN	NaN	NaN	NaN	NaN	NaN
NaN	NaN	NaN	NaN	NaN	NaN	NaN	NaN
NaN	NaN	NaN	NaN	NaN	NaN	NaN	NaN
NaN	NaN	NaN	NaN	NaN	NaN	NaN	NaN
NaN	NaN	NaN	NaN	NaN	NaN	NaN	NaN
NaN	NaN	NaN	NaN	NaN	NaN	NaN	NaN
NaN	NaN	NaN	NaN	NaN	NaN	NaN	NaN
NaN	NaN	NaN	NaN	NaN	NaN	NaN	NaN
NaN	NaN	NaN	NaN	NaN	NaN	NaN	NaN
NaN	NaN	NaN	NaN	NaN	NaN	NaN	NaN
NaN	NaN	NaN	NaN	NaN	NaN	NaN	NaN
338.15	336.139	327.209	325.268	333.507	329.345	322.411	329.667	322.411
338.15	337.029	331.686	330.425	335.521	332.887	328.529	333.23	328.529
338.15	337.376	333.606	332.687	336.324	334.425	331.279	334.701	331.279
338.15	337.555	334.63	333.894	336.741	335.244	332.756	335.473	332.756
338.15	337.555	334.629	333.893	336.74	335.242	332.754	335.471	332.746
338.15	337.018	331.647	330.375	335.495	332.842	328.435	333.18	328.435
338.15	337.372	333.588	332.663	336.313	334.404	331.234	334.68	331.234
338.15	337.554	334.619	333.882	336.737	335.236	332.741	335.465	332.741
338.15	337.553	334.619	333.881	336.736	335.234	332.739	335.463	332.731
338.15	337.017	331.616	330.344	335.491	332.832	328.432	333.177	328.432
338.15	336.09	326.905	324.938	333.401	329.154	322.129	329.493	322.129
NaN	NaN	NaN	NaN	NaN	NaN	NaN	NaN
NaN	NaN	NaN	NaN	NaN	NaN	NaN	NaN
NaN	NaN	NaN	NaN	NaN	NaN	NaN	NaN
NaN	NaN	NaN	NaN	NaN	NaN	NaN	NaN
NaN	NaN	NaN	NaN	NaN	NaN	NaN	NaN
NaN	NaN	NaN	NaN	NaN	NaN	NaN	NaN
NaN	NaN	NaN	NaN	NaN	NaN	NaN	NaN
NaN	NaN	NaN	NaN	NaN	NaN	NaN	NaN
NaN	NaN	NaN	NaN	NaN	NaN	NaN	NaN
NaN	NaN	NaN	NaN	NaN	NaN	NaN	NaN
NaN	NaN	NaN	NaN	NaN	NaN	NaN	NaN
NaN	NaN	NaN	NaN	NaN	NaN	NaN	NaN
NaN	NaN	NaN	NaN	NaN	NaN	NaN	NaN
338.15	336.16	327.311	325.382	333.553	329.424	322.544	329.747	322.544
338.15	337.032	331.717	330.458	335.527	332.9	328.537	333.24	328.537
338.15	337.377	333.622	332.702	336.325	334.43	331.28	334.702	331.28
338.15	337.556	334.639	333.904	336.743	335.248	332.759	335.476	332.759
338.15	337.555	334.63	333.894	336.741	335.244	332.756	335.473	332.756
338.15	337.018	331.647	330.375	335.495	332.842	328.435	333.18	328.435
338.15	337.373	333.59	332.667	336.317	334.412	331.255	334.688	331.255
338.15	337.555	334.621	333.885	336.74	335.242	332.755	335.472	332.755
338.15	337.555	334.621	333.885	336.74	335.242	332.755	335.472	332.755
338.15	337.017	331.616	330.344	335.491	332.832	328.432	333.177	328.432
338.15	336.09	326.905	324.938	333.401	329.154	322.129	329.493	322.129
NaN	NaN	NaN	NaN	NaN	NaN	NaN	NaN
NaN	NaN	NaN	NaN	NaN	NaN	NaN	NaN
NaN	NaN	NaN	NaN	NaN	NaN	NaN	NaN
NaN	NaN	NaN	NaN	NaN	NaN	NaN	NaN
NaN	NaN	NaN	NaN	NaN	NaN	NaN	NaN
NaN	NaN	NaN	NaN	NaN	NaN	NaN	NaN
NaN	NaN	NaN	NaN	NaN	NaN	NaN	NaN
NaN	NaN	NaN	NaN	NaN	NaN	NaN	NaN
NaN	NaN	NaN	NaN	NaN	NaN	NaN	NaN
NaN	NaN	NaN	NaN	NaN	NaN	NaN	NaN
NaN	NaN	NaN	NaN	NaN	NaN	NaN	NaN
NaN	NaN	NaN	NaN	NaN	NaN	NaN	NaN
NaN	NaN	NaN	NaN	NaN	NaN	NaN	NaN
NaN	NaN	NaN	NaN	NaN	NaN	NaN	NaN
NaN	NaN	NaN	NaN	NaN	NaN	NaN	NaN
NaN	NaN	NaN	NaN	NaN	NaN	NaN	NaN
NaN	NaN	NaN	NaN	NaN	NaN	NaN	NaN
NaN	NaN	NaN	NaN	NaN	NaN	NaN	NaN
NaN	NaN	NaN	NaN	NaN	NaN	NaN	NaN
NaN	NaN	NaN	NaN	NaN	NaN	NaN	NaN
NaN	NaN	NaN	NaN	NaN	NaN	NaN	NaN
NaN	NaN	NaN	NaN	NaN	NaN	NaN	NaN
NaN	NaN	NaN	NaN	NaN	NaN	NaN	NaN
NaN	NaN	NaN	NaN	NaN	NaN	NaN	NaN
NaN	NaN	NaN	NaN	NaN	NaN	NaN	NaN
NaN	NaN	NaN	NaN	NaN	NaN	NaN	NaN
NaN	NaN	NaN	NaN	NaN	NaN	NaN	NaN
NaN	NaN	NaN	NaN	NaN	NaN	NaN	NaN
NaN	NaN	NaN	NaN	NaN	NaN	NaN	NaN
NaN	NaN	NaN	NaN	NaN	NaN	NaN	NaN
NaN	NaN	NaN	NaN	NaN	NaN	NaN	NaN
NaN	NaN	NaN	NaN	NaN	NaN	NaN	NaN
NaN	NaN	NaN	NaN	NaN	NaN	NaN	NaN
NaN	NaN	NaN	NaN	NaN	NaN	NaN	NaN
NaN	NaN	NaN	NaN	NaN	NaN	NaN	NaN
NaN	NaN	NaN	NaN	NaN	NaN	NaN	NaN
NaN	NaN	NaN	NaN	NaN	NaN	NaN	NaN
NaN	NaN	NaN	NaN	NaN	NaN	NaN	NaN
NaN	NaN	NaN	NaN	NaN	NaN	NaN	NaN
NaN	NaN	NaN	NaN	NaN	NaN	NaN	NaN
NaN	NaN	NaN	NaN	NaN	NaN	NaN	NaN
NaN	NaN	NaN	NaN	NaN	NaN	NaN	NaN
NaN	NaN	NaN	NaN	NaN	NaN	NaN	NaN
NaN	NaN	NaN	NaN	NaN	NaN	NaN	NaN
NaN	NaN	NaN	NaN	NaN	NaN	NaN	NaN
NaN	NaN	NaN	NaN	NaN	NaN	NaN	NaN
NaN	NaN	NaN	NaN	NaN	NaN	NaN	NaN
NaN	NaN	NaN	NaN	NaN	NaN	NaN	NaN
NaN	NaN	NaN	NaN	NaN	NaN	NaN	NaN
NaN	NaN	NaN	NaN	NaN	NaN	NaN	NaN
NaN	NaN	NaN	NaN	NaN	NaN	NaN	NaN
NaN	NaN	NaN	NaN	NaN	NaN	NaN	NaN
NaN	NaN	NaN	NaN	NaN	NaN	NaN	NaN
NaN	NaN	NaN	NaN	NaN	NaN	NaN	NaN
NaN	NaN	NaN	NaN	NaN	NaN	NaN	NaN
NaN	NaN	NaN	NaN	NaN	NaN	NaN	NaN
NaN	NaN	NaN	NaN	NaN	NaN	NaN	NaN
NaN	NaN	NaN	NaN	NaN	NaN	NaN	NaN
NaN	NaN	NaN	NaN	NaN	NaN	NaN	NaN
NaN	NaN	NaN	NaN	NaN	NaN	NaN	NaN
NaN	NaN	NaN	NaN	NaN	NaN	NaN	NaN
338.15	336.352	328.234	326.454	333.987	330.164	323.844	330.505	323.784
338.15	337.085	332.01	330.798	335.648	333.13	328.944	333.458	328.944
338.15	337.398	333.737	332.837	336.374	334.523	331.448	334.793	331.448
338.15	337.567	334.699	333.975	336.767	335.296	332.846	335.521	332.846
338.15	337.563	334.679	333.952	336.759	335.28	332.817	335.506	332.817
338.15	337.038	331.75	330.495	335.538	332.924	328.579	333.259	328.579
338.15	337.38	333.639	332.721	336.332	334.443	331.305	334.715	331.305
338.15	337.558	334.649	333.915	336.746	335.255	332.772	335.482	332.772
338.15	337.556	334.639	333.904	336.743	335.248	332.759	335.476	332.759
338.15	337.021	331.649	330.382	335.502	332.853	328.475	333.196	328.449
338.15	336.096	326.999	325.03	333.412	329.183	322.138	329.503	322.138
NaN	NaN	NaN	NaN	NaN	NaN	NaN	NaN
NaN	NaN	NaN	NaN	NaN	NaN	NaN	NaN
NaN	NaN	NaN	NaN	NaN	NaN	NaN	NaN
NaN	NaN	NaN	NaN	NaN	NaN	NaN	NaN
NaN	NaN	NaN	NaN	NaN	NaN	NaN	NaN
NaN	NaN	NaN	NaN	NaN	NaN	NaN	NaN
NaN	NaN	NaN	NaN	NaN	NaN	NaN	NaN
NaN	NaN	NaN	NaN	NaN	NaN	NaN	NaN
NaN	NaN	NaN	NaN	NaN	NaN	NaN	NaN
NaN	NaN	NaN	NaN	NaN	NaN	NaN	NaN
NaN	NaN	NaN	NaN	NaN	NaN	NaN	NaN
NaN	NaN	NaN	NaN	NaN	NaN	NaN	NaN
NaN	NaN	NaN	NaN	NaN	NaN	NaN	NaN
338.15	336.16	327.311	325.382	333.553	329.424	322.544	329.747	322.544
338.15	337.032	331.717	330.458	335.527	332.9	328.537	333.24	328.537
338.15	337.378	333.622	332.703	336.327	334.431	331.283	334.706	331.283
338.15	337.556	334.639	333.904	336.743	335.248	332.759	335.476	332.759
338.15	337.556	334.639	333.903	336.742	335.247	332.757	335.474	332.757
338.15	337.019	331.647	330.378	335.497	332.845	328.441	333.187	328.441
338.15	337.374	333.605	332.682	336.318	334.416	331.256	334.69	331.256
338.15	337.554	334.628	333.891	336.738	335.239	332.742	335.466	332.742
338.15	337.554	334.628	333.891	336.738	335.239	332.742	335.466	332.742
338.15	337.018	331.647	330.375	335.495	332.842	328.435	333.18	328.435
338.15	336.096	326.999	325.03	333.412	329.183	322.138	329.503	322.138
NaN	NaN	NaN	NaN	NaN	NaN	NaN	NaN
NaN	NaN	NaN	NaN	NaN	NaN	NaN	NaN
NaN	NaN	NaN	NaN	NaN	NaN	NaN	NaN
NaN	NaN	NaN	NaN	NaN	NaN	NaN	NaN
NaN	NaN	NaN	NaN	NaN	NaN	NaN	NaN
NaN	NaN	NaN	NaN	NaN	NaN	NaN	NaN
NaN	NaN	NaN	NaN	NaN	NaN	NaN	NaN
NaN	NaN	NaN	NaN	NaN	NaN	NaN	NaN
NaN	NaN	NaN	NaN	NaN	NaN	NaN	NaN
NaN	NaN	NaN	NaN	NaN	NaN	NaN	NaN
NaN	NaN	NaN	NaN	NaN	NaN	NaN	NaN
NaN	NaN	NaN	NaN	NaN	NaN	NaN	NaN
NaN	NaN	NaN	NaN	NaN	NaN	NaN	NaN
338.15	336.16	327.311	325.382	333.553	329.424	322.544	329.747	322.544
338.15	337.031	331.716	330.456	335.524	332.897	328.532	333.233	328.532
338.15	337.377	333.622	332.702	336.325	334.43	331.28	334.702	331.28
338.15	337.556	334.639	333.903	336.742	335.247	332.757	335.474	332.757
338.15	337.555	334.638	333.902	336.741	335.245	332.755	335.472	332.747
338.15	337.018	331.647	330.375	335.495	332.842	328.435	333.18	328.435
338.15	337.372	333.588	332.663	336.313	334.404	331.234	334.68	331.234
338.15	337.554	334.628	333.891	336.738	335.239	332.742	335.466	332.742
338.15	337.553	334.619	333.881	336.736	335.234	332.739	335.463	332.731
338.15	337.018	331.647	330.375	335.495	332.842	328.435	333.18	328.435
338.15	336.096	326.999	325.03	333.412	329.183	322.138	329.503	322.138
NaN	NaN	NaN	NaN	NaN	NaN	NaN	NaN
NaN	NaN	NaN	NaN	NaN	NaN	NaN	NaN
NaN	NaN	NaN	NaN	NaN	NaN	NaN	NaN
NaN	NaN	NaN	NaN	NaN	NaN	NaN	NaN
NaN	NaN	NaN	NaN	NaN	NaN	NaN	NaN
NaN	NaN	NaN	NaN	NaN	NaN	NaN	NaN
NaN	NaN	NaN	NaN	NaN	NaN	NaN	NaN
NaN	NaN	NaN	NaN	NaN	NaN	NaN	NaN
NaN	NaN	NaN	NaN	NaN	NaN	NaN	NaN
NaN	NaN	NaN	NaN	NaN	NaN	NaN	NaN
NaN	NaN	NaN	NaN	NaN	NaN	NaN	NaN
NaN	NaN	NaN	NaN	NaN	NaN	NaN	NaN
NaN	NaN	NaN	NaN	NaN	NaN	NaN	NaN
338.15	336.148	327.217	325.286	333.532	329.376	322.518	329.715	322.447
338.15	337.031	331.716	330.456	335.524	332.897	328.532	333.233	328.532
338.15	337.377	333.622	332.702	336.325	334.43	331.28	334.702	331.28
338.15	337.556	334.639	333.903	336.742	335.247	332.757	335.474	332.757
338.15	337.557	334.631	333.897	336.744	335.25	332.77	335.48	332.77
338.15	337.023	331.65	330.385	335.506	332.86	328.481	333.204	328.481
338.15	337.373	333.59	332.667	336.317	334.412	331.255	334.688	331.255
338.15	337.555	334.621	333.885	336.74	335.242	332.755	335.472	332.755
338.15	337.555	334.621	333.885	336.74	335.242	332.755	335.472	332.755
338.15	337.017	331.616	330.344	335.491	332.832	328.432	333.177	328.432
338.15	336.09	326.905	324.938	333.401	329.154	322.129	329.493	322.129
NaN	NaN	NaN	NaN	NaN	NaN	NaN	NaN
NaN	NaN	NaN	NaN	NaN	NaN	NaN	NaN
NaN	NaN	NaN	NaN	NaN	NaN	NaN	NaN
NaN	NaN	NaN	NaN	NaN	NaN	NaN	NaN
NaN	NaN	NaN	NaN	NaN	NaN	NaN	NaN
NaN	NaN	NaN	NaN	NaN	NaN	NaN	NaN
NaN	NaN	NaN	NaN	NaN	NaN	NaN	NaN
NaN	NaN	NaN	NaN	NaN	NaN	NaN	NaN
NaN	NaN	NaN	NaN	NaN	NaN	NaN	NaN
NaN	NaN	NaN	NaN	NaN	NaN	NaN	NaN
NaN	NaN	NaN	NaN	NaN	NaN	NaN	NaN
NaN	NaN	NaN	NaN	NaN	NaN	NaN	NaN
NaN	NaN	NaN	NaN	NaN	NaN	NaN	NaN
338.15	336.154	327.306	325.373	333.542	329.404	322.527	329.724	322.455
338.15	337.031	331.716	330.456	335.524	332.897	328.532	333.233	328.532
338.15	337.377	333.622	332.702	336.325	334.43	331.28	334.702	331.28
338.15	337.556	334.639	333.903	336.742	335.247	332.757	335.474	332.757
338.15	337.557	334.631	333.897	336.744	335.25	332.77	335.48	332.77
338.15	337.023	331.65	330.385	335.506	332.86	328.481	333.204	328.481
338.15	337.373	333.59	332.667	336.317	334.412	331.255	334.688	331.255
338.15	337.554	334.619	333.882	336.737	335.236	332.741	335.465	332.741
338.15	337.553	334.619	333.881	336.736	335.234	332.739	335.463	332.731
338.15	337.017	331.616	330.344	335.491	332.832	328.432	333.177	328.432
338.15	336.09	326.905	324.938	333.401	329.154	322.129	329.493	322.129
NaN	NaN	NaN	NaN	NaN	NaN	NaN	NaN
NaN	NaN	NaN	NaN	NaN	NaN	NaN	NaN
NaN	NaN	NaN	NaN	NaN	NaN	NaN	NaN
NaN	NaN	NaN	NaN	NaN	NaN	NaN	NaN
NaN	NaN	NaN	NaN	NaN	NaN	NaN	NaN
NaN	NaN	NaN	NaN	NaN	NaN	NaN	NaN
NaN	NaN	NaN	NaN	NaN	NaN	NaN	NaN
NaN	NaN	NaN	NaN	NaN	NaN	NaN	NaN
NaN	NaN	NaN	NaN	NaN	NaN	NaN	NaN
NaN	NaN	NaN	NaN	NaN	NaN	NaN	NaN
NaN	NaN	NaN	NaN	NaN	NaN	NaN	NaN
NaN	NaN	NaN	NaN	NaN	NaN	NaN	NaN
NaN	NaN	NaN	NaN	NaN	NaN	NaN	NaN
NaN	NaN	NaN	NaN	NaN	NaN	NaN	NaN
NaN	NaN	NaN	NaN	NaN	NaN	NaN	NaN
NaN	NaN	NaN	NaN	NaN	NaN	NaN	NaN
NaN	NaN	NaN	NaN	NaN	NaN	NaN	NaN
NaN	NaN	NaN	NaN	NaN	NaN	NaN	NaN
NaN	NaN	NaN	NaN	NaN	NaN	NaN	NaN
NaN	NaN	NaN	NaN	NaN	NaN	NaN	NaN
NaN	NaN	NaN	NaN	NaN	NaN	NaN	NaN
NaN	NaN	NaN	NaN	NaN	NaN	NaN	NaN
NaN	NaN	NaN	NaN	NaN	NaN	NaN	NaN
NaN	NaN	NaN	NaN	NaN	NaN	NaN	NaN
NaN	NaN	NaN	NaN	NaN	NaN	NaN	NaN
NaN	NaN	NaN	NaN	NaN	NaN	NaN	NaN
NaN	NaN	NaN	NaN	NaN	NaN	NaN	NaN
NaN	NaN	NaN	NaN	NaN	NaN	NaN	NaN
NaN	NaN	NaN	NaN	NaN	NaN	NaN	NaN
NaN	NaN	NaN	NaN	NaN	NaN	NaN	NaN
NaN	NaN	NaN	NaN	NaN	NaN	NaN	NaN
NaN	NaN	NaN	NaN	NaN	NaN	NaN	NaN
NaN	NaN	NaN	NaN	NaN	NaN	NaN	NaN
NaN	NaN	NaN	NaN	NaN	NaN	NaN	NaN
NaN	NaN	NaN	NaN	NaN	NaN	NaN	NaN
NaN	NaN	NaN	NaN	NaN	NaN	NaN	NaN
NaN	NaN	NaN	NaN	NaN	NaN	NaN	NaN
NaN	NaN	NaN	NaN	NaN	NaN	NaN	NaN
NaN	NaN	NaN	NaN	NaN	NaN	NaN	NaN
NaN	NaN	NaN	NaN	NaN	NaN	NaN	NaN
NaN	NaN	NaN	NaN	NaN	NaN	NaN	NaN
NaN	NaN	NaN	NaN	NaN	NaN	NaN	NaN
NaN	NaN	NaN	NaN	NaN	NaN	NaN	NaN
NaN	NaN	NaN	NaN	NaN	NaN	NaN	NaN
NaN	NaN	NaN	NaN	NaN	NaN	NaN	NaN
NaN	NaN	NaN	NaN	NaN	NaN	NaN	NaN
NaN	NaN	NaN	NaN	NaN	NaN	NaN	NaN
NaN	NaN	NaN	NaN	NaN	NaN	NaN	NaN
NaN	NaN	NaN	NaN	NaN	NaN	NaN	NaN
NaN	NaN	NaN	NaN	NaN	NaN	NaN	NaN
NaN	NaN	NaN	NaN	NaN	NaN	NaN	NaN
NaN	NaN	NaN	NaN	NaN	NaN	NaN	NaN
NaN	NaN	NaN	NaN	NaN	NaN	NaN	NaN
NaN	NaN	NaN	NaN	NaN	NaN	NaN	NaN
NaN	NaN	NaN	NaN	NaN	NaN	NaN	NaN
NaN	NaN	NaN	NaN	NaN	NaN	NaN	NaN
NaN	NaN	NaN	NaN	NaN	NaN	NaN	NaN
NaN	NaN	NaN	NaN	NaN	NaN	NaN	NaN
NaN	NaN	NaN	NaN	NaN	NaN	NaN	NaN
NaN	NaN	NaN	NaN	NaN	NaN	NaN	NaN
NaN	NaN	NaN	NaN	NaN	NaN	NaN	NaN
338.15	336.34	328.226	326.432	333.959	330.122	323.74	330.448	323.679
338.15	337.08	331.979	330.762	335.635	333.105	328.901	333.434	328.901
338.15	337.395	333.72	332.818	336.366	334.509	331.422	334.777	331.422
338.15	337.565	334.681	333.956	336.764	335.29	332.843	335.518	332.843
338.15	337.562	334.661	333.933	336.756	335.274	332.814	335.503	332.814
338.15	337.036	331.72	330.465	335.535	332.915	328.577	333.256	328.577
338.15	337.378	333.608	332.691	336.329	334.434	331.302	334.712	331.302
338.15	337.557	334.631	333.897	336.744	335.25	332.77	335.48	332.77
338.15	337.555	334.63	333.894	336.741	335.244	332.756	335.473	332.756
338.15	337.023	331.65	330.385	335.506	332.86	328.481	333.204	328.481
338.15	336.096	326.999	325.03	333.412	329.183	322.138	329.503	322.138
NaN	NaN	NaN	NaN	NaN	NaN	NaN	NaN
NaN	NaN	NaN	NaN	NaN	NaN	NaN	NaN
NaN	NaN	NaN	NaN	NaN	NaN	NaN	NaN
NaN	NaN	NaN	NaN	NaN	NaN	NaN	NaN
NaN	NaN	NaN	NaN	NaN	NaN	NaN	NaN
NaN	NaN	NaN	NaN	NaN	NaN	NaN	NaN
NaN	NaN	NaN	NaN	NaN	NaN	NaN	NaN
NaN	NaN	NaN	NaN	NaN	NaN	NaN	NaN
NaN	NaN	NaN	NaN	NaN	NaN	NaN	NaN
NaN	NaN	NaN	NaN	NaN	NaN	NaN	NaN
NaN	NaN	NaN	NaN	NaN	NaN	NaN	NaN
NaN	NaN	NaN	NaN	NaN	NaN	NaN	NaN
NaN	NaN	NaN	NaN	NaN	NaN	NaN	NaN
338.15	336.853	330.773	329.36	335.118	332.144	327.216	332.499	327.183
338.15	337.452	334.048	333.204	336.5	334.771	331.894	335.026	331.894
338.15	337.67	335.297	334.688	337.01	335.782	333.734	335.976	333.734
338.15	337.784	335.964	335.489	337.279	336.329	334.743	336.483	334.74
338.15	337.784	335.964	335.488	337.279	336.328	334.739	336.482	334.739
338.15	337.445	334.006	333.154	336.483	334.738	331.834	334.994	331.834
338.15	337.668	335.283	334.672	337.004	335.771	333.713	335.964	333.713
338.15	337.783	335.956	335.479	337.276	336.323	334.731	336.477	334.728
338.15	337.783	335.956	335.479	337.276	336.322	334.727	336.476	334.727
338.15	337.444	333.993	333.14	336.481	334.731	331.83	334.99	331.819
338.15	336.821	330.591	329.15	335.043	332.008	326.97	332.367	326.97
NaN	NaN	NaN	NaN	NaN	NaN	NaN	NaN
NaN	NaN	NaN	NaN	NaN	NaN	NaN	NaN
NaN	NaN	NaN	NaN	NaN	NaN	NaN	NaN
NaN	NaN	NaN	NaN	NaN	NaN	NaN	NaN
NaN	NaN	NaN	NaN	NaN	NaN	NaN	NaN
NaN	NaN	NaN	NaN	NaN	NaN	NaN	NaN
NaN	NaN	NaN	NaN	NaN	NaN	NaN	NaN
NaN	NaN	NaN	NaN	NaN	NaN	NaN	NaN
NaN	NaN	NaN	NaN	NaN	NaN	NaN	NaN
NaN	NaN	NaN	NaN	NaN	NaN	NaN	NaN
NaN	NaN	NaN	NaN	NaN	NaN	NaN	NaN
NaN	NaN	NaN	NaN	NaN	NaN	NaN	NaN
NaN	NaN	NaN	NaN	NaN	NaN	NaN	NaN
338.15	336.847	330.73	329.311	335.103	332.117	327.161	332.474	327.161
338.15	337.451	334.035	333.19	336.498	334.764	331.891	335.021	331.88
338.15	337.67	335.297	334.688	337.009	335.782	333.733	335.974	333.733
338.15	337.784	335.964	335.488	337.279	336.328	334.739	336.482	334.739
338.15	337.784	335.96	335.484	337.278	336.326	334.737	336.48	334.734
338.15	337.445	334.006	333.154	336.483	334.738	331.834	334.994	331.834
338.15	337.668	335.283	334.672	337.004	335.771	333.713	335.964	333.713
338.15	337.783	335.956	335.479	337.276	336.323	334.731	336.477	334.728
338.15	337.783	335.956	335.479	337.276	336.322	334.727	336.476	334.727
338.15	337.443	333.992	333.139	336.478	334.728	331.816	334.986	331.816
338.15	336.816	330.546	329.104	335.034	331.985	326.958	332.352	326.923
NaN	NaN	NaN	NaN	NaN	NaN	NaN	NaN
NaN	NaN	NaN	NaN	NaN	NaN	NaN	NaN
NaN	NaN	NaN	NaN	NaN	NaN	NaN	NaN
NaN	NaN	NaN	NaN	NaN	NaN	NaN	NaN
NaN	NaN	NaN	NaN	NaN	NaN	NaN	NaN
NaN	NaN	NaN	NaN	NaN	NaN	NaN	NaN
NaN	NaN	NaN	NaN	NaN	NaN	NaN	NaN
NaN	NaN	NaN	NaN	NaN	NaN	NaN	NaN
NaN	NaN	NaN	NaN	NaN	NaN	NaN	NaN
NaN	NaN	NaN	NaN	NaN	NaN	NaN	NaN
NaN	NaN	NaN	NaN	NaN	NaN	NaN	NaN
NaN	NaN	NaN	NaN	NaN	NaN	NaN	NaN
NaN	NaN	NaN	NaN	NaN	NaN	NaN	NaN
338.15	336.847	330.73	329.311	335.103	332.117	327.161	332.474	327.161
338.15	337.451	334.035	333.19	336.498	334.764	331.891	335.021	331.88
338.15	337.669	335.291	334.681	337.008	335.778	333.731	335.972	333.726
338.15	337.784	335.964	335.488	337.279	336.328	334.739	336.482	334.739
338.15	337.784	335.96	335.484	337.278	336.326	334.737	336.48	334.734
338.15	337.445	334.006	333.154	336.483	334.738	331.834	334.994	331.834
338.15	337.667	335.277	334.664	337.002	335.766	333.704	335.96	333.704
338.15	337.784	335.954	335.478	337.279	336.327	334.743	336.483	334.743
338.15	337.784	335.953	335.477	337.277	336.325	334.737	336.48	334.737
338.15	337.444	333.993	333.142	336.482	334.734	331.833	334.993	331.833
338.15	336.816	330.546	329.104	335.034	331.985	326.958	332.352	326.923
NaN	NaN	NaN	NaN	NaN	NaN	NaN	NaN
NaN	NaN	NaN	NaN	NaN	NaN	NaN	NaN
NaN	NaN	NaN	NaN	NaN	NaN	NaN	NaN
NaN	NaN	NaN	NaN	NaN	NaN	NaN	NaN
NaN	NaN	NaN	NaN	NaN	NaN	NaN	NaN
NaN	NaN	NaN	NaN	NaN	NaN	NaN	NaN
NaN	NaN	NaN	NaN	NaN	NaN	NaN	NaN
NaN	NaN	NaN	NaN	NaN	NaN	NaN	NaN
NaN	NaN	NaN	NaN	NaN	NaN	NaN	NaN
NaN	NaN	NaN	NaN	NaN	NaN	NaN	NaN
NaN	NaN	NaN	NaN	NaN	NaN	NaN	NaN
NaN	NaN	NaN	NaN	NaN	NaN	NaN	NaN
NaN	NaN	NaN	NaN	NaN	NaN	NaN	NaN
338.15	336.847	330.73	329.311	335.103	332.117	327.161	332.474	327.161
338.15	337.45	334.034	333.188	336.496	334.761	331.877	335.018	331.877
338.15	337.669	335.29	334.68	337.007	335.777	333.724	335.97	333.724
338.15	337.784	335.96	335.484	337.278	336.326	334.737	336.48	334.734
338.15	337.783	335.96	335.483	337.277	336.324	334.732	336.478	334.729
338.15	337.446	333.995	333.145	336.486	334.741	331.852	335.002	331.852
338.15	337.668	335.278	334.667	337.005	335.773	333.722	335.968	333.722
338.15	337.784	335.953	335.477	337.277	336.325	334.737	336.48	334.737
338.15	337.783	335.95	335.474	337.277	336.323	334.737	336.48	334.737
338.15	337.444	333.993	333.142	336.482	334.734	331.833	334.993	331.833
338.15	336.819	330.548	329.108	335.038	331.995	326.967	332.363	326.967
NaN	NaN	NaN	NaN	NaN	NaN	NaN	NaN
NaN	NaN	NaN	NaN	NaN	NaN	NaN	NaN
NaN	NaN	NaN	NaN	NaN	NaN	NaN	NaN
NaN	NaN	NaN	NaN	NaN	NaN	NaN	NaN
NaN	NaN	NaN	NaN	NaN	NaN	NaN	NaN
NaN	NaN	NaN	NaN	NaN	NaN	NaN	NaN
NaN	NaN	NaN	NaN	NaN	NaN	NaN	NaN
NaN	NaN	NaN	NaN	NaN	NaN	NaN	NaN
NaN	NaN	NaN	NaN	NaN	NaN	NaN	NaN
NaN	NaN	NaN	NaN	NaN	NaN	NaN	NaN
NaN	NaN	NaN	NaN	NaN	NaN	NaN	NaN
NaN	NaN	NaN	NaN	NaN	NaN	NaN	NaN
NaN	NaN	NaN	NaN	NaN	NaN	NaN	NaN
NaN	NaN	NaN	NaN	NaN	NaN	NaN	NaN
NaN	NaN	NaN	NaN	NaN	NaN	NaN	NaN
NaN	NaN	NaN	NaN	NaN	NaN	NaN	NaN
NaN	NaN	NaN	NaN	NaN	NaN	NaN	NaN
NaN	NaN	NaN	NaN	NaN	NaN	NaN	NaN
NaN	NaN	NaN	NaN	NaN	NaN	NaN	NaN
NaN	NaN	NaN	NaN	NaN	NaN	NaN	NaN
NaN	NaN	NaN	NaN	NaN	NaN	NaN	NaN
NaN	NaN	NaN	NaN	NaN	NaN	NaN	NaN
NaN	NaN	NaN	NaN	NaN	NaN	NaN	NaN
NaN	NaN	NaN	NaN	NaN	NaN	NaN	NaN
NaN	NaN	NaN	NaN	NaN	NaN	NaN	NaN
NaN	NaN	NaN	NaN	NaN	NaN	NaN	NaN
NaN	NaN	NaN	NaN	NaN	NaN	NaN	NaN
NaN	NaN	NaN	NaN	NaN	NaN	NaN	NaN
NaN	NaN	NaN	NaN	NaN	NaN	NaN	NaN
NaN	NaN	NaN	NaN	NaN	NaN	NaN	NaN
NaN	NaN	NaN	NaN	NaN	NaN	NaN	NaN
NaN	NaN	NaN	NaN	NaN	NaN	NaN	NaN
NaN	NaN	NaN	NaN	NaN	NaN	NaN	NaN
NaN	NaN	NaN	NaN	NaN	NaN	NaN	NaN
NaN	NaN	NaN	NaN	NaN	NaN	NaN	NaN
NaN	NaN	NaN	NaN	NaN	NaN	NaN	NaN
NaN	NaN	NaN	NaN	NaN	NaN	NaN	NaN
NaN	NaN	NaN	NaN	NaN	NaN	NaN	NaN
NaN	NaN	NaN	NaN	NaN	NaN	NaN	NaN
NaN	NaN	NaN	NaN	NaN	NaN	NaN	NaN
NaN	NaN	NaN	NaN	NaN	NaN	NaN	NaN
NaN	NaN	NaN	NaN	NaN	NaN	NaN	NaN
NaN	NaN	NaN	NaN	NaN	NaN	NaN	NaN
NaN	NaN	NaN	NaN	NaN	NaN	NaN	NaN
NaN	NaN	NaN	NaN	NaN	NaN	NaN	NaN
NaN	NaN	NaN	NaN	NaN	NaN	NaN	NaN
NaN	NaN	NaN	NaN	NaN	NaN	NaN	NaN
NaN	NaN	NaN	NaN	NaN	NaN	NaN	NaN
NaN	NaN	NaN	NaN	NaN	NaN	NaN	NaN
NaN	NaN	NaN	NaN	NaN	NaN	NaN	NaN
NaN	NaN	NaN	NaN	NaN	NaN	NaN	NaN
NaN	NaN	NaN	NaN	NaN	NaN	NaN	NaN
NaN	NaN	NaN	NaN	NaN	NaN	NaN	NaN
NaN	NaN	NaN	NaN	NaN	NaN	NaN	NaN
NaN	NaN	NaN	NaN	NaN	NaN	NaN	NaN
NaN	NaN	NaN	NaN	NaN	NaN	NaN	NaN
NaN	NaN	NaN	NaN	NaN	NaN	NaN	NaN
NaN	NaN	NaN	NaN	NaN	NaN	NaN	NaN
NaN	NaN	NaN	NaN	NaN	NaN	NaN	NaN
NaN	NaN	NaN	NaN	NaN	NaN	NaN	NaN
NaN	NaN	NaN	NaN	NaN	NaN	NaN	NaN
338.15	336.936	331.2	329.857	335.307	332.491	327.817	332.843	327.817
338.15	337.474	334.169	333.347	336.551	334.869	332.071	335.12	332.071
338.15	337.679	335.349	334.751	337.031	335.825	333.813	336.015	333.813
338.15	337.789	335.991	335.522	337.29	336.351	334.784	336.504	334.781
338.15	337.788	335.983	335.512	337.287	336.345	334.773	336.498	334.77
338.15	337.453	334.048	333.205	336.501	334.772	331.897	335.028	331.897
338.15	337.671	335.303	334.695	337.011	335.786	333.742	335.978	333.736
338.15	337.785	335.968	335.493	337.28	336.331	334.745	336.485	334.745
338.15	337.784	335.964	335.489	337.279	336.329	334.743	336.483	334.74
338.15	337.447	334.02	333.17	336.488	334.746	331.851	335.002	331.841
338.15	336.822	330.591	329.153	335.047	332.012	326.978	332.376	326.978
NaN	NaN	NaN	NaN	NaN	NaN	NaN	NaN
NaN	NaN	NaN	NaN	NaN	NaN	NaN	NaN
NaN	NaN	NaN	NaN	NaN	NaN	NaN	NaN
NaN	NaN	NaN	NaN	NaN	NaN	NaN	NaN
NaN	NaN	NaN	NaN	NaN	NaN	NaN	NaN
NaN	NaN	NaN	NaN	NaN	NaN	NaN	NaN
NaN	NaN	NaN	NaN	NaN	NaN	NaN	NaN
NaN	NaN	NaN	NaN	NaN	NaN	NaN	NaN
NaN	NaN	NaN	NaN	NaN	NaN	NaN	NaN
NaN	NaN	NaN	NaN	NaN	NaN	NaN	NaN
NaN	NaN	NaN	NaN	NaN	NaN	NaN	NaN
NaN	NaN	NaN	NaN	NaN	NaN	NaN	NaN
NaN	NaN	NaN	NaN	NaN	NaN	NaN	NaN
338.15	336.853	330.773	329.36	335.118	332.144	327.216	332.499	327.183
338.15	337.453	334.048	333.205	336.501	334.772	331.897	335.028	331.897
338.15	337.67	335.297	334.689	337.011	335.784	333.741	335.977	333.736
338.15	337.785	335.968	335.494	337.281	336.332	334.749	336.486	334.746
338.15	337.785	335.967	335.493	337.28	336.331	334.744	336.484	334.741
338.15	337.447	334.02	333.17	336.488	334.746	331.851	335.002	331.841
338.15	337.668	335.29	334.679	337.006	335.775	333.722	335.968	333.716
338.15	337.784	335.96	335.484	337.278	336.326	334.737	336.48	334.734
338.15	337.784	335.96	335.484	337.277	336.325	334.733	336.479	334.733
338.15	337.444	334.006	333.153	336.482	334.735	331.831	334.991	331.82
338.15	336.821	330.591	329.15	335.043	332.008	326.97	332.367	326.97
NaN	NaN	NaN	NaN	NaN	NaN	NaN	NaN
NaN	NaN	NaN	NaN	NaN	NaN	NaN	NaN
NaN	NaN	NaN	NaN	NaN	NaN	NaN	NaN
NaN	NaN	NaN	NaN	NaN	NaN	NaN	NaN
NaN	NaN	NaN	NaN	NaN	NaN	NaN	NaN
NaN	NaN	NaN	NaN	NaN	NaN	NaN	NaN
NaN	NaN	NaN	NaN	NaN	NaN	NaN	NaN
NaN	NaN	NaN	NaN	NaN	NaN	NaN	NaN
NaN	NaN	NaN	NaN	NaN	NaN	NaN	NaN
NaN	NaN	NaN	NaN	NaN	NaN	NaN	NaN
NaN	NaN	NaN	NaN	NaN	NaN	NaN	NaN
NaN	NaN	NaN	NaN	NaN	NaN	NaN	NaN
NaN	NaN	NaN	NaN	NaN	NaN	NaN	NaN
338.15	336.853	330.773	329.36	335.118	332.144	327.216	332.499	327.183
338.15	337.452	334.048	333.204	336.5	334.771	331.894	335.026	331.894
338.15	337.671	335.303	334.696	337.012	335.786	333.743	335.979	333.738
338.15	337.785	335.968	335.494	337.281	336.332	334.749	336.486	334.746
338.15	337.785	335.967	335.493	337.28	336.33	334.744	336.484	334.74
338.15	337.446	334.007	333.157	336.486	334.742	331.85	335	331.839
338.15	337.668	335.284	334.672	337.004	335.771	333.714	335.965	333.714
338.15	337.783	335.96	335.483	337.277	336.324	334.732	336.478	334.729
338.15	337.783	335.96	335.483	337.277	336.324	334.732	336.478	334.729
338.15	337.444	334.006	333.153	336.482	334.735	331.831	334.991	331.82
338.15	336.821	330.591	329.15	335.043	332.008	326.97	332.367	326.97
NaN	NaN	NaN	NaN	NaN	NaN	NaN	NaN
NaN	NaN	NaN	NaN	NaN	NaN	NaN	NaN
NaN	NaN	NaN	NaN	NaN	NaN	NaN	NaN
NaN	NaN	NaN	NaN	NaN	NaN	NaN	NaN
NaN	NaN	NaN	NaN	NaN	NaN	NaN	NaN
NaN	NaN	NaN	NaN	NaN	NaN	NaN	NaN
NaN	NaN	NaN	NaN	NaN	NaN	NaN	NaN
NaN	NaN	NaN	NaN	NaN	NaN	NaN	NaN
NaN	NaN	NaN	NaN	NaN	NaN	NaN	NaN
NaN	NaN	NaN	NaN	NaN	NaN	NaN	NaN
NaN	NaN	NaN	NaN	NaN	NaN	NaN	NaN
NaN	NaN	NaN	NaN	NaN	NaN	NaN	NaN
NaN	NaN	NaN	NaN	NaN	NaN	NaN	NaN
338.15	336.856	330.775	329.363	335.122	332.153	327.224	332.509	327.224
338.15	337.454	334.061	333.219	336.505	334.779	331.912	335.033	331.901
338.15	337.671	335.304	334.696	337.012	335.788	333.744	335.981	333.744
338.15	337.785	335.971	335.497	337.282	336.334	334.75	336.487	334.747
338.15	337.785	335.968	335.493	337.28	336.331	334.745	336.485	334.745
338.15	337.447	334.02	333.17	336.488	334.746	331.851	335.002	331.841
338.15	337.668	335.29	334.679	337.006	335.775	333.722	335.968	333.716
338.15	337.784	335.96	335.484	337.277	336.325	334.733	336.479	334.733
338.15	337.784	335.96	335.484	337.277	336.325	334.733	336.479	334.733
338.15	337.445	334.006	333.154	336.483	334.738	331.834	334.994	331.834
338.15	336.821	330.591	329.15	335.043	332.008	326.97	332.367	326.97
NaN	NaN	NaN	NaN	NaN	NaN	NaN	NaN
NaN	NaN	NaN	NaN	NaN	NaN	NaN	NaN
NaN	NaN	NaN	NaN	NaN	NaN	NaN	NaN
NaN	NaN	NaN	NaN	NaN	NaN	NaN	NaN
NaN	NaN	NaN	NaN	NaN	NaN	NaN	NaN
NaN	NaN	NaN	NaN	NaN	NaN	NaN	NaN
NaN	NaN	NaN	NaN	NaN	NaN	NaN	NaN
NaN	NaN	NaN	NaN	NaN	NaN	NaN	NaN
NaN	NaN	NaN	NaN	NaN	NaN	NaN	NaN
NaN	NaN	NaN	NaN	NaN	NaN	NaN	NaN
NaN	NaN	NaN	NaN	NaN	NaN	NaN	NaN
NaN	NaN	NaN	NaN	NaN	NaN	NaN	NaN
NaN	NaN	NaN	NaN	NaN	NaN	NaN	NaN
338.15	336.857	330.776	329.366	335.126	332.157	327.232	332.518	327.232
338.15	337.455	334.062	333.22	336.506	334.782	331.914	335.036	331.914
338.15	337.672	335.31	334.703	337.015	335.792	333.753	335.984	333.747
338.15	337.786	335.975	335.502	337.283	336.337	334.756	336.49	334.753
338.15	337.786	335.975	335.502	337.283	336.337	334.756	336.49	334.752
338.15	337.448	334.02	333.172	336.49	334.75	331.856	335.007	331.856
338.15	337.67	335.296	334.687	337.009	335.78	333.732	335.973	333.726
338.15	337.785	335.968	335.493	337.28	336.331	334.745	336.485	334.745
338.15	337.785	335.967	335.493	337.28	336.331	334.744	336.484	334.741
338.15	337.447	334.02	333.171	336.489	334.747	331.854	335.004	331.843
338.15	336.822	330.591	329.153	335.047	332.012	326.978	332.376	326.978
NaN	NaN	NaN	NaN	NaN	NaN	NaN	NaN
NaN	NaN	NaN	NaN	NaN	NaN	NaN	NaN
NaN	NaN	NaN	NaN	NaN	NaN	NaN	NaN
NaN	NaN	NaN	NaN	NaN	NaN	NaN	NaN
NaN	NaN	NaN	NaN	NaN	NaN	NaN	NaN
NaN	NaN	NaN	NaN	NaN	NaN	NaN	NaN
NaN	NaN	NaN	NaN	NaN	NaN	NaN	NaN
NaN	NaN	NaN	NaN	NaN	NaN	NaN	NaN
NaN	NaN	NaN	NaN	NaN	NaN	NaN	NaN
NaN	NaN	NaN	NaN	NaN	NaN	NaN	NaN
NaN	NaN	NaN	NaN	NaN	NaN	NaN	NaN
NaN	NaN	NaN	NaN	NaN	NaN	NaN	NaN
NaN	NaN	NaN	NaN	NaN	NaN	NaN	NaN
NaN	NaN	NaN	NaN	NaN	NaN	NaN	NaN
NaN	NaN	NaN	NaN	NaN	NaN	NaN	NaN
NaN	NaN	NaN	NaN	NaN	NaN	NaN	NaN
NaN	NaN	NaN	NaN	NaN	NaN	NaN	NaN
NaN	NaN	NaN	NaN	NaN	NaN	NaN	NaN
NaN	NaN	NaN	NaN	NaN	NaN	NaN	NaN
NaN	NaN	NaN	NaN	NaN	NaN	NaN	NaN
NaN	NaN	NaN	NaN	NaN	NaN	NaN	NaN
NaN	NaN	NaN	NaN	NaN	NaN	NaN	NaN
NaN	NaN	NaN	NaN	NaN	NaN	NaN	NaN
NaN	NaN	NaN	NaN	NaN	NaN	NaN	NaN
NaN	NaN	NaN	NaN	NaN	NaN	NaN	NaN
NaN	NaN	NaN	NaN	NaN	NaN	NaN	NaN
NaN	NaN	NaN	NaN	NaN	NaN	NaN	NaN
NaN	NaN	NaN	NaN	NaN	NaN	NaN	NaN
NaN	NaN	NaN	NaN	NaN	NaN	NaN	NaN
NaN	NaN	NaN	NaN	NaN	NaN	NaN	NaN
NaN	NaN	NaN	NaN	NaN	NaN	NaN	NaN
NaN	NaN	NaN	NaN	NaN	NaN	NaN	NaN
NaN	NaN	NaN	NaN	NaN	NaN	NaN	NaN
NaN	NaN	NaN	NaN	NaN	NaN	NaN	NaN
NaN	NaN	NaN	NaN	NaN	NaN	NaN	NaN
NaN	NaN	NaN	NaN	NaN	NaN	NaN	NaN
NaN	NaN	NaN	NaN	NaN	NaN	NaN	NaN
NaN	NaN	NaN	NaN	NaN	NaN	NaN	NaN
NaN	NaN	NaN	NaN	NaN	NaN	NaN	NaN
NaN	NaN	NaN	NaN	NaN	NaN	NaN	NaN
NaN	NaN	NaN	NaN	NaN	NaN	NaN	NaN
NaN	NaN	NaN	NaN	NaN	NaN	NaN	NaN
NaN	NaN	NaN	NaN	NaN	NaN	NaN	NaN
NaN	NaN	NaN	NaN	NaN	NaN	NaN	NaN
NaN	NaN	NaN	NaN	NaN	NaN	NaN	NaN
NaN	NaN	NaN	NaN	NaN	NaN	NaN	NaN
NaN	NaN	NaN	NaN	NaN	NaN	NaN	NaN
NaN	NaN	NaN	NaN	NaN	NaN	NaN	NaN
NaN	NaN	NaN	NaN	NaN	NaN	NaN	NaN
NaN	NaN	NaN	NaN	NaN	NaN	NaN	NaN
NaN	NaN	NaN	NaN	NaN	NaN	NaN	NaN
NaN	NaN	NaN	NaN	NaN	NaN	NaN	NaN
NaN	NaN	NaN	NaN	NaN	NaN	NaN	NaN
NaN	NaN	NaN	NaN	NaN	NaN	NaN	NaN
NaN	NaN	NaN	NaN	NaN	NaN	NaN	NaN
NaN	NaN	NaN	NaN	NaN	NaN	NaN	NaN
NaN	NaN	NaN	NaN	NaN	NaN	NaN	NaN
NaN	NaN	NaN	NaN	NaN	NaN	NaN	NaN
NaN	NaN	NaN	NaN	NaN	NaN	NaN	NaN
NaN	NaN	NaN	NaN	NaN	NaN	NaN	NaN
NaN	NaN	NaN	NaN	NaN	NaN	NaN	NaN
338.15	336.955	331.315	329.988	335.35	332.573	327.967	332.918	327.938
338.15	337.478	334.195	333.377	336.561	334.89	332.109	335.139	332.109
338.15	337.681	335.362	334.766	337.036	335.835	333.831	336.024	333.831
338.15	337.79	335.999	335.53	337.293	336.357	334.792	336.509	334.792
338.15	337.789	335.991	335.521	337.289	336.349	334.779	336.501	334.776
338.15	337.455	334.062	333.22	336.506	334.782	331.914	335.036	331.914
338.15	337.671	335.304	334.696	337.012	335.788	333.744	335.981	333.744
338.15	337.785	335.971	335.497	337.281	336.333	334.75	336.487	334.746
338.15	337.785	335.967	335.493	337.28	336.33	334.744	336.484	334.74
338.15	337.448	334.02	333.171	336.489	334.749	331.854	335.005	331.854
338.15	336.822	330.591	329.153	335.047	332.012	326.978	332.376	326.978
NaN	NaN	NaN	NaN	NaN	NaN	NaN	NaN
NaN	NaN	NaN	NaN	NaN	NaN	NaN	NaN
NaN	NaN	NaN	NaN	NaN	NaN	NaN	NaN
NaN	NaN	NaN	NaN	NaN	NaN	NaN	NaN
NaN	NaN	NaN	NaN	NaN	NaN	NaN	NaN
NaN	NaN	NaN	NaN	NaN	NaN	NaN	NaN
NaN	NaN	NaN	NaN	NaN	NaN	NaN	NaN
NaN	NaN	NaN	NaN	NaN	NaN	NaN	NaN
NaN	NaN	NaN	NaN	NaN	NaN	NaN	NaN
NaN	NaN	NaN	NaN	NaN	NaN	NaN	NaN
NaN	NaN	NaN	NaN	NaN	NaN	NaN	NaN
NaN	NaN	NaN	NaN	NaN	NaN	NaN	NaN
NaN	NaN	NaN	NaN	NaN	NaN	NaN	NaN
338.15	336.856	330.775	329.363	335.122	332.153	327.224	332.509	327.224
338.15	337.454	334.061	333.219	336.505	334.779	331.912	335.033	331.901
338.15	337.671	335.304	334.696	337.012	335.788	333.744	335.981	333.744
338.15	337.786	335.972	335.498	337.282	336.335	334.751	336.488	334.751
338.15	337.785	335.971	335.497	337.282	336.334	334.75	336.487	334.747
338.15	337.448	334.02	333.172	336.49	334.75	331.856	335.007	331.856
338.15	337.669	335.29	334.68	337.007	335.777	333.724	335.97	333.724
338.15	337.784	335.964	335.488	337.279	336.328	334.739	336.482	334.739
338.15	337.784	335.964	335.488	337.279	336.328	334.739	336.482	334.739
338.15	337.445	334.006	333.155	336.484	334.739	331.836	334.997	331.836
338.15	336.822	330.591	329.153	335.047	332.012	326.978	332.376	326.978
NaN	NaN	NaN	NaN	NaN	NaN	NaN	NaN
NaN	NaN	NaN	NaN	NaN	NaN	NaN	NaN
NaN	NaN	NaN	NaN	NaN	NaN	NaN	NaN
NaN	NaN	NaN	NaN	NaN	NaN	NaN	NaN
NaN	NaN	NaN	NaN	NaN	NaN	NaN	NaN
NaN	NaN	NaN	NaN	NaN	NaN	NaN	NaN
NaN	NaN	NaN	NaN	NaN	NaN	NaN	NaN
NaN	NaN	NaN	NaN	NaN	NaN	NaN	NaN
NaN	NaN	NaN	NaN	NaN	NaN	NaN	NaN
NaN	NaN	NaN	NaN	NaN	NaN	NaN	NaN
NaN	NaN	NaN	NaN	NaN	NaN	NaN	NaN
NaN	NaN	NaN	NaN	NaN	NaN	NaN	NaN
NaN	NaN	NaN	NaN	NaN	NaN	NaN	NaN
338.15	336.845	330.714	329.283	335.096	332.096	327.113	332.456	327.113
338.15	337.453	334.05	333.202	336.501	334.769	331.885	335.024	331.885
338.15	337.672	335.309	334.7	337.013	335.788	333.739	335.98	333.739
338.15	337.786	335.975	335.5	337.283	336.336	334.752	336.49	334.752
338.15	337.786	335.975	335.5	337.283	336.336	334.752	336.49	334.752
338.15	337.448	334.023	333.169	336.489	334.746	331.844	335.003	331.844
338.15	337.67	335.297	334.686	337.009	335.78	333.727	335.973	333.727
338.15	337.785	335.971	335.495	337.281	336.332	334.746	336.486	334.746
338.15	337.785	335.97	335.494	337.28	336.331	334.741	336.484	334.741
338.15	337.446	334.009	333.152	336.483	334.735	331.823	334.992	331.823
338.15	336.818	330.573	329.12	335.035	331.985	326.919	332.348	326.919
NaN	NaN	NaN	NaN	NaN	NaN	NaN	NaN
NaN	NaN	NaN	NaN	NaN	NaN	NaN	NaN
NaN	NaN	NaN	NaN	NaN	NaN	NaN	NaN
NaN	NaN	NaN	NaN	NaN	NaN	NaN	NaN
NaN	NaN	NaN	NaN	NaN	NaN	NaN	NaN
NaN	NaN	NaN	NaN	NaN	NaN	NaN	NaN
NaN	NaN	NaN	NaN	NaN	NaN	NaN	NaN
NaN	NaN	NaN	NaN	NaN	NaN	NaN	NaN
NaN	NaN	NaN	NaN	NaN	NaN	NaN	NaN
NaN	NaN	NaN	NaN	NaN	NaN	NaN	NaN
NaN	NaN	NaN	NaN	NaN	NaN	NaN	NaN
NaN	NaN	NaN	NaN	NaN	NaN	NaN	NaN
NaN	NaN	NaN	NaN	NaN	NaN	NaN	NaN
338.15	336.853	330.76	329.336	335.115	332.132	327.176	332.491	327.176
338.15	337.455	334.064	333.218	336.506	334.78	331.905	335.035	331.905
338.15	337.673	335.317	334.71	337.017	335.796	333.757	335.988	333.757
338.15	337.787	335.986	335.513	337.286	336.343	334.764	336.495	334.764
338.15	337.787	335.982	335.509	337.286	336.342	334.764	336.495	334.764
338.15	337.449	334.035	333.182	336.492	334.751	331.848	335.007	331.848
338.15	337.671	335.303	334.694	337.012	335.785	333.737	335.978	333.737
338.15	337.786	335.978	335.504	337.284	336.338	334.753	336.491	334.757
338.15	337.786	335.978	335.504	337.283	336.338	334.753	336.49	334.756
338.15	337.448	334.023	333.169	336.489	334.746	331.844	335.003	331.844
338.15	336.82	330.574	329.124	335.039	331.989	326.927	332.357	326.927
NaN	NaN	NaN	NaN	NaN	NaN	NaN	NaN
NaN	NaN	NaN	NaN	NaN	NaN	NaN	NaN
NaN	NaN	NaN	NaN	NaN	NaN	NaN	NaN
NaN	NaN	NaN	NaN	NaN	NaN	NaN	NaN
NaN	NaN	NaN	NaN	NaN	NaN	NaN	NaN
NaN	NaN	NaN	NaN	NaN	NaN	NaN	NaN
NaN	NaN	NaN	NaN	NaN	NaN	NaN	NaN
NaN	NaN	NaN	NaN	NaN	NaN	NaN	NaN
NaN	NaN	NaN	NaN	NaN	NaN	NaN	NaN
NaN	NaN	NaN	NaN	NaN	NaN	NaN	NaN
NaN	NaN	NaN	NaN	NaN	NaN	NaN	NaN
NaN	NaN	NaN	NaN	NaN	NaN	NaN	NaN
NaN	NaN	NaN	NaN	NaN	NaN	NaN	NaN
338.15	336.849	330.755	329.326	335.104	332.113	327.124	332.469	327.124
338.15	337.453	334.05	333.202	336.501	334.769	331.885	335.024	331.885
338.15	337.672	335.31	334.702	337.014	335.791	333.747	335.983	333.747
338.15	337.786	335.978	335.504	337.284	336.338	334.753	336.491	334.757
338.15	337.786	335.974	335.5	337.283	336.336	334.752	336.489	334.752
338.15	337.448	334.023	333.169	336.489	334.746	331.844	335.003	331.844
338.15	337.67	335.297	334.686	337.009	335.78	333.727	335.973	333.727
338.15	337.785	335.97	335.494	337.28	336.331	334.741	336.484	334.741
338.15	337.785	335.967	335.491	337.28	336.329	334.74	336.483	334.74
338.15	337.446	334.009	333.152	336.483	334.735	331.823	334.992	331.823
338.15	336.818	330.573	329.12	335.035	331.985	326.919	332.348	326.919
NaN	NaN	NaN	NaN	NaN	NaN	NaN	NaN
NaN	NaN	NaN	NaN	NaN	NaN	NaN	NaN
NaN	NaN	NaN	NaN	NaN	NaN	NaN	NaN
NaN	NaN	NaN	NaN	NaN	NaN	NaN	NaN
NaN	NaN	NaN	NaN	NaN	NaN	NaN	NaN
NaN	NaN	NaN	NaN	NaN	NaN	NaN	NaN
NaN	NaN	NaN	NaN	NaN	NaN	NaN	NaN
NaN	NaN	NaN	NaN	NaN	NaN	NaN	NaN
NaN	NaN	NaN	NaN	NaN	NaN	NaN	NaN
NaN	NaN	NaN	NaN	NaN	NaN	NaN	NaN
NaN	NaN	NaN	NaN	NaN	NaN	NaN	NaN
NaN	NaN	NaN	NaN	NaN	NaN	NaN	NaN
NaN	NaN	NaN	NaN	NaN	NaN	NaN	NaN
NaN	NaN	NaN	NaN	NaN	NaN	NaN	NaN
NaN	NaN	NaN	NaN	NaN	NaN	NaN	NaN
NaN	NaN	NaN	NaN	NaN	NaN	NaN	NaN
NaN	NaN	NaN	NaN	NaN	NaN	NaN	NaN
NaN	NaN	NaN	NaN	NaN	NaN	NaN	NaN
NaN	NaN	NaN	NaN	NaN	NaN	NaN	NaN
NaN	NaN	NaN	NaN	NaN	NaN	NaN	NaN
NaN	NaN	NaN	NaN	NaN	NaN	NaN	NaN
NaN	NaN	NaN	NaN	NaN	NaN	NaN	NaN
NaN	NaN	NaN	NaN	NaN	NaN	NaN	NaN
NaN	NaN	NaN	NaN	NaN	NaN	NaN	NaN
NaN	NaN	NaN	NaN	NaN	NaN	NaN	NaN
NaN	NaN	NaN	NaN	NaN	NaN	NaN	NaN
NaN	NaN	NaN	NaN	NaN	NaN	NaN	NaN
NaN	NaN	NaN	NaN	NaN	NaN	NaN	NaN
NaN	NaN	NaN	NaN	NaN	NaN	NaN	NaN
NaN	NaN	NaN	NaN	NaN	NaN	NaN	NaN
NaN	NaN	NaN	NaN	NaN	NaN	NaN	NaN
NaN	NaN	NaN	NaN	NaN	NaN	NaN	NaN
NaN	NaN	NaN	NaN	NaN	NaN	NaN	NaN
NaN	NaN	NaN	NaN	NaN	NaN	NaN	NaN
NaN	NaN	NaN	NaN	NaN	NaN	NaN	NaN
NaN	NaN	NaN	NaN	NaN	NaN	NaN	NaN
NaN	NaN	NaN	NaN	NaN	NaN	NaN	NaN
NaN	NaN	NaN	NaN	NaN	NaN	NaN	NaN
NaN	NaN	NaN	NaN	NaN	NaN	NaN	NaN
NaN	NaN	NaN	NaN	NaN	NaN	NaN	NaN
NaN	NaN	NaN	NaN	NaN	NaN	NaN	NaN
NaN	NaN	NaN	NaN	NaN	NaN	NaN	NaN
NaN	NaN	NaN	NaN	NaN	NaN	NaN	NaN
NaN	NaN	NaN	NaN	NaN	NaN	NaN	NaN
NaN	NaN	NaN	NaN	NaN	NaN	NaN	NaN
NaN	NaN	NaN	NaN	NaN	NaN	NaN	NaN
NaN	NaN	NaN	NaN	NaN	NaN	NaN	NaN
NaN	NaN	NaN	NaN	NaN	NaN	NaN	NaN
NaN	NaN	NaN	NaN	NaN	NaN	NaN	NaN
NaN	NaN	NaN	NaN	NaN	NaN	NaN	NaN
NaN	NaN	NaN	NaN	NaN	NaN	NaN	NaN
NaN	NaN	NaN	NaN	NaN	NaN	NaN	NaN
NaN	NaN	NaN	NaN	NaN	NaN	NaN	NaN
NaN	NaN	NaN	NaN	NaN	NaN	NaN	NaN
NaN	NaN	NaN	NaN	NaN	NaN	NaN	NaN
NaN	NaN	NaN	NaN	NaN	NaN	NaN	NaN
NaN	NaN	NaN	NaN	NaN	NaN	NaN	NaN
NaN	NaN	NaN	NaN	NaN	NaN	NaN	NaN
NaN	NaN	NaN	NaN	NaN	NaN	NaN	NaN
NaN	NaN	NaN	NaN	NaN	NaN	NaN	NaN
NaN	NaN	NaN	NaN	NaN	NaN	NaN	NaN
338.15	336.934	331.187	329.832	335.298	332.47	327.769	332.821	327.769
338.15	337.474	334.172	333.345	336.55	334.866	332.061	335.116	332.061
338.15	337.68	335.362	334.762	337.034	335.83	333.816	336.018	333.816
338.15	337.791	336.002	335.533	337.294	336.358	334.793	336.51	334.793
338.15	337.789	335.997	335.527	337.291	336.353	334.781	336.504	334.781
338.15	337.455	334.064	333.216	336.504	334.777	331.891	335.031	331.901
338.15	337.673	335.317	334.709	337.016	335.795	333.75	335.986	333.755
338.15	337.787	335.982	335.508	337.285	336.34	334.758	336.492	334.758
338.15	337.786	335.978	335.504	337.284	336.338	334.753	336.491	334.757
338.15	337.448	334.023	333.169	336.489	334.746	331.844	335.003	331.844
338.15	336.827	330.621	329.176	335.055	332.023	326.984	332.384	326.984
NaN	NaN	NaN	NaN	NaN	NaN	NaN	NaN
NaN	NaN	NaN	NaN	NaN	NaN	NaN	NaN
NaN	NaN	NaN	NaN	NaN	NaN	NaN	NaN
NaN	NaN	NaN	NaN	NaN	NaN	NaN	NaN
NaN	NaN	NaN	NaN	NaN	NaN	NaN	NaN
NaN	NaN	NaN	NaN	NaN	NaN	NaN	NaN
NaN	NaN	NaN	NaN	NaN	NaN	NaN	NaN
NaN	NaN	NaN	NaN	NaN	NaN	NaN	NaN
NaN	NaN	NaN	NaN	NaN	NaN	NaN	NaN
NaN	NaN	NaN	NaN	NaN	NaN	NaN	NaN
NaN	NaN	NaN	NaN	NaN	NaN	NaN	NaN
NaN	NaN	NaN	NaN	NaN	NaN	NaN	NaN
NaN	NaN	NaN	NaN	NaN	NaN	NaN	NaN
338.15	336.853	330.76	329.336	335.115	332.132	327.176	332.491	327.176
338.15	337.455	334.064	333.218	336.506	334.78	331.905	335.035	331.905
338.15	337.673	335.317	334.709	337.016	335.795	333.75	335.986	333.755
338.15	337.787	335.982	335.509	337.286	336.342	334.764	336.495	334.764
338.15	337.787	335.982	335.509	337.285	336.341	334.759	336.493	334.762
338.15	337.448	334.023	333.169	336.489	334.746	331.844	335.003	331.844
338.15	337.671	335.303	334.694	337.012	335.785	333.737	335.978	333.737
338.15	337.786	335.974	335.5	337.283	336.336	334.752	336.489	334.752
338.15	337.786	335.974	335.5	337.282	336.335	334.747	336.488	334.751
338.15	337.448	334.023	333.169	336.489	334.746	331.844	335.003	331.844
338.15	336.818	330.573	329.12	335.035	331.985	326.919	332.348	326.919
NaN	NaN	NaN	NaN	NaN	NaN	NaN	NaN
NaN	NaN	NaN	NaN	NaN	NaN	NaN	NaN
NaN	NaN	NaN	NaN	NaN	NaN	NaN	NaN
NaN	NaN	NaN	NaN	NaN	NaN	NaN	NaN
NaN	NaN	NaN	NaN	NaN	NaN	NaN	NaN
NaN	NaN	NaN	NaN	NaN	NaN	NaN	NaN
NaN	NaN	NaN	NaN	NaN	NaN	NaN	NaN
NaN	NaN	NaN	NaN	NaN	NaN	NaN	NaN
NaN	NaN	NaN	NaN	NaN	NaN	NaN	NaN
NaN	NaN	NaN	NaN	NaN	NaN	NaN	NaN
NaN	NaN	NaN	NaN	NaN	NaN	NaN	NaN
NaN	NaN	NaN	NaN	NaN	NaN	NaN	NaN
NaN	NaN	NaN	NaN	NaN	NaN	NaN	NaN
338.15	336.853	330.76	329.336	335.115	332.132	327.176	332.491	327.176
338.15	337.454	334.063	333.214	336.502	334.772	331.886	335.025	331.886
338.15	337.672	335.31	334.702	337.014	335.791	333.747	335.983	333.747
338.15	337.787	335.978	335.505	337.284	336.339	334.758	336.492	334.758
338.15	337.786	335.978	335.504	337.283	336.338	334.753	336.49	334.756
338.15	337.448	334.023	333.169	336.489	334.746	331.844	335.003	331.844
338.15	337.67	335.297	334.686	337.009	335.78	333.727	335.973	333.727
338.15	337.785	335.97	335.495	337.281	336.332	334.741	336.485	334.745
338.15	337.785	335.97	335.495	337.28	336.331	334.741	336.484	334.744
338.15	337.446	334.009	333.152	336.483	334.735	331.823	334.992	331.823
338.15	336.818	330.573	329.12	335.035	331.985	326.919	332.348	326.919
NaN	NaN	NaN	NaN	NaN	NaN	NaN	NaN
NaN	NaN	NaN	NaN	NaN	NaN	NaN	NaN
NaN	NaN	NaN	NaN	NaN	NaN	NaN	NaN
NaN	NaN	NaN	NaN	NaN	NaN	NaN	NaN
NaN	NaN	NaN	NaN	NaN	NaN	NaN	NaN
NaN	NaN	NaN	NaN	NaN	NaN	NaN	NaN
NaN	NaN	NaN	NaN	NaN	NaN	NaN	NaN
NaN	NaN	NaN	NaN	NaN	NaN	NaN	NaN
NaN	NaN	NaN	NaN	NaN	NaN	NaN	NaN
NaN	NaN	NaN	NaN	NaN	NaN	NaN	NaN
NaN	NaN	NaN	NaN	NaN	NaN	NaN	NaN
NaN	NaN	NaN	NaN	NaN	NaN	NaN	NaN
NaN	NaN	NaN	NaN	NaN	NaN	NaN	NaN
338.15	336.845	330.714	329.283	335.096	332.096	327.113	332.456	327.113
338.15	337.453	334.05	333.202	336.501	334.769	331.885	335.024	331.885
338.15	337.671	335.303	334.694	337.012	335.785	333.737	335.978	333.737
338.15	337.786	335.974	335.5	337.283	336.336	334.752	336.489	334.752
338.15	337.785	335.974	335.499	337.282	336.334	334.746	336.486	334.746
338.15	337.446	334.009	333.152	336.483	334.735	331.823	334.992	331.823
338.15	337.669	335.29	334.678	337.006	335.774	333.717	335.968	333.717
338.15	337.784	335.966	335.49	337.279	336.328	334.735	336.482	334.739
338.15	337.784	335.966	335.49	337.279	336.328	334.735	336.481	334.738
338.15	337.445	334.008	333.151	336.481	334.732	331.809	334.988	331.82
338.15	336.818	330.573	329.12	335.035	331.985	326.919	332.348	326.919
NaN	NaN	NaN	NaN	NaN	NaN	NaN	NaN
NaN	NaN	NaN	NaN	NaN	NaN	NaN	NaN
NaN	NaN	NaN	NaN	NaN	NaN	NaN	NaN
NaN	NaN	NaN	NaN	NaN	NaN	NaN	NaN
NaN	NaN	NaN	NaN	NaN	NaN	NaN	NaN
NaN	NaN	NaN	NaN	NaN	NaN	NaN	NaN
NaN	NaN	NaN	NaN	NaN	NaN	NaN	NaN
NaN	NaN	NaN	NaN	NaN	NaN	NaN	NaN
NaN	NaN	NaN	NaN	NaN	NaN	NaN	NaN
NaN	NaN	NaN	NaN	NaN	NaN	NaN	NaN
NaN	NaN	NaN	NaN	NaN	NaN	NaN	NaN
NaN	NaN	NaN	NaN	NaN	NaN	NaN	NaN
NaN	NaN	NaN	NaN	NaN	NaN	NaN	NaN
338.15	336.845	330.714	329.283	335.096	332.096	327.113	332.456	327.113
338.15	337.453	334.05	333.202	336.501	334.769	331.885	335.024	331.885
338.15	337.671	335.303	334.694	337.012	335.785	333.737	335.978	333.737
338.15	337.786	335.974	335.5	337.283	336.336	334.752	336.489	334.752
338.15	337.786	335.974	335.499	337.282	336.334	334.747	336.487	334.75
338.15	337.446	334.009	333.152	336.483	334.735	331.823	334.992	331.823
338.15	337.669	335.29	334.678	337.006	335.774	333.717	335.968	333.717
338.15	337.785	335.967	335.491	337.28	336.329	334.74	336.483	334.74
338.15	337.784	335.966	335.49	337.279	336.328	334.735	336.482	334.739
338.15	337.446	334.009	333.152	336.483	334.735	331.823	334.992	331.823
338.15	336.818	330.573	329.12	335.035	331.985	326.919	332.348	326.919
NaN	NaN	NaN	NaN	NaN	NaN	NaN	NaN
NaN	NaN	NaN	NaN	NaN	NaN	NaN	NaN
NaN	NaN	NaN	NaN	NaN	NaN	NaN	NaN
NaN	NaN	NaN	NaN	NaN	NaN	NaN	NaN
NaN	NaN	NaN	NaN	NaN	NaN	NaN	NaN
NaN	NaN	NaN	NaN	NaN	NaN	NaN	NaN
NaN	NaN	NaN	NaN	NaN	NaN	NaN	NaN
NaN	NaN	NaN	NaN	NaN	NaN	NaN	NaN
NaN	NaN	NaN	NaN	NaN	NaN	NaN	NaN
NaN	NaN	NaN	NaN	NaN	NaN	NaN	NaN
NaN	NaN	NaN	NaN	NaN	NaN	NaN	NaN
NaN	NaN	NaN	NaN	NaN	NaN	NaN	NaN
NaN	NaN	NaN	NaN	NaN	NaN	NaN	NaN
NaN	NaN	NaN	NaN	NaN	NaN	NaN	NaN
NaN	NaN	NaN	NaN	NaN	NaN	NaN	NaN
NaN	NaN	NaN	NaN	NaN	NaN	NaN	NaN
NaN	NaN	NaN	NaN	NaN	NaN	NaN	NaN
NaN	NaN	NaN	NaN	NaN	NaN	NaN	NaN
NaN	NaN	NaN	NaN	NaN	NaN	NaN	NaN
NaN	NaN	NaN	NaN	NaN	NaN	NaN	NaN
NaN	NaN	NaN	NaN	NaN	NaN	NaN	NaN
NaN	NaN	NaN	NaN	NaN	NaN	NaN	NaN
NaN	NaN	NaN	NaN	NaN	NaN	NaN	NaN
NaN	NaN	NaN	NaN	NaN	NaN	NaN	NaN
NaN	NaN	NaN	NaN	NaN	NaN	NaN	NaN
NaN	NaN	NaN	NaN	NaN	NaN	NaN	NaN
NaN	NaN	NaN	NaN	NaN	NaN	NaN	NaN
NaN	NaN	NaN	NaN	NaN	NaN	NaN	NaN
NaN	NaN	NaN	NaN	NaN	NaN	NaN	NaN
NaN	NaN	NaN	NaN	NaN	NaN	NaN	NaN
NaN	NaN	NaN	NaN	NaN	NaN	NaN	NaN
NaN	NaN	NaN	NaN	NaN	NaN	NaN	NaN
NaN	NaN	NaN	NaN	NaN	NaN	NaN	NaN
NaN	NaN	NaN	NaN	NaN	NaN	NaN	NaN
NaN	NaN	NaN	NaN	NaN	NaN	NaN	NaN
NaN	NaN	NaN	NaN	NaN	NaN	NaN	NaN
NaN	NaN	NaN	NaN	NaN	NaN	NaN	NaN
NaN	NaN	NaN	NaN	NaN	NaN	NaN	NaN
NaN	NaN	NaN	NaN	NaN	NaN	NaN	NaN
NaN	NaN	NaN	NaN	NaN	NaN	NaN	NaN
NaN	NaN	NaN	NaN	NaN	NaN	NaN	NaN
NaN	NaN	NaN	NaN	NaN	NaN	NaN	NaN
NaN	NaN	NaN	NaN	NaN	NaN	NaN	NaN
NaN	NaN	NaN	NaN	NaN	NaN	NaN	NaN
NaN	NaN	NaN	NaN	NaN	NaN	NaN	NaN
NaN	NaN	NaN	NaN	NaN	NaN	NaN	NaN
NaN	NaN	NaN	NaN	NaN	NaN	NaN	NaN
NaN	NaN	NaN	NaN	NaN	NaN	NaN	NaN
NaN	NaN	NaN	NaN	NaN	NaN	NaN	NaN
NaN	NaN	NaN	NaN	NaN	NaN	NaN	NaN
NaN	NaN	NaN	NaN	NaN	NaN	NaN	NaN
NaN	NaN	NaN	NaN	NaN	NaN	NaN	NaN
NaN	NaN	NaN	NaN	NaN	NaN	NaN	NaN
NaN	NaN	NaN	NaN	NaN	NaN	NaN	NaN
NaN	NaN	NaN	NaN	NaN	NaN	NaN	NaN
NaN	NaN	NaN	NaN	NaN	NaN	NaN	NaN
NaN	NaN	NaN	NaN	NaN	NaN	NaN	NaN
NaN	NaN	NaN	NaN	NaN	NaN	NaN	NaN
NaN	NaN	NaN	NaN	NaN	NaN	NaN	NaN
NaN	NaN	NaN	NaN	NaN	NaN	NaN	NaN
NaN	NaN	NaN	NaN	NaN	NaN	NaN	NaN
338.15	336.941	331.227	329.878	335.315	332.502	327.826	332.852	327.826
338.15	337.476	334.185	333.361	336.556	334.877	332.08	335.126	332.08
338.15	337.682	335.368	334.771	337.037	335.837	333.827	336.025	333.832
338.15	337.792	336.009	335.541	337.296	336.363	334.8	336.514	334.803
338.15	337.79	336.001	335.532	337.293	336.357	334.789	336.509	334.792
338.15	337.456	334.076	333.231	336.508	334.784	331.906	335.036	331.906
338.15	337.674	335.323	334.717	337.019	335.8	333.76	335.991	333.765
338.15	337.788	335.986	335.514	337.287	336.344	334.765	336.497	334.768
338.15	337.788	335.986	335.513	337.287	336.344	334.765	336.496	334.768
338.15	337.45	334.036	333.186	336.495	334.757	331.864	335.014	331.864
338.15	336.827	330.621	329.176	335.055	332.023	326.984	332.384	326.984
NaN	NaN	NaN	NaN	NaN	NaN	NaN	NaN
NaN	NaN	NaN	NaN	NaN	NaN	NaN	NaN
NaN	NaN	NaN	NaN	NaN	NaN	NaN	NaN
NaN	NaN	NaN	NaN	NaN	NaN	NaN	NaN
NaN	NaN	NaN	NaN	NaN	NaN	NaN	NaN
NaN	NaN	NaN	NaN	NaN	NaN	NaN	NaN
NaN	NaN	NaN	NaN	NaN	NaN	NaN	NaN
NaN	NaN	NaN	NaN	NaN	NaN	NaN	NaN
NaN	NaN	NaN	NaN	NaN	NaN	NaN	NaN
NaN	NaN	NaN	NaN	NaN	NaN	NaN	NaN
NaN	NaN	NaN	NaN	NaN	NaN	NaN	NaN
NaN	NaN	NaN	NaN	NaN	NaN	NaN	NaN
NaN	NaN	NaN	NaN	NaN	NaN	NaN	NaN
338.15	336.853	330.76	329.336	335.115	332.132	327.176	332.491	327.176
338.15	337.455	334.064	333.218	336.506	334.78	331.905	335.035	331.905
338.15	337.673	335.317	334.71	337.017	335.796	333.757	335.988	333.757
338.15	337.788	335.986	335.513	337.287	336.344	334.765	336.496	334.768
338.15	337.787	335.982	335.509	337.285	336.341	334.759	336.493	334.762
338.15	337.449	334.035	333.181	336.491	334.75	331.845	335.004	331.845
338.15	337.671	335.303	334.693	337.011	335.784	333.73	335.976	333.735
338.15	337.786	335.974	335.5	337.282	336.335	334.747	336.488	334.751
338.15	337.786	335.974	335.499	337.282	336.334	334.747	336.487	334.75
338.15	337.447	334.022	333.167	336.487	334.743	331.83	334.999	331.841
338.15	336.818	330.573	329.12	335.035	331.985	326.919	332.348	326.919
NaN	NaN	NaN	NaN	NaN	NaN	NaN	NaN
NaN	NaN	NaN	NaN	NaN	NaN	NaN	NaN
NaN	NaN	NaN	NaN	NaN	NaN	NaN	NaN
NaN	NaN	NaN	NaN	NaN	NaN	NaN	NaN
NaN	NaN	NaN	NaN	NaN	NaN	NaN	NaN
NaN	NaN	NaN	NaN	NaN	NaN	NaN	NaN
NaN	NaN	NaN	NaN	NaN	NaN	NaN	NaN
NaN	NaN	NaN	NaN	NaN	NaN	NaN	NaN
NaN	NaN	NaN	NaN	NaN	NaN	NaN	NaN
NaN	NaN	NaN	NaN	NaN	NaN	NaN	NaN
NaN	NaN	NaN	NaN	NaN	NaN	NaN	NaN
NaN	NaN	NaN	NaN	NaN	NaN	NaN	NaN
NaN	NaN	NaN	NaN	NaN	NaN	NaN	NaN
338.15	336.851	330.758	329.33	335.108	332.122	327.132	332.479	327.166
338.15	337.454	334.063	333.216	336.503	334.775	331.888	335.028	331.899
338.15	337.673	335.316	334.708	337.016	335.794	333.749	335.985	333.754
338.15	337.787	335.982	335.509	337.285	336.341	334.759	336.494	334.763
338.15	337.787	335.982	335.509	337.285	336.341	334.759	336.493	334.762
338.15	337.449	334.035	333.183	336.492	334.753	331.848	335.007	331.859
338.15	337.671	335.303	334.694	337.012	335.785	333.737	335.978	333.737
338.15	337.786	335.978	335.504	337.283	336.338	334.753	336.49	334.756
338.15	337.786	335.978	335.504	337.283	336.338	334.753	336.49	334.756
338.15	337.448	334.023	333.169	336.489	334.746	331.844	335.003	331.844
338.15	336.818	330.573	329.12	335.035	331.985	326.919	332.348	326.919
NaN	NaN	NaN	NaN	NaN	NaN	NaN	NaN
NaN	NaN	NaN	NaN	NaN	NaN	NaN	NaN
NaN	NaN	NaN	NaN	NaN	NaN	NaN	NaN
NaN	NaN	NaN	NaN	NaN	NaN	NaN	NaN
NaN	NaN	NaN	NaN	NaN	NaN	NaN	NaN
NaN	NaN	NaN	NaN	NaN	NaN	NaN	NaN
NaN	NaN	NaN	NaN	NaN	NaN	NaN	NaN
NaN	NaN	NaN	NaN	NaN	NaN	NaN	NaN
NaN	NaN	NaN	NaN	NaN	NaN	NaN	NaN
NaN	NaN	NaN	NaN	NaN	NaN	NaN	NaN
NaN	NaN	NaN	NaN	NaN	NaN	NaN	NaN
NaN	NaN	NaN	NaN	NaN	NaN	NaN	NaN
NaN	NaN	NaN	NaN	NaN	NaN	NaN	NaN
338.15	336.581	329.352	327.708	334.495	331.013	325.194	331.386	325.241
338.15	337.298	333.176	332.172	336.14	334.068	330.625	334.36	330.625
338.15	337.562	334.674	333.942	336.756	335.273	332.799	335.498	332.799
338.15	337.702	335.485	334.911	337.084	335.932	334.003	336.114	334.008
338.15	337.701	335.479	334.905	337.083	335.929	334.001	336.112	334.001
338.15	337.291	333.135	332.124	336.123	334.036	330.567	334.328	330.567
338.15	337.56	334.663	333.928	336.749	335.261	332.772	335.486	332.78
338.15	337.7	335.473	334.898	337.081	335.924	333.993	336.107	333.993
338.15	337.7	335.473	334.896	337.079	335.922	333.985	336.105	333.99
338.15	337.291	333.135	332.124	336.123	334.036	330.567	334.328	330.567
338.15	336.533	329.188	327.505	334.388	330.866	324.982	331.197	324.982
NaN	NaN	NaN	NaN	NaN	NaN	NaN	NaN
NaN	NaN	NaN	NaN	NaN	NaN	NaN	NaN
NaN	NaN	NaN	NaN	NaN	NaN	NaN	NaN
NaN	NaN	NaN	NaN	NaN	NaN	NaN	NaN
NaN	NaN	NaN	NaN	NaN	NaN	NaN	NaN
NaN	NaN	NaN	NaN	NaN	NaN	NaN	NaN
NaN	NaN	NaN	NaN	NaN	NaN	NaN	NaN
NaN	NaN	NaN	NaN	NaN	NaN	NaN	NaN
NaN	NaN	NaN	NaN	NaN	NaN	NaN	NaN
NaN	NaN	NaN	NaN	NaN	NaN	NaN	NaN
NaN	NaN	NaN	NaN	NaN	NaN	NaN	NaN
NaN	NaN	NaN	NaN	NaN	NaN	NaN	NaN
NaN	NaN	NaN	NaN	NaN	NaN	NaN	NaN
338.15	336.585	329.355	327.716	334.505	331.028	325.255	331.404	325.255
338.15	337.301	333.195	332.194	336.146	334.08	330.634	334.37	330.65
338.15	337.563	334.683	333.952	336.758	335.277	332.802	335.502	332.81
338.15	337.702	335.485	334.911	337.084	335.932	334.003	336.114	334.008
338.15	337.702	335.485	334.911	337.084	335.932	334.003	336.114	334.008
338.15	337.293	333.154	332.145	336.127	334.045	330.572	334.335	330.588
338.15	337.56	334.664	333.93	336.752	335.264	332.785	335.491	332.785
338.15	337.7	335.473	334.898	337.081	335.924	333.993	336.107	333.993
338.15	337.7	335.473	334.898	337.081	335.924	333.993	336.107	333.993
338.15	337.291	333.135	332.124	336.123	334.036	330.567	334.328	330.567
338.15	336.537	329.149	327.471	334.395	330.86	324.987	331.203	324.987
NaN	NaN	NaN	NaN	NaN	NaN	NaN	NaN
NaN	NaN	NaN	NaN	NaN	NaN	NaN	NaN
NaN	NaN	NaN	NaN	NaN	NaN	NaN	NaN
NaN	NaN	NaN	NaN	NaN	NaN	NaN	NaN
NaN	NaN	NaN	NaN	NaN	NaN	NaN	NaN
NaN	NaN	NaN	NaN	NaN	NaN	NaN	NaN
NaN	NaN	NaN	NaN	NaN	NaN	NaN	NaN
NaN	NaN	NaN	NaN	NaN	NaN	NaN	NaN
NaN	NaN	NaN	NaN	NaN	NaN	NaN	NaN
NaN	NaN	NaN	NaN	NaN	NaN	NaN	NaN
NaN	NaN	NaN	NaN	NaN	NaN	NaN	NaN
NaN	NaN	NaN	NaN	NaN	NaN	NaN	NaN
NaN	NaN	NaN	NaN	NaN	NaN	NaN	NaN
NaN	NaN	NaN	NaN	NaN	NaN	NaN	NaN
NaN	NaN	NaN	NaN	NaN	NaN	NaN	NaN
NaN	NaN	NaN	NaN	NaN	NaN	NaN	NaN
NaN	NaN	NaN	NaN	NaN	NaN	NaN	NaN
NaN	NaN	NaN	NaN	NaN	NaN	NaN	NaN
NaN	NaN	NaN	NaN	NaN	NaN	NaN	NaN
NaN	NaN	NaN	NaN	NaN	NaN	NaN	NaN
NaN	NaN	NaN	NaN	NaN	NaN	NaN	NaN
NaN	NaN	NaN	NaN	NaN	NaN	NaN	NaN
NaN	NaN	NaN	NaN	NaN	NaN	NaN	NaN
NaN	NaN	NaN	NaN	NaN	NaN	NaN	NaN
NaN	NaN	NaN	NaN	NaN	NaN	NaN	NaN
NaN	NaN	NaN	NaN	NaN	NaN	NaN	NaN
NaN	NaN	NaN	NaN	NaN	NaN	NaN	NaN
NaN	NaN	NaN	NaN	NaN	NaN	NaN	NaN
NaN	NaN	NaN	NaN	NaN	NaN	NaN	NaN
NaN	NaN	NaN	NaN	NaN	NaN	NaN	NaN
NaN	NaN	NaN	NaN	NaN	NaN	NaN	NaN
NaN	NaN	NaN	NaN	NaN	NaN	NaN	NaN
NaN	NaN	NaN	NaN	NaN	NaN	NaN	NaN
NaN	NaN	NaN	NaN	NaN	NaN	NaN	NaN
NaN	NaN	NaN	NaN	NaN	NaN	NaN	NaN
NaN	NaN	NaN	NaN	NaN	NaN	NaN	NaN
NaN	NaN	NaN	NaN	NaN	NaN	NaN	NaN
NaN	NaN	NaN	NaN	NaN	NaN	NaN	NaN
NaN	NaN	NaN	NaN	NaN	NaN	NaN	NaN
NaN	NaN	NaN	NaN	NaN	NaN	NaN	NaN
NaN	NaN	NaN	NaN	NaN	NaN	NaN	NaN
NaN	NaN	NaN	NaN	NaN	NaN	NaN	NaN
NaN	NaN	NaN	NaN	NaN	NaN	NaN	NaN
NaN	NaN	NaN	NaN	NaN	NaN	NaN	NaN
NaN	NaN	NaN	NaN	NaN	NaN	NaN	NaN
NaN	NaN	NaN	NaN	NaN	NaN	NaN	NaN
NaN	NaN	NaN	NaN	NaN	NaN	NaN	NaN
NaN	NaN	NaN	NaN	NaN	NaN	NaN	NaN
NaN	NaN	NaN	NaN	NaN	NaN	NaN	NaN
NaN	NaN	NaN	NaN	NaN	NaN	NaN	NaN
NaN	NaN	NaN	NaN	NaN	NaN	NaN	NaN
NaN	NaN	NaN	NaN	NaN	NaN	NaN	NaN
NaN	NaN	NaN	NaN	NaN	NaN	NaN	NaN
NaN	NaN	NaN	NaN	NaN	NaN	NaN	NaN
NaN	NaN	NaN	NaN	NaN	NaN	NaN	NaN
NaN	NaN	NaN	NaN	NaN	NaN	NaN	NaN
NaN	NaN	NaN	NaN	NaN	NaN	NaN	NaN
NaN	NaN	NaN	NaN	NaN	NaN	NaN	NaN
NaN	NaN	NaN	NaN	NaN	NaN	NaN	NaN
NaN	NaN	NaN	NaN	NaN	NaN	NaN	NaN
NaN	NaN	NaN	NaN	NaN	NaN	NaN	NaN
338.15	336.776	330.877	329.357	334.918	331.839	326.295	332.047	326.295
338.15	337.333	333.372	332.402	336.221	334.225	330.905	334.508	330.905
338.15	337.576	334.752	334.035	336.788	335.336	332.915	335.558	332.915
338.15	337.708	335.52	334.952	337.098	335.96	334.056	336.14	334.06
338.15	337.706	335.508	334.938	337.093	335.951	334.038	336.131	334.043
338.15	337.302	333.196	332.196	336.149	334.084	330.654	334.375	330.654
338.15	337.563	334.683	333.952	336.758	335.277	332.802	335.502	332.81
338.15	337.702	335.485	334.911	337.084	335.932	334.003	336.114	334.008
338.15	337.701	335.479	334.903	337.082	335.927	333.994	336.109	333.999
338.15	337.291	333.135	332.124	336.123	334.036	330.567	334.328	330.567
338.15	336.546	329.157	327.489	334.418	330.873	324.989	331.25	324.989
NaN	NaN	NaN	NaN	NaN	NaN	NaN	NaN
NaN	NaN	NaN	NaN	NaN	NaN	NaN	NaN
NaN	NaN	NaN	NaN	NaN	NaN	NaN	NaN
NaN	NaN	NaN	NaN	NaN	NaN	NaN	NaN
NaN	NaN	NaN	NaN	NaN	NaN	NaN	NaN
NaN	NaN	NaN	NaN	NaN	NaN	NaN	NaN
NaN	NaN	NaN	NaN	NaN	NaN	NaN	NaN
NaN	NaN	NaN	NaN	NaN	NaN	NaN	NaN
NaN	NaN	NaN	NaN	NaN	NaN	NaN	NaN
NaN	NaN	NaN	NaN	NaN	NaN	NaN	NaN
NaN	NaN	NaN	NaN	NaN	NaN	NaN	NaN
NaN	NaN	NaN	NaN	NaN	NaN	NaN	NaN
NaN	NaN	NaN	NaN	NaN	NaN	NaN	NaN
338.15	336.585	329.355	327.716	334.505	331.028	325.255	331.404	325.255
338.15	337.302	333.196	332.196	336.149	334.084	330.654	334.375	330.654
338.15	337.563	334.683	333.952	336.758	335.277	332.802	335.502	332.81
338.15	337.702	335.485	334.911	337.084	335.932	334.003	336.114	334.008
338.15	337.702	335.485	334.911	337.084	335.932	334.003	336.114	334.008
338.15	337.293	333.154	332.145	336.127	334.045	330.572	334.335	330.588
338.15	337.56	334.664	333.93	336.752	335.264	332.785	335.491	332.785
338.15	337.7	335.473	334.898	337.081	335.924	333.993	336.107	333.993
338.15	337.7	335.473	334.898	337.081	335.924	333.993	336.107	333.993
338.15	337.291	333.135	332.124	336.123	334.036	330.567	334.328	330.567
338.15	336.541	329.152	327.477	334.402	330.863	324.999	331.218	324.962
NaN	NaN	NaN	NaN	NaN	NaN	NaN	NaN
NaN	NaN	NaN	NaN	NaN	NaN	NaN	NaN
NaN	NaN	NaN	NaN	NaN	NaN	NaN	NaN
NaN	NaN	NaN	NaN	NaN	NaN	NaN	NaN
NaN	NaN	NaN	NaN	NaN	NaN	NaN	NaN
NaN	NaN	NaN	NaN	NaN	NaN	NaN	NaN
NaN	NaN	NaN	NaN	NaN	NaN	NaN	NaN
NaN	NaN	NaN	NaN	NaN	NaN	NaN	NaN
NaN	NaN	NaN	NaN	NaN	NaN	NaN	NaN
NaN	NaN	NaN	NaN	NaN	NaN	NaN	NaN
NaN	NaN	NaN	NaN	NaN	NaN	NaN	NaN
NaN	NaN	NaN	NaN	NaN	NaN	NaN	NaN
NaN	NaN	NaN	NaN	NaN	NaN	NaN	NaN
338.15	336.585	329.355	327.716	334.505	331.028	325.255	331.404	325.255
338.15	337.3	333.195	332.192	336.144	334.078	330.631	334.366	330.646
338.15	337.563	334.683	333.952	336.758	335.277	332.802	335.502	332.81
338.15	337.702	335.485	334.911	337.084	335.932	334.003	336.114	334.008
338.15	337.702	335.485	334.911	337.084	335.932	334.003	336.114	334.008
338.15	337.291	333.135	332.124	336.123	334.036	330.567	334.328	330.567
338.15	337.56	334.663	333.928	336.749	335.261	332.772	335.486	332.78
338.15	337.7	335.473	334.896	337.079	335.922	333.985	336.105	333.99
338.15	337.7	335.473	334.896	337.079	335.922	333.985	336.105	333.99
338.15	337.289	333.134	332.12	336.119	334.029	330.543	334.319	330.558
338.15	336.533	329.188	327.505	334.388	330.866	324.982	331.197	324.982
NaN	NaN	NaN	NaN	NaN	NaN	NaN	NaN
NaN	NaN	NaN	NaN	NaN	NaN	NaN	NaN
NaN	NaN	NaN	NaN	NaN	NaN	NaN	NaN
NaN	NaN	NaN	NaN	NaN	NaN	NaN	NaN
NaN	NaN	NaN	NaN	NaN	NaN	NaN	NaN
NaN	NaN	NaN	NaN	NaN	NaN	NaN	NaN
NaN	NaN	NaN	NaN	NaN	NaN	NaN	NaN
NaN	NaN	NaN	NaN	NaN	NaN	NaN	NaN
NaN	NaN	NaN	NaN	NaN	NaN	NaN	NaN
NaN	NaN	NaN	NaN	NaN	NaN	NaN	NaN
NaN	NaN	NaN	NaN	NaN	NaN	NaN	NaN
NaN	NaN	NaN	NaN	NaN	NaN	NaN	NaN
NaN	NaN	NaN	NaN	NaN	NaN	NaN	NaN
338.15	336.585	329.355	327.716	334.505	331.028	325.255	331.404	325.255
338.15	337.3	333.195	332.192	336.144	334.078	330.631	334.366	330.646
338.15	337.563	334.683	333.952	336.758	335.277	332.802	335.502	332.81
338.15	337.702	335.485	334.911	337.084	335.932	334.003	336.114	334.008
338.15	337.701	335.479	334.905	337.083	335.929	334.001	336.112	334.001
338.15	337.291	333.135	332.124	336.123	334.036	330.567	334.328	330.567
338.15	337.56	334.663	333.928	336.749	335.261	332.772	335.486	332.78
338.15	337.7	335.473	334.898	337.081	335.924	333.993	336.107	333.993
338.15	337.7	335.473	334.896	337.079	335.922	333.985	336.105	333.99
338.15	337.291	333.135	332.124	336.123	334.036	330.567	334.328	330.567
338.15	336.537	329.149	327.471	334.395	330.86	324.987	331.203	324.987
NaN	NaN	NaN	NaN	NaN	NaN	NaN	NaN
NaN	NaN	NaN	NaN	NaN	NaN	NaN	NaN
NaN	NaN	NaN	NaN	NaN	NaN	NaN	NaN
NaN	NaN	NaN	NaN	NaN	NaN	NaN	NaN
NaN	NaN	NaN	NaN	NaN	NaN	NaN	NaN
NaN	NaN	NaN	NaN	NaN	NaN	NaN	NaN
NaN	NaN	NaN	NaN	NaN	NaN	NaN	NaN
NaN	NaN	NaN	NaN	NaN	NaN	NaN	NaN
NaN	NaN	NaN	NaN	NaN	NaN	NaN	NaN
NaN	NaN	NaN	NaN	NaN	NaN	NaN	NaN
NaN	NaN	NaN	NaN	NaN	NaN	NaN	NaN
NaN	NaN	NaN	NaN	NaN	NaN	NaN	NaN
NaN	NaN	NaN	NaN	NaN	NaN	NaN	NaN
338.15	336.585	329.355	327.716	334.505	331.028	325.255	331.404	325.255
338.15	337.298	333.176	332.172	336.14	334.068	330.625	334.36	330.625
338.15	337.562	334.674	333.942	336.756	335.273	332.799	335.498	332.799
338.15	337.701	335.479	334.905	337.083	335.929	334.001	336.112	334.001
338.15	337.701	335.479	334.903	337.082	335.927	333.994	336.109	333.999
338.15	337.291	333.135	332.124	336.123	334.036	330.567	334.328	330.567
338.15	337.559	334.654	333.918	336.748	335.256	332.77	335.483	332.77
338.15	337.7	335.473	334.896	337.079	335.922	333.985	336.105	333.99
338.15	337.7	335.473	334.896	337.079	335.922	333.985	336.105	333.99
338.15	337.289	333.134	332.12	336.119	334.029	330.543	334.319	330.558
338.15	336.533	329.188	327.505	334.388	330.866	324.982	331.197	324.982
NaN	NaN	NaN	NaN	NaN	NaN	NaN	NaN
NaN	NaN	NaN	NaN	NaN	NaN	NaN	NaN
NaN	NaN	NaN	NaN	NaN	NaN	NaN	NaN
NaN	NaN	NaN	NaN	NaN	NaN	NaN	NaN
NaN	NaN	NaN	NaN	NaN	NaN	NaN	NaN
NaN	NaN	NaN	NaN	NaN	NaN	NaN	NaN
NaN	NaN	NaN	NaN	NaN	NaN	NaN	NaN
NaN	NaN	NaN	NaN	NaN	NaN	NaN	NaN
NaN	NaN	NaN	NaN	NaN	NaN	NaN	NaN
NaN	NaN	NaN	NaN	NaN	NaN	NaN	NaN
NaN	NaN	NaN	NaN	NaN	NaN	NaN	NaN
NaN	NaN	NaN	NaN	NaN	NaN	NaN	NaN
NaN	NaN	NaN	NaN	NaN	NaN	NaN	NaN
NaN	NaN	NaN	NaN	NaN	NaN	NaN	NaN
NaN	NaN	NaN	NaN	NaN	NaN	NaN	NaN
NaN	NaN	NaN	NaN	NaN	NaN	NaN	NaN
NaN	NaN	NaN	NaN	NaN	NaN	NaN	NaN
NaN	NaN	NaN	NaN	NaN	NaN	NaN	NaN
NaN	NaN	NaN	NaN	NaN	NaN	NaN	NaN
NaN	NaN	NaN	NaN	NaN	NaN	NaN	NaN
NaN	NaN	NaN	NaN	NaN	NaN	NaN	NaN
NaN	NaN	NaN	NaN	NaN	NaN	NaN	NaN
NaN	NaN	NaN	NaN	NaN	NaN	NaN	NaN
NaN	NaN	NaN	NaN	NaN	NaN	NaN	NaN
NaN	NaN	NaN	NaN	NaN	NaN	NaN	NaN
NaN	NaN	NaN	NaN	NaN	NaN	NaN	NaN
NaN	NaN	NaN	NaN	NaN	NaN	NaN	NaN
NaN	NaN	NaN	NaN	NaN	NaN	NaN	NaN
NaN	NaN	NaN	NaN	NaN	NaN	NaN	NaN
NaN	NaN	NaN	NaN	NaN	NaN	NaN	NaN
NaN	NaN	NaN	NaN	NaN	NaN	NaN	NaN
NaN	NaN	NaN	NaN	NaN	NaN	NaN	NaN
NaN	NaN	NaN	NaN	NaN	NaN	NaN	NaN
NaN	NaN	NaN	NaN	NaN	NaN	NaN	NaN
NaN	NaN	NaN	NaN	NaN	NaN	NaN	NaN
NaN	NaN	NaN	NaN	NaN	NaN	NaN	NaN
NaN	NaN	NaN	NaN	NaN	NaN	NaN	NaN
NaN	NaN	NaN	NaN	NaN	NaN	NaN	NaN
NaN	NaN	NaN	NaN	NaN	NaN	NaN	NaN
NaN	NaN	NaN	NaN	NaN	NaN	NaN	NaN
NaN	NaN	NaN	NaN	NaN	NaN	NaN	NaN
NaN	NaN	NaN	NaN	NaN	NaN	NaN	NaN
NaN	NaN	NaN	NaN	NaN	NaN	NaN	NaN
NaN	NaN	NaN	NaN	NaN	NaN	NaN	NaN
NaN	NaN	NaN	NaN	NaN	NaN	NaN	NaN
NaN	NaN	NaN	NaN	NaN	NaN	NaN	NaN
NaN	NaN	NaN	NaN	NaN	NaN	NaN	NaN
NaN	NaN	NaN	NaN	NaN	NaN	NaN	NaN
NaN	NaN	NaN	NaN	NaN	NaN	NaN	NaN
NaN	NaN	NaN	NaN	NaN	NaN	NaN	NaN
NaN	NaN	NaN	NaN	NaN	NaN	NaN	NaN
NaN	NaN	NaN	NaN	NaN	NaN	NaN	NaN
NaN	NaN	NaN	NaN	NaN	NaN	NaN	NaN
NaN	NaN	NaN	NaN	NaN	NaN	NaN	NaN
NaN	NaN	NaN	NaN	NaN	NaN	NaN	NaN
NaN	NaN	NaN	NaN	NaN	NaN	NaN	NaN
NaN	NaN	NaN	NaN	NaN	NaN	NaN	NaN
NaN	NaN	NaN	NaN	NaN	NaN	NaN	NaN
NaN	NaN	NaN	NaN	NaN	NaN	NaN	NaN
NaN	NaN	NaN	NaN	NaN	NaN	NaN	NaN
NaN	NaN	NaN	NaN	NaN	NaN	NaN	NaN
338.15	336.701	329.953	328.405	334.767	331.498	326.068	331.868	326.068
338.15	337.328	333.352	332.376	336.209	334.203	330.856	334.485	330.87
338.15	337.573	334.742	334.021	336.782	335.325	332.889	335.546	332.897
338.15	337.706	335.509	334.939	337.095	335.953	334.045	336.134	334.045
338.15	337.704	335.497	334.926	337.09	335.944	334.028	336.125	334.028
338.15	337.298	333.176	332.172	336.14	334.068	330.625	334.36	330.625
338.15	337.561	334.673	333.94	336.754	335.269	332.787	335.494	332.795
338.15	337.7	335.473	334.898	337.081	335.924	333.993	336.107	333.993
338.15	337.7	335.473	334.896	337.079	335.922	333.985	336.105	333.99
338.15	337.291	333.135	332.124	336.123	334.036	330.567	334.328	330.567
338.15	336.541	329.152	327.477	334.402	330.863	324.999	331.218	324.962
NaN	NaN	NaN	NaN	NaN	NaN	NaN	NaN
NaN	NaN	NaN	NaN	NaN	NaN	NaN	NaN
NaN	NaN	NaN	NaN	NaN	NaN	NaN	NaN
NaN	NaN	NaN	NaN	NaN	NaN	NaN	NaN
NaN	NaN	NaN	NaN	NaN	NaN	NaN	NaN
NaN	NaN	NaN	NaN	NaN	NaN	NaN	NaN
NaN	NaN	NaN	NaN	NaN	NaN	NaN	NaN
NaN	NaN	NaN	NaN	NaN	NaN	NaN	NaN
NaN	NaN	NaN	NaN	NaN	NaN	NaN	NaN
NaN	NaN	NaN	NaN	NaN	NaN	NaN	NaN
NaN	NaN	NaN	NaN	NaN	NaN	NaN	NaN
NaN	NaN	NaN	NaN	NaN	NaN	NaN	NaN
NaN	NaN	NaN	NaN	NaN	NaN	NaN	NaN
338.15	336.585	329.355	327.716	334.505	331.028	325.255	331.404	325.255
338.15	337.298	333.176	332.172	336.14	334.068	330.625	334.36	330.625
338.15	337.562	334.674	333.942	336.756	335.273	332.799	335.498	332.799
338.15	337.701	335.479	334.905	337.083	335.929	334.001	336.112	334.001
338.15	337.701	335.479	334.905	337.083	335.929	334.001	336.112	334.001
338.15	337.291	333.135	332.124	336.123	334.036	330.567	334.328	330.567
338.15	337.559	334.654	333.918	336.748	335.256	332.77	335.483	332.77
338.15	337.699	335.468	334.89	337.078	335.919	333.984	336.103	333.984
338.15	337.699	335.467	334.89	337.077	335.918	333.977	336.101	333.982
338.15	337.287	333.114	332.1	336.115	334.019	330.537	334.313	330.537
338.15	336.533	329.188	327.505	334.388	330.866	324.982	331.197	324.982
NaN	NaN	NaN	NaN	NaN	NaN	NaN	NaN
NaN	NaN	NaN	NaN	NaN	NaN	NaN	NaN
NaN	NaN	NaN	NaN	NaN	NaN	NaN	NaN
NaN	NaN	NaN	NaN	NaN	NaN	NaN	NaN
NaN	NaN	NaN	NaN	NaN	NaN	NaN	NaN
NaN	NaN	NaN	NaN	NaN	NaN	NaN	NaN
NaN	NaN	NaN	NaN	NaN	NaN	NaN	NaN
NaN	NaN	NaN	NaN	NaN	NaN	NaN	NaN
NaN	NaN	NaN	NaN	NaN	NaN	NaN	NaN
NaN	NaN	NaN	NaN	NaN	NaN	NaN	NaN
NaN	NaN	NaN	NaN	NaN	NaN	NaN	NaN
NaN	NaN	NaN	NaN	NaN	NaN	NaN	NaN
NaN	NaN	NaN	NaN	NaN	NaN	NaN	NaN
338.15	336.572	329.289	327.642	334.476	330.977	325.167	331.353	325.167
338.15	337.298	333.176	332.172	336.14	334.068	330.625	334.36	330.625
338.15	337.561	334.673	333.94	336.754	335.269	332.787	335.494	332.795
338.15	337.701	335.479	334.903	337.082	335.927	333.994	336.109	333.999
338.15	337.7	335.473	334.898	337.081	335.924	333.993	336.107	333.993
338.15	337.291	333.135	332.124	336.123	334.036	330.567	334.328	330.567
338.15	337.559	334.654	333.918	336.748	335.256	332.77	335.483	332.77
338.15	337.699	335.468	334.89	337.078	335.919	333.984	336.103	333.984
338.15	337.699	335.467	334.89	337.077	335.918	333.977	336.101	333.982
338.15	337.287	333.114	332.1	336.115	334.019	330.537	334.313	330.537
338.15	336.533	329.188	327.505	334.388	330.866	324.982	331.197	324.982
NaN	NaN	NaN	NaN	NaN	NaN	NaN	NaN
NaN	NaN	NaN	NaN	NaN	NaN	NaN	NaN
NaN	NaN	NaN	NaN	NaN	NaN	NaN	NaN
NaN	NaN	NaN	NaN	NaN	NaN	NaN	NaN
NaN	NaN	NaN	NaN	NaN	NaN	NaN	NaN
NaN	NaN	NaN	NaN	NaN	NaN	NaN	NaN
NaN	NaN	NaN	NaN	NaN	NaN	NaN	NaN
NaN	NaN	NaN	NaN	NaN	NaN	NaN	NaN
NaN	NaN	NaN	NaN	NaN	NaN	NaN	NaN
NaN	NaN	NaN	NaN	NaN	NaN	NaN	NaN
NaN	NaN	NaN	NaN	NaN	NaN	NaN	NaN
NaN	NaN	NaN	NaN	NaN	NaN	NaN	NaN
NaN	NaN	NaN	NaN	NaN	NaN	NaN	NaN
338.15	336.579	329.35	327.703	334.49	331.008	325.184	331.373	325.231
338.15	337.298	333.176	332.172	336.14	334.068	330.625	334.36	330.625
338.15	337.562	334.673	333.94	336.754	335.27	332.789	335.496	332.797
338.15	337.701	335.479	334.903	337.082	335.927	333.994	336.109	333.999
338.15	337.7	335.473	334.898	337.081	335.924	333.993	336.107	333.993
338.15	337.291	333.135	332.124	336.123	334.036	330.567	334.328	330.567
338.15	337.558	334.653	333.916	336.745	335.253	332.758	335.479	332.766
338.15	337.699	335.467	334.889	337.077	335.917	333.976	336.1	333.981
338.15	337.699	335.467	334.889	337.077	335.917	333.976	336.1	333.981
338.15	337.287	333.114	332.1	336.115	334.019	330.537	334.313	330.537
338.15	336.533	329.188	327.505	334.388	330.866	324.982	331.197	324.982
NaN	NaN	NaN	NaN	NaN	NaN	NaN	NaN
NaN	NaN	NaN	NaN	NaN	NaN	NaN	NaN
NaN	NaN	NaN	NaN	NaN	NaN	NaN	NaN
NaN	NaN	NaN	NaN	NaN	NaN	NaN	NaN
NaN	NaN	NaN	NaN	NaN	NaN	NaN	NaN
NaN	NaN	NaN	NaN	NaN	NaN	NaN	NaN
NaN	NaN	NaN	NaN	NaN	NaN	NaN	NaN
NaN	NaN	NaN	NaN	NaN	NaN	NaN	NaN
NaN	NaN	NaN	NaN	NaN	NaN	NaN	NaN
NaN	NaN	NaN	NaN	NaN	NaN	NaN	NaN
NaN	NaN	NaN	NaN	NaN	NaN	NaN	NaN
NaN	NaN	NaN	NaN	NaN	NaN	NaN	NaN
NaN	NaN	NaN	NaN	NaN	NaN	NaN	NaN
338.15	336.585	329.355	327.716	334.505	331.028	325.255	331.404	325.255
338.15	337.298	333.176	332.172	336.14	334.068	330.625	334.36	330.625
338.15	337.562	334.674	333.942	336.756	335.273	332.799	335.498	332.799
338.15	337.701	335.479	334.905	337.083	335.929	334.001	336.112	334.001
338.15	337.701	335.479	334.903	337.082	335.927	333.994	336.109	333.999
338.15	337.291	333.135	332.124	336.123	334.036	330.567	334.328	330.567
338.15	337.559	334.654	333.918	336.748	335.256	332.77	335.483	332.77
338.15	337.699	335.468	334.89	337.078	335.919	333.984	336.103	333.984
338.15	337.699	335.468	334.89	337.078	335.919	333.984	336.103	333.984
338.15	337.289	333.134	332.12	336.119	334.029	330.543	334.319	330.558
338.15	336.533	329.188	327.505	334.388	330.866	324.982	331.197	324.982
NaN	NaN	NaN	NaN	NaN	NaN	NaN	NaN
NaN	NaN	NaN	NaN	NaN	NaN	NaN	NaN
NaN	NaN	NaN	NaN	NaN	NaN	NaN	NaN
NaN	NaN	NaN	NaN	NaN	NaN	NaN	NaN
NaN	NaN	NaN	NaN	NaN	NaN	NaN	NaN
NaN	NaN	NaN	NaN	NaN	NaN	NaN	NaN
NaN	NaN	NaN	NaN	NaN	NaN	NaN	NaN
NaN	NaN	NaN	NaN	NaN	NaN	NaN	NaN
NaN	NaN	NaN	NaN	NaN	NaN	NaN	NaN
NaN	NaN	NaN	NaN	NaN	NaN	NaN	NaN
NaN	NaN	NaN	NaN	NaN	NaN	NaN	NaN
NaN	NaN	NaN	NaN	NaN	NaN	NaN	NaN
NaN	NaN	NaN	NaN	NaN	NaN	NaN	NaN
NaN	NaN	NaN	NaN	NaN	NaN	NaN	NaN
NaN	NaN	NaN	NaN	NaN	NaN	NaN	NaN
NaN	NaN	NaN	NaN	NaN	NaN	NaN	NaN
NaN	NaN	NaN	NaN	NaN	NaN	NaN	NaN
NaN	NaN	NaN	NaN	NaN	NaN	NaN	NaN
NaN	NaN	NaN	NaN	NaN	NaN	NaN	NaN
NaN	NaN	NaN	NaN	NaN	NaN	NaN	NaN
NaN	NaN	NaN	NaN	NaN	NaN	NaN	NaN
NaN	NaN	NaN	NaN	NaN	NaN	NaN	NaN
NaN	NaN	NaN	NaN	NaN	NaN	NaN	NaN
NaN	NaN	NaN	NaN	NaN	NaN	NaN	NaN
NaN	NaN	NaN	NaN	NaN	NaN	NaN	NaN
NaN	NaN	NaN	NaN	NaN	NaN	NaN	NaN
NaN	NaN	NaN	NaN	NaN	NaN	NaN	NaN
NaN	NaN	NaN	NaN	NaN	NaN	NaN	NaN
NaN	NaN	NaN	NaN	NaN	NaN	NaN	NaN
NaN	NaN	NaN	NaN	NaN	NaN	NaN	NaN
NaN	NaN	NaN	NaN	NaN	NaN	NaN	NaN
NaN	NaN	NaN	NaN	NaN	NaN	NaN	NaN
NaN	NaN	NaN	NaN	NaN	NaN	NaN	NaN
NaN	NaN	NaN	NaN	NaN	NaN	NaN	NaN
NaN	NaN	NaN	NaN	NaN	NaN	NaN	NaN
NaN	NaN	NaN	NaN	NaN	NaN	NaN	NaN
NaN	NaN	NaN	NaN	NaN	NaN	NaN	NaN
NaN	NaN	NaN	NaN	NaN	NaN	NaN	NaN
NaN	NaN	NaN	NaN	NaN	NaN	NaN	NaN
NaN	NaN	NaN	NaN	NaN	NaN	NaN	NaN
NaN	NaN	NaN	NaN	NaN	NaN	NaN	NaN
NaN	NaN	NaN	NaN	NaN	NaN	NaN	NaN
NaN	NaN	NaN	NaN	NaN	NaN	NaN	NaN
NaN	NaN	NaN	NaN	NaN	NaN	NaN	NaN
NaN	NaN	NaN	NaN	NaN	NaN	NaN	NaN
NaN	NaN	NaN	NaN	NaN	NaN	NaN	NaN
NaN	NaN	NaN	NaN	NaN	NaN	NaN	NaN
NaN	NaN	NaN	NaN	NaN	NaN	NaN	NaN
NaN	NaN	NaN	NaN	NaN	NaN	NaN	NaN
NaN	NaN	NaN	NaN	NaN	NaN	NaN	NaN
NaN	NaN	NaN	NaN	NaN	NaN	NaN	NaN
NaN	NaN	NaN	NaN	NaN	NaN	NaN	NaN
NaN	NaN	NaN	NaN	NaN	NaN	NaN	NaN
NaN	NaN	NaN	NaN	NaN	NaN	NaN	NaN
NaN	NaN	NaN	NaN	NaN	NaN	NaN	NaN
NaN	NaN	NaN	NaN	NaN	NaN	NaN	NaN
NaN	NaN	NaN	NaN	NaN	NaN	NaN	NaN
NaN	NaN	NaN	NaN	NaN	NaN	NaN	NaN
NaN	NaN	NaN	NaN	NaN	NaN	NaN	NaN
NaN	NaN	NaN	NaN	NaN	NaN	NaN	NaN
NaN	NaN	NaN	NaN	NaN	NaN	NaN	NaN
338.15	336.711	330.009	328.468	334.791	331.541	326.144	331.911	326.144
338.15	337.333	333.372	332.402	336.221	334.225	330.905	334.508	330.905
338.15	337.576	334.752	334.035	336.788	335.336	332.915	335.558	332.915
338.15	337.708	335.52	334.952	337.098	335.96	334.056	336.14	334.06
338.15	337.706	335.508	334.938	337.093	335.951	334.038	336.131	334.043
338.15	337.302	333.196	332.196	336.149	334.084	330.654	334.375	330.654
338.15	337.564	334.684	333.954	336.76	335.281	332.814	335.506	332.814
338.15	337.702	335.485	334.912	337.085	335.934	334.01	336.116	334.01
338.15	337.702	335.485	334.911	337.084	335.932	334.003	336.114	334.008
338.15	337.293	333.155	332.146	336.129	334.047	330.576	334.339	330.592
338.15	336.546	329.157	327.489	334.418	330.873	324.989	331.25	324.989
NaN	NaN	NaN	NaN	NaN	NaN	NaN	NaN
NaN	NaN	NaN	NaN	NaN	NaN	NaN	NaN
NaN	NaN	NaN	NaN	NaN	NaN	NaN	NaN
NaN	NaN	NaN	NaN	NaN	NaN	NaN	NaN
NaN	NaN	NaN	NaN	NaN	NaN	NaN	NaN
NaN	NaN	NaN	NaN	NaN	NaN	NaN	NaN
NaN	NaN	NaN	NaN	NaN	NaN	NaN	NaN
NaN	NaN	NaN	NaN	NaN	NaN	NaN	NaN
NaN	NaN	NaN	NaN	NaN	NaN	NaN	NaN
NaN	NaN	NaN	NaN	NaN	NaN	NaN	NaN
NaN	NaN	NaN	NaN	NaN	NaN	NaN	NaN
NaN	NaN	NaN	NaN	NaN	NaN	NaN	NaN
NaN	NaN	NaN	NaN	NaN	NaN	NaN	NaN
338.15	336.585	329.355	327.716	334.505	331.028	325.255	331.404	325.255
338.15	337.302	333.196	332.196	336.149	334.084	330.654	334.375	330.654
338.15	337.563	334.683	333.952	336.758	335.277	332.802	335.502	332.81
338.15	337.702	335.485	334.911	337.084	335.932	334.003	336.114	334.008
338.15	337.701	335.479	334.905	337.083	335.929	334.001	336.112	334.001
338.15	337.291	333.135	332.124	336.123	334.036	330.567	334.328	330.567
338.15	337.559	334.663	333.927	336.749	335.259	332.771	335.484	332.771
338.15	337.7	335.473	334.896	337.079	335.922	333.985	336.105	333.99
338.15	337.7	335.473	334.896	337.079	335.922	333.985	336.105	333.99
338.15	337.289	333.134	332.12	336.119	334.029	330.543	334.319	330.558
338.15	336.533	329.188	327.505	334.388	330.866	324.982	331.197	324.982
NaN	NaN	NaN	NaN	NaN	NaN	NaN	NaN
NaN	NaN	NaN	NaN	NaN	NaN	NaN	NaN
NaN	NaN	NaN	NaN	NaN	NaN	NaN	NaN
NaN	NaN	NaN	NaN	NaN	NaN	NaN	NaN
NaN	NaN	NaN	NaN	NaN	NaN	NaN	NaN
NaN	NaN	NaN	NaN	NaN	NaN	NaN	NaN
NaN	NaN	NaN	NaN	NaN	NaN	NaN	NaN
NaN	NaN	NaN	NaN	NaN	NaN	NaN	NaN
NaN	NaN	NaN	NaN	NaN	NaN	NaN	NaN
NaN	NaN	NaN	NaN	NaN	NaN	NaN	NaN
NaN	NaN	NaN	NaN	NaN	NaN	NaN	NaN
NaN	NaN	NaN	NaN	NaN	NaN	NaN	NaN
NaN	NaN	NaN	NaN	NaN	NaN	NaN	NaN
338.15	336.585	329.355	327.716	334.505	331.028	325.255	331.404	325.255
338.15	337.298	333.176	332.172	336.14	334.068	330.625	334.36	330.625
338.15	337.562	334.674	333.942	336.756	335.273	332.799	335.498	332.799
338.15	337.701	335.479	334.905	337.083	335.929	334.001	336.112	334.001
338.15	337.701	335.479	334.903	337.082	335.927	333.994	336.109	333.999
338.15	337.291	333.135	332.124	336.123	334.036	330.567	334.328	330.567
338.15	337.559	334.654	333.918	336.748	335.256	332.77	335.483	332.77
338.15	337.7	335.473	334.896	337.079	335.922	333.985	336.105	333.99
338.15	337.7	335.473	334.896	337.079	335.922	333.985	336.105	333.99
338.15	337.289	333.134	332.12	336.119	334.029	330.543	334.319	330.558
338.15	336.533	329.188	327.505	334.388	330.866	324.982	331.197	324.982
NaN	NaN	NaN	NaN	NaN	NaN	NaN	NaN
NaN	NaN	NaN	NaN	NaN	NaN	NaN	NaN
NaN	NaN	NaN	NaN	NaN	NaN	NaN	NaN
NaN	NaN	NaN	NaN	NaN	NaN	NaN	NaN
NaN	NaN	NaN	NaN	NaN	NaN	NaN	NaN
NaN	NaN	NaN	NaN	NaN	NaN	NaN	NaN
NaN	NaN	NaN	NaN	NaN	NaN	NaN	NaN
NaN	NaN	NaN	NaN	NaN	NaN	NaN	NaN
NaN	NaN	NaN	NaN	NaN	NaN	NaN	NaN
NaN	NaN	NaN	NaN	NaN	NaN	NaN	NaN
NaN	NaN	NaN	NaN	NaN	NaN	NaN	NaN
NaN	NaN	NaN	NaN	NaN	NaN	NaN	NaN
NaN	NaN	NaN	NaN	NaN	NaN	NaN	NaN
338.15	336.585	329.355	327.716	334.505	331.028	325.255	331.404	325.255
338.15	337.302	333.196	332.196	336.149	334.084	330.654	334.375	330.654
338.15	337.563	334.683	333.952	336.758	335.277	332.802	335.502	332.81
338.15	337.702	335.485	334.911	337.084	335.932	334.003	336.114	334.008
338.15	337.701	335.479	334.905	337.083	335.929	334.001	336.112	334.001
338.15	337.291	333.135	332.124	336.123	334.036	330.567	334.328	330.567
338.15	337.56	334.663	333.928	336.749	335.261	332.772	335.486	332.78
338.15	337.7	335.473	334.896	337.079	335.922	333.985	336.105	333.99
338.15	337.7	335.473	334.896	337.079	335.922	333.985	336.105	333.99
338.15	337.291	333.135	332.124	336.123	334.036	330.567	334.328	330.567
338.15	336.533	329.188	327.505	334.388	330.866	324.982	331.197	324.982
NaN	NaN	NaN	NaN	NaN	NaN	NaN	NaN
NaN	NaN	NaN	NaN	NaN	NaN	NaN	NaN
NaN	NaN	NaN	NaN	NaN	NaN	NaN	NaN
NaN	NaN	NaN	NaN	NaN	NaN	NaN	NaN
NaN	NaN	NaN	NaN	NaN	NaN	NaN	NaN
NaN	NaN	NaN	NaN	NaN	NaN	NaN	NaN
NaN	NaN	NaN	NaN	NaN	NaN	NaN	NaN
NaN	NaN	NaN	NaN	NaN	NaN	NaN	NaN
NaN	NaN	NaN	NaN	NaN	NaN	NaN	NaN
NaN	NaN	NaN	NaN	NaN	NaN	NaN	NaN
NaN	NaN	NaN	NaN	NaN	NaN	NaN	NaN
NaN	NaN	NaN	NaN	NaN	NaN	NaN	NaN
NaN	NaN	NaN	NaN	NaN	NaN	NaN	NaN
338.15	336.675	330.381	328.785	334.694	331.483	325.472	331.677	326.03
338.15	337.302	333.196	332.196	336.149	334.084	330.654	334.375	330.654
338.15	337.564	334.684	333.954	336.76	335.281	332.814	335.506	332.814
338.15	337.702	335.485	334.912	337.085	335.934	334.01	336.116	334.01
338.15	337.702	335.485	334.911	337.084	335.932	334.003	336.114	334.008
338.15	337.291	333.135	332.124	336.123	334.036	330.567	334.328	330.567
338.15	337.56	334.664	333.93	336.752	335.264	332.785	335.491	332.785
338.15	337.7	335.473	334.898	337.081	335.924	333.993	336.107	333.993
338.15	337.7	335.473	334.898	337.081	335.924	333.993	336.107	333.993
338.15	337.291	333.135	332.124	336.123	334.036	330.567	334.328	330.567
338.15	336.546	329.157	327.489	334.418	330.873	324.989	331.25	324.989
NaN	NaN	NaN	NaN	NaN	NaN	NaN	NaN
NaN	NaN	NaN	NaN	NaN	NaN	NaN	NaN
NaN	NaN	NaN	NaN	NaN	NaN	NaN	NaN
NaN	NaN	NaN	NaN	NaN	NaN	NaN	NaN
NaN	NaN	NaN	NaN	NaN	NaN	NaN	NaN
NaN	NaN	NaN	NaN	NaN	NaN	NaN	NaN
NaN	NaN	NaN	NaN	NaN	NaN	NaN	NaN
NaN	NaN	NaN	NaN	NaN	NaN	NaN	NaN
NaN	NaN	NaN	NaN	NaN	NaN	NaN	NaN
NaN	NaN	NaN	NaN	NaN	NaN	NaN	NaN
NaN	NaN	NaN	NaN	NaN	NaN	NaN	NaN
NaN	NaN	NaN	NaN	NaN	NaN	NaN	NaN
NaN	NaN	NaN	NaN	NaN	NaN	NaN	NaN
NaN	NaN	NaN	NaN	NaN	NaN	NaN	NaN
NaN	NaN	NaN	NaN	NaN	NaN	NaN	NaN
NaN	NaN	NaN	NaN	NaN	NaN	NaN	NaN
NaN	NaN	NaN	NaN	NaN	NaN	NaN	NaN
NaN	NaN	NaN	NaN	NaN	NaN	NaN	NaN
NaN	NaN	NaN	NaN	NaN	NaN	NaN	NaN
NaN	NaN	NaN	NaN	NaN	NaN	NaN	NaN
NaN	NaN	NaN	NaN	NaN	NaN	NaN	NaN
NaN	NaN	NaN	NaN	NaN	NaN	NaN	NaN
NaN	NaN	NaN	NaN	NaN	NaN	NaN	NaN
NaN	NaN	NaN	NaN	NaN	NaN	NaN	NaN
NaN	NaN	NaN	NaN	NaN	NaN	NaN	NaN
NaN	NaN	NaN	NaN	NaN	NaN	NaN	NaN
NaN	NaN	NaN	NaN	NaN	NaN	NaN	NaN
NaN	NaN	NaN	NaN	NaN	NaN	NaN	NaN
NaN	NaN	NaN	NaN	NaN	NaN	NaN	NaN
NaN	NaN	NaN	NaN	NaN	NaN	NaN	NaN
NaN	NaN	NaN	NaN	NaN	NaN	NaN	NaN
NaN	NaN	NaN	NaN	NaN	NaN	NaN	NaN
NaN	NaN	NaN	NaN	NaN	NaN	NaN	NaN
NaN	NaN	NaN	NaN	NaN	NaN	NaN	NaN
NaN	NaN	NaN	NaN	NaN	NaN	NaN	NaN
NaN	NaN	NaN	NaN	NaN	NaN	NaN	NaN
NaN	NaN	NaN	NaN	NaN	NaN	NaN	NaN
NaN	NaN	NaN	NaN	NaN	NaN	NaN	NaN
NaN	NaN	NaN	NaN	NaN	NaN	NaN	NaN
NaN	NaN	NaN	NaN	NaN	NaN	NaN	NaN
NaN	NaN	NaN	NaN	NaN	NaN	NaN	NaN
NaN	NaN	NaN	NaN	NaN	NaN	NaN	NaN
NaN	NaN	NaN	NaN	NaN	NaN	NaN	NaN
NaN	NaN	NaN	NaN	NaN	NaN	NaN	NaN
NaN	NaN	NaN	NaN	NaN	NaN	NaN	NaN
NaN	NaN	NaN	NaN	NaN	NaN	NaN	NaN
NaN	NaN	NaN	NaN	NaN	NaN	NaN	NaN
NaN	NaN	NaN	NaN	NaN	NaN	NaN	NaN
NaN	NaN	NaN	NaN	NaN	NaN	NaN	NaN
NaN	NaN	NaN	NaN	NaN	NaN	NaN	NaN
NaN	NaN	NaN	NaN	NaN	NaN	NaN	NaN
NaN	NaN	NaN	NaN	NaN	NaN	NaN	NaN
NaN	NaN	NaN	NaN	NaN	NaN	NaN	NaN
NaN	NaN	NaN	NaN	NaN	NaN	NaN	NaN
NaN	NaN	NaN	NaN	NaN	NaN	NaN	NaN
NaN	NaN	NaN	NaN	NaN	NaN	NaN	NaN
NaN	NaN	NaN	NaN	NaN	NaN	NaN	NaN
NaN	NaN	NaN	NaN	NaN	NaN	NaN	NaN
NaN	NaN	NaN	NaN	NaN	NaN	NaN	NaN
NaN	NaN	NaN	NaN	NaN	NaN	NaN	NaN
NaN	NaN	NaN	NaN	NaN	NaN	NaN	NaN
338.15	337.917	337.058	336.776	337.622	337.111	335.907	337.143	336.31
338.15	337.899	336.999	336.684	337.57	337.006	335.56	337.03	336.16
338.15	337.855	336.878	336.484	337.444	336.742	334.548	336.756	335.818
338.15	337.905	337.107	336.773	337.559	336.959	334.998	336.973	336.203
338.15	337.951	337.283	337.018	337.678	337.207	335.786	337.218	336.569
338.15	337.842	336.724	336.338	337.436	336.743	334.986	336.772	335.7
338.15	337.859	336.853	336.472	337.46	336.782	334.833	336.798	335.832
338.15	337.845	336.77	336.358	337.414	336.682	334.555	336.696	335.664
338.15	337.846	336.777	336.366	337.416	336.686	334.559	336.7	335.674
338.15	337.805	336.556	336.124	337.349	336.574	334.591	336.604	335.412
338.15	337.786	336.436	336.002	337.322	336.529	334.671	336.574	335.291
NaN	NaN	NaN	NaN	NaN	NaN	NaN	NaN
NaN	NaN	NaN	NaN	NaN	NaN	NaN	NaN
NaN	NaN	NaN	NaN	NaN	NaN	NaN	NaN
NaN	NaN	NaN	NaN	NaN	NaN	NaN	NaN
NaN	NaN	NaN	NaN	NaN	NaN	NaN	NaN
NaN	NaN	NaN	NaN	NaN	NaN	NaN	NaN
NaN	NaN	NaN	NaN	NaN	NaN	NaN	NaN
NaN	NaN	NaN	NaN	NaN	NaN	NaN	NaN
NaN	NaN	NaN	NaN	NaN	NaN	NaN	NaN
NaN	NaN	NaN	NaN	NaN	NaN	NaN	NaN
NaN	NaN	NaN	NaN	NaN	NaN	NaN	NaN
NaN	NaN	NaN	NaN	NaN	NaN	NaN	NaN
NaN	NaN	NaN	NaN	NaN	NaN	NaN	NaN
338.15	337.944	337.137	336.891	337.687	337.23	336.268	337.273	336.49
338.15	337.922	337.053	336.772	337.628	337.117	335.944	337.153	336.312
338.15	337.866	336.861	336.492	337.48	336.823	335.015	336.842	335.877
338.15	337.903	337.048	336.719	337.561	336.976	335.27	336.991	336.165
338.15	337.95	337.237	336.974	337.678	337.213	335.948	337.229	336.537
338.15	337.856	336.725	336.364	337.476	336.815	335.314	336.861	335.775
338.15	337.882	336.902	336.558	337.522	336.906	335.318	336.931	335.988
338.15	337.859	336.852	336.458	337.449	336.749	334.662	336.764	335.797
338.15	337.864	336.882	336.494	337.461	336.771	334.691	336.786	335.843
338.15	337.858	336.728	336.37	337.48	336.823	335.344	336.87	335.786
338.15	337.839	336.606	336.24	337.45	336.763	335.341	336.828	335.648
NaN	NaN	NaN	NaN	NaN	NaN	NaN	NaN
NaN	NaN	NaN	NaN	NaN	NaN	NaN	NaN
NaN	NaN	NaN	NaN	NaN	NaN	NaN	NaN
NaN	NaN	NaN	NaN	NaN	NaN	NaN	NaN
NaN	NaN	NaN	NaN	NaN	NaN	NaN	NaN
NaN	NaN	NaN	NaN	NaN	NaN	NaN	NaN
NaN	NaN	NaN	NaN	NaN	NaN	NaN	NaN
NaN	NaN	NaN	NaN	NaN	NaN	NaN	NaN
NaN	NaN	NaN	NaN	NaN	NaN	NaN	NaN
NaN	NaN	NaN	NaN	NaN	NaN	NaN	NaN
NaN	NaN	NaN	NaN	NaN	NaN	NaN	NaN
NaN	NaN	NaN	NaN	NaN	NaN	NaN	NaN
NaN	NaN	NaN	NaN	NaN	NaN	NaN	NaN
338.15	337.975	337.259	337.052	337.76	337.367	336.607	337.415	336.717
338.15	337.969	337.256	337.036	337.741	337.334	336.471	337.372	336.678
338.15	337.954	337.25	337	337.696	337.252	336.106	337.271	336.588
338.15	337.99	337.441	337.231	337.773	337.401	336.336	337.412	336.878
338.15	338.017	337.557	337.385	337.841	337.537	336.701	337.548	337.098
338.15	337.954	337.175	336.938	337.707	337.266	336.343	337.309	336.552
338.15	337.968	337.301	337.07	337.73	337.318	336.295	337.34	336.691
338.15	337.955	337.288	337.03	337.689	337.231	335.899	337.243	336.597
338.15	337.952	337.279	337.016	337.68	337.215	335.839	337.226	336.575
338.15	337.928	337.042	336.772	337.646	337.144	336.09	337.192	336.335
338.15	337.913	336.929	336.651	337.621	337.088	336.081	337.155	336.205
NaN	NaN	NaN	NaN	NaN	NaN	NaN	NaN
NaN	NaN	NaN	NaN	NaN	NaN	NaN	NaN
NaN	NaN	NaN	NaN	NaN	NaN	NaN	NaN
NaN	NaN	NaN	NaN	NaN	NaN	NaN	NaN
NaN	NaN	NaN	NaN	NaN	NaN	NaN	NaN
NaN	NaN	NaN	NaN	NaN	NaN	NaN	NaN
NaN	NaN	NaN	NaN	NaN	NaN	NaN	NaN
NaN	NaN	NaN	NaN	NaN	NaN	NaN	NaN
NaN	NaN	NaN	NaN	NaN	NaN	NaN	NaN
NaN	NaN	NaN	NaN	NaN	NaN	NaN	NaN
NaN	NaN	NaN	NaN	NaN	NaN	NaN	NaN
NaN	NaN	NaN	NaN	NaN	NaN	NaN	NaN
NaN	NaN	NaN	NaN	NaN	NaN	NaN	NaN
338.15	337.971	337.221	337.011	337.752	337.348	336.601	337.403	336.673
338.15	337.952	337.146	336.907	337.704	337.255	336.355	337.304	336.522
338.15	337.901	336.954	336.64	337.573	337.005	335.656	337.039	336.126
338.15	337.928	337.11	336.82	337.628	337.111	335.78	337.133	336.342
338.15	337.962	337.254	337.013	337.713	337.281	336.23	337.306	336.617
338.15	337.887	336.798	336.481	337.553	336.953	335.766	337.019	335.971
338.15	337.875	336.788	336.442	337.512	336.879	335.46	336.926	335.88
338.15	337.806	336.492	336.033	337.323	336.501	334.393	336.532	335.279
338.15	337.803	336.471	336.008	337.317	336.488	334.382	336.521	335.249
338.15	337.823	336.476	336.082	337.405	336.661	335.163	336.737	335.45
338.15	337.809	336.379	335.985	337.388	336.624	335.203	336.72	335.359
NaN	NaN	NaN	NaN	NaN	NaN	NaN	NaN
NaN	NaN	NaN	NaN	NaN	NaN	NaN	NaN
NaN	NaN	NaN	NaN	NaN	NaN	NaN	NaN
NaN	NaN	NaN	NaN	NaN	NaN	NaN	NaN
NaN	NaN	NaN	NaN	NaN	NaN	NaN	NaN
NaN	NaN	NaN	NaN	NaN	NaN	NaN	NaN
NaN	NaN	NaN	NaN	NaN	NaN	NaN	NaN
NaN	NaN	NaN	NaN	NaN	NaN	NaN	NaN
NaN	NaN	NaN	NaN	NaN	NaN	NaN	NaN
NaN	NaN	NaN	NaN	NaN	NaN	NaN	NaN
NaN	NaN	NaN	NaN	NaN	NaN	NaN	NaN
NaN	NaN	NaN	NaN	NaN	NaN	NaN	NaN
NaN	NaN	NaN	NaN	NaN	NaN	NaN	NaN
338.15	337.909	336.886	336.606	337.614	337.068	336.081	337.144	336.158
338.15	337.888	336.805	336.49	337.557	336.961	335.784	337.027	335.985
338.15	337.839	336.643	336.248	337.423	336.706	334.996	336.746	335.603
338.15	337.901	336.983	336.656	337.561	336.979	335.461	337.002	336.117
338.15	337.952	337.208	336.954	337.689	337.232	336.111	337.257	336.536
338.15	337.858	336.634	336.283	337.487	336.818	335.519	336.895	335.722
338.15	337.831	336.552	336.15	337.406	336.667	335.024	336.722	335.5
338.15	337.774	336.232	335.736	337.25	336.343	334.271	336.402	334.933
338.15	337.755	336.057	335.539	337.205	336.242	334.198	336.323	334.707
338.15	337.729	335.971	335.464	337.182	336.219	334.284	336.314	334.656
338.15	337.696	335.777	335.261	337.132	336.12	334.25	336.244	334.446
NaN	NaN	NaN	NaN	NaN	NaN	NaN	NaN
NaN	NaN	NaN	NaN	NaN	NaN	NaN	NaN
NaN	NaN	NaN	NaN	NaN	NaN	NaN	NaN
NaN	NaN	NaN	NaN	NaN	NaN	NaN	NaN
NaN	NaN	NaN	NaN	NaN	NaN	NaN	NaN
NaN	NaN	NaN	NaN	NaN	NaN	NaN	NaN
NaN	NaN	NaN	NaN	NaN	NaN	NaN	NaN
NaN	NaN	NaN	NaN	NaN	NaN	NaN	NaN
NaN	NaN	NaN	NaN	NaN	NaN	NaN	NaN
NaN	NaN	NaN	NaN	NaN	NaN	NaN	NaN
NaN	NaN	NaN	NaN	NaN	NaN	NaN	NaN
NaN	NaN	NaN	NaN	NaN	NaN	NaN	NaN
NaN	NaN	NaN	NaN	NaN	NaN	NaN	NaN
NaN	NaN	NaN	NaN	NaN	NaN	NaN	NaN
NaN	NaN	NaN	NaN	NaN	NaN	NaN	NaN
NaN	NaN	NaN	NaN	NaN	NaN	NaN	NaN
NaN	NaN	NaN	NaN	NaN	NaN	NaN	NaN
NaN	NaN	NaN	NaN	NaN	NaN	NaN	NaN
NaN	NaN	NaN	NaN	NaN	NaN	NaN	NaN
NaN	NaN	NaN	NaN	NaN	NaN	NaN	NaN
NaN	NaN	NaN	NaN	NaN	NaN	NaN	NaN
NaN	NaN	NaN	NaN	NaN	NaN	NaN	NaN
NaN	NaN	NaN	NaN	NaN	NaN	NaN	NaN
NaN	NaN	NaN	NaN	NaN	NaN	NaN	NaN
NaN	NaN	NaN	NaN	NaN	NaN	NaN	NaN
NaN	NaN	NaN	NaN	NaN	NaN	NaN	NaN
NaN	NaN	NaN	NaN	NaN	NaN	NaN	NaN
NaN	NaN	NaN	NaN	NaN	NaN	NaN	NaN
NaN	NaN	NaN	NaN	NaN	NaN	NaN	NaN
NaN	NaN	NaN	NaN	NaN	NaN	NaN	NaN
NaN	NaN	NaN	NaN	NaN	NaN	NaN	NaN
NaN	NaN	NaN	NaN	NaN	NaN	NaN	NaN
NaN	NaN	NaN	NaN	NaN	NaN	NaN	NaN
NaN	NaN	NaN	NaN	NaN	NaN	NaN	NaN
NaN	NaN	NaN	NaN	NaN	NaN	NaN	NaN
NaN	NaN	NaN	NaN	NaN	NaN	NaN	NaN
NaN	NaN	NaN	NaN	NaN	NaN	NaN	NaN
NaN	NaN	NaN	NaN	NaN	NaN	NaN	NaN
NaN	NaN	NaN	NaN	NaN	NaN	NaN	NaN
NaN	NaN	NaN	NaN	NaN	NaN	NaN	NaN
NaN	NaN	NaN	NaN	NaN	NaN	NaN	NaN
NaN	NaN	NaN	NaN	NaN	NaN	NaN	NaN
NaN	NaN	NaN	NaN	NaN	NaN	NaN	NaN
NaN	NaN	NaN	NaN	NaN	NaN	NaN	NaN
NaN	NaN	NaN	NaN	NaN	NaN	NaN	NaN
NaN	NaN	NaN	NaN	NaN	NaN	NaN	NaN
NaN	NaN	NaN	NaN	NaN	NaN	NaN	NaN
NaN	NaN	NaN	NaN	NaN	NaN	NaN	NaN
NaN	NaN	NaN	NaN	NaN	NaN	NaN	NaN
NaN	NaN	NaN	NaN	NaN	NaN	NaN	NaN
NaN	NaN	NaN	NaN	NaN	NaN	NaN	NaN
NaN	NaN	NaN	NaN	NaN	NaN	NaN	NaN
NaN	NaN	NaN	NaN	NaN	NaN	NaN	NaN
NaN	NaN	NaN	NaN	NaN	NaN	NaN	NaN
NaN	NaN	NaN	NaN	NaN	NaN	NaN	NaN
NaN	NaN	NaN	NaN	NaN	NaN	NaN	NaN
NaN	NaN	NaN	NaN	NaN	NaN	NaN	NaN
NaN	NaN	NaN	NaN	NaN	NaN	NaN	NaN
NaN	NaN	NaN	NaN	NaN	NaN	NaN	NaN
NaN	NaN	NaN	NaN	NaN	NaN	NaN	NaN
NaN	NaN	NaN	NaN	NaN	NaN	NaN	NaN
338.15	338.088	337.817	337.743	338.013	337.87	337.626	337.894	337.626
338.15	338.085	337.829	337.75	338.004	337.858	337.553	337.873	337.621
338.15	338.068	337.768	337.664	337.962	337.776	337.317	337.787	337.493
338.15	338.067	337.774	337.667	337.957	337.767	337.26	337.775	337.488
338.15	338.078	337.822	337.731	337.985	337.822	337.404	337.831	337.579
338.15	338.056	337.671	337.557	337.939	337.725	337.304	337.751	337.373
338.15	338.055	337.695	337.576	337.933	337.718	337.221	337.734	337.381
338.15	338.047	337.689	337.556	337.911	337.676	337.033	337.685	337.334
338.15	338.049	337.704	337.573	337.916	337.684	337.036	337.692	337.353
338.15	338.048	337.639	337.515	337.921	337.69	337.22	337.715	337.314
338.15	338.037	337.541	337.408	337.899	337.638	337.191	337.681	337.195
NaN	NaN	NaN	NaN	NaN	NaN	NaN	NaN
NaN	NaN	NaN	NaN	NaN	NaN	NaN	NaN
NaN	NaN	NaN	NaN	NaN	NaN	NaN	NaN
NaN	NaN	NaN	NaN	NaN	NaN	NaN	NaN
NaN	NaN	NaN	NaN	NaN	NaN	NaN	NaN
NaN	NaN	NaN	NaN	NaN	NaN	NaN	NaN
NaN	NaN	NaN	NaN	NaN	NaN	NaN	NaN
NaN	NaN	NaN	NaN	NaN	NaN	NaN	NaN
NaN	NaN	NaN	NaN	NaN	NaN	NaN	NaN
NaN	NaN	NaN	NaN	NaN	NaN	NaN	NaN
NaN	NaN	NaN	NaN	NaN	NaN	NaN	NaN
NaN	NaN	NaN	NaN	NaN	NaN	NaN	NaN
NaN	NaN	NaN	NaN	NaN	NaN	NaN	NaN
338.15	338.071	337.726	337.633	337.977	337.794	337.487	337.825	337.485
338.15	338.069	337.747	337.648	337.968	337.785	337.409	337.805	337.488
338.15	338.053	337.699	337.576	337.927	337.708	337.163	337.72	337.373
338.15	338.063	337.763	337.65	337.947	337.747	337.188	337.754	337.46
338.15	338.076	337.817	337.722	337.978	337.809	337.352	337.816	337.562
338.15	338.044	337.615	337.487	337.913	337.673	337.196	337.701	337.28
338.15	338.044	337.644	337.511	337.907	337.666	337.101	337.683	337.292
338.15	338.027	337.596	337.436	337.863	337.58	336.809	337.591	337.169
338.15	338.027	337.599	337.437	337.861	337.576	336.779	337.586	337.168
338.15	338.025	337.521	337.368	337.868	337.585	337.008	337.615	337.122
338.15	338.01	337.397	337.233	337.841	337.518	336.97	337.571	336.973
NaN	NaN	NaN	NaN	NaN	NaN	NaN	NaN
NaN	NaN	NaN	NaN	NaN	NaN	NaN	NaN
NaN	NaN	NaN	NaN	NaN	NaN	NaN	NaN
NaN	NaN	NaN	NaN	NaN	NaN	NaN	NaN
NaN	NaN	NaN	NaN	NaN	NaN	NaN	NaN
NaN	NaN	NaN	NaN	NaN	NaN	NaN	NaN
NaN	NaN	NaN	NaN	NaN	NaN	NaN	NaN
NaN	NaN	NaN	NaN	NaN	NaN	NaN	NaN
NaN	NaN	NaN	NaN	NaN	NaN	NaN	NaN
NaN	NaN	NaN	NaN	NaN	NaN	NaN	NaN
NaN	NaN	NaN	NaN	NaN	NaN	NaN	NaN
NaN	NaN	NaN	NaN	NaN	NaN	NaN	NaN
NaN	NaN	NaN	NaN	NaN	NaN	NaN	NaN
338.15	338.055	337.636	337.524	337.94	337.719	337.348	337.757	337.345
338.15	338.054	337.673	337.556	337.935	337.719	337.276	337.742	337.368
338.15	338.043	337.658	337.523	337.905	337.664	337.055	337.676	337.299
338.15	338.062	337.767	337.652	337.945	337.743	337.159	337.75	337.46
338.15	338.082	337.852	337.764	337.992	337.835	337.387	337.84	337.615
338.15	338.049	337.641	337.517	337.922	337.693	337.226	337.718	337.318
338.15	338.045	337.656	337.524	337.91	337.673	337.106	337.688	337.307
338.15	338.023	337.58	337.414	337.854	337.562	336.76	337.572	337.139
338.15	338.013	337.532	337.353	337.83	337.513	336.646	337.524	337.055
338.15	338.01	337.441	337.272	337.835	337.518	336.881	337.553	336.998
338.15	337.991	337.293	337.108	337.799	337.433	336.813	337.493	336.813
NaN	NaN	NaN	NaN	NaN	NaN	NaN	NaN
NaN	NaN	NaN	NaN	NaN	NaN	NaN	NaN
NaN	NaN	NaN	NaN	NaN	NaN	NaN	NaN
NaN	NaN	NaN	NaN	NaN	NaN	NaN	NaN
NaN	NaN	NaN	NaN	NaN	NaN	NaN	NaN
NaN	NaN	NaN	NaN	NaN	NaN	NaN	NaN
NaN	NaN	NaN	NaN	NaN	NaN	NaN	NaN
NaN	NaN	NaN	NaN	NaN	NaN	NaN	NaN
NaN	NaN	NaN	NaN	NaN	NaN	NaN	NaN
NaN	NaN	NaN	NaN	NaN	NaN	NaN	NaN
NaN	NaN	NaN	NaN	NaN	NaN	NaN	NaN
NaN	NaN	NaN	NaN	NaN	NaN	NaN	NaN
NaN	NaN	NaN	NaN	NaN	NaN	NaN	NaN
338.15	338.044	337.577	337.452	337.916	337.67	337.258	337.712	337.254
338.15	338.041	337.602	337.469	337.905	337.657	337.154	337.684	337.254
338.15	338.021	337.547	337.383	337.853	337.56	336.837	337.576	337.113
338.15	338.037	337.644	337.497	337.886	337.626	336.906	337.635	337.251
338.15	338.046	337.671	337.537	337.909	337.672	337.06	337.683	337.316
338.15	337.999	337.375	337.192	337.811	337.467	336.798	337.508	336.899
338.15	338.004	337.443	337.26	337.815	337.482	336.719	337.507	336.96
338.15	337.992	337.426	337.217	337.777	337.408	336.407	337.421	336.871
338.15	337.994	337.444	337.238	337.782	337.417	336.404	337.429	336.894
338.15	337.993	337.353	337.161	337.795	337.436	336.712	337.475	336.852
338.15	337.968	337.167	336.955	337.748	337.328	336.621	337.397	336.619
NaN	NaN	NaN	NaN	NaN	NaN	NaN	NaN
NaN	NaN	NaN	NaN	NaN	NaN	NaN	NaN
NaN	NaN	NaN	NaN	NaN	NaN	NaN	NaN
NaN	NaN	NaN	NaN	NaN	NaN	NaN	NaN
NaN	NaN	NaN	NaN	NaN	NaN	NaN	NaN
NaN	NaN	NaN	NaN	NaN	NaN	NaN	NaN
NaN	NaN	NaN	NaN	NaN	NaN	NaN	NaN
NaN	NaN	NaN	NaN	NaN	NaN	NaN	NaN
NaN	NaN	NaN	NaN	NaN	NaN	NaN	NaN
NaN	NaN	NaN	NaN	NaN	NaN	NaN	NaN
NaN	NaN	NaN	NaN	NaN	NaN	NaN	NaN
NaN	NaN	NaN	NaN	NaN	NaN	NaN	NaN
NaN	NaN	NaN	NaN	NaN	NaN	NaN	NaN
338.15	338.024	337.47	337.323	337.873	337.582	337.094	337.631	337.089
338.15	338.024	337.517	337.364	337.867	337.582	337.001	337.612	337.117
338.15	338.012	337.507	337.331	337.83	337.516	336.725	337.532	337.04
338.15	338.039	337.661	337.515	337.89	337.634	336.9	337.642	337.272
338.15	338.063	337.762	337.649	337.947	337.747	337.189	337.754	337.459
338.15	338.021	337.497	337.34	337.859	337.565	336.973	337.598	337.086
338.15	338.017	337.516	337.348	337.844	337.542	336.824	337.561	337.072
338.15	337.987	337.405	337.19	337.766	337.384	336.347	337.398	336.832
338.15	337.975	337.348	337.116	337.736	337.325	336.202	337.339	336.731
338.15	337.974	337.252	337.038	337.752	337.35	336.545	337.394	336.693
338.15	337.947	337.05	336.814	337.7	337.232	336.443	337.309	336.44
NaN	NaN	NaN	NaN	NaN	NaN	NaN	NaN
NaN	NaN	NaN	NaN	NaN	NaN	NaN	NaN
NaN	NaN	NaN	NaN	NaN	NaN	NaN	NaN
NaN	NaN	NaN	NaN	NaN	NaN	NaN	NaN
NaN	NaN	NaN	NaN	NaN	NaN	NaN	NaN
NaN	NaN	NaN	NaN	NaN	NaN	NaN	NaN
NaN	NaN	NaN	NaN	NaN	NaN	NaN	NaN
NaN	NaN	NaN	NaN	NaN	NaN	NaN	NaN
NaN	NaN	NaN	NaN	NaN	NaN	NaN	NaN
NaN	NaN	NaN	NaN	NaN	NaN	NaN	NaN
NaN	NaN	NaN	NaN	NaN	NaN	NaN	NaN
NaN	NaN	NaN	NaN	NaN	NaN	NaN	NaN
NaN	NaN	NaN	NaN	NaN	NaN	NaN	NaN
NaN	NaN	NaN	NaN	NaN	NaN	NaN	NaN
NaN	NaN	NaN	NaN	NaN	NaN	NaN	NaN
NaN	NaN	NaN	NaN	NaN	NaN	NaN	NaN
NaN	NaN	NaN	NaN	NaN	NaN	NaN	NaN
NaN	NaN	NaN	NaN	NaN	NaN	NaN	NaN
NaN	NaN	NaN	NaN	NaN	NaN	NaN	NaN
NaN	NaN	NaN	NaN	NaN	NaN	NaN	NaN
NaN	NaN	NaN	NaN	NaN	NaN	NaN	NaN
NaN	NaN	NaN	NaN	NaN	NaN	NaN	NaN
NaN	NaN	NaN	NaN	NaN	NaN	NaN	NaN
NaN	NaN	NaN	NaN	NaN	NaN	NaN	NaN
NaN	NaN	NaN	NaN	NaN	NaN	NaN	NaN
NaN	NaN	NaN	NaN	NaN	NaN	NaN	NaN
NaN	NaN	NaN	NaN	NaN	NaN	NaN	NaN
NaN	NaN	NaN	NaN	NaN	NaN	NaN	NaN
NaN	NaN	NaN	NaN	NaN	NaN	NaN	NaN
NaN	NaN	NaN	NaN	NaN	NaN	NaN	NaN
NaN	NaN	NaN	NaN	NaN	NaN	NaN	NaN
NaN	NaN	NaN	NaN	NaN	NaN	NaN	NaN
NaN	NaN	NaN	NaN	NaN	NaN	NaN	NaN
NaN	NaN	NaN	NaN	NaN	NaN	NaN	NaN
NaN	NaN	NaN	NaN	NaN	NaN	NaN	NaN
NaN	NaN	NaN	NaN	NaN	NaN	NaN	NaN
NaN	NaN	NaN	NaN	NaN	NaN	NaN	NaN
NaN	NaN	NaN	NaN	NaN	NaN	NaN	NaN
NaN	NaN	NaN	NaN	NaN	NaN	NaN	NaN
NaN	NaN	NaN	NaN	NaN	NaN	NaN	NaN
NaN	NaN	NaN	NaN	NaN	NaN	NaN	NaN
NaN	NaN	NaN	NaN	NaN	NaN	NaN	NaN
NaN	NaN	NaN	NaN	NaN	NaN	NaN	NaN
NaN	NaN	NaN	NaN	NaN	NaN	NaN	NaN
NaN	NaN	NaN	NaN	NaN	NaN	NaN	NaN
NaN	NaN	NaN	NaN	NaN	NaN	NaN	NaN
NaN	NaN	NaN	NaN	NaN	NaN	NaN	NaN
NaN	NaN	NaN	NaN	NaN	NaN	NaN	NaN
NaN	NaN	NaN	NaN	NaN	NaN	NaN	NaN
NaN	NaN	NaN	NaN	NaN	NaN	NaN	NaN
NaN	NaN	NaN	NaN	NaN	NaN	NaN	NaN
NaN	NaN	NaN	NaN	NaN	NaN	NaN	NaN
NaN	NaN	NaN	NaN	NaN	NaN	NaN	NaN
NaN	NaN	NaN	NaN	NaN	NaN	NaN	NaN
NaN	NaN	NaN	NaN	NaN	NaN	NaN	NaN
NaN	NaN	NaN	NaN	NaN	NaN	NaN	NaN
NaN	NaN	NaN	NaN	NaN	NaN	NaN	NaN
NaN	NaN	NaN	NaN	NaN	NaN	NaN	NaN
NaN	NaN	NaN	NaN	NaN	NaN	NaN	NaN
NaN	NaN	NaN	NaN	NaN	NaN	NaN	NaN
NaN	NaN	NaN	NaN	NaN	NaN	NaN	NaN
338.15	338.076	337.745	337.657	337.986	337.813	337.526	337.843	337.518
338.15	338.067	337.721	337.62	337.964	337.774	337.41	337.798	337.458
338.15	338.042	337.621	337.486	337.904	337.658	337.117	337.679	337.266
338.15	338.045	337.648	337.514	337.907	337.666	337.092	337.682	337.294
338.15	338.06	337.716	337.602	337.944	337.739	337.269	337.755	337.416
338.15	338.039	337.567	337.433	337.901	337.645	337.173	337.681	337.218
338.15	338.026	337.524	337.371	337.868	337.584	336.995	337.613	337.122
338.15	337.991	337.373	337.169	337.78	337.411	336.551	337.437	336.834
338.15	337.984	337.346	337.132	337.763	337.377	336.46	337.402	336.781
338.15	338.006	337.4	337.226	337.826	337.495	336.87	337.539	336.947
338.15	337.993	337.299	337.116	337.803	337.44	336.832	337.501	336.825
NaN	NaN	NaN	NaN	NaN	NaN	NaN	NaN
NaN	NaN	NaN	NaN	NaN	NaN	NaN	NaN
NaN	NaN	NaN	NaN	NaN	NaN	NaN	NaN
NaN	NaN	NaN	NaN	NaN	NaN	NaN	NaN
NaN	NaN	NaN	NaN	NaN	NaN	NaN	NaN
NaN	NaN	NaN	NaN	NaN	NaN	NaN	NaN
NaN	NaN	NaN	NaN	NaN	NaN	NaN	NaN
NaN	NaN	NaN	NaN	NaN	NaN	NaN	NaN
NaN	NaN	NaN	NaN	NaN	NaN	NaN	NaN
NaN	NaN	NaN	NaN	NaN	NaN	NaN	NaN
NaN	NaN	NaN	NaN	NaN	NaN	NaN	NaN
NaN	NaN	NaN	NaN	NaN	NaN	NaN	NaN
NaN	NaN	NaN	NaN	NaN	NaN	NaN	NaN
338.15	338.016	337.423	337.266	337.854	337.543	337.024	337.596	337.017
338.15	338.002	337.385	337.207	337.818	337.479	336.831	337.522	336.92
338.15	337.959	337.206	336.965	337.709	337.268	336.283	337.303	336.573
338.15	337.972	337.287	337.055	337.733	337.316	336.316	337.342	336.675
338.15	338.006	337.442	337.258	337.816	337.482	336.719	337.507	336.957
338.15	337.965	337.176	336.953	337.733	337.306	336.509	337.363	336.596
338.15	337.948	337.119	336.866	337.684	337.214	336.23	337.26	336.456
338.15	337.888	336.846	336.498	337.525	336.896	335.401	336.934	335.93
338.15	337.875	336.791	336.424	337.492	336.831	335.225	336.867	335.823
338.15	337.915	336.917	336.633	337.617	337.073	336.037	337.14	336.178
338.15	337.889	336.729	336.427	337.57	336.967	335.956	337.065	335.951
NaN	NaN	NaN	NaN	NaN	NaN	NaN	NaN
NaN	NaN	NaN	NaN	NaN	NaN	NaN	NaN
NaN	NaN	NaN	NaN	NaN	NaN	NaN	NaN
NaN	NaN	NaN	NaN	NaN	NaN	NaN	NaN
NaN	NaN	NaN	NaN	NaN	NaN	NaN	NaN
NaN	NaN	NaN	NaN	NaN	NaN	NaN	NaN
NaN	NaN	NaN	NaN	NaN	NaN	NaN	NaN
NaN	NaN	NaN	NaN	NaN	NaN	NaN	NaN
NaN	NaN	NaN	NaN	NaN	NaN	NaN	NaN
NaN	NaN	NaN	NaN	NaN	NaN	NaN	NaN
NaN	NaN	NaN	NaN	NaN	NaN	NaN	NaN
NaN	NaN	NaN	NaN	NaN	NaN	NaN	NaN
NaN	NaN	NaN	NaN	NaN	NaN	NaN	NaN
338.15	337.931	336.957	336.703	337.663	337.156	336.306	337.24	336.299
338.15	337.912	336.915	336.626	337.61	337.063	335.998	337.127	336.164
338.15	337.832	336.566	336.154	337.398	336.647	334.901	336.694	335.484
338.15	337.874	336.796	336.426	337.489	336.825	335.184	336.858	335.821
338.15	337.94	337.107	336.833	337.656	337.16	336.012	337.194	336.387
338.15	337.859	336.607	336.254	337.486	336.809	335.53	336.893	335.692
338.15	337.833	336.515	336.11	337.406	336.654	335.045	336.719	335.457
338.15	337.791	336.02	335.55	337.293	336.362	334.775	336.507	334.808
338.15	337.788	335.983	335.51	337.286	336.342	334.764	336.495	334.764
338.15	337.753	336.077	335.591	337.232	336.31	334.456	336.401	334.815
338.15	337.697	335.698	335.183	337.133	336.099	334.314	336.248	334.373
NaN	NaN	NaN	NaN	NaN	NaN	NaN	NaN
NaN	NaN	NaN	NaN	NaN	NaN	NaN	NaN
NaN	NaN	NaN	NaN	NaN	NaN	NaN	NaN
NaN	NaN	NaN	NaN	NaN	NaN	NaN	NaN
NaN	NaN	NaN	NaN	NaN	NaN	NaN	NaN
NaN	NaN	NaN	NaN	NaN	NaN	NaN	NaN
NaN	NaN	NaN	NaN	NaN	NaN	NaN	NaN
NaN	NaN	NaN	NaN	NaN	NaN	NaN	NaN
NaN	NaN	NaN	NaN	NaN	NaN	NaN	NaN
NaN	NaN	NaN	NaN	NaN	NaN	NaN	NaN
NaN	NaN	NaN	NaN	NaN	NaN	NaN	NaN
NaN	NaN	NaN	NaN	NaN	NaN	NaN	NaN
NaN	NaN	NaN	NaN	NaN	NaN	NaN	NaN
338.15	337.888	336.735	336.431	337.567	336.964	335.935	337.059	335.951
338.15	337.888	336.825	336.504	337.552	336.953	335.708	337.01	335.989
338.15	337.836	336.664	336.249	337.401	336.66	334.725	336.687	335.568
338.15	337.91	337.046	336.72	337.571	336.993	335.357	337.009	336.177
338.15	337.977	337.352	337.123	337.741	337.336	336.25	337.352	336.744
338.15	337.893	336.843	336.528	337.563	336.975	335.765	337.033	336.023
338.15	337.896	336.925	336.597	337.554	336.964	335.531	336.996	336.061
338.15	337.861	336.719	336.33	337.456	336.757	335.048	336.793	335.696
338.15	337.851	336.634	336.233	337.432	336.705	335.008	336.751	335.582
338.15	337.802	336.387	335.957	337.345	336.545	334.841	336.612	335.267
338.15	337.727	335.866	335.383	337.201	336.235	334.558	336.374	334.623
NaN	NaN	NaN	NaN	NaN	NaN	NaN	NaN
NaN	NaN	NaN	NaN	NaN	NaN	NaN	NaN
NaN	NaN	NaN	NaN	NaN	NaN	NaN	NaN
NaN	NaN	NaN	NaN	NaN	NaN	NaN	NaN
NaN	NaN	NaN	NaN	NaN	NaN	NaN	NaN
NaN	NaN	NaN	NaN	NaN	NaN	NaN	NaN
NaN	NaN	NaN	NaN	NaN	NaN	NaN	NaN
NaN	NaN	NaN	NaN	NaN	NaN	NaN	NaN
NaN	NaN	NaN	NaN	NaN	NaN	NaN	NaN
NaN	NaN	NaN	NaN	NaN	NaN	NaN	NaN
NaN	NaN	NaN	NaN	NaN	NaN	NaN	NaN
NaN	NaN	NaN	NaN	NaN	NaN	NaN	NaN
NaN	NaN	NaN	NaN	NaN	NaN	NaN	NaN
338.15	337.901	336.81	336.521	337.597	337.025	336.045	337.115	336.064
338.15	337.912	336.959	336.667	337.607	337.066	335.921	337.115	336.196
338.15	337.883	336.91	336.559	337.517	336.892	335.222	336.913	335.98
338.15	337.941	337.208	336.926	337.649	337.148	335.694	337.161	336.453
338.15	337.991	337.428	337.218	337.776	337.405	336.391	337.419	336.87
338.15	337.901	336.886	336.581	337.581	337.011	335.835	337.067	336.091
338.15	337.891	336.9	336.566	337.543	336.941	335.481	336.973	336.02
338.15	337.852	336.638	336.238	337.433	336.708	335.01	336.753	335.587
338.15	337.839	336.527	336.113	337.404	336.643	334.962	336.702	335.443
338.15	337.786	336.307	335.857	337.307	336.47	334.679	336.538	335.135
338.15	337.708	335.771	335.267	337.157	336.151	334.387	336.291	334.474
NaN	NaN	NaN	NaN	NaN	NaN	NaN	NaN
NaN	NaN	NaN	NaN	NaN	NaN	NaN	NaN
NaN	NaN	NaN	NaN	NaN	NaN	NaN	NaN
NaN	NaN	NaN	NaN	NaN	NaN	NaN	NaN
NaN	NaN	NaN	NaN	NaN	NaN	NaN	NaN
NaN	NaN	NaN	NaN	NaN	NaN	NaN	NaN
NaN	NaN	NaN	NaN	NaN	NaN	NaN	NaN
NaN	NaN	NaN	NaN	NaN	NaN	NaN	NaN
NaN	NaN	NaN	NaN	NaN	NaN	NaN	NaN
NaN	NaN	NaN	NaN	NaN	NaN	NaN	NaN
NaN	NaN	NaN	NaN	NaN	NaN	NaN	NaN
NaN	NaN	NaN	NaN	NaN	NaN	NaN	NaN
NaN	NaN	NaN	NaN	NaN	NaN	NaN	NaN
NaN	NaN	NaN	NaN	NaN	NaN	NaN	NaN
NaN	NaN	NaN	NaN	NaN	NaN	NaN	NaN
NaN	NaN	NaN	NaN	NaN	NaN	NaN	NaN
NaN	NaN	NaN	NaN	NaN	NaN	NaN	NaN
NaN	NaN	NaN	NaN	NaN	NaN	NaN	NaN
NaN	NaN	NaN	NaN	NaN	NaN	NaN	NaN
NaN	NaN	NaN	NaN	NaN	NaN	NaN	NaN
NaN	NaN	NaN	NaN	NaN	NaN	NaN	NaN
NaN	NaN	NaN	NaN	NaN	NaN	NaN	NaN
NaN	NaN	NaN	NaN	NaN	NaN	NaN	NaN
NaN	NaN	NaN	NaN	NaN	NaN	NaN	NaN
NaN	NaN	NaN	NaN	NaN	NaN	NaN	NaN
NaN	NaN	NaN	NaN	NaN	NaN	NaN	NaN
NaN	NaN	NaN	NaN	NaN	NaN	NaN	NaN
NaN	NaN	NaN	NaN	NaN	NaN	NaN	NaN
NaN	NaN	NaN	NaN	NaN	NaN	NaN	NaN
NaN	NaN	NaN	NaN	NaN	NaN	NaN	NaN
NaN	NaN	NaN	NaN	NaN	NaN	NaN	NaN
NaN	NaN	NaN	NaN	NaN	NaN	NaN	NaN
NaN	NaN	NaN	NaN	NaN	NaN	NaN	NaN
NaN	NaN	NaN	NaN	NaN	NaN	NaN	NaN
NaN	NaN	NaN	NaN	NaN	NaN	NaN	NaN
NaN	NaN	NaN	NaN	NaN	NaN	NaN	NaN
NaN	NaN	NaN	NaN	NaN	NaN	NaN	NaN
NaN	NaN	NaN	NaN	NaN	NaN	NaN	NaN
NaN	NaN	NaN	NaN	NaN	NaN	NaN	NaN
NaN	NaN	NaN	NaN	NaN	NaN	NaN	NaN
NaN	NaN	NaN	NaN	NaN	NaN	NaN	NaN
NaN	NaN	NaN	NaN	NaN	NaN	NaN	NaN
NaN	NaN	NaN	NaN	NaN	NaN	NaN	NaN
NaN	NaN	NaN	NaN	NaN	NaN	NaN	NaN
NaN	NaN	NaN	NaN	NaN	NaN	NaN	NaN
NaN	NaN	NaN	NaN	NaN	NaN	NaN	NaN
NaN	NaN	NaN	NaN	NaN	NaN	NaN	NaN
NaN	NaN	NaN	NaN	NaN	NaN	NaN	NaN
NaN	NaN	NaN	NaN	NaN	NaN	NaN	NaN
NaN	NaN	NaN	NaN	NaN	NaN	NaN	NaN
NaN	NaN	NaN	NaN	NaN	NaN	NaN	NaN
NaN	NaN	NaN	NaN	NaN	NaN	NaN	NaN
NaN	NaN	NaN	NaN	NaN	NaN	NaN	NaN
NaN	NaN	NaN	NaN	NaN	NaN	NaN	NaN
NaN	NaN	NaN	NaN	NaN	NaN	NaN	NaN
NaN	NaN	NaN	NaN	NaN	NaN	NaN	NaN
NaN	NaN	NaN	NaN	NaN	NaN	NaN	NaN
NaN	NaN	NaN	NaN	NaN	NaN	NaN	NaN
NaN	NaN	NaN	NaN	NaN	NaN	NaN	NaN
NaN	NaN	NaN	NaN	NaN	NaN	NaN	NaN
NaN	NaN	NaN	NaN	NaN	NaN	NaN	NaN
338.15	338.06	337.666	337.56	337.952	337.744	337.394	337.779	337.392
338.15	338.056	337.676	337.563	337.94	337.727	337.304	337.752	337.379
338.15	338.041	337.638	337.501	337.901	337.656	337.067	337.671	337.276
338.15	338.06	337.747	337.63	337.941	337.734	337.169	337.742	337.436
338.15	338.077	337.822	337.728	337.981	337.815	337.369	337.822	337.571
338.15	338.049	337.637	337.515	337.924	337.694	337.24	337.721	337.317
338.15	338.042	337.629	337.494	337.904	337.659	337.1	337.677	337.273
338.15	338.014	337.518	337.342	337.833	337.519	336.712	337.534	337.05
338.15	338.002	337.463	337.271	337.805	337.463	336.579	337.478	336.953
338.15	338.007	337.418	337.245	337.828	337.502	336.862	337.541	336.966
338.15	337.991	337.29	337.104	337.797	337.43	336.807	337.49	336.808
NaN	NaN	NaN	NaN	NaN	NaN	NaN	NaN
NaN	NaN	NaN	NaN	NaN	NaN	NaN	NaN
NaN	NaN	NaN	NaN	NaN	NaN	NaN	NaN
NaN	NaN	NaN	NaN	NaN	NaN	NaN	NaN
NaN	NaN	NaN	NaN	NaN	NaN	NaN	NaN
NaN	NaN	NaN	NaN	NaN	NaN	NaN	NaN
NaN	NaN	NaN	NaN	NaN	NaN	NaN	NaN
NaN	NaN	NaN	NaN	NaN	NaN	NaN	NaN
NaN	NaN	NaN	NaN	NaN	NaN	NaN	NaN
NaN	NaN	NaN	NaN	NaN	NaN	NaN	NaN
NaN	NaN	NaN	NaN	NaN	NaN	NaN	NaN
NaN	NaN	NaN	NaN	NaN	NaN	NaN	NaN
NaN	NaN	NaN	NaN	NaN	NaN	NaN	NaN
338.15	338.032	337.511	337.372	337.889	337.615	337.154	337.661	337.151
338.15	338.025	337.518	337.367	337.87	337.587	337.022	337.619	337.123
338.15	337.997	337.423	337.23	337.798	337.451	336.622	337.473	336.913
338.15	338.014	337.525	337.348	337.832	337.518	336.691	337.532	337.054
338.15	338.04	337.637	337.495	337.894	337.641	337	337.654	337.26
338.15	337.997	337.364	337.178	337.805	337.456	336.773	337.497	336.88
338.15	337.994	337.392	337.196	337.792	337.437	336.627	337.463	336.877
338.15	337.966	337.295	337.052	337.716	337.285	336.147	337.302	336.651
338.15	337.961	337.278	337.028	337.703	337.26	336.067	337.276	336.613
338.15	337.966	337.21	336.986	337.734	337.313	336.474	337.36	336.626
338.15	337.942	337.025	336.783	337.689	337.21	336.399	337.287	336.4
NaN	NaN	NaN	NaN	NaN	NaN	NaN	NaN
NaN	NaN	NaN	NaN	NaN	NaN	NaN	NaN
NaN	NaN	NaN	NaN	NaN	NaN	NaN	NaN
NaN	NaN	NaN	NaN	NaN	NaN	NaN	NaN
NaN	NaN	NaN	NaN	NaN	NaN	NaN	NaN
NaN	NaN	NaN	NaN	NaN	NaN	NaN	NaN
NaN	NaN	NaN	NaN	NaN	NaN	NaN	NaN
NaN	NaN	NaN	NaN	NaN	NaN	NaN	NaN
NaN	NaN	NaN	NaN	NaN	NaN	NaN	NaN
NaN	NaN	NaN	NaN	NaN	NaN	NaN	NaN
NaN	NaN	NaN	NaN	NaN	NaN	NaN	NaN
NaN	NaN	NaN	NaN	NaN	NaN	NaN	NaN
NaN	NaN	NaN	NaN	NaN	NaN	NaN	NaN
338.15	338.015	337.418	337.26	337.851	337.538	337.013	337.591	337.008
338.15	338.014	337.463	337.297	337.842	337.533	336.902	337.566	337.029
338.15	337.991	337.404	337.201	337.781	337.418	336.514	337.437	336.866
338.15	338.014	337.539	337.36	337.831	337.516	336.644	337.527	337.063
338.15	338.039	337.645	337.501	337.892	337.638	336.964	337.649	337.263
338.15	337.987	337.32	337.122	337.783	337.412	336.674	337.454	336.804
338.15	337.989	337.379	337.176	337.78	337.413	336.551	337.438	336.844
338.15	337.965	337.305	337.059	337.712	337.276	336.075	337.29	336.65
338.15	337.961	337.293	337.041	337.702	337.255	336.005	337.269	336.622
338.15	337.958	337.179	336.945	337.716	337.279	336.391	337.325	336.569
338.15	337.927	336.939	336.679	337.654	337.139	336.27	337.223	336.269
NaN	NaN	NaN	NaN	NaN	NaN	NaN	NaN
NaN	NaN	NaN	NaN	NaN	NaN	NaN	NaN
NaN	NaN	NaN	NaN	NaN	NaN	NaN	NaN
NaN	NaN	NaN	NaN	NaN	NaN	NaN	NaN
NaN	NaN	NaN	NaN	NaN	NaN	NaN	NaN
NaN	NaN	NaN	NaN	NaN	NaN	NaN	NaN
NaN	NaN	NaN	NaN	NaN	NaN	NaN	NaN
NaN	NaN	NaN	NaN	NaN	NaN	NaN	NaN
NaN	NaN	NaN	NaN	NaN	NaN	NaN	NaN
NaN	NaN	NaN	NaN	NaN	NaN	NaN	NaN
NaN	NaN	NaN	NaN	NaN	NaN	NaN	NaN
NaN	NaN	NaN	NaN	NaN	NaN	NaN	NaN
NaN	NaN	NaN	NaN	NaN	NaN	NaN	NaN
338.15	337.989	337.277	337.088	337.793	337.42	336.794	337.483	336.789
338.15	337.976	337.264	337.053	337.757	337.361	336.567	337.405	336.713
338.15	337.914	337.004	336.701	337.598	337.051	335.75	337.084	336.206
338.15	337.921	337.042	336.738	337.606	337.061	335.704	337.089	336.24
338.15	337.956	337.184	336.933	337.696	337.24	336.201	337.273	336.524
338.15	337.879	336.709	336.381	337.534	336.904	335.731	336.986	335.86
338.15	337.839	336.516	336.12	337.422	336.68	335.157	336.753	335.485
338.15	337.788	335.983	335.51	337.286	336.342	334.764	336.495	334.764
338.15	337.788	335.983	335.51	337.286	336.342	334.764	336.495	334.764
338.15	337.802	336.333	335.908	337.349	336.541	334.935	336.626	335.228
338.15	337.758	336.03	335.581	337.271	336.375	334.826	336.507	334.874
NaN	NaN	NaN	NaN	NaN	NaN	NaN	NaN
NaN	NaN	NaN	NaN	NaN	NaN	NaN	NaN
NaN	NaN	NaN	NaN	NaN	NaN	NaN	NaN
NaN	NaN	NaN	NaN	NaN	NaN	NaN	NaN
NaN	NaN	NaN	NaN	NaN	NaN	NaN	NaN
NaN	NaN	NaN	NaN	NaN	NaN	NaN	NaN
NaN	NaN	NaN	NaN	NaN	NaN	NaN	NaN
NaN	NaN	NaN	NaN	NaN	NaN	NaN	NaN
NaN	NaN	NaN	NaN	NaN	NaN	NaN	NaN
NaN	NaN	NaN	NaN	NaN	NaN	NaN	NaN
NaN	NaN	NaN	NaN	NaN	NaN	NaN	NaN
NaN	NaN	NaN	NaN	NaN	NaN	NaN	NaN
NaN	NaN	NaN	NaN	NaN	NaN	NaN	NaN
338.15	337.928	336.951	336.693	337.656	337.145	336.271	337.226	336.283
338.15	337.92	336.988	336.707	337.626	337.102	336.017	337.154	336.254
338.15	337.852	336.727	336.335	337.441	336.741	334.956	336.77	335.694
338.15	337.887	336.91	336.554	337.517	336.884	335.181	336.905	335.965
338.15	337.938	337.126	336.847	337.649	337.149	335.915	337.176	336.39
338.15	337.827	336.463	336.07	337.409	336.662	335.189	336.743	335.441
338.15	337.814	336.451	336.015	337.354	336.556	334.745	336.61	335.31
338.15	337.805	336.18	335.726	337.325	336.448	334.831	336.563	335.005
338.15	337.811	336.245	335.797	337.339	336.483	334.853	336.587	335.084
338.15	337.765	336.195	335.718	337.256	336.368	334.468	336.44	334.953
338.15	337.691	335.685	335.161	337.117	336.073	334.23	336.216	334.338
NaN	NaN	NaN	NaN	NaN	NaN	NaN	NaN
NaN	NaN	NaN	NaN	NaN	NaN	NaN	NaN
NaN	NaN	NaN	NaN	NaN	NaN	NaN	NaN
NaN	NaN	NaN	NaN	NaN	NaN	NaN	NaN
NaN	NaN	NaN	NaN	NaN	NaN	NaN	NaN
NaN	NaN	NaN	NaN	NaN	NaN	NaN	NaN
NaN	NaN	NaN	NaN	NaN	NaN	NaN	NaN
NaN	NaN	NaN	NaN	NaN	NaN	NaN	NaN
NaN	NaN	NaN	NaN	NaN	NaN	NaN	NaN
NaN	NaN	NaN	NaN	NaN	NaN	NaN	NaN
NaN	NaN	NaN	NaN	NaN	NaN	NaN	NaN
NaN	NaN	NaN	NaN	NaN	NaN	NaN	NaN
NaN	NaN	NaN	NaN	NaN	NaN	NaN	NaN
NaN	NaN	NaN	NaN	NaN	NaN	NaN	NaN
NaN	NaN	NaN	NaN	NaN	NaN	NaN	NaN
NaN	NaN	NaN	NaN	NaN	NaN	NaN	NaN
NaN	NaN	NaN	NaN	NaN	NaN	NaN	NaN
NaN	NaN	NaN	NaN	NaN	NaN	NaN	NaN
NaN	NaN	NaN	NaN	NaN	NaN	NaN	NaN
NaN	NaN	NaN	NaN	NaN	NaN	NaN	NaN
NaN	NaN	NaN	NaN	NaN	NaN	NaN	NaN
NaN	NaN	NaN	NaN	NaN	NaN	NaN	NaN
NaN	NaN	NaN	NaN	NaN	NaN	NaN	NaN
NaN	NaN	NaN	NaN	NaN	NaN	NaN	NaN
NaN	NaN	NaN	NaN	NaN	NaN	NaN	NaN
NaN	NaN	NaN	NaN	NaN	NaN	NaN	NaN
NaN	NaN	NaN	NaN	NaN	NaN	NaN	NaN
NaN	NaN	NaN	NaN	NaN	NaN	NaN	NaN
NaN	NaN	NaN	NaN	NaN	NaN	NaN	NaN
NaN	NaN	NaN	NaN	NaN	NaN	NaN	NaN
NaN	NaN	NaN	NaN	NaN	NaN	NaN	NaN
NaN	NaN	NaN	NaN	NaN	NaN	NaN	NaN
NaN	NaN	NaN	NaN	NaN	NaN	NaN	NaN
NaN	NaN	NaN	NaN	NaN	NaN	NaN	NaN
NaN	NaN	NaN	NaN	NaN	NaN	NaN	NaN
NaN	NaN	NaN	NaN	NaN	NaN	NaN	NaN
NaN	NaN	NaN	NaN	NaN	NaN	NaN	NaN
NaN	NaN	NaN	NaN	NaN	NaN	NaN	NaN
NaN	NaN	NaN	NaN	NaN	NaN	NaN	NaN
NaN	NaN	NaN	NaN	NaN	NaN	NaN	NaN
NaN	NaN	NaN	NaN	NaN	NaN	NaN	NaN
NaN	NaN	NaN	NaN	NaN	NaN	NaN	NaN
NaN	NaN	NaN	NaN	NaN	NaN	NaN	NaN
NaN	NaN	NaN	NaN	NaN	NaN	NaN	NaN
NaN	NaN	NaN	NaN	NaN	NaN	NaN	NaN
NaN	NaN	NaN	NaN	NaN	NaN	NaN	NaN
NaN	NaN	NaN	NaN	NaN	NaN	NaN	NaN
NaN	NaN	NaN	NaN	NaN	NaN	NaN	NaN
NaN	NaN	NaN	NaN	NaN	NaN	NaN	NaN
NaN	NaN	NaN	NaN	NaN	NaN	NaN	NaN
NaN	NaN	NaN	NaN	NaN	NaN	NaN	NaN
NaN	NaN	NaN	NaN	NaN	NaN	NaN	NaN
NaN	NaN	NaN	NaN	NaN	NaN	NaN	NaN
NaN	NaN	NaN	NaN	NaN	NaN	NaN	NaN
NaN	NaN	NaN	NaN	NaN	NaN	NaN	NaN
NaN	NaN	NaN	NaN	NaN	NaN	NaN	NaN
NaN	NaN	NaN	NaN	NaN	NaN	NaN	NaN
NaN	NaN	NaN	NaN	NaN	NaN	NaN	NaN
NaN	NaN	NaN	NaN	NaN	NaN	NaN	NaN
NaN	NaN	NaN	NaN	NaN	NaN	NaN	NaN
NaN	NaN	NaN	NaN	NaN	NaN	NaN	NaN
338.15	338.038	337.548	337.417	337.903	337.645	337.206	337.688	337.207
338.15	338.035	337.563	337.423	337.891	337.628	337.107	337.659	337.197
338.15	338.007	337.463	337.283	337.821	337.495	336.732	337.517	336.987
338.15	338.024	337.565	337.401	337.856	337.564	336.812	337.578	337.13
338.15	338.049	337.68	337.55	337.917	337.686	337.108	337.699	337.336
338.15	338.016	337.464	337.302	337.85	337.545	336.951	337.582	337.042
338.15	338.014	337.488	337.318	337.839	337.529	336.832	337.554	337.04
338.15	337.988	337.393	337.181	337.77	337.393	336.418	337.41	336.831
338.15	337.982	337.368	337.148	337.755	337.363	336.337	337.379	336.783
338.15	337.988	337.32	337.124	337.785	337.415	336.686	337.458	336.808
338.15	337.969	337.176	336.965	337.75	337.333	336.625	337.401	336.631
NaN	NaN	NaN	NaN	NaN	NaN	NaN	NaN
NaN	NaN	NaN	NaN	NaN	NaN	NaN	NaN
NaN	NaN	NaN	NaN	NaN	NaN	NaN	NaN
NaN	NaN	NaN	NaN	NaN	NaN	NaN	NaN
NaN	NaN	NaN	NaN	NaN	NaN	NaN	NaN
NaN	NaN	NaN	NaN	NaN	NaN	NaN	NaN
NaN	NaN	NaN	NaN	NaN	NaN	NaN	NaN
NaN	NaN	NaN	NaN	NaN	NaN	NaN	NaN
NaN	NaN	NaN	NaN	NaN	NaN	NaN	NaN
NaN	NaN	NaN	NaN	NaN	NaN	NaN	NaN
NaN	NaN	NaN	NaN	NaN	NaN	NaN	NaN
NaN	NaN	NaN	NaN	NaN	NaN	NaN	NaN
NaN	NaN	NaN	NaN	NaN	NaN	NaN	NaN
338.15	338.032	337.514	337.376	337.89	337.617	337.158	337.663	337.156
338.15	338.033	337.565	337.423	337.887	337.623	337.081	337.651	337.193
338.15	338.018	337.54	337.373	337.846	337.548	336.795	337.563	337.096
338.15	338.04	337.665	337.522	337.893	337.64	336.918	337.648	337.281
338.15	338.061	337.754	337.639	337.943	337.74	337.177	337.747	337.446
338.15	338.017	337.478	337.316	337.851	337.549	336.939	337.582	337.055
338.15	338.023	337.552	337.391	337.858	337.57	336.87	337.587	337.127
338.15	338.01	337.528	337.344	337.821	337.494	336.563	337.504	337.035
338.15	338.008	337.521	337.333	337.815	337.481	336.517	337.491	337.017
338.15	337.997	337.381	337.194	337.804	337.456	336.741	337.492	336.892
338.15	337.972	337.187	336.979	337.755	337.344	336.649	337.412	336.649
NaN	NaN	NaN	NaN	NaN	NaN	NaN	NaN
NaN	NaN	NaN	NaN	NaN	NaN	NaN	NaN
NaN	NaN	NaN	NaN	NaN	NaN	NaN	NaN
NaN	NaN	NaN	NaN	NaN	NaN	NaN	NaN
NaN	NaN	NaN	NaN	NaN	NaN	NaN	NaN
NaN	NaN	NaN	NaN	NaN	NaN	NaN	NaN
NaN	NaN	NaN	NaN	NaN	NaN	NaN	NaN
NaN	NaN	NaN	NaN	NaN	NaN	NaN	NaN
NaN	NaN	NaN	NaN	NaN	NaN	NaN	NaN
NaN	NaN	NaN	NaN	NaN	NaN	NaN	NaN
NaN	NaN	NaN	NaN	NaN	NaN	NaN	NaN
NaN	NaN	NaN	NaN	NaN	NaN	NaN	NaN
NaN	NaN	NaN	NaN	NaN	NaN	NaN	NaN
338.15	338.028	337.49	337.347	337.881	337.598	337.124	337.646	337.12
338.15	338.02	337.494	337.335	337.857	337.562	336.965	337.595	337.08
338.15	337.992	337.405	337.204	337.785	337.426	336.548	337.446	336.875
338.15	338.005	337.487	337.298	337.811	337.475	336.578	337.488	336.984
338.15	338.024	337.56	337.398	337.858	337.569	336.846	337.585	337.131
338.15	337.975	337.245	337.033	337.755	337.353	336.574	337.402	336.693
338.15	337.972	337.279	337.055	337.741	337.333	336.412	337.364	336.69
338.15	337.935	337.14	336.854	337.64	337.132	335.802	337.153	336.383
338.15	337.928	337.116	336.819	337.622	337.095	335.684	337.114	336.329
338.15	337.939	337.071	336.814	337.671	337.189	336.222	337.241	336.401
338.15	337.907	336.835	336.554	337.611	337.052	336.107	337.142	336.109
NaN	NaN	NaN	NaN	NaN	NaN	NaN	NaN
NaN	NaN	NaN	NaN	NaN	NaN	NaN	NaN
NaN	NaN	NaN	NaN	NaN	NaN	NaN	NaN
NaN	NaN	NaN	NaN	NaN	NaN	NaN	NaN
NaN	NaN	NaN	NaN	NaN	NaN	NaN	NaN
NaN	NaN	NaN	NaN	NaN	NaN	NaN	NaN
NaN	NaN	NaN	NaN	NaN	NaN	NaN	NaN
NaN	NaN	NaN	NaN	NaN	NaN	NaN	NaN
NaN	NaN	NaN	NaN	NaN	NaN	NaN	NaN
NaN	NaN	NaN	NaN	NaN	NaN	NaN	NaN
NaN	NaN	NaN	NaN	NaN	NaN	NaN	NaN
NaN	NaN	NaN	NaN	NaN	NaN	NaN	NaN
NaN	NaN	NaN	NaN	NaN	NaN	NaN	NaN
338.15	337.988	337.269	337.08	337.79	337.414	336.782	337.477	336.778
338.15	337.991	337.346	337.152	337.79	337.428	336.688	337.466	336.838
338.15	337.974	337.33	337.104	337.741	337.338	336.317	337.357	336.732
338.15	338.01	337.527	337.343	337.821	337.495	336.567	337.505	337.034
338.15	338.041	337.664	337.522	337.897	337.648	336.962	337.657	337.287
338.15	337.99	337.339	337.145	337.788	337.424	336.687	337.464	336.831
338.15	337.99	337.387	337.184	337.781	337.415	336.541	337.438	336.851
338.15	337.96	337.285	337.032	337.699	337.251	336.006	337.266	336.611
338.15	337.949	337.236	336.967	337.672	337.196	335.863	337.211	336.52
338.15	337.939	337.076	336.818	337.67	337.188	336.209	337.238	336.404
338.15	337.905	336.818	336.533	337.605	337.039	336.086	337.131	336.084
NaN	NaN	NaN	NaN	NaN	NaN	NaN	NaN
NaN	NaN	NaN	NaN	NaN	NaN	NaN	NaN
NaN	NaN	NaN	NaN	NaN	NaN	NaN	NaN
NaN	NaN	NaN	NaN	NaN	NaN	NaN	NaN
NaN	NaN	NaN	NaN	NaN	NaN	NaN	NaN
NaN	NaN	NaN	NaN	NaN	NaN	NaN	NaN
NaN	NaN	NaN	NaN	NaN	NaN	NaN	NaN
NaN	NaN	NaN	NaN	NaN	NaN	NaN	NaN
NaN	NaN	NaN	NaN	NaN	NaN	NaN	NaN
NaN	NaN	NaN	NaN	NaN	NaN	NaN	NaN
NaN	NaN	NaN	NaN	NaN	NaN	NaN	NaN
NaN	NaN	NaN	NaN	NaN	NaN	NaN	NaN
NaN	NaN	NaN	NaN	NaN	NaN	NaN	NaN
338.15	337.994	337.305	337.123	337.805	337.445	336.84	337.505	336.834
338.15	337.999	337.39	337.205	337.808	337.465	336.758	337.5	336.907
338.15	337.982	337.372	337.157	337.76	337.377	336.396	337.395	336.802
338.15	338.014	337.547	337.367	337.83	337.512	336.603	337.522	337.067
338.15	338.043	337.673	337.533	337.901	337.655	336.975	337.664	337.301
338.15	337.99	337.339	337.144	337.788	337.423	336.685	337.463	336.829
338.15	338.001	337.445	337.255	337.805	337.465	336.633	337.484	336.943
338.15	337.986	337.421	337.203	337.763	337.378	336.269	337.389	336.839
338.15	337.982	337.402	337.178	337.751	337.353	336.198	337.364	336.802
338.15	337.967	337.228	337.005	337.735	337.319	336.464	337.362	336.644
338.15	337.936	336.988	336.739	337.675	337.181	336.351	337.262	336.345
NaN	NaN	NaN	NaN	NaN	NaN	NaN	NaN
NaN	NaN	NaN	NaN	NaN	NaN	NaN	NaN
NaN	NaN	NaN	NaN	NaN	NaN	NaN	NaN
NaN	NaN	NaN	NaN	NaN	NaN	NaN	NaN
NaN	NaN	NaN	NaN	NaN	NaN	NaN	NaN
NaN	NaN	NaN	NaN	NaN	NaN	NaN	NaN
NaN	NaN	NaN	NaN	NaN	NaN	NaN	NaN
NaN	NaN	NaN	NaN	NaN	NaN	NaN	NaN
NaN	NaN	NaN	NaN	NaN	NaN	NaN	NaN
NaN	NaN	NaN	NaN	NaN	NaN	NaN	NaN
NaN	NaN	NaN	NaN	NaN	NaN	NaN	NaN
NaN	NaN	NaN	NaN	NaN	NaN	NaN	NaN
NaN	NaN	NaN	NaN	NaN	NaN	NaN	NaN
NaN	NaN	NaN	NaN	NaN	NaN	NaN	NaN
NaN	NaN	NaN	NaN	NaN	NaN	NaN	NaN
NaN	NaN	NaN	NaN	NaN	NaN	NaN	NaN
NaN	NaN	NaN	NaN	NaN	NaN	NaN	NaN
NaN	NaN	NaN	NaN	NaN	NaN	NaN	NaN
NaN	NaN	NaN	NaN	NaN	NaN	NaN	NaN
NaN	NaN	NaN	NaN	NaN	NaN	NaN	NaN
NaN	NaN	NaN	NaN	NaN	NaN	NaN	NaN
NaN	NaN	NaN	NaN	NaN	NaN	NaN	NaN
NaN	NaN	NaN	NaN	NaN	NaN	NaN	NaN
NaN	NaN	NaN	NaN	NaN	NaN	NaN	NaN
NaN	NaN	NaN	NaN	NaN	NaN	NaN	NaN
NaN	NaN	NaN	NaN	NaN	NaN	NaN	NaN
NaN	NaN	NaN	NaN	NaN	NaN	NaN	NaN
NaN	NaN	NaN	NaN	NaN	NaN	NaN	NaN
NaN	NaN	NaN	NaN	NaN	NaN	NaN	NaN
NaN	NaN	NaN	NaN	NaN	NaN	NaN	NaN
NaN	NaN	NaN	NaN	NaN	NaN	NaN	NaN
NaN	NaN	NaN	NaN	NaN	NaN	NaN	NaN
NaN	NaN	NaN	NaN	NaN	NaN	NaN	NaN
NaN	NaN	NaN	NaN	NaN	NaN	NaN	NaN
NaN	NaN	NaN	NaN	NaN	NaN	NaN	NaN
NaN	NaN	NaN	NaN	NaN	NaN	NaN	NaN
NaN	NaN	NaN	NaN	NaN	NaN	NaN	NaN
NaN	NaN	NaN	NaN	NaN	NaN	NaN	NaN
NaN	NaN	NaN	NaN	NaN	NaN	NaN	NaN
NaN	NaN	NaN	NaN	NaN	NaN	NaN	NaN
NaN	NaN	NaN	NaN	NaN	NaN	NaN	NaN
NaN	NaN	NaN	NaN	NaN	NaN	NaN	NaN
NaN	NaN	NaN	NaN	NaN	NaN	NaN	NaN
NaN	NaN	NaN	NaN	NaN	NaN	NaN	NaN
NaN	NaN	NaN	NaN	NaN	NaN	NaN	NaN
NaN	NaN	NaN	NaN	NaN	NaN	NaN	NaN
NaN	NaN	NaN	NaN	NaN	NaN	NaN	NaN
NaN	NaN	NaN	NaN	NaN	NaN	NaN	NaN
NaN	NaN	NaN	NaN	NaN	NaN	NaN	NaN
NaN	NaN	NaN	NaN	NaN	NaN	NaN	NaN
NaN	NaN	NaN	NaN	NaN	NaN	NaN	NaN
NaN	NaN	NaN	NaN	NaN	NaN	NaN	NaN
NaN	NaN	NaN	NaN	NaN	NaN	NaN	NaN
NaN	NaN	NaN	NaN	NaN	NaN	NaN	NaN
NaN	NaN	NaN	NaN	NaN	NaN	NaN	NaN
NaN	NaN	NaN	NaN	NaN	NaN	NaN	NaN
NaN	NaN	NaN	NaN	NaN	NaN	NaN	NaN
NaN	NaN	NaN	NaN	NaN	NaN	NaN	NaN
NaN	NaN	NaN	NaN	NaN	NaN	NaN	NaN
NaN	NaN	NaN	NaN	NaN	NaN	NaN	NaN
NaN	NaN	NaN	NaN	NaN	NaN	NaN	NaN
338.15	338.124	338.008	337.978	338.093	338.032	337.932	338.043	337.929
338.15	338.122	338.014	337.98	338.088	338.026	337.897	338.033	337.925
338.15	338.118	338.009	337.968	338.076	338.004	337.807	338.007	337.899
338.179	338.15	338.057	338.019	338.112	338.046	337.845	338.048	337.955
338.176	338.151	338.067	338.035	338.119	338.062	337.906	338.065	337.981
338.15	338.115	337.978	337.936	338.073	337.995	337.835	338.003	337.868
338.15	338.117	338.003	337.961	338.074	338	337.803	338.004	337.891
338.15	338.113	337.997	337.949	338.064	337.979	337.709	337.981	337.867
338.15	338.11	337.985	337.933	338.058	337.966	337.679	337.969	337.846
338.15	338.104	337.921	337.865	338.047	337.943	337.732	337.955	337.774
338.15	338.096	337.855	337.792	338.031	337.905	337.7	337.928	337.69
NaN	NaN	NaN	NaN	NaN	NaN	NaN	NaN
NaN	NaN	NaN	NaN	NaN	NaN	NaN	NaN
NaN	NaN	NaN	NaN	NaN	NaN	NaN	NaN
NaN	NaN	NaN	NaN	NaN	NaN	NaN	NaN
NaN	NaN	NaN	NaN	NaN	NaN	NaN	NaN
NaN	NaN	NaN	NaN	NaN	NaN	NaN	NaN
NaN	NaN	NaN	NaN	NaN	NaN	NaN	NaN
NaN	NaN	NaN	NaN	NaN	NaN	NaN	NaN
NaN	NaN	NaN	NaN	NaN	NaN	NaN	NaN
NaN	NaN	NaN	NaN	NaN	NaN	NaN	NaN
NaN	NaN	NaN	NaN	NaN	NaN	NaN	NaN
NaN	NaN	NaN	NaN	NaN	NaN	NaN	NaN
NaN	NaN	NaN	NaN	NaN	NaN	NaN	NaN
338.15	338.109	337.924	337.876	338.06	337.964	337.81	337.982	337.8
338.15	338.1	337.878	337.819	338.041	337.924	337.736	337.946	337.726
338.15	338.091	337.846	337.775	338.019	337.885	337.633	337.903	337.661
338.15	338.093	337.872	337.803	338.023	337.896	337.627	337.909	337.69
338.15	338.1	337.903	337.841	338.037	337.924	337.686	337.936	337.742
338.15	338.088	337.814	337.741	338.014	337.87	337.635	337.896	337.625
338.15	338.085	337.812	337.733	338.005	337.856	337.581	337.877	337.608
338.15	338.076	337.781	337.69	337.983	337.815	337.465	337.832	337.543
338.15	338.072	337.763	337.668	337.974	337.798	337.43	337.816	337.513
338.15	338.074	337.736	337.647	337.983	337.806	337.513	337.837	337.504
338.15	338.076	337.746	337.659	337.987	337.814	337.53	337.845	337.521
NaN	NaN	NaN	NaN	NaN	NaN	NaN	NaN
NaN	NaN	NaN	NaN	NaN	NaN	NaN	NaN
NaN	NaN	NaN	NaN	NaN	NaN	NaN	NaN
NaN	NaN	NaN	NaN	NaN	NaN	NaN	NaN
NaN	NaN	NaN	NaN	NaN	NaN	NaN	NaN
NaN	NaN	NaN	NaN	NaN	NaN	NaN	NaN
NaN	NaN	NaN	NaN	NaN	NaN	NaN	NaN
NaN	NaN	NaN	NaN	NaN	NaN	NaN	NaN
NaN	NaN	NaN	NaN	NaN	NaN	NaN	NaN
NaN	NaN	NaN	NaN	NaN	NaN	NaN	NaN
NaN	NaN	NaN	NaN	NaN	NaN	NaN	NaN
NaN	NaN	NaN	NaN	NaN	NaN	NaN	NaN
NaN	NaN	NaN	NaN	NaN	NaN	NaN	NaN
338.15	338.104	337.899	337.845	338.049	337.942	337.77	337.962	337.759
338.15	338.096	337.856	337.792	338.032	337.906	337.701	337.929	337.691
338.15	338.09	337.846	337.774	338.017	337.882	337.619	337.899	337.658
338.15	338.097	337.897	337.831	338.03	337.912	337.642	337.921	337.724
338.15	338.104	337.932	337.875	338.046	337.944	337.71	337.952	337.782
338.15	338.09	337.821	337.75	338.017	337.877	337.647	337.902	337.637
338.15	338.09	337.841	337.768	338.015	337.878	337.613	337.895	337.65
338.15	338.085	337.836	337.755	338.002	337.856	337.526	337.868	337.623
338.15	338.082	337.823	337.739	337.996	337.843	337.499	337.856	337.601
338.15	338.078	337.758	337.673	337.992	337.824	337.548	337.854	337.539
338.15	338.079	337.765	337.682	337.995	337.83	337.56	337.859	337.55
NaN	NaN	NaN	NaN	NaN	NaN	NaN	NaN
NaN	NaN	NaN	NaN	NaN	NaN	NaN	NaN
NaN	NaN	NaN	NaN	NaN	NaN	NaN	NaN
NaN	NaN	NaN	NaN	NaN	NaN	NaN	NaN
NaN	NaN	NaN	NaN	NaN	NaN	NaN	NaN
NaN	NaN	NaN	NaN	NaN	NaN	NaN	NaN
NaN	NaN	NaN	NaN	NaN	NaN	NaN	NaN
NaN	NaN	NaN	NaN	NaN	NaN	NaN	NaN
NaN	NaN	NaN	NaN	NaN	NaN	NaN	NaN
NaN	NaN	NaN	NaN	NaN	NaN	NaN	NaN
NaN	NaN	NaN	NaN	NaN	NaN	NaN	NaN
NaN	NaN	NaN	NaN	NaN	NaN	NaN	NaN
NaN	NaN	NaN	NaN	NaN	NaN	NaN	NaN
338.15	338.09	337.822	337.751	338.018	337.878	337.649	337.903	337.639
338.15	338.079	337.763	337.68	337.994	337.828	337.556	337.858	337.546
338.15	338.065	337.709	337.607	337.961	337.767	337.407	337.794	337.444
338.15	338.067	337.733	337.632	337.963	337.774	337.389	337.795	337.467
338.15	338.075	337.771	337.679	337.981	337.811	337.467	337.83	337.531
338.15	338.062	337.668	337.564	337.955	337.748	337.407	337.785	337.398
338.15	338.055	337.649	337.535	337.938	337.718	337.319	337.75	337.352
338.15	338.038	337.584	337.448	337.899	337.644	337.133	337.673	337.228
338.15	338.033	337.559	337.416	337.887	337.62	337.083	337.65	337.186
338.15	338.042	337.561	337.433	337.911	337.658	337.239	337.702	337.23
338.15	338.043	337.571	337.447	337.915	337.668	337.258	337.711	337.248
NaN	NaN	NaN	NaN	NaN	NaN	NaN	NaN
NaN	NaN	NaN	NaN	NaN	NaN	NaN	NaN
NaN	NaN	NaN	NaN	NaN	NaN	NaN	NaN
NaN	NaN	NaN	NaN	NaN	NaN	NaN	NaN
NaN	NaN	NaN	NaN	NaN	NaN	NaN	NaN
NaN	NaN	NaN	NaN	NaN	NaN	NaN	NaN
NaN	NaN	NaN	NaN	NaN	NaN	NaN	NaN
NaN	NaN	NaN	NaN	NaN	NaN	NaN	NaN
NaN	NaN	NaN	NaN	NaN	NaN	NaN	NaN
NaN	NaN	NaN	NaN	NaN	NaN	NaN	NaN
NaN	NaN	NaN	NaN	NaN	NaN	NaN	NaN
NaN	NaN	NaN	NaN	NaN	NaN	NaN	NaN
NaN	NaN	NaN	NaN	NaN	NaN	NaN	NaN
338.15	338.069	337.708	337.612	337.971	337.782	337.47	337.815	337.46
338.15	338.056	337.64	337.529	337.943	337.725	337.363	337.763	337.354
338.15	338.042	337.586	337.456	337.908	337.659	337.194	337.693	337.247
338.15	338.048	337.64	337.515	337.919	337.688	337.206	337.711	337.312
338.15	338.06	337.7	337.59	337.948	337.744	337.325	337.765	337.412
338.15	338.043	337.566	337.44	337.913	337.663	337.248	337.707	337.239
338.15	338.039	337.571	337.438	337.902	337.648	337.175	337.683	337.225
338.15	338.026	337.529	337.377	337.869	337.587	336.997	337.615	337.13
338.15	338.021	337.507	337.348	337.858	337.565	336.949	337.594	337.091
338.15	338.025	337.47	337.323	337.874	337.583	337.099	337.633	337.09
338.15	338.028	337.492	337.35	337.882	337.602	337.135	337.65	337.125
NaN	NaN	NaN	NaN	NaN	NaN	NaN	NaN
NaN	NaN	NaN	NaN	NaN	NaN	NaN	NaN
NaN	NaN	NaN	NaN	NaN	NaN	NaN	NaN
NaN	NaN	NaN	NaN	NaN	NaN	NaN	NaN
NaN	NaN	NaN	NaN	NaN	NaN	NaN	NaN
NaN	NaN	NaN	NaN	NaN	NaN	NaN	NaN
NaN	NaN	NaN	NaN	NaN	NaN	NaN	NaN
NaN	NaN	NaN	NaN	NaN	NaN	NaN	NaN
NaN	NaN	NaN	NaN	NaN	NaN	NaN	NaN
NaN	NaN	NaN	NaN	NaN	NaN	NaN	NaN
NaN	NaN	NaN	NaN	NaN	NaN	NaN	NaN
NaN	NaN	NaN	NaN	NaN	NaN	NaN	NaN
NaN	NaN	NaN	NaN	NaN	NaN	NaN	NaN
NaN	NaN	NaN	NaN	NaN	NaN	NaN	NaN
NaN	NaN	NaN	NaN	NaN	NaN	NaN	NaN
NaN	NaN	NaN	NaN	NaN	NaN	NaN	NaN
NaN	NaN	NaN	NaN	NaN	NaN	NaN	NaN
NaN	NaN	NaN	NaN	NaN	NaN	NaN	NaN
NaN	NaN	NaN	NaN	NaN	NaN	NaN	NaN
NaN	NaN	NaN	NaN	NaN	NaN	NaN	NaN
NaN	NaN	NaN	NaN	NaN	NaN	NaN	NaN
NaN	NaN	NaN	NaN	NaN	NaN	NaN	NaN
NaN	NaN	NaN	NaN	NaN	NaN	NaN	NaN
NaN	NaN	NaN	NaN	NaN	NaN	NaN	NaN
NaN	NaN	NaN	NaN	NaN	NaN	NaN	NaN
NaN	NaN	NaN	NaN	NaN	NaN	NaN	NaN
NaN	NaN	NaN	NaN	NaN	NaN	NaN	NaN
NaN	NaN	NaN	NaN	NaN	NaN	NaN	NaN
NaN	NaN	NaN	NaN	NaN	NaN	NaN	NaN
NaN	NaN	NaN	NaN	NaN	NaN	NaN	NaN
NaN	NaN	NaN	NaN	NaN	NaN	NaN	NaN
NaN	NaN	NaN	NaN	NaN	NaN	NaN	NaN
NaN	NaN	NaN	NaN	NaN	NaN	NaN	NaN
NaN	NaN	NaN	NaN	NaN	NaN	NaN	NaN
NaN	NaN	NaN	NaN	NaN	NaN	NaN	NaN
NaN	NaN	NaN	NaN	NaN	NaN	NaN	NaN
NaN	NaN	NaN	NaN	NaN	NaN	NaN	NaN
NaN	NaN	NaN	NaN	NaN	NaN	NaN	NaN
NaN	NaN	NaN	NaN	NaN	NaN	NaN	NaN
NaN	NaN	NaN	NaN	NaN	NaN	NaN	NaN
NaN	NaN	NaN	NaN	NaN	NaN	NaN	NaN
NaN	NaN	NaN	NaN	NaN	NaN	NaN	NaN
NaN	NaN	NaN	NaN	NaN	NaN	NaN	NaN
NaN	NaN	NaN	NaN	NaN	NaN	NaN	NaN
NaN	NaN	NaN	NaN	NaN	NaN	NaN	NaN
NaN	NaN	NaN	NaN	NaN	NaN	NaN	NaN
NaN	NaN	NaN	NaN	NaN	NaN	NaN	NaN
NaN	NaN	NaN	NaN	NaN	NaN	NaN	NaN
NaN	NaN	NaN	NaN	NaN	NaN	NaN	NaN
NaN	NaN	NaN	NaN	NaN	NaN	NaN	NaN
NaN	NaN	NaN	NaN	NaN	NaN	NaN	NaN
NaN	NaN	NaN	NaN	NaN	NaN	NaN	NaN
NaN	NaN	NaN	NaN	NaN	NaN	NaN	NaN
NaN	NaN	NaN	NaN	NaN	NaN	NaN	NaN
NaN	NaN	NaN	NaN	NaN	NaN	NaN	NaN
NaN	NaN	NaN	NaN	NaN	NaN	NaN	NaN
NaN	NaN	NaN	NaN	NaN	NaN	NaN	NaN
NaN	NaN	NaN	NaN	NaN	NaN	NaN	NaN
NaN	NaN	NaN	NaN	NaN	NaN	NaN	NaN
NaN	NaN	NaN	NaN	NaN	NaN	NaN	NaN
NaN	NaN	NaN	NaN	NaN	NaN	NaN	NaN
338.173	338.151	338.052	338.025	338.124	338.071	337.984	338.081	337.982
338.15	338.125	338.017	337.987	338.096	338.038	337.942	338.048	337.94
338.15	338.121	337.999	337.964	338.085	338.018	337.891	338.027	337.907
338.15	338.121	338.012	337.976	338.085	338.021	337.877	338.026	337.918
338.15	338.123	338.019	337.986	338.09	338.03	337.904	338.036	337.932
338.15	338.116	337.963	337.923	338.076	337.996	337.871	338.012	337.86
338.15	338.113	337.958	337.914	338.068	337.983	337.826	337.995	337.842
338.15	338.107	337.938	337.885	338.052	337.955	337.746	337.964	337.798
338.15	338.104	337.924	337.868	338.046	337.942	337.719	337.952	337.775
338.15	338.105	337.9	337.847	338.05	337.944	337.772	337.963	337.762
338.15	338.106	337.906	337.854	338.052	337.949	337.781	337.968	337.771
NaN	NaN	NaN	NaN	NaN	NaN	NaN	NaN
NaN	NaN	NaN	NaN	NaN	NaN	NaN	NaN
NaN	NaN	NaN	NaN	NaN	NaN	NaN	NaN
NaN	NaN	NaN	NaN	NaN	NaN	NaN	NaN
NaN	NaN	NaN	NaN	NaN	NaN	NaN	NaN
NaN	NaN	NaN	NaN	NaN	NaN	NaN	NaN
NaN	NaN	NaN	NaN	NaN	NaN	NaN	NaN
NaN	NaN	NaN	NaN	NaN	NaN	NaN	NaN
NaN	NaN	NaN	NaN	NaN	NaN	NaN	NaN
NaN	NaN	NaN	NaN	NaN	NaN	NaN	NaN
NaN	NaN	NaN	NaN	NaN	NaN	NaN	NaN
NaN	NaN	NaN	NaN	NaN	NaN	NaN	NaN
NaN	NaN	NaN	NaN	NaN	NaN	NaN	NaN
338.15	338.118	337.973	337.936	338.08	338.005	337.887	338.02	337.876
338.15	338.11	337.932	337.885	338.063	337.97	337.822	337.988	337.811
338.15	338.103	337.906	337.849	338.045	337.937	337.734	337.952	337.758
338.15	338.105	337.932	337.878	338.05	337.949	337.732	337.959	337.788
338.15	338.111	337.96	337.912	338.062	337.975	337.785	337.983	337.834
338.15	338.101	337.883	337.826	338.043	337.929	337.745	337.95	337.735
338.15	338.099	337.887	337.826	338.037	337.921	337.704	337.937	337.728
338.15	338.093	337.873	337.803	338.022	337.895	337.621	337.907	337.69
338.15	338.09	337.856	337.782	338.015	337.879	337.589	337.892	337.662
338.15	338.09	337.824	337.754	338.019	337.88	337.652	337.905	337.642
338.15	338.091	337.827	337.758	338.02	337.882	337.657	337.907	337.647
NaN	NaN	NaN	NaN	NaN	NaN	NaN	NaN
NaN	NaN	NaN	NaN	NaN	NaN	NaN	NaN
NaN	NaN	NaN	NaN	NaN	NaN	NaN	NaN
NaN	NaN	NaN	NaN	NaN	NaN	NaN	NaN
NaN	NaN	NaN	NaN	NaN	NaN	NaN	NaN
NaN	NaN	NaN	NaN	NaN	NaN	NaN	NaN
NaN	NaN	NaN	NaN	NaN	NaN	NaN	NaN
NaN	NaN	NaN	NaN	NaN	NaN	NaN	NaN
NaN	NaN	NaN	NaN	NaN	NaN	NaN	NaN
NaN	NaN	NaN	NaN	NaN	NaN	NaN	NaN
NaN	NaN	NaN	NaN	NaN	NaN	NaN	NaN
NaN	NaN	NaN	NaN	NaN	NaN	NaN	NaN
NaN	NaN	NaN	NaN	NaN	NaN	NaN	NaN
338.15	338.112	337.939	337.894	338.066	337.977	337.834	337.994	337.823
338.15	338.104	337.897	337.843	338.049	337.941	337.767	337.961	337.756
338.15	338.096	337.874	337.809	338.03	337.908	337.674	337.924	337.705
338.15	338.099	337.906	337.844	338.036	337.923	337.673	337.933	337.742
338.15	338.105	337.932	337.877	338.049	337.948	337.725	337.957	337.786
338.15	338.092	337.835	337.767	338.023	337.889	337.669	337.913	337.659
338.15	338.09	337.843	337.771	338.017	337.881	337.624	337.899	337.655
338.15	338.084	337.827	337.746	338.001	337.852	337.528	337.865	337.613
338.15	338.081	337.816	337.732	337.995	337.841	337.503	337.855	337.594
338.15	338.08	337.769	337.687	337.996	337.833	337.566	337.862	337.556
338.15	338.083	337.782	337.703	338.002	337.845	337.587	337.873	337.577
NaN	NaN	NaN	NaN	NaN	NaN	NaN	NaN
NaN	NaN	NaN	NaN	NaN	NaN	NaN	NaN
NaN	NaN	NaN	NaN	NaN	NaN	NaN	NaN
NaN	NaN	NaN	NaN	NaN	NaN	NaN	NaN
NaN	NaN	NaN	NaN	NaN	NaN	NaN	NaN
NaN	NaN	NaN	NaN	NaN	NaN	NaN	NaN
NaN	NaN	NaN	NaN	NaN	NaN	NaN	NaN
NaN	NaN	NaN	NaN	NaN	NaN	NaN	NaN
NaN	NaN	NaN	NaN	NaN	NaN	NaN	NaN
NaN	NaN	NaN	NaN	NaN	NaN	NaN	NaN
NaN	NaN	NaN	NaN	NaN	NaN	NaN	NaN
NaN	NaN	NaN	NaN	NaN	NaN	NaN	NaN
NaN	NaN	NaN	NaN	NaN	NaN	NaN	NaN
338.15	338.106	337.908	337.856	338.053	337.95	337.784	337.969	337.774
338.15	338.097	337.862	337.8	338.034	337.911	337.711	337.933	337.701
338.15	338.088	337.832	337.757	338.012	337.871	337.602	337.889	337.637
338.15	338.09	337.86	337.787	338.016	337.882	337.592	337.894	337.667
338.15	338.096	337.885	337.819	338.028	337.907	337.646	337.918	337.711
338.15	338.082	337.781	337.701	338.001	337.843	337.584	337.871	337.574
338.15	338.079	337.784	337.699	337.993	337.831	337.528	337.853	337.562
338.15	338.07	337.758	337.661	337.971	337.791	337.41	337.809	337.502
338.15	338.068	337.746	337.645	337.964	337.779	337.381	337.796	337.48
338.15	338.069	337.707	337.611	337.971	337.781	337.468	337.814	337.459
338.15	338.071	337.721	337.629	337.976	337.793	337.491	337.826	337.481
NaN	NaN	NaN	NaN	NaN	NaN	NaN	NaN
NaN	NaN	NaN	NaN	NaN	NaN	NaN	NaN
NaN	NaN	NaN	NaN	NaN	NaN	NaN	NaN
NaN	NaN	NaN	NaN	NaN	NaN	NaN	NaN
NaN	NaN	NaN	NaN	NaN	NaN	NaN	NaN
NaN	NaN	NaN	NaN	NaN	NaN	NaN	NaN
NaN	NaN	NaN	NaN	NaN	NaN	NaN	NaN
NaN	NaN	NaN	NaN	NaN	NaN	NaN	NaN
NaN	NaN	NaN	NaN	NaN	NaN	NaN	NaN
NaN	NaN	NaN	NaN	NaN	NaN	NaN	NaN
NaN	NaN	NaN	NaN	NaN	NaN	NaN	NaN
NaN	NaN	NaN	NaN	NaN	NaN	NaN	NaN
NaN	NaN	NaN	NaN	NaN	NaN	NaN	NaN
338.15	338.103	337.892	337.836	338.047	337.936	337.759	337.957	337.748
338.15	338.095	337.848	337.783	338.029	337.899	337.689	337.923	337.679
338.15	338.088	337.837	337.762	338.013	337.873	337.601	337.89	337.642
338.15	338.095	337.885	337.817	338.025	337.901	337.619	337.911	337.705
338.15	338.102	337.92	337.86	338.041	337.933	337.687	337.941	337.762
338.15	338.087	337.806	337.731	338.011	337.864	337.623	337.89	337.613
338.15	338.087	337.83	337.755	338.01	337.868	337.593	337.886	337.633
338.15	338.083	337.828	337.745	337.998	337.848	337.509	337.86	337.61
338.15	338.08	337.817	337.732	337.993	337.837	337.484	337.85	337.591
338.15	338.077	337.749	337.663	337.988	337.816	337.534	337.847	337.525
338.15	338.078	337.759	337.675	337.992	337.825	337.551	337.855	337.541
NaN	NaN	NaN	NaN	NaN	NaN	NaN	NaN
NaN	NaN	NaN	NaN	NaN	NaN	NaN	NaN
NaN	NaN	NaN	NaN	NaN	NaN	NaN	NaN
NaN	NaN	NaN	NaN	NaN	NaN	NaN	NaN
NaN	NaN	NaN	NaN	NaN	NaN	NaN	NaN
NaN	NaN	NaN	NaN	NaN	NaN	NaN	NaN
NaN	NaN	NaN	NaN	NaN	NaN	NaN	NaN
NaN	NaN	NaN	NaN	NaN	NaN	NaN	NaN
NaN	NaN	NaN	NaN	NaN	NaN	NaN	NaN
NaN	NaN	NaN	NaN	NaN	NaN	NaN	NaN
NaN	NaN	NaN	NaN	NaN	NaN	NaN	NaN
NaN	NaN	NaN	NaN	NaN	NaN	NaN	NaN
NaN	NaN	NaN	NaN	NaN	NaN	NaN	NaN
NaN	NaN	NaN	NaN	NaN	NaN	NaN	NaN
NaN	NaN	NaN	NaN	NaN	NaN	NaN	NaN
NaN	NaN	NaN	NaN	NaN	NaN	NaN	NaN
NaN	NaN	NaN	NaN	NaN	NaN	NaN	NaN
NaN	NaN	NaN	NaN	NaN	NaN	NaN	NaN
NaN	NaN	NaN	NaN	NaN	NaN	NaN	NaN
NaN	NaN	NaN	NaN	NaN	NaN	NaN	NaN
NaN	NaN	NaN	NaN	NaN	NaN	NaN	NaN
NaN	NaN	NaN	NaN	NaN	NaN	NaN	NaN
NaN	NaN	NaN	NaN	NaN	NaN	NaN	NaN
NaN	NaN	NaN	NaN	NaN	NaN	NaN	NaN
NaN	NaN	NaN	NaN	NaN	NaN	NaN	NaN
NaN	NaN	NaN	NaN	NaN	NaN	NaN	NaN
NaN	NaN	NaN	NaN	NaN	NaN	NaN	NaN
NaN	NaN	NaN	NaN	NaN	NaN	NaN	NaN
NaN	NaN	NaN	NaN	NaN	NaN	NaN	NaN
NaN	NaN	NaN	NaN	NaN	NaN	NaN	NaN
NaN	NaN	NaN	NaN	NaN	NaN	NaN	NaN
NaN	NaN	NaN	NaN	NaN	NaN	NaN	NaN
NaN	NaN	NaN	NaN	NaN	NaN	NaN	NaN
NaN	NaN	NaN	NaN	NaN	NaN	NaN	NaN
NaN	NaN	NaN	NaN	NaN	NaN	NaN	NaN
NaN	NaN	NaN	NaN	NaN	NaN	NaN	NaN
NaN	NaN	NaN	NaN	NaN	NaN	NaN	NaN
NaN	NaN	NaN	NaN	NaN	NaN	NaN	NaN
NaN	NaN	NaN	NaN	NaN	NaN	NaN	NaN
NaN	NaN	NaN	NaN	NaN	NaN	NaN	NaN
NaN	NaN	NaN	NaN	NaN	NaN	NaN	NaN
NaN	NaN	NaN	NaN	NaN	NaN	NaN	NaN
NaN	NaN	NaN	NaN	NaN	NaN	NaN	NaN
NaN	NaN	NaN	NaN	NaN	NaN	NaN	NaN
NaN	NaN	NaN	NaN	NaN	NaN	NaN	NaN
NaN	NaN	NaN	NaN	NaN	NaN	NaN	NaN
NaN	NaN	NaN	NaN	NaN	NaN	NaN	NaN
NaN	NaN	NaN	NaN	NaN	NaN	NaN	NaN
NaN	NaN	NaN	NaN	NaN	NaN	NaN	NaN
NaN	NaN	NaN	NaN	NaN	NaN	NaN	NaN
NaN	NaN	NaN	NaN	NaN	NaN	NaN	NaN
NaN	NaN	NaN	NaN	NaN	NaN	NaN	NaN
NaN	NaN	NaN	NaN	NaN	NaN	NaN	NaN
NaN	NaN	NaN	NaN	NaN	NaN	NaN	NaN
NaN	NaN	NaN	NaN	NaN	NaN	NaN	NaN
NaN	NaN	NaN	NaN	NaN	NaN	NaN	NaN
NaN	NaN	NaN	NaN	NaN	NaN	NaN	NaN
NaN	NaN	NaN	NaN	NaN	NaN	NaN	NaN
NaN	NaN	NaN	NaN	NaN	NaN	NaN	NaN
NaN	NaN	NaN	NaN	NaN	NaN	NaN	NaN
NaN	NaN	NaN	NaN	NaN	NaN	NaN	NaN
338.17	338.152	338.069	338.046	338.129	338.085	338.013	338.093	338.011
338.172	338.151	338.058	338.033	338.126	338.077	337.995	338.085	337.993
338.15	338.126	338.025	337.997	338.098	338.043	337.945	338.051	337.951
338.15	338.126	338.025	337.995	338.096	338.04	337.935	338.048	337.947
338.15	338.126	338.027	337.998	338.097	338.043	337.941	338.05	337.951
338.15	338.123	338	337.968	338.091	338.027	337.925	338.039	337.917
338.15	338.118	337.98	337.942	338.079	338.004	337.872	338.016	337.88
338.15	338.109	337.942	337.891	338.058	337.964	337.776	337.975	337.81
338.15	338.105	337.926	337.871	338.05	337.949	337.745	337.96	337.783
338.15	338.109	337.926	337.878	338.061	337.965	337.812	337.983	337.801
338.15	338.11	337.928	337.881	338.062	337.967	337.816	337.985	337.805
NaN	NaN	NaN	NaN	NaN	NaN	NaN	NaN
NaN	NaN	NaN	NaN	NaN	NaN	NaN	NaN
NaN	NaN	NaN	NaN	NaN	NaN	NaN	NaN
NaN	NaN	NaN	NaN	NaN	NaN	NaN	NaN
NaN	NaN	NaN	NaN	NaN	NaN	NaN	NaN
NaN	NaN	NaN	NaN	NaN	NaN	NaN	NaN
NaN	NaN	NaN	NaN	NaN	NaN	NaN	NaN
NaN	NaN	NaN	NaN	NaN	NaN	NaN	NaN
NaN	NaN	NaN	NaN	NaN	NaN	NaN	NaN
NaN	NaN	NaN	NaN	NaN	NaN	NaN	NaN
NaN	NaN	NaN	NaN	NaN	NaN	NaN	NaN
NaN	NaN	NaN	NaN	NaN	NaN	NaN	NaN
NaN	NaN	NaN	NaN	NaN	NaN	NaN	NaN
338.15	338.118	337.974	337.936	338.08	338.005	337.888	338.02	337.877
338.15	338.11	337.931	337.884	338.063	337.97	337.821	337.987	337.81
338.15	338.102	337.899	337.841	338.043	337.932	337.728	337.948	337.748
338.15	338.103	337.92	337.863	338.045	337.94	337.72	337.951	337.77
338.15	338.109	337.948	337.898	338.058	337.966	337.774	337.976	337.817
338.15	338.101	337.88	337.822	338.042	337.927	337.74	337.948	337.73
338.15	338.097	337.876	337.813	338.033	337.913	337.691	337.93	337.711
338.15	338.089	337.848	337.774	338.013	337.876	337.591	337.89	337.653
338.15	338.086	337.834	337.756	338.007	337.862	337.562	337.877	337.629
338.15	338.088	337.809	337.735	338.012	337.867	337.628	337.893	337.618
338.15	338.09	337.821	337.75	338.017	337.877	337.648	337.902	337.637
NaN	NaN	NaN	NaN	NaN	NaN	NaN	NaN
NaN	NaN	NaN	NaN	NaN	NaN	NaN	NaN
NaN	NaN	NaN	NaN	NaN	NaN	NaN	NaN
NaN	NaN	NaN	NaN	NaN	NaN	NaN	NaN
NaN	NaN	NaN	NaN	NaN	NaN	NaN	NaN
NaN	NaN	NaN	NaN	NaN	NaN	NaN	NaN
NaN	NaN	NaN	NaN	NaN	NaN	NaN	NaN
NaN	NaN	NaN	NaN	NaN	NaN	NaN	NaN
NaN	NaN	NaN	NaN	NaN	NaN	NaN	NaN
NaN	NaN	NaN	NaN	NaN	NaN	NaN	NaN
NaN	NaN	NaN	NaN	NaN	NaN	NaN	NaN
NaN	NaN	NaN	NaN	NaN	NaN	NaN	NaN
NaN	NaN	NaN	NaN	NaN	NaN	NaN	NaN
338.15	338.103	337.89	337.835	338.046	337.935	337.757	337.956	337.746
338.15	338.093	337.839	337.772	338.025	337.892	337.675	337.916	337.665
338.15	338.078	337.775	337.689	337.99	337.826	337.524	337.849	337.551
338.15	338.073	337.76	337.667	337.978	337.804	337.459	337.825	337.517
338.15	338.078	337.781	337.694	337.989	337.825	337.509	337.846	337.553
338.15	338.068	337.702	337.605	337.969	337.777	337.461	337.811	337.451
338.15	338.061	337.677	337.57	337.951	337.745	337.377	337.776	337.399
338.15	338.042	337.592	337.46	337.906	337.658	337.176	337.689	337.248
338.15	338.031	337.534	337.389	337.882	337.608	337.081	337.643	337.156
338.15	338.045	337.58	337.457	337.919	337.675	337.271	337.717	337.261
338.15	338.047	337.593	337.473	337.924	337.686	337.292	337.727	337.282
NaN	NaN	NaN	NaN	NaN	NaN	NaN	NaN
NaN	NaN	NaN	NaN	NaN	NaN	NaN	NaN
NaN	NaN	NaN	NaN	NaN	NaN	NaN	NaN
NaN	NaN	NaN	NaN	NaN	NaN	NaN	NaN
NaN	NaN	NaN	NaN	NaN	NaN	NaN	NaN
NaN	NaN	NaN	NaN	NaN	NaN	NaN	NaN
NaN	NaN	NaN	NaN	NaN	NaN	NaN	NaN
NaN	NaN	NaN	NaN	NaN	NaN	NaN	NaN
NaN	NaN	NaN	NaN	NaN	NaN	NaN	NaN
NaN	NaN	NaN	NaN	NaN	NaN	NaN	NaN
NaN	NaN	NaN	NaN	NaN	NaN	NaN	NaN
NaN	NaN	NaN	NaN	NaN	NaN	NaN	NaN
NaN	NaN	NaN	NaN	NaN	NaN	NaN	NaN
338.15	338.079	337.766	337.683	337.995	337.831	337.562	337.86	337.551
338.15	338.069	337.71	337.615	337.972	337.784	337.473	337.817	337.463
338.15	338.058	337.675	337.564	337.945	337.735	337.337	337.762	337.386
338.15	338.064	337.726	337.62	337.956	337.762	337.348	337.78	337.448
338.15	338.075	337.78	337.688	337.981	337.812	337.454	337.829	337.539
338.15	338.058	337.65	337.542	337.948	337.734	337.38	337.771	337.37
338.15	338.057	337.667	337.555	337.942	337.728	337.326	337.757	337.374
338.15	338.047	337.643	337.517	337.917	337.685	337.186	337.706	337.311
338.15	338.043	337.626	337.494	337.908	337.667	337.147	337.689	337.28
338.15	338.043	337.566	337.439	337.913	337.663	337.247	337.706	337.238
338.15	338.045	337.582	337.459	337.919	337.677	337.274	337.719	337.264
NaN	NaN	NaN	NaN	NaN	NaN	NaN	NaN
NaN	NaN	NaN	NaN	NaN	NaN	NaN	NaN
NaN	NaN	NaN	NaN	NaN	NaN	NaN	NaN
NaN	NaN	NaN	NaN	NaN	NaN	NaN	NaN
NaN	NaN	NaN	NaN	NaN	NaN	NaN	NaN
NaN	NaN	NaN	NaN	NaN	NaN	NaN	NaN
NaN	NaN	NaN	NaN	NaN	NaN	NaN	NaN
NaN	NaN	NaN	NaN	NaN	NaN	NaN	NaN
NaN	NaN	NaN	NaN	NaN	NaN	NaN	NaN
NaN	NaN	NaN	NaN	NaN	NaN	NaN	NaN
NaN	NaN	NaN	NaN	NaN	NaN	NaN	NaN
NaN	NaN	NaN	NaN	NaN	NaN	NaN	NaN
NaN	NaN	NaN	NaN	NaN	NaN	NaN	NaN
338.15	338.065	337.686	337.586	337.962	337.764	337.436	337.799	337.426
338.15	338.051	337.614	337.498	337.932	337.703	337.322	337.743	337.313
338.15	338.033	337.542	337.402	337.89	337.622	337.125	337.659	337.178
338.15	338.039	337.593	337.457	337.9	337.648	337.131	337.675	337.237
338.15	338.048	337.632	337.508	337.921	337.688	337.225	337.715	337.307
338.15	338.027	337.481	337.337	337.878	337.592	337.116	337.641	337.107
338.15	338.011	337.411	337.245	337.839	337.517	336.938	337.564	336.979
338.15	337.987	337.313	337.113	337.781	337.406	336.664	337.449	336.793
338.15	337.977	337.261	337.049	337.757	337.359	336.567	337.404	336.708
338.15	337.991	337.283	337.097	337.797	337.427	336.81	337.49	336.801
338.15	337.988	337.272	337.084	337.792	337.418	336.795	337.481	336.785
NaN	NaN	NaN	NaN	NaN	NaN	NaN	NaN
NaN	NaN	NaN	NaN	NaN	NaN	NaN	NaN
NaN	NaN	NaN	NaN	NaN	NaN	NaN	NaN
NaN	NaN	NaN	NaN	NaN	NaN	NaN	NaN
NaN	NaN	NaN	NaN	NaN	NaN	NaN	NaN
NaN	NaN	NaN	NaN	NaN	NaN	NaN	NaN
NaN	NaN	NaN	NaN	NaN	NaN	NaN	NaN
NaN	NaN	NaN	NaN	NaN	NaN	NaN	NaN
NaN	NaN	NaN	NaN	NaN	NaN	NaN	NaN
NaN	NaN	NaN	NaN	NaN	NaN	NaN	NaN
NaN	NaN	NaN	NaN	NaN	NaN	NaN	NaN
NaN	NaN	NaN	NaN	NaN	NaN	NaN	NaN
NaN	NaN	NaN	NaN	NaN	NaN	NaN	NaN
NaN	NaN	NaN	NaN	NaN	NaN	NaN	NaN
NaN	NaN	NaN	NaN	NaN	NaN	NaN	NaN
NaN	NaN	NaN	NaN	NaN	NaN	NaN	NaN
NaN	NaN	NaN	NaN	NaN	NaN	NaN	NaN
NaN	NaN	NaN	NaN	NaN	NaN	NaN	NaN
NaN	NaN	NaN	NaN	NaN	NaN	NaN	NaN
NaN	NaN	NaN	NaN	NaN	NaN	NaN	NaN
NaN	NaN	NaN	NaN	NaN	NaN	NaN	NaN
NaN	NaN	NaN	NaN	NaN	NaN	NaN	NaN
NaN	NaN	NaN	NaN	NaN	NaN	NaN	NaN
NaN	NaN	NaN	NaN	NaN	NaN	NaN	NaN
NaN	NaN	NaN	NaN	NaN	NaN	NaN	NaN
NaN	NaN	NaN	NaN	NaN	NaN	NaN	NaN
NaN	NaN	NaN	NaN	NaN	NaN	NaN	NaN
NaN	NaN	NaN	NaN	NaN	NaN	NaN	NaN
NaN	NaN	NaN	NaN	NaN	NaN	NaN	NaN
NaN	NaN	NaN	NaN	NaN	NaN	NaN	NaN
NaN	NaN	NaN	NaN	NaN	NaN	NaN	NaN
NaN	NaN	NaN	NaN	NaN	NaN	NaN	NaN
NaN	NaN	NaN	NaN	NaN	NaN	NaN	NaN
NaN	NaN	NaN	NaN	NaN	NaN	NaN	NaN
NaN	NaN	NaN	NaN	NaN	NaN	NaN	NaN
NaN	NaN	NaN	NaN	NaN	NaN	NaN	NaN
NaN	NaN	NaN	NaN	NaN	NaN	NaN	NaN
NaN	NaN	NaN	NaN	NaN	NaN	NaN	NaN
NaN	NaN	NaN	NaN	NaN	NaN	NaN	NaN
NaN	NaN	NaN	NaN	NaN	NaN	NaN	NaN
NaN	NaN	NaN	NaN	NaN	NaN	NaN	NaN
NaN	NaN	NaN	NaN	NaN	NaN	NaN	NaN
NaN	NaN	NaN	NaN	NaN	NaN	NaN	NaN
NaN	NaN	NaN	NaN	NaN	NaN	NaN	NaN
NaN	NaN	NaN	NaN	NaN	NaN	NaN	NaN
NaN	NaN	NaN	NaN	NaN	NaN	NaN	NaN
NaN	NaN	NaN	NaN	NaN	NaN	NaN	NaN
NaN	NaN	NaN	NaN	NaN	NaN	NaN	NaN
NaN	NaN	NaN	NaN	NaN	NaN	NaN	NaN
NaN	NaN	NaN	NaN	NaN	NaN	NaN	NaN
NaN	NaN	NaN	NaN	NaN	NaN	NaN	NaN
NaN	NaN	NaN	NaN	NaN	NaN	NaN	NaN
NaN	NaN	NaN	NaN	NaN	NaN	NaN	NaN
NaN	NaN	NaN	NaN	NaN	NaN	NaN	NaN
NaN	NaN	NaN	NaN	NaN	NaN	NaN	NaN
NaN	NaN	NaN	NaN	NaN	NaN	NaN	NaN
NaN	NaN	NaN	NaN	NaN	NaN	NaN	NaN
NaN	NaN	NaN	NaN	NaN	NaN	NaN	NaN
NaN	NaN	NaN	NaN	NaN	NaN	NaN	NaN
NaN	NaN	NaN	NaN	NaN	NaN	NaN	NaN
NaN	NaN	NaN	NaN	NaN	NaN	NaN	NaN
338.15	338.12	337.986	337.951	338.085	338.016	337.907	338.029	337.896
338.15	338.114	337.949	337.906	338.07	337.984	337.848	338.001	337.837
338.15	338.107	337.931	337.878	338.054	337.956	337.764	337.968	337.794
338.15	338.109	337.955	337.904	338.057	337.965	337.754	337.972	337.821
338.15	338.113	337.974	337.929	338.067	337.984	337.794	337.99	337.854
338.15	338.1	337.876	337.817	338.04	337.923	337.733	337.944	337.723
338.15	338.099	337.887	337.826	338.036	337.919	337.696	337.935	337.726
338.15	338.094	337.879	337.809	338.023	337.897	337.615	337.907	337.696
338.15	338.092	337.872	337.801	338.019	337.89	337.598	337.9	337.684
338.15	338.09	337.821	337.75	338.018	337.877	337.647	337.902	337.637
338.15	338.092	337.832	337.763	338.022	337.886	337.665	337.911	337.654
NaN	NaN	NaN	NaN	NaN	NaN	NaN	NaN
NaN	NaN	NaN	NaN	NaN	NaN	NaN	NaN
NaN	NaN	NaN	NaN	NaN	NaN	NaN	NaN
NaN	NaN	NaN	NaN	NaN	NaN	NaN	NaN
NaN	NaN	NaN	NaN	NaN	NaN	NaN	NaN
NaN	NaN	NaN	NaN	NaN	NaN	NaN	NaN
NaN	NaN	NaN	NaN	NaN	NaN	NaN	NaN
NaN	NaN	NaN	NaN	NaN	NaN	NaN	NaN
NaN	NaN	NaN	NaN	NaN	NaN	NaN	NaN
NaN	NaN	NaN	NaN	NaN	NaN	NaN	NaN
NaN	NaN	NaN	NaN	NaN	NaN	NaN	NaN
NaN	NaN	NaN	NaN	NaN	NaN	NaN	NaN
NaN	NaN	NaN	NaN	NaN	NaN	NaN	NaN
338.15	338.107	337.913	337.863	338.055	337.955	337.793	337.973	337.782
338.15	338.098	337.867	337.806	338.036	337.916	337.719	337.938	337.709
338.15	338.089	337.834	337.76	338.014	337.874	337.61	337.893	337.641
338.15	338.09	337.857	337.785	338.016	337.882	337.598	337.896	337.666
338.15	338.096	337.884	337.818	338.029	337.908	337.654	337.92	337.711
338.15	338.085	337.795	337.718	338.007	337.855	337.606	337.882	337.596
338.15	338.08	337.785	337.701	337.994	337.834	337.538	337.857	337.566
338.15	338.07	337.749	337.651	337.969	337.787	337.411	337.807	337.492
338.15	338.066	337.732	337.629	337.961	337.771	337.376	337.791	337.462
338.15	338.069	337.709	337.614	337.972	337.783	337.472	337.816	337.462
338.15	338.071	337.719	337.626	337.975	337.791	337.488	337.824	337.478
NaN	NaN	NaN	NaN	NaN	NaN	NaN	NaN
NaN	NaN	NaN	NaN	NaN	NaN	NaN	NaN
NaN	NaN	NaN	NaN	NaN	NaN	NaN	NaN
NaN	NaN	NaN	NaN	NaN	NaN	NaN	NaN
NaN	NaN	NaN	NaN	NaN	NaN	NaN	NaN
NaN	NaN	NaN	NaN	NaN	NaN	NaN	NaN
NaN	NaN	NaN	NaN	NaN	NaN	NaN	NaN
NaN	NaN	NaN	NaN	NaN	NaN	NaN	NaN
NaN	NaN	NaN	NaN	NaN	NaN	NaN	NaN
NaN	NaN	NaN	NaN	NaN	NaN	NaN	NaN
NaN	NaN	NaN	NaN	NaN	NaN	NaN	NaN
NaN	NaN	NaN	NaN	NaN	NaN	NaN	NaN
NaN	NaN	NaN	NaN	NaN	NaN	NaN	NaN
338.15	338.102	337.888	337.832	338.045	337.933	337.753	337.954	337.742
338.15	338.094	337.843	337.777	338.027	337.895	337.681	337.919	337.672
338.15	338.086	337.824	337.747	338.008	337.863	337.583	337.881	337.623
338.15	338.09	337.861	337.787	338.014	337.88	337.58	337.891	337.665
338.15	338.097	337.895	337.829	338.03	337.911	337.647	337.922	337.722
338.15	338.081	337.771	337.689	337.997	337.835	337.568	337.864	337.559
338.15	338.079	337.787	337.702	337.992	337.832	337.524	337.853	337.565
338.15	338.073	337.778	337.683	337.977	337.804	337.423	337.819	337.529
338.15	338.071	337.767	337.668	337.97	337.792	337.395	337.807	337.508
338.15	338.068	337.704	337.607	337.969	337.778	337.463	337.812	337.454
338.15	338.072	337.726	337.635	337.978	337.797	337.499	337.829	337.489
NaN	NaN	NaN	NaN	NaN	NaN	NaN	NaN
NaN	NaN	NaN	NaN	NaN	NaN	NaN	NaN
NaN	NaN	NaN	NaN	NaN	NaN	NaN	NaN
NaN	NaN	NaN	NaN	NaN	NaN	NaN	NaN
NaN	NaN	NaN	NaN	NaN	NaN	NaN	NaN
NaN	NaN	NaN	NaN	NaN	NaN	NaN	NaN
NaN	NaN	NaN	NaN	NaN	NaN	NaN	NaN
NaN	NaN	NaN	NaN	NaN	NaN	NaN	NaN
NaN	NaN	NaN	NaN	NaN	NaN	NaN	NaN
NaN	NaN	NaN	NaN	NaN	NaN	NaN	NaN
NaN	NaN	NaN	NaN	NaN	NaN	NaN	NaN
NaN	NaN	NaN	NaN	NaN	NaN	NaN	NaN
NaN	NaN	NaN	NaN	NaN	NaN	NaN	NaN
338.15	338.111	337.934	337.888	338.064	337.972	337.825	337.989	337.814
338.15	338.103	337.894	337.839	338.047	337.938	337.761	337.958	337.751
338.15	338.097	337.882	337.817	338.031	337.911	337.673	337.925	337.713
338.15	338.101	337.917	337.856	338.038	337.928	337.671	337.936	337.755
338.15	338.105	337.936	337.88	338.048	337.947	337.714	337.955	337.788
338.15	338.088	337.81	337.737	338.013	337.868	337.63	337.894	337.62
338.15	338.087	337.827	337.751	338.009	337.865	337.588	337.884	337.628
338.15	338.081	337.821	337.736	337.995	337.841	337.495	337.854	337.598
338.15	338.079	337.812	337.725	337.99	337.832	337.472	337.844	337.581
338.15	338.076	337.745	337.657	337.986	337.813	337.527	337.843	337.517
338.15	338.079	337.761	337.678	337.993	337.827	337.554	337.857	337.544
NaN	NaN	NaN	NaN	NaN	NaN	NaN	NaN
NaN	NaN	NaN	NaN	NaN	NaN	NaN	NaN
NaN	NaN	NaN	NaN	NaN	NaN	NaN	NaN
NaN	NaN	NaN	NaN	NaN	NaN	NaN	NaN
NaN	NaN	NaN	NaN	NaN	NaN	NaN	NaN
NaN	NaN	NaN	NaN	NaN	NaN	NaN	NaN
NaN	NaN	NaN	NaN	NaN	NaN	NaN	NaN
NaN	NaN	NaN	NaN	NaN	NaN	NaN	NaN
NaN	NaN	NaN	NaN	NaN	NaN	NaN	NaN
NaN	NaN	NaN	NaN	NaN	NaN	NaN	NaN
NaN	NaN	NaN	NaN	NaN	NaN	NaN	NaN
NaN	NaN	NaN	NaN	NaN	NaN	NaN	NaN
NaN	NaN	NaN	NaN	NaN	NaN	NaN	NaN
338.15	338.114	337.949	337.907	338.07	337.985	337.85	338.001	337.839
338.15	338.107	337.912	337.861	338.055	337.953	337.79	337.972	337.78
338.15	338.102	337.91	337.852	338.043	337.935	337.719	337.948	337.758
338.15	338.107	337.95	337.897	338.053	337.957	337.726	337.963	337.808
338.15	338.11	337.966	337.917	338.061	337.973	337.763	337.979	337.836
338.15	338.094	337.842	337.776	338.026	337.895	337.68	337.918	337.67
338.15	338.094	337.864	337.796	338.024	337.897	337.648	337.913	337.686
338.15	338.09	337.863	337.789	338.014	337.879	337.569	337.889	337.666
338.15	338.088	337.859	337.782	338.011	337.873	337.555	337.883	337.657
338.15	338.084	337.789	337.711	338.004	337.85	337.597	337.878	337.587
338.15	338.087	337.804	337.729	338.01	337.863	337.621	337.889	337.611
NaN	NaN	NaN	NaN	NaN	NaN	NaN	NaN
NaN	NaN	NaN	NaN	NaN	NaN	NaN	NaN
NaN	NaN	NaN	NaN	NaN	NaN	NaN	NaN
NaN	NaN	NaN	NaN	NaN	NaN	NaN	NaN
NaN	NaN	NaN	NaN	NaN	NaN	NaN	NaN
NaN	NaN	NaN	NaN	NaN	NaN	NaN	NaN
NaN	NaN	NaN	NaN	NaN	NaN	NaN	NaN
NaN	NaN	NaN	NaN	NaN	NaN	NaN	NaN
NaN	NaN	NaN	NaN	NaN	NaN	NaN	NaN
NaN	NaN	NaN	NaN	NaN	NaN	NaN	NaN
NaN	NaN	NaN	NaN	NaN	NaN	NaN	NaN
NaN	NaN	NaN	NaN	NaN	NaN	NaN	NaN
NaN	NaN	NaN	NaN	NaN	NaN	NaN	NaN
NaN	NaN	NaN	NaN	NaN	NaN	NaN	NaN
NaN	NaN	NaN	NaN	NaN	NaN	NaN	NaN
NaN	NaN	NaN	NaN	NaN	NaN	NaN	NaN
NaN	NaN	NaN	NaN	NaN	NaN	NaN	NaN
NaN	NaN	NaN	NaN	NaN	NaN	NaN	NaN
NaN	NaN	NaN	NaN	NaN	NaN	NaN	NaN
NaN	NaN	NaN	NaN	NaN	NaN	NaN	NaN
NaN	NaN	NaN	NaN	NaN	NaN	NaN	NaN
NaN	NaN	NaN	NaN	NaN	NaN	NaN	NaN
NaN	NaN	NaN	NaN	NaN	NaN	NaN	NaN
NaN	NaN	NaN	NaN	NaN	NaN	NaN	NaN
NaN	NaN	NaN	NaN	NaN	NaN	NaN	NaN
NaN	NaN	NaN	NaN	NaN	NaN	NaN	NaN
NaN	NaN	NaN	NaN	NaN	NaN	NaN	NaN
NaN	NaN	NaN	NaN	NaN	NaN	NaN	NaN
NaN	NaN	NaN	NaN	NaN	NaN	NaN	NaN
NaN	NaN	NaN	NaN	NaN	NaN	NaN	NaN
NaN	NaN	NaN	NaN	NaN	NaN	NaN	NaN
NaN	NaN	NaN	NaN	NaN	NaN	NaN	NaN
NaN	NaN	NaN	NaN	NaN	NaN	NaN	NaN
NaN	NaN	NaN	NaN	NaN	NaN	NaN	NaN
NaN	NaN	NaN	NaN	NaN	NaN	NaN	NaN
NaN	NaN	NaN	NaN	NaN	NaN	NaN	NaN
NaN	NaN	NaN	NaN	NaN	NaN	NaN	NaN
NaN	NaN	NaN	NaN	NaN	NaN	NaN	NaN
NaN	NaN	NaN	NaN	NaN	NaN	NaN	NaN
NaN	NaN	NaN	NaN	NaN	NaN	NaN	NaN
NaN	NaN	NaN	NaN	NaN	NaN	NaN	NaN
NaN	NaN	NaN	NaN	NaN	NaN	NaN	NaN
NaN	NaN	NaN	NaN	NaN	NaN	NaN	NaN
NaN	NaN	NaN	NaN	NaN	NaN	NaN	NaN
NaN	NaN	NaN	NaN	NaN	NaN	NaN	NaN
NaN	NaN	NaN	NaN	NaN	NaN	NaN	NaN
NaN	NaN	NaN	NaN	NaN	NaN	NaN	NaN
NaN	NaN	NaN	NaN	NaN	NaN	NaN	NaN
NaN	NaN	NaN	NaN	NaN	NaN	NaN	NaN
NaN	NaN	NaN	NaN	NaN	NaN	NaN	NaN
NaN	NaN	NaN	NaN	NaN	NaN	NaN	NaN
NaN	NaN	NaN	NaN	NaN	NaN	NaN	NaN
NaN	NaN	NaN	NaN	NaN	NaN	NaN	NaN
NaN	NaN	NaN	NaN	NaN	NaN	NaN	NaN
NaN	NaN	NaN	NaN	NaN	NaN	NaN	NaN
NaN	NaN	NaN	NaN	NaN	NaN	NaN	NaN
NaN	NaN	NaN	NaN	NaN	NaN	NaN	NaN
NaN	NaN	NaN	NaN	NaN	NaN	NaN	NaN
NaN	NaN	NaN	NaN	NaN	NaN	NaN	NaN
NaN	NaN	NaN	NaN	NaN	NaN	NaN	NaN
NaN	NaN	NaN	NaN	NaN	NaN	NaN	NaN
338.166	338.153	338.09	338.074	338.136	338.103	338.05	338.109	338.047
338.168	338.152	338.081	338.063	338.133	338.096	338.035	338.103	338.032
338.169	338.152	338.078	338.057	338.13	338.09	338.016	338.096	338.022
338.169	338.152	338.083	338.062	338.131	338.092	338.013	338.096	338.028
338.169	338.152	338.085	338.065	338.132	338.094	338.018	338.098	338.032
338.171	338.151	338.064	338.04	338.128	338.081	338.005	338.09	338.002
338.172	338.151	338.064	338.039	338.126	338.079	337.993	338.086	337.999
338.173	338.151	338.061	338.034	338.124	338.073	337.974	338.079	337.99
338.174	338.15	338.057	338.029	338.122	338.07	337.966	338.076	337.983
338.174	338.15	338.046	338.017	338.122	338.066	337.974	338.076	337.972
338.174	338.15	338.046	338.018	338.122	338.067	337.974	338.076	337.972
NaN	NaN	NaN	NaN	NaN	NaN	NaN	NaN
NaN	NaN	NaN	NaN	NaN	NaN	NaN	NaN
NaN	NaN	NaN	NaN	NaN	NaN	NaN	NaN
NaN	NaN	NaN	NaN	NaN	NaN	NaN	NaN
NaN	NaN	NaN	NaN	NaN	NaN	NaN	NaN
NaN	NaN	NaN	NaN	NaN	NaN	NaN	NaN
NaN	NaN	NaN	NaN	NaN	NaN	NaN	NaN
NaN	NaN	NaN	NaN	NaN	NaN	NaN	NaN
NaN	NaN	NaN	NaN	NaN	NaN	NaN	NaN
NaN	NaN	NaN	NaN	NaN	NaN	NaN	NaN
NaN	NaN	NaN	NaN	NaN	NaN	NaN	NaN
NaN	NaN	NaN	NaN	NaN	NaN	NaN	NaN
NaN	NaN	NaN	NaN	NaN	NaN	NaN	NaN
338.171	338.151	338.063	338.039	338.127	338.08	338.003	338.089	338
338.173	338.151	338.053	338.026	338.124	338.072	337.986	338.081	337.984
338.15	338.126	338.023	337.994	338.096	338.04	337.939	338.049	337.946
338.234	338.21	338.111	338.081	338.18	338.124	338.015	338.131	338.033
338.174	338.15	338.056	338.028	338.122	338.069	337.967	338.076	337.982
338.15	338.123	337.999	337.967	338.09	338.026	337.925	338.039	337.916
338.15	338.119	337.992	337.955	338.082	338.012	337.882	338.022	337.896
338.15	338.113	337.97	337.925	338.067	337.984	337.803	337.991	337.851
338.15	338.11	337.958	337.909	338.061	337.972	337.779	337.98	337.83
338.15	338.111	337.935	337.889	338.064	337.973	337.827	337.99	337.816
338.15	338.112	337.939	337.895	338.066	337.977	337.834	337.994	337.823
NaN	NaN	NaN	NaN	NaN	NaN	NaN	NaN
NaN	NaN	NaN	NaN	NaN	NaN	NaN	NaN
NaN	NaN	NaN	NaN	NaN	NaN	NaN	NaN
NaN	NaN	NaN	NaN	NaN	NaN	NaN	NaN
NaN	NaN	NaN	NaN	NaN	NaN	NaN	NaN
NaN	NaN	NaN	NaN	NaN	NaN	NaN	NaN
NaN	NaN	NaN	NaN	NaN	NaN	NaN	NaN
NaN	NaN	NaN	NaN	NaN	NaN	NaN	NaN
NaN	NaN	NaN	NaN	NaN	NaN	NaN	NaN
NaN	NaN	NaN	NaN	NaN	NaN	NaN	NaN
NaN	NaN	NaN	NaN	NaN	NaN	NaN	NaN
NaN	NaN	NaN	NaN	NaN	NaN	NaN	NaN
NaN	NaN	NaN	NaN	NaN	NaN	NaN	NaN
338.15	338.122	337.996	337.963	338.089	338.024	337.921	338.037	337.911
338.15	338.115	337.955	337.914	338.073	337.99	337.859	338.006	337.848
338.15	338.105	337.919	337.866	338.051	337.949	337.76	337.963	337.779
338.15	338.104	337.925	337.869	338.048	337.945	337.731	337.956	337.778
338.15	338.108	337.941	337.889	338.056	337.961	337.765	337.971	337.806
338.15	338.098	337.866	337.805	338.036	337.915	337.718	337.937	337.708
338.15	338.092	337.845	337.776	338.021	337.888	337.646	337.907	337.664
338.15	338.08	337.8	337.715	337.994	337.836	337.519	337.854	337.578
338.15	338.077	337.783	337.694	337.986	337.82	337.484	337.839	337.55
338.15	338.081	337.775	337.694	337.999	337.838	337.575	337.867	337.565
338.15	338.083	337.786	337.707	338.003	337.847	337.592	337.875	337.582
NaN	NaN	NaN	NaN	NaN	NaN	NaN	NaN
NaN	NaN	NaN	NaN	NaN	NaN	NaN	NaN
NaN	NaN	NaN	NaN	NaN	NaN	NaN	NaN
NaN	NaN	NaN	NaN	NaN	NaN	NaN	NaN
NaN	NaN	NaN	NaN	NaN	NaN	NaN	NaN
NaN	NaN	NaN	NaN	NaN	NaN	NaN	NaN
NaN	NaN	NaN	NaN	NaN	NaN	NaN	NaN
NaN	NaN	NaN	NaN	NaN	NaN	NaN	NaN
NaN	NaN	NaN	NaN	NaN	NaN	NaN	NaN
NaN	NaN	NaN	NaN	NaN	NaN	NaN	NaN
NaN	NaN	NaN	NaN	NaN	NaN	NaN	NaN
NaN	NaN	NaN	NaN	NaN	NaN	NaN	NaN
NaN	NaN	NaN	NaN	NaN	NaN	NaN	NaN
338.15	338.11	337.931	337.885	338.063	337.97	337.821	337.987	337.81
338.15	338.103	337.89	337.835	338.046	337.935	337.756	337.956	337.746
338.15	338.095	337.871	337.805	338.028	337.904	337.665	337.92	337.699
338.15	338.1	337.911	337.849	338.037	337.926	337.675	337.935	337.749
338.15	338.106	337.94	337.885	338.051	337.953	337.732	337.961	337.797
338.15	338.092	337.835	337.767	338.023	337.889	337.669	337.913	337.659
338.15	338.09	337.84	337.768	338.016	337.878	337.617	337.897	337.651
338.15	338.082	337.82	337.736	337.997	337.845	337.512	337.858	337.6
338.15	338.078	337.802	337.713	337.988	337.827	337.476	337.842	337.57
338.15	338.078	337.755	337.67	337.991	337.822	337.544	337.852	337.534
338.15	338.08	337.767	337.685	337.995	337.832	337.564	337.861	337.554
NaN	NaN	NaN	NaN	NaN	NaN	NaN	NaN
NaN	NaN	NaN	NaN	NaN	NaN	NaN	NaN
NaN	NaN	NaN	NaN	NaN	NaN	NaN	NaN
NaN	NaN	NaN	NaN	NaN	NaN	NaN	NaN
NaN	NaN	NaN	NaN	NaN	NaN	NaN	NaN
NaN	NaN	NaN	NaN	NaN	NaN	NaN	NaN

## DH__MassFlow_kgs
PIPE0	PIPE1	PIPE2	PIPE3	PIPE4	PIPE5	PIPE6	PIPE7
0	0	0	0	0	0	0	0
0	0	0	0	0	0	0	0
0	0	0	0	0	0	0	0
0	0	0	0	0	0	0	0
0	0	0	0	0	0	0	0
0	0	0	0	0	0	0	0
0	0	0	0	0	0	0	0
6.553	1.066	5.451	1.071	0	3.29	1.115	1.078
5.748	0.966	4.712	0.97	0	2.83	0.934	0.977
4.592	0.819	3.668	0.823	0	2.18	0.681	0.829
4.647	0.862	3.645	0.866	0	2.15	0.644	0.873
5.325	0.978	4.207	0.982	0	2.487	0.754	0.99
4.416	0.735	3.611	0.738	0	2.171	0.72	0.744
4.003	0.698	3.201	0.701	0	1.909	0.606	0.707
3.231	0.586	2.505	0.59	0	1.481	0.447	0.595
3.061	0.558	2.363	0.561	0	1.395	0.418	0.567
3.422	0.57	2.781	0.573	0	1.672	0.552	0.579
3.352	0.547	2.769	0.55	0	1.672	0.564	0.555
0	0	0	0	0	0	0	0
0	0	0	0	0	0	0	0
0	0	0	0	0	0	0	0
0	0	0	0	0	0	0	0
0	0	0	0	0	0	0	0
0	0	0	0	0	0	0	0
0	0	0	0	0	0	0	0
0	0	0	0	0	0	0	0
0	0	0	0	0	0	0	0
0	0	0	0	0	0	0	0
0	0	0	0	0	0	0	0
0	0	0	0	0	0	0	0
0	0	0	0	0	0	0	0
4.874	0.795	4.042	0.799	0	2.44	0.825	0.805
4.49	0.762	3.657	0.766	0	2.192	0.717	0.772
3.865	0.711	3.048	0.715	0	1.802	0.545	0.722
4.235	0.827	3.268	0.831	0	1.909	0.54	0.838
4.982	0.967	3.876	0.971	0	2.269	0.65	0.979
3.774	0.637	3.067	0.64	0	1.84	0.603	0.645
3.739	0.68	2.954	0.683	0	1.75	0.535	0.689
3.268	0.633	2.495	0.637	0	1.458	0.412	0.643
3.147	0.613	2.395	0.616	0	1.398	0.392	0.622
3.123	0.528	2.525	0.531	0	1.515	0.495	0.536
2.992	0.488	2.469	0.491	0	1.491	0.503	0.496
0	0	0	0	0	0	0	0
0	0	0	0	0	0	0	0
0	0	0	0	0	0	0	0
0	0	0	0	0	0	0	0
0	0	0	0	0	0	0	0
0	0	0	0	0	0	0	0
0	0	0	0	0	0	0	0
0	0	0	0	0	0	0	0
0	0	0	0	0	0	0	0
0	0	0	0	0	0	0	0
0	0	0	0	0	0	0	0
0	0	0	0	0	0	0	0
0	0	0	0	0	0	0	0
0	0	0	0	0	0	0	0
0	0	0	0	0	0	0	0
0	0	0	0	0	0	0	0
0	0	0	0	0	0	0	0
0	0	0	0	0	0	0	0
0	0	0	0	0	0	0	0
0	0	0	0	0	0	0	0
0	0	0	0	0	0	0	0
0	0	0	0	0	0	0	0
0	0	0	0	0	0	0	0
0	0	0	0	0	0	0	0
0	0	0	0	0	0	0	0
0	0	0	0	0	0	0	0
0	0	0	0	0	0	0	0
0	0	0	0	0	0	0	0
0	0	0	0	0	0	0	0
0	0	0	0	0	0	0	0
0	0	0	0	0	0	0	0
0	0	0	0	0	0	0	0
0	0	0	0	0	0	0	0
0	0	0	0	0	0	0	0
0	0	0	0	0	0	0	0
0	0	0	0	0	0	0	0
0	0	0	0	0	0	0	0
0	0	0	0	0	0	0	0
0	0	0	0	0	0	0	0
0	0	0	0	0	0	0	0
0	0	0	0	0	0	0	0
0	0	0	0	0	0	0	0
0	0	0	0	0	0	0	0
0	0	0	0	0	0	0	0
0	0	0	0	0	0	0	0
0	0	0	0	0	0	0	0
0	0	0	0	0	0	0	0
0	0	0	0	0	0	0	0
0	0	0	0	0	0	0	0
0	0	0	0	0	0	0	0
0	0	0	0	0	0	0	0
0	0	0	0	0	0	0	0
0	0	0	0	0	0	0	0
0	0	0	0	0	0	0	0
0	0	0	0	0	0	0	0
0	0	0	0	0	0	0	0
0	0	0	0	0	0	0	0
0	0	0	0	0	0	0	0
0	0	0	0	0	0	0	0
0	0	0	0	0	0	0	0
0	0	0	0	0	0	0	0
12.235	1.96	10.233	1.967	0	6.187	2.119	1.978
10.529	1.789	8.665	1.796	0	5.195	1.706	1.806
8.743	1.639	6.996	1.645	0	4.129	1.245	1.656
9.488	1.921	7.424	1.93	0	4.32	1.196	1.943
11.197	2.275	8.78	2.284	0	5.108	1.413	2.3
8.297	1.402	6.823	1.408	0	4.094	1.348	1.416
8.023	1.481	6.437	1.487	0	3.809	1.164	1.496
6.881	1.359	5.382	1.365	0	3.144	0.891	1.375
6.497	1.284	5.073	1.29	0	2.963	0.838	1.299
6.517	1.104	5.342	1.109	0	3.204	1.052	1.116
6.321	1.029	5.257	1.033	0	3.173	1.075	1.04
0	0	0	0	0	0	0	0
0	0	0	0	0	0	0	0
0	0	0	0	0	0	0	0
0	0	0	0	0	0	0	0
0	0	0	0	0	0	0	0
0	0	0	0	0	0	0	0
0	0	0	0	0	0	0	0
0	0	0	0	0	0	0	0
0	0	0	0	0	0	0	0
0	0	0	0	0	0	0	0
0	0	0	0	0	0	0	0
0	0	0	0	0	0	0	0
0	0	0	0	0	0	0	0
9.805	1.583	8.185	1.588	0	4.945	1.685	1.597
8.839	1.515	7.253	1.521	0	4.343	1.416	1.53
7.724	1.473	6.145	1.48	0	3.616	1.071	1.49
8.552	1.769	6.642	1.777	0	3.848	1.036	1.79
9.931	2.055	7.736	2.063	0	4.484	1.211	2.078
6.86	1.166	5.624	1.171	0	3.372	1.105	1.179
6.831	1.274	5.452	1.279	0	3.22	0.973	1.288
6.06	1.218	4.702	1.224	0	2.736	0.757	1.234
5.827	1.177	4.51	1.183	0	2.622	0.721	1.192
5.578	0.951	4.556	0.956	0	2.73	0.891	0.962
5.359	0.874	4.45	0.878	0	2.686	0.909	0.884
0	0	0	0	0	0	0	0
0	0	0	0	0	0	0	0
0	0	0	0	0	0	0	0
0	0	0	0	0	0	0	0
0	0	0	0	0	0	0	0
0	0	0	0	0	0	0	0
0	0	0	0	0	0	0	0
0	0	0	0	0	0	0	0
0	0	0	0	0	0	0	0
0	0	0	0	0	0	0	0
0	0	0	0	0	0	0	0
0	0	0	0	0	0	0	0
0	0	0	0	0	0	0	0
7.813	1.268	6.509	1.273	0	3.93	1.334	1.28
6.995	1.195	5.729	1.2	0	3.432	1.121	1.208
5.992	1.124	4.762	1.129	0	2.809	0.843	1.137
6.426	1.288	4.998	1.294	0	2.911	0.81	1.304
7	1.378	5.481	1.384	0	3.204	0.911	1.394
5.237	0.884	4.282	0.888	0	2.57	0.845	0.894
5.309	0.973	4.231	0.977	0	2.505	0.766	0.985
4.737	0.93	3.667	0.934	0	2.142	0.605	0.942
4.548	0.896	3.512	0.901	0	2.049	0.575	0.908
4.492	0.762	3.66	0.766	0	2.194	0.717	0.772
4.324	0.705	3.583	0.709	0	2.163	0.731	0.715
0	0	0	0	0	0	0	0
0	0	0	0	0	0	0	0
0	0	0	0	0	0	0	0
0	0	0	0	0	0	0	0
0	0	0	0	0	0	0	0
0	0	0	0	0	0	0	0
0	0	0	0	0	0	0	0
0	0	0	0	0	0	0	0
0	0	0	0	0	0	0	0
0	0	0	0	0	0	0	0
0	0	0	0	0	0	0	0
0	0	0	0	0	0	0	0
0	0	0	0	0	0	0	0
6.981	1.135	5.81	1.139	0	3.507	1.189	1.147
6.516	1.119	5.325	1.124	0	3.188	1.036	1.131
5.925	1.132	4.687	1.138	0	2.756	0.811	1.146
6.811	1.413	5.257	1.419	0	3.042	0.812	1.43
8.066	1.673	6.253	1.68	0	3.621	0.971	1.693
5.557	0.949	4.537	0.953	0	2.718	0.886	0.96
5.723	1.079	4.538	1.084	0	2.675	0.798	1.092
5.285	1.079	4.065	1.085	0	2.358	0.637	1.094
5.135	1.053	3.942	1.058	0	2.284	0.614	1.067
4.706	0.806	3.83	0.809	0	2.294	0.746	0.816
4.539	0.741	3.763	0.744	0	2.271	0.768	0.75
0	0	0	0	0	0	0	0
0	0	0	0	0	0	0	0
0	0	0	0	0	0	0	0
0	0	0	0	0	0	0	0
0	0	0	0	0	0	0	0
0	0	0	0	0	0	0	0
0	0	0	0	0	0	0	0
0	0	0	0	0	0	0	0
0	0	0	0	0	0	0	0
0	0	0	0	0	0	0	0
0	0	0	0	0	0	0	0
0	0	0	0	0	0	0	0
0	0	0	0	0	0	0	0
8.197	1.329	6.831	1.334	0	4.125	1.401	1.342
7.658	1.326	6.261	1.331	0	3.744	1.211	1.339
6.831	1.327	5.399	1.333	0	3.166	0.919	1.342
7.522	1.582	5.799	1.589	0	3.348	0.879	1.602
8.49	1.77	6.58	1.778	0	3.806	1.015	1.791
5.709	0.974	4.664	0.979	0	2.795	0.912	0.985
5.762	1.08	4.577	1.085	0	2.7	0.809	1.094
5.247	1.063	4.044	1.068	0	2.349	0.641	1.077
5.209	1.064	4.005	1.069	0	2.323	0.627	1.078
4.881	0.836	3.974	0.84	0	2.38	0.773	0.846
4.663	0.761	3.867	0.764	0	2.334	0.789	0.77
0	0	0	0	0	0	0	0
0	0	0	0	0	0	0	0
0	0	0	0	0	0	0	0
0	0	0	0	0	0	0	0
0	0	0	0	0	0	0	0
0	0	0	0	0	0	0	0
0	0	0	0	0	0	0	0
0	0	0	0	0	0	0	0
0	0	0	0	0	0	0	0
0	0	0	0	0	0	0	0
0	0	0	0	0	0	0	0
0	0	0	0	0	0	0	0
0	0	0	0	0	0	0	0
0	0	0	0	0	0	0	0
0	0	0	0	0	0	0	0
0	0	0	0	0	0	0	0
0	0	0	0	0	0	0	0
0	0	0	0	0	0	0	0
0	0	0	0	0	0	0	0
0	0	0	0	0	0	0	0
0	0	0	0	0	0	0	0
0	0	0	0	0	0	0	0
0	0	0	0	0	0	0	0
0	0	0	0	0	0	0	0
0	0	0	0	0	0	0	0
0	0	0	0	0	0	0	0
0	0	0	0	0	0	0	0
0	0	0	0	0	0	0	0
0	0	0	0	0	0	0	0
0	0	0	0	0	0	0	0
0	0	0	0	0	0	0	0
0	0	0	0	0	0	0	0
0	0	0	0	0	0	0	0
0	0	0	0	0	0	0	0
0	0	0	0	0	0	0	0
0	0	0	0	0	0	0	0
0	0	0	0	0	0	0	0
0	0	0	0	0	0	0	0
0	0	0	0	0	0	0	0
0	0	0	0	0	0	0	0
0	0	0	0	0	0	0	0
0	0	0	0	0	0	0	0
0	0	0	0	0	0	0	0
0	0	0	0	0	0	0	0
0	0	0	0	0	0	0	0
0	0	0	0	0	0	0	0
0	0	0	0	0	0	0	0
0	0	0	0	0	0	0	0
0	0	0	0	0	0	0	0
0	0	0	0	0	0	0	0
0	0	0	0	0	0	0	0
0	0	0	0	0	0	0	0
0	0	0	0	0	0	0	0
0	0	0	0	0	0	0	0
0	0	0	0	0	0	0	0
0	0	0	0	0	0	0	0
0	0	0	0	0	0	0	0
0	0	0	0	0	0	0	0
0	0	0	0	0	0	0	0
0	0	0	0	0	0	0	0
0	0	0	0	0	0	0	0
24.993	4.089	20.863	4.093	0	12.559	4.238	4.101
23.708	4.04	19.592	4.045	0	11.726	3.845	4.053
22.984	4.258	18.616	4.263	0	11.001	3.372	4.272
25.977	5.217	20.617	5.225	0	12.015	3.396	5.237
28.657	5.79	22.725	5.798	0	13.231	3.717	5.813
21.379	3.645	17.662	3.65	0	10.57	3.464	3.656
22.233	4.107	18.019	4.113	0	10.653	3.273	4.121
21.53	4.299	17.09	4.305	0	9.981	2.85	4.315
19.974	4.1	15.732	4.106	0	9.14	2.527	4.116
18.377	3.139	15.167	3.143	0	9.074	2.969	3.149
17.657	2.916	14.705	2.919	0	8.84	2.964	2.924
0	0	0	0	0	0	0	0
0	0	0	0	0	0	0	0
0	0	0	0	0	0	0	0
0	0	0	0	0	0	0	0
0	0	0	0	0	0	0	0
0	0	0	0	0	0	0	0
0	0	0	0	0	0	0	0
0	0	0	0	0	0	0	0
0	0	0	0	0	0	0	0
0	0	0	0	0	0	0	0
0	0	0	0	0	0	0	0
0	0	0	0	0	0	0	0
0	0	0	0	0	0	0	0
22.553	3.702	18.814	3.706	0	11.32	3.812	3.713
21.377	3.646	17.659	3.65	0	10.568	3.463	3.657
19.904	3.645	16.152	3.649	0	9.562	2.959	3.657
20.974	4.115	16.718	4.121	0	9.794	2.849	4.13
22.202	4.288	17.773	4.294	0	10.428	3.069	4.303
17.434	2.967	14.396	2.97	0	8.631	2.845	2.976
16.085	3.101	12.878	3.105	0	7.569	2.242	3.112
14.191	3.071	10.98	3.076	0	6.308	1.622	3.084
13.695	3.005	10.55	3.014	0	6.042	1.52	3.022
12.14	2.085	9.985	2.093	0	5.978	1.949	2.105
11.437	1.838	9.564	1.844	0	5.781	1.976	1.854
0	0	0	0	0	0	0	0
0	0	0	0	0	0	0	0
0	0	0	0	0	0	0	0
0	0	0	0	0	0	0	0
0	0	0	0	0	0	0	0
0	0	0	0	0	0	0	0
0	0	0	0	0	0	0	0
0	0	0	0	0	0	0	0
0	0	0	0	0	0	0	0
0	0	0	0	0	0	0	0
0	0	0	0	0	0	0	0
0	0	0	0	0	0	0	0
0	0	0	0	0	0	0	0
18.615	3.07	15.507	3.074	0	9.324	3.129	3.079
17.844	3.042	14.729	3.046	0	8.814	2.887	3.052
15.509	3.102	12.3	3.106	0	7.182	2.047	3.114
16.655	3.534	12.979	3.54	0	7.489	1.982	3.549
18.525	3.762	14.622	3.767	0	8.512	2.382	3.776
13.161	2.262	10.828	2.27	0	6.483	2.114	2.283
13.21	2.607	10.498	2.618	0	6.145	1.766	2.635
11.734	2.538	9.055	2.549	0	5.203	1.326	2.568
10.716	2.302	8.274	2.313	0	4.76	1.223	2.33
9.35	1.607	7.673	1.613	0	4.593	1.496	1.622
8.96	1.45	7.474	1.455	0	4.514	1.536	1.464
0	0	0	0	0	0	0	0
0	0	0	0	0	0	0	0
0	0	0	0	0	0	0	0
0	0	0	0	0	0	0	0
0	0	0	0	0	0	0	0
0	0	0	0	0	0	0	0
0	0	0	0	0	0	0	0
0	0	0	0	0	0	0	0
0	0	0	0	0	0	0	0
0	0	0	0	0	0	0	0
0	0	0	0	0	0	0	0
0	0	0	0	0	0	0	0
0	0	0	0	0	0	0	0
17.804	2.939	14.828	2.943	0	8.914	2.99	2.948
16.877	2.956	13.85	2.959	0	8.269	2.669	2.965
15.181	3.102	11.972	3.107	0	6.962	1.936	3.114
16.609	3.6	12.868	3.606	0	7.392	1.9	3.615
18.78	3.897	14.741	3.903	0	8.545	2.33	3.913
13.008	2.257	10.68	2.265	0	6.385	2.067	2.279
14.066	2.865	11.095	2.877	0	6.457	1.791	2.897
13.19	2.988	10.062	3.002	0	5.721	1.361	3.017
12.084	2.713	9.23	2.726	0	5.261	1.265	2.747
9.565	1.658	7.837	1.664	0	4.686	1.516	1.674
8.936	1.446	7.454	1.451	0	4.502	1.532	1.46
0	0	0	0	0	0	0	0
0	0	0	0	0	0	0	0
0	0	0	0	0	0	0	0
0	0	0	0	0	0	0	0
0	0	0	0	0	0	0	0
0	0	0	0	0	0	0	0
0	0	0	0	0	0	0	0
0	0	0	0	0	0	0	0
0	0	0	0	0	0	0	0
0	0	0	0	0	0	0	0
0	0	0	0	0	0	0	0
0	0	0	0	0	0	0	0
0	0	0	0	0	0	0	0
14.349	2.283	12.029	2.291	0	7.28	2.504	2.303
12.657	2.188	10.398	2.195	0	6.22	2.019	2.208
11.35	2.25	8.993	2.26	0	5.259	1.501	2.275
13.68	3.042	10.496	3.047	0	5.995	1.479	3.055
15.277	3.278	11.858	3.283	0	6.826	1.778	3.291
10.193	1.749	8.374	1.755	0	5.014	1.635	1.766
10.637	2.069	8.462	2.077	0	4.965	1.446	2.091
9.862	2.106	7.615	2.115	0	4.386	1.135	2.131
9.31	1.983	7.187	1.992	0	4.141	1.074	2.007
8.182	1.405	6.707	1.41	0	4.015	1.307	1.419
7.738	1.256	6.446	1.261	0	3.892	1.321	1.268
0	0	0	0	0	0	0	0
0	0	0	0	0	0	0	0
0	0	0	0	0	0	0	0
0	0	0	0	0	0	0	0
0	0	0	0	0	0	0	0
0	0	0	0	0	0	0	0
0	0	0	0	0	0	0	0
0	0	0	0	0	0	0	0
0	0	0	0	0	0	0	0
0	0	0	0	0	0	0	0
0	0	0	0	0	0	0	0
0	0	0	0	0	0	0	0
0	0	0	0	0	0	0	0
0	0	0	0	0	0	0	0
0	0	0	0	0	0	0	0
0	0	0	0	0	0	0	0
0	0	0	0	0	0	0	0
0	0	0	0	0	0	0	0
0	0	0	0	0	0	0	0
0	0	0	0	0	0	0	0
0	0	0	0	0	0	0	0
0	0	0	0	0	0	0	0
0	0	0	0	0	0	0	0
0	0	0	0	0	0	0	0
0	0	0	0	0	0	0	0
0	0	0	0	0	0	0	0
0	0	0	0	0	0	0	0
0	0	0	0	0	0	0	0
0	0	0	0	0	0	0	0
0	0	0	0	0	0	0	0
0	0	0	0	0	0	0	0
0	0	0	0	0	0	0	0
0	0	0	0	0	0	0	0
0	0	0	0	0	0	0	0
0	0	0	0	0	0	0	0
0	0	0	0	0	0	0	0
0	0	0	0	0	0	0	0
0	0	0	0	0	0	0	0
0	0	0	0	0	0	0	0
0	0	0	0	0	0	0	0
0	0	0	0	0	0	0	0
0	0	0	0	0	0	0	0
0	0	0	0	0	0	0	0
0	0	0	0	0	0	0	0
0	0	0	0	0	0	0	0
0	0	0	0	0	0	0	0
0	0	0	0	0	0	0	0
0	0	0	0	0	0	0	0
0	0	0	0	0	0	0	0
0	0	0	0	0	0	0	0
0	0	0	0	0	0	0	0
0	0	0	0	0	0	0	0
0	0	0	0	0	0	0	0
0	0	0	0	0	0	0	0
0	0	0	0	0	0	0	0
0	0	0	0	0	0	0	0
0	0	0	0	0	0	0	0
0	0	0	0	0	0	0	0
0	0	0	0	0	0	0	0
0	0	0	0	0	0	0	0
0	0	0	0	0	0	0	0
29.002	4.719	24.241	4.724	0	14.603	4.946	4.733
25.963	4.371	21.516	4.376	0	12.9	4.267	4.385
22.919	4.091	18.719	4.096	0	11.126	3.518	4.104
22.931	4.279	18.508	4.284	0	10.922	3.321	4.294
23.676	4.369	19.164	4.375	0	11.33	3.48	4.384
20.21	3.393	16.746	3.396	0	10.042	3.327	3.403
19.295	3.384	15.805	3.388	0	9.417	3.018	3.394
16.469	3.267	13.061	3.271	0	7.635	2.191	3.279
15.857	3.214	12.502	3.219	0	7.278	2.038	3.226
17.358	2.932	14.356	2.942	0	8.612	2.848	2.948
16.54	2.644	13.86	2.653	0	8.368	2.857	2.667
0	0	0	0	0	0	0	0
0	0	0	0	0	0	0	0
0	0	0	0	0	0	0	0
0	0	0	0	0	0	0	0
0	0	0	0	0	0	0	0
0	0	0	0	0	0	0	0
0	0	0	0	0	0	0	0
0	0	0	0	0	0	0	0
0	0	0	0	0	0	0	0
0	0	0	0	0	0	0	0
0	0	0	0	0	0	0	0
0	0	0	0	0	0	0	0
0	0	0	0	0	0	0	0
19.504	3.214	16.253	3.217	0	9.774	3.283	3.223
18.314	3.099	15.142	3.103	0	9.07	2.987	3.109
15.72	3.047	12.567	3.051	0	7.379	2.174	3.057
16.518	3.386	12.991	3.391	0	7.547	2.086	3.399
19.034	3.697	15.195	3.702	0	8.917	2.619	3.71
15.243	2.593	12.58	2.602	0	7.543	2.479	2.616
14.041	2.692	11.243	2.703	0	6.615	1.959	2.72
11.152	2.289	8.723	2.298	0	5.065	1.384	2.314
9.986	2.03	7.816	2.038	0	4.545	1.255	2.052
9.597	1.626	7.9	1.632	0	4.739	1.559	1.642
9.208	1.489	7.684	1.495	0	4.641	1.58	1.503
0	0	0	0	0	0	0	0
0	0	0	0	0	0	0	0
0	0	0	0	0	0	0	0
0	0	0	0	0	0	0	0
0	0	0	0	0	0	0	0
0	0	0	0	0	0	0	0
0	0	0	0	0	0	0	0
0	0	0	0	0	0	0	0
0	0	0	0	0	0	0	0
0	0	0	0	0	0	0	0
0	0	0	0	0	0	0	0
0	0	0	0	0	0	0	0
0	0	0	0	0	0	0	0
13.061	2.088	10.936	2.095	0	6.615	2.269	2.106
11.27	1.921	9.277	1.928	0	5.56	1.823	1.939
9.094	1.711	7.277	1.718	0	4.293	1.291	1.729
9.505	1.92	7.445	1.928	0	4.334	1.204	1.942
10.827	2.178	8.508	2.187	0	4.958	1.387	2.202
7.959	1.342	6.546	1.347	0	3.929	1.296	1.355
7.394	1.347	5.941	1.353	0	3.522	1.088	1.362
6.098	1.179	4.778	1.184	0	2.801	0.81	1.193
5.727	1.111	4.476	1.116	0	2.622	0.754	1.125
5.886	0.994	4.821	0.999	0	2.893	0.951	1.006
5.788	0.943	4.809	0.947	0	2.903	0.983	0.954
0	0	0	0	0	0	0	0
0	0	0	0	0	0	0	0
0	0	0	0	0	0	0	0
0	0	0	0	0	0	0	0
0	0	0	0	0	0	0	0
0	0	0	0	0	0	0	0
0	0	0	0	0	0	0	0
0	0	0	0	0	0	0	0
0	0	0	0	0	0	0	0
0	0	0	0	0	0	0	0
0	0	0	0	0	0	0	0
0	0	0	0	0	0	0	0
0	0	0	0	0	0	0	0
7.941	1.288	6.616	1.293	0	3.994	1.357	1.301
7.121	1.211	5.838	1.216	0	3.499	1.146	1.224
6.156	1.147	4.902	1.152	0	2.895	0.874	1.161
6.735	1.344	5.25	1.35	0	3.061	0.857	1.36
7.817	1.552	6.124	1.559	0	3.575	1.009	1.57
5.832	0.985	4.776	0.99	0	2.866	0.942	0.996
5.66	1.034	4.521	1.038	0	2.678	0.823	1.046
4.85	0.942	3.768	0.946	0	2.205	0.631	0.954
4.54	0.882	3.518	0.886	0	2.058	0.588	0.893
4.55	0.769	3.711	0.773	0	2.227	0.73	0.779
4.415	0.72	3.659	0.724	0	2.209	0.746	0.73
0	0	0	0	0	0	0	0
0	0	0	0	0	0	0	0
0	0	0	0	0	0	0	0
0	0	0	0	0	0	0	0
0	0	0	0	0	0	0	0
0	0	0	0	0	0	0	0
0	0	0	0	0	0	0	0
0	0	0	0	0	0	0	0
0	0	0	0	0	0	0	0
0	0	0	0	0	0	0	0
0	0	0	0	0	0	0	0
0	0	0	0	0	0	0	0
0	0	0	0	0	0	0	0
7.072	1.149	5.886	1.154	0	3.553	1.205	1.161
6.538	1.121	5.346	1.125	0	3.201	1.042	1.133
5.727	1.083	4.538	1.088	0	2.673	0.794	1.097
6.313	1.283	4.89	1.289	0	2.84	0.777	1.299
7.161	1.442	5.579	1.448	0	3.247	0.901	1.459
5.114	0.868	4.176	0.872	0	2.504	0.82	0.878
5.05	0.933	4.012	0.937	0	2.372	0.72	0.944
4.45	0.881	3.429	0.885	0	1.999	0.558	0.893
4.264	0.848	3.276	0.852	0	1.908	0.529	0.86
4.111	0.699	3.342	0.702	0	2.003	0.653	0.708
3.983	0.65	3.297	0.653	0	1.99	0.672	0.659
0	0	0	0	0	0	0	0
0	0	0	0	0	0	0	0
0	0	0	0	0	0	0	0
0	0	0	0	0	0	0	0
0	0	0	0	0	0	0	0
0	0	0	0	0	0	0	0
0	0	0	0	0	0	0	0
0	0	0	0	0	0	0	0
0	0	0	0	0	0	0	0
0	0	0	0	0	0	0	0
0	0	0	0	0	0	0	0
0	0	0	0	0	0	0	0
0	0	0	0	0	0	0	0
0	0	0	0	0	0	0	0
0	0	0	0	0	0	0	0
0	0	0	0	0	0	0	0
0	0	0	0	0	0	0	0
0	0	0	0	0	0	0	0
0	0	0	0	0	0	0	0
0	0	0	0	0	0	0	0
0	0	0	0	0	0	0	0
0	0	0	0	0	0	0	0
0	0	0	0	0	0	0	0
0	0	0	0	0	0	0	0
0	0	0	0	0	0	0	0
0	0	0	0	0	0	0	0
0	0	0	0	0	0	0	0
0	0	0	0	0	0	0	0
0	0	0	0	0	0	0	0
0	0	0	0	0	0	0	0
0	0	0	0	0	0	0	0
0	0	0	0	0	0	0	0
0	0	0	0	0	0	0	0
0	0	0	0	0	0	0	0
0	0	0	0	0	0	0	0
0	0	0	0	0	0	0	0
0	0	0	0	0	0	0	0
0	0	0	0	0	0	0	0
0	0	0	0	0	0	0	0
0	0	0	0	0	0	0	0
0	0	0	0	0	0	0	0
0	0	0	0	0	0	0	0
0	0	0	0	0	0	0	0
0	0	0	0	0	0	0	0
0	0	0	0	0	0	0	0
0	0	0	0	0	0	0	0
0	0	0	0	0	0	0	0
0	0	0	0	0	0	0	0
0	0	0	0	0	0	0	0
0	0	0	0	0	0	0	0
0	0	0	0	0	0	0	0
0	0	0	0	0	0	0	0
0	0	0	0	0	0	0	0
0	0	0	0	0	0	0	0
0	0	0	0	0	0	0	0
0	0	0	0	0	0	0	0
0	0	0	0	0	0	0	0
0	0	0	0	0	0	0	0
0	0	0	0	0	0	0	0
0	0	0	0	0	0	0	0
0	0	0	0	0	0	0	0
22.338	3.667	18.629	3.671	0	11.209	3.774	3.678
20.378	3.432	16.871	3.436	0	10.113	3.343	3.442
16.906	3.094	13.703	3.097	0	8.124	2.525	3.104
15.325	3.033	12.149	3.037	0	7.104	2.042	3.043
16.623	3.145	13.336	3.149	0	7.86	2.366	3.155
13.68	2.257	11.351	2.265	0	6.835	2.293	2.277
11.078	1.939	9.033	1.946	0	5.391	1.728	1.957
8.004	1.452	6.412	1.457	0	3.801	1.175	1.466
7.265	1.315	5.81	1.321	0	3.445	1.065	1.329
8.719	1.447	7.202	1.453	0	4.332	1.445	1.461
8.686	1.406	7.244	1.412	0	4.375	1.488	1.42
0	0	0	0	0	0	0	0
0	0	0	0	0	0	0	0
0	0	0	0	0	0	0	0
0	0	0	0	0	0	0	0
0	0	0	0	0	0	0	0
0	0	0	0	0	0	0	0
0	0	0	0	0	0	0	0
0	0	0	0	0	0	0	0
0	0	0	0	0	0	0	0
0	0	0	0	0	0	0	0
0	0	0	0	0	0	0	0
0	0	0	0	0	0	0	0
0	0	0	0	0	0	0	0
10.53	1.696	8.797	1.702	0	5.316	1.814	1.712
8.97	1.511	7.389	1.516	0	4.436	1.465	1.525
7.28	1.325	5.849	1.331	0	3.468	1.072	1.34
7.832	1.525	6.167	1.531	0	3.613	1.043	1.542
9.136	1.775	7.22	1.782	0	4.233	1.227	1.794
7.29	1.224	5.995	1.229	0	3.6	1.19	1.237
6.876	1.241	5.53	1.246	0	3.283	1.022	1.254
5.797	1.11	4.548	1.115	0	2.67	0.779	1.123
5.477	1.05	4.287	1.055	0	2.516	0.732	1.063
5.744	0.967	4.707	0.972	0	2.825	0.931	0.978
5.565	0.907	4.622	0.911	0	2.79	0.944	0.917
0	0	0	0	0	0	0	0
0	0	0	0	0	0	0	0
0	0	0	0	0	0	0	0
0	0	0	0	0	0	0	0
0	0	0	0	0	0	0	0
0	0	0	0	0	0	0	0
0	0	0	0	0	0	0	0
0	0	0	0	0	0	0	0
0	0	0	0	0	0	0	0
0	0	0	0	0	0	0	0
0	0	0	0	0	0	0	0
0	0	0	0	0	0	0	0
0	0	0	0	0	0	0	0
8.383	1.358	6.988	1.363	0	4.219	1.434	1.372
7.577	1.294	6.212	1.299	0	3.722	1.216	1.307
6.504	1.221	5.177	1.226	0	3.053	0.916	1.235
6.8	1.359	5.301	1.365	0	3.089	0.864	1.375
7.737	1.534	6.062	1.541	0	3.539	1.001	1.552
5.757	0.972	4.714	0.977	0	2.828	0.93	0.983
5.929	1.094	4.73	1.099	0	2.798	0.852	1.107
5.284	1.045	4.099	1.05	0	2.392	0.672	1.058
5.024	0.996	3.888	1.001	0	2.267	0.634	1.009
4.917	0.836	4.012	0.839	0	2.405	0.786	0.846
4.79	0.781	3.973	0.785	0	2.398	0.811	0.791
0	0	0	0	0	0	0	0
0	0	0	0	0	0	0	0
0	0	0	0	0	0	0	0
0	0	0	0	0	0	0	0
0	0	0	0	0	0	0	0
0	0	0	0	0	0	0	0
0	0	0	0	0	0	0	0
0	0	0	0	0	0	0	0
0	0	0	0	0	0	0	0
0	0	0	0	0	0	0	0
0	0	0	0	0	0	0	0
0	0	0	0	0	0	0	0
0	0	0	0	0	0	0	0
6.328	1.03	5.261	1.034	0	3.176	1.076	1.041
5.725	0.973	4.681	0.977	0	2.806	0.919	0.984
4.906	0.906	3.894	0.911	0	2.302	0.698	0.918
5.416	1.066	4.209	1.071	0	2.458	0.695	1.08
6.339	1.24	4.958	1.246	0	2.9	0.829	1.255
4.848	0.818	3.96	0.822	0	2.376	0.781	0.828
4.762	0.866	3.791	0.87	0	2.247	0.691	0.877
4.104	0.792	3.172	0.796	0	1.857	0.532	0.803
3.884	0.75	2.994	0.754	0	1.752	0.5	0.761
3.931	0.663	3.198	0.667	0	1.919	0.629	0.672
3.809	0.622	3.152	0.625	0	1.903	0.643	0.63
0	0	0	0	0	0	0	0
0	0	0	0	0	0	0	0
0	0	0	0	0	0	0	0
0	0	0	0	0	0	0	0
0	0	0	0	0	0	0	0
0	0	0	0	0	0	0	0
0	0	0	0	0	0	0	0
0	0	0	0	0	0	0	0
0	0	0	0	0	0	0	0
0	0	0	0	0	0	0	0
0	0	0	0	0	0	0	0
0	0	0	0	0	0	0	0
0	0	0	0	0	0	0	0
6.04	0.984	5.02	0.988	0	3.03	1.026	0.995
5.479	0.936	4.472	0.941	0	2.679	0.873	0.947
4.527	0.841	3.58	0.846	0	2.114	0.636	0.853
4.648	0.906	3.601	0.911	0	2.106	0.599	0.918
5.163	0.987	4.036	0.992	0	2.369	0.69	1
3.892	0.652	3.169	0.656	0	1.903	0.627	0.661
3.652	0.649	2.898	0.652	0	1.723	0.538	0.658
3.025	0.564	2.321	0.567	0	1.365	0.4	0.573
2.94	0.552	2.248	0.556	0	1.32	0.383	0.561
3.206	0.539	2.597	0.542	0	1.559	0.512	0.547
3.179	0.519	2.625	0.522	0	1.585	0.535	0.527
0	0	0	0	0	0	0	0
0	0	0	0	0	0	0	0
0	0	0	0	0	0	0	0
0	0	0	0	0	0	0	0
0	0	0	0	0	0	0	0
0	0	0	0	0	0	0	0
0	0	0	0	0	0	0	0
0	0	0	0	0	0	0	0
0	0	0	0	0	0	0	0
0	0	0	0	0	0	0	0
0	0	0	0	0	0	0	0
0	0	0	0	0	0	0	0
0	0	0	0	0	0	0	0
0	0	0	0	0	0	0	0
0	0	0	0	0	0	0	0
0	0	0	0	0	0	0	0
0	0	0	0	0	0	0	0
0	0	0	0	0	0	0	0
0	0	0	0	0	0	0	0
0	0	0	0	0	0	0	0
0	0	0	0	0	0	0	0
0	0	0	0	0	0	0	0
0	0	0	0	0	0	0	0
0	0	0	0	0	0	0	0
0	0	0	0	0	0	0	0
0	0	0	0	0	0	0	0
0	0	0	0	0	0	0	0
0	0	0	0	0	0	0	0
0	0	0	0	0	0	0	0
0	0	0	0	0	0	0	0
0	0	0	0	0	0	0	0
0	0	0	0	0	0	0	0
0	0	0	0	0	0	0	0
0	0	0	0	0	0	0	0
0	0	0	0	0	0	0	0
0	0	0	0	0	0	0	0
0	0	0	0	0	0	0	0
0	0	0	0	0	0	0	0
0	0	0	0	0	0	0	0
0	0	0	0	0	0	0	0
0	0	0	0	0	0	0	0
0	0	0	0	0	0	0	0
0	0	0	0	0	0	0	0
0	0	0	0	0	0	0	0
0	0	0	0	0	0	0	0
0	0	0	0	0	0	0	0
0	0	0	0	0	0	0	0
0	0	0	0	0	0	0	0
0	0	0	0	0	0	0	0
0	0	0	0	0	0	0	0
0	0	0	0	0	0	0	0
0	0	0	0	0	0	0	0
0	0	0	0	0	0	0	0
0	0	0	0	0	0	0	0
0	0	0	0	0	0	0	0
0	0	0	0	0	0	0	0
0	0	0	0	0	0	0	0
0	0	0	0	0	0	0	0
0	0	0	0	0	0	0	0
0	0	0	0	0	0	0	0
0	0	0	0	0	0	0	0
7.806	1.267	6.507	1.272	0	3.929	1.334	1.28
6.647	1.079	5.511	1.083	0	3.326	1.127	1.09
5.677	0.978	4.617	0.982	0	2.762	0.893	0.989
5.918	1.076	4.735	1.081	0	2.807	0.866	1.088
6.644	1.205	5.333	1.21	0	3.163	0.98	1.218
5.555	0.903	4.598	0.907	0	2.775	0.938	0.913
5.27	0.904	4.287	0.908	0	2.566	0.833	0.914
4.595	0.83	3.659	0.834	0	2.171	0.671	0.84
4.359	0.788	3.466	0.792	0	2.056	0.634	0.798
4.492	0.73	3.708	0.734	0	2.238	0.756	0.74
4.578	0.748	3.803	0.752	0	2.295	0.776	0.758
0	0	0	0	0	0	0	0
0	0	0	0	0	0	0	0
0	0	0	0	0	0	0	0
0	0	0	0	0	0	0	0
0	0	0	0	0	0	0	0
0	0	0	0	0	0	0	0
0	0	0	0	0	0	0	0
0	0	0	0	0	0	0	0
0	0	0	0	0	0	0	0
0	0	0	0	0	0	0	0
0	0	0	0	0	0	0	0
0	0	0	0	0	0	0	0
0	0	0	0	0	0	0	0
6.724	1.095	5.601	1.099	0	3.381	1.146	1.106
5.833	0.948	4.832	0.952	0	2.916	0.986	0.959
5.145	0.896	4.17	0.9	0	2.49	0.799	0.906
5.613	1.042	4.465	1.047	0	2.638	0.798	1.055
6.363	1.178	5.079	1.183	0	3.003	0.913	1.192
5.123	0.833	4.237	0.837	0	2.557	0.864	0.843
5.006	0.868	4.06	0.872	0	2.426	0.78	0.878
4.501	0.83	3.567	0.834	0	2.109	0.64	0.841
4.307	0.795	3.407	0.799	0	2.014	0.61	0.805
4.274	0.695	3.526	0.699	0	2.128	0.719	0.704
4.404	0.72	3.658	0.723	0	2.208	0.746	0.729
0	0	0	0	0	0	0	0
0	0	0	0	0	0	0	0
0	0	0	0	0	0	0	0
0	0	0	0	0	0	0	0
0	0	0	0	0	0	0	0
0	0	0	0	0	0	0	0
0	0	0	0	0	0	0	0
0	0	0	0	0	0	0	0
0	0	0	0	0	0	0	0
0	0	0	0	0	0	0	0
0	0	0	0	0	0	0	0
0	0	0	0	0	0	0	0
0	0	0	0	0	0	0	0
7.863	1.277	6.558	1.282	0	3.96	1.345	1.29
6.813	1.106	5.653	1.11	0	3.412	1.156	1.117
6.244	1.109	5.055	1.114	0	3.011	0.952	1.122
7.069	1.365	5.598	1.371	0	3.287	0.96	1.381
8.081	1.562	6.414	1.568	0	3.766	1.101	1.579
6.043	0.982	5.008	0.986	0	3.022	1.023	0.993
6.113	1.082	4.952	1.086	0	2.951	0.936	1.094
5.755	1.104	4.546	1.109	0	2.671	0.783	1.118
5.545	1.065	4.375	1.07	0	2.57	0.752	1.078
5.13	0.834	4.243	0.838	0	2.56	0.865	0.844
5.338	0.871	4.44	0.875	0	2.68	0.907	0.882
0	0	0	0	0	0	0	0
0	0	0	0	0	0	0	0
0	0	0	0	0	0	0	0
0	0	0	0	0	0	0	0
0	0	0	0	0	0	0	0
0	0	0	0	0	0	0	0
0	0	0	0	0	0	0	0
0	0	0	0	0	0	0	0
0	0	0	0	0	0	0	0
0	0	0	0	0	0	0	0
0	0	0	0	0	0	0	0
0	0	0	0	0	0	0	0
0	0	0	0	0	0	0	0
8.999	1.457	7.514	1.462	0	4.538	1.544	1.471
7.444	1.207	6.184	1.211	0	3.733	1.266	1.219
6.273	1.104	5.089	1.108	0	3.035	0.967	1.116
6.388	1.195	5.087	1.2	0	3.002	0.904	1.209
6.806	1.257	5.443	1.263	0	3.219	0.981	1.272
5.317	0.864	4.399	0.868	0	2.655	0.898	0.874
4.99	0.858	4.053	0.862	0	2.425	0.785	0.869
4.296	0.779	3.413	0.783	0	2.023	0.622	0.789
4.102	0.745	3.252	0.749	0	1.927	0.592	0.755
4.275	0.695	3.527	0.699	0	2.129	0.719	0.704
4.46	0.729	3.704	0.733	0	2.236	0.756	0.738
0	0	0	0	0	0	0	0
0	0	0	0	0	0	0	0
0	0	0	0	0	0	0	0
0	0	0	0	0	0	0	0
0	0	0	0	0	0	0	0
0	0	0	0	0	0	0	0
0	0	0	0	0	0	0	0
0	0	0	0	0	0	0	0
0	0	0	0	0	0	0	0
0	0	0	0	0	0	0	0
0	0	0	0	0	0	0	0
0	0	0	0	0	0	0	0
0	0	0	0	0	0	0	0
8.461	1.372	7.061	1.377	0	4.264	1.45	1.385
7.127	1.156	5.917	1.161	0	3.571	1.211	1.168
6.2	1.097	5.023	1.102	0	2.993	0.949	1.109
6.542	1.241	5.195	1.247	0	3.059	0.909	1.256
7.099	1.334	5.659	1.34	0	3.338	1.001	1.35
5.479	0.891	4.535	0.895	0	2.737	0.925	0.901
5.27	0.916	4.275	0.92	0	2.554	0.82	0.927
4.69	0.868	3.717	0.872	0	2.196	0.664	0.879
4.521	0.839	3.577	0.843	0	2.113	0.637	0.85
4.527	0.736	3.738	0.74	0	2.256	0.762	0.746
4.756	0.777	3.952	0.781	0	2.386	0.807	0.787
0	0	0	0	0	0	0	0
0	0	0	0	0	0	0	0
0	0	0	0	0	0	0	0
0	0	0	0	0	0	0	0
0	0	0	0	0	0	0	0
0	0	0	0	0	0	0	0
0	0	0	0	0	0	0	0
0	0	0	0	0	0	0	0
0	0	0	0	0	0	0	0
0	0	0	0	0	0	0	0
0	0	0	0	0	0	0	0
0	0	0	0	0	0	0	0
0	0	0	0	0	0	0	0
0	0	0	0	0	0	0	0
0	0	0	0	0	0	0	0
0	0	0	0	0	0	0	0
0	0	0	0	0	0	0	0
0	0	0	0	0	0	0	0
0	0	0	0	0	0	0	0
0	0	0	0	0	0	0	0
0	0	0	0	0	0	0	0
0	0	0	0	0	0	0	0
0	0	0	0	0	0	0	0
0	0	0	0	0	0	0	0
0	0	0	0	0	0	0	0
0	0	0	0	0	0	0	0
0	0	0	0	0	0	0	0
0	0	0	0	0	0	0	0
0	0	0	0	0	0	0	0
0	0	0	0	0	0	0	0
0	0	0	0	0	0	0	0
0	0	0	0	0	0	0	0
0	0	0	0	0	0	0	0
0	0	0	0	0	0	0	0
0	0	0	0	0	0	0	0
0	0	0	0	0	0	0	0
0	0	0	0	0	0	0	0
0	0	0	0	0	0	0	0
0	0	0	0	0	0	0	0
0	0	0	0	0	0	0	0
0	0	0	0	0	0	0	0
0	0	0	0	0	0	0	0
0	0	0	0	0	0	0	0
0	0	0	0	0	0	0	0
0	0	0	0	0	0	0	0
0	0	0	0	0	0	0	0
0	0	0	0	0	0	0	0
0	0	0	0	0	0	0	0
0	0	0	0	0	0	0	0
0	0	0	0	0	0	0	0
0	0	0	0	0	0	0	0
0	0	0	0	0	0	0	0
0	0	0	0	0	0	0	0
0	0	0	0	0	0	0	0
0	0	0	0	0	0	0	0
0	0	0	0	0	0	0	0
0	0	0	0	0	0	0	0
0	0	0	0	0	0	0	0
0	0	0	0	0	0	0	0
0	0	0	0	0	0	0	0
0	0	0	0	0	0	0	0
25.017	4.093	20.891	4.098	0	12.576	4.244	4.106
22.488	3.689	18.742	3.693	0	11.276	3.796	3.7
20.998	3.631	17.284	3.636	0	10.322	3.347	3.643
21.922	3.99	17.824	3.996	0	10.562	3.286	4.004
23.295	4.245	18.943	4.25	0	11.224	3.49	4.259
19.814	3.261	16.498	3.265	0	9.921	3.333	3.271
19.235	3.314	15.84	3.318	0	9.464	3.076	3.324
16.928	3.206	13.617	3.21	0	8.028	2.42	3.217
15.536	3.037	12.393	3.041	0	7.266	2.122	3.048
14.391	2.289	12.049	2.296	0	7.291	2.507	2.308
14.805	2.353	12.425	2.361	0	7.521	2.591	2.373
0	0	0	0	0	0	0	0
0	0	0	0	0	0	0	0
0	0	0	0	0	0	0	0
0	0	0	0	0	0	0	0
0	0	0	0	0	0	0	0
0	0	0	0	0	0	0	0
0	0	0	0	0	0	0	0
0	0	0	0	0	0	0	0
0	0	0	0	0	0	0	0
0	0	0	0	0	0	0	0
0	0	0	0	0	0	0	0
0	0	0	0	0	0	0	0
0	0	0	0	0	0	0	0
20.327	3.347	16.952	3.351	0	10.196	3.427	3.357
18.344	3.024	15.266	3.028	0	9.178	3.079	3.033
15.342	2.732	12.53	2.742	0	7.463	2.367	2.758
15.475	3.011	12.359	3.015	0	7.252	2.128	3.022
16.301	3.083	13.112	3.087	0	7.732	2.334	3.093
12.499	2	10.445	2.007	0	6.315	2.163	2.018
11.444	1.994	9.37	2.001	0	5.598	1.804	2.013
9.784	1.836	7.843	1.843	0	4.629	1.396	1.855
9.209	1.734	7.371	1.74	0	4.348	1.307	1.752
9.249	1.494	7.702	1.499	0	4.652	1.583	1.508
9.698	1.567	8.104	1.573	0	4.896	1.668	1.582
0	0	0	0	0	0	0	0
0	0	0	0	0	0	0	0
0	0	0	0	0	0	0	0
0	0	0	0	0	0	0	0
0	0	0	0	0	0	0	0
0	0	0	0	0	0	0	0
0	0	0	0	0	0	0	0
0	0	0	0	0	0	0	0
0	0	0	0	0	0	0	0
0	0	0	0	0	0	0	0
0	0	0	0	0	0	0	0
0	0	0	0	0	0	0	0
0	0	0	0	0	0	0	0
17.655	2.916	14.711	2.92	0	8.844	2.966	2.925
13.985	2.227	11.704	2.235	0	7.081	2.433	2.246
11.204	1.987	9.138	1.994	0	5.445	1.731	2.006
11.392	2.187	9.099	2.195	0	5.351	1.581	2.21
12.116	2.3	9.711	2.309	0	5.722	1.71	2.324
9.256	1.495	7.708	1.5	0	4.655	1.584	1.509
8.434	1.458	6.897	1.464	0	4.124	1.335	1.473
7.122	1.307	5.71	1.312	0	3.382	1.038	1.321
6.687	1.227	5.355	1.232	0	3.171	0.972	1.241
6.908	1.121	5.734	1.125	0	3.461	1.173	1.133
7.204	1.172	6.006	1.176	0	3.626	1.23	1.184
0	0	0	0	0	0	0	0
0	0	0	0	0	0	0	0
0	0	0	0	0	0	0	0
0	0	0	0	0	0	0	0
0	0	0	0	0	0	0	0
0	0	0	0	0	0	0	0
0	0	0	0	0	0	0	0
0	0	0	0	0	0	0	0
0	0	0	0	0	0	0	0
0	0	0	0	0	0	0	0
0	0	0	0	0	0	0	0
0	0	0	0	0	0	0	0
0	0	0	0	0	0	0	0
13.168	2.104	11.035	2.112	0	6.675	2.291	2.123
10.84	1.743	9.043	1.749	0	5.464	1.865	1.759
9.138	1.62	7.438	1.626	0	4.432	1.407	1.636
9.71	1.867	7.737	1.875	0	4.547	1.339	1.887
10.636	2.035	8.495	2.043	0	4.998	1.481	2.056
8.127	1.316	6.758	1.321	0	4.08	1.385	1.329
7.975	1.401	6.495	1.406	0	3.875	1.239	1.415
7.47	1.423	5.941	1.429	0	3.497	1.036	1.439
7.154	1.364	5.685	1.37	0	3.345	0.99	1.379
6.79	1.102	5.635	1.106	0	3.401	1.152	1.113
7.103	1.155	5.921	1.16	0	3.574	1.213	1.168
0	0	0	0	0	0	0	0
0	0	0	0	0	0	0	0
0	0	0	0	0	0	0	0
0	0	0	0	0	0	0	0
0	0	0	0	0	0	0	0
0	0	0	0	0	0	0	0
0	0	0	0	0	0	0	0
0	0	0	0	0	0	0	0
0	0	0	0	0	0	0	0
0	0	0	0	0	0	0	0
0	0	0	0	0	0	0	0
0	0	0	0	0	0	0	0
0	0	0	0	0	0	0	0
9.48	1.533	7.919	1.538	0	4.784	1.63	1.547
7.921	1.283	6.584	1.288	0	3.975	1.349	1.295
6.794	1.184	5.53	1.189	0	3.303	1.061	1.197
6.956	1.286	5.564	1.292	0	3.29	1.002	1.301
7.535	1.384	6.045	1.39	0	3.579	1.098	1.399
5.947	0.966	4.928	0.971	0	2.974	1.006	0.977
5.482	0.939	4.464	0.943	0	2.673	0.868	0.95
4.751	0.857	3.789	0.861	0	2.248	0.696	0.868
4.62	0.838	3.676	0.843	0	2.179	0.671	0.849
4.781	0.778	3.95	0.781	0	2.384	0.805	0.787
4.91	0.802	4.081	0.806	0	2.463	0.833	0.812
0	0	0	0	0	0	0	0
0	0	0	0	0	0	0	0
0	0	0	0	0	0	0	0
0	0	0	0	0	0	0	0
0	0	0	0	0	0	0	0
0	0	0	0	0	0	0	0
0	0	0	0	0	0	0	0
0	0	0	0	0	0	0	0
0	0	0	0	0	0	0	0
0	0	0	0	0	0	0	0
0	0	0	0	0	0	0	0
0	0	0	0	0	0	0	0
0	0	0	0	0	0	0	0
0	0	0	0	0	0	0	0
0	0	0	0	0	0	0	0
0	0	0	0	0	0	0	0
0	0	0	0	0	0	0	0
0	0	0	0	0	0	0	0
0	0	0	0	0	0	0	0
0	0	0	0	0	0	0	0
0	0	0	0	0	0	0	0
0	0	0	0	0	0	0	0
0	0	0	0	0	0	0	0
0	0	0	0	0	0	0	0
0	0	0	0	0	0	0	0
0	0	0	0	0	0	0	0
0	0	0	0	0	0	0	0
0	0	0	0	0	0	0	0
0	0	0	0	0	0	0	0
0	0	0	0	0	0	0	0
0	0	0	0	0	0	0	0
0	0	0	0	0	0	0	0
0	0	0	0	0	0	0	0
0	0	0	0	0	0	0	0
0	0	0	0	0	0	0	0
0	0	0	0	0	0	0	0
0	0	0	0	0	0	0	0
0	0	0	0	0	0	0	0
0	0	0	0	0	0	0	0
0	0	0	0	0	0	0	0
0	0	0	0	0	0	0	0
0	0	0	0	0	0	0	0
0	0	0	0	0	0	0	0
0	0	0	0	0	0	0	0
0	0	0	0	0	0	0	0
0	0	0	0	0	0	0	0
0	0	0	0	0	0	0	0
0	0	0	0	0	0	0	0
0	0	0	0	0	0	0	0
0	0	0	0	0	0	0	0
0	0	0	0	0	0	0	0
0	0	0	0	0	0	0	0
0	0	0	0	0	0	0	0
0	0	0	0	0	0	0	0
0	0	0	0	0	0	0	0
0	0	0	0	0	0	0	0
0	0	0	0	0	0	0	0
0	0	0	0	0	0	0	0
0	0	0	0	0	0	0	0
0	0	0	0	0	0	0	0
0	0	0	0	0	0	0	0
28.201	4.594	23.573	4.6	0	14.199	4.806	4.608
24.876	4.068	20.75	4.073	0	12.49	4.214	4.08
22.691	3.894	18.714	3.898	0	11.189	3.649	3.906
23.341	4.197	19.036	4.202	0	11.302	3.553	4.211
24.615	4.425	20.082	4.431	0	11.924	3.75	4.44
21.342	3.506	17.782	3.51	0	10.696	3.598	3.517
20.115	3.437	16.598	3.441	0	9.929	3.247	3.448
17.625	3.2	14.319	3.204	0	8.499	2.661	3.211
15.978	3.016	12.856	3.02	0	7.583	2.292	3.026
16.338	2.586	13.698	2.595	0	8.282	2.843	2.608
16.46	2.631	13.802	2.64	0	8.334	2.846	2.654
0	0	0	0	0	0	0	0
0	0	0	0	0	0	0	0
0	0	0	0	0	0	0	0
0	0	0	0	0	0	0	0
0	0	0	0	0	0	0	0
0	0	0	0	0	0	0	0
0	0	0	0	0	0	0	0
0	0	0	0	0	0	0	0
0	0	0	0	0	0	0	0
0	0	0	0	0	0	0	0
0	0	0	0	0	0	0	0
0	0	0	0	0	0	0	0
0	0	0	0	0	0	0	0
18.68	3.082	15.57	3.085	0	9.362	3.142	3.091
16.478	2.618	13.807	2.626	0	8.341	2.857	2.64
13.006	2.261	10.666	2.269	0	6.375	2.059	2.282
13.569	2.559	10.904	2.569	0	6.433	1.936	2.585
15.712	2.984	12.622	2.988	0	7.437	2.235	2.995
12.507	2.002	10.452	2.008	0	6.32	2.164	2.019
11.547	2.001	9.467	2.008	0	5.66	1.832	2.019
9.774	1.812	7.857	1.819	0	4.646	1.417	1.831
9.116	1.688	7.323	1.695	0	4.331	1.322	1.706
9.273	1.497	7.722	1.503	0	4.664	1.587	1.511
9.441	1.527	7.887	1.532	0	4.765	1.623	1.541
0	0	0	0	0	0	0	0
0	0	0	0	0	0	0	0
0	0	0	0	0	0	0	0
0	0	0	0	0	0	0	0
0	0	0	0	0	0	0	0
0	0	0	0	0	0	0	0
0	0	0	0	0	0	0	0
0	0	0	0	0	0	0	0
0	0	0	0	0	0	0	0
0	0	0	0	0	0	0	0
0	0	0	0	0	0	0	0
0	0	0	0	0	0	0	0
0	0	0	0	0	0	0	0
14.934	2.372	12.534	2.38	0	7.588	2.615	2.392
11.863	1.902	9.907	1.908	0	5.989	2.048	1.919
10.103	1.778	8.245	1.785	0	4.918	1.571	1.796
11.098	2.132	8.86	2.141	0	5.209	1.537	2.155
13.138	2.552	10.48	2.562	0	6.151	1.797	2.579
9.98	1.609	8.318	1.614	0	5.025	1.712	1.623
9.731	1.712	7.94	1.718	0	4.736	1.514	1.729
8.779	1.672	7.002	1.679	0	4.122	1.224	1.69
8.301	1.58	6.616	1.586	0	3.895	1.157	1.597
7.946	1.287	6.606	1.292	0	3.988	1.354	1.3
8.152	1.323	6.802	1.328	0	4.108	1.396	1.336
0	0	0	0	0	0	0	0
0	0	0	0	0	0	0	0
0	0	0	0	0	0	0	0
0	0	0	0	0	0	0	0
0	0	0	0	0	0	0	0
0	0	0	0	0	0	0	0
0	0	0	0	0	0	0	0
0	0	0	0	0	0	0	0
0	0	0	0	0	0	0	0
0	0	0	0	0	0	0	0
0	0	0	0	0	0	0	0
0	0	0	0	0	0	0	0
0	0	0	0	0	0	0	0
12.954	2.072	10.854	2.079	0	6.565	2.252	2.09
10.139	1.634	8.452	1.639	0	5.106	1.74	1.649
8.194	1.432	6.683	1.437	0	3.99	1.281	1.446
7.991	1.481	6.405	1.487	0	3.787	1.153	1.497
8.599	1.579	6.915	1.585	0	4.095	1.259	1.595
6.908	1.121	5.734	1.125	0	3.461	1.173	1.133
6.358	1.09	5.188	1.094	0	3.106	1.01	1.102
5.406	0.976	4.325	0.98	0	2.567	0.796	0.987
5.07	0.916	4.049	0.921	0	2.402	0.743	0.928
5.229	0.85	4.326	0.854	0	2.61	0.882	0.86
5.392	0.88	4.485	0.884	0	2.707	0.916	0.891
0	0	0	0	0	0	0	0
0	0	0	0	0	0	0	0
0	0	0	0	0	0	0	0
0	0	0	0	0	0	0	0
0	0	0	0	0	0	0	0
0	0	0	0	0	0	0	0
0	0	0	0	0	0	0	0
0	0	0	0	0	0	0	0
0	0	0	0	0	0	0	0
0	0	0	0	0	0	0	0
0	0	0	0	0	0	0	0
0	0	0	0	0	0	0	0
0	0	0	0	0	0	0	0
7.629	1.239	6.361	1.244	0	3.841	1.304	1.252
6.547	1.063	5.43	1.067	0	3.277	1.11	1.074
5.638	0.979	4.579	0.984	0	2.736	0.879	0.991
5.781	1.061	4.614	1.066	0	2.731	0.835	1.073
6.276	1.144	5.027	1.149	0	2.98	0.918	1.157
5.095	0.829	4.214	0.832	0	2.543	0.859	0.838
4.728	0.81	3.839	0.814	0	2.298	0.746	0.82
3.975	0.713	3.157	0.717	0	1.874	0.581	0.723
3.656	0.654	2.897	0.658	0	1.72	0.534	0.663
3.814	0.62	3.142	0.623	0	1.896	0.64	0.629
3.895	0.637	3.232	0.64	0	1.951	0.659	0.646
0	0	0	0	0	0	0	0
0	0	0	0	0	0	0	0
0	0	0	0	0	0	0	0
0	0	0	0	0	0	0	0
0	0	0	0	0	0	0	0
0	0	0	0	0	0	0	0
0	0	0	0	0	0	0	0
0	0	0	0	0	0	0	0
0	0	0	0	0	0	0	0
0	0	0	0	0	0	0	0
0	0	0	0	0	0	0	0
0	0	0	0	0	0	0	0
0	0	0	0	0	0	0	0
0	0	0	0	0	0	0	0
0	0	0	0	0	0	0	0
0	0	0	0	0	0	0	0
0	0	0	0	0	0	0	0
0	0	0	0	0	0	0	0
0	0	0	0	0	0	0	0
0	0	0	0	0	0	0	0
0	0	0	0	0	0	0	0
0	0	0	0	0	0	0	0
0	0	0	0	0	0	0	0
0	0	0	0	0	0	0	0
0	0	0	0	0	0	0	0
0	0	0	0	0	0	0	0
0	0	0	0	0	0	0	0
0	0	0	0	0	0	0	0
0	0	0	0	0	0	0	0
0	0	0	0	0	0	0	0
0	0	0	0	0	0	0	0
0	0	0	0	0	0	0	0
0	0	0	0	0	0	0	0
0	0	0	0	0	0	0	0
0	0	0	0	0	0	0	0
0	0	0	0	0	0	0	0
0	0	0	0	0	0	0	0
0	0	0	0	0	0	0	0
0	0	0	0	0	0	0	0
0	0	0	0	0	0	0	0
0	0	0	0	0	0	0	0
0	0	0	0	0	0	0	0
0	0	0	0	0	0	0	0
0	0	0	0	0	0	0	0
0	0	0	0	0	0	0	0
0	0	0	0	0	0	0	0
0	0	0	0	0	0	0	0
0	0	0	0	0	0	0	0
0	0	0	0	0	0	0	0
0	0	0	0	0	0	0	0
0	0	0	0	0	0	0	0
0	0	0	0	0	0	0	0
0	0	0	0	0	0	0	0
0	0	0	0	0	0	0	0
0	0	0	0	0	0	0	0
0	0	0	0	0	0	0	0
0	0	0	0	0	0	0	0
0	0	0	0	0	0	0	0
0	0	0	0	0	0	0	0
0	0	0	0	0	0	0	0
0	0	0	0	0	0	0	0
8.931	1.446	7.453	1.451	0	4.502	1.532	1.46
7.458	1.209	6.192	1.213	0	3.738	1.268	1.221
6.316	1.094	5.14	1.098	0	3.072	0.991	1.106
6.511	1.194	5.209	1.199	0	3.084	0.945	1.208
7.182	1.313	5.763	1.318	0	3.415	1.051	1.327
5.86	0.952	4.854	0.956	0	2.929	0.991	0.963
5.452	0.936	4.435	0.941	0	2.654	0.86	0.947
4.71	0.853	3.751	0.858	0	2.224	0.686	0.864
4.418	0.801	3.511	0.805	0	2.081	0.64	0.812
4.499	0.732	3.714	0.735	0	2.241	0.757	0.741
4.644	0.759	3.858	0.762	0	2.329	0.787	0.769
0	0	0	0	0	0	0	0
0	0	0	0	0	0	0	0
0	0	0	0	0	0	0	0
0	0	0	0	0	0	0	0
0	0	0	0	0	0	0	0
0	0	0	0	0	0	0	0
0	0	0	0	0	0	0	0
0	0	0	0	0	0	0	0
0	0	0	0	0	0	0	0
0	0	0	0	0	0	0	0
0	0	0	0	0	0	0	0
0	0	0	0	0	0	0	0
0	0	0	0	0	0	0	0
6.234	1.016	5.19	1.02	0	3.133	1.061	1.027
5.352	0.87	4.428	0.874	0	2.672	0.903	0.88
4.596	0.793	3.723	0.797	0	2.226	0.718	0.803
4.849	0.882	3.861	0.886	0	2.288	0.703	0.893
5.491	0.996	4.39	1	0	2.603	0.804	1.008
4.586	0.746	3.787	0.749	0	2.286	0.772	0.755
4.51	0.776	3.655	0.779	0	2.187	0.707	0.785
3.924	0.711	3.109	0.714	0	1.843	0.566	0.721
3.685	0.666	2.914	0.67	0	1.728	0.531	0.676
3.776	0.614	3.109	0.617	0	1.877	0.633	0.622
3.85	0.629	3.193	0.633	0	1.928	0.651	0.638
0	0	0	0	0	0	0	0
0	0	0	0	0	0	0	0
0	0	0	0	0	0	0	0
0	0	0	0	0	0	0	0
0	0	0	0	0	0	0	0
0	0	0	0	0	0	0	0
0	0	0	0	0	0	0	0
0	0	0	0	0	0	0	0
0	0	0	0	0	0	0	0
0	0	0	0	0	0	0	0
0	0	0	0	0	0	0	0
0	0	0	0	0	0	0	0
0	0	0	0	0	0	0	0
5.878	0.959	4.891	0.963	0	2.952	1	0.969
4.898	0.796	4.048	0.8	0	2.443	0.825	0.806
4.133	0.715	3.338	0.719	0	1.995	0.641	0.725
4.444	0.816	3.522	0.82	0	2.083	0.634	0.827
5.191	0.955	4.131	0.959	0	2.444	0.745	0.966
4.159	0.676	3.43	0.68	0	2.07	0.699	0.685
3.931	0.677	3.175	0.681	0	1.899	0.612	0.686
3.274	0.591	2.578	0.594	0	1.528	0.469	0.6
3.04	0.547	2.388	0.55	0	1.416	0.435	0.556
3.141	0.51	2.579	0.513	0	1.557	0.525	0.518
3.185	0.521	2.638	0.524	0	1.593	0.538	0.529
0	0	0	0	0	0	0	0
0	0	0	0	0	0	0	0
0	0	0	0	0	0	0	0
0	0	0	0	0	0	0	0
0	0	0	0	0	0	0	0
0	0	0	0	0	0	0	0
0	0	0	0	0	0	0	0
0	0	0	0	0	0	0	0
0	0	0	0	0	0	0	0
0	0	0	0	0	0	0	0
0	0	0	0	0	0	0	0
0	0	0	0	0	0	0	0
0	0	0	0	0	0	0	0
5.853	0.954	4.871	0.959	0	2.94	0.995	0.965
5.024	0.817	4.154	0.821	0	2.507	0.847	0.827
4.531	0.797	3.654	0.801	0	2.179	0.692	0.807
4.883	0.918	3.86	0.922	0	2.276	0.679	0.929
5.18	0.96	4.114	0.965	0	2.431	0.735	0.972
3.995	0.649	3.293	0.653	0	1.987	0.671	0.658
3.792	0.655	3.058	0.658	0	1.828	0.588	0.664
3.277	0.597	2.575	0.601	0	1.524	0.463	0.607
3.036	0.551	2.38	0.555	0	1.409	0.429	0.56
3.059	0.496	2.51	0.499	0	1.515	0.511	0.504
3.177	0.519	2.63	0.523	0	1.589	0.536	0.528
0	0	0	0	0	0	0	0
0	0	0	0	0	0	0	0
0	0	0	0	0	0	0	0
0	0	0	0	0	0	0	0
0	0	0	0	0	0	0	0
0	0	0	0	0	0	0	0
0	0	0	0	0	0	0	0
0	0	0	0	0	0	0	0
0	0	0	0	0	0	0	0
0	0	0	0	0	0	0	0
0	0	0	0	0	0	0	0
0	0	0	0	0	0	0	0
0	0	0	0	0	0	0	0
5.387	0.879	4.48	0.883	0	2.704	0.915	0.89
4.402	0.716	3.632	0.719	0	2.192	0.74	0.725
3.558	0.614	2.864	0.617	0	1.712	0.55	0.623
3.5	0.628	2.767	0.632	0	1.642	0.507	0.637
3.745	0.661	2.979	0.665	0	1.772	0.556	0.67
3.075	0.499	2.523	0.502	0	1.524	0.514	0.507
2.77	0.464	2.227	0.467	0	1.337	0.438	0.471
2.248	0.387	1.757	0.389	0	1.048	0.331	0.394
2.123	0.366	1.653	0.368	0	0.985	0.31	0.373
2.406	0.389	1.964	0.392	0	1.187	0.4	0.396
2.525	0.412	2.085	0.415	0	1.26	0.426	0.42
0	0	0	0	0	0	0	0
0	0	0	0	0	0	0	0
0	0	0	0	0	0	0	0
0	0	0	0	0	0	0	0
0	0	0	0	0	0	0	0
0	0	0	0	0	0	0	0
0	0	0	0	0	0	0	0
0	0	0	0	0	0	0	0
0	0	0	0	0	0	0	0
0	0	0	0	0	0	0	0
0	0	0	0	0	0	0	0
0	0	0	0	0	0	0	0
0	0	0	0	0	0	0	0
0	0	0	0	0	0	0	0
0	0	0	0	0	0	0	0
0	0	0	0	0	0	0	0
0	0	0	0	0	0	0	0
0	0	0	0	0	0	0	0
0	0	0	0	0	0	0	0
0	0	0	0	0	0	0	0
0	0	0	0	0	0	0	0
0	0	0	0	0	0	0	0
0	0	0	0	0	0	0	0
0	0	0	0	0	0	0	0
0	0	0	0	0	0	0	0
0	0	0	0	0	0	0	0
0	0	0	0	0	0	0	0
0	0	0	0	0	0	0	0
0	0	0	0	0	0	0	0
0	0	0	0	0	0	0	0
0	0	0	0	0	0	0	0
0	0	0	0	0	0	0	0
0	0	0	0	0	0	0	0
0	0	0	0	0	0	0	0
0	0	0	0	0	0	0	0
0	0	0	0	0	0	0	0
0	0	0	0	0	0	0	0
0	0	0	0	0	0	0	0
0	0	0	0	0	0	0	0
0	0	0	0	0	0	0	0
0	0	0	0	0	0	0	0
0	0	0	0	0	0	0	0
0	0	0	0	0	0	0	0
0	0	0	0	0	0	0	0
0	0	0	0	0	0	0	0
0	0	0	0	0	0	0	0
0	0	0	0	0	0	0	0
0	0	0	0	0	0	0	0
0	0	0	0	0	0	0	0
0	0	0	0	0	0	0	0
0	0	0	0	0	0	0	0
0	0	0	0	0	0	0	0
0	0	0	0	0	0	0	0
0	0	0	0	0	0	0	0
0	0	0	0	0	0	0	0
0	0	0	0	0	0	0	0
0	0	0	0	0	0	0	0
0	0	0	0	0	0	0	0
0	0	0	0	0	0	0	0
0	0	0	0	0	0	0	0
0	0	0	0	0	0	0	0
7.873	1.276	6.548	1.281	0	3.953	1.342	1.288
7.474	1.335	6.047	1.341	0	3.597	1.132	1.35
6.042	1.178	4.73	1.183	0	2.769	0.795	1.192
6.564	1.365	5.021	1.371	0	2.9	0.765	1.382
7.894	1.637	6.08	1.644	0	3.516	0.936	1.656
5.54	0.968	4.483	0.972	0	2.676	0.855	0.979
5.165	0.969	4.064	0.974	0	2.394	0.712	0.981
4.229	0.84	3.215	0.844	0	1.869	0.513	0.851
3.877	0.768	2.935	0.772	0	1.706	0.468	0.778
4.046	0.704	3.254	0.707	0	1.943	0.62	0.713
3.649	0.594	3.01	0.597	0	1.817	0.613	0.603
0	0	0	0	0	0	0	0
0	0	0	0	0	0	0	0
0	0	0	0	0	0	0	0
0	0	0	0	0	0	0	0
0	0	0	0	0	0	0	0
0	0	0	0	0	0	0	0
0	0	0	0	0	0	0	0
0	0	0	0	0	0	0	0
0	0	0	0	0	0	0	0
0	0	0	0	0	0	0	0
0	0	0	0	0	0	0	0
0	0	0	0	0	0	0	0
0	0	0	0	0	0	0	0
6.26	1.018	5.197	1.022	0	3.136	1.062	1.029
5.944	1.076	4.78	1.08	0	2.837	0.881	1.088
4.977	0.993	3.852	0.998	0	2.244	0.624	1.006
5.508	1.167	4.166	1.172	0	2.395	0.611	1.182
6.475	1.352	4.948	1.359	0	2.855	0.749	1.369
4.443	0.781	3.574	0.785	0	2.13	0.675	0.791
4.362	0.831	3.401	0.835	0	1.997	0.583	0.842
3.715	0.752	2.789	0.756	0	1.614	0.429	0.763
3.546	0.72	2.652	0.724	0	1.533	0.405	0.731
3.571	0.629	2.855	0.632	0	1.701	0.537	0.638
3.239	0.527	2.668	0.53	0	1.611	0.544	0.535
0	0	0	0	0	0	0	0
0	0	0	0	0	0	0	0
0	0	0	0	0	0	0	0
0	0	0	0	0	0	0	0
0	0	0	0	0	0	0	0
0	0	0	0	0	0	0	0
0	0	0	0	0	0	0	0
0	0	0	0	0	0	0	0
0	0	0	0	0	0	0	0
0	0	0	0	0	0	0	0
0	0	0	0	0	0	0	0
0	0	0	0	0	0	0	0
0	0	0	0	0	0	0	0
5.916	0.962	4.908	0.966	0	2.962	1.003	0.973
5.725	1.042	4.593	1.047	0	2.724	0.841	1.055
4.861	0.98	3.749	0.985	0	2.18	0.598	0.993
5.519	1.186	4.157	1.192	0	2.382	0.595	1.202
6.456	1.367	4.914	1.374	0	2.828	0.727	1.384
4.28	0.756	3.436	0.76	0	2.047	0.646	0.766
4.255	0.818	3.306	0.822	0	1.938	0.56	0.829
3.682	0.755	2.753	0.759	0	1.589	0.415	0.766
3.482	0.714	2.593	0.718	0	1.496	0.389	0.725
3.422	0.605	2.73	0.608	0	1.626	0.511	0.614
3.093	0.503	2.546	0.506	0	1.537	0.519	0.511
0	0	0	0	0	0	0	0
0	0	0	0	0	0	0	0
0	0	0	0	0	0	0	0
0	0	0	0	0	0	0	0
0	0	0	0	0	0	0	0
0	0	0	0	0	0	0	0
0	0	0	0	0	0	0	0
0	0	0	0	0	0	0	0
0	0	0	0	0	0	0	0
0	0	0	0	0	0	0	0
0	0	0	0	0	0	0	0
0	0	0	0	0	0	0	0
0	0	0	0	0	0	0	0
4.95	0.806	4.098	0.81	0	2.473	0.836	0.816
4.702	0.845	3.768	0.849	0	2.239	0.698	0.856
3.902	0.768	3.002	0.772	0	1.751	0.491	0.779
4.704	0.994	3.535	0.999	0	2.032	0.516	1.007
5.933	1.255	4.503	1.261	0	2.59	0.665	1.271
3.799	0.67	3.041	0.674	0	1.811	0.571	0.68
3.724	0.711	2.882	0.715	0	1.69	0.489	0.722
3.359	0.691	2.493	0.695	0	1.437	0.371	0.702
3.253	0.674	2.405	0.677	0	1.384	0.353	0.684
3.013	0.533	2.392	0.536	0	1.424	0.446	0.542
2.604	0.423	2.137	0.426	0	1.291	0.436	0.43
0	0	0	0	0	0	0	0
0	0	0	0	0	0	0	0
0	0	0	0	0	0	0	0
0	0	0	0	0	0	0	0
0	0	0	0	0	0	0	0
0	0	0	0	0	0	0	0
0	0	0	0	0	0	0	0
0	0	0	0	0	0	0	0
0	0	0	0	0	0	0	0
0	0	0	0	0	0	0	0
0	0	0	0	0	0	0	0
0	0	0	0	0	0	0	0
0	0	0	0	0	0	0	0
4.153	0.676	3.431	0.68	0	2.071	0.699	0.685
3.898	0.697	3.112	0.701	0	1.85	0.577	0.707
3.193	0.623	2.438	0.627	0	1.423	0.399	0.633
3.657	0.753	2.73	0.757	0	1.574	0.409	0.764
4.318	0.87	3.273	0.875	0	1.898	0.512	0.882
3.001	0.522	2.391	0.526	0	1.426	0.453	0.531
3.07	0.579	2.361	0.582	0	1.386	0.403	0.588
2.646	0.531	1.942	0.534	0	1.122	0.294	0.54
2.542	0.513	1.855	0.516	0	1.069	0.277	0.522
2.472	0.434	1.951	0.437	0	1.162	0.364	0.442
2.162	0.35	1.768	0.353	0	1.068	0.361	0.357
0	0	0	0	0	0	0	0
0	0	0	0	0	0	0	0
0	0	0	0	0	0	0	0
0	0	0	0	0	0	0	0
0	0	0	0	0	0	0	0
0	0	0	0	0	0	0	0
0	0	0	0	0	0	0	0
0	0	0	0	0	0	0	0
0	0	0	0	0	0	0	0
0	0	0	0	0	0	0	0
0	0	0	0	0	0	0	0
0	0	0	0	0	0	0	0
0	0	0	0	0	0	0	0
0	0	0	0	0	0	0	0
0	0	0	0	0	0	0	0
0	0	0	0	0	0	0	0
0	0	0	0	0	0	0	0
0	0	0	0	0	0	0	0
0	0	0	0	0	0	0	0
0	0	0	0	0	0	0	0
0	0	0	0	0	0	0	0
0	0	0	0	0	0	0	0
0	0	0	0	0	0	0	0
0	0	0	0	0	0	0	0
0	0	0	0	0	0	0	0
0	0	0	0	0	0	0	0
0	0	0	0	0	0	0	0
0	0	0	0	0	0	0	0
0	0	0	0	0	0	0	0
0	0	0	0	0	0	0	0
0	0	0	0	0	0	0	0
0	0	0	0	0	0	0	0
0	0	0	0	0	0	0	0
0	0	0	0	0	0	0	0
0	0	0	0	0	0	0	0
0	0	0	0	0	0	0	0
0	0	0	0	0	0	0	0
0	0	0	0	0	0	0	0
0	0	0	0	0	0	0	0
0	0	0	0	0	0	0	0
0	0	0	0	0	0	0	0
0	0	0	0	0	0	0	0
0	0	0	0	0	0	0	0
0	0	0	0	0	0	0	0
0	0	0	0	0	0	0	0
0	0	0	0	0	0	0	0
0	0	0	0	0	0	0	0
0	0	0	0	0	0	0	0
0	0	0	0	0	0	0	0
0	0	0	0	0	0	0	0
0	0	0	0	0	0	0	0
0	0	0	0	0	0	0	0
0	0	0	0	0	0	0	0
0	0	0	0	0	0	0	0
0	0	0	0	0	0	0	0
0	0	0	0	0	0	0	0
0	0	0	0	0	0	0	0
0	0	0	0	0	0	0	0
0	0	0	0	0	0	0	0
0	0	0	0	0	0	0	0
0	0	0	0	0	0	0	0
14.792	2.35	12.392	2.357	0	7.5	2.582	2.369
14.689	2.773	11.823	2.784	0	6.975	2.1	2.802
13.729	3.029	10.564	3.034	0	6.045	1.511	3.042
15.347	3.563	11.605	3.569	0	6.56	1.5	3.579
17.119	3.825	13.117	3.831	0	7.483	1.831	3.841
10.612	1.935	8.588	1.943	0	5.094	1.58	1.955
10.613	2.187	8.294	2.196	0	4.813	1.309	2.212
9.223	2.057	6.99	2.067	0	3.983	0.957	2.083
8.203	1.808	6.22	1.816	0	3.553	0.867	1.83
7.222	1.297	5.837	1.303	0	3.469	1.087	1.311
6.325	1.028	5.252	1.033	0	3.17	1.074	1.04
0	0	0	0	0	0	0	0
0	0	0	0	0	0	0	0
0	0	0	0	0	0	0	0
0	0	0	0	0	0	0	0
0	0	0	0	0	0	0	0
0	0	0	0	0	0	0	0
0	0	0	0	0	0	0	0
0	0	0	0	0	0	0	0
0	0	0	0	0	0	0	0
0	0	0	0	0	0	0	0
0	0	0	0	0	0	0	0
0	0	0	0	0	0	0	0
0	0	0	0	0	0	0	0
8.789	1.422	7.322	1.427	0	4.421	1.503	1.435
8.361	1.513	6.76	1.519	0	4.014	1.251	1.529
7.138	1.436	5.57	1.442	0	3.244	0.902	1.453
8.421	1.847	6.399	1.855	0	3.659	0.901	1.87
10.524	2.329	8.02	2.34	0	4.581	1.119	2.358
6.888	1.23	5.57	1.236	0	3.314	1.042	1.244
7.053	1.397	5.525	1.403	0	3.227	0.913	1.414
6.112	1.301	4.637	1.307	0	2.665	0.679	1.318
5.7	1.211	4.314	1.217	0	2.479	0.631	1.227
5.293	0.943	4.263	0.947	0	2.536	0.798	0.954
4.64	0.756	3.84	0.759	0	2.317	0.783	0.765
0	0	0	0	0	0	0	0
0	0	0	0	0	0	0	0
0	0	0	0	0	0	0	0
0	0	0	0	0	0	0	0
0	0	0	0	0	0	0	0
0	0	0	0	0	0	0	0
0	0	0	0	0	0	0	0
0	0	0	0	0	0	0	0
0	0	0	0	0	0	0	0
0	0	0	0	0	0	0	0
0	0	0	0	0	0	0	0
0	0	0	0	0	0	0	0
0	0	0	0	0	0	0	0
6.181	1.005	5.131	1.009	0	3.097	1.048	1.016
5.995	1.073	4.834	1.078	0	2.874	0.902	1.085
5.258	1.04	4.086	1.045	0	2.385	0.671	1.054
6.336	1.358	4.803	1.364	0	2.757	0.696	1.375
8.04	1.733	6.132	1.741	0	3.519	0.888	1.754
5.471	0.974	4.41	0.978	0	2.624	0.826	0.985
5.208	1.004	4.073	1.009	0	2.388	0.691	1.017
4.199	0.855	3.17	0.859	0	1.834	0.488	0.866
3.767	0.759	2.834	0.763	0	1.642	0.44	0.769
3.717	0.649	2.981	0.652	0	1.778	0.566	0.658
3.292	0.536	2.712	0.539	0	1.638	0.553	0.544
0	0	0	0	0	0	0	0
0	0	0	0	0	0	0	0
0	0	0	0	0	0	0	0
0	0	0	0	0	0	0	0
0	0	0	0	0	0	0	0
0	0	0	0	0	0	0	0
0	0	0	0	0	0	0	0
0	0	0	0	0	0	0	0
0	0	0	0	0	0	0	0
0	0	0	0	0	0	0	0
0	0	0	0	0	0	0	0
0	0	0	0	0	0	0	0
0	0	0	0	0	0	0	0
4.852	0.79	4.016	0.794	0	2.424	0.819	0.8
4.675	0.836	3.751	0.84	0	2.23	0.698	0.847
4.037	0.796	3.11	0.8	0	1.814	0.508	0.807
4.875	1.034	3.666	1.039	0	2.105	0.533	1.048
5.947	1.252	4.52	1.258	0	2.603	0.673	1.268
4.021	0.712	3.221	0.716	0	1.917	0.603	0.722
4.128	0.801	3.196	0.806	0	1.87	0.534	0.813
3.656	0.762	2.72	0.766	0	1.565	0.399	0.773
3.554	0.746	2.634	0.75	0	1.513	0.381	0.757
3.327	0.592	2.647	0.596	0	1.574	0.492	0.601
2.885	0.469	2.372	0.472	0	1.433	0.483	0.477
0	0	0	0	0	0	0	0
0	0	0	0	0	0	0	0
0	0	0	0	0	0	0	0
0	0	0	0	0	0	0	0
0	0	0	0	0	0	0	0
0	0	0	0	0	0	0	0
0	0	0	0	0	0	0	0
0	0	0	0	0	0	0	0
0	0	0	0	0	0	0	0
0	0	0	0	0	0	0	0
0	0	0	0	0	0	0	0
0	0	0	0	0	0	0	0
0	0	0	0	0	0	0	0
4.334	0.706	3.583	0.709	0	2.163	0.73	0.715
4.132	0.739	3.304	0.743	0	1.964	0.613	0.749
3.393	0.663	2.597	0.667	0	1.516	0.426	0.674
3.748	0.77	2.803	0.774	0	1.617	0.422	0.781
4.465	0.901	3.389	0.906	0	1.965	0.53	0.913
3.077	0.536	2.454	0.539	0	1.464	0.465	0.544
2.986	0.558	2.298	0.561	0	1.351	0.396	0.567
2.476	0.488	1.814	0.491	0	1.051	0.28	0.496
2.31	0.456	1.681	0.459	0	0.972	0.257	0.464
2.287	0.398	1.802	0.401	0	1.075	0.339	0.405
1.993	0.322	1.627	0.325	0	0.984	0.332	0.329
0	0	0	0	0	0	0	0
0	0	0	0	0	0	0	0
0	0	0	0	0	0	0	0
0	0	0	0	0	0	0	0
0	0	0	0	0	0	0	0
0	0	0	0	0	0	0	0
0	0	0	0	0	0	0	0
0	0	0	0	0	0	0	0
0	0	0	0	0	0	0	0
0	0	0	0	0	0	0	0
0	0	0	0	0	0	0	0
0	0	0	0	0	0	0	0
0	0	0	0	0	0	0	0
0	0	0	0	0	0	0	0
0	0	0	0	0	0	0	0
0	0	0	0	0	0	0	0
0	0	0	0	0	0	0	0
0	0	0	0	0	0	0	0
0	0	0	0	0	0	0	0
0	0	0	0	0	0	0	0
0	0	0	0	0	0	0	0
0	0	0	0	0	0	0	0
0	0	0	0	0	0	0	0
0	0	0	0	0	0	0	0
0	0	0	0	0	0	0	0
0	0	0	0	0	0	0	0
0	0	0	0	0	0	0	0
0	0	0	0	0	0	0	0
0	0	0	0	0	0	0	0
0	0	0	0	0	0	0	0
0	0	0	0	0	0	0	0
0	0	0	0	0	0	0	0
0	0	0	0	0	0	0	0
0	0	0	0	0	0	0	0
0	0	0	0	0	0	0	0
0	0	0	0	0	0	0	0
0	0	0	0	0	0	0	0
0	0	0	0	0	0	0	0
0	0	0	0	0	0	0	0
0	0	0	0	0	0	0	0
0	0	0	0	0	0	0	0
0	0	0	0	0	0	0	0
0	0	0	0	0	0	0	0
0	0	0	0	0	0	0	0
0	0	0	0	0	0	0	0
0	0	0	0	0	0	0	0
0	0	0	0	0	0	0	0
0	0	0	0	0	0	0	0
0	0	0	0	0	0	0	0
0	0	0	0	0	0	0	0
0	0	0	0	0	0	0	0
0	0	0	0	0	0	0	0
0	0	0	0	0	0	0	0
0	0	0	0	0	0	0	0
0	0	0	0	0	0	0	0
0	0	0	0	0	0	0	0
0	0	0	0	0	0	0	0
0	0	0	0	0	0	0	0
0	0	0	0	0	0	0	0
0	0	0	0	0	0	0	0
0	0	0	0	0	0	0	0
6.495	1.055	5.39	1.059	0	3.253	1.102	1.066
5.806	1.026	4.688	1.031	0	2.792	0.884	1.038
4.47	0.848	3.488	0.852	0	2.05	0.601	0.859
4.544	0.893	3.474	0.898	0	2.024	0.564	0.905
5.251	1.011	4.065	1.015	0	2.38	0.684	1.023
4.072	0.695	3.289	0.698	0	1.969	0.638	0.704
3.607	0.643	2.833	0.646	0	1.681	0.519	0.652
2.762	0.508	2.08	0.511	0	1.222	0.357	0.515
2.557	0.47	1.913	0.473	0	1.123	0.326	0.477
3.005	0.511	2.407	0.514	0	1.441	0.466	0.519
2.844	0.462	2.337	0.465	0	1.412	0.476	0.47
0	0	0	0	0	0	0	0
0	0	0	0	0	0	0	0
0	0	0	0	0	0	0	0
0	0	0	0	0	0	0	0
0	0	0	0	0	0	0	0
0	0	0	0	0	0	0	0
0	0	0	0	0	0	0	0
0	0	0	0	0	0	0	0
0	0	0	0	0	0	0	0
0	0	0	0	0	0	0	0
0	0	0	0	0	0	0	0
0	0	0	0	0	0	0	0
0	0	0	0	0	0	0	0
3.412	0.555	2.811	0.558	0	1.697	0.573	0.563
2.956	0.507	2.361	0.51	0	1.412	0.454	0.515
2.072	0.369	1.573	0.371	0	0.93	0.281	0.375
2.091	0.373	1.544	0.375	0	0.909	0.268	0.379
2.547	0.443	1.93	0.445	0	1.144	0.35	0.45
2.08	0.341	1.652	0.344	0	0.993	0.327	0.348
1.696	0.277	1.288	0.279	0	0.771	0.247	0.283
1.234	0.176	0.884	0.177	0	0.534	0.179	0.179
1.233	0.176	0.883	0.177	0	0.533	0.179	0.179
1.361	0.221	1.053	0.223	0	0.633	0.207	0.226
1.269	0.204	1.021	0.206	0	0.618	0.208	0.21
0	0	0	0	0	0	0	0
0	0	0	0	0	0	0	0
0	0	0	0	0	0	0	0
0	0	0	0	0	0	0	0
0	0	0	0	0	0	0	0
0	0	0	0	0	0	0	0
0	0	0	0	0	0	0	0
0	0	0	0	0	0	0	0
0	0	0	0	0	0	0	0
0	0	0	0	0	0	0	0
0	0	0	0	0	0	0	0
0	0	0	0	0	0	0	0
0	0	0	0	0	0	0	0
1.811	0.293	1.472	0.296	0	0.89	0.3	0.3
1.766	0.306	1.372	0.309	0	0.818	0.256	0.313
1.479	0.277	1.07	0.279	0	0.625	0.173	0.284
1.921	0.377	1.37	0.38	0	0.791	0.206	0.384
2.656	0.521	1.961	0.524	0	1.138	0.307	0.529
1.818	0.315	1.416	0.317	0	0.844	0.265	0.322
1.913	0.356	1.426	0.359	0	0.836	0.239	0.364
1.686	0.326	1.187	0.328	0	0.686	0.179	0.332
1.656	0.316	1.167	0.318	0	0.676	0.179	0.322
1.53	0.266	1.176	0.268	0	0.7	0.218	0.272
1.308	0.21	1.053	0.213	0	0.638	0.215	0.216
0	0	0	0	0	0	0	0
0	0	0	0	0	0	0	0
0	0	0	0	0	0	0	0
0	0	0	0	0	0	0	0
0	0	0	0	0	0	0	0
0	0	0	0	0	0	0	0
0	0	0	0	0	0	0	0
0	0	0	0	0	0	0	0
0	0	0	0	0	0	0	0
0	0	0	0	0	0	0	0
0	0	0	0	0	0	0	0
0	0	0	0	0	0	0	0
0	0	0	0	0	0	0	0
1.903	0.309	1.549	0.311	0	0.936	0.315	0.315
1.777	0.31	1.378	0.313	0	0.821	0.256	0.317
1.33	0.248	0.951	0.25	0	0.554	0.153	0.254
1.636	0.308	1.153	0.31	0	0.669	0.179	0.314
2.077	0.392	1.512	0.394	0	0.881	0.244	0.399
1.417	0.242	1.088	0.244	0	0.649	0.204	0.248
1.492	0.272	1.089	0.275	0	0.639	0.183	0.278
1.418	0.237	1.008	0.239	0	0.596	0.179	0.242
1.422	0.238	1.01	0.24	0	0.597	0.179	0.243
1.21	0.212	0.911	0.214	0	0.541	0.165	0.218
0.993	0.16	0.789	0.162	0	0.477	0.16	0.165
0	0	0	0	0	0	0	0
0	0	0	0	0	0	0	0
0	0	0	0	0	0	0	0
0	0	0	0	0	0	0	0
0	0	0	0	0	0	0	0
0	0	0	0	0	0	0	0
0	0	0	0	0	0	0	0
0	0	0	0	0	0	0	0
0	0	0	0	0	0	0	0
0	0	0	0	0	0	0	0
0	0	0	0	0	0	0	0
0	0	0	0	0	0	0	0
0	0	0	0	0	0	0	0
1.785	0.291	1.449	0.294	0	0.875	0.293	0.298
1.859	0.333	1.438	0.336	0	0.853	0.26	0.34
1.638	0.323	1.183	0.326	0	0.684	0.179	0.331
2.135	0.442	1.519	0.445	0	0.869	0.212	0.45
2.817	0.576	2.067	0.58	0	1.19	0.305	0.586
1.777	0.315	1.375	0.318	0	0.816	0.251	0.322
1.927	0.371	1.425	0.374	0	0.83	0.229	0.379
1.768	0.352	1.242	0.355	0	0.713	0.179	0.36
1.725	0.338	1.213	0.341	0	0.699	0.179	0.345
1.458	0.26	1.111	0.262	0	0.659	0.199	0.266
1.163	0.188	0.931	0.19	0	0.563	0.189	0.194
0	0	0	0	0	0	0	0
0	0	0	0	0	0	0	0
0	0	0	0	0	0	0	0
0	0	0	0	0	0	0	0
0	0	0	0	0	0	0	0
0	0	0	0	0	0	0	0
0	0	0	0	0	0	0	0
0	0	0	0	0	0	0	0
0	0	0	0	0	0	0	0
0	0	0	0	0	0	0	0
0	0	0	0	0	0	0	0
0	0	0	0	0	0	0	0
0	0	0	0	0	0	0	0
0	0	0	0	0	0	0	0
0	0	0	0	0	0	0	0
0	0	0	0	0	0	0	0
0	0	0	0	0	0	0	0
0	0	0	0	0	0	0	0
0	0	0	0	0	0	0	0
0	0	0	0	0	0	0	0
0	0	0	0	0	0	0	0
0	0	0	0	0	0	0	0
0	0	0	0	0	0	0	0
0	0	0	0	0	0	0	0
0	0	0	0	0	0	0	0
0	0	0	0	0	0	0	0
0	0	0	0	0	0	0	0
0	0	0	0	0	0	0	0
0	0	0	0	0	0	0	0
0	0	0	0	0	0	0	0
0	0	0	0	0	0	0	0
0	0	0	0	0	0	0	0
0	0	0	0	0	0	0	0
0	0	0	0	0	0	0	0
0	0	0	0	0	0	0	0
0	0	0	0	0	0	0	0
0	0	0	0	0	0	0	0
0	0	0	0	0	0	0	0
0	0	0	0	0	0	0	0
0	0	0	0	0	0	0	0
0	0	0	0	0	0	0	0
0	0	0	0	0	0	0	0
0	0	0	0	0	0	0	0
0	0	0	0	0	0	0	0
0	0	0	0	0	0	0	0
0	0	0	0	0	0	0	0
0	0	0	0	0	0	0	0
0	0	0	0	0	0	0	0
0	0	0	0	0	0	0	0
0	0	0	0	0	0	0	0
0	0	0	0	0	0	0	0
0	0	0	0	0	0	0	0
0	0	0	0	0	0	0	0
0	0	0	0	0	0	0	0
0	0	0	0	0	0	0	0
0	0	0	0	0	0	0	0
0	0	0	0	0	0	0	0
0	0	0	0	0	0	0	0
0	0	0	0	0	0	0	0
0	0	0	0	0	0	0	0
0	0	0	0	0	0	0	0
3.548	0.581	2.918	0.584	0	1.76	0.591	0.589
3.256	0.574	2.59	0.577	0	1.542	0.485	0.583
2.577	0.488	1.955	0.491	0	1.146	0.328	0.497
2.802	0.551	2.076	0.554	0	1.205	0.326	0.559
3.437	0.665	2.597	0.669	0	1.515	0.424	0.675
2.476	0.426	1.961	0.429	0	1.171	0.373	0.434
2.342	0.426	1.784	0.429	0	1.052	0.313	0.434
1.865	0.353	1.338	0.356	0	0.778	0.211	0.36
1.766	0.335	1.257	0.338	0	0.729	0.196	0.342
1.841	0.317	1.437	0.319	0	0.858	0.271	0.324
1.606	0.26	1.301	0.263	0	0.787	0.265	0.267
0	0	0	0	0	0	0	0
0	0	0	0	0	0	0	0
0	0	0	0	0	0	0	0
0	0	0	0	0	0	0	0
0	0	0	0	0	0	0	0
0	0	0	0	0	0	0	0
0	0	0	0	0	0	0	0
0	0	0	0	0	0	0	0
0	0	0	0	0	0	0	0
0	0	0	0	0	0	0	0
0	0	0	0	0	0	0	0
0	0	0	0	0	0	0	0
0	0	0	0	0	0	0	0
2.601	0.424	2.132	0.427	0	1.287	0.433	0.432
2.415	0.426	1.901	0.429	0	1.131	0.353	0.433
1.833	0.346	1.356	0.349	0	0.792	0.223	0.353
2.085	0.405	1.506	0.408	0	0.872	0.232	0.412
2.577	0.49	1.914	0.493	0	1.117	0.313	0.498
1.753	0.298	1.368	0.3	0	0.818	0.26	0.304
1.615	0.286	1.199	0.288	0	0.708	0.211	0.292
1.388	0.227	0.988	0.229	0	0.586	0.179	0.231
1.334	0.21	0.951	0.211	0	0.567	0.179	0.213
1.26	0.215	0.958	0.217	0	0.571	0.178	0.221
1.091	0.176	0.871	0.178	0	0.527	0.177	0.182
0	0	0	0	0	0	0	0
0	0	0	0	0	0	0	0
0	0	0	0	0	0	0	0
0	0	0	0	0	0	0	0
0	0	0	0	0	0	0	0
0	0	0	0	0	0	0	0
0	0	0	0	0	0	0	0
0	0	0	0	0	0	0	0
0	0	0	0	0	0	0	0
0	0	0	0	0	0	0	0
0	0	0	0	0	0	0	0
0	0	0	0	0	0	0	0
0	0	0	0	0	0	0	0
1.945	0.318	1.583	0.32	0	0.956	0.32	0.324
1.966	0.35	1.527	0.353	0	0.907	0.279	0.358
1.614	0.313	1.17	0.316	0	0.68	0.182	0.32
1.868	0.372	1.322	0.375	0	0.76	0.192	0.38
2.301	0.446	1.681	0.449	0	0.976	0.264	0.454
1.445	0.249	1.109	0.251	0	0.661	0.207	0.255
1.442	0.263	1.049	0.265	0	0.615	0.175	0.269
1.359	0.217	0.968	0.219	0	0.576	0.179	0.221
1.321	0.205	0.943	0.206	0	0.563	0.179	0.208
1.052	0.184	0.781	0.186	0	0.463	0.139	0.19
0.865	0.14	0.681	0.142	0	0.412	0.137	0.145
0	0	0	0	0	0	0	0
0	0	0	0	0	0	0	0
0	0	0	0	0	0	0	0
0	0	0	0	0	0	0	0
0	0	0	0	0	0	0	0
0	0	0	0	0	0	0	0
0	0	0	0	0	0	0	0
0	0	0	0	0	0	0	0
0	0	0	0	0	0	0	0
0	0	0	0	0	0	0	0
0	0	0	0	0	0	0	0
0	0	0	0	0	0	0	0
0	0	0	0	0	0	0	0
1.872	0.307	1.519	0.31	0	0.917	0.306	0.314
1.812	0.327	1.398	0.329	0	0.828	0.251	0.334
1.451	0.285	1.035	0.287	0	0.598	0.156	0.292
1.768	0.352	1.242	0.355	0	0.714	0.179	0.359
2.214	0.436	1.604	0.439	0	0.928	0.245	0.444
1.343	0.234	1.023	0.236	0	0.608	0.187	0.24
1.342	0.248	0.964	0.25	0	0.563	0.157	0.254
1.334	0.209	0.951	0.21	0	0.567	0.179	0.213
1.299	0.198	0.928	0.199	0	0.556	0.179	0.201
0.979	0.174	0.718	0.176	0	0.424	0.125	0.179
0.762	0.125	0.593	0.127	0	0.358	0.118	0.13
0	0	0	0	0	0	0	0
0	0	0	0	0	0	0	0
0	0	0	0	0	0	0	0
0	0	0	0	0	0	0	0
0	0	0	0	0	0	0	0
0	0	0	0	0	0	0	0
0	0	0	0	0	0	0	0
0	0	0	0	0	0	0	0
0	0	0	0	0	0	0	0
0	0	0	0	0	0	0	0
0	0	0	0	0	0	0	0
0	0	0	0	0	0	0	0
0	0	0	0	0	0	0	0
1.179	0.194	0.941	0.196	0	0.568	0.188	0.2
1.219	0.217	0.914	0.219	0	0.541	0.162	0.223
1.128	0.197	0.801	0.198	0	0.471	0.137	0.202
1.571	0.287	1.11	0.289	0	0.647	0.18	0.292
1.976	0.393	1.409	0.395	0	0.812	0.208	0.4
1.249	0.221	0.941	0.223	0	0.558	0.168	0.227
1.176	0.213	0.833	0.215	0	0.487	0.136	0.219
1.235	0.177	0.885	0.178	0	0.534	0.179	0.18
1.234	0.176	0.884	0.177	0	0.534	0.179	0.179
0.658	0.098	0.472	0.1	0	0.285	0.094	0.102
0.375	0.061	0.27	0.062	0	0.162	0.051	0.065
0	0	0	0	0	0	0	0
0	0	0	0	0	0	0	0
0	0	0	0	0	0	0	0
0	0	0	0	0	0	0	0
0	0	0	0	0	0	0	0
0	0	0	0	0	0	0	0
0	0	0	0	0	0	0	0
0	0	0	0	0	0	0	0
0	0	0	0	0	0	0	0
0	0	0	0	0	0	0	0
0	0	0	0	0	0	0	0
0	0	0	0	0	0	0	0
0	0	0	0	0	0	0	0
0	0	0	0	0	0	0	0
0	0	0	0	0	0	0	0
0	0	0	0	0	0	0	0
0	0	0	0	0	0	0	0
0	0	0	0	0	0	0	0
0	0	0	0	0	0	0	0
0	0	0	0	0	0	0	0
0	0	0	0	0	0	0	0
0	0	0	0	0	0	0	0
0	0	0	0	0	0	0	0
0	0	0	0	0	0	0	0
0	0	0	0	0	0	0	0
0	0	0	0	0	0	0	0
0	0	0	0	0	0	0	0
0	0	0	0	0	0	0	0
0	0	0	0	0	0	0	0
0	0	0	0	0	0	0	0
0	0	0	0	0	0	0	0
0	0	0	0	0	0	0	0
0	0	0	0	0	0	0	0
0	0	0	0	0	0	0	0
0	0	0	0	0	0	0	0
0	0	0	0	0	0	0	0
0	0	0	0	0	0	0	0
0	0	0	0	0	0	0	0
0	0	0	0	0	0	0	0
0	0	0	0	0	0	0	0
0	0	0	0	0	0	0	0
0	0	0	0	0	0	0	0
0	0	0	0	0	0	0	0
0	0	0	0	0	0	0	0
0	0	0	0	0	0	0	0
0	0	0	0	0	0	0	0
0	0	0	0	0	0	0	0
0	0	0	0	0	0	0	0
0	0	0	0	0	0	0	0
0	0	0	0	0	0	0	0
0	0	0	0	0	0	0	0
0	0	0	0	0	0	0	0
0	0	0	0	0	0	0	0
0	0	0	0	0	0	0	0
0	0	0	0	0	0	0	0
0	0	0	0	0	0	0	0
0	0	0	0	0	0	0	0
0	0	0	0	0	0	0	0
0	0	0	0	0	0	0	0
0	0	0	0	0	0	0	0
0	0	0	0	0	0	0	0
1.864	0.309	1.505	0.312	0	0.907	0.3	0.316
1.791	0.317	1.383	0.32	0	0.821	0.252	0.324
1.425	0.27	1.021	0.272	0	0.594	0.161	0.276
1.754	0.342	1.236	0.345	0	0.713	0.184	0.349
2.314	0.447	1.691	0.45	0	0.982	0.267	0.455
1.562	0.273	1.202	0.275	0	0.715	0.222	0.279
1.574	0.291	1.152	0.293	0	0.675	0.192	0.297
1.515	0.268	1.073	0.27	0	0.629	0.18	0.274
1.382	0.225	0.984	0.226	0	0.584	0.18	0.229
1.157	0.204	0.866	0.206	0	0.514	0.155	0.21
0.945	0.156	0.745	0.158	0	0.449	0.147	0.162
0	0	0	0	0	0	0	0
0	0	0	0	0	0	0	0
0	0	0	0	0	0	0	0
0	0	0	0	0	0	0	0
0	0	0	0	0	0	0	0
0	0	0	0	0	0	0	0
0	0	0	0	0	0	0	0
0	0	0	0	0	0	0	0
0	0	0	0	0	0	0	0
0	0	0	0	0	0	0	0
0	0	0	0	0	0	0	0
0	0	0	0	0	0	0	0
0	0	0	0	0	0	0	0
1.112	0.184	0.883	0.186	0	0.533	0.176	0.189
1.09	0.19	0.812	0.192	0	0.482	0.146	0.196
1.001	0.154	0.716	0.156	0	0.429	0.137	0.158
1.38	0.224	0.982	0.225	0	0.583	0.18	0.228
1.678	0.32	1.185	0.323	0	0.686	0.182	0.327
1.094	0.191	0.816	0.193	0	0.484	0.147	0.196
1.332	0.25	0.952	0.253	0	0.554	0.151	0.257
1.31	0.201	0.936	0.203	0	0.56	0.179	0.205
1.235	0.177	0.885	0.178	0	0.534	0.179	0.18
0.861	0.154	0.62	0.156	0	0.365	0.105	0.159
0.649	0.109	0.496	0.111	0	0.298	0.095	0.114
0	0	0	0	0	0	0	0
0	0	0	0	0	0	0	0
0	0	0	0	0	0	0	0
0	0	0	0	0	0	0	0
0	0	0	0	0	0	0	0
0	0	0	0	0	0	0	0
0	0	0	0	0	0	0	0
0	0	0	0	0	0	0	0
0	0	0	0	0	0	0	0
0	0	0	0	0	0	0	0
0	0	0	0	0	0	0	0
0	0	0	0	0	0	0	0
0	0	0	0	0	0	0	0
1.404	0.237	1.131	0.239	0	0.681	0.223	0.243
1.314	0.229	1.015	0.231	0	0.605	0.189	0.235
1.094	0.208	0.781	0.21	0	0.454	0.122	0.214
1.383	0.27	0.974	0.272	0	0.562	0.145	0.276
1.752	0.341	1.272	0.344	0	0.738	0.197	0.349
1.082	0.186	0.826	0.188	0	0.493	0.154	0.192
1.157	0.214	0.839	0.217	0	0.491	0.138	0.221
1.156	0.195	0.822	0.197	0	0.486	0.145	0.2
1.118	0.183	0.796	0.185	0	0.473	0.145	0.187
0.798	0.139	0.59	0.141	0	0.35	0.106	0.144
0.664	0.112	0.517	0.114	0	0.312	0.1	0.118
0	0	0	0	0	0	0	0
0	0	0	0	0	0	0	0
0	0	0	0	0	0	0	0
0	0	0	0	0	0	0	0
0	0	0	0	0	0	0	0
0	0	0	0	0	0	0	0
0	0	0	0	0	0	0	0
0	0	0	0	0	0	0	0
0	0	0	0	0	0	0	0
0	0	0	0	0	0	0	0
0	0	0	0	0	0	0	0
0	0	0	0	0	0	0	0
0	0	0	0	0	0	0	0
1.465	0.246	1.182	0.248	0	0.712	0.234	0.252
1.274	0.22	0.983	0.223	0	0.587	0.184	0.226
0.983	0.182	0.695	0.184	0	0.406	0.111	0.188
1.255	0.227	0.888	0.229	0	0.519	0.145	0.233
1.592	0.303	1.15	0.305	0	0.669	0.183	0.309
0.978	0.166	0.742	0.168	0	0.444	0.139	0.172
0.968	0.174	0.69	0.176	0	0.405	0.115	0.179
0.995	0.142	0.715	0.143	0	0.432	0.145	0.145
0.995	0.142	0.715	0.143	0	0.432	0.145	0.145
0.651	0.112	0.469	0.113	0	0.279	0.083	0.116
0.552	0.094	0.423	0.096	0	0.255	0.081	0.099
0	0	0	0	0	0	0	0
0	0	0	0	0	0	0	0
0	0	0	0	0	0	0	0
0	0	0	0	0	0	0	0
0	0	0	0	0	0	0	0
0	0	0	0	0	0	0	0
0	0	0	0	0	0	0	0
0	0	0	0	0	0	0	0
0	0	0	0	0	0	0	0
0	0	0	0	0	0	0	0
0	0	0	0	0	0	0	0
0	0	0	0	0	0	0	0
0	0	0	0	0	0	0	0
1.871	0.314	1.521	0.317	0	0.916	0.302	0.321
1.72	0.301	1.348	0.304	0	0.803	0.251	0.308
1.498	0.29	1.103	0.293	0	0.643	0.176	0.298
1.821	0.369	1.313	0.372	0	0.756	0.192	0.377
2.265	0.45	1.677	0.453	0	0.972	0.26	0.458
1.443	0.249	1.125	0.251	0	0.672	0.212	0.255
1.53	0.286	1.14	0.289	0	0.669	0.191	0.293
1.392	0.273	0.98	0.276	0	0.565	0.145	0.28
1.369	0.266	0.965	0.268	0	0.557	0.145	0.272
1.243	0.214	0.959	0.217	0	0.572	0.179	0.22
1.161	0.193	0.932	0.195	0	0.563	0.186	0.199
0	0	0	0	0	0	0	0
0	0	0	0	0	0	0	0
0	0	0	0	0	0	0	0
0	0	0	0	0	0	0	0
0	0	0	0	0	0	0	0
0	0	0	0	0	0	0	0
0	0	0	0	0	0	0	0
0	0	0	0	0	0	0	0
0	0	0	0	0	0	0	0
0	0	0	0	0	0	0	0
0	0	0	0	0	0	0	0
0	0	0	0	0	0	0	0
0	0	0	0	0	0	0	0
0	0	0	0	0	0	0	0
0	0	0	0	0	0	0	0
0	0	0	0	0	0	0	0
0	0	0	0	0	0	0	0
0	0	0	0	0	0	0	0
0	0	0	0	0	0	0	0
0	0	0	0	0	0	0	0
0	0	0	0	0	0	0	0
0	0	0	0	0	0	0	0
0	0	0	0	0	0	0	0
0	0	0	0	0	0	0	0
0	0	0	0	0	0	0	0
0	0	0	0	0	0	0	0
0	0	0	0	0	0	0	0
0	0	0	0	0	0	0	0
0	0	0	0	0	0	0	0
0	0	0	0	0	0	0	0
0	0	0	0	0	0	0	0
0	0	0	0	0	0	0	0
0	0	0	0	0	0	0	0
0	0	0	0	0	0	0	0
0	0	0	0	0	0	0	0
0	0	0	0	0	0	0	0
0	0	0	0	0	0	0	0
0	0	0	0	0	0	0	0
0	0	0	0	0	0	0	0
0	0	0	0	0	0	0	0
0	0	0	0	0	0	0	0
0	0	0	0	0	0	0	0
0	0	0	0	0	0	0	0
0	0	0	0	0	0	0	0
0	0	0	0	0	0	0	0
0	0	0	0	0	0	0	0
0	0	0	0	0	0	0	0
0	0	0	0	0	0	0	0
0	0	0	0	0	0	0	0
0	0	0	0	0	0	0	0
0	0	0	0	0	0	0	0
0	0	0	0	0	0	0	0
0	0	0	0	0	0	0	0
0	0	0	0	0	0	0	0
0	0	0	0	0	0	0	0
0	0	0	0	0	0	0	0
0	0	0	0	0	0	0	0
0	0	0	0	0	0	0	0
0	0	0	0	0	0	0	0
0	0	0	0	0	0	0	0
0	0	0	0	0	0	0	0
1.452	0.239	1.173	0.242	0	0.708	0.235	0.246
1.266	0.211	0.981	0.213	0	0.589	0.189	0.217
0.914	0.157	0.65	0.158	0	0.384	0.113	0.161
1.106	0.176	0.789	0.178	0	0.47	0.147	0.18
1.301	0.227	0.933	0.229	0	0.549	0.161	0.233
0.869	0.142	0.657	0.144	0	0.394	0.127	0.147
0.821	0.129	0.588	0.131	0	0.351	0.111	0.133
0.998	0.143	0.716	0.144	0	0.433	0.146	0.146
0.995	0.142	0.715	0.143	0	0.432	0.145	0.145
0.517	0.074	0.373	0.075	0	0.227	0.077	0.077
0.35	0.057	0.257	0.059	0	0.155	0.049	0.062
0	0	0	0	0	0	0	0
0	0	0	0	0	0	0	0
0	0	0	0	0	0	0	0
0	0	0	0	0	0	0	0
0	0	0	0	0	0	0	0
0	0	0	0	0	0	0	0
0	0	0	0	0	0	0	0
0	0	0	0	0	0	0	0
0	0	0	0	0	0	0	0
0	0	0	0	0	0	0	0
0	0	0	0	0	0	0	0
0	0	0	0	0	0	0	0
0	0	0	0	0	0	0	0
0.636	0.105	0.495	0.107	0	0.3	0.098	0.11
0.522	0.075	0.376	0.076	0	0.229	0.078	0.078
0.758	0.108	0.545	0.11	0	0.33	0.111	0.111
0.995	0.142	0.715	0.143	0	0.432	0.145	0.145
0.995	0.142	0.715	0.143	0	0.432	0.145	0.145
0.515	0.074	0.371	0.075	0	0.226	0.077	0.077
0.753	0.108	0.541	0.109	0	0.328	0.111	0.111
0.991	0.142	0.711	0.143	0	0.43	0.145	0.145
0.991	0.142	0.711	0.143	0	0.43	0.145	0.145
0.513	0.073	0.37	0.075	0	0.225	0.076	0.076
0.274	0.039	0.199	0.04	0	0.123	0.042	0.042
0	0	0	0	0	0	0	0
0	0	0	0	0	0	0	0
0	0	0	0	0	0	0	0
0	0	0	0	0	0	0	0
0	0	0	0	0	0	0	0
0	0	0	0	0	0	0	0
0	0	0	0	0	0	0	0
0	0	0	0	0	0	0	0
0	0	0	0	0	0	0	0
0	0	0	0	0	0	0	0
0	0	0	0	0	0	0	0
0	0	0	0	0	0	0	0
0	0	0	0	0	0	0	0
0.283	0.041	0.206	0.042	0	0.127	0.044	0.044
0.52	0.074	0.375	0.076	0	0.228	0.077	0.077
0.758	0.108	0.545	0.11	0	0.33	0.111	0.111
0.995	0.142	0.715	0.143	0	0.432	0.145	0.145
0.993	0.142	0.713	0.143	0	0.431	0.145	0.145
0.515	0.074	0.371	0.075	0	0.226	0.077	0.077
0.753	0.108	0.541	0.109	0	0.328	0.111	0.111
0.991	0.142	0.711	0.143	0	0.43	0.145	0.145
0.991	0.142	0.711	0.143	0	0.43	0.145	0.145
0.513	0.073	0.37	0.075	0	0.225	0.076	0.076
0.274	0.039	0.199	0.04	0	0.123	0.042	0.042
0	0	0	0	0	0	0	0
0	0	0	0	0	0	0	0
0	0	0	0	0	0	0	0
0	0	0	0	0	0	0	0
0	0	0	0	0	0	0	0
0	0	0	0	0	0	0	0
0	0	0	0	0	0	0	0
0	0	0	0	0	0	0	0
0	0	0	0	0	0	0	0
0	0	0	0	0	0	0	0
0	0	0	0	0	0	0	0
0	0	0	0	0	0	0	0
0	0	0	0	0	0	0	0
0.283	0.041	0.206	0.042	0	0.127	0.044	0.044
0.52	0.074	0.375	0.076	0	0.228	0.077	0.077
0.758	0.108	0.545	0.11	0	0.33	0.111	0.111
0.995	0.142	0.715	0.143	0	0.432	0.145	0.145
0.995	0.142	0.715	0.143	0	0.432	0.145	0.145
0.515	0.074	0.371	0.075	0	0.226	0.077	0.077
0.753	0.108	0.541	0.109	0	0.328	0.111	0.111
0.993	0.142	0.713	0.143	0	0.431	0.145	0.145
0.992	0.142	0.712	0.143	0	0.43	0.145	0.145
0.515	0.074	0.371	0.075	0	0.226	0.077	0.077
0.274	0.039	0.199	0.04	0	0.123	0.042	0.042
0	0	0	0	0	0	0	0
0	0	0	0	0	0	0	0
0	0	0	0	0	0	0	0
0	0	0	0	0	0	0	0
0	0	0	0	0	0	0	0
0	0	0	0	0	0	0	0
0	0	0	0	0	0	0	0
0	0	0	0	0	0	0	0
0	0	0	0	0	0	0	0
0	0	0	0	0	0	0	0
0	0	0	0	0	0	0	0
0	0	0	0	0	0	0	0
0	0	0	0	0	0	0	0
0.282	0.04	0.205	0.041	0	0.126	0.043	0.043
0.519	0.074	0.375	0.076	0	0.228	0.077	0.077
0.757	0.108	0.545	0.11	0	0.33	0.111	0.111
0.994	0.142	0.714	0.143	0	0.431	0.145	0.145
0.993	0.142	0.713	0.143	0	0.431	0.145	0.145
0.515	0.074	0.371	0.075	0	0.226	0.077	0.077
0.753	0.108	0.541	0.109	0	0.328	0.111	0.111
0.991	0.142	0.711	0.143	0	0.43	0.145	0.145
0.99	0.142	0.71	0.143	0	0.429	0.144	0.145
0.513	0.073	0.37	0.075	0	0.225	0.076	0.076
0.274	0.039	0.199	0.04	0	0.123	0.042	0.042
0	0	0	0	0	0	0	0
0	0	0	0	0	0	0	0
0	0	0	0	0	0	0	0
0	0	0	0	0	0	0	0
0	0	0	0	0	0	0	0
0	0	0	0	0	0	0	0
0	0	0	0	0	0	0	0
0	0	0	0	0	0	0	0
0	0	0	0	0	0	0	0
0	0	0	0	0	0	0	0
0	0	0	0	0	0	0	0
0	0	0	0	0	0	0	0
0	0	0	0	0	0	0	0
0	0	0	0	0	0	0	0
0	0	0	0	0	0	0	0
0	0	0	0	0	0	0	0
0	0	0	0	0	0	0	0
0	0	0	0	0	0	0	0
0	0	0	0	0	0	0	0
0	0	0	0	0	0	0	0
0	0	0	0	0	0	0	0
0	0	0	0	0	0	0	0
0	0	0	0	0	0	0	0
0	0	0	0	0	0	0	0
0	0	0	0	0	0	0	0
0	0	0	0	0	0	0	0
0	0	0	0	0	0	0	0
0	0	0	0	0	0	0	0
0	0	0	0	0	0	0	0
0	0	0	0	0	0	0	0
0	0	0	0	0	0	0	0
0	0	0	0	0	0	0	0
0	0	0	0	0	0	0	0
0	0	0	0	0	0	0	0
0	0	0	0	0	0	0	0
0	0	0	0	0	0	0	0
0	0	0	0	0	0	0	0
0	0	0	0	0	0	0	0
0	0	0	0	0	0	0	0
0	0	0	0	0	0	0	0
0	0	0	0	0	0	0	0
0	0	0	0	0	0	0	0
0	0	0	0	0	0	0	0
0	0	0	0	0	0	0	0
0	0	0	0	0	0	0	0
0	0	0	0	0	0	0	0
0	0	0	0	0	0	0	0
0	0	0	0	0	0	0	0
0	0	0	0	0	0	0	0
0	0	0	0	0	0	0	0
0	0	0	0	0	0	0	0
0	0	0	0	0	0	0	0
0	0	0	0	0	0	0	0
0	0	0	0	0	0	0	0
0	0	0	0	0	0	0	0
0	0	0	0	0	0	0	0
0	0	0	0	0	0	0	0
0	0	0	0	0	0	0	0
0	0	0	0	0	0	0	0
0	0	0	0	0	0	0	0
0	0	0	0	0	0	0	0
0.307	0.044	0.222	0.045	0	0.136	0.047	0.047
0.54	0.077	0.389	0.078	0	0.237	0.08	0.08
0.773	0.111	0.556	0.112	0	0.337	0.114	0.114
1.007	0.144	0.723	0.145	0	0.437	0.147	0.147
1.002	0.143	0.719	0.144	0	0.435	0.146	0.146
0.52	0.074	0.375	0.076	0	0.228	0.077	0.077
0.757	0.108	0.545	0.11	0	0.33	0.111	0.111
0.994	0.142	0.714	0.143	0	0.431	0.145	0.145
0.993	0.142	0.713	0.143	0	0.431	0.145	0.145
0.515	0.074	0.371	0.075	0	0.226	0.077	0.077
0.277	0.04	0.201	0.041	0	0.124	0.043	0.043
0	0	0	0	0	0	0	0
0	0	0	0	0	0	0	0
0	0	0	0	0	0	0	0
0	0	0	0	0	0	0	0
0	0	0	0	0	0	0	0
0	0	0	0	0	0	0	0
0	0	0	0	0	0	0	0
0	0	0	0	0	0	0	0
0	0	0	0	0	0	0	0
0	0	0	0	0	0	0	0
0	0	0	0	0	0	0	0
0	0	0	0	0	0	0	0
0	0	0	0	0	0	0	0
0.283	0.041	0.206	0.042	0	0.127	0.044	0.044
0.521	0.075	0.375	0.076	0	0.228	0.077	0.078
0.758	0.108	0.545	0.11	0	0.33	0.111	0.111
0.995	0.142	0.715	0.143	0	0.432	0.145	0.145
0.994	0.142	0.714	0.143	0	0.431	0.145	0.145
0.515	0.074	0.371	0.075	0	0.226	0.077	0.077
0.753	0.108	0.541	0.109	0	0.328	0.111	0.111
0.992	0.142	0.712	0.143	0	0.43	0.145	0.145
0.992	0.142	0.712	0.143	0	0.43	0.145	0.145
0.515	0.074	0.371	0.075	0	0.226	0.077	0.077
0.274	0.039	0.199	0.04	0	0.123	0.042	0.042
0	0	0	0	0	0	0	0
0	0	0	0	0	0	0	0
0	0	0	0	0	0	0	0
0	0	0	0	0	0	0	0
0	0	0	0	0	0	0	0
0	0	0	0	0	0	0	0
0	0	0	0	0	0	0	0
0	0	0	0	0	0	0	0
0	0	0	0	0	0	0	0
0	0	0	0	0	0	0	0
0	0	0	0	0	0	0	0
0	0	0	0	0	0	0	0
0	0	0	0	0	0	0	0
0.283	0.041	0.206	0.042	0	0.127	0.044	0.044
0.522	0.075	0.376	0.076	0	0.229	0.078	0.078
0.759	0.109	0.545	0.11	0	0.33	0.111	0.112
0.996	0.143	0.715	0.144	0	0.432	0.145	0.146
0.995	0.142	0.715	0.143	0	0.432	0.145	0.145
0.515	0.074	0.371	0.075	0	0.226	0.077	0.077
0.753	0.108	0.541	0.109	0	0.328	0.111	0.111
0.992	0.142	0.712	0.143	0	0.43	0.145	0.145
0.991	0.142	0.711	0.143	0	0.43	0.145	0.145
0.514	0.074	0.37	0.075	0	0.225	0.076	0.077
0.274	0.039	0.199	0.04	0	0.123	0.042	0.042
0	0	0	0	0	0	0	0
0	0	0	0	0	0	0	0
0	0	0	0	0	0	0	0
0	0	0	0	0	0	0	0
0	0	0	0	0	0	0	0
0	0	0	0	0	0	0	0
0	0	0	0	0	0	0	0
0	0	0	0	0	0	0	0
0	0	0	0	0	0	0	0
0	0	0	0	0	0	0	0
0	0	0	0	0	0	0	0
0	0	0	0	0	0	0	0
0	0	0	0	0	0	0	0
0.283	0.041	0.206	0.042	0	0.127	0.044	0.044
0.522	0.075	0.376	0.076	0	0.229	0.078	0.078
0.76	0.109	0.546	0.11	0	0.331	0.112	0.112
0.999	0.143	0.717	0.144	0	0.433	0.146	0.146
0.996	0.143	0.715	0.144	0	0.432	0.145	0.146
0.517	0.074	0.373	0.075	0	0.227	0.077	0.077
0.755	0.108	0.543	0.109	0	0.329	0.111	0.111
0.994	0.142	0.714	0.143	0	0.431	0.145	0.145
0.993	0.142	0.713	0.143	0	0.431	0.145	0.145
0.515	0.074	0.371	0.075	0	0.226	0.077	0.077
0.276	0.04	0.2	0.041	0	0.123	0.042	0.043
0	0	0	0	0	0	0	0
0	0	0	0	0	0	0	0
0	0	0	0	0	0	0	0
0	0	0	0	0	0	0	0
0	0	0	0	0	0	0	0
0	0	0	0	0	0	0	0
0	0	0	0	0	0	0	0
0	0	0	0	0	0	0	0
0	0	0	0	0	0	0	0
0	0	0	0	0	0	0	0
0	0	0	0	0	0	0	0
0	0	0	0	0	0	0	0
0	0	0	0	0	0	0	0
0.283	0.041	0.206	0.042	0	0.127	0.044	0.044
0.522	0.075	0.376	0.076	0	0.229	0.078	0.078
0.759	0.109	0.545	0.11	0	0.33	0.111	0.112
0.996	0.143	0.715	0.144	0	0.432	0.145	0.146
0.995	0.142	0.715	0.143	0	0.432	0.145	0.145
0.515	0.074	0.371	0.075	0	0.226	0.077	0.077
0.753	0.108	0.541	0.109	0	0.328	0.111	0.111
0.991	0.142	0.711	0.143	0	0.43	0.145	0.145
0.991	0.142	0.711	0.143	0	0.43	0.145	0.145
0.513	0.073	0.37	0.075	0	0.225	0.076	0.076
0.274	0.039	0.199	0.04	0	0.123	0.042	0.042
0	0	0	0	0	0	0	0
0	0	0	0	0	0	0	0
0	0	0	0	0	0	0	0
0	0	0	0	0	0	0	0
0	0	0	0	0	0	0	0
0	0	0	0	0	0	0	0
0	0	0	0	0	0	0	0
0	0	0	0	0	0	0	0
0	0	0	0	0	0	0	0
0	0	0	0	0	0	0	0
0	0	0	0	0	0	0	0
0	0	0	0	0	0	0	0
0	0	0	0	0	0	0	0
0	0	0	0	0	0	0	0
0	0	0	0	0	0	0	0
0	0	0	0	0	0	0	0
0	0	0	0	0	0	0	0
0	0	0	0	0	0	0	0
0	0	0	0	0	0	0	0
0	0	0	0	0	0	0	0
0	0	0	0	0	0	0	0
0	0	0	0	0	0	0	0
0	0	0	0	0	0	0	0
0	0	0	0	0	0	0	0
0	0	0	0	0	0	0	0
0	0	0	0	0	0	0	0
0	0	0	0	0	0	0	0
0	0	0	0	0	0	0	0
0	0	0	0	0	0	0	0
0	0	0	0	0	0	0	0
0	0	0	0	0	0	0	0
0	0	0	0	0	0	0	0
0	0	0	0	0	0	0	0
0	0	0	0	0	0	0	0
0	0	0	0	0	0	0	0
0	0	0	0	0	0	0	0
0	0	0	0	0	0	0	0
0	0	0	0	0	0	0	0
0	0	0	0	0	0	0	0
0	0	0	0	0	0	0	0
0	0	0	0	0	0	0	0
0	0	0	0	0	0	0	0
0	0	0	0	0	0	0	0
0	0	0	0	0	0	0	0
0	0	0	0	0	0	0	0
0	0	0	0	0	0	0	0
0	0	0	0	0	0	0	0
0	0	0	0	0	0	0	0
0	0	0	0	0	0	0	0
0	0	0	0	0	0	0	0
0	0	0	0	0	0	0	0
0	0	0	0	0	0	0	0
0	0	0	0	0	0	0	0
0	0	0	0	0	0	0	0
0	0	0	0	0	0	0	0
0	0	0	0	0	0	0	0
0	0	0	0	0	0	0	0
0	0	0	0	0	0	0	0
0	0	0	0	0	0	0	0
0	0	0	0	0	0	0	0
0	0	0	0	0	0	0	0
1.682	0.31	1.331	0.313	0	0.79	0.24	0.318
1.5	0.286	1.14	0.289	0	0.67	0.192	0.293
1.195	0.247	0.841	0.249	0	0.481	0.116	0.254
1.451	0.29	1.02	0.292	0	0.586	0.147	0.297
1.688	0.343	1.205	0.346	0	0.692	0.173	0.351
1.024	0.193	0.76	0.196	0	0.446	0.126	0.2
1.022	0.195	0.723	0.198	0	0.419	0.111	0.201
1.045	0.158	0.748	0.16	0	0.449	0.146	0.162
1.009	0.146	0.724	0.148	0	0.437	0.146	0.149
0.707	0.137	0.501	0.139	0	0.291	0.076	0.143
0.613	0.12	0.457	0.123	0	0.269	0.074	0.127
0	0	0	0	0	0	0	0
0	0	0	0	0	0	0	0
0	0	0	0	0	0	0	0
0	0	0	0	0	0	0	0
0	0	0	0	0	0	0	0
0	0	0	0	0	0	0	0
0	0	0	0	0	0	0	0
0	0	0	0	0	0	0	0
0	0	0	0	0	0	0	0
0	0	0	0	0	0	0	0
0	0	0	0	0	0	0	0
0	0	0	0	0	0	0	0
0	0	0	0	0	0	0	0
1.659	0.299	1.324	0.301	0	0.789	0.246	0.306
1.439	0.267	1.102	0.27	0	0.65	0.192	0.274
1.134	0.227	0.802	0.229	0	0.462	0.116	0.234
1.352	0.259	0.953	0.262	0	0.552	0.145	0.266
1.728	0.345	1.245	0.347	0	0.719	0.186	0.352
1.168	0.214	0.884	0.216	0	0.522	0.154	0.221
1.224	0.238	0.883	0.24	0	0.513	0.137	0.244
1.243	0.224	0.88	0.227	0	0.515	0.145	0.23
1.257	0.229	0.89	0.231	0	0.52	0.145	0.235
1.018	0.189	0.76	0.191	0	0.447	0.129	0.195
0.93	0.168	0.727	0.171	0	0.434	0.133	0.175
0	0	0	0	0	0	0	0
0	0	0	0	0	0	0	0
0	0	0	0	0	0	0	0
0	0	0	0	0	0	0	0
0	0	0	0	0	0	0	0
0	0	0	0	0	0	0	0
0	0	0	0	0	0	0	0
0	0	0	0	0	0	0	0
0	0	0	0	0	0	0	0
0	0	0	0	0	0	0	0
0	0	0	0	0	0	0	0
0	0	0	0	0	0	0	0
0	0	0	0	0	0	0	0
1.525	0.268	1.22	0.271	0	0.73	0.232	0.275
1.422	0.256	1.095	0.259	0	0.649	0.197	0.263
1.21	0.236	0.869	0.239	0	0.504	0.133	0.243
1.452	0.291	1.022	0.294	0	0.587	0.147	0.298
1.784	0.349	1.297	0.352	0	0.752	0.2	0.356
1.131	0.201	0.86	0.203	0	0.511	0.155	0.207
1.163	0.219	0.84	0.221	0	0.491	0.135	0.225
1.204	0.212	0.854	0.213	0	0.502	0.145	0.217
1.117	0.183	0.796	0.184	0	0.473	0.145	0.187
0.85	0.153	0.628	0.155	0	0.371	0.109	0.159
0.731	0.13	0.566	0.132	0	0.339	0.105	0.136
0	0	0	0	0	0	0	0
0	0	0	0	0	0	0	0
0	0	0	0	0	0	0	0
0	0	0	0	0	0	0	0
0	0	0	0	0	0	0	0
0	0	0	0	0	0	0	0
0	0	0	0	0	0	0	0
0	0	0	0	0	0	0	0
0	0	0	0	0	0	0	0
0	0	0	0	0	0	0	0
0	0	0	0	0	0	0	0
0	0	0	0	0	0	0	0
0	0	0	0	0	0	0	0
1.19	0.206	0.948	0.209	0	0.569	0.182	0.213
1.079	0.191	0.818	0.193	0	0.486	0.148	0.197
0.914	0.16	0.649	0.161	0	0.383	0.111	0.165
1.195	0.208	0.848	0.21	0	0.499	0.145	0.213
1.421	0.273	1.009	0.275	0	0.585	0.155	0.28
0.866	0.152	0.644	0.154	0	0.383	0.115	0.157
0.918	0.162	0.652	0.164	0	0.384	0.11	0.167
0.995	0.142	0.715	0.143	0	0.432	0.145	0.145
0.995	0.142	0.715	0.143	0	0.432	0.145	0.145
0.59	0.099	0.422	0.1	0	0.251	0.076	0.103
0.431	0.078	0.318	0.08	0	0.189	0.055	0.084
0	0	0	0	0	0	0	0
0	0	0	0	0	0	0	0
0	0	0	0	0	0	0	0
0	0	0	0	0	0	0	0
0	0	0	0	0	0	0	0
0	0	0	0	0	0	0	0
0	0	0	0	0	0	0	0
0	0	0	0	0	0	0	0
0	0	0	0	0	0	0	0
0	0	0	0	0	0	0	0
0	0	0	0	0	0	0	0
0	0	0	0	0	0	0	0
0	0	0	0	0	0	0	0
1.337	0.23	1.071	0.233	0	0.643	0.207	0.237
1.218	0.217	0.93	0.219	0	0.552	0.168	0.223
1.019	0.194	0.72	0.196	0	0.418	0.111	0.2
1.328	0.252	0.937	0.254	0	0.544	0.145	0.258
1.609	0.317	1.153	0.32	0	0.666	0.173	0.324
0.936	0.164	0.702	0.166	0	0.417	0.126	0.17
0.987	0.184	0.698	0.186	0	0.407	0.111	0.19
1.051	0.161	0.752	0.162	0	0.45	0.145	0.164
1.026	0.153	0.735	0.154	0	0.442	0.145	0.156
0.669	0.12	0.479	0.122	0	0.283	0.081	0.125
0.55	0.097	0.418	0.099	0	0.251	0.077	0.103
0	0	0	0	0	0	0	0
0	0	0	0	0	0	0	0
0	0	0	0	0	0	0	0
0	0	0	0	0	0	0	0
0	0	0	0	0	0	0	0
0	0	0	0	0	0	0	0
0	0	0	0	0	0	0	0
0	0	0	0	0	0	0	0
0	0	0	0	0	0	0	0
0	0	0	0	0	0	0	0
0	0	0	0	0	0	0	0
0	0	0	0	0	0	0	0
0	0	0	0	0	0	0	0
0	0	0	0	0	0	0	0
0	0	0	0	0	0	0	0
0	0	0	0	0	0	0	0
0	0	0	0	0	0	0	0
0	0	0	0	0	0	0	0
0	0	0	0	0	0	0	0
0	0	0	0	0	0	0	0
0	0	0	0	0	0	0	0
0	0	0	0	0	0	0	0
0	0	0	0	0	0	0	0
0	0	0	0	0	0	0	0
0	0	0	0	0	0	0	0
0	0	0	0	0	0	0	0
0	0	0	0	0	0	0	0
0	0	0	0	0	0	0	0
0	0	0	0	0	0	0	0
0	0	0	0	0	0	0	0
0	0	0	0	0	0	0	0
0	0	0	0	0	0	0	0
0	0	0	0	0	0	0	0
0	0	0	0	0	0	0	0
0	0	0	0	0	0	0	0
0	0	0	0	0	0	0	0
0	0	0	0	0	0	0	0
0	0	0	0	0	0	0	0
0	0	0	0	0	0	0	0
0	0	0	0	0	0	0	0
0	0	0	0	0	0	0	0
0	0	0	0	0	0	0	0
0	0	0	0	0	0	0	0
0	0	0	0	0	0	0	0
0	0	0	0	0	0	0	0
0	0	0	0	0	0	0	0
0	0	0	0	0	0	0	0
0	0	0	0	0	0	0	0
0	0	0	0	0	0	0	0
0	0	0	0	0	0	0	0
0	0	0	0	0	0	0	0
0	0	0	0	0	0	0	0
0	0	0	0	0	0	0	0
0	0	0	0	0	0	0	0
0	0	0	0	0	0	0	0
0	0	0	0	0	0	0	0
0	0	0	0	0	0	0	0
0	0	0	0	0	0	0	0
0	0	0	0	0	0	0	0
0	0	0	0	0	0	0	0
0	0	0	0	0	0	0	0
2.05	0.346	1.664	0.349	0	1	0.328	0.354
1.712	0.296	1.343	0.298	0	0.802	0.254	0.302
1.211	0.219	0.884	0.222	0	0.52	0.15	0.225
1.272	0.231	0.9	0.233	0	0.526	0.147	0.236
1.535	0.272	1.123	0.274	0	0.662	0.195	0.278
1.082	0.181	0.83	0.184	0	0.497	0.158	0.187
0.9	0.151	0.645	0.152	0	0.383	0.116	0.155
0.997	0.143	0.716	0.144	0	0.433	0.146	0.146
0.995	0.142	0.715	0.143	0	0.432	0.145	0.145
0.623	0.104	0.449	0.105	0	0.268	0.082	0.108
0.569	0.097	0.437	0.099	0	0.263	0.084	0.102
0	0	0	0	0	0	0	0
0	0	0	0	0	0	0	0
0	0	0	0	0	0	0	0
0	0	0	0	0	0	0	0
0	0	0	0	0	0	0	0
0	0	0	0	0	0	0	0
0	0	0	0	0	0	0	0
0	0	0	0	0	0	0	0
0	0	0	0	0	0	0	0
0	0	0	0	0	0	0	0
0	0	0	0	0	0	0	0
0	0	0	0	0	0	0	0
0	0	0	0	0	0	0	0
1.718	0.288	1.393	0.291	0	0.839	0.277	0.295
1.475	0.255	1.15	0.257	0	0.687	0.216	0.261
1.092	0.202	0.785	0.204	0	0.459	0.128	0.208
1.261	0.23	0.893	0.232	0	0.522	0.145	0.235
1.514	0.278	1.098	0.28	0	0.642	0.182	0.284
0.971	0.163	0.739	0.165	0	0.442	0.14	0.168
0.889	0.152	0.633	0.154	0	0.374	0.111	0.157
0.994	0.142	0.714	0.143	0	0.431	0.145	0.145
0.993	0.142	0.713	0.143	0	0.431	0.145	0.145
0.621	0.104	0.448	0.106	0	0.267	0.081	0.109
0.552	0.093	0.424	0.095	0	0.256	0.082	0.098
0	0	0	0	0	0	0	0
0	0	0	0	0	0	0	0
0	0	0	0	0	0	0	0
0	0	0	0	0	0	0	0
0	0	0	0	0	0	0	0
0	0	0	0	0	0	0	0
0	0	0	0	0	0	0	0
0	0	0	0	0	0	0	0
0	0	0	0	0	0	0	0
0	0	0	0	0	0	0	0
0	0	0	0	0	0	0	0
0	0	0	0	0	0	0	0
0	0	0	0	0	0	0	0
1.715	0.287	1.392	0.289	0	0.838	0.277	0.294
1.614	0.281	1.263	0.283	0	0.754	0.237	0.287
1.444	0.277	1.061	0.28	0	0.619	0.17	0.285
1.817	0.368	1.31	0.371	0	0.754	0.192	0.376
2.294	0.457	1.698	0.46	0	0.984	0.263	0.465
1.452	0.25	1.132	0.253	0	0.676	0.214	0.257
1.557	0.292	1.161	0.295	0	0.68	0.194	0.299
1.415	0.281	0.995	0.283	0	0.573	0.145	0.288
1.369	0.266	0.965	0.268	0	0.557	0.145	0.272
1.143	0.197	0.876	0.199	0	0.523	0.164	0.202
1.007	0.167	0.805	0.169	0	0.486	0.161	0.172
0	0	0	0	0	0	0	0
0	0	0	0	0	0	0	0
0	0	0	0	0	0	0	0
0	0	0	0	0	0	0	0
0	0	0	0	0	0	0	0
0	0	0	0	0	0	0	0
0	0	0	0	0	0	0	0
0	0	0	0	0	0	0	0
0	0	0	0	0	0	0	0
0	0	0	0	0	0	0	0
0	0	0	0	0	0	0	0
0	0	0	0	0	0	0	0
0	0	0	0	0	0	0	0
2.237	0.371	1.829	0.374	0	1.103	0.367	0.378
2.046	0.355	1.621	0.357	0	0.968	0.308	0.362
1.754	0.335	1.314	0.338	0	0.769	0.217	0.342
2.093	0.42	1.534	0.423	0	0.886	0.232	0.429
2.547	0.502	1.907	0.505	0	1.108	0.302	0.511
1.681	0.287	1.325	0.289	0	0.793	0.254	0.294
1.751	0.324	1.323	0.326	0	0.778	0.227	0.331
1.564	0.308	1.117	0.311	0	0.645	0.168	0.315
1.511	0.299	1.074	0.301	0	0.619	0.159	0.306
1.426	0.243	1.113	0.245	0	0.666	0.212	0.249
1.321	0.217	1.069	0.219	0	0.646	0.216	0.223
0	0	0	0	0	0	0	0
0	0	0	0	0	0	0	0
0	0	0	0	0	0	0	0
0	0	0	0	0	0	0	0
0	0	0	0	0	0	0	0
0	0	0	0	0	0	0	0
0	0	0	0	0	0	0	0
0	0	0	0	0	0	0	0
0	0	0	0	0	0	0	0
0	0	0	0	0	0	0	0
0	0	0	0	0	0	0	0
0	0	0	0	0	0	0	0
0	0	0	0	0	0	0	0
1.771	0.293	1.45	0.295	0	0.876	0.293	0.3
1.357	0.22	1.084	0.222	0	0.655	0.219	0.226
0.854	0.14	0.636	0.141	0	0.381	0.121	0.144
0.801	0.123	0.574	0.124	0	0.345	0.111	0.127
1.048	0.17	0.774	0.171	0	0.463	0.147	0.174
0.836	0.133	0.65	0.135	0	0.394	0.131	0.138
0.702	0.111	0.513	0.112	0	0.308	0.099	0.115
0.753	0.108	0.541	0.109	0	0.328	0.111	0.111
0.753	0.108	0.541	0.109	0	0.328	0.111	0.111
0.513	0.08	0.382	0.081	0	0.231	0.076	0.083
0.499	0.081	0.391	0.083	0	0.238	0.079	0.086
0	0	0	0	0	0	0	0
0	0	0	0	0	0	0	0
0	0	0	0	0	0	0	0
0	0	0	0	0	0	0	0
0	0	0	0	0	0	0	0
0	0	0	0	0	0	0	0
0	0	0	0	0	0	0	0
0	0	0	0	0	0	0	0
0	0	0	0	0	0	0	0
0	0	0	0	0	0	0	0
0	0	0	0	0	0	0	0
0	0	0	0	0	0	0	0
0	0	0	0	0	0	0	0
0	0	0	0	0	0	0	0
0	0	0	0	0	0	0	0
0	0	0	0	0	0	0	0
0	0	0	0	0	0	0	0
0	0	0	0	0	0	0	0
0	0	0	0	0	0	0	0
0	0	0	0	0	0	0	0
0	0	0	0	0	0	0	0
0	0	0	0	0	0	0	0
0	0	0	0	0	0	0	0
0	0	0	0	0	0	0	0
0	0	0	0	0	0	0	0
0	0	0	0	0	0	0	0
0	0	0	0	0	0	0	0
0	0	0	0	0	0	0	0
0	0	0	0	0	0	0	0
0	0	0	0	0	0	0	0
0	0	0	0	0	0	0	0
0	0	0	0	0	0	0	0
0	0	0	0	0	0	0	0
0	0	0	0	0	0	0	0
0	0	0	0	0	0	0	0
0	0	0	0	0	0	0	0
0	0	0	0	0	0	0	0
0	0	0	0	0	0	0	0
0	0	0	0	0	0	0	0
0	0	0	0	0	0	0	0
0	0	0	0	0	0	0	0
0	0	0	0	0	0	0	0
0	0	0	0	0	0	0	0
0	0	0	0	0	0	0	0
0	0	0	0	0	0	0	0
0	0	0	0	0	0	0	0
0	0	0	0	0	0	0	0
0	0	0	0	0	0	0	0
0	0	0	0	0	0	0	0
0	0	0	0	0	0	0	0
0	0	0	0	0	0	0	0
0	0	0	0	0	0	0	0
0	0	0	0	0	0	0	0
0	0	0	0	0	0	0	0
0	0	0	0	0	0	0	0
0	0	0	0	0	0	0	0
0	0	0	0	0	0	0	0
0	0	0	0	0	0	0	0
0	0	0	0	0	0	0	0
0	0	0	0	0	0	0	0
0	0	0	0	0	0	0	0
1.083	0.177	0.875	0.179	0	0.53	0.178	0.183
0.817	0.129	0.633	0.13	0	0.383	0.128	0.133
0.594	0.085	0.428	0.086	0	0.26	0.088	0.088
0.769	0.11	0.553	0.111	0	0.335	0.113	0.113
0.764	0.109	0.55	0.11	0	0.333	0.112	0.112
0.412	0.061	0.298	0.062	0	0.181	0.06	0.064
0.578	0.083	0.417	0.084	0	0.253	0.086	0.086
0.755	0.108	0.543	0.109	0	0.329	0.111	0.111
0.755	0.108	0.543	0.109	0	0.329	0.111	0.111
0.395	0.057	0.286	0.058	0	0.174	0.06	0.06
0.217	0.031	0.159	0.032	0	0.098	0.034	0.034
0	0	0	0	0	0	0	0
0	0	0	0	0	0	0	0
0	0	0	0	0	0	0	0
0	0	0	0	0	0	0	0
0	0	0	0	0	0	0	0
0	0	0	0	0	0	0	0
0	0	0	0	0	0	0	0
0	0	0	0	0	0	0	0
0	0	0	0	0	0	0	0
0	0	0	0	0	0	0	0
0	0	0	0	0	0	0	0
0	0	0	0	0	0	0	0
0	0	0	0	0	0	0	0
0.457	0.074	0.355	0.076	0	0.216	0.072	0.079
0.402	0.058	0.291	0.059	0	0.177	0.061	0.061
0.579	0.083	0.417	0.084	0	0.253	0.086	0.086
0.758	0.108	0.545	0.11	0	0.33	0.111	0.111
0.757	0.108	0.545	0.11	0	0.33	0.111	0.111
0.397	0.057	0.287	0.058	0	0.175	0.06	0.06
0.576	0.083	0.415	0.084	0	0.252	0.085	0.085
0.753	0.108	0.541	0.109	0	0.328	0.111	0.111
0.753	0.108	0.541	0.109	0	0.328	0.111	0.111
0.395	0.057	0.286	0.058	0	0.174	0.06	0.06
0.215	0.031	0.157	0.032	0	0.097	0.034	0.034
0	0	0	0	0	0	0	0
0	0	0	0	0	0	0	0
0	0	0	0	0	0	0	0
0	0	0	0	0	0	0	0
0	0	0	0	0	0	0	0
0	0	0	0	0	0	0	0
0	0	0	0	0	0	0	0
0	0	0	0	0	0	0	0
0	0	0	0	0	0	0	0
0	0	0	0	0	0	0	0
0	0	0	0	0	0	0	0
0	0	0	0	0	0	0	0
0	0	0	0	0	0	0	0
0.222	0.032	0.162	0.033	0	0.1	0.035	0.035
0.399	0.057	0.289	0.058	0	0.176	0.06	0.06
0.578	0.083	0.417	0.084	0	0.253	0.086	0.086
0.755	0.108	0.543	0.109	0	0.329	0.111	0.111
0.755	0.108	0.543	0.109	0	0.329	0.111	0.111
0.395	0.057	0.286	0.058	0	0.174	0.06	0.06
0.574	0.082	0.414	0.083	0	0.251	0.085	0.085
0.753	0.108	0.541	0.109	0	0.328	0.111	0.111
0.753	0.108	0.541	0.109	0	0.328	0.111	0.111
0.395	0.057	0.286	0.058	0	0.174	0.06	0.06
0.215	0.031	0.157	0.032	0	0.097	0.034	0.034
0	0	0	0	0	0	0	0
0	0	0	0	0	0	0	0
0	0	0	0	0	0	0	0
0	0	0	0	0	0	0	0
0	0	0	0	0	0	0	0
0	0	0	0	0	0	0	0
0	0	0	0	0	0	0	0
0	0	0	0	0	0	0	0
0	0	0	0	0	0	0	0
0	0	0	0	0	0	0	0
0	0	0	0	0	0	0	0
0	0	0	0	0	0	0	0
0	0	0	0	0	0	0	0
0.222	0.032	0.162	0.033	0	0.1	0.035	0.035
0.4	0.057	0.289	0.058	0	0.176	0.06	0.06
0.578	0.083	0.417	0.084	0	0.253	0.086	0.086
0.757	0.108	0.545	0.11	0	0.33	0.111	0.111
0.755	0.108	0.543	0.109	0	0.329	0.111	0.111
0.397	0.057	0.287	0.058	0	0.175	0.06	0.06
0.575	0.083	0.414	0.084	0	0.251	0.085	0.085
0.755	0.108	0.543	0.109	0	0.329	0.111	0.111
0.753	0.108	0.541	0.109	0	0.328	0.111	0.111
0.395	0.057	0.286	0.058	0	0.174	0.06	0.06
0.215	0.031	0.157	0.032	0	0.097	0.034	0.034
0	0	0	0	0	0	0	0
0	0	0	0	0	0	0	0
0	0	0	0	0	0	0	0
0	0	0	0	0	0	0	0
0	0	0	0	0	0	0	0
0	0	0	0	0	0	0	0
0	0	0	0	0	0	0	0
0	0	0	0	0	0	0	0
0	0	0	0	0	0	0	0
0	0	0	0	0	0	0	0
0	0	0	0	0	0	0	0
0	0	0	0	0	0	0	0
0	0	0	0	0	0	0	0
0.233	0.035	0.17	0.036	0	0.104	0.035	0.039
0.402	0.058	0.291	0.059	0	0.177	0.061	0.061
0.578	0.083	0.417	0.084	0	0.253	0.086	0.086
0.757	0.108	0.545	0.11	0	0.33	0.111	0.111
0.755	0.108	0.543	0.109	0	0.329	0.111	0.111
0.396	0.057	0.286	0.058	0	0.175	0.06	0.06
0.574	0.082	0.414	0.083	0	0.251	0.085	0.085
0.753	0.108	0.541	0.109	0	0.328	0.111	0.111
0.753	0.108	0.541	0.109	0	0.328	0.111	0.111
0.395	0.057	0.286	0.058	0	0.174	0.06	0.06
0.215	0.031	0.157	0.032	0	0.097	0.034	0.034
0	0	0	0	0	0	0	0
0	0	0	0	0	0	0	0
0	0	0	0	0	0	0	0
0	0	0	0	0	0	0	0
0	0	0	0	0	0	0	0
0	0	0	0	0	0	0	0
0	0	0	0	0	0	0	0
0	0	0	0	0	0	0	0
0	0	0	0	0	0	0	0
0	0	0	0	0	0	0	0
0	0	0	0	0	0	0	0
0	0	0	0	0	0	0	0
0	0	0	0	0	0	0	0
0	0	0	0	0	0	0	0
0	0	0	0	0	0	0	0
0	0	0	0	0	0	0	0
0	0	0	0	0	0	0	0
0	0	0	0	0	0	0	0
0	0	0	0	0	0	0	0
0	0	0	0	0	0	0	0
0	0	0	0	0	0	0	0
0	0	0	0	0	0	0	0
0	0	0	0	0	0	0	0
0	0	0	0	0	0	0	0
0	0	0	0	0	0	0	0
0	0	0	0	0	0	0	0
0	0	0	0	0	0	0	0
0	0	0	0	0	0	0	0
0	0	0	0	0	0	0	0
0	0	0	0	0	0	0	0
0	0	0	0	0	0	0	0
0	0	0	0	0	0	0	0
0	0	0	0	0	0	0	0
0	0	0	0	0	0	0	0
0	0	0	0	0	0	0	0
0	0	0	0	0	0	0	0
0	0	0	0	0	0	0	0
0	0	0	0	0	0	0	0
0	0	0	0	0	0	0	0
0	0	0	0	0	0	0	0
0	0	0	0	0	0	0	0
0	0	0	0	0	0	0	0
0	0	0	0	0	0	0	0
0	0	0	0	0	0	0	0
0	0	0	0	0	0	0	0
0	0	0	0	0	0	0	0
0	0	0	0	0	0	0	0
0	0	0	0	0	0	0	0
0	0	0	0	0	0	0	0
0	0	0	0	0	0	0	0
0	0	0	0	0	0	0	0
0	0	0	0	0	0	0	0
0	0	0	0	0	0	0	0
0	0	0	0	0	0	0	0
0	0	0	0	0	0	0	0
0	0	0	0	0	0	0	0
0	0	0	0	0	0	0	0
0	0	0	0	0	0	0	0
0	0	0	0	0	0	0	0
0	0	0	0	0	0	0	0
0	0	0	0	0	0	0	0
1.179	0.201	0.947	0.203	0	0.57	0.185	0.207
0.909	0.151	0.703	0.153	0	0.423	0.137	0.156
0.641	0.101	0.459	0.102	0	0.276	0.088	0.104
0.772	0.111	0.555	0.112	0	0.336	0.113	0.114
0.857	0.14	0.611	0.141	0	0.364	0.112	0.144
0.509	0.085	0.372	0.086	0	0.223	0.069	0.089
0.579	0.083	0.417	0.084	0	0.253	0.086	0.086
0.757	0.108	0.545	0.11	0	0.33	0.111	0.111
0.755	0.108	0.543	0.109	0	0.329	0.111	0.111
0.397	0.057	0.287	0.058	0	0.175	0.06	0.06
0.217	0.031	0.159	0.032	0	0.098	0.034	0.034
0	0	0	0	0	0	0	0
0	0	0	0	0	0	0	0
0	0	0	0	0	0	0	0
0	0	0	0	0	0	0	0
0	0	0	0	0	0	0	0
0	0	0	0	0	0	0	0
0	0	0	0	0	0	0	0
0	0	0	0	0	0	0	0
0	0	0	0	0	0	0	0
0	0	0	0	0	0	0	0
0	0	0	0	0	0	0	0
0	0	0	0	0	0	0	0
0	0	0	0	0	0	0	0
1.102	0.188	0.886	0.19	0	0.534	0.174	0.194
0.905	0.15	0.702	0.152	0	0.422	0.137	0.155
0.707	0.125	0.503	0.127	0	0.297	0.085	0.13
0.927	0.164	0.658	0.166	0	0.387	0.111	0.169
1.137	0.209	0.824	0.211	0	0.483	0.137	0.215
0.722	0.119	0.551	0.12	0	0.332	0.107	0.123
0.722	0.125	0.518	0.127	0	0.307	0.09	0.13
0.762	0.11	0.547	0.111	0	0.331	0.111	0.113
0.755	0.108	0.543	0.109	0	0.329	0.111	0.111
0.555	0.091	0.411	0.093	0	0.247	0.078	0.096
0.552	0.095	0.43	0.097	0	0.26	0.083	0.101
0	0	0	0	0	0	0	0
0	0	0	0	0	0	0	0
0	0	0	0	0	0	0	0
0	0	0	0	0	0	0	0
0	0	0	0	0	0	0	0
0	0	0	0	0	0	0	0
0	0	0	0	0	0	0	0
0	0	0	0	0	0	0	0
0	0	0	0	0	0	0	0
0	0	0	0	0	0	0	0
0	0	0	0	0	0	0	0
0	0	0	0	0	0	0	0
0	0	0	0	0	0	0	0
1.075	0.182	0.865	0.185	0	0.522	0.171	0.189
0.784	0.129	0.603	0.131	0	0.363	0.118	0.134
0.579	0.083	0.417	0.084	0	0.253	0.086	0.086
0.757	0.108	0.545	0.11	0	0.33	0.111	0.111
0.771	0.113	0.554	0.115	0	0.334	0.111	0.117
0.431	0.068	0.31	0.07	0	0.187	0.06	0.072
0.575	0.083	0.414	0.084	0	0.251	0.085	0.085
0.753	0.108	0.541	0.109	0	0.328	0.111	0.111
0.753	0.108	0.541	0.109	0	0.328	0.111	0.111
0.395	0.057	0.286	0.058	0	0.174	0.06	0.06
0.215	0.031	0.157	0.032	0	0.097	0.034	0.034
0	0	0	0	0	0	0	0
0	0	0	0	0	0	0	0
0	0	0	0	0	0	0	0
0	0	0	0	0	0	0	0
0	0	0	0	0	0	0	0
0	0	0	0	0	0	0	0
0	0	0	0	0	0	0	0
0	0	0	0	0	0	0	0
0	0	0	0	0	0	0	0
0	0	0	0	0	0	0	0
0	0	0	0	0	0	0	0
0	0	0	0	0	0	0	0
0	0	0	0	0	0	0	0
0.766	0.131	0.607	0.133	0	0.366	0.118	0.137
0.627	0.103	0.471	0.104	0	0.284	0.091	0.107
0.58	0.083	0.417	0.084	0	0.253	0.086	0.086
0.784	0.117	0.562	0.118	0	0.339	0.111	0.12
0.915	0.161	0.65	0.163	0	0.383	0.111	0.166
0.487	0.08	0.355	0.081	0	0.213	0.067	0.084
0.589	0.087	0.424	0.088	0	0.256	0.085	0.09
0.755	0.108	0.543	0.109	0	0.329	0.111	0.111
0.755	0.108	0.543	0.109	0	0.329	0.111	0.111
0.395	0.057	0.286	0.058	0	0.174	0.06	0.06
0.248	0.042	0.18	0.043	0	0.109	0.033	0.046
0	0	0	0	0	0	0	0
0	0	0	0	0	0	0	0
0	0	0	0	0	0	0	0
0	0	0	0	0	0	0	0
0	0	0	0	0	0	0	0
0	0	0	0	0	0	0	0
0	0	0	0	0	0	0	0
0	0	0	0	0	0	0	0
0	0	0	0	0	0	0	0
0	0	0	0	0	0	0	0
0	0	0	0	0	0	0	0
0	0	0	0	0	0	0	0
0	0	0	0	0	0	0	0
0.226	0.032	0.165	0.034	0	0.102	0.036	0.036
0.402	0.058	0.291	0.059	0	0.178	0.061	0.061
0.578	0.083	0.417	0.084	0	0.253	0.086	0.086
0.756	0.108	0.544	0.109	0	0.33	0.111	0.111
0.753	0.108	0.542	0.109	0	0.329	0.111	0.111
0.397	0.057	0.287	0.058	0	0.175	0.06	0.06
0.573	0.082	0.413	0.083	0	0.251	0.085	0.085
0.751	0.108	0.541	0.109	0	0.328	0.111	0.111
0.751	0.108	0.541	0.109	0	0.328	0.111	0.111
0.395	0.057	0.286	0.058	0	0.175	0.06	0.06
0.217	0.031	0.159	0.032	0	0.099	0.034	0.034
0	0	0	0	0	0	0	0
0	0	0	0	0	0	0	0
0	0	0	0	0	0	0	0
0	0	0	0	0	0	0	0
0	0	0	0	0	0	0	0
0	0	0	0	0	0	0	0
0	0	0	0	0	0	0	0
0	0	0	0	0	0	0	0
0	0	0	0	0	0	0	0
0	0	0	0	0	0	0	0
0	0	0	0	0	0	0	0
0	0	0	0	0	0	0	0
0	0	0	0	0	0	0	0
0	0	0	0	0	0	0	0
0	0	0	0	0	0	0	0
0	0	0	0	0	0	0	0
0	0	0	0	0	0	0	0
0	0	0	0	0	0	0	0
0	0	0	0	0	0	0	0
0	0	0	0	0	0	0	0
0	0	0	0	0	0	0	0
0	0	0	0	0	0	0	0
0	0	0	0	0	0	0	0
0	0	0	0	0	0	0	0
0	0	0	0	0	0	0	0
0	0	0	0	0	0	0	0
0	0	0	0	0	0	0	0
0	0	0	0	0	0	0	0
0	0	0	0	0	0	0	0
0	0	0	0	0	0	0	0
0	0	0	0	0	0	0	0
0	0	0	0	0	0	0	0
0	0	0	0	0	0	0	0
0	0	0	0	0	0	0	0
0	0	0	0	0	0	0	0
0	0	0	0	0	0	0	0
0	0	0	0	0	0	0	0
0	0	0	0	0	0	0	0
0	0	0	0	0	0	0	0
0	0	0	0	0	0	0	0
0	0	0	0	0	0	0	0
0	0	0	0	0	0	0	0
0	0	0	0	0	0	0	0
0	0	0	0	0	0	0	0
0	0	0	0	0	0	0	0
0	0	0	0	0	0	0	0
0	0	0	0	0	0	0	0
0	0	0	0	0	0	0	0
0	0	0	0	0	0	0	0
0	0	0	0	0	0	0	0
0	0	0	0	0	0	0	0
0	0	0	0	0	0	0	0
0	0	0	0	0	0	0	0
0	0	0	0	0	0	0	0
0	0	0	0	0	0	0	0
0	0	0	0	0	0	0	0
0	0	0	0	0	0	0	0
0	0	0	0	0	0	0	0
0	0	0	0	0	0	0	0
0	0	0	0	0	0	0	0
0	0	0	0	0	0	0	0
0.253	0.036	0.185	0.038	0	0.114	0.04	0.04
0.422	0.061	0.306	0.062	0	0.187	0.064	0.064
0.596	0.085	0.43	0.087	0	0.261	0.088	0.088
0.769	0.11	0.554	0.111	0	0.335	0.113	0.113
0.763	0.109	0.549	0.11	0	0.332	0.112	0.112
0.402	0.058	0.291	0.059	0	0.178	0.061	0.061
0.578	0.083	0.417	0.084	0	0.253	0.086	0.086
0.756	0.108	0.544	0.109	0	0.33	0.111	0.111
0.753	0.108	0.542	0.109	0	0.329	0.111	0.111
0.398	0.057	0.288	0.058	0	0.176	0.06	0.06
0.219	0.031	0.16	0.033	0	0.099	0.035	0.035
0	0	0	0	0	0	0	0
0	0	0	0	0	0	0	0
0	0	0	0	0	0	0	0
0	0	0	0	0	0	0	0
0	0	0	0	0	0	0	0
0	0	0	0	0	0	0	0
0	0	0	0	0	0	0	0
0	0	0	0	0	0	0	0
0	0	0	0	0	0	0	0
0	0	0	0	0	0	0	0
0	0	0	0	0	0	0	0
0	0	0	0	0	0	0	0
0	0	0	0	0	0	0	0
0.226	0.032	0.165	0.034	0	0.102	0.036	0.036
0.402	0.058	0.291	0.059	0	0.178	0.061	0.061
0.578	0.083	0.417	0.084	0	0.253	0.086	0.086
0.754	0.108	0.542	0.109	0	0.329	0.111	0.111
0.753	0.108	0.542	0.109	0	0.329	0.111	0.111
0.396	0.057	0.286	0.058	0	0.175	0.06	0.06
0.573	0.082	0.413	0.083	0	0.251	0.085	0.085
0.751	0.108	0.541	0.109	0	0.328	0.111	0.111
0.751	0.108	0.541	0.109	0	0.328	0.111	0.111
0.395	0.057	0.286	0.058	0	0.175	0.06	0.06
0.217	0.031	0.159	0.032	0	0.099	0.034	0.034
0	0	0	0	0	0	0	0
0	0	0	0	0	0	0	0
0	0	0	0	0	0	0	0
0	0	0	0	0	0	0	0
0	0	0	0	0	0	0	0
0	0	0	0	0	0	0	0
0	0	0	0	0	0	0	0
0	0	0	0	0	0	0	0
0	0	0	0	0	0	0	0
0	0	0	0	0	0	0	0
0	0	0	0	0	0	0	0
0	0	0	0	0	0	0	0
0	0	0	0	0	0	0	0
0.224	0.032	0.164	0.033	0	0.101	0.035	0.035
0.4	0.057	0.29	0.059	0	0.177	0.061	0.061
0.575	0.082	0.415	0.084	0	0.252	0.086	0.086
0.752	0.108	0.541	0.109	0	0.328	0.111	0.111
0.751	0.108	0.541	0.109	0	0.328	0.111	0.111
0.395	0.057	0.286	0.058	0	0.175	0.06	0.06
0.571	0.082	0.412	0.083	0	0.25	0.085	0.085
0.749	0.107	0.539	0.108	0	0.327	0.11	0.11
0.748	0.107	0.539	0.108	0	0.327	0.11	0.11
0.393	0.056	0.285	0.058	0	0.174	0.06	0.06
0.217	0.031	0.159	0.032	0	0.099	0.034	0.034
0	0	0	0	0	0	0	0
0	0	0	0	0	0	0	0
0	0	0	0	0	0	0	0
0	0	0	0	0	0	0	0
0	0	0	0	0	0	0	0
0	0	0	0	0	0	0	0
0	0	0	0	0	0	0	0
0	0	0	0	0	0	0	0
0	0	0	0	0	0	0	0
0	0	0	0	0	0	0	0
0	0	0	0	0	0	0	0
0	0	0	0	0	0	0	0
0	0	0	0	0	0	0	0
0.224	0.032	0.164	0.033	0	0.101	0.035	0.035
0.4	0.057	0.29	0.059	0	0.177	0.061	0.061
0.575	0.082	0.415	0.084	0	0.252	0.086	0.086
0.751	0.108	0.541	0.109	0	0.328	0.111	0.111
0.751	0.108	0.541	0.109	0	0.328	0.111	0.111
0.395	0.057	0.286	0.058	0	0.175	0.06	0.06
0.571	0.082	0.412	0.083	0	0.25	0.085	0.085
0.749	0.107	0.539	0.108	0	0.327	0.11	0.11
0.749	0.107	0.539	0.108	0	0.327	0.11	0.11
0.393	0.056	0.285	0.058	0	0.174	0.06	0.06
0.217	0.031	0.159	0.032	0	0.099	0.034	0.034
0	0	0	0	0	0	0	0
0	0	0	0	0	0	0	0
0	0	0	0	0	0	0	0
0	0	0	0	0	0	0	0
0	0	0	0	0	0	0	0
0	0	0	0	0	0	0	0
0	0	0	0	0	0	0	0
0	0	0	0	0	0	0	0
0	0	0	0	0	0	0	0
0	0	0	0	0	0	0	0
0	0	0	0	0	0	0	0
0	0	0	0	0	0	0	0
0	0	0	0	0	0	0	0
0.224	0.032	0.164	0.033	0	0.101	0.035	0.035
0.4	0.057	0.29	0.059	0	0.177	0.061	0.061
0.576	0.082	0.415	0.084	0	0.252	0.086	0.086
0.753	0.108	0.542	0.109	0	0.329	0.111	0.111
0.751	0.108	0.541	0.109	0	0.328	0.111	0.111
0.395	0.057	0.286	0.058	0	0.175	0.06	0.06
0.571	0.082	0.412	0.083	0	0.25	0.085	0.085
0.749	0.107	0.539	0.108	0	0.327	0.11	0.11
0.749	0.107	0.539	0.108	0	0.327	0.11	0.11
0.393	0.056	0.285	0.058	0	0.174	0.06	0.06
0.217	0.031	0.159	0.032	0	0.099	0.034	0.034
0	0	0	0	0	0	0	0
0	0	0	0	0	0	0	0
0	0	0	0	0	0	0	0
0	0	0	0	0	0	0	0
0	0	0	0	0	0	0	0
0	0	0	0	0	0	0	0
0	0	0	0	0	0	0	0
0	0	0	0	0	0	0	0
0	0	0	0	0	0	0	0
0	0	0	0	0	0	0	0
0	0	0	0	0	0	0	0
0	0	0	0	0	0	0	0
0	0	0	0	0	0	0	0
0	0	0	0	0	0	0	0
0	0	0	0	0	0	0	0
0	0	0	0	0	0	0	0
0	0	0	0	0	0	0	0
0	0	0	0	0	0	0	0
0	0	0	0	0	0	0	0
0	0	0	0	0	0	0	0
0	0	0	0	0	0	0	0
0	0	0	0	0	0	0	0
0	0	0	0	0	0	0	0
0	0	0	0	0	0	0	0
0	0	0	0	0	0	0	0
0	0	0	0	0	0	0	0
0	0	0	0	0	0	0	0
0	0	0	0	0	0	0	0
0	0	0	0	0	0	0	0
0	0	0	0	0	0	0	0
0	0	0	0	0	0	0	0
0	0	0	0	0	0	0	0
0	0	0	0	0	0	0	0
0	0	0	0	0	0	0	0
0	0	0	0	0	0	0	0
0	0	0	0	0	0	0	0
0	0	0	0	0	0	0	0
0	0	0	0	0	0	0	0
0	0	0	0	0	0	0	0
0	0	0	0	0	0	0	0
0	0	0	0	0	0	0	0
0	0	0	0	0	0	0	0
0	0	0	0	0	0	0	0
0	0	0	0	0	0	0	0
0	0	0	0	0	0	0	0
0	0	0	0	0	0	0	0
0	0	0	0	0	0	0	0
0	0	0	0	0	0	0	0
0	0	0	0	0	0	0	0
0	0	0	0	0	0	0	0
0	0	0	0	0	0	0	0
0	0	0	0	0	0	0	0
0	0	0	0	0	0	0	0
0	0	0	0	0	0	0	0
0	0	0	0	0	0	0	0
0	0	0	0	0	0	0	0
0	0	0	0	0	0	0	0
0	0	0	0	0	0	0	0
0	0	0	0	0	0	0	0
0	0	0	0	0	0	0	0
0	0	0	0	0	0	0	0
0.248	0.036	0.181	0.037	0	0.112	0.039	0.039
0.418	0.06	0.303	0.061	0	0.185	0.063	0.063
0.591	0.085	0.426	0.086	0	0.259	0.088	0.088
0.765	0.109	0.55	0.111	0	0.333	0.113	0.113
0.76	0.109	0.547	0.11	0	0.332	0.112	0.112
0.4	0.057	0.29	0.059	0	0.177	0.061	0.061
0.575	0.082	0.415	0.084	0	0.252	0.086	0.086
0.751	0.108	0.541	0.109	0	0.328	0.111	0.111
0.751	0.108	0.541	0.109	0	0.328	0.111	0.111
0.395	0.057	0.286	0.058	0	0.175	0.06	0.06
0.217	0.031	0.159	0.032	0	0.099	0.034	0.034
0	0	0	0	0	0	0	0
0	0	0	0	0	0	0	0
0	0	0	0	0	0	0	0
0	0	0	0	0	0	0	0
0	0	0	0	0	0	0	0
0	0	0	0	0	0	0	0
0	0	0	0	0	0	0	0
0	0	0	0	0	0	0	0
0	0	0	0	0	0	0	0
0	0	0	0	0	0	0	0
0	0	0	0	0	0	0	0
0	0	0	0	0	0	0	0
0	0	0	0	0	0	0	0
0.224	0.032	0.164	0.033	0	0.101	0.035	0.035
0.4	0.057	0.29	0.059	0	0.177	0.061	0.061
0.575	0.082	0.415	0.084	0	0.252	0.086	0.086
0.751	0.108	0.541	0.109	0	0.328	0.111	0.111
0.751	0.108	0.541	0.109	0	0.328	0.111	0.111
0.395	0.057	0.286	0.058	0	0.175	0.06	0.06
0.571	0.082	0.412	0.083	0	0.251	0.085	0.085
0.749	0.107	0.539	0.108	0	0.327	0.11	0.11
0.749	0.107	0.539	0.108	0	0.327	0.11	0.11
0.393	0.056	0.285	0.058	0	0.174	0.06	0.06
0.217	0.031	0.159	0.032	0	0.099	0.034	0.034
0	0	0	0	0	0	0	0
0	0	0	0	0	0	0	0
0	0	0	0	0	0	0	0
0	0	0	0	0	0	0	0
0	0	0	0	0	0	0	0
0	0	0	0	0	0	0	0
0	0	0	0	0	0	0	0
0	0	0	0	0	0	0	0
0	0	0	0	0	0	0	0
0	0	0	0	0	0	0	0
0	0	0	0	0	0	0	0
0	0	0	0	0	0	0	0
0	0	0	0	0	0	0	0
0.224	0.032	0.164	0.033	0	0.101	0.035	0.035
0.4	0.057	0.29	0.059	0	0.177	0.061	0.061
0.575	0.082	0.415	0.084	0	0.252	0.086	0.086
0.751	0.108	0.541	0.109	0	0.328	0.111	0.111
0.749	0.107	0.539	0.108	0	0.327	0.11	0.11
0.393	0.056	0.285	0.058	0	0.174	0.06	0.06
0.571	0.082	0.412	0.083	0	0.25	0.085	0.085
0.748	0.107	0.539	0.108	0	0.327	0.11	0.11
0.748	0.107	0.539	0.108	0	0.327	0.11	0.11
0.393	0.056	0.285	0.058	0	0.174	0.06	0.06
0.217	0.031	0.159	0.032	0	0.099	0.034	0.034
0	0	0	0	0	0	0	0
0	0	0	0	0	0	0	0
0	0	0	0	0	0	0	0
0	0	0	0	0	0	0	0
0	0	0	0	0	0	0	0
0	0	0	0	0	0	0	0
0	0	0	0	0	0	0	0
0	0	0	0	0	0	0	0
0	0	0	0	0	0	0	0
0	0	0	0	0	0	0	0
0	0	0	0	0	0	0	0
0	0	0	0	0	0	0	0
0	0	0	0	0	0	0	0
0.224	0.032	0.164	0.033	0	0.101	0.035	0.035
0.398	0.057	0.288	0.058	0	0.176	0.06	0.06
0.573	0.082	0.413	0.083	0	0.251	0.085	0.085
0.749	0.107	0.539	0.108	0	0.327	0.11	0.11
0.749	0.107	0.539	0.108	0	0.327	0.11	0.11
0.395	0.056	0.286	0.058	0	0.175	0.06	0.06
0.57	0.081	0.411	0.083	0	0.25	0.085	0.085
0.748	0.107	0.539	0.108	0	0.327	0.11	0.11
0.747	0.107	0.537	0.108	0	0.326	0.11	0.11
0.393	0.056	0.285	0.058	0	0.174	0.06	0.06
0.217	0.031	0.159	0.032	0	0.099	0.034	0.034
0	0	0	0	0	0	0	0
0	0	0	0	0	0	0	0
0	0	0	0	0	0	0	0
0	0	0	0	0	0	0	0
0	0	0	0	0	0	0	0
0	0	0	0	0	0	0	0
0	0	0	0	0	0	0	0
0	0	0	0	0	0	0	0
0	0	0	0	0	0	0	0
0	0	0	0	0	0	0	0
0	0	0	0	0	0	0	0
0	0	0	0	0	0	0	0
0	0	0	0	0	0	0	0
0.224	0.032	0.164	0.033	0	0.101	0.035	0.035
0.398	0.057	0.288	0.058	0	0.176	0.06	0.06
0.574	0.082	0.414	0.083	0	0.252	0.085	0.085
0.751	0.108	0.541	0.109	0	0.328	0.111	0.111
0.751	0.107	0.54	0.108	0	0.328	0.111	0.111
0.395	0.057	0.286	0.058	0	0.175	0.06	0.06
0.571	0.082	0.412	0.083	0	0.251	0.085	0.085
0.749	0.107	0.539	0.108	0	0.327	0.11	0.11
0.749	0.107	0.539	0.108	0	0.327	0.11	0.11
0.393	0.056	0.285	0.058	0	0.174	0.06	0.06
0.217	0.031	0.159	0.032	0	0.099	0.034	0.034
0	0	0	0	0	0	0	0
0	0	0	0	0	0	0	0
0	0	0	0	0	0	0	0
0	0	0	0	0	0	0	0
0	0	0	0	0	0	0	0
0	0	0	0	0	0	0	0
0	0	0	0	0	0	0	0
0	0	0	0	0	0	0	0
0	0	0	0	0	0	0	0
0	0	0	0	0	0	0	0
0	0	0	0	0	0	0	0
0	0	0	0	0	0	0	0
0	0	0	0	0	0	0	0
0	0	0	0	0	0	0	0
0	0	0	0	0	0	0	0
0	0	0	0	0	0	0	0
0	0	0	0	0	0	0	0
0	0	0	0	0	0	0	0
0	0	0	0	0	0	0	0
0	0	0	0	0	0	0	0
0	0	0	0	0	0	0	0
0	0	0	0	0	0	0	0
0	0	0	0	0	0	0	0
0	0	0	0	0	0	0	0
0	0	0	0	0	0	0	0
0	0	0	0	0	0	0	0
0	0	0	0	0	0	0	0
0	0	0	0	0	0	0	0
0	0	0	0	0	0	0	0
0	0	0	0	0	0	0	0
0	0	0	0	0	0	0	0
0	0	0	0	0	0	0	0
0	0	0	0	0	0	0	0
0	0	0	0	0	0	0	0
0	0	0	0	0	0	0	0
0	0	0	0	0	0	0	0
0	0	0	0	0	0	0	0
0	0	0	0	0	0	0	0
0	0	0	0	0	0	0	0
0	0	0	0	0	0	0	0
0	0	0	0	0	0	0	0
0	0	0	0	0	0	0	0
0	0	0	0	0	0	0	0
0	0	0	0	0	0	0	0
0	0	0	0	0	0	0	0
0	0	0	0	0	0	0	0
0	0	0	0	0	0	0	0
0	0	0	0	0	0	0	0
0	0	0	0	0	0	0	0
0	0	0	0	0	0	0	0
0	0	0	0	0	0	0	0
0	0	0	0	0	0	0	0
0	0	0	0	0	0	0	0
0	0	0	0	0	0	0	0
0	0	0	0	0	0	0	0
0	0	0	0	0	0	0	0
0	0	0	0	0	0	0	0
0	0	0	0	0	0	0	0
0	0	0	0	0	0	0	0
0	0	0	0	0	0	0	0
0	0	0	0	0	0	0	0
0.368	0.053	0.267	0.054	0	0.164	0.056	0.056
0.659	0.094	0.475	0.096	0	0.288	0.098	0.098
0.948	0.136	0.681	0.137	0	0.412	0.139	0.139
1.24	0.177	0.89	0.179	0	0.537	0.181	0.181
1.235	0.177	0.886	0.178	0	0.535	0.18	0.18
0.637	0.091	0.459	0.092	0	0.279	0.094	0.094
0.932	0.133	0.67	0.135	0	0.405	0.136	0.136
1.227	0.175	0.88	0.177	0	0.532	0.179	0.179
1.226	0.175	0.88	0.177	0	0.531	0.179	0.179
0.632	0.09	0.456	0.092	0	0.277	0.094	0.094
0.337	0.048	0.245	0.05	0	0.15	0.052	0.052
0	0	0	0	0	0	0	0
0	0	0	0	0	0	0	0
0	0	0	0	0	0	0	0
0	0	0	0	0	0	0	0
0	0	0	0	0	0	0	0
0	0	0	0	0	0	0	0
0	0	0	0	0	0	0	0
0	0	0	0	0	0	0	0
0	0	0	0	0	0	0	0
0	0	0	0	0	0	0	0
0	0	0	0	0	0	0	0
0	0	0	0	0	0	0	0
0	0	0	0	0	0	0	0
0.343	0.049	0.249	0.05	0	0.153	0.052	0.052
0.637	0.091	0.459	0.092	0	0.279	0.094	0.094
0.932	0.133	0.67	0.135	0	0.405	0.136	0.136
1.226	0.175	0.88	0.176	0	0.531	0.179	0.179
1.224	0.175	0.879	0.176	0	0.531	0.178	0.178
0.632	0.09	0.455	0.092	0	0.276	0.094	0.094
0.927	0.133	0.666	0.134	0	0.403	0.136	0.136
1.221	0.174	0.876	0.176	0	0.529	0.178	0.178
1.22	0.174	0.876	0.176	0	0.529	0.178	0.178
0.63	0.09	0.454	0.091	0	0.276	0.093	0.093
0.334	0.048	0.243	0.049	0	0.149	0.051	0.051
0	0	0	0	0	0	0	0
0	0	0	0	0	0	0	0
0	0	0	0	0	0	0	0
0	0	0	0	0	0	0	0
0	0	0	0	0	0	0	0
0	0	0	0	0	0	0	0
0	0	0	0	0	0	0	0
0	0	0	0	0	0	0	0
0	0	0	0	0	0	0	0
0	0	0	0	0	0	0	0
0	0	0	0	0	0	0	0
0	0	0	0	0	0	0	0
0	0	0	0	0	0	0	0
0.343	0.049	0.249	0.05	0	0.153	0.052	0.052
0.637	0.091	0.459	0.092	0	0.279	0.094	0.094
0.932	0.133	0.67	0.135	0	0.405	0.136	0.136
1.227	0.175	0.88	0.177	0	0.532	0.179	0.179
1.227	0.175	0.88	0.177	0	0.532	0.179	0.179
0.632	0.09	0.456	0.092	0	0.277	0.094	0.094
0.927	0.133	0.666	0.134	0	0.403	0.136	0.136
1.222	0.175	0.877	0.176	0	0.529	0.178	0.178
1.22	0.174	0.876	0.176	0	0.529	0.178	0.178
0.63	0.09	0.454	0.091	0	0.275	0.093	0.093
0.334	0.048	0.243	0.049	0	0.149	0.051	0.051
0	0	0	0	0	0	0	0
0	0	0	0	0	0	0	0
0	0	0	0	0	0	0	0
0	0	0	0	0	0	0	0
0	0	0	0	0	0	0	0
0	0	0	0	0	0	0	0
0	0	0	0	0	0	0	0
0	0	0	0	0	0	0	0
0	0	0	0	0	0	0	0
0	0	0	0	0	0	0	0
0	0	0	0	0	0	0	0
0	0	0	0	0	0	0	0
0	0	0	0	0	0	0	0
0.343	0.049	0.249	0.05	0	0.153	0.052	0.052
0.637	0.091	0.459	0.092	0	0.279	0.094	0.094
0.932	0.133	0.67	0.135	0	0.405	0.136	0.136
1.227	0.175	0.88	0.177	0	0.532	0.179	0.179
1.227	0.175	0.88	0.177	0	0.532	0.179	0.179
0.632	0.09	0.456	0.092	0	0.277	0.094	0.094
0.927	0.133	0.666	0.134	0	0.403	0.136	0.136
1.222	0.175	0.877	0.176	0	0.53	0.178	0.178
1.222	0.175	0.877	0.176	0	0.53	0.178	0.178
0.63	0.09	0.454	0.091	0	0.276	0.093	0.093
0.335	0.048	0.243	0.049	0	0.149	0.051	0.051
0	0	0	0	0	0	0	0
0	0	0	0	0	0	0	0
0	0	0	0	0	0	0	0
0	0	0	0	0	0	0	0
0	0	0	0	0	0	0	0
0	0	0	0	0	0	0	0
0	0	0	0	0	0	0	0
0	0	0	0	0	0	0	0
0	0	0	0	0	0	0	0
0	0	0	0	0	0	0	0
0	0	0	0	0	0	0	0
0	0	0	0	0	0	0	0
0	0	0	0	0	0	0	0
0.343	0.049	0.249	0.05	0	0.153	0.052	0.052
0.637	0.091	0.459	0.092	0	0.279	0.094	0.094
0.932	0.133	0.67	0.135	0	0.405	0.136	0.136
1.227	0.175	0.88	0.177	0	0.532	0.179	0.179
1.226	0.175	0.88	0.177	0	0.531	0.179	0.179
0.632	0.09	0.456	0.092	0	0.277	0.094	0.094
0.927	0.133	0.666	0.134	0	0.403	0.136	0.136
1.221	0.175	0.876	0.176	0	0.529	0.178	0.178
1.22	0.174	0.876	0.176	0	0.529	0.178	0.178
0.63	0.09	0.454	0.091	0	0.275	0.093	0.093
0.334	0.048	0.243	0.049	0	0.149	0.051	0.051
0	0	0	0	0	0	0	0
0	0	0	0	0	0	0	0
0	0	0	0	0	0	0	0
0	0	0	0	0	0	0	0
0	0	0	0	0	0	0	0
0	0	0	0	0	0	0	0
0	0	0	0	0	0	0	0
0	0	0	0	0	0	0	0
0	0	0	0	0	0	0	0
0	0	0	0	0	0	0	0
0	0	0	0	0	0	0	0
0	0	0	0	0	0	0	0
0	0	0	0	0	0	0	0
0	0	0	0	0	0	0	0
0	0	0	0	0	0	0	0
0	0	0	0	0	0	0	0
0	0	0	0	0	0	0	0
0	0	0	0	0	0	0	0
0	0	0	0	0	0	0	0
0	0	0	0	0	0	0	0
0	0	0	0	0	0	0	0
0	0	0	0	0	0	0	0
0	0	0	0	0	0	0	0
0	0	0	0	0	0	0	0
0	0	0	0	0	0	0	0
0	0	0	0	0	0	0	0
0	0	0	0	0	0	0	0
0	0	0	0	0	0	0	0
0	0	0	0	0	0	0	0
0	0	0	0	0	0	0	0
0	0	0	0	0	0	0	0
0	0	0	0	0	0	0	0
0	0	0	0	0	0	0	0
0	0	0	0	0	0	0	0
0	0	0	0	0	0	0	0
0	0	0	0	0	0	0	0
0	0	0	0	0	0	0	0
0	0	0	0	0	0	0	0
0	0	0	0	0	0	0	0
0	0	0	0	0	0	0	0
0	0	0	0	0	0	0	0
0	0	0	0	0	0	0	0
0	0	0	0	0	0	0	0
0	0	0	0	0	0	0	0
0	0	0	0	0	0	0	0
0	0	0	0	0	0	0	0
0	0	0	0	0	0	0	0
0	0	0	0	0	0	0	0
0	0	0	0	0	0	0	0
0	0	0	0	0	0	0	0
0	0	0	0	0	0	0	0
0	0	0	0	0	0	0	0
0	0	0	0	0	0	0	0
0	0	0	0	0	0	0	0
0	0	0	0	0	0	0	0
0	0	0	0	0	0	0	0
0	0	0	0	0	0	0	0
0	0	0	0	0	0	0	0
0	0	0	0	0	0	0	0
0	0	0	0	0	0	0	0
0	0	0	0	0	0	0	0
0.371	0.053	0.269	0.054	0	0.164	0.056	0.056
0.66	0.095	0.476	0.096	0	0.289	0.098	0.098
0.951	0.136	0.684	0.137	0	0.413	0.139	0.139
1.242	0.178	0.892	0.179	0	0.538	0.181	0.181
1.238	0.177	0.888	0.178	0	0.536	0.18	0.18
0.639	0.091	0.46	0.093	0	0.279	0.095	0.095
0.933	0.134	0.671	0.135	0	0.406	0.137	0.136
1.227	0.175	0.88	0.177	0	0.532	0.179	0.179
1.226	0.175	0.88	0.177	0	0.531	0.179	0.178
0.632	0.09	0.456	0.092	0	0.277	0.094	0.094
0.337	0.048	0.245	0.05	0	0.15	0.052	0.052
0	0	0	0	0	0	0	0
0	0	0	0	0	0	0	0
0	0	0	0	0	0	0	0
0	0	0	0	0	0	0	0
0	0	0	0	0	0	0	0
0	0	0	0	0	0	0	0
0	0	0	0	0	0	0	0
0	0	0	0	0	0	0	0
0	0	0	0	0	0	0	0
0	0	0	0	0	0	0	0
0	0	0	0	0	0	0	0
0	0	0	0	0	0	0	0
0	0	0	0	0	0	0	0
0.344	0.049	0.25	0.05	0	0.153	0.052	0.052
0.639	0.091	0.46	0.093	0	0.279	0.095	0.095
0.934	0.134	0.671	0.135	0	0.406	0.137	0.137
1.228	0.176	0.881	0.177	0	0.532	0.179	0.179
1.227	0.175	0.88	0.177	0	0.532	0.179	0.179
0.632	0.09	0.456	0.092	0	0.277	0.094	0.094
0.927	0.133	0.666	0.134	0	0.403	0.136	0.136
1.222	0.175	0.877	0.176	0	0.53	0.178	0.178
1.222	0.175	0.877	0.176	0	0.53	0.178	0.178
0.63	0.09	0.454	0.091	0	0.276	0.093	0.093
0.334	0.048	0.243	0.049	0	0.149	0.051	0.051
0	0	0	0	0	0	0	0
0	0	0	0	0	0	0	0
0	0	0	0	0	0	0	0
0	0	0	0	0	0	0	0
0	0	0	0	0	0	0	0
0	0	0	0	0	0	0	0
0	0	0	0	0	0	0	0
0	0	0	0	0	0	0	0
0	0	0	0	0	0	0	0
0	0	0	0	0	0	0	0
0	0	0	0	0	0	0	0
0	0	0	0	0	0	0	0
0	0	0	0	0	0	0	0
0.343	0.049	0.249	0.05	0	0.153	0.052	0.052
0.637	0.091	0.459	0.092	0	0.279	0.094	0.094
0.932	0.133	0.67	0.135	0	0.405	0.136	0.136
1.227	0.175	0.88	0.177	0	0.532	0.179	0.179
1.226	0.175	0.88	0.177	0	0.531	0.179	0.178
0.632	0.09	0.455	0.092	0	0.276	0.094	0.094
0.927	0.133	0.666	0.134	0	0.403	0.136	0.136
1.221	0.175	0.876	0.176	0	0.529	0.178	0.178
1.22	0.174	0.876	0.176	0	0.529	0.178	0.178
0.63	0.09	0.454	0.091	0	0.276	0.093	0.093
0.334	0.048	0.243	0.049	0	0.149	0.051	0.051
0	0	0	0	0	0	0	0
0	0	0	0	0	0	0	0
0	0	0	0	0	0	0	0
0	0	0	0	0	0	0	0
0	0	0	0	0	0	0	0
0	0	0	0	0	0	0	0
0	0	0	0	0	0	0	0
0	0	0	0	0	0	0	0
0	0	0	0	0	0	0	0
0	0	0	0	0	0	0	0
0	0	0	0	0	0	0	0
0	0	0	0	0	0	0	0
0	0	0	0	0	0	0	0
0.342	0.049	0.248	0.05	0	0.152	0.052	0.052
0.637	0.091	0.459	0.092	0	0.279	0.094	0.094
0.931	0.133	0.669	0.135	0	0.405	0.136	0.136
1.224	0.175	0.879	0.176	0	0.531	0.178	0.178
1.223	0.175	0.878	0.176	0	0.53	0.178	0.178
0.63	0.09	0.454	0.091	0	0.276	0.093	0.093
0.925	0.132	0.665	0.134	0	0.402	0.136	0.136
1.22	0.174	0.876	0.176	0	0.529	0.178	0.178
1.219	0.174	0.875	0.176	0	0.528	0.178	0.177
0.629	0.09	0.453	0.091	0	0.275	0.093	0.093
0.334	0.048	0.243	0.049	0	0.149	0.051	0.051
0	0	0	0	0	0	0	0
0	0	0	0	0	0	0	0
0	0	0	0	0	0	0	0
0	0	0	0	0	0	0	0
0	0	0	0	0	0	0	0
0	0	0	0	0	0	0	0
0	0	0	0	0	0	0	0
0	0	0	0	0	0	0	0
0	0	0	0	0	0	0	0
0	0	0	0	0	0	0	0
0	0	0	0	0	0	0	0
0	0	0	0	0	0	0	0
0	0	0	0	0	0	0	0
0.343	0.049	0.249	0.051	0	0.153	0.052	0.052
0.637	0.091	0.459	0.092	0	0.279	0.094	0.094
0.931	0.133	0.669	0.135	0	0.405	0.136	0.136
1.226	0.175	0.88	0.177	0	0.531	0.179	0.178
1.224	0.175	0.879	0.176	0	0.531	0.178	0.178
0.63	0.09	0.454	0.091	0	0.276	0.093	0.093
0.925	0.132	0.665	0.134	0	0.402	0.136	0.136
1.219	0.174	0.875	0.176	0	0.528	0.178	0.177
1.218	0.174	0.874	0.175	0	0.528	0.177	0.177
0.628	0.09	0.452	0.091	0	0.275	0.093	0.093
0.334	0.048	0.243	0.049	0	0.149	0.051	0.051
0	0	0	0	0	0	0	0
0	0	0	0	0	0	0	0
0	0	0	0	0	0	0	0
0	0	0	0	0	0	0	0
0	0	0	0	0	0	0	0
0	0	0	0	0	0	0	0
0	0	0	0	0	0	0	0
0	0	0	0	0	0	0	0
0	0	0	0	0	0	0	0
0	0	0	0	0	0	0	0
0	0	0	0	0	0	0	0
0	0	0	0	0	0	0	0
0	0	0	0	0	0	0	0
0	0	0	0	0	0	0	0
0	0	0	0	0	0	0	0
0	0	0	0	0	0	0	0
0	0	0	0	0	0	0	0
0	0	0	0	0	0	0	0
0	0	0	0	0	0	0	0
0	0	0	0	0	0	0	0
0	0	0	0	0	0	0	0
0	0	0	0	0	0	0	0
0	0	0	0	0	0	0	0
0	0	0	0	0	0	0	0
0	0	0	0	0	0	0	0
0	0	0	0	0	0	0	0
0	0	0	0	0	0	0	0
0	0	0	0	0	0	0	0
0	0	0	0	0	0	0	0
0	0	0	0	0	0	0	0
0	0	0	0	0	0	0	0
0	0	0	0	0	0	0	0
0	0	0	0	0	0	0	0
0	0	0	0	0	0	0	0
0	0	0	0	0	0	0	0
0	0	0	0	0	0	0	0
0	0	0	0	0	0	0	0
0	0	0	0	0	0	0	0
0	0	0	0	0	0	0	0
0	0	0	0	0	0	0	0
0	0	0	0	0	0	0	0
0	0	0	0	0	0	0	0
0	0	0	0	0	0	0	0
0	0	0	0	0	0	0	0
0	0	0	0	0	0	0	0
0	0	0	0	0	0	0	0
0	0	0	0	0	0	0	0
0	0	0	0	0	0	0	0
0	0	0	0	0	0	0	0
0	0	0	0	0	0	0	0
0	0	0	0	0	0	0	0
0	0	0	0	0	0	0	0
0	0	0	0	0	0	0	0
0	0	0	0	0	0	0	0
0	0	0	0	0	0	0	0
0	0	0	0	0	0	0	0
0	0	0	0	0	0	0	0
0	0	0	0	0	0	0	0
0	0	0	0	0	0	0	0
0	0	0	0	0	0	0	0
0	0	0	0	0	0	0	0
0.366	0.053	0.265	0.054	0	0.163	0.056	0.056
0.656	0.094	0.473	0.095	0	0.287	0.097	0.097
0.945	0.135	0.679	0.136	0	0.411	0.138	0.138
1.237	0.177	0.888	0.178	0	0.536	0.18	0.18
1.231	0.176	0.884	0.177	0	0.534	0.179	0.179
0.636	0.091	0.458	0.092	0	0.278	0.094	0.094
0.929	0.133	0.668	0.134	0	0.404	0.136	0.136
1.222	0.175	0.877	0.176	0	0.53	0.178	0.178
1.221	0.175	0.876	0.176	0	0.529	0.178	0.178
0.63	0.09	0.454	0.091	0	0.276	0.093	0.093
0.334	0.048	0.243	0.049	0	0.149	0.051	0.051
0	0	0	0	0	0	0	0
0	0	0	0	0	0	0	0
0	0	0	0	0	0	0	0
0	0	0	0	0	0	0	0
0	0	0	0	0	0	0	0
0	0	0	0	0	0	0	0
0	0	0	0	0	0	0	0
0	0	0	0	0	0	0	0
0	0	0	0	0	0	0	0
0	0	0	0	0	0	0	0
0	0	0	0	0	0	0	0
0	0	0	0	0	0	0	0
0	0	0	0	0	0	0	0
0.343	0.049	0.249	0.051	0	0.153	0.052	0.052
0.636	0.091	0.458	0.092	0	0.278	0.094	0.094
0.929	0.133	0.668	0.134	0	0.404	0.136	0.136
1.223	0.175	0.878	0.176	0	0.53	0.178	0.178
1.221	0.175	0.876	0.176	0	0.529	0.178	0.178
0.63	0.09	0.454	0.091	0	0.275	0.093	0.093
0.924	0.132	0.664	0.134	0	0.402	0.136	0.135
1.217	0.174	0.874	0.175	0	0.527	0.177	0.177
1.217	0.174	0.873	0.175	0	0.527	0.177	0.177
0.627	0.09	0.452	0.091	0	0.275	0.093	0.093
0.334	0.048	0.243	0.049	0	0.149	0.051	0.051
0	0	0	0	0	0	0	0
0	0	0	0	0	0	0	0
0	0	0	0	0	0	0	0
0	0	0	0	0	0	0	0
0	0	0	0	0	0	0	0
0	0	0	0	0	0	0	0
0	0	0	0	0	0	0	0
0	0	0	0	0	0	0	0
0	0	0	0	0	0	0	0
0	0	0	0	0	0	0	0
0	0	0	0	0	0	0	0
0	0	0	0	0	0	0	0
0	0	0	0	0	0	0	0
0.341	0.049	0.247	0.05	0	0.152	0.052	0.052
0.634	0.091	0.457	0.092	0	0.277	0.094	0.094
0.927	0.133	0.666	0.134	0	0.403	0.136	0.136
1.221	0.175	0.876	0.176	0	0.529	0.178	0.178
1.221	0.175	0.876	0.176	0	0.529	0.178	0.178
0.629	0.09	0.453	0.091	0	0.275	0.093	0.093
0.924	0.132	0.664	0.134	0	0.402	0.136	0.135
1.217	0.174	0.874	0.175	0	0.527	0.177	0.177
1.217	0.174	0.874	0.175	0	0.527	0.177	0.177
0.628	0.09	0.452	0.091	0	0.275	0.093	0.093
0.334	0.048	0.243	0.049	0	0.149	0.051	0.051
0	0	0	0	0	0	0	0
0	0	0	0	0	0	0	0
0	0	0	0	0	0	0	0
0	0	0	0	0	0	0	0
0	0	0	0	0	0	0	0
0	0	0	0	0	0	0	0
0	0	0	0	0	0	0	0
0	0	0	0	0	0	0	0
0	0	0	0	0	0	0	0
0	0	0	0	0	0	0	0
0	0	0	0	0	0	0	0
0	0	0	0	0	0	0	0
0	0	0	0	0	0	0	0
0.341	0.049	0.247	0.05	0	0.152	0.052	0.052
0.633	0.091	0.457	0.092	0	0.277	0.094	0.094
0.927	0.133	0.666	0.134	0	0.403	0.136	0.136
1.221	0.175	0.876	0.176	0	0.529	0.178	0.178
1.219	0.174	0.875	0.176	0	0.528	0.178	0.177
0.629	0.09	0.453	0.091	0	0.275	0.093	0.093
0.922	0.132	0.663	0.133	0	0.401	0.135	0.135
1.215	0.174	0.872	0.175	0	0.526	0.177	0.177
1.215	0.174	0.872	0.175	0	0.526	0.177	0.177
0.629	0.09	0.453	0.091	0	0.275	0.093	0.093
0.333	0.048	0.242	0.049	0	0.148	0.051	0.051
0	0	0	0	0	0	0	0
0	0	0	0	0	0	0	0
0	0	0	0	0	0	0	0
0	0	0	0	0	0	0	0
0	0	0	0	0	0	0	0
0	0	0	0	0	0	0	0
0	0	0	0	0	0	0	0
0	0	0	0	0	0	0	0
0	0	0	0	0	0	0	0
0	0	0	0	0	0	0	0
0	0	0	0	0	0	0	0
0	0	0	0	0	0	0	0
0	0	0	0	0	0	0	0
0.339	0.049	0.246	0.05	0	0.151	0.052	0.052
0.634	0.09	0.458	0.092	0	0.278	0.094	0.094
0.928	0.132	0.667	0.134	0	0.404	0.136	0.136
1.221	0.174	0.877	0.175	0	0.53	0.178	0.178
1.221	0.174	0.877	0.175	0	0.53	0.178	0.178
0.629	0.09	0.453	0.091	0	0.275	0.093	0.093
0.925	0.132	0.665	0.133	0	0.403	0.136	0.136
1.219	0.173	0.876	0.175	0	0.529	0.178	0.178
1.219	0.173	0.876	0.175	0	0.529	0.178	0.178
0.628	0.09	0.453	0.091	0	0.275	0.093	0.093
0.334	0.048	0.243	0.049	0	0.149	0.051	0.051
0	0	0	0	0	0	0	0
0	0	0	0	0	0	0	0
0	0	0	0	0	0	0	0
0	0	0	0	0	0	0	0
0	0	0	0	0	0	0	0
0	0	0	0	0	0	0	0
0	0	0	0	0	0	0	0
0	0	0	0	0	0	0	0
0	0	0	0	0	0	0	0
0	0	0	0	0	0	0	0
0	0	0	0	0	0	0	0
0	0	0	0	0	0	0	0
0	0	0	0	0	0	0	0
0	0	0	0	0	0	0	0
0	0	0	0	0	0	0	0
0	0	0	0	0	0	0	0
0	0	0	0	0	0	0	0
0	0	0	0	0	0	0	0
0	0	0	0	0	0	0	0
0	0	0	0	0	0	0	0
0	0	0	0	0	0	0	0
0	0	0	0	0	0	0	0
0	0	0	0	0	0	0	0
0	0	0	0	0	0	0	0
0	0	0	0	0	0	0	0
0	0	0	0	0	0	0	0
0	0	0	0	0	0	0	0
0	0	0	0	0	0	0	0
0	0	0	0	0	0	0	0
0	0	0	0	0	0	0	0
0	0	0	0	0	0	0	0
0	0	0	0	0	0	0	0
0	0	0	0	0	0	0	0
0	0	0	0	0	0	0	0
0	0	0	0	0	0	0	0
0	0	0	0	0	0	0	0
0	0	0	0	0	0	0	0
0	0	0	0	0	0	0	0
0	0	0	0	0	0	0	0
0	0	0	0	0	0	0	0
0	0	0	0	0	0	0	0
0	0	0	0	0	0	0	0
0	0	0	0	0	0	0	0
0	0	0	0	0	0	0	0
0	0	0	0	0	0	0	0
0	0	0	0	0	0	0	0
0	0	0	0	0	0	0	0
0	0	0	0	0	0	0	0
0	0	0	0	0	0	0	0
0	0	0	0	0	0	0	0
0	0	0	0	0	0	0	0
0	0	0	0	0	0	0	0
0	0	0	0	0	0	0	0
0	0	0	0	0	0	0	0
0	0	0	0	0	0	0	0
0	0	0	0	0	0	0	0
0	0	0	0	0	0	0	0
0	0	0	0	0	0	0	0
0	0	0	0	0	0	0	0
0	0	0	0	0	0	0	0
0	0	0	0	0	0	0	0
0.362	0.052	0.262	0.053	0	0.161	0.055	0.055
0.651	0.093	0.469	0.094	0	0.285	0.097	0.096
0.943	0.134	0.678	0.135	0	0.411	0.138	0.138
1.235	0.176	0.887	0.177	0	0.536	0.18	0.18
1.23	0.175	0.884	0.176	0	0.534	0.18	0.18
0.635	0.09	0.458	0.092	0	0.278	0.094	0.094
0.929	0.132	0.668	0.134	0	0.405	0.136	0.136
1.223	0.174	0.878	0.175	0	0.531	0.179	0.179
1.221	0.174	0.877	0.175	0	0.53	0.178	0.178
0.631	0.09	0.455	0.091	0	0.276	0.094	0.094
0.334	0.048	0.243	0.049	0	0.149	0.051	0.051
0	0	0	0	0	0	0	0
0	0	0	0	0	0	0	0
0	0	0	0	0	0	0	0
0	0	0	0	0	0	0	0
0	0	0	0	0	0	0	0
0	0	0	0	0	0	0	0
0	0	0	0	0	0	0	0
0	0	0	0	0	0	0	0
0	0	0	0	0	0	0	0
0	0	0	0	0	0	0	0
0	0	0	0	0	0	0	0
0	0	0	0	0	0	0	0
0	0	0	0	0	0	0	0
0.341	0.049	0.247	0.05	0	0.152	0.052	0.052
0.633	0.09	0.456	0.092	0	0.277	0.094	0.094
0.929	0.132	0.668	0.134	0	0.405	0.136	0.136
1.221	0.174	0.877	0.175	0	0.53	0.178	0.178
1.221	0.174	0.877	0.175	0	0.53	0.178	0.178
0.631	0.09	0.455	0.091	0	0.276	0.094	0.094
0.925	0.132	0.665	0.133	0	0.403	0.136	0.136
1.219	0.173	0.875	0.174	0	0.529	0.178	0.178
1.219	0.173	0.875	0.174	0	0.529	0.178	0.178
0.628	0.09	0.453	0.091	0	0.275	0.093	0.093
0.334	0.048	0.243	0.049	0	0.149	0.051	0.051
0	0	0	0	0	0	0	0
0	0	0	0	0	0	0	0
0	0	0	0	0	0	0	0
0	0	0	0	0	0	0	0
0	0	0	0	0	0	0	0
0	0	0	0	0	0	0	0
0	0	0	0	0	0	0	0
0	0	0	0	0	0	0	0
0	0	0	0	0	0	0	0
0	0	0	0	0	0	0	0
0	0	0	0	0	0	0	0
0	0	0	0	0	0	0	0
0	0	0	0	0	0	0	0
0.341	0.049	0.247	0.05	0	0.152	0.052	0.052
0.633	0.09	0.456	0.092	0	0.277	0.094	0.094
0.926	0.132	0.666	0.134	0	0.403	0.136	0.136
1.218	0.174	0.875	0.175	0	0.528	0.178	0.177
1.221	0.174	0.877	0.175	0	0.53	0.178	0.178
0.631	0.09	0.455	0.091	0	0.276	0.094	0.094
0.925	0.132	0.665	0.133	0	0.403	0.136	0.136
1.219	0.173	0.875	0.174	0	0.529	0.178	0.178
1.219	0.173	0.875	0.174	0	0.529	0.178	0.178
0.628	0.09	0.453	0.091	0	0.275	0.093	0.093
0.334	0.048	0.243	0.049	0	0.149	0.051	0.051
0	0	0	0	0	0	0	0
0	0	0	0	0	0	0	0
0	0	0	0	0	0	0	0
0	0	0	0	0	0	0	0
0	0	0	0	0	0	0	0
0	0	0	0	0	0	0	0
0	0	0	0	0	0	0	0
0	0	0	0	0	0	0	0
0	0	0	0	0	0	0	0
0	0	0	0	0	0	0	0
0	0	0	0	0	0	0	0
0	0	0	0	0	0	0	0
0	0	0	0	0	0	0	0
0.34	0.049	0.247	0.05	0	0.152	0.052	0.052
0.633	0.09	0.456	0.092	0	0.277	0.094	0.094
0.925	0.132	0.665	0.133	0	0.403	0.136	0.136
1.223	0.174	0.878	0.175	0	0.531	0.179	0.179
1.221	0.173	0.877	0.175	0	0.53	0.178	0.178
0.63	0.09	0.454	0.091	0	0.276	0.094	0.094
0.924	0.131	0.665	0.133	0	0.403	0.136	0.136
1.219	0.173	0.875	0.174	0	0.529	0.178	0.178
1.218	0.173	0.875	0.174	0	0.529	0.178	0.178
0.628	0.089	0.453	0.09	0	0.275	0.093	0.093
0.334	0.048	0.243	0.049	0	0.149	0.051	0.051
0	0	0	0	0	0	0	0
0	0	0	0	0	0	0	0
0	0	0	0	0	0	0	0
0	0	0	0	0	0	0	0
0	0	0	0	0	0	0	0
0	0	0	0	0	0	0	0
0	0	0	0	0	0	0	0
0	0	0	0	0	0	0	0
0	0	0	0	0	0	0	0
0	0	0	0	0	0	0	0
0	0	0	0	0	0	0	0
0	0	0	0	0	0	0	0
0	0	0	0	0	0	0	0
0.341	0.049	0.247	0.05	0	0.152	0.052	0.052
0.633	0.09	0.457	0.092	0	0.277	0.094	0.094
0.927	0.132	0.666	0.134	0	0.403	0.136	0.136
1.22	0.174	0.876	0.175	0	0.529	0.178	0.178
1.219	0.174	0.875	0.175	0	0.529	0.178	0.178
0.628	0.09	0.453	0.091	0	0.275	0.093	0.093
0.925	0.132	0.665	0.133	0	0.403	0.136	0.136
1.221	0.173	0.877	0.175	0	0.53	0.178	0.178
1.219	0.173	0.875	0.174	0	0.529	0.178	0.178
0.628	0.09	0.453	0.091	0	0.275	0.093	0.093
0.334	0.048	0.243	0.049	0	0.149	0.051	0.051
0	0	0	0	0	0	0	0
0	0	0	0	0	0	0	0
0	0	0	0	0	0	0	0
0	0	0	0	0	0	0	0
0	0	0	0	0	0	0	0
0	0	0	0	0	0	0	0
0	0	0	0	0	0	0	0
0	0	0	0	0	0	0	0
0	0	0	0	0	0	0	0
0	0	0	0	0	0	0	0
0	0	0	0	0	0	0	0
0	0	0	0	0	0	0	0
0	0	0	0	0	0	0	0
0	0	0	0	0	0	0	0
0	0	0	0	0	0	0	0
0	0	0	0	0	0	0	0
0	0	0	0	0	0	0	0
0	0	0	0	0	0	0	0
0	0	0	0	0	0	0	0
0	0	0	0	0	0	0	0
0	0	0	0	0	0	0	0
0	0	0	0	0	0	0	0
0	0	0	0	0	0	0	0
0	0	0	0	0	0	0	0
0	0	0	0	0	0	0	0
0	0	0	0	0	0	0	0
0	0	0	0	0	0	0	0
0	0	0	0	0	0	0	0
0	0	0	0	0	0	0	0
0	0	0	0	0	0	0	0
0	0	0	0	0	0	0	0
0	0	0	0	0	0	0	0
0	0	0	0	0	0	0	0
0	0	0	0	0	0	0	0
0	0	0	0	0	0	0	0
0	0	0	0	0	0	0	0
0	0	0	0	0	0	0	0
0	0	0	0	0	0	0	0
0	0	0	0	0	0	0	0
0	0	0	0	0	0	0	0
0	0	0	0	0	0	0	0
0	0	0	0	0	0	0	0
0	0	0	0	0	0	0	0
0	0	0	0	0	0	0	0
0	0	0	0	0	0	0	0
0	0	0	0	0	0	0	0
0	0	0	0	0	0	0	0
0	0	0	0	0	0	0	0
0	0	0	0	0	0	0	0
0	0	0	0	0	0	0	0
0	0	0	0	0	0	0	0
0	0	0	0	0	0	0	0
0	0	0	0	0	0	0	0
0	0	0	0	0	0	0	0
0	0	0	0	0	0	0	0
0	0	0	0	0	0	0	0
0	0	0	0	0	0	0	0
0	0	0	0	0	0	0	0
0	0	0	0	0	0	0	0
0	0	0	0	0	0	0	0
0	0	0	0	0	0	0	0
0.366	0.053	0.266	0.054	0	0.163	0.056	0.056
0.655	0.094	0.472	0.095	0	0.287	0.097	0.097
0.946	0.135	0.68	0.136	0	0.411	0.139	0.138
1.236	0.177	0.887	0.178	0	0.536	0.18	0.18
1.232	0.176	0.885	0.177	0	0.534	0.18	0.179
0.636	0.091	0.458	0.092	0	0.278	0.094	0.094
0.929	0.133	0.668	0.134	0	0.404	0.136	0.136
1.223	0.175	0.878	0.176	0	0.53	0.178	0.178
1.22	0.174	0.876	0.176	0	0.529	0.178	0.178
0.63	0.09	0.454	0.091	0	0.276	0.093	0.093
0.334	0.048	0.243	0.049	0	0.149	0.051	0.051
0	0	0	0	0	0	0	0
0	0	0	0	0	0	0	0
0	0	0	0	0	0	0	0
0	0	0	0	0	0	0	0
0	0	0	0	0	0	0	0
0	0	0	0	0	0	0	0
0	0	0	0	0	0	0	0
0	0	0	0	0	0	0	0
0	0	0	0	0	0	0	0
0	0	0	0	0	0	0	0
0	0	0	0	0	0	0	0
0	0	0	0	0	0	0	0
0	0	0	0	0	0	0	0
0.342	0.049	0.249	0.05	0	0.153	0.052	0.052
0.635	0.091	0.458	0.092	0	0.278	0.094	0.094
0.929	0.133	0.668	0.134	0	0.404	0.136	0.136
1.223	0.175	0.878	0.176	0	0.53	0.178	0.178
1.222	0.175	0.877	0.176	0	0.53	0.178	0.178
0.63	0.09	0.454	0.091	0	0.276	0.093	0.093
0.923	0.132	0.664	0.133	0	0.402	0.136	0.135
1.218	0.174	0.874	0.175	0	0.528	0.177	0.177
1.216	0.174	0.873	0.175	0	0.527	0.177	0.177
0.628	0.09	0.452	0.091	0	0.275	0.093	0.093
0.333	0.048	0.242	0.049	0	0.149	0.051	0.051
0	0	0	0	0	0	0	0
0	0	0	0	0	0	0	0
0	0	0	0	0	0	0	0
0	0	0	0	0	0	0	0
0	0	0	0	0	0	0	0
0	0	0	0	0	0	0	0
0	0	0	0	0	0	0	0
0	0	0	0	0	0	0	0
0	0	0	0	0	0	0	0
0	0	0	0	0	0	0	0
0	0	0	0	0	0	0	0
0	0	0	0	0	0	0	0
0	0	0	0	0	0	0	0
0.223	0.032	0.163	0.033	0	0.101	0.035	0.035
0.398	0.057	0.288	0.058	0	0.176	0.06	0.06
0.573	0.082	0.413	0.083	0	0.251	0.085	0.085
0.748	0.107	0.539	0.108	0	0.326	0.11	0.11
0.748	0.107	0.538	0.108	0	0.326	0.11	0.11
0.393	0.056	0.285	0.058	0	0.174	0.06	0.06
0.569	0.081	0.411	0.083	0	0.25	0.085	0.085
0.745	0.107	0.537	0.108	0	0.325	0.11	0.11
0.745	0.107	0.536	0.108	0	0.325	0.11	0.11
0.392	0.056	0.284	0.057	0	0.174	0.06	0.059
0.215	0.031	0.158	0.032	0	0.098	0.034	0.034
0	0	0	0	0	0	0	0
0	0	0	0	0	0	0	0
0	0	0	0	0	0	0	0
0	0	0	0	0	0	0	0
0	0	0	0	0	0	0	0
0	0	0	0	0	0	0	0
0	0	0	0	0	0	0	0
0	0	0	0	0	0	0	0
0	0	0	0	0	0	0	0
0	0	0	0	0	0	0	0
0	0	0	0	0	0	0	0
0	0	0	0	0	0	0	0
0	0	0	0	0	0	0	0
0.221	0.032	0.162	0.033	0	0.1	0.035	0.035
0.396	0.057	0.287	0.058	0	0.176	0.06	0.06
0.574	0.082	0.414	0.083	0	0.252	0.086	0.086
0.75	0.107	0.54	0.108	0	0.328	0.111	0.111
0.75	0.107	0.54	0.108	0	0.328	0.111	0.111
0.393	0.056	0.285	0.058	0	0.174	0.06	0.06
0.569	0.081	0.411	0.083	0	0.25	0.085	0.085
0.745	0.107	0.537	0.108	0	0.325	0.11	0.11
0.745	0.107	0.537	0.108	0	0.325	0.11	0.11
0.392	0.056	0.284	0.057	0	0.174	0.06	0.059
0.215	0.031	0.158	0.032	0	0.098	0.034	0.034
0	0	0	0	0	0	0	0
0	0	0	0	0	0	0	0
0	0	0	0	0	0	0	0
0	0	0	0	0	0	0	0
0	0	0	0	0	0	0	0
0	0	0	0	0	0	0	0
0	0	0	0	0	0	0	0
0	0	0	0	0	0	0	0
0	0	0	0	0	0	0	0
0	0	0	0	0	0	0	0
0	0	0	0	0	0	0	0
0	0	0	0	0	0	0	0
0	0	0	0	0	0	0	0
0.222	0.032	0.163	0.033	0	0.101	0.035	0.035
0.397	0.057	0.288	0.058	0	0.176	0.06	0.06
0.574	0.082	0.414	0.083	0	0.252	0.086	0.086
0.75	0.107	0.54	0.108	0	0.328	0.111	0.111
0.75	0.107	0.54	0.108	0	0.328	0.111	0.111
0.395	0.056	0.286	0.058	0	0.175	0.06	0.06
0.57	0.081	0.411	0.083	0	0.25	0.085	0.085
0.748	0.107	0.538	0.108	0	0.327	0.11	0.11
0.747	0.106	0.538	0.107	0	0.327	0.11	0.11
0.392	0.056	0.285	0.057	0	0.174	0.06	0.06
0.216	0.031	0.158	0.032	0	0.099	0.034	0.034
0	0	0	0	0	0	0	0
0	0	0	0	0	0	0	0
0	0	0	0	0	0	0	0
0	0	0	0	0	0	0	0
0	0	0	0	0	0	0	0
0	0	0	0	0	0	0	0
0	0	0	0	0	0	0	0
0	0	0	0	0	0	0	0
0	0	0	0	0	0	0	0
0	0	0	0	0	0	0	0
0	0	0	0	0	0	0	0
0	0	0	0	0	0	0	0
0	0	0	0	0	0	0	0
0	0	0	0	0	0	0	0
0	0	0	0	0	0	0	0
0	0	0	0	0	0	0	0
0	0	0	0	0	0	0	0
0	0	0	0	0	0	0	0
0	0	0	0	0	0	0	0
0	0	0	0	0	0	0	0
0	0	0	0	0	0	0	0
0	0	0	0	0	0	0	0
0	0	0	0	0	0	0	0
0	0	0	0	0	0	0	0
0	0	0	0	0	0	0	0
0	0	0	0	0	0	0	0
0	0	0	0	0	0	0	0
0	0	0	0	0	0	0	0
0	0	0	0	0	0	0	0
0	0	0	0	0	0	0	0
0	0	0	0	0	0	0	0
0	0	0	0	0	0	0	0
0	0	0	0	0	0	0	0
0	0	0	0	0	0	0	0
0	0	0	0	0	0	0	0
0	0	0	0	0	0	0	0
0	0	0	0	0	0	0	0
0	0	0	0	0	0	0	0
0	0	0	0	0	0	0	0
0	0	0	0	0	0	0	0
0	0	0	0	0	0	0	0
0	0	0	0	0	0	0	0
0	0	0	0	0	0	0	0
0	0	0	0	0	0	0	0
0	0	0	0	0	0	0	0
0	0	0	0	0	0	0	0
0	0	0	0	0	0	0	0
0	0	0	0	0	0	0	0
0	0	0	0	0	0	0	0
0	0	0	0	0	0	0	0
0	0	0	0	0	0	0	0
0	0	0	0	0	0	0	0
0	0	0	0	0	0	0	0
0	0	0	0	0	0	0	0
0	0	0	0	0	0	0	0
0	0	0	0	0	0	0	0
0	0	0	0	0	0	0	0
0	0	0	0	0	0	0	0
0	0	0	0	0	0	0	0
0	0	0	0	0	0	0	0
0	0	0	0	0	0	0	0
0.246	0.035	0.18	0.037	0	0.111	0.039	0.039
0.417	0.06	0.302	0.061	0	0.184	0.063	0.063
0.589	0.084	0.425	0.086	0	0.258	0.088	0.088
0.761	0.109	0.548	0.11	0	0.332	0.112	0.112
0.757	0.109	0.545	0.11	0	0.33	0.112	0.111
0.399	0.057	0.289	0.058	0	0.177	0.061	0.06
0.574	0.082	0.414	0.083	0	0.252	0.086	0.085
0.749	0.107	0.539	0.108	0	0.327	0.11	0.11
0.748	0.107	0.539	0.108	0	0.326	0.11	0.11
0.393	0.056	0.285	0.058	0	0.174	0.06	0.06
0.217	0.031	0.159	0.032	0	0.099	0.034	0.034
0	0	0	0	0	0	0	0
0	0	0	0	0	0	0	0
0	0	0	0	0	0	0	0
0	0	0	0	0	0	0	0
0	0	0	0	0	0	0	0
0	0	0	0	0	0	0	0
0	0	0	0	0	0	0	0
0	0	0	0	0	0	0	0
0	0	0	0	0	0	0	0
0	0	0	0	0	0	0	0
0	0	0	0	0	0	0	0
0	0	0	0	0	0	0	0
0	0	0	0	0	0	0	0
0.224	0.032	0.164	0.033	0	0.101	0.035	0.035
0.399	0.057	0.289	0.058	0	0.177	0.061	0.06
0.574	0.082	0.414	0.083	0	0.252	0.085	0.085
0.749	0.107	0.539	0.108	0	0.327	0.11	0.11
0.749	0.107	0.539	0.108	0	0.327	0.11	0.11
0.393	0.056	0.285	0.058	0	0.174	0.06	0.06
0.57	0.081	0.411	0.083	0	0.25	0.085	0.085
0.747	0.107	0.537	0.108	0	0.326	0.11	0.11
0.746	0.107	0.537	0.108	0	0.325	0.11	0.11
0.392	0.056	0.285	0.058	0	0.174	0.06	0.059
0.215	0.031	0.158	0.032	0	0.098	0.034	0.034
0	0	0	0	0	0	0	0
0	0	0	0	0	0	0	0
0	0	0	0	0	0	0	0
0	0	0	0	0	0	0	0
0	0	0	0	0	0	0	0
0	0	0	0	0	0	0	0
0	0	0	0	0	0	0	0
0	0	0	0	0	0	0	0
0	0	0	0	0	0	0	0
0	0	0	0	0	0	0	0
0	0	0	0	0	0	0	0
0	0	0	0	0	0	0	0
0	0	0	0	0	0	0	0
0.223	0.032	0.163	0.033	0	0.101	0.035	0.035
0.398	0.057	0.288	0.058	0	0.176	0.06	0.06
0.573	0.082	0.413	0.083	0	0.251	0.085	0.085
0.748	0.107	0.539	0.108	0	0.326	0.11	0.11
0.75	0.107	0.54	0.108	0	0.328	0.111	0.111
0.395	0.056	0.286	0.058	0	0.175	0.06	0.06
0.57	0.081	0.411	0.083	0	0.25	0.085	0.085
0.748	0.107	0.538	0.108	0	0.327	0.11	0.11
0.748	0.107	0.538	0.108	0	0.327	0.11	0.11
0.392	0.056	0.285	0.057	0	0.174	0.06	0.06
0.216	0.031	0.158	0.032	0	0.099	0.034	0.034
0	0	0	0	0	0	0	0
0	0	0	0	0	0	0	0
0	0	0	0	0	0	0	0
0	0	0	0	0	0	0	0
0	0	0	0	0	0	0	0
0	0	0	0	0	0	0	0
0	0	0	0	0	0	0	0
0	0	0	0	0	0	0	0
0	0	0	0	0	0	0	0
0	0	0	0	0	0	0	0
0	0	0	0	0	0	0	0
0	0	0	0	0	0	0	0
0	0	0	0	0	0	0	0
0.221	0.032	0.162	0.033	0	0.1	0.035	0.035
0.397	0.057	0.288	0.058	0	0.176	0.06	0.06
0.573	0.082	0.413	0.083	0	0.251	0.085	0.085
0.75	0.107	0.54	0.108	0	0.328	0.111	0.111
0.748	0.107	0.538	0.108	0	0.327	0.11	0.11
0.392	0.056	0.285	0.057	0	0.174	0.06	0.06
0.57	0.081	0.411	0.082	0	0.25	0.085	0.085
0.745	0.106	0.537	0.107	0	0.326	0.11	0.11
0.745	0.106	0.537	0.107	0	0.326	0.11	0.11
0.392	0.056	0.285	0.057	0	0.174	0.06	0.06
0.216	0.031	0.158	0.032	0	0.099	0.034	0.034
0	0	0	0	0	0	0	0
0	0	0	0	0	0	0	0
0	0	0	0	0	0	0	0
0	0	0	0	0	0	0	0
0	0	0	0	0	0	0	0
0	0	0	0	0	0	0	0
0	0	0	0	0	0	0	0
0	0	0	0	0	0	0	0
0	0	0	0	0	0	0	0
0	0	0	0	0	0	0	0
0	0	0	0	0	0	0	0
0	0	0	0	0	0	0	0
0	0	0	0	0	0	0	0
0.222	0.032	0.162	0.033	0	0.101	0.035	0.035
0.398	0.057	0.288	0.058	0	0.176	0.06	0.06
0.572	0.082	0.413	0.083	0	0.251	0.085	0.085
0.75	0.107	0.54	0.108	0	0.328	0.111	0.111
0.75	0.107	0.54	0.108	0	0.328	0.111	0.111
0.395	0.056	0.286	0.058	0	0.175	0.06	0.06
0.57	0.081	0.411	0.083	0	0.25	0.085	0.085
0.747	0.106	0.538	0.107	0	0.327	0.11	0.11
0.747	0.106	0.538	0.107	0	0.327	0.11	0.11
0.392	0.056	0.285	0.057	0	0.174	0.06	0.06
0.216	0.031	0.158	0.032	0	0.099	0.034	0.034
0	0	0	0	0	0	0	0
0	0	0	0	0	0	0	0
0	0	0	0	0	0	0	0
0	0	0	0	0	0	0	0
0	0	0	0	0	0	0	0
0	0	0	0	0	0	0	0
0	0	0	0	0	0	0	0
0	0	0	0	0	0	0	0
0	0	0	0	0	0	0	0
0	0	0	0	0	0	0	0
0	0	0	0	0	0	0	0
0	0	0	0	0	0	0	0
0	0	0	0	0	0	0	0
0	0	0	0	0	0	0	0
0	0	0	0	0	0	0	0
0	0	0	0	0	0	0	0
0	0	0	0	0	0	0	0
0	0	0	0	0	0	0	0
0	0	0	0	0	0	0	0
0	0	0	0	0	0	0	0
0	0	0	0	0	0	0	0
0	0	0	0	0	0	0	0
0	0	0	0	0	0	0	0
0	0	0	0	0	0	0	0
0	0	0	0	0	0	0	0
0	0	0	0	0	0	0	0
0	0	0	0	0	0	0	0
0	0	0	0	0	0	0	0
0	0	0	0	0	0	0	0
0	0	0	0	0	0	0	0
0	0	0	0	0	0	0	0
0	0	0	0	0	0	0	0
0	0	0	0	0	0	0	0
0	0	0	0	0	0	0	0
0	0	0	0	0	0	0	0
0	0	0	0	0	0	0	0
0	0	0	0	0	0	0	0
0	0	0	0	0	0	0	0
0	0	0	0	0	0	0	0
0	0	0	0	0	0	0	0
0	0	0	0	0	0	0	0
0	0	0	0	0	0	0	0
0	0	0	0	0	0	0	0
0	0	0	0	0	0	0	0
0	0	0	0	0	0	0	0
0	0	0	0	0	0	0	0
0	0	0	0	0	0	0	0
0	0	0	0	0	0	0	0
0	0	0	0	0	0	0	0
0	0	0	0	0	0	0	0
0	0	0	0	0	0	0	0
0	0	0	0	0	0	0	0
0	0	0	0	0	0	0	0
0	0	0	0	0	0	0	0
0	0	0	0	0	0	0	0
0	0	0	0	0	0	0	0
0	0	0	0	0	0	0	0
0	0	0	0	0	0	0	0
0	0	0	0	0	0	0	0
0	0	0	0	0	0	0	0
0	0	0	0	0	0	0	0
0.245	0.035	0.179	0.036	0	0.111	0.039	0.038
0.416	0.06	0.301	0.061	0	0.184	0.063	0.063
0.587	0.084	0.423	0.085	0	0.257	0.087	0.087
0.76	0.108	0.547	0.11	0	0.332	0.112	0.112
0.756	0.108	0.544	0.109	0	0.33	0.111	0.111
0.398	0.057	0.288	0.058	0	0.176	0.06	0.06
0.573	0.082	0.413	0.083	0	0.251	0.085	0.085
0.749	0.107	0.539	0.108	0	0.327	0.11	0.11
0.748	0.107	0.538	0.108	0	0.326	0.11	0.11
0.393	0.056	0.285	0.058	0	0.174	0.06	0.06
0.217	0.031	0.159	0.032	0	0.099	0.034	0.034
0	0	0	0	0	0	0	0
0	0	0	0	0	0	0	0
0	0	0	0	0	0	0	0
0	0	0	0	0	0	0	0
0	0	0	0	0	0	0	0
0	0	0	0	0	0	0	0
0	0	0	0	0	0	0	0
0	0	0	0	0	0	0	0
0	0	0	0	0	0	0	0
0	0	0	0	0	0	0	0
0	0	0	0	0	0	0	0
0	0	0	0	0	0	0	0
0	0	0	0	0	0	0	0
0.224	0.032	0.164	0.033	0	0.102	0.035	0.035
0.4	0.057	0.29	0.059	0	0.177	0.061	0.061
0.575	0.082	0.415	0.084	0	0.252	0.086	0.086
0.752	0.108	0.541	0.109	0	0.328	0.111	0.111
0.75	0.107	0.54	0.108	0	0.327	0.111	0.11
0.395	0.057	0.286	0.058	0	0.175	0.06	0.06
0.571	0.082	0.412	0.083	0	0.251	0.085	0.085
0.748	0.107	0.538	0.108	0	0.326	0.11	0.11
0.748	0.107	0.538	0.108	0	0.326	0.11	0.11
0.393	0.056	0.285	0.058	0	0.174	0.06	0.06
0.217	0.031	0.159	0.032	0	0.099	0.034	0.034
0	0	0	0	0	0	0	0
0	0	0	0	0	0	0	0
0	0	0	0	0	0	0	0
0	0	0	0	0	0	0	0
0	0	0	0	0	0	0	0
0	0	0	0	0	0	0	0
0	0	0	0	0	0	0	0
0	0	0	0	0	0	0	0
0	0	0	0	0	0	0	0
0	0	0	0	0	0	0	0
0	0	0	0	0	0	0	0
0	0	0	0	0	0	0	0
0	0	0	0	0	0	0	0
0.224	0.032	0.164	0.034	0	0.102	0.035	0.035
0.4	0.057	0.29	0.059	0	0.177	0.061	0.061
0.576	0.082	0.415	0.084	0	0.253	0.086	0.086
0.752	0.108	0.542	0.109	0	0.328	0.111	0.111
0.752	0.108	0.541	0.109	0	0.328	0.111	0.111
0.395	0.057	0.286	0.058	0	0.175	0.06	0.06
0.572	0.082	0.413	0.083	0	0.251	0.085	0.085
0.749	0.107	0.539	0.108	0	0.327	0.11	0.11
0.748	0.107	0.539	0.108	0	0.326	0.11	0.11
0.393	0.056	0.285	0.058	0	0.174	0.06	0.06
0.217	0.031	0.159	0.032	0	0.099	0.034	0.034
0	0	0	0	0	0	0	0
0	0	0	0	0	0	0	0
0	0	0	0	0	0	0	0
0	0	0	0	0	0	0	0
0	0	0	0	0	0	0	0
0	0	0	0	0	0	0	0
0	0	0	0	0	0	0	0
0	0	0	0	0	0	0	0
0	0	0	0	0	0	0	0
0	0	0	0	0	0	0	0
0	0	0	0	0	0	0	0
0	0	0	0	0	0	0	0
0	0	0	0	0	0	0	0
0.224	0.032	0.164	0.033	0	0.102	0.035	0.035
0.4	0.057	0.29	0.059	0	0.177	0.061	0.061
0.575	0.082	0.415	0.084	0	0.252	0.086	0.086
0.752	0.108	0.541	0.109	0	0.328	0.111	0.111
0.751	0.108	0.54	0.109	0	0.327	0.111	0.11
0.395	0.057	0.286	0.058	0	0.175	0.06	0.06
0.571	0.082	0.412	0.083	0	0.251	0.085	0.085
0.748	0.107	0.538	0.108	0	0.326	0.11	0.11
0.747	0.107	0.538	0.108	0	0.326	0.11	0.11
0.393	0.056	0.285	0.058	0	0.174	0.06	0.06
0.217	0.031	0.159	0.032	0	0.099	0.034	0.034
0	0	0	0	0	0	0	0
0	0	0	0	0	0	0	0
0	0	0	0	0	0	0	0
0	0	0	0	0	0	0	0
0	0	0	0	0	0	0	0
0	0	0	0	0	0	0	0
0	0	0	0	0	0	0	0
0	0	0	0	0	0	0	0
0	0	0	0	0	0	0	0
0	0	0	0	0	0	0	0
0	0	0	0	0	0	0	0
0	0	0	0	0	0	0	0
0	0	0	0	0	0	0	0
0.224	0.032	0.164	0.033	0	0.101	0.035	0.035
0.4	0.057	0.29	0.059	0	0.177	0.061	0.061
0.576	0.082	0.415	0.084	0	0.253	0.086	0.086
0.752	0.108	0.541	0.109	0	0.328	0.111	0.111
0.751	0.108	0.541	0.109	0	0.328	0.111	0.11
0.395	0.057	0.286	0.058	0	0.175	0.06	0.06
0.571	0.082	0.412	0.083	0	0.25	0.085	0.085
0.747	0.107	0.538	0.108	0	0.326	0.11	0.11
0.746	0.107	0.537	0.108	0	0.325	0.11	0.11
0.393	0.056	0.285	0.058	0	0.174	0.06	0.06
0.217	0.031	0.159	0.032	0	0.099	0.034	0.034
0	0	0	0	0	0	0	0
0	0	0	0	0	0	0	0
0	0	0	0	0	0	0	0
0	0	0	0	0	0	0	0
0	0	0	0	0	0	0	0
0	0	0	0	0	0	0	0
0	0	0	0	0	0	0	0
0	0	0	0	0	0	0	0
0	0	0	0	0	0	0	0
0	0	0	0	0	0	0	0
0	0	0	0	0	0	0	0
0	0	0	0	0	0	0	0
0	0	0	0	0	0	0	0
0	0	0	0	0	0	0	0
0	0	0	0	0	0	0	0
0	0	0	0	0	0	0	0
0	0	0	0	0	0	0	0
0	0	0	0	0	0	0	0
0	0	0	0	0	0	0	0
0	0	0	0	0	0	0	0
0	0	0	0	0	0	0	0
0	0	0	0	0	0	0	0
0	0	0	0	0	0	0	0
0	0	0	0	0	0	0	0
0	0	0	0	0	0	0	0
0	0	0	0	0	0	0	0
0	0	0	0	0	0	0	0
0	0	0	0	0	0	0	0
0	0	0	0	0	0	0	0
0	0	0	0	0	0	0	0
0	0	0	0	0	0	0	0
0	0	0	0	0	0	0	0
0	0	0	0	0	0	0	0
0	0	0	0	0	0	0	0
0	0	0	0	0	0	0	0
0	0	0	0	0	0	0	0
0	0	0	0	0	0	0	0
0	0	0	0	0	0	0	0
0	0	0	0	0	0	0	0
0	0	0	0	0	0	0	0
0	0	0	0	0	0	0	0
0	0	0	0	0	0	0	0
0	0	0	0	0	0	0	0
0	0	0	0	0	0	0	0
0	0	0	0	0	0	0	0
0	0	0	0	0	0	0	0
0	0	0	0	0	0	0	0
0	0	0	0	0	0	0	0
0	0	0	0	0	0	0	0
0	0	0	0	0	0	0	0
0	0	0	0	0	0	0	0
0	0	0	0	0	0	0	0
0	0	0	0	0	0	0	0
0	0	0	0	0	0	0	0
0	0	0	0	0	0	0	0
0	0	0	0	0	0	0	0
0	0	0	0	0	0	0	0
0	0	0	0	0	0	0	0
0	0	0	0	0	0	0	0
0	0	0	0	0	0	0	0
0	0	0	0	0	0	0	0
0.246	0.035	0.18	0.037	0	0.111	0.039	0.039
0.416	0.06	0.301	0.061	0	0.184	0.063	0.063
0.588	0.084	0.424	0.086	0	0.258	0.088	0.087
0.762	0.109	0.548	0.11	0	0.332	0.112	0.112
0.757	0.109	0.545	0.11	0	0.33	0.112	0.111
0.399	0.057	0.289	0.059	0	0.177	0.061	0.06
0.575	0.082	0.415	0.084	0	0.252	0.086	0.085
0.751	0.108	0.54	0.109	0	0.327	0.111	0.11
0.749	0.107	0.539	0.108	0	0.327	0.11	0.11
0.394	0.056	0.286	0.058	0	0.175	0.06	0.06
0.217	0.031	0.159	0.032	0	0.099	0.034	0.034
0	0	0	0	0	0	0	0
0	0	0	0	0	0	0	0
0	0	0	0	0	0	0	0
0	0	0	0	0	0	0	0
0	0	0	0	0	0	0	0
0	0	0	0	0	0	0	0
0	0	0	0	0	0	0	0
0	0	0	0	0	0	0	0
0	0	0	0	0	0	0	0
0	0	0	0	0	0	0	0
0	0	0	0	0	0	0	0
0	0	0	0	0	0	0	0
0	0	0	0	0	0	0	0
0.224	0.032	0.164	0.033	0	0.101	0.035	0.035
0.398	0.057	0.288	0.058	0	0.176	0.06	0.06
0.575	0.082	0.415	0.083	0	0.252	0.086	0.086
0.751	0.107	0.54	0.108	0	0.328	0.111	0.111
0.748	0.107	0.539	0.108	0	0.327	0.11	0.11
0.395	0.056	0.286	0.058	0	0.175	0.06	0.06
0.57	0.081	0.411	0.083	0	0.25	0.085	0.085
0.746	0.107	0.537	0.108	0	0.326	0.11	0.11
0.745	0.106	0.537	0.107	0	0.326	0.11	0.11
0.392	0.056	0.285	0.057	0	0.174	0.06	0.06
0.216	0.031	0.158	0.032	0	0.099	0.034	0.034
0	0	0	0	0	0	0	0
0	0	0	0	0	0	0	0
0	0	0	0	0	0	0	0
0	0	0	0	0	0	0	0
0	0	0	0	0	0	0	0
0	0	0	0	0	0	0	0
0	0	0	0	0	0	0	0
0	0	0	0	0	0	0	0
0	0	0	0	0	0	0	0
0	0	0	0	0	0	0	0
0	0	0	0	0	0	0	0
0	0	0	0	0	0	0	0
0	0	0	0	0	0	0	0
0.221	0.032	0.162	0.033	0	0.1	0.035	0.035
0.398	0.057	0.288	0.058	0	0.176	0.06	0.06
0.572	0.082	0.413	0.083	0	0.251	0.085	0.085
0.748	0.107	0.538	0.108	0	0.326	0.11	0.11
0.747	0.107	0.538	0.108	0	0.326	0.11	0.11
0.395	0.056	0.286	0.058	0	0.175	0.06	0.06
0.57	0.081	0.411	0.083	0	0.25	0.085	0.085
0.748	0.107	0.538	0.108	0	0.327	0.11	0.11
0.748	0.107	0.538	0.108	0	0.327	0.11	0.11
0.392	0.056	0.285	0.057	0	0.174	0.06	0.06
0.216	0.031	0.158	0.032	0	0.099	0.034	0.034
0	0	0	0	0	0	0	0
0	0	0	0	0	0	0	0
0	0	0	0	0	0	0	0
0	0	0	0	0	0	0	0
0	0	0	0	0	0	0	0
0	0	0	0	0	0	0	0
0	0	0	0	0	0	0	0
0	0	0	0	0	0	0	0
0	0	0	0	0	0	0	0
0	0	0	0	0	0	0	0
0	0	0	0	0	0	0	0
0	0	0	0	0	0	0	0
0	0	0	0	0	0	0	0
0.222	0.032	0.162	0.033	0	0.101	0.035	0.035
0.398	0.057	0.288	0.058	0	0.176	0.06	0.06
0.573	0.082	0.413	0.083	0	0.251	0.085	0.085
0.749	0.107	0.539	0.108	0	0.327	0.11	0.11
0.748	0.107	0.538	0.108	0	0.326	0.11	0.11
0.395	0.056	0.286	0.058	0	0.175	0.06	0.06
0.57	0.081	0.411	0.083	0	0.25	0.085	0.085
0.748	0.107	0.538	0.108	0	0.327	0.11	0.11
0.748	0.107	0.538	0.108	0	0.327	0.11	0.11
0.392	0.056	0.285	0.057	0	0.174	0.06	0.06
0.216	0.031	0.158	0.032	0	0.099	0.034	0.034
0	0	0	0	0	0	0	0
0	0	0	0	0	0	0	0
0	0	0	0	0	0	0	0
0	0	0	0	0	0	0	0
0	0	0	0	0	0	0	0
0	0	0	0	0	0	0	0
0	0	0	0	0	0	0	0
0	0	0	0	0	0	0	0
0	0	0	0	0	0	0	0
0	0	0	0	0	0	0	0
0	0	0	0	0	0	0	0
0	0	0	0	0	0	0	0
0	0	0	0	0	0	0	0
0.224	0.032	0.164	0.033	0	0.101	0.035	0.035
0.398	0.057	0.288	0.058	0	0.176	0.06	0.06
0.574	0.082	0.414	0.083	0	0.252	0.085	0.085
0.749	0.107	0.539	0.108	0	0.327	0.11	0.11
0.748	0.107	0.539	0.108	0	0.327	0.11	0.11
0.393	0.056	0.285	0.058	0	0.174	0.06	0.06
0.57	0.081	0.411	0.083	0	0.25	0.085	0.085
0.746	0.107	0.537	0.108	0	0.326	0.11	0.11
0.745	0.107	0.537	0.108	0	0.325	0.11	0.11
0.392	0.056	0.285	0.057	0	0.174	0.06	0.06
0.216	0.031	0.158	0.032	0	0.099	0.034	0.034
0	0	0	0	0	0	0	0
0	0	0	0	0	0	0	0
0	0	0	0	0	0	0	0
0	0	0	0	0	0	0	0
0	0	0	0	0	0	0	0
0	0	0	0	0	0	0	0
0	0	0	0	0	0	0	0
0	0	0	0	0	0	0	0
0	0	0	0	0	0	0	0
0	0	0	0	0	0	0	0
0	0	0	0	0	0	0	0
0	0	0	0	0	0	0	0
0	0	0	0	0	0	0	0
0	0	0	0	0	0	0	0
0	0	0	0	0	0	0	0
0	0	0	0	0	0	0	0
0	0	0	0	0	0	0	0
0	0	0	0	0	0	0	0
0	0	0	0	0	0	0	0
0	0	0	0	0	0	0	0
0	0	0	0	0	0	0	0
0	0	0	0	0	0	0	0
0	0	0	0	0	0	0	0
0	0	0	0	0	0	0	0
0	0	0	0	0	0	0	0
0	0	0	0	0	0	0	0
0	0	0	0	0	0	0	0
0	0	0	0	0	0	0	0
0	0	0	0	0	0	0	0
0	0	0	0	0	0	0	0
0	0	0	0	0	0	0	0
0	0	0	0	0	0	0	0
0	0	0	0	0	0	0	0
0	0	0	0	0	0	0	0
0	0	0	0	0	0	0	0
0	0	0	0	0	0	0	0
0	0	0	0	0	0	0	0
0	0	0	0	0	0	0	0
0	0	0	0	0	0	0	0
0	0	0	0	0	0	0	0
0	0	0	0	0	0	0	0
0	0	0	0	0	0	0	0
0	0	0	0	0	0	0	0
0	0	0	0	0	0	0	0
0	0	0	0	0	0	0	0
0	0	0	0	0	0	0	0
0	0	0	0	0	0	0	0
0	0	0	0	0	0	0	0
0	0	0	0	0	0	0	0
0	0	0	0	0	0	0	0
0	0	0	0	0	0	0	0
0	0	0	0	0	0	0	0
0	0	0	0	0	0	0	0
0	0	0	0	0	0	0	0
0	0	0	0	0	0	0	0
0	0	0	0	0	0	0	0
0	0	0	0	0	0	0	0
0	0	0	0	0	0	0	0
0	0	0	0	0	0	0	0
0	0	0	0	0	0	0	0
0	0	0	0	0	0	0	0
0.248	0.036	0.181	0.037	0	0.112	0.039	0.039
0.419	0.06	0.304	0.061	0	0.185	0.063	0.063
0.591	0.085	0.426	0.086	0	0.259	0.088	0.088
0.763	0.109	0.55	0.11	0	0.333	0.113	0.112
0.759	0.108	0.546	0.11	0	0.331	0.112	0.112
0.4	0.057	0.29	0.059	0	0.177	0.061	0.061
0.576	0.082	0.415	0.084	0	0.253	0.086	0.086
0.752	0.108	0.541	0.109	0	0.328	0.111	0.111
0.751	0.108	0.54	0.109	0	0.327	0.111	0.11
0.395	0.057	0.286	0.058	0	0.175	0.06	0.06
0.217	0.031	0.159	0.032	0	0.099	0.034	0.034
0	0	0	0	0	0	0	0
0	0	0	0	0	0	0	0
0	0	0	0	0	0	0	0
0	0	0	0	0	0	0	0
0	0	0	0	0	0	0	0
0	0	0	0	0	0	0	0
0	0	0	0	0	0	0	0
0	0	0	0	0	0	0	0
0	0	0	0	0	0	0	0
0	0	0	0	0	0	0	0
0	0	0	0	0	0	0	0
0	0	0	0	0	0	0	0
0	0	0	0	0	0	0	0
0.224	0.032	0.164	0.033	0	0.102	0.035	0.035
0.4	0.057	0.29	0.059	0	0.177	0.061	0.061
0.576	0.082	0.415	0.084	0	0.253	0.086	0.086
0.752	0.108	0.542	0.109	0	0.328	0.111	0.111
0.752	0.108	0.541	0.109	0	0.328	0.111	0.111
0.395	0.057	0.286	0.058	0	0.175	0.06	0.06
0.571	0.082	0.412	0.083	0	0.251	0.085	0.085
0.748	0.107	0.539	0.108	0	0.326	0.11	0.11
0.747	0.107	0.538	0.108	0	0.326	0.11	0.11
0.393	0.056	0.285	0.058	0	0.174	0.06	0.06
0.217	0.031	0.159	0.032	0	0.099	0.034	0.034
0	0	0	0	0	0	0	0
0	0	0	0	0	0	0	0
0	0	0	0	0	0	0	0
0	0	0	0	0	0	0	0
0	0	0	0	0	0	0	0
0	0	0	0	0	0	0	0
0	0	0	0	0	0	0	0
0	0	0	0	0	0	0	0
0	0	0	0	0	0	0	0
0	0	0	0	0	0	0	0
0	0	0	0	0	0	0	0
0	0	0	0	0	0	0	0
0	0	0	0	0	0	0	0
0.223	0.032	0.163	0.033	0	0.101	0.035	0.035
0.398	0.057	0.288	0.058	0	0.176	0.06	0.06
0.573	0.082	0.413	0.083	0	0.251	0.085	0.085
0.749	0.107	0.539	0.108	0	0.327	0.11	0.11
0.748	0.107	0.539	0.108	0	0.326	0.11	0.11
0.393	0.056	0.285	0.058	0	0.174	0.06	0.06
0.57	0.081	0.411	0.083	0	0.25	0.085	0.085
0.748	0.107	0.539	0.108	0	0.327	0.11	0.11
0.748	0.107	0.538	0.108	0	0.327	0.11	0.11
0.393	0.056	0.285	0.058	0	0.174	0.06	0.06
0.217	0.031	0.159	0.032	0	0.099	0.034	0.034
0	0	0	0	0	0	0	0
0	0	0	0	0	0	0	0
0	0	0	0	0	0	0	0
0	0	0	0	0	0	0	0
0	0	0	0	0	0	0	0
0	0	0	0	0	0	0	0
0	0	0	0	0	0	0	0
0	0	0	0	0	0	0	0
0	0	0	0	0	0	0	0
0	0	0	0	0	0	0	0
0	0	0	0	0	0	0	0
0	0	0	0	0	0	0	0
0	0	0	0	0	0	0	0
0.224	0.032	0.164	0.033	0	0.101	0.035	0.035
0.399	0.057	0.289	0.059	0	0.177	0.061	0.06
0.575	0.082	0.415	0.084	0	0.252	0.086	0.086
0.752	0.108	0.541	0.109	0	0.328	0.111	0.111
0.751	0.108	0.54	0.109	0	0.327	0.111	0.11
0.395	0.057	0.286	0.058	0	0.175	0.06	0.06
0.571	0.082	0.412	0.083	0	0.251	0.085	0.085
0.748	0.107	0.539	0.108	0	0.326	0.11	0.11
0.748	0.107	0.538	0.108	0	0.326	0.11	0.11
0.393	0.056	0.285	0.058	0	0.174	0.06	0.06
0.217	0.031	0.159	0.032	0	0.099	0.034	0.034
0	0	0	0	0	0	0	0
0	0	0	0	0	0	0	0
0	0	0	0	0	0	0	0
0	0	0	0	0	0	0	0
0	0	0	0	0	0	0	0
0	0	0	0	0	0	0	0
0	0	0	0	0	0	0	0
0	0	0	0	0	0	0	0
0	0	0	0	0	0	0	0
0	0	0	0	0	0	0	0
0	0	0	0	0	0	0	0
0	0	0	0	0	0	0	0
0	0	0	0	0	0	0	0
0.224	0.032	0.164	0.033	0	0.101	0.035	0.035
0.398	0.057	0.288	0.058	0	0.176	0.06	0.06
0.574	0.082	0.414	0.083	0	0.252	0.085	0.085
0.75	0.107	0.54	0.108	0	0.327	0.111	0.11
0.749	0.107	0.539	0.108	0	0.327	0.11	0.11
0.393	0.056	0.285	0.058	0	0.174	0.06	0.06
0.571	0.082	0.412	0.083	0	0.25	0.085	0.085
0.747	0.107	0.538	0.108	0	0.326	0.11	0.11
0.747	0.107	0.538	0.108	0	0.326	0.11	0.11
0.393	0.056	0.285	0.058	0	0.174	0.06	0.06
0.217	0.031	0.159	0.032	0	0.099	0.034	0.034
0	0	0	0	0	0	0	0
0	0	0	0	0	0	0	0
0	0	0	0	0	0	0	0
0	0	0	0	0	0	0	0
0	0	0	0	0	0	0	0
0	0	0	0	0	0	0	0
0	0	0	0	0	0	0	0
0	0	0	0	0	0	0	0
0	0	0	0	0	0	0	0
0	0	0	0	0	0	0	0
0	0	0	0	0	0	0	0
0	0	0	0	0	0	0	0
0	0	0	0	0	0	0	0
0	0	0	0	0	0	0	0
0	0	0	0	0	0	0	0
0	0	0	0	0	0	0	0
0	0	0	0	0	0	0	0
0	0	0	0	0	0	0	0
0	0	0	0	0	0	0	0
0	0	0	0	0	0	0	0
0	0	0	0	0	0	0	0
0	0	0	0	0	0	0	0
0	0	0	0	0	0	0	0
0	0	0	0	0	0	0	0
0	0	0	0	0	0	0	0
0	0	0	0	0	0	0	0
0	0	0	0	0	0	0	0
0	0	0	0	0	0	0	0
0	0	0	0	0	0	0	0
0	0	0	0	0	0	0	0
0	0	0	0	0	0	0	0
0	0	0	0	0	0	0	0
0	0	0	0	0	0	0	0
0	0	0	0	0	0	0	0
0	0	0	0	0	0	0	0
0	0	0	0	0	0	0	0
0	0	0	0	0	0	0	0
0	0	0	0	0	0	0	0
0	0	0	0	0	0	0	0
0	0	0	0	0	0	0	0
0	0	0	0	0	0	0	0
0	0	0	0	0	0	0	0
0	0	0	0	0	0	0	0
0	0	0	0	0	0	0	0
0	0	0	0	0	0	0	0
0	0	0	0	0	0	0	0
0	0	0	0	0	0	0	0
0	0	0	0	0	0	0	0
0	0	0	0	0	0	0	0
0	0	0	0	0	0	0	0
0	0	0	0	0	0	0	0
0	0	0	0	0	0	0	0
0	0	0	0	0	0	0	0
0	0	0	0	0	0	0	0
0	0	0	0	0	0	0	0
0	0	0	0	0	0	0	0
0	0	0	0	0	0	0	0
0	0	0	0	0	0	0	0
0	0	0	0	0	0	0	0
0	0	0	0	0	0	0	0
0	0	0	0	0	0	0	0
0.248	0.036	0.181	0.037	0	0.112	0.039	0.039
0.418	0.06	0.303	0.061	0	0.185	0.063	0.063
0.589	0.084	0.425	0.086	0	0.258	0.088	0.088
0.763	0.109	0.549	0.11	0	0.333	0.112	0.112
0.759	0.108	0.546	0.11	0	0.331	0.112	0.112
0.4	0.057	0.29	0.059	0	0.177	0.061	0.061
0.575	0.082	0.415	0.084	0	0.252	0.086	0.086
0.752	0.108	0.541	0.109	0	0.328	0.111	0.111
0.751	0.108	0.54	0.109	0	0.327	0.111	0.11
0.395	0.057	0.286	0.058	0	0.175	0.06	0.06
0.217	0.031	0.159	0.032	0	0.099	0.034	0.034
0	0	0	0	0	0	0	0
0	0	0	0	0	0	0	0
0	0	0	0	0	0	0	0
0	0	0	0	0	0	0	0
0	0	0	0	0	0	0	0
0	0	0	0	0	0	0	0
0	0	0	0	0	0	0	0
0	0	0	0	0	0	0	0
0	0	0	0	0	0	0	0
0	0	0	0	0	0	0	0
0	0	0	0	0	0	0	0
0	0	0	0	0	0	0	0
0	0	0	0	0	0	0	0
0.225	0.032	0.165	0.034	0	0.102	0.036	0.035
0.4	0.057	0.29	0.059	0	0.177	0.061	0.061
0.576	0.082	0.415	0.084	0	0.253	0.086	0.086
0.753	0.108	0.542	0.109	0	0.328	0.111	0.111
0.752	0.108	0.541	0.109	0	0.328	0.111	0.111
0.395	0.057	0.286	0.058	0	0.175	0.06	0.06
0.573	0.082	0.413	0.083	0	0.251	0.085	0.085
0.749	0.107	0.539	0.108	0	0.327	0.11	0.11
0.749	0.107	0.539	0.108	0	0.327	0.11	0.11
0.395	0.057	0.286	0.058	0	0.175	0.06	0.06
0.217	0.031	0.159	0.032	0	0.099	0.034	0.034
0	0	0	0	0	0	0	0
0	0	0	0	0	0	0	0
0	0	0	0	0	0	0	0
0	0	0	0	0	0	0	0
0	0	0	0	0	0	0	0
0	0	0	0	0	0	0	0
0	0	0	0	0	0	0	0
0	0	0	0	0	0	0	0
0	0	0	0	0	0	0	0
0	0	0	0	0	0	0	0
0	0	0	0	0	0	0	0
0	0	0	0	0	0	0	0
0	0	0	0	0	0	0	0
0.224	0.032	0.164	0.033	0	0.102	0.035	0.035
0.4	0.057	0.29	0.059	0	0.177	0.061	0.061
0.575	0.082	0.415	0.084	0	0.252	0.086	0.086
0.752	0.108	0.541	0.109	0	0.328	0.111	0.111
0.751	0.108	0.54	0.109	0	0.327	0.111	0.11
0.395	0.057	0.286	0.058	0	0.175	0.06	0.06
0.571	0.082	0.412	0.083	0	0.251	0.085	0.085
0.747	0.107	0.538	0.108	0	0.326	0.11	0.11
0.747	0.107	0.538	0.108	0	0.326	0.11	0.11
0.393	0.056	0.285	0.058	0	0.174	0.06	0.06
0.217	0.031	0.159	0.032	0	0.099	0.034	0.034
0	0	0	0	0	0	0	0
0	0	0	0	0	0	0	0
0	0	0	0	0	0	0	0
0	0	0	0	0	0	0	0
0	0	0	0	0	0	0	0
0	0	0	0	0	0	0	0
0	0	0	0	0	0	0	0
0	0	0	0	0	0	0	0
0	0	0	0	0	0	0	0
0	0	0	0	0	0	0	0
0	0	0	0	0	0	0	0
0	0	0	0	0	0	0	0
0	0	0	0	0	0	0	0
0.224	0.032	0.164	0.033	0	0.101	0.035	0.035
0.4	0.057	0.29	0.059	0	0.177	0.061	0.061
0.575	0.082	0.415	0.084	0	0.252	0.086	0.086
0.752	0.108	0.541	0.109	0	0.328	0.111	0.111
0.751	0.108	0.54	0.109	0	0.327	0.111	0.11
0.395	0.057	0.286	0.058	0	0.175	0.06	0.06
0.571	0.082	0.412	0.083	0	0.251	0.085	0.085
0.748	0.107	0.539	0.108	0	0.326	0.11	0.11
0.748	0.107	0.539	0.108	0	0.326	0.11	0.11
0.393	0.056	0.285	0.058	0	0.174	0.06	0.06
0.217	0.031	0.159	0.032	0	0.099	0.034	0.034
0	0	0	0	0	0	0	0
0	0	0	0	0	0	0	0
0	0	0	0	0	0	0	0
0	0	0	0	0	0	0	0
0	0	0	0	0	0	0	0
0	0	0	0	0	0	0	0
0	0	0	0	0	0	0	0
0	0	0	0	0	0	0	0
0	0	0	0	0	0	0	0
0	0	0	0	0	0	0	0
0	0	0	0	0	0	0	0
0	0	0	0	0	0	0	0
0	0	0	0	0	0	0	0
0.224	0.032	0.164	0.033	0	0.102	0.035	0.035
0.4	0.057	0.29	0.059	0	0.177	0.061	0.061
0.576	0.082	0.415	0.084	0	0.253	0.086	0.086
0.752	0.108	0.541	0.109	0	0.328	0.111	0.111
0.752	0.108	0.541	0.109	0	0.328	0.111	0.111
0.395	0.057	0.286	0.058	0	0.175	0.06	0.06
0.571	0.082	0.412	0.083	0	0.251	0.085	0.085
0.749	0.107	0.539	0.108	0	0.327	0.11	0.11
0.748	0.107	0.539	0.108	0	0.326	0.11	0.11
0.393	0.056	0.285	0.058	0	0.174	0.06	0.06
0.217	0.031	0.159	0.032	0	0.099	0.034	0.034
0	0	0	0	0	0	0	0
0	0	0	0	0	0	0	0
0	0	0	0	0	0	0	0
0	0	0	0	0	0	0	0
0	0	0	0	0	0	0	0
0	0	0	0	0	0	0	0
0	0	0	0	0	0	0	0
0	0	0	0	0	0	0	0
0	0	0	0	0	0	0	0
0	0	0	0	0	0	0	0
0	0	0	0	0	0	0	0
0	0	0	0	0	0	0	0
0	0	0	0	0	0	0	0
0	0	0	0	0	0	0	0
0	0	0	0	0	0	0	0
0	0	0	0	0	0	0	0
0	0	0	0	0	0	0	0
0	0	0	0	0	0	0	0
0	0	0	0	0	0	0	0
0	0	0	0	0	0	0	0
0	0	0	0	0	0	0	0
0	0	0	0	0	0	0	0
0	0	0	0	0	0	0	0
0	0	0	0	0	0	0	0
0	0	0	0	0	0	0	0
0	0	0	0	0	0	0	0
0	0	0	0	0	0	0	0
0	0	0	0	0	0	0	0
0	0	0	0	0	0	0	0
0	0	0	0	0	0	0	0
0	0	0	0	0	0	0	0
0	0	0	0	0	0	0	0
0	0	0	0	0	0	0	0
0	0	0	0	0	0	0	0
0	0	0	0	0	0	0	0
0	0	0	0	0	0	0	0
0	0	0	0	0	0	0	0
0	0	0	0	0	0	0	0
0	0	0	0	0	0	0	0
0	0	0	0	0	0	0	0
0	0	0	0	0	0	0	0
0	0	0	0	0	0	0	0
0	0	0	0	0	0	0	0
0	0	0	0	0	0	0	0
0	0	0	0	0	0	0	0
0	0	0	0	0	0	0	0
0	0	0	0	0	0	0	0
0	0	0	0	0	0	0	0
0	0	0	0	0	0	0	0
0	0	0	0	0	0	0	0
0	0	0	0	0	0	0	0
0	0	0	0	0	0	0	0
0	0	0	0	0	0	0	0
0	0	0	0	0	0	0	0
0	0	0	0	0	0	0	0
0	0	0	0	0	0	0	0
0	0	0	0	0	0	0	0
0	0	0	0	0	0	0	0
0	0	0	0	0	0	0	0
0	0	0	0	0	0	0	0
0	0	0	0	0	0	0	0
0.249	0.036	0.182	0.037	0	0.112	0.039	0.039
0.42	0.06	0.304	0.061	0	0.185	0.063	0.063
0.591	0.085	0.426	0.086	0	0.259	0.088	0.088
0.763	0.109	0.549	0.11	0	0.333	0.112	0.112
0.758	0.108	0.546	0.11	0	0.331	0.112	0.112
0.4	0.057	0.29	0.059	0	0.177	0.061	0.061
0.575	0.082	0.415	0.084	0	0.252	0.086	0.086
0.751	0.108	0.54	0.109	0	0.327	0.111	0.11
0.749	0.107	0.539	0.108	0	0.327	0.11	0.11
0.395	0.057	0.286	0.058	0	0.175	0.06	0.06
0.217	0.031	0.159	0.032	0	0.099	0.034	0.034
0	0	0	0	0	0	0	0
0	0	0	0	0	0	0	0
0	0	0	0	0	0	0	0
0	0	0	0	0	0	0	0
0	0	0	0	0	0	0	0
0	0	0	0	0	0	0	0
0	0	0	0	0	0	0	0
0	0	0	0	0	0	0	0
0	0	0	0	0	0	0	0
0	0	0	0	0	0	0	0
0	0	0	0	0	0	0	0
0	0	0	0	0	0	0	0
0	0	0	0	0	0	0	0
0.224	0.032	0.164	0.033	0	0.102	0.035	0.035
0.4	0.057	0.29	0.059	0	0.177	0.061	0.061
0.575	0.082	0.415	0.084	0	0.252	0.086	0.086
0.751	0.108	0.541	0.109	0	0.328	0.111	0.111
0.749	0.107	0.539	0.108	0	0.327	0.11	0.11
0.394	0.056	0.286	0.058	0	0.175	0.06	0.06
0.571	0.082	0.412	0.083	0	0.25	0.085	0.085
0.747	0.107	0.538	0.108	0	0.326	0.11	0.11
0.747	0.107	0.537	0.108	0	0.326	0.11	0.11
0.393	0.056	0.285	0.058	0	0.174	0.06	0.06
0.217	0.031	0.159	0.032	0	0.099	0.034	0.034
0	0	0	0	0	0	0	0
0	0	0	0	0	0	0	0
0	0	0	0	0	0	0	0
0	0	0	0	0	0	0	0
0	0	0	0	0	0	0	0
0	0	0	0	0	0	0	0
0	0	0	0	0	0	0	0
0	0	0	0	0	0	0	0
0	0	0	0	0	0	0	0
0	0	0	0	0	0	0	0
0	0	0	0	0	0	0	0
0	0	0	0	0	0	0	0
0	0	0	0	0	0	0	0
0.224	0.032	0.164	0.033	0	0.101	0.035	0.035
0.398	0.057	0.288	0.058	0	0.176	0.06	0.06
0.574	0.082	0.414	0.083	0	0.252	0.085	0.085
0.749	0.107	0.539	0.108	0	0.327	0.11	0.11
0.749	0.107	0.539	0.108	0	0.327	0.11	0.11
0.393	0.056	0.285	0.058	0	0.174	0.06	0.06
0.57	0.082	0.411	0.083	0	0.25	0.085	0.085
0.748	0.107	0.539	0.108	0	0.327	0.11	0.11
0.748	0.107	0.539	0.108	0	0.327	0.11	0.11
0.393	0.056	0.285	0.058	0	0.174	0.06	0.06
0.217	0.031	0.159	0.032	0	0.099	0.034	0.034
0	0	0	0	0	0	0	0
0	0	0	0	0	0	0	0
0	0	0	0	0	0	0	0
0	0	0	0	0	0	0	0
0	0	0	0	0	0	0	0
0	0	0	0	0	0	0	0
0	0	0	0	0	0	0	0
0	0	0	0	0	0	0	0
0	0	0	0	0	0	0	0
0	0	0	0	0	0	0	0
0	0	0	0	0	0	0	0
0	0	0	0	0	0	0	0
0	0	0	0	0	0	0	0
0.224	0.032	0.164	0.033	0	0.101	0.035	0.035
0.398	0.057	0.288	0.058	0	0.176	0.06	0.06
0.574	0.082	0.414	0.083	0	0.252	0.085	0.085
0.749	0.107	0.539	0.108	0	0.327	0.11	0.11
0.749	0.107	0.539	0.108	0	0.327	0.11	0.11
0.393	0.056	0.285	0.058	0	0.174	0.06	0.06
0.571	0.082	0.412	0.083	0	0.25	0.085	0.085
0.747	0.107	0.538	0.108	0	0.326	0.11	0.11
0.747	0.107	0.538	0.108	0	0.326	0.11	0.11
0.393	0.056	0.285	0.058	0	0.174	0.06	0.06
0.217	0.031	0.159	0.032	0	0.099	0.034	0.034
0	0	0	0	0	0	0	0
0	0	0	0	0	0	0	0
0	0	0	0	0	0	0	0
0	0	0	0	0	0	0	0
0	0	0	0	0	0	0	0
0	0	0	0	0	0	0	0
0	0	0	0	0	0	0	0
0	0	0	0	0	0	0	0
0	0	0	0	0	0	0	0
0	0	0	0	0	0	0	0
0	0	0	0	0	0	0	0
0	0	0	0	0	0	0	0
0	0	0	0	0	0	0	0
0.224	0.032	0.164	0.033	0	0.101	0.035	0.035
0.398	0.057	0.288	0.058	0	0.176	0.06	0.06
0.574	0.082	0.414	0.083	0	0.252	0.085	0.085
0.749	0.107	0.539	0.108	0	0.327	0.11	0.11
0.749	0.107	0.539	0.108	0	0.327	0.11	0.11
0.393	0.056	0.285	0.058	0	0.174	0.06	0.06
0.57	0.082	0.411	0.083	0	0.25	0.085	0.085
0.747	0.107	0.537	0.108	0	0.326	0.11	0.11
0.746	0.107	0.537	0.108	0	0.325	0.11	0.11
0.393	0.056	0.285	0.058	0	0.174	0.06	0.06
0.217	0.031	0.159	0.032	0	0.099	0.034	0.034
0	0	0	0	0	0	0	0
0	0	0	0	0	0	0	0
0	0	0	0	0	0	0	0
0	0	0	0	0	0	0	0
0	0	0	0	0	0	0	0
0	0	0	0	0	0	0	0
0	0	0	0	0	0	0	0
0	0	0	0	0	0	0	0
0	0	0	0	0	0	0	0
0	0	0	0	0	0	0	0
0	0	0	0	0	0	0	0
0	0	0	0	0	0	0	0
0	0	0	0	0	0	0	0
0	0	0	0	0	0	0	0
0	0	0	0	0	0	0	0
0	0	0	0	0	0	0	0
0	0	0	0	0	0	0	0
0	0	0	0	0	0	0	0
0	0	0	0	0	0	0	0
0	0	0	0	0	0	0	0
0	0	0	0	0	0	0	0
0	0	0	0	0	0	0	0
0	0	0	0	0	0	0	0
0	0	0	0	0	0	0	0
0	0	0	0	0	0	0	0
0	0	0	0	0	0	0	0
0	0	0	0	0	0	0	0
0	0	0	0	0	0	0	0
0	0	0	0	0	0	0	0
0	0	0	0	0	0	0	0
0	0	0	0	0	0	0	0
0	0	0	0	0	0	0	0
0	0	0	0	0	0	0	0
0	0	0	0	0	0	0	0
0	0	0	0	0	0	0	0
0	0	0	0	0	0	0	0
0	0	0	0	0	0	0	0
0	0	0	0	0	0	0	0
0	0	0	0	0	0	0	0
0	0	0	0	0	0	0	0
0	0	0	0	0	0	0	0
0	0	0	0	0	0	0	0
0	0	0	0	0	0	0	0
0	0	0	0	0	0	0	0
0	0	0	0	0	0	0	0
0	0	0	0	0	0	0	0
0	0	0	0	0	0	0	0
0	0	0	0	0	0	0	0
0	0	0	0	0	0	0	0
0	0	0	0	0	0	0	0
0	0	0	0	0	0	0	0
0	0	0	0	0	0	0	0
0	0	0	0	0	0	0	0
0	0	0	0	0	0	0	0
0	0	0	0	0	0	0	0
0	0	0	0	0	0	0	0
0	0	0	0	0	0	0	0
0	0	0	0	0	0	0	0
0	0	0	0	0	0	0	0
0	0	0	0	0	0	0	0
0	0	0	0	0	0	0	0
0.246	0.035	0.18	0.037	0	0.111	0.039	0.039
0.416	0.06	0.301	0.061	0	0.184	0.063	0.063
0.588	0.084	0.424	0.086	0	0.258	0.088	0.087
0.76	0.109	0.547	0.11	0	0.332	0.112	0.112
0.757	0.108	0.545	0.109	0	0.331	0.112	0.112
0.399	0.057	0.289	0.058	0	0.177	0.061	0.061
0.575	0.082	0.415	0.083	0	0.252	0.086	0.086
0.751	0.107	0.54	0.108	0	0.328	0.111	0.111
0.75	0.107	0.54	0.108	0	0.328	0.111	0.111
0.395	0.056	0.286	0.058	0	0.175	0.06	0.06
0.217	0.031	0.159	0.032	0	0.099	0.034	0.034
0	0	0	0	0	0	0	0
0	0	0	0	0	0	0	0
0	0	0	0	0	0	0	0
0	0	0	0	0	0	0	0
0	0	0	0	0	0	0	0
0	0	0	0	0	0	0	0
0	0	0	0	0	0	0	0
0	0	0	0	0	0	0	0
0	0	0	0	0	0	0	0
0	0	0	0	0	0	0	0
0	0	0	0	0	0	0	0
0	0	0	0	0	0	0	0
0	0	0	0	0	0	0	0
0.224	0.032	0.164	0.033	0	0.101	0.035	0.035
0.398	0.057	0.288	0.058	0	0.176	0.06	0.06
0.575	0.082	0.415	0.083	0	0.252	0.086	0.086
0.751	0.107	0.54	0.108	0	0.328	0.111	0.111
0.75	0.107	0.54	0.108	0	0.328	0.111	0.111
0.395	0.056	0.286	0.058	0	0.175	0.06	0.06
0.57	0.081	0.411	0.083	0	0.25	0.085	0.085
0.748	0.107	0.538	0.108	0	0.327	0.11	0.11
0.748	0.107	0.538	0.108	0	0.327	0.11	0.11
0.392	0.056	0.285	0.057	0	0.174	0.06	0.06
0.216	0.031	0.158	0.032	0	0.099	0.034	0.034
0	0	0	0	0	0	0	0
0	0	0	0	0	0	0	0
0	0	0	0	0	0	0	0
0	0	0	0	0	0	0	0
0	0	0	0	0	0	0	0
0	0	0	0	0	0	0	0
0	0	0	0	0	0	0	0
0	0	0	0	0	0	0	0
0	0	0	0	0	0	0	0
0	0	0	0	0	0	0	0
0	0	0	0	0	0	0	0
0	0	0	0	0	0	0	0
0	0	0	0	0	0	0	0
0.223	0.032	0.163	0.033	0	0.101	0.035	0.035
0.397	0.057	0.288	0.058	0	0.176	0.06	0.06
0.573	0.082	0.413	0.083	0	0.251	0.085	0.085
0.748	0.107	0.539	0.108	0	0.327	0.11	0.11
0.748	0.107	0.538	0.108	0	0.327	0.11	0.11
0.392	0.056	0.285	0.057	0	0.174	0.06	0.06
0.57	0.081	0.411	0.082	0	0.25	0.085	0.085
0.745	0.106	0.537	0.107	0	0.326	0.11	0.11
0.745	0.106	0.537	0.107	0	0.326	0.11	0.11
0.392	0.056	0.285	0.057	0	0.174	0.06	0.06
0.216	0.031	0.158	0.032	0	0.099	0.034	0.034
0	0	0	0	0	0	0	0
0	0	0	0	0	0	0	0
0	0	0	0	0	0	0	0
0	0	0	0	0	0	0	0
0	0	0	0	0	0	0	0
0	0	0	0	0	0	0	0
0	0	0	0	0	0	0	0
0	0	0	0	0	0	0	0
0	0	0	0	0	0	0	0
0	0	0	0	0	0	0	0
0	0	0	0	0	0	0	0
0	0	0	0	0	0	0	0
0	0	0	0	0	0	0	0
0.221	0.032	0.162	0.033	0	0.1	0.035	0.035
0.397	0.057	0.288	0.058	0	0.176	0.06	0.06
0.573	0.082	0.413	0.083	0	0.251	0.085	0.085
0.748	0.107	0.539	0.108	0	0.327	0.11	0.11
0.748	0.107	0.538	0.108	0	0.326	0.11	0.11
0.393	0.056	0.285	0.058	0	0.174	0.06	0.06
0.569	0.081	0.411	0.083	0	0.25	0.085	0.085
0.746	0.107	0.537	0.108	0	0.326	0.11	0.11
0.745	0.107	0.537	0.108	0	0.325	0.11	0.11
0.392	0.056	0.285	0.057	0	0.174	0.06	0.06
0.216	0.031	0.158	0.032	0	0.099	0.034	0.034
0	0	0	0	0	0	0	0
0	0	0	0	0	0	0	0
0	0	0	0	0	0	0	0
0	0	0	0	0	0	0	0
0	0	0	0	0	0	0	0
0	0	0	0	0	0	0	0
0	0	0	0	0	0	0	0
0	0	0	0	0	0	0	0
0	0	0	0	0	0	0	0
0	0	0	0	0	0	0	0
0	0	0	0	0	0	0	0
0	0	0	0	0	0	0	0
0	0	0	0	0	0	0	0
0.224	0.032	0.164	0.033	0	0.101	0.035	0.035
0.398	0.057	0.288	0.058	0	0.176	0.06	0.06
0.573	0.082	0.413	0.083	0	0.251	0.085	0.085
0.749	0.107	0.539	0.108	0	0.327	0.11	0.11
0.748	0.107	0.539	0.108	0	0.327	0.11	0.11
0.393	0.056	0.285	0.058	0	0.174	0.06	0.06
0.57	0.081	0.411	0.083	0	0.25	0.085	0.085
0.748	0.107	0.538	0.108	0	0.327	0.11	0.11
0.748	0.107	0.538	0.108	0	0.327	0.11	0.11
0.392	0.056	0.285	0.057	0	0.174	0.06	0.06
0.216	0.031	0.158	0.032	0	0.099	0.034	0.034
0	0	0	0	0	0	0	0
0	0	0	0	0	0	0	0
0	0	0	0	0	0	0	0
0	0	0	0	0	0	0	0
0	0	0	0	0	0	0	0
0	0	0	0	0	0	0	0
0	0	0	0	0	0	0	0
0	0	0	0	0	0	0	0
0	0	0	0	0	0	0	0
0	0	0	0	0	0	0	0
0	0	0	0	0	0	0	0
0	0	0	0	0	0	0	0
0	0	0	0	0	0	0	0
0	0	0	0	0	0	0	0
0	0	0	0	0	0	0	0
0	0	0	0	0	0	0	0
0	0	0	0	0	0	0	0
0	0	0	0	0	0	0	0
0	0	0	0	0	0	0	0
0	0	0	0	0	0	0	0
0	0	0	0	0	0	0	0
0	0	0	0	0	0	0	0
0	0	0	0	0	0	0	0
0	0	0	0	0	0	0	0
0	0	0	0	0	0	0	0
0	0	0	0	0	0	0	0
0	0	0	0	0	0	0	0
0	0	0	0	0	0	0	0
0	0	0	0	0	0	0	0
0	0	0	0	0	0	0	0
0	0	0	0	0	0	0	0
0	0	0	0	0	0	0	0
0	0	0	0	0	0	0	0
0	0	0	0	0	0	0	0
0	0	0	0	0	0	0	0
0	0	0	0	0	0	0	0
0	0	0	0	0	0	0	0
0	0	0	0	0	0	0	0
0	0	0	0	0	0	0	0
0	0	0	0	0	0	0	0
0	0	0	0	0	0	0	0
0	0	0	0	0	0	0	0
0	0	0	0	0	0	0	0
0	0	0	0	0	0	0	0
0	0	0	0	0	0	0	0
0	0	0	0	0	0	0	0
0	0	0	0	0	0	0	0
0	0	0	0	0	0	0	0
0	0	0	0	0	0	0	0
0	0	0	0	0	0	0	0
0	0	0	0	0	0	0	0
0	0	0	0	0	0	0	0
0	0	0	0	0	0	0	0
0	0	0	0	0	0	0	0
0	0	0	0	0	0	0	0
0	0	0	0	0	0	0	0
0	0	0	0	0	0	0	0
0	0	0	0	0	0	0	0
0	0	0	0	0	0	0	0
0	0	0	0	0	0	0	0
0	0	0	0	0	0	0	0
0.247	0.035	0.181	0.037	0	0.112	0.039	0.039
0.418	0.06	0.303	0.061	0	0.185	0.063	0.063
0.589	0.084	0.425	0.086	0	0.258	0.088	0.088
0.763	0.109	0.549	0.11	0	0.333	0.112	0.112
0.758	0.108	0.546	0.11	0	0.331	0.112	0.112
0.4	0.057	0.29	0.059	0	0.177	0.061	0.061
0.575	0.082	0.415	0.084	0	0.252	0.086	0.086
0.751	0.108	0.541	0.109	0	0.328	0.111	0.111
0.749	0.107	0.539	0.108	0	0.327	0.11	0.11
0.394	0.056	0.286	0.058	0	0.175	0.06	0.06
0.217	0.031	0.159	0.032	0	0.099	0.034	0.034
0	0	0	0	0	0	0	0
0	0	0	0	0	0	0	0
0	0	0	0	0	0	0	0
0	0	0	0	0	0	0	0
0	0	0	0	0	0	0	0
0	0	0	0	0	0	0	0
0	0	0	0	0	0	0	0
0	0	0	0	0	0	0	0
0	0	0	0	0	0	0	0
0	0	0	0	0	0	0	0
0	0	0	0	0	0	0	0
0	0	0	0	0	0	0	0
0	0	0	0	0	0	0	0
0.224	0.032	0.164	0.033	0	0.101	0.035	0.035
0.398	0.057	0.288	0.058	0	0.176	0.06	0.06
0.574	0.082	0.414	0.083	0	0.252	0.085	0.085
0.749	0.107	0.539	0.108	0	0.327	0.11	0.11
0.749	0.107	0.539	0.108	0	0.327	0.11	0.11
0.393	0.056	0.285	0.058	0	0.174	0.06	0.06
0.571	0.082	0.412	0.083	0	0.25	0.085	0.085
0.747	0.107	0.537	0.108	0	0.326	0.11	0.11
0.747	0.107	0.537	0.108	0	0.326	0.11	0.11
0.393	0.056	0.285	0.058	0	0.174	0.06	0.06
0.217	0.031	0.159	0.032	0	0.099	0.034	0.034
0	0	0	0	0	0	0	0
0	0	0	0	0	0	0	0
0	0	0	0	0	0	0	0
0	0	0	0	0	0	0	0
0	0	0	0	0	0	0	0
0	0	0	0	0	0	0	0
0	0	0	0	0	0	0	0
0	0	0	0	0	0	0	0
0	0	0	0	0	0	0	0
0	0	0	0	0	0	0	0
0	0	0	0	0	0	0	0
0	0	0	0	0	0	0	0
0	0	0	0	0	0	0	0
0.224	0.032	0.164	0.033	0	0.101	0.035	0.035
0.398	0.057	0.288	0.058	0	0.176	0.06	0.06
0.573	0.082	0.413	0.083	0	0.251	0.085	0.085
0.749	0.107	0.539	0.108	0	0.327	0.11	0.11
0.748	0.107	0.539	0.108	0	0.326	0.11	0.11
0.393	0.056	0.285	0.058	0	0.174	0.06	0.06
0.569	0.081	0.411	0.083	0	0.25	0.085	0.085
0.747	0.107	0.537	0.108	0	0.326	0.11	0.11
0.745	0.107	0.537	0.108	0	0.325	0.11	0.11
0.393	0.056	0.285	0.058	0	0.174	0.06	0.06
0.217	0.031	0.159	0.032	0	0.099	0.034	0.034
0	0	0	0	0	0	0	0
0	0	0	0	0	0	0	0
0	0	0	0	0	0	0	0
0	0	0	0	0	0	0	0
0	0	0	0	0	0	0	0
0	0	0	0	0	0	0	0
0	0	0	0	0	0	0	0
0	0	0	0	0	0	0	0
0	0	0	0	0	0	0	0
0	0	0	0	0	0	0	0
0	0	0	0	0	0	0	0
0	0	0	0	0	0	0	0
0	0	0	0	0	0	0	0
0.222	0.032	0.163	0.033	0	0.101	0.035	0.035
0.398	0.057	0.288	0.058	0	0.176	0.06	0.06
0.573	0.082	0.413	0.083	0	0.251	0.085	0.085
0.749	0.107	0.539	0.108	0	0.327	0.11	0.11
0.75	0.107	0.54	0.108	0	0.328	0.111	0.111
0.395	0.056	0.286	0.058	0	0.175	0.06	0.06
0.57	0.081	0.411	0.083	0	0.25	0.085	0.085
0.748	0.107	0.538	0.108	0	0.327	0.11	0.11
0.748	0.107	0.538	0.108	0	0.327	0.11	0.11
0.392	0.056	0.285	0.057	0	0.174	0.06	0.06
0.216	0.031	0.158	0.032	0	0.099	0.034	0.034
0	0	0	0	0	0	0	0
0	0	0	0	0	0	0	0
0	0	0	0	0	0	0	0
0	0	0	0	0	0	0	0
0	0	0	0	0	0	0	0
0	0	0	0	0	0	0	0
0	0	0	0	0	0	0	0
0	0	0	0	0	0	0	0
0	0	0	0	0	0	0	0
0	0	0	0	0	0	0	0
0	0	0	0	0	0	0	0
0	0	0	0	0	0	0	0
0	0	0	0	0	0	0	0
0.223	0.032	0.163	0.033	0	0.101	0.035	0.035
0.398	0.057	0.288	0.058	0	0.176	0.06	0.06
0.573	0.082	0.413	0.083	0	0.251	0.085	0.085
0.749	0.107	0.539	0.108	0	0.327	0.11	0.11
0.75	0.107	0.54	0.108	0	0.328	0.111	0.111
0.395	0.056	0.286	0.058	0	0.175	0.06	0.06
0.57	0.081	0.411	0.083	0	0.25	0.085	0.085
0.746	0.107	0.537	0.108	0	0.326	0.11	0.11
0.745	0.107	0.537	0.108	0	0.325	0.11	0.11
0.392	0.056	0.285	0.057	0	0.174	0.06	0.06
0.216	0.031	0.158	0.032	0	0.099	0.034	0.034
0	0	0	0	0	0	0	0
0	0	0	0	0	0	0	0
0	0	0	0	0	0	0	0
0	0	0	0	0	0	0	0
0	0	0	0	0	0	0	0
0	0	0	0	0	0	0	0
0	0	0	0	0	0	0	0
0	0	0	0	0	0	0	0
0	0	0	0	0	0	0	0
0	0	0	0	0	0	0	0
0	0	0	0	0	0	0	0
0	0	0	0	0	0	0	0
0	0	0	0	0	0	0	0
0	0	0	0	0	0	0	0
0	0	0	0	0	0	0	0
0	0	0	0	0	0	0	0
0	0	0	0	0	0	0	0
0	0	0	0	0	0	0	0
0	0	0	0	0	0	0	0
0	0	0	0	0	0	0	0
0	0	0	0	0	0	0	0
0	0	0	0	0	0	0	0
0	0	0	0	0	0	0	0
0	0	0	0	0	0	0	0
0	0	0	0	0	0	0	0
0	0	0	0	0	0	0	0
0	0	0	0	0	0	0	0
0	0	0	0	0	0	0	0
0	0	0	0	0	0	0	0
0	0	0	0	0	0	0	0
0	0	0	0	0	0	0	0
0	0	0	0	0	0	0	0
0	0	0	0	0	0	0	0
0	0	0	0	0	0	0	0
0	0	0	0	0	0	0	0
0	0	0	0	0	0	0	0
0	0	0	0	0	0	0	0
0	0	0	0	0	0	0	0
0	0	0	0	0	0	0	0
0	0	0	0	0	0	0	0
0	0	0	0	0	0	0	0
0	0	0	0	0	0	0	0
0	0	0	0	0	0	0	0
0	0	0	0	0	0	0	0
0	0	0	0	0	0	0	0
0	0	0	0	0	0	0	0
0	0	0	0	0	0	0	0
0	0	0	0	0	0	0	0
0	0	0	0	0	0	0	0
0	0	0	0	0	0	0	0
0	0	0	0	0	0	0	0
0	0	0	0	0	0	0	0
0	0	0	0	0	0	0	0
0	0	0	0	0	0	0	0
0	0	0	0	0	0	0	0
0	0	0	0	0	0	0	0
0	0	0	0	0	0	0	0
0	0	0	0	0	0	0	0
0	0	0	0	0	0	0	0
0	0	0	0	0	0	0	0
0	0	0	0	0	0	0	0
0.245	0.035	0.179	0.037	0	0.111	0.039	0.038
0.416	0.06	0.301	0.061	0	0.184	0.063	0.063
0.587	0.084	0.423	0.085	0	0.257	0.087	0.087
0.761	0.108	0.548	0.11	0	0.333	0.112	0.112
0.757	0.108	0.545	0.109	0	0.331	0.112	0.112
0.399	0.057	0.289	0.058	0	0.177	0.061	0.061
0.574	0.082	0.414	0.083	0	0.252	0.086	0.086
0.75	0.107	0.54	0.108	0	0.328	0.111	0.111
0.748	0.107	0.539	0.108	0	0.327	0.11	0.11
0.395	0.056	0.286	0.058	0	0.175	0.06	0.06
0.217	0.031	0.159	0.032	0	0.099	0.034	0.034
0	0	0	0	0	0	0	0
0	0	0	0	0	0	0	0
0	0	0	0	0	0	0	0
0	0	0	0	0	0	0	0
0	0	0	0	0	0	0	0
0	0	0	0	0	0	0	0
0	0	0	0	0	0	0	0
0	0	0	0	0	0	0	0
0	0	0	0	0	0	0	0
0	0	0	0	0	0	0	0
0	0	0	0	0	0	0	0
0	0	0	0	0	0	0	0
0	0	0	0	0	0	0	0
0.343	0.049	0.249	0.051	0	0.153	0.052	0.052
0.636	0.091	0.459	0.092	0	0.278	0.094	0.094
0.929	0.133	0.668	0.134	0	0.404	0.136	0.136
1.223	0.175	0.878	0.176	0	0.53	0.178	0.178
1.222	0.175	0.877	0.176	0	0.53	0.178	0.178
0.63	0.09	0.454	0.091	0	0.275	0.093	0.093
0.925	0.132	0.665	0.134	0	0.402	0.136	0.136
1.218	0.174	0.875	0.175	0	0.528	0.178	0.177
1.218	0.174	0.874	0.175	0	0.528	0.177	0.177
0.628	0.09	0.453	0.091	0	0.275	0.093	0.093
0.334	0.048	0.243	0.049	0	0.149	0.051	0.051
0	0	0	0	0	0	0	0
0	0	0	0	0	0	0	0
0	0	0	0	0	0	0	0
0	0	0	0	0	0	0	0
0	0	0	0	0	0	0	0
0	0	0	0	0	0	0	0
0	0	0	0	0	0	0	0
0	0	0	0	0	0	0	0
0	0	0	0	0	0	0	0
0	0	0	0	0	0	0	0
0	0	0	0	0	0	0	0
0	0	0	0	0	0	0	0
0	0	0	0	0	0	0	0
0.341	0.049	0.248	0.05	0	0.152	0.052	0.052
0.635	0.091	0.458	0.092	0	0.278	0.094	0.094
0.929	0.133	0.668	0.134	0	0.404	0.136	0.136
1.222	0.175	0.877	0.176	0	0.53	0.178	0.178
1.22	0.174	0.876	0.176	0	0.529	0.178	0.178
0.63	0.09	0.454	0.091	0	0.275	0.093	0.093
0.925	0.132	0.665	0.134	0	0.402	0.136	0.136
1.218	0.174	0.875	0.175	0	0.528	0.178	0.177
1.218	0.174	0.874	0.175	0	0.528	0.177	0.177
0.628	0.09	0.452	0.091	0	0.275	0.093	0.093
0.333	0.048	0.242	0.049	0	0.149	0.051	0.051
0	0	0	0	0	0	0	0
0	0	0	0	0	0	0	0
0	0	0	0	0	0	0	0
0	0	0	0	0	0	0	0
0	0	0	0	0	0	0	0
0	0	0	0	0	0	0	0
0	0	0	0	0	0	0	0
0	0	0	0	0	0	0	0
0	0	0	0	0	0	0	0
0	0	0	0	0	0	0	0
0	0	0	0	0	0	0	0
0	0	0	0	0	0	0	0
0	0	0	0	0	0	0	0
0.341	0.049	0.248	0.05	0	0.152	0.052	0.052
0.635	0.091	0.458	0.092	0	0.278	0.094	0.094
0.928	0.133	0.667	0.134	0	0.404	0.136	0.136
1.222	0.175	0.877	0.176	0	0.53	0.178	0.178
1.22	0.174	0.876	0.176	0	0.529	0.178	0.178
0.63	0.09	0.454	0.091	0	0.275	0.093	0.093
0.923	0.132	0.663	0.133	0	0.401	0.135	0.135
1.221	0.174	0.877	0.175	0	0.53	0.178	0.178
1.22	0.174	0.876	0.175	0	0.529	0.178	0.178
0.629	0.09	0.453	0.091	0	0.275	0.093	0.093
0.333	0.048	0.242	0.049	0	0.149	0.051	0.051
0	0	0	0	0	0	0	0
0	0	0	0	0	0	0	0
0	0	0	0	0	0	0	0
0	0	0	0	0	0	0	0
0	0	0	0	0	0	0	0
0	0	0	0	0	0	0	0
0	0	0	0	0	0	0	0
0	0	0	0	0	0	0	0
0	0	0	0	0	0	0	0
0	0	0	0	0	0	0	0
0	0	0	0	0	0	0	0
0	0	0	0	0	0	0	0
0	0	0	0	0	0	0	0
0.341	0.049	0.248	0.05	0	0.152	0.052	0.052
0.634	0.091	0.457	0.092	0	0.278	0.094	0.094
0.927	0.133	0.666	0.134	0	0.403	0.136	0.136
1.22	0.174	0.876	0.176	0	0.529	0.178	0.178
1.219	0.174	0.875	0.176	0	0.528	0.178	0.177
0.631	0.09	0.455	0.091	0	0.276	0.094	0.094
0.926	0.132	0.666	0.133	0	0.403	0.136	0.136
1.22	0.174	0.876	0.175	0	0.529	0.178	0.178
1.219	0.173	0.876	0.175	0	0.529	0.178	0.178
0.629	0.09	0.453	0.091	0	0.275	0.093	0.093
0.334	0.048	0.243	0.049	0	0.149	0.051	0.051
0	0	0	0	0	0	0	0
0	0	0	0	0	0	0	0
0	0	0	0	0	0	0	0
0	0	0	0	0	0	0	0
0	0	0	0	0	0	0	0
0	0	0	0	0	0	0	0
0	0	0	0	0	0	0	0
0	0	0	0	0	0	0	0
0	0	0	0	0	0	0	0
0	0	0	0	0	0	0	0
0	0	0	0	0	0	0	0
0	0	0	0	0	0	0	0
0	0	0	0	0	0	0	0
0	0	0	0	0	0	0	0
0	0	0	0	0	0	0	0
0	0	0	0	0	0	0	0
0	0	0	0	0	0	0	0
0	0	0	0	0	0	0	0
0	0	0	0	0	0	0	0
0	0	0	0	0	0	0	0
0	0	0	0	0	0	0	0
0	0	0	0	0	0	0	0
0	0	0	0	0	0	0	0
0	0	0	0	0	0	0	0
0	0	0	0	0	0	0	0
0	0	0	0	0	0	0	0
0	0	0	0	0	0	0	0
0	0	0	0	0	0	0	0
0	0	0	0	0	0	0	0
0	0	0	0	0	0	0	0
0	0	0	0	0	0	0	0
0	0	0	0	0	0	0	0
0	0	0	0	0	0	0	0
0	0	0	0	0	0	0	0
0	0	0	0	0	0	0	0
0	0	0	0	0	0	0	0
0	0	0	0	0	0	0	0
0	0	0	0	0	0	0	0
0	0	0	0	0	0	0	0
0	0	0	0	0	0	0	0
0	0	0	0	0	0	0	0
0	0	0	0	0	0	0	0
0	0	0	0	0	0	0	0
0	0	0	0	0	0	0	0
0	0	0	0	0	0	0	0
0	0	0	0	0	0	0	0
0	0	0	0	0	0	0	0
0	0	0	0	0	0	0	0
0	0	0	0	0	0	0	0
0	0	0	0	0	0	0	0
0	0	0	0	0	0	0	0
0	0	0	0	0	0	0	0
0	0	0	0	0	0	0	0
0	0	0	0	0	0	0	0
0	0	0	0	0	0	0	0
0	0	0	0	0	0	0	0
0	0	0	0	0	0	0	0
0	0	0	0	0	0	0	0
0	0	0	0	0	0	0	0
0	0	0	0	0	0	0	0
0	0	0	0	0	0	0	0
0.366	0.053	0.266	0.054	0	0.163	0.056	0.056
0.657	0.094	0.473	0.095	0	0.287	0.097	0.097
0.947	0.136	0.681	0.137	0	0.412	0.139	0.139
1.238	0.177	0.889	0.178	0	0.537	0.181	0.18
1.234	0.176	0.886	0.178	0	0.535	0.18	0.18
0.637	0.091	0.459	0.092	0	0.279	0.094	0.094
0.931	0.133	0.669	0.135	0	0.405	0.136	0.136
1.224	0.175	0.879	0.176	0	0.531	0.178	0.178
1.223	0.175	0.878	0.176	0	0.53	0.178	0.178
0.631	0.09	0.455	0.092	0	0.276	0.094	0.093
0.335	0.048	0.243	0.049	0	0.149	0.051	0.051
0	0	0	0	0	0	0	0
0	0	0	0	0	0	0	0
0	0	0	0	0	0	0	0
0	0	0	0	0	0	0	0
0	0	0	0	0	0	0	0
0	0	0	0	0	0	0	0
0	0	0	0	0	0	0	0
0	0	0	0	0	0	0	0
0	0	0	0	0	0	0	0
0	0	0	0	0	0	0	0
0	0	0	0	0	0	0	0
0	0	0	0	0	0	0	0
0	0	0	0	0	0	0	0
0.343	0.049	0.249	0.051	0	0.153	0.052	0.052
0.637	0.091	0.459	0.092	0	0.279	0.094	0.094
0.93	0.133	0.669	0.134	0	0.405	0.136	0.136
1.225	0.175	0.879	0.176	0	0.531	0.179	0.178
1.224	0.175	0.878	0.176	0	0.53	0.178	0.178
0.631	0.09	0.455	0.092	0	0.276	0.094	0.093
0.926	0.133	0.666	0.134	0	0.403	0.136	0.136
1.22	0.174	0.876	0.176	0	0.529	0.178	0.178
1.22	0.174	0.876	0.176	0	0.529	0.178	0.178
0.629	0.09	0.453	0.091	0	0.275	0.093	0.093
0.334	0.048	0.243	0.049	0	0.149	0.051	0.051
0	0	0	0	0	0	0	0
0	0	0	0	0	0	0	0
0	0	0	0	0	0	0	0
0	0	0	0	0	0	0	0
0	0	0	0	0	0	0	0
0	0	0	0	0	0	0	0
0	0	0	0	0	0	0	0
0	0	0	0	0	0	0	0
0	0	0	0	0	0	0	0
0	0	0	0	0	0	0	0
0	0	0	0	0	0	0	0
0	0	0	0	0	0	0	0
0	0	0	0	0	0	0	0
0.343	0.049	0.249	0.051	0	0.153	0.052	0.052
0.636	0.091	0.459	0.092	0	0.278	0.094	0.094
0.931	0.133	0.669	0.135	0	0.405	0.136	0.136
1.225	0.175	0.879	0.176	0	0.531	0.179	0.178
1.223	0.175	0.878	0.176	0	0.53	0.178	0.178
0.631	0.09	0.455	0.091	0	0.276	0.094	0.093
0.925	0.132	0.665	0.134	0	0.402	0.136	0.136
1.219	0.174	0.875	0.176	0	0.528	0.178	0.177
1.219	0.174	0.875	0.176	0	0.528	0.178	0.177
0.629	0.09	0.453	0.091	0	0.275	0.093	0.093
0.334	0.048	0.243	0.049	0	0.149	0.051	0.051
0	0	0	0	0	0	0	0
0	0	0	0	0	0	0	0
0	0	0	0	0	0	0	0
0	0	0	0	0	0	0	0
0	0	0	0	0	0	0	0
0	0	0	0	0	0	0	0
0	0	0	0	0	0	0	0
0	0	0	0	0	0	0	0
0	0	0	0	0	0	0	0
0	0	0	0	0	0	0	0
0	0	0	0	0	0	0	0
0	0	0	0	0	0	0	0
0	0	0	0	0	0	0	0
0.343	0.049	0.249	0.05	0	0.153	0.052	0.052
0.638	0.091	0.46	0.093	0	0.279	0.095	0.094
0.932	0.133	0.67	0.135	0	0.405	0.136	0.136
1.226	0.175	0.88	0.177	0	0.531	0.179	0.178
1.224	0.175	0.879	0.176	0	0.531	0.178	0.178
0.631	0.09	0.455	0.092	0	0.276	0.094	0.093
0.926	0.133	0.666	0.134	0	0.403	0.136	0.136
1.22	0.174	0.876	0.176	0	0.529	0.178	0.178
1.22	0.174	0.876	0.176	0	0.529	0.178	0.178
0.63	0.09	0.454	0.091	0	0.275	0.093	0.093
0.334	0.048	0.243	0.049	0	0.149	0.051	0.051
0	0	0	0	0	0	0	0
0	0	0	0	0	0	0	0
0	0	0	0	0	0	0	0
0	0	0	0	0	0	0	0
0	0	0	0	0	0	0	0
0	0	0	0	0	0	0	0
0	0	0	0	0	0	0	0
0	0	0	0	0	0	0	0
0	0	0	0	0	0	0	0
0	0	0	0	0	0	0	0
0	0	0	0	0	0	0	0
0	0	0	0	0	0	0	0
0	0	0	0	0	0	0	0
0.344	0.049	0.25	0.05	0	0.153	0.052	0.052
0.639	0.091	0.46	0.093	0	0.279	0.095	0.095
0.933	0.134	0.671	0.135	0	0.406	0.137	0.136
1.228	0.176	0.882	0.177	0	0.532	0.179	0.179
1.228	0.176	0.881	0.177	0	0.532	0.179	0.179
0.632	0.09	0.456	0.092	0	0.277	0.094	0.094
0.929	0.133	0.667	0.134	0	0.404	0.136	0.136
1.224	0.175	0.879	0.176	0	0.531	0.178	0.178
1.224	0.175	0.878	0.176	0	0.53	0.178	0.178
0.631	0.09	0.455	0.092	0	0.276	0.094	0.093
0.335	0.048	0.243	0.049	0	0.149	0.051	0.051
0	0	0	0	0	0	0	0
0	0	0	0	0	0	0	0
0	0	0	0	0	0	0	0
0	0	0	0	0	0	0	0
0	0	0	0	0	0	0	0
0	0	0	0	0	0	0	0
0	0	0	0	0	0	0	0
0	0	0	0	0	0	0	0
0	0	0	0	0	0	0	0
0	0	0	0	0	0	0	0
0	0	0	0	0	0	0	0
0	0	0	0	0	0	0	0
0	0	0	0	0	0	0	0
0	0	0	0	0	0	0	0
0	0	0	0	0	0	0	0
0	0	0	0	0	0	0	0
0	0	0	0	0	0	0	0
0	0	0	0	0	0	0	0
0	0	0	0	0	0	0	0
0	0	0	0	0	0	0	0
0	0	0	0	0	0	0	0
0	0	0	0	0	0	0	0
0	0	0	0	0	0	0	0
0	0	0	0	0	0	0	0
0	0	0	0	0	0	0	0
0	0	0	0	0	0	0	0
0	0	0	0	0	0	0	0
0	0	0	0	0	0	0	0
0	0	0	0	0	0	0	0
0	0	0	0	0	0	0	0
0	0	0	0	0	0	0	0
0	0	0	0	0	0	0	0
0	0	0	0	0	0	0	0
0	0	0	0	0	0	0	0
0	0	0	0	0	0	0	0
0	0	0	0	0	0	0	0
0	0	0	0	0	0	0	0
0	0	0	0	0	0	0	0
0	0	0	0	0	0	0	0
0	0	0	0	0	0	0	0
0	0	0	0	0	0	0	0
0	0	0	0	0	0	0	0
0	0	0	0	0	0	0	0
0	0	0	0	0	0	0	0
0	0	0	0	0	0	0	0
0	0	0	0	0	0	0	0
0	0	0	0	0	0	0	0
0	0	0	0	0	0	0	0
0	0	0	0	0	0	0	0
0	0	0	0	0	0	0	0
0	0	0	0	0	0	0	0
0	0	0	0	0	0	0	0
0	0	0	0	0	0	0	0
0	0	0	0	0	0	0	0
0	0	0	0	0	0	0	0
0	0	0	0	0	0	0	0
0	0	0	0	0	0	0	0
0	0	0	0	0	0	0	0
0	0	0	0	0	0	0	0
0	0	0	0	0	0	0	0
0	0	0	0	0	0	0	0
0.372	0.053	0.27	0.055	0	0.165	0.057	0.056
0.661	0.095	0.477	0.096	0	0.289	0.098	0.098
0.952	0.136	0.684	0.137	0	0.414	0.139	0.139
1.242	0.178	0.892	0.179	0	0.538	0.181	0.181
1.237	0.177	0.888	0.178	0	0.536	0.18	0.18
0.639	0.091	0.46	0.093	0	0.279	0.095	0.095
0.932	0.133	0.67	0.135	0	0.405	0.136	0.136
1.226	0.175	0.88	0.177	0	0.531	0.179	0.178
1.223	0.175	0.878	0.176	0	0.53	0.178	0.178
0.632	0.09	0.455	0.092	0	0.276	0.094	0.094
0.335	0.048	0.243	0.049	0	0.149	0.051	0.051
0	0	0	0	0	0	0	0
0	0	0	0	0	0	0	0
0	0	0	0	0	0	0	0
0	0	0	0	0	0	0	0
0	0	0	0	0	0	0	0
0	0	0	0	0	0	0	0
0	0	0	0	0	0	0	0
0	0	0	0	0	0	0	0
0	0	0	0	0	0	0	0
0	0	0	0	0	0	0	0
0	0	0	0	0	0	0	0
0	0	0	0	0	0	0	0
0	0	0	0	0	0	0	0
0.343	0.049	0.249	0.05	0	0.153	0.052	0.052
0.638	0.091	0.46	0.093	0	0.279	0.095	0.094
0.932	0.133	0.67	0.135	0	0.405	0.136	0.136
1.227	0.175	0.88	0.177	0	0.532	0.179	0.179
1.226	0.175	0.88	0.177	0	0.531	0.179	0.178
0.632	0.09	0.456	0.092	0	0.277	0.094	0.094
0.927	0.133	0.666	0.134	0	0.403	0.136	0.136
1.222	0.175	0.877	0.176	0	0.53	0.178	0.178
1.222	0.175	0.877	0.176	0	0.53	0.178	0.178
0.63	0.09	0.454	0.091	0	0.276	0.093	0.093
0.335	0.048	0.243	0.049	0	0.149	0.051	0.051
0	0	0	0	0	0	0	0
0	0	0	0	0	0	0	0
0	0	0	0	0	0	0	0
0	0	0	0	0	0	0	0
0	0	0	0	0	0	0	0
0	0	0	0	0	0	0	0
0	0	0	0	0	0	0	0
0	0	0	0	0	0	0	0
0	0	0	0	0	0	0	0
0	0	0	0	0	0	0	0
0	0	0	0	0	0	0	0
0	0	0	0	0	0	0	0
0	0	0	0	0	0	0	0
0.34	0.049	0.247	0.05	0	0.151	0.052	0.052
0.637	0.091	0.459	0.092	0	0.278	0.094	0.094
0.933	0.134	0.67	0.135	0	0.405	0.136	0.136
1.229	0.176	0.882	0.177	0	0.532	0.179	0.179
1.229	0.176	0.882	0.177	0	0.532	0.179	0.179
0.633	0.091	0.456	0.092	0	0.276	0.094	0.094
0.929	0.133	0.668	0.134	0	0.404	0.136	0.136
1.226	0.175	0.88	0.176	0	0.531	0.178	0.178
1.225	0.175	0.879	0.176	0	0.53	0.178	0.178
0.63	0.09	0.454	0.091	0	0.275	0.093	0.093
0.334	0.048	0.242	0.049	0	0.148	0.051	0.051
0	0	0	0	0	0	0	0
0	0	0	0	0	0	0	0
0	0	0	0	0	0	0	0
0	0	0	0	0	0	0	0
0	0	0	0	0	0	0	0
0	0	0	0	0	0	0	0
0	0	0	0	0	0	0	0
0	0	0	0	0	0	0	0
0	0	0	0	0	0	0	0
0	0	0	0	0	0	0	0
0	0	0	0	0	0	0	0
0	0	0	0	0	0	0	0
0	0	0	0	0	0	0	0
0.343	0.049	0.248	0.05	0	0.152	0.052	0.052
0.64	0.092	0.461	0.093	0	0.279	0.095	0.095
0.936	0.134	0.673	0.135	0	0.407	0.137	0.137
1.233	0.177	0.885	0.178	0	0.534	0.179	0.179
1.233	0.176	0.884	0.177	0	0.534	0.179	0.179
0.634	0.091	0.456	0.092	0	0.277	0.094	0.094
0.932	0.133	0.669	0.134	0	0.405	0.136	0.136
1.23	0.176	0.882	0.177	0	0.532	0.179	0.179
1.23	0.176	0.882	0.177	0	0.532	0.179	0.179
0.633	0.091	0.456	0.092	0	0.276	0.094	0.094
0.334	0.048	0.242	0.049	0	0.148	0.051	0.051
0	0	0	0	0	0	0	0
0	0	0	0	0	0	0	0
0	0	0	0	0	0	0	0
0	0	0	0	0	0	0	0
0	0	0	0	0	0	0	0
0	0	0	0	0	0	0	0
0	0	0	0	0	0	0	0
0	0	0	0	0	0	0	0
0	0	0	0	0	0	0	0
0	0	0	0	0	0	0	0
0	0	0	0	0	0	0	0
0	0	0	0	0	0	0	0
0	0	0	0	0	0	0	0
0.341	0.049	0.247	0.05	0	0.151	0.052	0.052
0.637	0.091	0.459	0.092	0	0.278	0.094	0.094
0.934	0.134	0.671	0.135	0	0.406	0.137	0.137
1.23	0.176	0.882	0.177	0	0.532	0.179	0.179
1.228	0.176	0.881	0.177	0	0.532	0.179	0.179
0.633	0.091	0.456	0.092	0	0.276	0.094	0.094
0.929	0.133	0.668	0.134	0	0.404	0.136	0.136
1.225	0.175	0.879	0.176	0	0.53	0.178	0.178
1.224	0.175	0.878	0.176	0	0.53	0.178	0.178
0.63	0.09	0.454	0.091	0	0.275	0.093	0.093
0.334	0.048	0.242	0.049	0	0.148	0.051	0.051
0	0	0	0	0	0	0	0
0	0	0	0	0	0	0	0
0	0	0	0	0	0	0	0
0	0	0	0	0	0	0	0
0	0	0	0	0	0	0	0
0	0	0	0	0	0	0	0
0	0	0	0	0	0	0	0
0	0	0	0	0	0	0	0
0	0	0	0	0	0	0	0
0	0	0	0	0	0	0	0
0	0	0	0	0	0	0	0
0	0	0	0	0	0	0	0
0	0	0	0	0	0	0	0
0	0	0	0	0	0	0	0
0	0	0	0	0	0	0	0
0	0	0	0	0	0	0	0
0	0	0	0	0	0	0	0
0	0	0	0	0	0	0	0
0	0	0	0	0	0	0	0
0	0	0	0	0	0	0	0
0	0	0	0	0	0	0	0
0	0	0	0	0	0	0	0
0	0	0	0	0	0	0	0
0	0	0	0	0	0	0	0
0	0	0	0	0	0	0	0
0	0	0	0	0	0	0	0
0	0	0	0	0	0	0	0
0	0	0	0	0	0	0	0
0	0	0	0	0	0	0	0
0	0	0	0	0	0	0	0
0	0	0	0	0	0	0	0
0	0	0	0	0	0	0	0
0	0	0	0	0	0	0	0
0	0	0	0	0	0	0	0
0	0	0	0	0	0	0	0
0	0	0	0	0	0	0	0
0	0	0	0	0	0	0	0
0	0	0	0	0	0	0	0
0	0	0	0	0	0	0	0
0	0	0	0	0	0	0	0
0	0	0	0	0	0	0	0
0	0	0	0	0	0	0	0
0	0	0	0	0	0	0	0
0	0	0	0	0	0	0	0
0	0	0	0	0	0	0	0
0	0	0	0	0	0	0	0
0	0	0	0	0	0	0	0
0	0	0	0	0	0	0	0
0	0	0	0	0	0	0	0
0	0	0	0	0	0	0	0
0	0	0	0	0	0	0	0
0	0	0	0	0	0	0	0
0	0	0	0	0	0	0	0
0	0	0	0	0	0	0	0
0	0	0	0	0	0	0	0
0	0	0	0	0	0	0	0
0	0	0	0	0	0	0	0
0	0	0	0	0	0	0	0
0	0	0	0	0	0	0	0
0	0	0	0	0	0	0	0
0	0	0	0	0	0	0	0
0.365	0.052	0.265	0.054	0	0.162	0.055	0.055
0.658	0.094	0.473	0.095	0	0.287	0.097	0.097
0.951	0.136	0.683	0.137	0	0.412	0.139	0.139
1.244	0.178	0.892	0.179	0	0.539	0.181	0.181
1.24	0.178	0.89	0.179	0	0.537	0.18	0.18
0.639	0.092	0.46	0.093	0	0.279	0.094	0.095
0.936	0.134	0.672	0.135	0	0.406	0.137	0.137
1.231	0.176	0.883	0.177	0	0.533	0.179	0.179
1.23	0.176	0.882	0.177	0	0.532	0.179	0.179
0.633	0.091	0.456	0.092	0	0.276	0.094	0.094
0.336	0.048	0.244	0.049	0	0.149	0.051	0.051
0	0	0	0	0	0	0	0
0	0	0	0	0	0	0	0
0	0	0	0	0	0	0	0
0	0	0	0	0	0	0	0
0	0	0	0	0	0	0	0
0	0	0	0	0	0	0	0
0	0	0	0	0	0	0	0
0	0	0	0	0	0	0	0
0	0	0	0	0	0	0	0
0	0	0	0	0	0	0	0
0	0	0	0	0	0	0	0
0	0	0	0	0	0	0	0
0	0	0	0	0	0	0	0
0.343	0.049	0.248	0.05	0	0.152	0.052	0.052
0.64	0.092	0.461	0.093	0	0.279	0.095	0.095
0.936	0.134	0.672	0.135	0	0.406	0.137	0.137
1.233	0.176	0.884	0.177	0	0.534	0.179	0.179
1.232	0.176	0.883	0.177	0	0.533	0.179	0.179
0.633	0.091	0.456	0.092	0	0.276	0.094	0.094
0.932	0.133	0.669	0.134	0	0.405	0.136	0.136
1.228	0.176	0.881	0.177	0	0.532	0.179	0.179
1.228	0.176	0.881	0.177	0	0.531	0.178	0.179
0.633	0.091	0.456	0.092	0	0.276	0.094	0.094
0.334	0.048	0.242	0.049	0	0.148	0.051	0.051
0	0	0	0	0	0	0	0
0	0	0	0	0	0	0	0
0	0	0	0	0	0	0	0
0	0	0	0	0	0	0	0
0	0	0	0	0	0	0	0
0	0	0	0	0	0	0	0
0	0	0	0	0	0	0	0
0	0	0	0	0	0	0	0
0	0	0	0	0	0	0	0
0	0	0	0	0	0	0	0
0	0	0	0	0	0	0	0
0	0	0	0	0	0	0	0
0	0	0	0	0	0	0	0
0.343	0.049	0.248	0.05	0	0.152	0.052	0.052
0.638	0.092	0.459	0.093	0	0.278	0.094	0.094
0.934	0.134	0.671	0.135	0	0.406	0.137	0.137
1.231	0.176	0.883	0.177	0	0.533	0.179	0.179
1.23	0.176	0.882	0.177	0	0.532	0.179	0.179
0.633	0.091	0.456	0.092	0	0.276	0.094	0.094
0.929	0.133	0.668	0.134	0	0.404	0.136	0.136
1.225	0.175	0.879	0.176	0	0.53	0.178	0.178
1.225	0.175	0.879	0.176	0	0.53	0.178	0.178
0.63	0.09	0.454	0.091	0	0.275	0.093	0.093
0.334	0.048	0.242	0.049	0	0.148	0.051	0.051
0	0	0	0	0	0	0	0
0	0	0	0	0	0	0	0
0	0	0	0	0	0	0	0
0	0	0	0	0	0	0	0
0	0	0	0	0	0	0	0
0	0	0	0	0	0	0	0
0	0	0	0	0	0	0	0
0	0	0	0	0	0	0	0
0	0	0	0	0	0	0	0
0	0	0	0	0	0	0	0
0	0	0	0	0	0	0	0
0	0	0	0	0	0	0	0
0	0	0	0	0	0	0	0
0.34	0.049	0.247	0.05	0	0.151	0.052	0.052
0.637	0.091	0.459	0.092	0	0.278	0.094	0.094
0.932	0.133	0.669	0.134	0	0.405	0.136	0.136
1.228	0.176	0.881	0.177	0	0.532	0.179	0.179
1.227	0.176	0.88	0.177	0	0.531	0.178	0.178
0.63	0.09	0.454	0.091	0	0.275	0.093	0.093
0.927	0.133	0.666	0.134	0	0.403	0.136	0.136
1.223	0.175	0.877	0.176	0	0.529	0.178	0.178
1.223	0.175	0.877	0.176	0	0.529	0.178	0.178
0.63	0.09	0.453	0.091	0	0.275	0.093	0.093
0.334	0.048	0.242	0.049	0	0.148	0.051	0.051
0	0	0	0	0	0	0	0
0	0	0	0	0	0	0	0
0	0	0	0	0	0	0	0
0	0	0	0	0	0	0	0
0	0	0	0	0	0	0	0
0	0	0	0	0	0	0	0
0	0	0	0	0	0	0	0
0	0	0	0	0	0	0	0
0	0	0	0	0	0	0	0
0	0	0	0	0	0	0	0
0	0	0	0	0	0	0	0
0	0	0	0	0	0	0	0
0	0	0	0	0	0	0	0
0.34	0.049	0.247	0.05	0	0.151	0.052	0.052
0.637	0.091	0.459	0.092	0	0.278	0.094	0.094
0.932	0.133	0.669	0.134	0	0.405	0.136	0.136
1.228	0.176	0.881	0.177	0	0.532	0.179	0.179
1.227	0.176	0.88	0.177	0	0.531	0.178	0.179
0.63	0.09	0.454	0.091	0	0.275	0.093	0.093
0.927	0.133	0.666	0.134	0	0.403	0.136	0.136
1.224	0.175	0.878	0.176	0	0.53	0.178	0.178
1.223	0.175	0.877	0.176	0	0.529	0.178	0.178
0.63	0.09	0.454	0.091	0	0.275	0.093	0.093
0.334	0.048	0.242	0.049	0	0.148	0.051	0.051
0	0	0	0	0	0	0	0
0	0	0	0	0	0	0	0
0	0	0	0	0	0	0	0
0	0	0	0	0	0	0	0
0	0	0	0	0	0	0	0
0	0	0	0	0	0	0	0
0	0	0	0	0	0	0	0
0	0	0	0	0	0	0	0
0	0	0	0	0	0	0	0
0	0	0	0	0	0	0	0
0	0	0	0	0	0	0	0
0	0	0	0	0	0	0	0
0	0	0	0	0	0	0	0
0	0	0	0	0	0	0	0
0	0	0	0	0	0	0	0
0	0	0	0	0	0	0	0
0	0	0	0	0	0	0	0
0	0	0	0	0	0	0	0
0	0	0	0	0	0	0	0
0	0	0	0	0	0	0	0
0	0	0	0	0	0	0	0
0	0	0	0	0	0	0	0
0	0	0	0	0	0	0	0
0	0	0	0	0	0	0	0
0	0	0	0	0	0	0	0
0	0	0	0	0	0	0	0
0	0	0	0	0	0	0	0
0	0	0	0	0	0	0	0
0	0	0	0	0	0	0	0
0	0	0	0	0	0	0	0
0	0	0	0	0	0	0	0
0	0	0	0	0	0	0	0
0	0	0	0	0	0	0	0
0	0	0	0	0	0	0	0
0	0	0	0	0	0	0	0
0	0	0	0	0	0	0	0
0	0	0	0	0	0	0	0
0	0	0	0	0	0	0	0
0	0	0	0	0	0	0	0
0	0	0	0	0	0	0	0
0	0	0	0	0	0	0	0
0	0	0	0	0	0	0	0
0	0	0	0	0	0	0	0
0	0	0	0	0	0	0	0
0	0	0	0	0	0	0	0
0	0	0	0	0	0	0	0
0	0	0	0	0	0	0	0
0	0	0	0	0	0	0	0
0	0	0	0	0	0	0	0
0	0	0	0	0	0	0	0
0	0	0	0	0	0	0	0
0	0	0	0	0	0	0	0
0	0	0	0	0	0	0	0
0	0	0	0	0	0	0	0
0	0	0	0	0	0	0	0
0	0	0	0	0	0	0	0
0	0	0	0	0	0	0	0
0	0	0	0	0	0	0	0
0	0	0	0	0	0	0	0
0	0	0	0	0	0	0	0
0	0	0	0	0	0	0	0
0.368	0.053	0.266	0.054	0	0.163	0.056	0.056
0.66	0.094	0.475	0.096	0	0.288	0.097	0.097
0.953	0.137	0.685	0.138	0	0.414	0.139	0.14
1.248	0.179	0.895	0.18	0	0.54	0.181	0.182
1.244	0.178	0.892	0.179	0	0.538	0.181	0.181
0.64	0.092	0.461	0.093	0	0.279	0.095	0.095
0.938	0.134	0.674	0.135	0	0.407	0.137	0.137
1.234	0.177	0.885	0.178	0	0.534	0.179	0.18
1.234	0.177	0.885	0.178	0	0.534	0.179	0.18
0.635	0.091	0.457	0.092	0	0.277	0.094	0.094
0.336	0.048	0.244	0.049	0	0.149	0.051	0.051
0	0	0	0	0	0	0	0
0	0	0	0	0	0	0	0
0	0	0	0	0	0	0	0
0	0	0	0	0	0	0	0
0	0	0	0	0	0	0	0
0	0	0	0	0	0	0	0
0	0	0	0	0	0	0	0
0	0	0	0	0	0	0	0
0	0	0	0	0	0	0	0
0	0	0	0	0	0	0	0
0	0	0	0	0	0	0	0
0	0	0	0	0	0	0	0
0	0	0	0	0	0	0	0
0.343	0.049	0.248	0.05	0	0.152	0.052	0.052
0.64	0.092	0.461	0.093	0	0.279	0.095	0.095
0.936	0.134	0.673	0.135	0	0.407	0.137	0.137
1.234	0.177	0.885	0.178	0	0.534	0.179	0.18
1.232	0.176	0.883	0.177	0	0.533	0.179	0.179
0.633	0.091	0.456	0.092	0	0.276	0.094	0.094
0.931	0.133	0.669	0.134	0	0.404	0.136	0.136
1.228	0.176	0.881	0.177	0	0.531	0.178	0.179
1.227	0.176	0.88	0.177	0	0.531	0.178	0.179
0.632	0.091	0.455	0.092	0	0.276	0.093	0.094
0.334	0.048	0.242	0.049	0	0.148	0.051	0.051
0	0	0	0	0	0	0	0
0	0	0	0	0	0	0	0
0	0	0	0	0	0	0	0
0	0	0	0	0	0	0	0
0	0	0	0	0	0	0	0
0	0	0	0	0	0	0	0
0	0	0	0	0	0	0	0
0	0	0	0	0	0	0	0
0	0	0	0	0	0	0	0
0	0	0	0	0	0	0	0
0	0	0	0	0	0	0	0
0	0	0	0	0	0	0	0
0	0	0	0	0	0	0	0
0.342	0.049	0.248	0.05	0	0.152	0.052	0.052
0.639	0.092	0.46	0.093	0	0.279	0.094	0.095
0.935	0.134	0.672	0.135	0	0.406	0.137	0.137
1.232	0.176	0.884	0.177	0	0.533	0.179	0.179
1.232	0.176	0.883	0.177	0	0.533	0.179	0.179
0.634	0.091	0.456	0.092	0	0.277	0.094	0.094
0.932	0.133	0.669	0.134	0	0.405	0.136	0.136
1.23	0.176	0.882	0.177	0	0.532	0.179	0.179
1.23	0.176	0.882	0.177	0	0.532	0.179	0.179
0.633	0.091	0.456	0.092	0	0.276	0.094	0.094
0.334	0.048	0.242	0.049	0	0.148	0.051	0.051
0	0	0	0	0	0	0	0
0	0	0	0	0	0	0	0
0	0	0	0	0	0	0	0
0	0	0	0	0	0	0	0
0	0	0	0	0	0	0	0
0	0	0	0	0	0	0	0
0	0	0	0	0	0	0	0
0	0	0	0	0	0	0	0
0	0	0	0	0	0	0	0
0	0	0	0	0	0	0	0
0	0	0	0	0	0	0	0
0	0	0	0	0	0	0	0
0	0	0	0	0	0	0	0
0.283	0.041	0.206	0.042	0	0.126	0.043	0.044
0.519	0.074	0.375	0.076	0	0.228	0.077	0.077
0.757	0.108	0.545	0.11	0	0.33	0.111	0.111
0.996	0.143	0.715	0.144	0	0.432	0.145	0.146
0.995	0.142	0.715	0.143	0	0.432	0.145	0.145
0.515	0.074	0.371	0.075	0	0.226	0.077	0.077
0.754	0.108	0.542	0.109	0	0.328	0.111	0.111
0.993	0.142	0.713	0.143	0	0.431	0.145	0.145
0.992	0.142	0.712	0.143	0	0.43	0.145	0.145
0.515	0.074	0.371	0.075	0	0.226	0.077	0.077
0.274	0.039	0.199	0.04	0	0.123	0.042	0.042
0	0	0	0	0	0	0	0
0	0	0	0	0	0	0	0
0	0	0	0	0	0	0	0
0	0	0	0	0	0	0	0
0	0	0	0	0	0	0	0
0	0	0	0	0	0	0	0
0	0	0	0	0	0	0	0
0	0	0	0	0	0	0	0
0	0	0	0	0	0	0	0
0	0	0	0	0	0	0	0
0	0	0	0	0	0	0	0
0	0	0	0	0	0	0	0
0	0	0	0	0	0	0	0
0.283	0.041	0.206	0.042	0	0.127	0.044	0.044
0.521	0.075	0.376	0.076	0	0.228	0.077	0.078
0.759	0.109	0.545	0.11	0	0.33	0.111	0.112
0.996	0.143	0.715	0.144	0	0.432	0.145	0.146
0.996	0.143	0.715	0.144	0	0.432	0.145	0.146
0.516	0.074	0.372	0.075	0	0.226	0.077	0.077
0.755	0.108	0.543	0.109	0	0.329	0.111	0.111
0.993	0.142	0.713	0.143	0	0.431	0.145	0.145
0.993	0.142	0.713	0.143	0	0.431	0.145	0.145
0.515	0.074	0.371	0.075	0	0.226	0.077	0.077
0.275	0.04	0.2	0.041	0	0.123	0.042	0.042
0	0	0	0	0	0	0	0
0	0	0	0	0	0	0	0
0	0	0	0	0	0	0	0
0	0	0	0	0	0	0	0
0	0	0	0	0	0	0	0
0	0	0	0	0	0	0	0
0	0	0	0	0	0	0	0
0	0	0	0	0	0	0	0
0	0	0	0	0	0	0	0
0	0	0	0	0	0	0	0
0	0	0	0	0	0	0	0
0	0	0	0	0	0	0	0
0	0	0	0	0	0	0	0
0	0	0	0	0	0	0	0
0	0	0	0	0	0	0	0
0	0	0	0	0	0	0	0
0	0	0	0	0	0	0	0
0	0	0	0	0	0	0	0
0	0	0	0	0	0	0	0
0	0	0	0	0	0	0	0
0	0	0	0	0	0	0	0
0	0	0	0	0	0	0	0
0	0	0	0	0	0	0	0
0	0	0	0	0	0	0	0
0	0	0	0	0	0	0	0
0	0	0	0	0	0	0	0
0	0	0	0	0	0	0	0
0	0	0	0	0	0	0	0
0	0	0	0	0	0	0	0
0	0	0	0	0	0	0	0
0	0	0	0	0	0	0	0
0	0	0	0	0	0	0	0
0	0	0	0	0	0	0	0
0	0	0	0	0	0	0	0
0	0	0	0	0	0	0	0
0	0	0	0	0	0	0	0
0	0	0	0	0	0	0	0
0	0	0	0	0	0	0	0
0	0	0	0	0	0	0	0
0	0	0	0	0	0	0	0
0	0	0	0	0	0	0	0
0	0	0	0	0	0	0	0
0	0	0	0	0	0	0	0
0	0	0	0	0	0	0	0
0	0	0	0	0	0	0	0
0	0	0	0	0	0	0	0
0	0	0	0	0	0	0	0
0	0	0	0	0	0	0	0
0	0	0	0	0	0	0	0
0	0	0	0	0	0	0	0
0	0	0	0	0	0	0	0
0	0	0	0	0	0	0	0
0	0	0	0	0	0	0	0
0	0	0	0	0	0	0	0
0	0	0	0	0	0	0	0
0	0	0	0	0	0	0	0
0	0	0	0	0	0	0	0
0	0	0	0	0	0	0	0
0	0	0	0	0	0	0	0
0	0	0	0	0	0	0	0
0	0	0	0	0	0	0	0
0.323	0.051	0.232	0.052	0	0.138	0.047	0.047
0.542	0.078	0.391	0.079	0	0.237	0.081	0.081
0.775	0.111	0.558	0.112	0	0.338	0.114	0.114
1.01	0.145	0.725	0.146	0	0.438	0.147	0.148
1.006	0.144	0.722	0.145	0	0.436	0.147	0.147
0.522	0.075	0.376	0.076	0	0.229	0.078	0.078
0.759	0.109	0.545	0.11	0	0.33	0.111	0.112
0.996	0.143	0.715	0.144	0	0.432	0.145	0.146
0.994	0.142	0.714	0.143	0	0.431	0.145	0.145
0.515	0.074	0.371	0.075	0	0.226	0.077	0.077
0.277	0.04	0.201	0.041	0	0.124	0.043	0.043
0	0	0	0	0	0	0	0
0	0	0	0	0	0	0	0
0	0	0	0	0	0	0	0
0	0	0	0	0	0	0	0
0	0	0	0	0	0	0	0
0	0	0	0	0	0	0	0
0	0	0	0	0	0	0	0
0	0	0	0	0	0	0	0
0	0	0	0	0	0	0	0
0	0	0	0	0	0	0	0
0	0	0	0	0	0	0	0
0	0	0	0	0	0	0	0
0	0	0	0	0	0	0	0
0.283	0.041	0.206	0.042	0	0.127	0.044	0.044
0.522	0.075	0.376	0.076	0	0.229	0.078	0.078
0.759	0.109	0.545	0.11	0	0.33	0.111	0.112
0.996	0.143	0.715	0.144	0	0.432	0.145	0.146
0.996	0.143	0.715	0.144	0	0.432	0.145	0.146
0.516	0.074	0.372	0.075	0	0.226	0.077	0.077
0.755	0.108	0.543	0.109	0	0.329	0.111	0.111
0.993	0.142	0.713	0.143	0	0.431	0.145	0.145
0.993	0.142	0.713	0.143	0	0.431	0.145	0.145
0.515	0.074	0.371	0.075	0	0.226	0.077	0.077
0.276	0.04	0.2	0.041	0	0.123	0.042	0.043
0	0	0	0	0	0	0	0
0	0	0	0	0	0	0	0
0	0	0	0	0	0	0	0
0	0	0	0	0	0	0	0
0	0	0	0	0	0	0	0
0	0	0	0	0	0	0	0
0	0	0	0	0	0	0	0
0	0	0	0	0	0	0	0
0	0	0	0	0	0	0	0
0	0	0	0	0	0	0	0
0	0	0	0	0	0	0	0
0	0	0	0	0	0	0	0
0	0	0	0	0	0	0	0
0.283	0.041	0.206	0.042	0	0.127	0.044	0.044
0.521	0.075	0.375	0.076	0	0.228	0.077	0.078
0.759	0.109	0.545	0.11	0	0.33	0.111	0.112
0.996	0.143	0.715	0.144	0	0.432	0.145	0.146
0.996	0.143	0.715	0.144	0	0.432	0.145	0.146
0.515	0.074	0.371	0.075	0	0.226	0.077	0.077
0.754	0.108	0.542	0.109	0	0.328	0.111	0.111
0.992	0.142	0.712	0.143	0	0.43	0.145	0.145
0.992	0.142	0.712	0.143	0	0.43	0.145	0.145
0.514	0.074	0.37	0.075	0	0.225	0.076	0.077
0.274	0.039	0.199	0.04	0	0.123	0.042	0.042
0	0	0	0	0	0	0	0
0	0	0	0	0	0	0	0
0	0	0	0	0	0	0	0
0	0	0	0	0	0	0	0
0	0	0	0	0	0	0	0
0	0	0	0	0	0	0	0
0	0	0	0	0	0	0	0
0	0	0	0	0	0	0	0
0	0	0	0	0	0	0	0
0	0	0	0	0	0	0	0
0	0	0	0	0	0	0	0
0	0	0	0	0	0	0	0
0	0	0	0	0	0	0	0
0.283	0.041	0.206	0.042	0	0.127	0.044	0.044
0.521	0.075	0.375	0.076	0	0.228	0.077	0.078
0.759	0.109	0.545	0.11	0	0.33	0.111	0.112
0.996	0.143	0.715	0.144	0	0.432	0.145	0.146
0.995	0.142	0.715	0.143	0	0.432	0.145	0.145
0.515	0.074	0.371	0.075	0	0.226	0.077	0.077
0.754	0.108	0.542	0.109	0	0.328	0.111	0.111
0.993	0.142	0.713	0.143	0	0.431	0.145	0.145
0.992	0.142	0.712	0.143	0	0.43	0.145	0.145
0.515	0.074	0.371	0.075	0	0.226	0.077	0.077
0.275	0.04	0.2	0.041	0	0.123	0.042	0.042
0	0	0	0	0	0	0	0
0	0	0	0	0	0	0	0
0	0	0	0	0	0	0	0
0	0	0	0	0	0	0	0
0	0	0	0	0	0	0	0
0	0	0	0	0	0	0	0
0	0	0	0	0	0	0	0
0	0	0	0	0	0	0	0
0	0	0	0	0	0	0	0
0	0	0	0	0	0	0	0
0	0	0	0	0	0	0	0
0	0	0	0	0	0	0	0
0	0	0	0	0	0	0	0
0.283	0.041	0.206	0.042	0	0.127	0.044	0.044
0.519	0.074	0.375	0.076	0	0.228	0.077	0.077
0.757	0.108	0.545	0.11	0	0.33	0.111	0.111
0.995	0.142	0.715	0.143	0	0.432	0.145	0.145
0.994	0.142	0.714	0.143	0	0.431	0.145	0.145
0.515	0.074	0.371	0.075	0	0.226	0.077	0.077
0.753	0.108	0.541	0.109	0	0.328	0.111	0.111
0.992	0.142	0.712	0.143	0	0.43	0.145	0.145
0.992	0.142	0.712	0.143	0	0.43	0.145	0.145
0.514	0.074	0.37	0.075	0	0.225	0.076	0.077
0.274	0.039	0.199	0.04	0	0.123	0.042	0.042
0	0	0	0	0	0	0	0
0	0	0	0	0	0	0	0
0	0	0	0	0	0	0	0
0	0	0	0	0	0	0	0
0	0	0	0	0	0	0	0
0	0	0	0	0	0	0	0
0	0	0	0	0	0	0	0
0	0	0	0	0	0	0	0
0	0	0	0	0	0	0	0
0	0	0	0	0	0	0	0
0	0	0	0	0	0	0	0
0	0	0	0	0	0	0	0
0	0	0	0	0	0	0	0
0	0	0	0	0	0	0	0
0	0	0	0	0	0	0	0
0	0	0	0	0	0	0	0
0	0	0	0	0	0	0	0
0	0	0	0	0	0	0	0
0	0	0	0	0	0	0	0
0	0	0	0	0	0	0	0
0	0	0	0	0	0	0	0
0	0	0	0	0	0	0	0
0	0	0	0	0	0	0	0
0	0	0	0	0	0	0	0
0	0	0	0	0	0	0	0
0	0	0	0	0	0	0	0
0	0	0	0	0	0	0	0
0	0	0	0	0	0	0	0
0	0	0	0	0	0	0	0
0	0	0	0	0	0	0	0
0	0	0	0	0	0	0	0
0	0	0	0	0	0	0	0
0	0	0	0	0	0	0	0
0	0	0	0	0	0	0	0
0	0	0	0	0	0	0	0
0	0	0	0	0	0	0	0
0	0	0	0	0	0	0	0
0	0	0	0	0	0	0	0
0	0	0	0	0	0	0	0
0	0	0	0	0	0	0	0
0	0	0	0	0	0	0	0
0	0	0	0	0	0	0	0
0	0	0	0	0	0	0	0
0	0	0	0	0	0	0	0
0	0	0	0	0	0	0	0
0	0	0	0	0	0	0	0
0	0	0	0	0	0	0	0
0	0	0	0	0	0	0	0
0	0	0	0	0	0	0	0
0	0	0	0	0	0	0	0
0	0	0	0	0	0	0	0
0	0	0	0	0	0	0	0
0	0	0	0	0	0	0	0
0	0	0	0	0	0	0	0
0	0	0	0	0	0	0	0
0	0	0	0	0	0	0	0
0	0	0	0	0	0	0	0
0	0	0	0	0	0	0	0
0	0	0	0	0	0	0	0
0	0	0	0	0	0	0	0
0	0	0	0	0	0	0	0
0.306	0.044	0.222	0.045	0	0.136	0.047	0.047
0.539	0.077	0.388	0.078	0	0.236	0.08	0.08
0.772	0.111	0.555	0.112	0	0.336	0.113	0.114
1.006	0.144	0.723	0.145	0	0.437	0.147	0.147
1.002	0.143	0.719	0.144	0	0.435	0.146	0.146
0.519	0.074	0.375	0.076	0	0.228	0.077	0.077
0.756	0.108	0.544	0.11	0	0.329	0.111	0.111
0.993	0.142	0.713	0.143	0	0.431	0.145	0.145
0.992	0.142	0.712	0.143	0	0.43	0.145	0.145
0.515	0.074	0.371	0.075	0	0.226	0.077	0.077
0.276	0.04	0.2	0.041	0	0.123	0.042	0.043
0	0	0	0	0	0	0	0
0	0	0	0	0	0	0	0
0	0	0	0	0	0	0	0
0	0	0	0	0	0	0	0
0	0	0	0	0	0	0	0
0	0	0	0	0	0	0	0
0	0	0	0	0	0	0	0
0	0	0	0	0	0	0	0
0	0	0	0	0	0	0	0
0	0	0	0	0	0	0	0
0	0	0	0	0	0	0	0
0	0	0	0	0	0	0	0
0	0	0	0	0	0	0	0
0.283	0.041	0.206	0.042	0	0.127	0.044	0.044
0.519	0.074	0.375	0.076	0	0.228	0.077	0.077
0.757	0.108	0.545	0.11	0	0.33	0.111	0.111
0.995	0.142	0.715	0.143	0	0.432	0.145	0.145
0.995	0.142	0.715	0.143	0	0.432	0.145	0.145
0.515	0.074	0.371	0.075	0	0.226	0.077	0.077
0.753	0.108	0.541	0.109	0	0.328	0.111	0.111
0.991	0.142	0.711	0.143	0	0.43	0.145	0.145
0.99	0.142	0.711	0.143	0	0.43	0.144	0.145
0.512	0.073	0.37	0.075	0	0.225	0.076	0.076
0.274	0.039	0.199	0.04	0	0.123	0.042	0.042
0	0	0	0	0	0	0	0
0	0	0	0	0	0	0	0
0	0	0	0	0	0	0	0
0	0	0	0	0	0	0	0
0	0	0	0	0	0	0	0
0	0	0	0	0	0	0	0
0	0	0	0	0	0	0	0
0	0	0	0	0	0	0	0
0	0	0	0	0	0	0	0
0	0	0	0	0	0	0	0
0	0	0	0	0	0	0	0
0	0	0	0	0	0	0	0
0	0	0	0	0	0	0	0
0.281	0.04	0.205	0.041	0	0.126	0.043	0.043
0.519	0.074	0.375	0.076	0	0.228	0.077	0.077
0.756	0.108	0.544	0.11	0	0.329	0.111	0.111
0.994	0.142	0.714	0.143	0	0.431	0.145	0.145
0.993	0.142	0.713	0.143	0	0.431	0.145	0.145
0.515	0.074	0.371	0.075	0	0.226	0.077	0.077
0.753	0.108	0.541	0.109	0	0.328	0.111	0.111
0.991	0.142	0.711	0.143	0	0.43	0.145	0.145
0.99	0.142	0.711	0.143	0	0.43	0.144	0.145
0.512	0.073	0.37	0.075	0	0.225	0.076	0.076
0.274	0.039	0.199	0.04	0	0.123	0.042	0.042
0	0	0	0	0	0	0	0
0	0	0	0	0	0	0	0
0	0	0	0	0	0	0	0
0	0	0	0	0	0	0	0
0	0	0	0	0	0	0	0
0	0	0	0	0	0	0	0
0	0	0	0	0	0	0	0
0	0	0	0	0	0	0	0
0	0	0	0	0	0	0	0
0	0	0	0	0	0	0	0
0	0	0	0	0	0	0	0
0	0	0	0	0	0	0	0
0	0	0	0	0	0	0	0
0.283	0.041	0.205	0.042	0	0.126	0.043	0.044
0.519	0.074	0.375	0.076	0	0.228	0.077	0.077
0.757	0.108	0.544	0.11	0	0.33	0.111	0.111
0.994	0.142	0.714	0.143	0	0.431	0.145	0.145
0.993	0.142	0.713	0.143	0	0.431	0.145	0.145
0.515	0.074	0.371	0.075	0	0.226	0.077	0.077
0.752	0.108	0.541	0.109	0	0.327	0.11	0.111
0.99	0.142	0.71	0.143	0	0.429	0.144	0.145
0.99	0.142	0.71	0.143	0	0.429	0.144	0.145
0.512	0.073	0.37	0.075	0	0.225	0.076	0.076
0.274	0.039	0.199	0.04	0	0.123	0.042	0.042
0	0	0	0	0	0	0	0
0	0	0	0	0	0	0	0
0	0	0	0	0	0	0	0
0	0	0	0	0	0	0	0
0	0	0	0	0	0	0	0
0	0	0	0	0	0	0	0
0	0	0	0	0	0	0	0
0	0	0	0	0	0	0	0
0	0	0	0	0	0	0	0
0	0	0	0	0	0	0	0
0	0	0	0	0	0	0	0
0	0	0	0	0	0	0	0
0	0	0	0	0	0	0	0
0.283	0.041	0.206	0.042	0	0.127	0.044	0.044
0.519	0.074	0.375	0.076	0	0.228	0.077	0.077
0.757	0.108	0.545	0.11	0	0.33	0.111	0.111
0.995	0.142	0.715	0.143	0	0.432	0.145	0.145
0.994	0.142	0.714	0.143	0	0.431	0.145	0.145
0.515	0.074	0.371	0.075	0	0.226	0.077	0.077
0.753	0.108	0.541	0.109	0	0.328	0.111	0.111
0.991	0.142	0.711	0.143	0	0.43	0.145	0.145
0.991	0.142	0.711	0.143	0	0.43	0.145	0.145
0.514	0.074	0.37	0.075	0	0.225	0.076	0.077
0.274	0.039	0.199	0.04	0	0.123	0.042	0.042
0	0	0	0	0	0	0	0
0	0	0	0	0	0	0	0
0	0	0	0	0	0	0	0
0	0	0	0	0	0	0	0
0	0	0	0	0	0	0	0
0	0	0	0	0	0	0	0
0	0	0	0	0	0	0	0
0	0	0	0	0	0	0	0
0	0	0	0	0	0	0	0
0	0	0	0	0	0	0	0
0	0	0	0	0	0	0	0
0	0	0	0	0	0	0	0
0	0	0	0	0	0	0	0
0	0	0	0	0	0	0	0
0	0	0	0	0	0	0	0
0	0	0	0	0	0	0	0
0	0	0	0	0	0	0	0
0	0	0	0	0	0	0	0
0	0	0	0	0	0	0	0
0	0	0	0	0	0	0	0
0	0	0	0	0	0	0	0
0	0	0	0	0	0	0	0
0	0	0	0	0	0	0	0
0	0	0	0	0	0	0	0
0	0	0	0	0	0	0	0
0	0	0	0	0	0	0	0
0	0	0	0	0	0	0	0
0	0	0	0	0	0	0	0
0	0	0	0	0	0	0	0
0	0	0	0	0	0	0	0
0	0	0	0	0	0	0	0
0	0	0	0	0	0	0	0
0	0	0	0	0	0	0	0
0	0	0	0	0	0	0	0
0	0	0	0	0	0	0	0
0	0	0	0	0	0	0	0
0	0	0	0	0	0	0	0
0	0	0	0	0	0	0	0
0	0	0	0	0	0	0	0
0	0	0	0	0	0	0	0
0	0	0	0	0	0	0	0
0	0	0	0	0	0	0	0
0	0	0	0	0	0	0	0
0	0	0	0	0	0	0	0
0	0	0	0	0	0	0	0
0	0	0	0	0	0	0	0
0	0	0	0	0	0	0	0
0	0	0	0	0	0	0	0
0	0	0	0	0	0	0	0
0	0	0	0	0	0	0	0
0	0	0	0	0	0	0	0
0	0	0	0	0	0	0	0
0	0	0	0	0	0	0	0
0	0	0	0	0	0	0	0
0	0	0	0	0	0	0	0
0	0	0	0	0	0	0	0
0	0	0	0	0	0	0	0
0	0	0	0	0	0	0	0
0	0	0	0	0	0	0	0
0	0	0	0	0	0	0	0
0	0	0	0	0	0	0	0
0.309	0.044	0.224	0.045	0	0.137	0.047	0.047
0.542	0.078	0.391	0.079	0	0.237	0.081	0.081
0.775	0.111	0.558	0.112	0	0.338	0.114	0.114
1.01	0.145	0.725	0.146	0	0.438	0.147	0.148
1.006	0.144	0.722	0.145	0	0.436	0.147	0.147
0.522	0.075	0.376	0.076	0	0.229	0.078	0.078
0.76	0.109	0.546	0.11	0	0.331	0.112	0.112
0.997	0.143	0.716	0.144	0	0.433	0.146	0.146
0.996	0.143	0.715	0.144	0	0.432	0.145	0.146
0.516	0.074	0.372	0.075	0	0.226	0.077	0.077
0.277	0.04	0.201	0.041	0	0.124	0.043	0.043
0	0	0	0	0	0	0	0
0	0	0	0	0	0	0	0
0	0	0	0	0	0	0	0
0	0	0	0	0	0	0	0
0	0	0	0	0	0	0	0
0	0	0	0	0	0	0	0
0	0	0	0	0	0	0	0
0	0	0	0	0	0	0	0
0	0	0	0	0	0	0	0
0	0	0	0	0	0	0	0
0	0	0	0	0	0	0	0
0	0	0	0	0	0	0	0
0	0	0	0	0	0	0	0
0.283	0.041	0.206	0.042	0	0.127	0.044	0.044
0.522	0.075	0.376	0.076	0	0.229	0.078	0.078
0.759	0.109	0.545	0.11	0	0.33	0.111	0.112
0.996	0.143	0.715	0.144	0	0.432	0.145	0.146
0.995	0.142	0.715	0.143	0	0.432	0.145	0.145
0.515	0.074	0.371	0.075	0	0.226	0.077	0.077
0.753	0.108	0.542	0.109	0	0.328	0.111	0.111
0.992	0.142	0.712	0.143	0	0.43	0.145	0.145
0.992	0.142	0.712	0.143	0	0.43	0.145	0.145
0.514	0.074	0.37	0.075	0	0.225	0.076	0.077
0.274	0.039	0.199	0.04	0	0.123	0.042	0.042
0	0	0	0	0	0	0	0
0	0	0	0	0	0	0	0
0	0	0	0	0	0	0	0
0	0	0	0	0	0	0	0
0	0	0	0	0	0	0	0
0	0	0	0	0	0	0	0
0	0	0	0	0	0	0	0
0	0	0	0	0	0	0	0
0	0	0	0	0	0	0	0
0	0	0	0	0	0	0	0
0	0	0	0	0	0	0	0
0	0	0	0	0	0	0	0
0	0	0	0	0	0	0	0
0.283	0.041	0.206	0.042	0	0.127	0.044	0.044
0.519	0.074	0.375	0.076	0	0.228	0.077	0.077
0.757	0.108	0.545	0.11	0	0.33	0.111	0.111
0.995	0.142	0.715	0.143	0	0.432	0.145	0.145
0.994	0.142	0.714	0.143	0	0.431	0.145	0.145
0.515	0.074	0.371	0.075	0	0.226	0.077	0.077
0.753	0.108	0.541	0.109	0	0.328	0.111	0.111
0.992	0.142	0.712	0.143	0	0.43	0.145	0.145
0.992	0.142	0.712	0.143	0	0.43	0.145	0.145
0.514	0.074	0.37	0.075	0	0.225	0.076	0.077
0.274	0.039	0.199	0.04	0	0.123	0.042	0.042
0	0	0	0	0	0	0	0
0	0	0	0	0	0	0	0
0	0	0	0	0	0	0	0
0	0	0	0	0	0	0	0
0	0	0	0	0	0	0	0
0	0	0	0	0	0	0	0
0	0	0	0	0	0	0	0
0	0	0	0	0	0	0	0
0	0	0	0	0	0	0	0
0	0	0	0	0	0	0	0
0	0	0	0	0	0	0	0
0	0	0	0	0	0	0	0
0	0	0	0	0	0	0	0
0.283	0.041	0.206	0.042	0	0.127	0.044	0.044
0.522	0.075	0.376	0.076	0	0.229	0.078	0.078
0.759	0.109	0.545	0.11	0	0.33	0.111	0.112
0.996	0.143	0.715	0.144	0	0.432	0.145	0.146
0.995	0.142	0.715	0.143	0	0.432	0.145	0.145
0.515	0.074	0.371	0.075	0	0.226	0.077	0.077
0.754	0.108	0.542	0.109	0	0.328	0.111	0.111
0.992	0.142	0.712	0.143	0	0.43	0.145	0.145
0.992	0.142	0.712	0.143	0	0.43	0.145	0.145
0.515	0.074	0.371	0.075	0	0.226	0.077	0.077
0.274	0.039	0.199	0.04	0	0.123	0.042	0.042
0	0	0	0	0	0	0	0
0	0	0	0	0	0	0	0
0	0	0	0	0	0	0	0
0	0	0	0	0	0	0	0
0	0	0	0	0	0	0	0
0	0	0	0	0	0	0	0
0	0	0	0	0	0	0	0
0	0	0	0	0	0	0	0
0	0	0	0	0	0	0	0
0	0	0	0	0	0	0	0
0	0	0	0	0	0	0	0
0	0	0	0	0	0	0	0
0	0	0	0	0	0	0	0
0.301	0.047	0.217	0.049	0	0.131	0.043	0.048
0.522	0.075	0.376	0.076	0	0.229	0.078	0.078
0.76	0.109	0.546	0.11	0	0.331	0.112	0.112
0.997	0.143	0.716	0.144	0	0.433	0.146	0.146
0.996	0.143	0.715	0.144	0	0.432	0.145	0.146
0.515	0.074	0.371	0.075	0	0.226	0.077	0.077
0.755	0.108	0.543	0.109	0	0.329	0.111	0.111
0.993	0.142	0.713	0.143	0	0.431	0.145	0.145
0.993	0.142	0.713	0.143	0	0.431	0.145	0.145
0.515	0.074	0.371	0.075	0	0.226	0.077	0.077
0.277	0.04	0.201	0.041	0	0.124	0.043	0.043
0	0	0	0	0	0	0	0
0	0	0	0	0	0	0	0
0	0	0	0	0	0	0	0
0	0	0	0	0	0	0	0
0	0	0	0	0	0	0	0
0	0	0	0	0	0	0	0
0	0	0	0	0	0	0	0
0	0	0	0	0	0	0	0
0	0	0	0	0	0	0	0
0	0	0	0	0	0	0	0
0	0	0	0	0	0	0	0
0	0	0	0	0	0	0	0
0	0	0	0	0	0	0	0
0	0	0	0	0	0	0	0
0	0	0	0	0	0	0	0
0	0	0	0	0	0	0	0
0	0	0	0	0	0	0	0
0	0	0	0	0	0	0	0
0	0	0	0	0	0	0	0
0	0	0	0	0	0	0	0
0	0	0	0	0	0	0	0
0	0	0	0	0	0	0	0
0	0	0	0	0	0	0	0
0	0	0	0	0	0	0	0
0	0	0	0	0	0	0	0
0	0	0	0	0	0	0	0
0	0	0	0	0	0	0	0
0	0	0	0	0	0	0	0
0	0	0	0	0	0	0	0
0	0	0	0	0	0	0	0
0	0	0	0	0	0	0	0
0	0	0	0	0	0	0	0
0	0	0	0	0	0	0	0
0	0	0	0	0	0	0	0
0	0	0	0	0	0	0	0
0	0	0	0	0	0	0	0
0	0	0	0	0	0	0	0
0	0	0	0	0	0	0	0
0	0	0	0	0	0	0	0
0	0	0	0	0	0	0	0
0	0	0	0	0	0	0	0
0	0	0	0	0	0	0	0
0	0	0	0	0	0	0	0
0	0	0	0	0	0	0	0
0	0	0	0	0	0	0	0
0	0	0	0	0	0	0	0
0	0	0	0	0	0	0	0
0	0	0	0	0	0	0	0
0	0	0	0	0	0	0	0
0	0	0	0	0	0	0	0
0	0	0	0	0	0	0	0
0	0	0	0	0	0	0	0
0	0	0	0	0	0	0	0
0	0	0	0	0	0	0	0
0	0	0	0	0	0	0	0
0	0	0	0	0	0	0	0
0	0	0	0	0	0	0	0
0	0	0	0	0	0	0	0
0	0	0	0	0	0	0	0
0	0	0	0	0	0	0	0
0	0	0	0	0	0	0	0
1.923	0.375	1.508	0.378	0	0.887	0.255	0.38
1.782	0.357	1.352	0.361	0	0.787	0.214	0.363
1.516	0.329	1.081	0.332	0	0.615	0.141	0.335
1.829	0.403	1.285	0.407	0	0.726	0.158	0.41
2.253	0.484	1.63	0.487	0	0.929	0.22	0.49
1.449	0.287	1.092	0.29	0	0.638	0.174	0.292
1.537	0.319	1.113	0.322	0	0.64	0.158	0.325
1.468	0.299	1.03	0.301	0	0.59	0.145	0.304
1.472	0.3	1.033	0.303	0	0.591	0.145	0.306
1.295	0.256	0.97	0.259	0	0.566	0.154	0.262
1.225	0.236	0.953	0.239	0	0.562	0.162	0.242
0	0	0	0	0	0	0	0
0	0	0	0	0	0	0	0
0	0	0	0	0	0	0	0
0	0	0	0	0	0	0	0
0	0	0	0	0	0	0	0
0	0	0	0	0	0	0	0
0	0	0	0	0	0	0	0
0	0	0	0	0	0	0	0
0	0	0	0	0	0	0	0
0	0	0	0	0	0	0	0
0	0	0	0	0	0	0	0
0	0	0	0	0	0	0	0
0	0	0	0	0	0	0	0
2.171	0.399	1.736	0.403	0	1.031	0.315	0.406
1.96	0.371	1.519	0.374	0	0.895	0.261	0.377
1.575	0.32	1.15	0.323	0	0.664	0.171	0.326
1.816	0.377	1.3	0.38	0	0.745	0.182	0.383
2.235	0.453	1.644	0.456	0	0.95	0.247	0.46
1.52	0.283	1.167	0.286	0	0.689	0.202	0.289
1.667	0.328	1.235	0.331	0	0.719	0.194	0.334
1.539	0.319	1.082	0.322	0	0.619	0.148	0.325
1.566	0.327	1.101	0.33	0	0.628	0.148	0.334
1.529	0.284	1.176	0.287	0	0.695	0.205	0.29
1.435	0.26	1.14	0.262	0	0.68	0.21	0.266
0	0	0	0	0	0	0	0
0	0	0	0	0	0	0	0
0	0	0	0	0	0	0	0
0	0	0	0	0	0	0	0
0	0	0	0	0	0	0	0
0	0	0	0	0	0	0	0
0	0	0	0	0	0	0	0
0	0	0	0	0	0	0	0
0	0	0	0	0	0	0	0
0	0	0	0	0	0	0	0
0	0	0	0	0	0	0	0
0	0	0	0	0	0	0	0
0	0	0	0	0	0	0	0
2.56	0.451	2.073	0.454	0	1.239	0.395	0.457
2.478	0.453	1.955	0.456	0	1.159	0.353	0.46
2.291	0.458	1.728	0.461	0	1.004	0.272	0.466
2.795	0.59	2.066	0.594	0	1.185	0.296	0.599
3.381	0.704	2.538	0.708	0	1.463	0.377	0.714
2.288	0.414	1.805	0.417	0	1.072	0.329	0.421
2.463	0.484	1.875	0.487	0	1.094	0.304	0.492
2.297	0.484	1.674	0.488	0	0.959	0.235	0.493
2.261	0.48	1.643	0.483	0	0.94	0.228	0.488
2.013	0.364	1.58	0.366	0	0.938	0.287	0.37
1.886	0.327	1.524	0.33	0	0.914	0.294	0.333
0	0	0	0	0	0	0	0
0	0	0	0	0	0	0	0
0	0	0	0	0	0	0	0
0	0	0	0	0	0	0	0
0	0	0	0	0	0	0	0
0	0	0	0	0	0	0	0
0	0	0	0	0	0	0	0
0	0	0	0	0	0	0	0
0	0	0	0	0	0	0	0
0	0	0	0	0	0	0	0
0	0	0	0	0	0	0	0
0	0	0	0	0	0	0	0
0	0	0	0	0	0	0	0
2.505	0.43	2.039	0.433	0	1.223	0.397	0.437
2.264	0.4	1.794	0.403	0	1.069	0.335	0.407
1.801	0.339	1.356	0.342	0	0.796	0.227	0.346
2.016	0.394	1.484	0.397	0	0.862	0.233	0.401
2.387	0.456	1.792	0.459	0	1.048	0.295	0.463
1.697	0.295	1.333	0.297	0	0.796	0.251	0.301
1.626	0.295	1.227	0.298	0	0.724	0.214	0.301
1.3	0.243	0.918	0.246	0	0.534	0.145	0.249
1.289	0.24	0.911	0.242	0	0.53	0.145	0.245
1.367	0.237	1.06	0.24	0	0.633	0.198	0.243
1.309	0.223	1.051	0.226	0	0.632	0.205	0.229
0	0	0	0	0	0	0	0
0	0	0	0	0	0	0	0
0	0	0	0	0	0	0	0
0	0	0	0	0	0	0	0
0	0	0	0	0	0	0	0
0	0	0	0	0	0	0	0
0	0	0	0	0	0	0	0
0	0	0	0	0	0	0	0
0	0	0	0	0	0	0	0
0	0	0	0	0	0	0	0
0	0	0	0	0	0	0	0
0	0	0	0	0	0	0	0
0	0	0	0	0	0	0	0
1.857	0.314	1.507	0.317	0	0.906	0.297	0.321
1.709	0.296	1.343	0.299	0	0.802	0.253	0.303
1.438	0.268	1.066	0.27	0	0.625	0.178	0.274
1.799	0.35	1.31	0.353	0	0.76	0.204	0.357
2.265	0.434	1.693	0.437	0	0.989	0.277	0.441
1.529	0.262	1.197	0.264	0	0.716	0.228	0.268
1.4	0.25	1.046	0.253	0	0.618	0.183	0.256
1.189	0.207	0.844	0.209	0	0.497	0.145	0.211
1.131	0.187	0.805	0.189	0	0.477	0.145	0.191
1.058	0.181	0.808	0.183	0	0.483	0.151	0.186
0.98	0.165	0.78	0.167	0	0.47	0.153	0.17
0	0	0	0	0	0	0	0
0	0	0	0	0	0	0	0
0	0	0	0	0	0	0	0
0	0	0	0	0	0	0	0
0	0	0	0	0	0	0	0
0	0	0	0	0	0	0	0
0	0	0	0	0	0	0	0
0	0	0	0	0	0	0	0
0	0	0	0	0	0	0	0
0	0	0	0	0	0	0	0
0	0	0	0	0	0	0	0
0	0	0	0	0	0	0	0
0	0	0	0	0	0	0	0
0	0	0	0	0	0	0	0
0	0	0	0	0	0	0	0
0	0	0	0	0	0	0	0
0	0	0	0	0	0	0	0
0	0	0	0	0	0	0	0
0	0	0	0	0	0	0	0
0	0	0	0	0	0	0	0
0	0	0	0	0	0	0	0
0	0	0	0	0	0	0	0
0	0	0	0	0	0	0	0
0	0	0	0	0	0	0	0
0	0	0	0	0	0	0	0
0	0	0	0	0	0	0	0
0	0	0	0	0	0	0	0
0	0	0	0	0	0	0	0
0	0	0	0	0	0	0	0
0	0	0	0	0	0	0	0
0	0	0	0	0	0	0	0
0	0	0	0	0	0	0	0
0	0	0	0	0	0	0	0
0	0	0	0	0	0	0	0
0	0	0	0	0	0	0	0
0	0	0	0	0	0	0	0
0	0	0	0	0	0	0	0
0	0	0	0	0	0	0	0
0	0	0	0	0	0	0	0
0	0	0	0	0	0	0	0
0	0	0	0	0	0	0	0
0	0	0	0	0	0	0	0
0	0	0	0	0	0	0	0
0	0	0	0	0	0	0	0
0	0	0	0	0	0	0	0
0	0	0	0	0	0	0	0
0	0	0	0	0	0	0	0
0	0	0	0	0	0	0	0
0	0	0	0	0	0	0	0
0	0	0	0	0	0	0	0
0	0	0	0	0	0	0	0
0	0	0	0	0	0	0	0
0	0	0	0	0	0	0	0
0	0	0	0	0	0	0	0
0	0	0	0	0	0	0	0
0	0	0	0	0	0	0	0
0	0	0	0	0	0	0	0
0	0	0	0	0	0	0	0
0	0	0	0	0	0	0	0
0	0	0	0	0	0	0	0
0	0	0	0	0	0	0	0
7.247	1.198	5.999	1.203	0	3.613	1.209	1.209
6.912	1.269	5.552	1.274	0	3.289	1.01	1.282
5.444	1.086	4.225	1.091	0	2.462	0.687	1.099
5.382	1.111	4.095	1.116	0	2.366	0.625	1.125
6.254	1.27	4.809	1.276	0	2.79	0.757	1.285
4.767	0.844	3.836	0.848	0	2.285	0.721	0.854
4.713	0.902	3.68	0.906	0	2.16	0.628	0.913
4.37	0.906	3.29	0.911	0	1.897	0.493	0.919
4.459	0.939	3.346	0.944	0	1.924	0.49	0.951
4.403	0.794	3.522	0.798	0	2.092	0.65	0.804
3.957	0.654	3.26	0.657	0	1.964	0.657	0.662
0	0	0	0	0	0	0	0
0	0	0	0	0	0	0	0
0	0	0	0	0	0	0	0
0	0	0	0	0	0	0	0
0	0	0	0	0	0	0	0
0	0	0	0	0	0	0	0
0	0	0	0	0	0	0	0
0	0	0	0	0	0	0	0
0	0	0	0	0	0	0	0
0	0	0	0	0	0	0	0
0	0	0	0	0	0	0	0
0	0	0	0	0	0	0	0
0	0	0	0	0	0	0	0
5.71	0.941	4.724	0.945	0	2.847	0.955	0.951
5.541	1.008	4.445	1.012	0	2.636	0.815	1.019
4.612	0.918	3.563	0.923	0	2.076	0.578	0.93
5.133	1.085	3.874	1.09	0	2.227	0.569	1.099
6.032	1.259	4.6	1.264	0	2.655	0.695	1.274
4.25	0.755	3.407	0.759	0	2.028	0.637	0.765
4.217	0.812	3.275	0.816	0	1.919	0.553	0.823
3.655	0.752	2.73	0.756	0	1.575	0.41	0.762
3.637	0.758	2.706	0.762	0	1.556	0.397	0.769
3.585	0.642	2.857	0.646	0	1.698	0.528	0.651
3.209	0.527	2.638	0.531	0	1.591	0.533	0.536
0	0	0	0	0	0	0	0
0	0	0	0	0	0	0	0
0	0	0	0	0	0	0	0
0	0	0	0	0	0	0	0
0	0	0	0	0	0	0	0
0	0	0	0	0	0	0	0
0	0	0	0	0	0	0	0
0	0	0	0	0	0	0	0
0	0	0	0	0	0	0	0
0	0	0	0	0	0	0	0
0	0	0	0	0	0	0	0
0	0	0	0	0	0	0	0
0	0	0	0	0	0	0	0
4.713	0.774	3.894	0.778	0	2.348	0.789	0.783
4.696	0.85	3.758	0.854	0	2.23	0.691	0.861
4.205	0.842	3.232	0.847	0	1.88	0.518	0.854
5.111	1.1	3.837	1.106	0	2.197	0.545	1.115
6.566	1.418	4.973	1.425	0	2.85	0.712	1.436
4.424	0.795	3.541	0.799	0	2.103	0.655	0.806
4.278	0.833	3.315	0.837	0	1.939	0.552	0.844
3.545	0.731	2.642	0.735	0	1.523	0.394	0.741
3.282	0.673	2.435	0.677	0	1.404	0.364	0.684
3.21	0.569	2.555	0.572	0	1.52	0.476	0.578
2.826	0.463	2.32	0.466	0	1.4	0.47	0.47
0	0	0	0	0	0	0	0
0	0	0	0	0	0	0	0
0	0	0	0	0	0	0	0
0	0	0	0	0	0	0	0
0	0	0	0	0	0	0	0
0	0	0	0	0	0	0	0
0	0	0	0	0	0	0	0
0	0	0	0	0	0	0	0
0	0	0	0	0	0	0	0
0	0	0	0	0	0	0	0
0	0	0	0	0	0	0	0
0	0	0	0	0	0	0	0
0	0	0	0	0	0	0	0
4.233	0.693	3.495	0.697	0	2.108	0.709	0.702
4.11	0.738	3.284	0.742	0	1.951	0.607	0.748
3.475	0.683	2.66	0.687	0	1.552	0.433	0.694
3.969	0.826	2.97	0.83	0	1.71	0.44	0.838
4.315	0.866	3.276	0.87	0	1.901	0.516	0.877
2.977	0.518	2.373	0.521	0	1.416	0.45	0.526
3.072	0.577	2.365	0.581	0	1.39	0.406	0.586
2.829	0.572	2.084	0.575	0	1.203	0.314	0.581
2.87	0.588	2.108	0.592	0	1.214	0.311	0.598
2.848	0.505	2.255	0.508	0	1.342	0.419	0.513
2.467	0.402	2.021	0.405	0	1.22	0.41	0.41
0	0	0	0	0	0	0	0
0	0	0	0	0	0	0	0
0	0	0	0	0	0	0	0
0	0	0	0	0	0	0	0
0	0	0	0	0	0	0	0
0	0	0	0	0	0	0	0
0	0	0	0	0	0	0	0
0	0	0	0	0	0	0	0
0	0	0	0	0	0	0	0
0	0	0	0	0	0	0	0
0	0	0	0	0	0	0	0
0	0	0	0	0	0	0	0
0	0	0	0	0	0	0	0
3.572	0.584	2.943	0.587	0	1.776	0.598	0.592
3.566	0.639	2.84	0.642	0	1.687	0.525	0.648
3.24	0.642	2.467	0.646	0	1.436	0.396	0.652
4.044	0.858	3.012	0.863	0	1.728	0.432	0.871
5.13	1.083	3.873	1.088	0	2.228	0.57	1.097
3.469	0.618	2.764	0.622	0	1.644	0.513	0.627
3.366	0.647	2.589	0.651	0	1.516	0.434	0.657
2.748	0.556	2.018	0.559	0	1.165	0.303	0.565
2.558	0.516	1.868	0.519	0	1.078	0.279	0.525
2.543	0.447	2.009	0.45	0	1.196	0.375	0.455
2.207	0.359	1.805	0.362	0	1.09	0.367	0.366
0	0	0	0	0	0	0	0
0	0	0	0	0	0	0	0
0	0	0	0	0	0	0	0
0	0	0	0	0	0	0	0
0	0	0	0	0	0	0	0
0	0	0	0	0	0	0	0
0	0	0	0	0	0	0	0
0	0	0	0	0	0	0	0
0	0	0	0	0	0	0	0
0	0	0	0	0	0	0	0
0	0	0	0	0	0	0	0
0	0	0	0	0	0	0	0
0	0	0	0	0	0	0	0
0	0	0	0	0	0	0	0
0	0	0	0	0	0	0	0
0	0	0	0	0	0	0	0
0	0	0	0	0	0	0	0
0	0	0	0	0	0	0	0
0	0	0	0	0	0	0	0
0	0	0	0	0	0	0	0
0	0	0	0	0	0	0	0
0	0	0	0	0	0	0	0
0	0	0	0	0	0	0	0
0	0	0	0	0	0	0	0
0	0	0	0	0	0	0	0
0	0	0	0	0	0	0	0
0	0	0	0	0	0	0	0
0	0	0	0	0	0	0	0
0	0	0	0	0	0	0	0
0	0	0	0	0	0	0	0
0	0	0	0	0	0	0	0
0	0	0	0	0	0	0	0
0	0	0	0	0	0	0	0
0	0	0	0	0	0	0	0
0	0	0	0	0	0	0	0
0	0	0	0	0	0	0	0
0	0	0	0	0	0	0	0
0	0	0	0	0	0	0	0
0	0	0	0	0	0	0	0
0	0	0	0	0	0	0	0
0	0	0	0	0	0	0	0
0	0	0	0	0	0	0	0
0	0	0	0	0	0	0	0
0	0	0	0	0	0	0	0
0	0	0	0	0	0	0	0
0	0	0	0	0	0	0	0
0	0	0	0	0	0	0	0
0	0	0	0	0	0	0	0
0	0	0	0	0	0	0	0
0	0	0	0	0	0	0	0
0	0	0	0	0	0	0	0
0	0	0	0	0	0	0	0
0	0	0	0	0	0	0	0
0	0	0	0	0	0	0	0
0	0	0	0	0	0	0	0
0	0	0	0	0	0	0	0
0	0	0	0	0	0	0	0
0	0	0	0	0	0	0	0
0	0	0	0	0	0	0	0
0	0	0	0	0	0	0	0
0	0	0	0	0	0	0	0
6.032	0.983	5	0.987	0	3.017	1.02	0.993
5.388	0.939	4.358	0.943	0	2.601	0.832	0.95
4.149	0.77	3.246	0.774	0	1.914	0.572	0.78
4.258	0.818	3.263	0.822	0	1.909	0.544	0.829
4.984	0.943	3.867	0.947	0	2.27	0.663	0.954
4.031	0.687	3.257	0.69	0	1.95	0.633	0.696
3.615	0.645	2.838	0.649	0	1.684	0.519	0.654
2.819	0.523	2.122	0.526	0	1.245	0.36	0.531
2.703	0.507	2.023	0.509	0	1.184	0.338	0.514
3.111	0.533	2.491	0.537	0	1.489	0.479	0.541
2.859	0.466	2.349	0.469	0	1.418	0.478	0.473
0	0	0	0	0	0	0	0
0	0	0	0	0	0	0	0
0	0	0	0	0	0	0	0
0	0	0	0	0	0	0	0
0	0	0	0	0	0	0	0
0	0	0	0	0	0	0	0
0	0	0	0	0	0	0	0
0	0	0	0	0	0	0	0
0	0	0	0	0	0	0	0
0	0	0	0	0	0	0	0
0	0	0	0	0	0	0	0
0	0	0	0	0	0	0	0
0	0	0	0	0	0	0	0
3.347	0.546	2.757	0.549	0	1.664	0.561	0.554
3.036	0.524	2.424	0.527	0	1.448	0.463	0.532
2.344	0.429	1.785	0.432	0	1.052	0.311	0.436
2.514	0.472	1.869	0.474	0	1.093	0.31	0.479
3.108	0.575	2.36	0.578	0	1.387	0.406	0.583
2.421	0.409	1.925	0.412	0	1.153	0.373	0.416
2.214	0.389	1.695	0.392	0	1.005	0.308	0.396
1.708	0.308	1.227	0.31	0	0.719	0.205	0.314
1.63	0.296	1.161	0.298	0	0.679	0.191	0.302
1.903	0.322	1.494	0.325	0	0.894	0.286	0.329
1.712	0.276	1.392	0.279	0	0.842	0.284	0.283
0	0	0	0	0	0	0	0
0	0	0	0	0	0	0	0
0	0	0	0	0	0	0	0
0	0	0	0	0	0	0	0
0	0	0	0	0	0	0	0
0	0	0	0	0	0	0	0
0	0	0	0	0	0	0	0
0	0	0	0	0	0	0	0
0	0	0	0	0	0	0	0
0	0	0	0	0	0	0	0
0	0	0	0	0	0	0	0
0	0	0	0	0	0	0	0
0	0	0	0	0	0	0	0
2.04	0.33	1.665	0.333	0	1.006	0.34	0.337
1.884	0.322	1.474	0.325	0	0.88	0.28	0.329
1.406	0.253	1.023	0.255	0	0.601	0.174	0.259
1.625	0.298	1.154	0.3	0	0.673	0.187	0.303
2.133	0.387	1.573	0.389	0	0.923	0.268	0.393
1.535	0.256	1.192	0.258	0	0.715	0.23	0.262
1.412	0.243	1.039	0.245	0	0.616	0.186	0.248
1.244	0.18	0.891	0.181	0	0.537	0.179	0.183
1.234	0.176	0.884	0.177	0	0.534	0.179	0.179
1.125	0.19	0.848	0.192	0	0.506	0.159	0.195
0.983	0.158	0.781	0.16	0	0.473	0.158	0.163
0	0	0	0	0	0	0	0
0	0	0	0	0	0	0	0
0	0	0	0	0	0	0	0
0	0	0	0	0	0	0	0
0	0	0	0	0	0	0	0
0	0	0	0	0	0	0	0
0	0	0	0	0	0	0	0
0	0	0	0	0	0	0	0
0	0	0	0	0	0	0	0
0	0	0	0	0	0	0	0
0	0	0	0	0	0	0	0
0	0	0	0	0	0	0	0
0	0	0	0	0	0	0	0
1.707	0.278	1.384	0.28	0	0.836	0.28	0.284
1.71	0.302	1.32	0.305	0	0.784	0.241	0.309
1.424	0.273	1.02	0.276	0	0.592	0.158	0.28
1.863	0.373	1.316	0.376	0	0.756	0.19	0.381
2.588	0.517	1.897	0.52	0	1.097	0.288	0.526
1.741	0.306	1.348	0.308	0	0.802	0.248	0.313
1.762	0.331	1.301	0.334	0	0.761	0.214	0.338
1.55	0.281	1.096	0.283	0	0.64	0.179	0.286
1.497	0.263	1.061	0.265	0	0.622	0.179	0.268
1.283	0.226	0.97	0.228	0	0.576	0.175	0.232
1.052	0.17	0.838	0.172	0	0.507	0.169	0.176
0	0	0	0	0	0	0	0
0	0	0	0	0	0	0	0
0	0	0	0	0	0	0	0
0	0	0	0	0	0	0	0
0	0	0	0	0	0	0	0
0	0	0	0	0	0	0	0
0	0	0	0	0	0	0	0
0	0	0	0	0	0	0	0
0	0	0	0	0	0	0	0
0	0	0	0	0	0	0	0
0	0	0	0	0	0	0	0
0	0	0	0	0	0	0	0
0	0	0	0	0	0	0	0
1.8	0.294	1.461	0.297	0	0.882	0.295	0.301
1.884	0.337	1.459	0.34	0	0.865	0.264	0.344
1.676	0.33	1.214	0.333	0	0.703	0.185	0.338
2.141	0.441	1.527	0.444	0	0.874	0.215	0.449
2.824	0.574	2.077	0.578	0	1.197	0.31	0.584
1.796	0.317	1.392	0.319	0	0.827	0.256	0.324
1.73	0.324	1.276	0.327	0	0.746	0.21	0.331
1.5	0.264	1.062	0.266	0	0.623	0.179	0.269
1.439	0.244	1.022	0.246	0	0.603	0.179	0.249
1.227	0.216	0.924	0.218	0	0.548	0.166	0.222
1.007	0.163	0.799	0.166	0	0.484	0.161	0.169
0	0	0	0	0	0	0	0
0	0	0	0	0	0	0	0
0	0	0	0	0	0	0	0
0	0	0	0	0	0	0	0
0	0	0	0	0	0	0	0
0	0	0	0	0	0	0	0
0	0	0	0	0	0	0	0
0	0	0	0	0	0	0	0
0	0	0	0	0	0	0	0
0	0	0	0	0	0	0	0
0	0	0	0	0	0	0	0
0	0	0	0	0	0	0	0
0	0	0	0	0	0	0	0
0	0	0	0	0	0	0	0
0	0	0	0	0	0	0	0
0	0	0	0	0	0	0	0
0	0	0	0	0	0	0	0
0	0	0	0	0	0	0	0
0	0	0	0	0	0	0	0
0	0	0	0	0	0	0	0
0	0	0	0	0	0	0	0
0	0	0	0	0	0	0	0
0	0	0	0	0	0	0	0
0	0	0	0	0	0	0	0
0	0	0	0	0	0	0	0
0	0	0	0	0	0	0	0
0	0	0	0	0	0	0	0
0	0	0	0	0	0	0	0
0	0	0	0	0	0	0	0
0	0	0	0	0	0	0	0
0	0	0	0	0	0	0	0
0	0	0	0	0	0	0	0
0	0	0	0	0	0	0	0
0	0	0	0	0	0	0	0
0	0	0	0	0	0	0	0
0	0	0	0	0	0	0	0
0	0	0	0	0	0	0	0
0	0	0	0	0	0	0	0
0	0	0	0	0	0	0	0
0	0	0	0	0	0	0	0
0	0	0	0	0	0	0	0
0	0	0	0	0	0	0	0
0	0	0	0	0	0	0	0
0	0	0	0	0	0	0	0
0	0	0	0	0	0	0	0
0	0	0	0	0	0	0	0
0	0	0	0	0	0	0	0
0	0	0	0	0	0	0	0
0	0	0	0	0	0	0	0
0	0	0	0	0	0	0	0
0	0	0	0	0	0	0	0
0	0	0	0	0	0	0	0
0	0	0	0	0	0	0	0
0	0	0	0	0	0	0	0
0	0	0	0	0	0	0	0
0	0	0	0	0	0	0	0
0	0	0	0	0	0	0	0
0	0	0	0	0	0	0	0
0	0	0	0	0	0	0	0
0	0	0	0	0	0	0	0
0	0	0	0	0	0	0	0
5.007	0.822	4.136	0.826	0	2.493	0.837	0.832
4.794	0.854	3.848	0.858	0	2.289	0.719	0.864
4.133	0.804	3.195	0.808	0	1.869	0.532	0.815
4.976	1.039	3.761	1.044	0	2.167	0.562	1.053
6.134	1.274	4.685	1.28	0	2.706	0.713	1.29
4.443	0.787	3.568	0.791	0	2.124	0.669	0.798
4.151	0.786	3.234	0.79	0	1.901	0.557	0.797
3.298	0.653	2.47	0.657	0	1.434	0.389	0.663
3.036	0.6	2.262	0.604	0	1.313	0.355	0.609
3.137	0.549	2.501	0.552	0	1.491	0.472	0.557
2.815	0.461	2.31	0.464	0	1.394	0.468	0.469
0	0	0	0	0	0	0	0
0	0	0	0	0	0	0	0
0	0	0	0	0	0	0	0
0	0	0	0	0	0	0	0
0	0	0	0	0	0	0	0
0	0	0	0	0	0	0	0
0	0	0	0	0	0	0	0
0	0	0	0	0	0	0	0
0	0	0	0	0	0	0	0
0	0	0	0	0	0	0	0
0	0	0	0	0	0	0	0
0	0	0	0	0	0	0	0
0	0	0	0	0	0	0	0
3.795	0.622	3.128	0.625	0	1.886	0.634	0.631
3.602	0.638	2.876	0.642	0	1.712	0.537	0.647
2.939	0.563	2.245	0.567	0	1.315	0.375	0.572
3.298	0.662	2.462	0.666	0	1.426	0.381	0.672
4.061	0.806	3.081	0.81	0	1.791	0.491	0.817
2.93	0.51	2.332	0.513	0	1.391	0.441	0.519
2.88	0.537	2.213	0.54	0	1.301	0.382	0.546
2.438	0.481	1.784	0.484	0	1.033	0.275	0.489
2.376	0.473	1.73	0.476	0	1	0.262	0.481
2.434	0.427	1.921	0.429	0	1.144	0.359	0.434
2.154	0.351	1.76	0.354	0	1.063	0.357	0.358
0	0	0	0	0	0	0	0
0	0	0	0	0	0	0	0
0	0	0	0	0	0	0	0
0	0	0	0	0	0	0	0
0	0	0	0	0	0	0	0
0	0	0	0	0	0	0	0
0	0	0	0	0	0	0	0
0	0	0	0	0	0	0	0
0	0	0	0	0	0	0	0
0	0	0	0	0	0	0	0
0	0	0	0	0	0	0	0
0	0	0	0	0	0	0	0
0	0	0	0	0	0	0	0
3.319	0.542	2.731	0.546	0	1.648	0.555	0.551
3.288	0.588	2.612	0.591	0	1.552	0.483	0.597
2.815	0.551	2.133	0.555	0	1.244	0.345	0.561
3.301	0.681	2.446	0.685	0	1.409	0.362	0.692
4.046	0.823	3.049	0.827	0	1.764	0.469	0.835
2.755	0.484	2.184	0.487	0	1.301	0.409	0.492
2.792	0.53	2.132	0.533	0	1.25	0.36	0.539
2.423	0.49	1.761	0.493	0	1.014	0.261	0.498
2.375	0.484	1.718	0.487	0	0.988	0.251	0.492
2.339	0.414	1.838	0.417	0	1.093	0.34	0.421
2.003	0.325	1.634	0.328	0	0.988	0.333	0.332
0	0	0	0	0	0	0	0
0	0	0	0	0	0	0	0
0	0	0	0	0	0	0	0
0	0	0	0	0	0	0	0
0	0	0	0	0	0	0	0
0	0	0	0	0	0	0	0
0	0	0	0	0	0	0	0
0	0	0	0	0	0	0	0
0	0	0	0	0	0	0	0
0	0	0	0	0	0	0	0
0	0	0	0	0	0	0	0
0	0	0	0	0	0	0	0
0	0	0	0	0	0	0	0
2.781	0.453	2.283	0.456	0	1.378	0.464	0.461
2.579	0.454	2.038	0.457	0	1.213	0.381	0.461
1.896	0.354	1.411	0.356	0	0.827	0.236	0.361
1.954	0.367	1.414	0.369	0	0.824	0.228	0.373
2.309	0.418	1.718	0.421	0	1.01	0.296	0.425
1.651	0.274	1.29	0.276	0	0.774	0.251	0.28
1.437	0.242	1.065	0.244	0	0.633	0.196	0.247
1.234	0.176	0.884	0.177	0	0.534	0.179	0.179
1.234	0.176	0.884	0.177	0	0.534	0.179	0.179
1.282	0.217	0.978	0.219	0	0.584	0.184	0.223
1.136	0.184	0.908	0.186	0	0.55	0.184	0.19
0	0	0	0	0	0	0	0
0	0	0	0	0	0	0	0
0	0	0	0	0	0	0	0
0	0	0	0	0	0	0	0
0	0	0	0	0	0	0	0
0	0	0	0	0	0	0	0
0	0	0	0	0	0	0	0
0	0	0	0	0	0	0	0
0	0	0	0	0	0	0	0
0	0	0	0	0	0	0	0
0	0	0	0	0	0	0	0
0	0	0	0	0	0	0	0
0	0	0	0	0	0	0	0
2.015	0.329	1.64	0.332	0	0.99	0.332	0.336
1.949	0.345	1.516	0.348	0	0.901	0.278	0.352
1.499	0.285	1.083	0.288	0	0.63	0.172	0.292
1.704	0.329	1.201	0.331	0	0.694	0.182	0.335
2.114	0.397	1.544	0.4	0	0.9	0.251	0.404
1.384	0.234	1.062	0.237	0	0.635	0.201	0.24
1.329	0.235	0.964	0.237	0	0.568	0.166	0.24
1.295	0.196	0.926	0.198	0	0.555	0.179	0.2
1.318	0.204	0.941	0.205	0	0.562	0.179	0.207
1.159	0.203	0.869	0.205	0	0.516	0.156	0.209
0.969	0.158	0.767	0.16	0	0.464	0.154	0.163
0	0	0	0	0	0	0	0
0	0	0	0	0	0	0	0
0	0	0	0	0	0	0	0
0	0	0	0	0	0	0	0
0	0	0	0	0	0	0	0
0	0	0	0	0	0	0	0
0	0	0	0	0	0	0	0
0	0	0	0	0	0	0	0
0	0	0	0	0	0	0	0
0	0	0	0	0	0	0	0
0	0	0	0	0	0	0	0
0	0	0	0	0	0	0	0
0	0	0	0	0	0	0	0
0	0	0	0	0	0	0	0
0	0	0	0	0	0	0	0
0	0	0	0	0	0	0	0
0	0	0	0	0	0	0	0
0	0	0	0	0	0	0	0
0	0	0	0	0	0	0	0
0	0	0	0	0	0	0	0
0	0	0	0	0	0	0	0
0	0	0	0	0	0	0	0
0	0	0	0	0	0	0	0
0	0	0	0	0	0	0	0
0	0	0	0	0	0	0	0
0	0	0	0	0	0	0	0
0	0	0	0	0	0	0	0
0	0	0	0	0	0	0	0
0	0	0	0	0	0	0	0
0	0	0	0	0	0	0	0
0	0	0	0	0	0	0	0
0	0	0	0	0	0	0	0
0	0	0	0	0	0	0	0
0	0	0	0	0	0	0	0
0	0	0	0	0	0	0	0
0	0	0	0	0	0	0	0
0	0	0	0	0	0	0	0
0	0	0	0	0	0	0	0
0	0	0	0	0	0	0	0
0	0	0	0	0	0	0	0
0	0	0	0	0	0	0	0
0	0	0	0	0	0	0	0
0	0	0	0	0	0	0	0
0	0	0	0	0	0	0	0
0	0	0	0	0	0	0	0
0	0	0	0	0	0	0	0
0	0	0	0	0	0	0	0
0	0	0	0	0	0	0	0
0	0	0	0	0	0	0	0
0	0	0	0	0	0	0	0
0	0	0	0	0	0	0	0
0	0	0	0	0	0	0	0
0	0	0	0	0	0	0	0
0	0	0	0	0	0	0	0
0	0	0	0	0	0	0	0
0	0	0	0	0	0	0	0
0	0	0	0	0	0	0	0
0	0	0	0	0	0	0	0
0	0	0	0	0	0	0	0
0	0	0	0	0	0	0	0
0	0	0	0	0	0	0	0
4.019	0.661	3.309	0.664	0	1.994	0.668	0.67
3.889	0.688	3.11	0.691	0	1.852	0.583	0.697
3.135	0.596	2.406	0.599	0	1.411	0.407	0.605
3.547	0.707	2.664	0.71	0	1.546	0.418	0.717
4.44	0.879	3.387	0.883	0	1.971	0.545	0.89
3.357	0.586	2.683	0.589	0	1.601	0.508	0.595
3.3	0.616	2.553	0.619	0	1.503	0.443	0.625
2.766	0.544	2.048	0.547	0	1.189	0.321	0.553
2.667	0.527	1.967	0.53	0	1.14	0.305	0.535
2.768	0.484	2.197	0.487	0	1.31	0.414	0.492
2.481	0.406	2.031	0.409	0	1.225	0.411	0.414
0	0	0	0	0	0	0	0
0	0	0	0	0	0	0	0
0	0	0	0	0	0	0	0
0	0	0	0	0	0	0	0
0	0	0	0	0	0	0	0
0	0	0	0	0	0	0	0
0	0	0	0	0	0	0	0
0	0	0	0	0	0	0	0
0	0	0	0	0	0	0	0
0	0	0	0	0	0	0	0
0	0	0	0	0	0	0	0
0	0	0	0	0	0	0	0
0	0	0	0	0	0	0	0
3.811	0.625	3.141	0.628	0	1.894	0.637	0.634
3.842	0.692	3.062	0.696	0	1.818	0.563	0.702
3.409	0.677	2.6	0.681	0	1.514	0.417	0.688
4.088	0.865	3.048	0.87	0	1.749	0.44	0.878
5.042	1.059	3.809	1.064	0	2.193	0.564	1.073
3.373	0.601	2.685	0.604	0	1.597	0.499	0.61
3.529	0.688	2.71	0.692	0	1.583	0.447	0.698
3.207	0.672	2.361	0.676	0	1.355	0.339	0.683
3.153	0.666	2.314	0.67	0	1.325	0.328	0.676
2.927	0.525	2.315	0.528	0	1.375	0.425	0.534
2.515	0.411	2.061	0.414	0	1.244	0.418	0.418
0	0	0	0	0	0	0	0
0	0	0	0	0	0	0	0
0	0	0	0	0	0	0	0
0	0	0	0	0	0	0	0
0	0	0	0	0	0	0	0
0	0	0	0	0	0	0	0
0	0	0	0	0	0	0	0
0	0	0	0	0	0	0	0
0	0	0	0	0	0	0	0
0	0	0	0	0	0	0	0
0	0	0	0	0	0	0	0
0	0	0	0	0	0	0	0
0	0	0	0	0	0	0	0
3.679	0.602	3.032	0.605	0	1.829	0.616	0.611
3.45	0.615	2.747	0.619	0	1.633	0.51	0.624
2.842	0.551	2.16	0.554	0	1.262	0.355	0.56
3.098	0.625	2.299	0.629	0	1.329	0.351	0.635
3.566	0.699	2.694	0.702	0	1.568	0.434	0.709
2.558	0.443	2.028	0.445	0	1.211	0.385	0.45
2.523	0.466	1.927	0.469	0	1.135	0.334	0.473
2.088	0.405	1.51	0.408	0	0.875	0.234	0.413
2.022	0.396	1.453	0.399	0	0.84	0.22	0.404
2.123	0.371	1.665	0.374	0	0.992	0.311	0.378
1.844	0.299	1.501	0.302	0	0.907	0.305	0.306
0	0	0	0	0	0	0	0
0	0	0	0	0	0	0	0
0	0	0	0	0	0	0	0
0	0	0	0	0	0	0	0
0	0	0	0	0	0	0	0
0	0	0	0	0	0	0	0
0	0	0	0	0	0	0	0
0	0	0	0	0	0	0	0
0	0	0	0	0	0	0	0
0	0	0	0	0	0	0	0
0	0	0	0	0	0	0	0
0	0	0	0	0	0	0	0
0	0	0	0	0	0	0	0
2.758	0.45	2.263	0.453	0	1.366	0.46	0.457
2.813	0.501	2.223	0.505	0	1.321	0.41	0.51
2.547	0.501	1.915	0.505	0	1.114	0.305	0.51
3.208	0.671	2.363	0.675	0	1.356	0.341	0.682
4.134	0.859	3.101	0.863	0	1.787	0.462	0.871
2.8	0.497	2.217	0.5	0	1.318	0.411	0.505
2.8	0.536	2.133	0.54	0	1.249	0.356	0.545
2.362	0.479	1.71	0.482	0	0.984	0.251	0.487
2.234	0.452	1.608	0.455	0	0.925	0.235	0.461
2.12	0.373	1.66	0.376	0	0.988	0.308	0.38
1.823	0.295	1.484	0.298	0	0.897	0.302	0.302
0	0	0	0	0	0	0	0
0	0	0	0	0	0	0	0
0	0	0	0	0	0	0	0
0	0	0	0	0	0	0	0
0	0	0	0	0	0	0	0
0	0	0	0	0	0	0	0
0	0	0	0	0	0	0	0
0	0	0	0	0	0	0	0
0	0	0	0	0	0	0	0
0	0	0	0	0	0	0	0
0	0	0	0	0	0	0	0
0	0	0	0	0	0	0	0
0	0	0	0	0	0	0	0
2.878	0.469	2.364	0.472	0	1.427	0.481	0.477
2.963	0.531	2.344	0.534	0	1.392	0.431	0.54
2.673	0.53	2.012	0.534	0	1.169	0.319	0.539
3.297	0.693	2.429	0.698	0	1.393	0.348	0.704
4.198	0.876	3.148	0.881	0	1.813	0.466	0.888
2.797	0.497	2.213	0.5	0	1.316	0.41	0.505
2.999	0.583	2.286	0.587	0	1.335	0.375	0.592
2.742	0.572	1.996	0.576	0	1.144	0.284	0.582
2.665	0.558	1.933	0.562	0	1.107	0.272	0.568
2.45	0.437	1.926	0.44	0	1.144	0.354	0.444
2.091	0.339	1.708	0.342	0	1.033	0.348	0.346
0	0	0	0	0	0	0	0
0	0	0	0	0	0	0	0
0	0	0	0	0	0	0	0
0	0	0	0	0	0	0	0
0	0	0	0	0	0	0	0
0	0	0	0	0	0	0	0
0	0	0	0	0	0	0	0
0	0	0	0	0	0	0	0
0	0	0	0	0	0	0	0
0	0	0	0	0	0	0	0
0	0	0	0	0	0	0	0
0	0	0	0	0	0	0	0
0	0	0	0	0	0	0	0
0	0	0	0	0	0	0	0
0	0	0	0	0	0	0	0
0	0	0	0	0	0	0	0
0	0	0	0	0	0	0	0
0	0	0	0	0	0	0	0
0	0	0	0	0	0	0	0
0	0	0	0	0	0	0	0
0	0	0	0	0	0	0	0
0	0	0	0	0	0	0	0
0	0	0	0	0	0	0	0
0	0	0	0	0	0	0	0
0	0	0	0	0	0	0	0
0	0	0	0	0	0	0	0
0	0	0	0	0	0	0	0
0	0	0	0	0	0	0	0
0	0	0	0	0	0	0	0
0	0	0	0	0	0	0	0
0	0	0	0	0	0	0	0
0	0	0	0	0	0	0	0
0	0	0	0	0	0	0	0
0	0	0	0	0	0	0	0
0	0	0	0	0	0	0	0
0	0	0	0	0	0	0	0
0	0	0	0	0	0	0	0
0	0	0	0	0	0	0	0
0	0	0	0	0	0	0	0
0	0	0	0	0	0	0	0
0	0	0	0	0	0	0	0
0	0	0	0	0	0	0	0
0	0	0	0	0	0	0	0
0	0	0	0	0	0	0	0
0	0	0	0	0	0	0	0
0	0	0	0	0	0	0	0
0	0	0	0	0	0	0	0
0	0	0	0	0	0	0	0
0	0	0	0	0	0	0	0
0	0	0	0	0	0	0	0
0	0	0	0	0	0	0	0
0	0	0	0	0	0	0	0
0	0	0	0	0	0	0	0
0	0	0	0	0	0	0	0
0	0	0	0	0	0	0	0
0	0	0	0	0	0	0	0
0	0	0	0	0	0	0	0
0	0	0	0	0	0	0	0
0	0	0	0	0	0	0	0
0	0	0	0	0	0	0	0
0	0	0	0	0	0	0	0
17.292	2.817	14.425	2.826	0	8.687	2.929	2.841
16.242	3.002	13.148	3.006	0	7.784	2.401	3.012
13.969	2.994	10.84	3.007	0	6.238	1.622	3.014
15.427	3.486	11.764	3.491	0	6.692	1.605	3.501
17.88	3.862	13.842	3.868	0	7.955	2.05	3.878
12.969	2.373	10.507	2.382	0	6.23	1.929	2.397
13.561	2.857	10.572	2.869	0	6.11	1.62	2.89
12.166	2.8	9.191	2.814	0	5.205	1.192	2.837
11.335	2.596	8.564	2.609	0	4.854	1.119	2.63
9.758	1.775	7.895	1.782	0	4.685	1.455	1.793
8.325	1.349	6.931	1.354	0	4.185	1.421	1.363
0	0	0	0	0	0	0	0
0	0	0	0	0	0	0	0
0	0	0	0	0	0	0	0
0	0	0	0	0	0	0	0
0	0	0	0	0	0	0	0
0	0	0	0	0	0	0	0
0	0	0	0	0	0	0	0
0	0	0	0	0	0	0	0
0	0	0	0	0	0	0	0
0	0	0	0	0	0	0	0
0	0	0	0	0	0	0	0
0	0	0	0	0	0	0	0
0	0	0	0	0	0	0	0
10.95	1.764	9.158	1.77	0	5.534	1.89	1.78
9.038	1.461	7.523	1.467	0	4.543	1.544	1.475
7.627	1.325	6.223	1.331	0	3.718	1.198	1.339
7.943	1.469	6.368	1.475	0	3.766	1.149	1.485
8.941	1.653	7.184	1.659	0	4.251	1.299	1.67
7.287	1.183	6.052	1.187	0	3.653	1.238	1.195
6.897	1.189	5.63	1.194	0	3.368	1.091	1.202
6.039	1.103	4.832	1.108	0	2.863	0.88	1.116
5.752	1.052	4.596	1.057	0	2.722	0.835	1.064
5.912	0.961	4.898	0.965	0	2.956	1	0.972
6.044	0.986	5.031	0.99	0	3.037	1.028	0.997
0	0	0	0	0	0	0	0
0	0	0	0	0	0	0	0
0	0	0	0	0	0	0	0
0	0	0	0	0	0	0	0
0	0	0	0	0	0	0	0
0	0	0	0	0	0	0	0
0	0	0	0	0	0	0	0
0	0	0	0	0	0	0	0
0	0	0	0	0	0	0	0
0	0	0	0	0	0	0	0
0	0	0	0	0	0	0	0
0	0	0	0	0	0	0	0
0	0	0	0	0	0	0	0
9.8	1.584	8.188	1.59	0	4.947	1.685	1.599
8.351	1.352	6.945	1.357	0	4.193	1.424	1.365
7.524	1.33	6.114	1.336	0	3.644	1.158	1.344
8.458	1.627	6.726	1.634	0	3.953	1.162	1.645
9.777	1.887	7.785	1.895	0	4.573	1.342	1.908
7.459	1.21	6.197	1.214	0	3.74	1.268	1.222
7.421	1.309	6.034	1.314	0	3.598	1.146	1.323
6.86	1.308	5.447	1.314	0	3.205	0.948	1.324
6.58	1.256	5.219	1.262	0	3.07	0.907	1.271
6.247	1.015	5.179	1.019	0	3.125	1.058	1.026
6.348	1.035	5.286	1.039	0	3.191	1.081	1.046
0	0	0	0	0	0	0	0
0	0	0	0	0	0	0	0
0	0	0	0	0	0	0	0
0	0	0	0	0	0	0	0
0	0	0	0	0	0	0	0
0	0	0	0	0	0	0	0
0	0	0	0	0	0	0	0
0	0	0	0	0	0	0	0
0	0	0	0	0	0	0	0
0	0	0	0	0	0	0	0
0	0	0	0	0	0	0	0
0	0	0	0	0	0	0	0
0	0	0	0	0	0	0	0
7.461	1.213	6.22	1.218	0	3.755	1.274	1.226
6.33	1.028	5.248	1.032	0	3.167	1.072	1.039
5.295	0.911	4.304	0.915	0	2.575	0.834	0.922
5.396	0.973	4.317	0.978	0	2.562	0.795	0.985
5.969	1.07	4.794	1.074	0	2.849	0.89	1.082
5.07	0.825	4.193	0.829	0	2.53	0.855	0.835
4.705	0.8	3.827	0.804	0	2.293	0.748	0.81
4.018	0.713	3.2	0.717	0	1.903	0.596	0.723
3.841	0.683	3.053	0.687	0	1.815	0.566	0.693
4.141	0.674	3.415	0.677	0	2.061	0.696	0.682
4.2	0.687	3.487	0.69	0	2.105	0.711	0.696
0	0	0	0	0	0	0	0
0	0	0	0	0	0	0	0
0	0	0	0	0	0	0	0
0	0	0	0	0	0	0	0
0	0	0	0	0	0	0	0
0	0	0	0	0	0	0	0
0	0	0	0	0	0	0	0
0	0	0	0	0	0	0	0
0	0	0	0	0	0	0	0
0	0	0	0	0	0	0	0
0	0	0	0	0	0	0	0
0	0	0	0	0	0	0	0
0	0	0	0	0	0	0	0
5.51	0.899	4.583	0.903	0	2.766	0.936	0.91
4.788	0.779	3.956	0.782	0	2.387	0.806	0.788
4.136	0.712	3.345	0.716	0	2.001	0.646	0.722
4.388	0.796	3.488	0.8	0	2.068	0.636	0.806
4.988	0.901	3.983	0.905	0	2.363	0.732	0.912
4.183	0.68	3.45	0.684	0	2.082	0.703	0.689
4.044	0.693	3.272	0.697	0	1.958	0.634	0.702
3.61	0.653	2.852	0.656	0	1.691	0.519	0.662
3.476	0.63	2.741	0.633	0	1.624	0.498	0.639
3.589	0.583	2.953	0.586	0	1.782	0.601	0.592
3.69	0.604	3.06	0.607	0	1.847	0.624	0.612
0	0	0	0	0	0	0	0
0	0	0	0	0	0	0	0
0	0	0	0	0	0	0	0
0	0	0	0	0	0	0	0
0	0	0	0	0	0	0	0
0	0	0	0	0	0	0	0
0	0	0	0	0	0	0	0
0	0	0	0	0	0	0	0
0	0	0	0	0	0	0	0
0	0	0	0	0	0	0	0
0	0	0	0	0	0	0	0
0	0	0	0	0	0	0	0
0	0	0	0	0	0	0	0
0	0	0	0	0	0	0	0
0	0	0	0	0	0	0	0
0	0	0	0	0	0	0	0
0	0	0	0	0	0	0	0
0	0	0	0	0	0	0	0
0	0	0	0	0	0	0	0
0	0	0	0	0	0	0	0
0	0	0	0	0	0	0	0
0	0	0	0	0	0	0	0
0	0	0	0	0	0	0	0
0	0	0	0	0	0	0	0
0	0	0	0	0	0	0	0
0	0	0	0	0	0	0	0
0	0	0	0	0	0	0	0
0	0	0	0	0	0	0	0
0	0	0	0	0	0	0	0
0	0	0	0	0	0	0	0
0	0	0	0	0	0	0	0
0	0	0	0	0	0	0	0
0	0	0	0	0	0	0	0
0	0	0	0	0	0	0	0
0	0	0	0	0	0	0	0
0	0	0	0	0	0	0	0
0	0	0	0	0	0	0	0
0	0	0	0	0	0	0	0
0	0	0	0	0	0	0	0
0	0	0	0	0	0	0	0
0	0	0	0	0	0	0	0
0	0	0	0	0	0	0	0
0	0	0	0	0	0	0	0
0	0	0	0	0	0	0	0
0	0	0	0	0	0	0	0
0	0	0	0	0	0	0	0
0	0	0	0	0	0	0	0
0	0	0	0	0	0	0	0
0	0	0	0	0	0	0	0
0	0	0	0	0	0	0	0
0	0	0	0	0	0	0	0
0	0	0	0	0	0	0	0
0	0	0	0	0	0	0	0
0	0	0	0	0	0	0	0
0	0	0	0	0	0	0	0
0	0	0	0	0	0	0	0
0	0	0	0	0	0	0	0
0	0	0	0	0	0	0	0
0	0	0	0	0	0	0	0
0	0	0	0	0	0	0	0
0	0	0	0	0	0	0	0
20.022	3.298	16.692	3.301	0	10.039	3.373	3.307
18.22	3.004	15.158	3.007	0	9.113	3.057	3.013
15.268	2.685	12.501	2.694	0	7.459	2.389	2.71
15.558	2.992	12.459	2.996	0	7.325	2.175	3.002
16.766	3.116	13.543	3.12	0	8.009	2.456	3.126
13.316	2.126	11.136	2.133	0	6.735	2.31	2.144
12.132	2.107	9.946	2.115	0	5.945	1.921	2.127
10.33	1.93	8.295	1.938	0	4.9	1.485	1.95
9.709	1.816	7.788	1.823	0	4.599	1.391	1.835
9.882	1.594	8.235	1.599	0	4.974	1.694	1.608
10.108	1.631	8.449	1.637	0	5.105	1.741	1.647
0	0	0	0	0	0	0	0
0	0	0	0	0	0	0	0
0	0	0	0	0	0	0	0
0	0	0	0	0	0	0	0
0	0	0	0	0	0	0	0
0	0	0	0	0	0	0	0
0	0	0	0	0	0	0	0
0	0	0	0	0	0	0	0
0	0	0	0	0	0	0	0
0	0	0	0	0	0	0	0
0	0	0	0	0	0	0	0
0	0	0	0	0	0	0	0
0	0	0	0	0	0	0	0
14.08	2.244	11.808	2.251	0	7.146	2.457	2.263
11.357	1.824	9.479	1.83	0	5.729	1.957	1.84
9.493	1.655	7.759	1.661	0	4.634	1.491	1.672
10.038	1.884	8.049	1.891	0	4.751	1.433	1.903
11.49	2.162	9.223	2.171	0	5.442	1.639	2.185
9.241	1.492	7.695	1.498	0	4.647	1.581	1.506
8.835	1.535	7.221	1.541	0	4.316	1.392	1.55
7.914	1.475	6.334	1.481	0	3.742	1.133	1.491
7.459	1.389	5.966	1.395	0	3.525	1.068	1.404
7.538	1.222	6.263	1.227	0	3.781	1.282	1.234
7.588	1.233	6.328	1.238	0	3.821	1.297	1.246
0	0	0	0	0	0	0	0
0	0	0	0	0	0	0	0
0	0	0	0	0	0	0	0
0	0	0	0	0	0	0	0
0	0	0	0	0	0	0	0
0	0	0	0	0	0	0	0
0	0	0	0	0	0	0	0
0	0	0	0	0	0	0	0
0	0	0	0	0	0	0	0
0	0	0	0	0	0	0	0
0	0	0	0	0	0	0	0
0	0	0	0	0	0	0	0
0	0	0	0	0	0	0	0
11.756	1.888	9.84	1.894	0	5.949	2.036	1.905
9.753	1.573	8.126	1.579	0	4.908	1.671	1.588
8.341	1.466	6.795	1.472	0	4.054	1.295	1.481
8.873	1.682	7.086	1.689	0	4.175	1.246	1.7
9.956	1.886	7.965	1.893	0	4.694	1.404	1.906
7.797	1.263	6.481	1.268	0	3.912	1.328	1.276
7.52	1.312	6.129	1.318	0	3.66	1.175	1.326
6.768	1.267	5.396	1.273	0	3.184	0.959	1.282
6.532	1.227	5.2	1.232	0	3.067	0.92	1.241
6.434	1.045	5.337	1.049	0	3.221	1.091	1.056
6.65	1.083	5.541	1.087	0	3.345	1.134	1.095
0	0	0	0	0	0	0	0
0	0	0	0	0	0	0	0
0	0	0	0	0	0	0	0
0	0	0	0	0	0	0	0
0	0	0	0	0	0	0	0
0	0	0	0	0	0	0	0
0	0	0	0	0	0	0	0
0	0	0	0	0	0	0	0
0	0	0	0	0	0	0	0
0	0	0	0	0	0	0	0
0	0	0	0	0	0	0	0
0	0	0	0	0	0	0	0
0	0	0	0	0	0	0	0
10.183	1.643	8.512	1.649	0	5.143	1.754	1.658
8.532	1.38	7.098	1.385	0	4.286	1.456	1.393
7.242	1.269	5.893	1.274	0	3.517	1.126	1.282
7.533	1.411	6.017	1.416	0	3.552	1.071	1.426
8.291	1.544	6.641	1.55	0	3.924	1.19	1.561
6.636	1.077	5.506	1.082	0	3.323	1.126	1.089
6.347	1.1	5.168	1.105	0	3.089	0.996	1.112
5.642	1.041	4.497	1.045	0	2.66	0.81	1.053
5.451	1.009	4.338	1.013	0	2.564	0.778	1.021
5.52	0.897	4.57	0.901	0	2.758	0.933	0.908
5.686	0.928	4.732	0.932	0	2.856	0.967	0.938
0	0	0	0	0	0	0	0
0	0	0	0	0	0	0	0
0	0	0	0	0	0	0	0
0	0	0	0	0	0	0	0
0	0	0	0	0	0	0	0
0	0	0	0	0	0	0	0
0	0	0	0	0	0	0	0
0	0	0	0	0	0	0	0
0	0	0	0	0	0	0	0
0	0	0	0	0	0	0	0
0	0	0	0	0	0	0	0
0	0	0	0	0	0	0	0
0	0	0	0	0	0	0	0
9.528	1.54	7.96	1.546	0	4.808	1.638	1.555
8.138	1.317	6.766	1.322	0	4.085	1.387	1.33
7.29	1.291	5.919	1.297	0	3.527	1.119	1.305
8.093	1.556	6.431	1.563	0	3.779	1.111	1.574
9.277	1.788	7.384	1.795	0	4.339	1.274	1.807
7.121	1.155	5.913	1.16	0	3.569	1.21	1.167
7.166	1.265	5.822	1.27	0	3.47	1.104	1.279
6.686	1.278	5.303	1.284	0	3.119	0.92	1.293
6.457	1.236	5.116	1.242	0	3.008	0.885	1.251
6.107	0.992	5.062	0.996	0	3.055	1.034	1.003
6.252	1.019	5.206	1.023	0	3.142	1.065	1.03
0	0	0	0	0	0	0	0
0	0	0	0	0	0	0	0
0	0	0	0	0	0	0	0
0	0	0	0	0	0	0	0
0	0	0	0	0	0	0	0
0	0	0	0	0	0	0	0
0	0	0	0	0	0	0	0
0	0	0	0	0	0	0	0
0	0	0	0	0	0	0	0
0	0	0	0	0	0	0	0
0	0	0	0	0	0	0	0
0	0	0	0	0	0	0	0
0	0	0	0	0	0	0	0
0	0	0	0	0	0	0	0
0	0	0	0	0	0	0	0
0	0	0	0	0	0	0	0
0	0	0	0	0	0	0	0
0	0	0	0	0	0	0	0
0	0	0	0	0	0	0	0
0	0	0	0	0	0	0	0
0	0	0	0	0	0	0	0
0	0	0	0	0	0	0	0
0	0	0	0	0	0	0	0
0	0	0	0	0	0	0	0
0	0	0	0	0	0	0	0
0	0	0	0	0	0	0	0
0	0	0	0	0	0	0	0
0	0	0	0	0	0	0	0
0	0	0	0	0	0	0	0
0	0	0	0	0	0	0	0
0	0	0	0	0	0	0	0
0	0	0	0	0	0	0	0
0	0	0	0	0	0	0	0
0	0	0	0	0	0	0	0
0	0	0	0	0	0	0	0
0	0	0	0	0	0	0	0
0	0	0	0	0	0	0	0
0	0	0	0	0	0	0	0
0	0	0	0	0	0	0	0
0	0	0	0	0	0	0	0
0	0	0	0	0	0	0	0
0	0	0	0	0	0	0	0
0	0	0	0	0	0	0	0
0	0	0	0	0	0	0	0
0	0	0	0	0	0	0	0
0	0	0	0	0	0	0	0
0	0	0	0	0	0	0	0
0	0	0	0	0	0	0	0
0	0	0	0	0	0	0	0
0	0	0	0	0	0	0	0
0	0	0	0	0	0	0	0
0	0	0	0	0	0	0	0
0	0	0	0	0	0	0	0
0	0	0	0	0	0	0	0
0	0	0	0	0	0	0	0
0	0	0	0	0	0	0	0
0	0	0	0	0	0	0	0
0	0	0	0	0	0	0	0
0	0	0	0	0	0	0	0
0	0	0	0	0	0	0	0
0	0	0	0	0	0	0	0
23.926	3.92	19.973	3.925	0	12.02	4.053	3.932
21.337	3.505	17.775	3.509	0	10.692	3.596	3.515
18.929	3.224	15.622	3.228	0	9.349	3.064	3.234
18.424	3.232	15.084	3.236	0	8.997	2.888	3.243
18.854	3.284	15.464	3.288	0	9.223	2.97	3.294
16.58	2.642	13.884	2.65	0	8.385	2.866	2.664
13.916	2.366	11.47	2.374	0	6.877	2.259	2.387
10.843	1.952	8.786	1.959	0	5.221	1.635	1.971
10.038	1.814	8.119	1.821	0	4.821	1.504	1.832
11.027	1.772	9.202	1.779	0	5.56	1.898	1.788
11.141	1.793	9.322	1.799	0	5.634	1.926	1.809
0	0	0	0	0	0	0	0
0	0	0	0	0	0	0	0
0	0	0	0	0	0	0	0
0	0	0	0	0	0	0	0
0	0	0	0	0	0	0	0
0	0	0	0	0	0	0	0
0	0	0	0	0	0	0	0
0	0	0	0	0	0	0	0
0	0	0	0	0	0	0	0
0	0	0	0	0	0	0	0
0	0	0	0	0	0	0	0
0	0	0	0	0	0	0	0
0	0	0	0	0	0	0	0
14.131	2.251	11.851	2.259	0	7.172	2.467	2.271
11.317	1.818	9.446	1.824	0	5.709	1.95	1.834
9.295	1.605	7.61	1.611	0	4.552	1.475	1.621
9.616	1.772	7.739	1.778	0	4.582	1.405	1.79
10.977	2.027	8.845	2.035	0	5.235	1.604	2.047
9.131	1.475	7.603	1.48	0	4.591	1.562	1.489
8.527	1.469	6.979	1.474	0	4.176	1.355	1.484
7.374	1.349	5.92	1.354	0	3.508	1.08	1.363
7.028	1.288	5.635	1.294	0	3.337	1.025	1.302
7.189	1.166	5.97	1.171	0	3.603	1.222	1.178
7.444	1.21	6.207	1.215	0	3.748	1.272	1.223
0	0	0	0	0	0	0	0
0	0	0	0	0	0	0	0
0	0	0	0	0	0	0	0
0	0	0	0	0	0	0	0
0	0	0	0	0	0	0	0
0	0	0	0	0	0	0	0
0	0	0	0	0	0	0	0
0	0	0	0	0	0	0	0
0	0	0	0	0	0	0	0
0	0	0	0	0	0	0	0
0	0	0	0	0	0	0	0
0	0	0	0	0	0	0	0
0	0	0	0	0	0	0	0
9.48	1.533	7.919	1.538	0	4.784	1.629	1.547
7.89	1.278	6.558	1.283	0	3.959	1.344	1.291
6.253	1.071	5.102	1.075	0	3.055	0.994	1.083
5.854	1.038	4.711	1.043	0	2.803	0.883	1.05
6.243	1.092	5.046	1.097	0	3.009	0.96	1.104
5.461	0.888	4.521	0.892	0	2.728	0.922	0.898
5.021	0.845	4.097	0.849	0	2.459	0.808	0.856
4.137	0.721	3.311	0.725	0	1.975	0.628	0.73
3.763	0.652	3.007	0.655	0	1.794	0.572	0.661
4.287	0.697	3.537	0.701	0	2.135	0.721	0.706
4.365	0.713	3.624	0.717	0	2.188	0.739	0.723
0	0	0	0	0	0	0	0
0	0	0	0	0	0	0	0
0	0	0	0	0	0	0	0
0	0	0	0	0	0	0	0
0	0	0	0	0	0	0	0
0	0	0	0	0	0	0	0
0	0	0	0	0	0	0	0
0	0	0	0	0	0	0	0
0	0	0	0	0	0	0	0
0	0	0	0	0	0	0	0
0	0	0	0	0	0	0	0
0	0	0	0	0	0	0	0
0	0	0	0	0	0	0	0
6.363	1.037	5.298	1.041	0	3.198	1.084	1.048
5.559	0.904	4.602	0.907	0	2.777	0.939	0.914
4.877	0.847	3.951	0.851	0	2.36	0.758	0.857
5.212	0.961	4.146	0.965	0	2.452	0.746	0.973
5.984	1.103	4.776	1.108	0	2.825	0.861	1.116
4.892	0.795	4.043	0.799	0	2.44	0.824	0.805
4.807	0.833	3.896	0.837	0	2.328	0.749	0.843
4.357	0.803	3.449	0.807	0	2.039	0.618	0.814
4.202	0.777	3.321	0.781	0	1.962	0.593	0.787
4.178	0.679	3.446	0.683	0	2.079	0.702	0.688
4.279	0.699	3.552	0.703	0	2.144	0.725	0.709
0	0	0	0	0	0	0	0
0	0	0	0	0	0	0	0
0	0	0	0	0	0	0	0
0	0	0	0	0	0	0	0
0	0	0	0	0	0	0	0
0	0	0	0	0	0	0	0
0	0	0	0	0	0	0	0
0	0	0	0	0	0	0	0
0	0	0	0	0	0	0	0
0	0	0	0	0	0	0	0
0	0	0	0	0	0	0	0
0	0	0	0	0	0	0	0
0	0	0	0	0	0	0	0
5.252	0.857	4.366	0.861	0	2.635	0.892	0.868
4.554	0.741	3.76	0.744	0	2.269	0.766	0.75
3.849	0.659	3.11	0.663	0	1.861	0.602	0.668
4.046	0.726	3.215	0.73	0	1.908	0.592	0.736
4.4	0.78	3.515	0.783	0	2.091	0.657	0.79
3.65	0.593	3.004	0.596	0	1.813	0.612	0.601
3.219	0.54	2.601	0.543	0	1.561	0.512	0.548
2.75	0.479	2.167	0.482	0	1.291	0.406	0.487
2.589	0.451	2.033	0.454	0	1.211	0.381	0.458
2.816	0.456	2.307	0.459	0	1.393	0.47	0.464
2.759	0.451	2.281	0.454	0	1.378	0.465	0.459
0	0	0	0	0	0	0	0
0	0	0	0	0	0	0	0
0	0	0	0	0	0	0	0
0	0	0	0	0	0	0	0
0	0	0	0	0	0	0	0
0	0	0	0	0	0	0	0
0	0	0	0	0	0	0	0
0	0	0	0	0	0	0	0
0	0	0	0	0	0	0	0
0	0	0	0	0	0	0	0
0	0	0	0	0	0	0	0
0	0	0	0	0	0	0	0
0	0	0	0	0	0	0	0
0	0	0	0	0	0	0	0
0	0	0	0	0	0	0	0
0	0	0	0	0	0	0	0
0	0	0	0	0	0	0	0
0	0	0	0	0	0	0	0
0	0	0	0	0	0	0	0
0	0	0	0	0	0	0	0
0	0	0	0	0	0	0	0
0	0	0	0	0	0	0	0
0	0	0	0	0	0	0	0
0	0	0	0	0	0	0	0
0	0	0	0	0	0	0	0
0	0	0	0	0	0	0	0
0	0	0	0	0	0	0	0
0	0	0	0	0	0	0	0
0	0	0	0	0	0	0	0
0	0	0	0	0	0	0	0
0	0	0	0	0	0	0	0
0	0	0	0	0	0	0	0
0	0	0	0	0	0	0	0
0	0	0	0	0	0	0	0
0	0	0	0	0	0	0	0
0	0	0	0	0	0	0	0
0	0	0	0	0	0	0	0
0	0	0	0	0	0	0	0
0	0	0	0	0	0	0	0
0	0	0	0	0	0	0	0
0	0	0	0	0	0	0	0
0	0	0	0	0	0	0	0
0	0	0	0	0	0	0	0
0	0	0	0	0	0	0	0
0	0	0	0	0	0	0	0
0	0	0	0	0	0	0	0
0	0	0	0	0	0	0	0
0	0	0	0	0	0	0	0
0	0	0	0	0	0	0	0
0	0	0	0	0	0	0	0
0	0	0	0	0	0	0	0
0	0	0	0	0	0	0	0
0	0	0	0	0	0	0	0
0	0	0	0	0	0	0	0
0	0	0	0	0	0	0	0
0	0	0	0	0	0	0	0
0	0	0	0	0	0	0	0
0	0	0	0	0	0	0	0
0	0	0	0	0	0	0	0
0	0	0	0	0	0	0	0
0	0	0	0	0	0	0	0
15.221	2.415	12.773	2.423	0	7.734	2.666	2.436
12.33	1.974	10.299	1.981	0	6.227	2.131	1.991
10.377	1.848	8.447	1.855	0	5.03	1.592	1.866
10.902	2.119	8.675	2.128	0	5.09	1.484	2.142
12.12	2.352	9.662	2.361	0	5.672	1.658	2.377
8.978	1.451	7.473	1.456	0	4.513	1.535	1.464
8.756	1.539	7.137	1.545	0	4.258	1.361	1.555
7.959	1.514	6.339	1.52	0	3.732	1.109	1.531
7.749	1.48	6.163	1.487	0	3.626	1.072	1.497
7.462	1.21	6.199	1.214	0	3.742	1.269	1.222
7.703	1.251	6.424	1.256	0	3.879	1.317	1.264
0	0	0	0	0	0	0	0
0	0	0	0	0	0	0	0
0	0	0	0	0	0	0	0
0	0	0	0	0	0	0	0
0	0	0	0	0	0	0	0
0	0	0	0	0	0	0	0
0	0	0	0	0	0	0	0
0	0	0	0	0	0	0	0
0	0	0	0	0	0	0	0
0	0	0	0	0	0	0	0
0	0	0	0	0	0	0	0
0	0	0	0	0	0	0	0
0	0	0	0	0	0	0	0
10.426	1.681	8.717	1.687	0	5.267	1.797	1.697
8.697	1.406	7.237	1.411	0	4.37	1.485	1.42
7.325	1.275	5.97	1.28	0	3.566	1.147	1.289
7.544	1.396	6.043	1.401	0	3.574	1.089	1.411
8.333	1.533	6.694	1.54	0	3.963	1.215	1.55
6.902	1.12	5.729	1.124	0	3.458	1.172	1.132
6.414	1.103	5.232	1.107	0	3.131	1.016	1.115
5.583	1.014	4.464	1.019	0	2.647	0.817	1.026
5.341	0.972	4.264	0.976	0	2.527	0.778	0.984
5.549	0.902	4.595	0.906	0	2.773	0.938	0.912
5.657	0.923	4.707	0.927	0	2.841	0.962	0.934
0	0	0	0	0	0	0	0
0	0	0	0	0	0	0	0
0	0	0	0	0	0	0	0
0	0	0	0	0	0	0	0
0	0	0	0	0	0	0	0
0	0	0	0	0	0	0	0
0	0	0	0	0	0	0	0
0	0	0	0	0	0	0	0
0	0	0	0	0	0	0	0
0	0	0	0	0	0	0	0
0	0	0	0	0	0	0	0
0	0	0	0	0	0	0	0
0	0	0	0	0	0	0	0
9.395	1.519	7.847	1.525	0	4.74	1.615	1.534
8.004	1.296	6.654	1.301	0	4.017	1.364	1.309
7.036	1.242	5.715	1.247	0	3.407	1.084	1.255
7.466	1.419	5.941	1.425	0	3.498	1.039	1.435
8.453	1.608	6.74	1.615	0	3.968	1.179	1.626
6.461	1.049	5.359	1.054	0	3.234	1.095	1.06
6.351	1.112	5.16	1.117	0	3.079	0.985	1.125
5.844	1.101	4.638	1.106	0	2.733	0.816	1.115
5.649	1.069	4.475	1.074	0	2.636	0.783	1.082
5.481	0.891	4.537	0.895	0	2.738	0.926	0.901
5.755	0.939	4.789	0.943	0	2.891	0.979	0.95
0	0	0	0	0	0	0	0
0	0	0	0	0	0	0	0
0	0	0	0	0	0	0	0
0	0	0	0	0	0	0	0
0	0	0	0	0	0	0	0
0	0	0	0	0	0	0	0
0	0	0	0	0	0	0	0
0	0	0	0	0	0	0	0
0	0	0	0	0	0	0	0
0	0	0	0	0	0	0	0
0	0	0	0	0	0	0	0
0	0	0	0	0	0	0	0
0	0	0	0	0	0	0	0
11.441	1.839	9.574	1.845	0	5.787	1.979	1.855
9.616	1.551	8.01	1.557	0	4.838	1.647	1.566
8.443	1.512	6.851	1.518	0	4.075	1.283	1.528
9.085	1.775	7.205	1.782	0	4.223	1.223	1.795
9.929	1.931	7.892	1.939	0	4.63	1.348	1.952
7.217	1.17	5.993	1.175	0	3.618	1.227	1.182
7.101	1.253	5.769	1.258	0	3.439	1.094	1.267
6.544	1.249	5.189	1.255	0	3.052	0.901	1.264
6.347	1.217	5.026	1.222	0	2.954	0.868	1.231
6.038	0.981	5.004	0.985	0	3.02	1.022	0.992
6.286	1.024	5.234	1.029	0	3.16	1.07	1.036
0	0	0	0	0	0	0	0
0	0	0	0	0	0	0	0
0	0	0	0	0	0	0	0
0	0	0	0	0	0	0	0
0	0	0	0	0	0	0	0
0	0	0	0	0	0	0	0
0	0	0	0	0	0	0	0
0	0	0	0	0	0	0	0
0	0	0	0	0	0	0	0
0	0	0	0	0	0	0	0
0	0	0	0	0	0	0	0
0	0	0	0	0	0	0	0
0	0	0	0	0	0	0	0
12.362	1.981	10.353	1.988	0	6.26	2.145	1.999
10.385	1.672	8.659	1.678	0	5.231	1.784	1.687
9.391	1.695	7.616	1.701	0	4.526	1.416	1.712
10.43	2.077	8.247	2.085	0	4.818	1.368	2.1
11.364	2.254	9.004	2.263	0	5.265	1.503	2.279
7.981	1.292	6.635	1.297	0	4.005	1.36	1.305
7.967	1.414	6.474	1.419	0	3.857	1.223	1.429
7.442	1.438	5.899	1.444	0	3.464	1.012	1.454
7.294	1.416	5.772	1.422	0	3.386	0.984	1.433
6.793	1.103	5.638	1.107	0	3.403	1.153	1.114
7.072	1.15	5.894	1.155	0	3.558	1.207	1.163
0	0	0	0	0	0	0	0
0	0	0	0	0	0	0	0
0	0	0	0	0	0	0	0
0	0	0	0	0	0	0	0
0	0	0	0	0	0	0	0
0	0	0	0	0	0	0	0
0	0	0	0	0	0	0	0
0	0	0	0	0	0	0	0
0	0	0	0	0	0	0	0
0	0	0	0	0	0	0	0
0	0	0	0	0	0	0	0
0	0	0	0	0	0	0	0
0	0	0	0	0	0	0	0
0	0	0	0	0	0	0	0
0	0	0	0	0	0	0	0
0	0	0	0	0	0	0	0
0	0	0	0	0	0	0	0
0	0	0	0	0	0	0	0
0	0	0	0	0	0	0	0
0	0	0	0	0	0	0	0
0	0	0	0	0	0	0	0
0	0	0	0	0	0	0	0
0	0	0	0	0	0	0	0
0	0	0	0	0	0	0	0
0	0	0	0	0	0	0	0
0	0	0	0	0	0	0	0
0	0	0	0	0	0	0	0
0	0	0	0	0	0	0	0
0	0	0	0	0	0	0	0
0	0	0	0	0	0	0	0
0	0	0	0	0	0	0	0
0	0	0	0	0	0	0	0
0	0	0	0	0	0	0	0
0	0	0	0	0	0	0	0
0	0	0	0	0	0	0	0
0	0	0	0	0	0	0	0
0	0	0	0	0	0	0	0
0	0	0	0	0	0	0	0
0	0	0	0	0	0	0	0
0	0	0	0	0	0	0	0
0	0	0	0	0	0	0	0
0	0	0	0	0	0	0	0
0	0	0	0	0	0	0	0
0	0	0	0	0	0	0	0
0	0	0	0	0	0	0	0
0	0	0	0	0	0	0	0
0	0	0	0	0	0	0	0
0	0	0	0	0	0	0	0
0	0	0	0	0	0	0	0
0	0	0	0	0	0	0	0
0	0	0	0	0	0	0	0
0	0	0	0	0	0	0	0
0	0	0	0	0	0	0	0
0	0	0	0	0	0	0	0
0	0	0	0	0	0	0	0
0	0	0	0	0	0	0	0
0	0	0	0	0	0	0	0
0	0	0	0	0	0	0	0
0	0	0	0	0	0	0	0
0	0	0	0	0	0	0	0
0	0	0	0	0	0	0	0
32.147	5.208	26.906	5.214	0	16.218	5.51	5.224
28.236	4.597	23.581	4.603	0	14.203	4.806	4.611
25.517	4.402	21.032	4.407	0	12.566	4.084	4.416
25.923	4.706	21.109	4.712	0	12.515	3.905	4.722
26.868	4.863	21.897	4.869	0	12.989	4.063	4.88
22.695	3.722	18.918	3.727	0	11.383	3.833	3.733
21.852	3.748	18.023	3.752	0	10.777	3.516	3.76
20.256	3.629	16.521	3.634	0	9.813	3.092	3.641
19.452	3.49	15.857	3.494	0	9.416	2.964	3.501
18.963	3.124	15.786	3.128	0	9.492	3.186	3.134
18.97	3.129	15.814	3.132	0	9.509	3.193	3.138
0	0	0	0	0	0	0	0
0	0	0	0	0	0	0	0
0	0	0	0	0	0	0	0
0	0	0	0	0	0	0	0
0	0	0	0	0	0	0	0
0	0	0	0	0	0	0	0
0	0	0	0	0	0	0	0
0	0	0	0	0	0	0	0
0	0	0	0	0	0	0	0
0	0	0	0	0	0	0	0
0	0	0	0	0	0	0	0
0	0	0	0	0	0	0	0
0	0	0	0	0	0	0	0
22.349	3.67	18.651	3.674	0	11.222	3.779	3.681
20.242	3.33	16.857	3.334	0	10.138	3.407	3.34
18.477	3.172	15.225	3.176	0	9.101	2.966	3.182
18.405	3.319	14.98	3.323	0	8.902	2.803	3.33
19.399	3.449	15.844	3.453	0	9.422	2.987	3.46
16.516	2.627	13.836	2.636	0	8.357	2.86	2.649
14.673	2.557	12.037	2.566	0	7.192	2.32	2.581
12.112	2.283	9.724	2.291	0	5.737	1.726	2.306
11.328	2.137	9.086	2.145	0	5.359	1.61	2.159
11.526	1.85	9.623	1.856	0	5.816	1.988	1.866
11.762	1.889	9.846	1.895	0	5.953	2.037	1.906
0	0	0	0	0	0	0	0
0	0	0	0	0	0	0	0
0	0	0	0	0	0	0	0
0	0	0	0	0	0	0	0
0	0	0	0	0	0	0	0
0	0	0	0	0	0	0	0
0	0	0	0	0	0	0	0
0	0	0	0	0	0	0	0
0	0	0	0	0	0	0	0
0	0	0	0	0	0	0	0
0	0	0	0	0	0	0	0
0	0	0	0	0	0	0	0
0	0	0	0	0	0	0	0
16.213	2.572	13.613	2.58	0	8.227	2.823	2.594
12.779	2.043	10.682	2.05	0	6.459	2.213	2.061
10.069	1.747	8.242	1.753	0	4.927	1.592	1.764
9.84	1.811	7.923	1.818	0	4.691	1.44	1.829
10.644	1.947	8.592	1.954	0	5.093	1.573	1.966
8.669	1.402	7.214	1.407	0	4.356	1.48	1.415
7.725	1.318	6.328	1.323	0	3.791	1.238	1.332
6.453	1.158	5.19	1.163	0	3.083	0.963	1.171
6.142	1.107	4.93	1.111	0	2.927	0.911	1.119
6.535	1.061	5.421	1.065	0	3.272	1.108	1.072
6.708	1.092	5.589	1.097	0	3.374	1.144	1.104
0	0	0	0	0	0	0	0
0	0	0	0	0	0	0	0
0	0	0	0	0	0	0	0
0	0	0	0	0	0	0	0
0	0	0	0	0	0	0	0
0	0	0	0	0	0	0	0
0	0	0	0	0	0	0	0
0	0	0	0	0	0	0	0
0	0	0	0	0	0	0	0
0	0	0	0	0	0	0	0
0	0	0	0	0	0	0	0
0	0	0	0	0	0	0	0
0	0	0	0	0	0	0	0
11.306	1.818	9.46	1.824	0	5.718	1.955	1.835
9.5	1.533	7.913	1.539	0	4.779	1.627	1.547
8.22	1.45	6.69	1.456	0	3.989	1.271	1.465
8.992	1.722	7.164	1.729	0	4.214	1.245	1.741
10.21	1.957	8.147	1.965	0	4.791	1.416	1.978
7.797	1.263	6.48	1.268	0	3.912	1.328	1.276
7.447	1.303	6.064	1.309	0	3.62	1.16	1.317
6.613	1.24	5.267	1.246	0	3.107	0.933	1.255
6.265	1.175	4.985	1.18	0	2.941	0.883	1.188
6.204	1.008	5.143	1.012	0	3.104	1.051	1.019
6.384	1.04	5.317	1.044	0	3.21	1.088	1.052
0	0	0	0	0	0	0	0
0	0	0	0	0	0	0	0
0	0	0	0	0	0	0	0
0	0	0	0	0	0	0	0
0	0	0	0	0	0	0	0
0	0	0	0	0	0	0	0

## Nominal_EdgeMassFlow_DH_
	PIPE0	PIPE1	PIPE2	PIPE3	PIPE4	PIPE5	PIPE6	PIPE7
0	0	0	0	0	0	0	0
1	0	0	0	0	0	0	0	0
2	0	0	0	0	0	0	0	0
3	0	0	0	0	0	0	0	0
4	0	0	0	0	0	0	0	0
5	0	0	0	0	0	0	0	0
6	0	0	0	0	0	0	0	0
7	6.41955	1.04619	5.33716	1.04619	0	3.20938	1.08159	1.04619
8	5.63011	0.94752	4.61213	0.94752	0	2.75891	0.9057	0.94752
9	4.49321	0.80296	3.58521	0.80296	0	2.12248	0.65976	0.80296
10	4.55231	0.8462	3.56648	0.8462	0	2.09559	0.6247	0.8462
11	5.2218	0.96101	4.12116	0.96101	0	2.42711	0.73305	0.96101
12	4.31444	0.71926	3.52505	0.71926	0	2.11028	0.69551	0.71926
13	3.91212	0.68321	3.12418	0.68321	0	1.85505	0.58592	0.68321
14	3.1555	0.57395	2.44225	0.57395	0	1.43685	0.43145	0.57395
15	2.98779	0.54609	2.3024	0.54609	0	1.3529	0.40341	0.54609
16	3.33205	0.5565	2.70541	0.5565	0	1.61811	0.5308	0.5565
17	3.25634	0.53246	2.68833	0.53246	0	1.61473	0.54114	0.53246
18	0	0	0	0	0	0	0	0
19	0	0	0	0	0	0	0	0
20	0	0	0	0	0	0	0	0
21	0	0	0	0	0	0	0	0
22	0	0	0	0	0	0	0	0
23	0	0	0	0	0	0	0	0
24	0	0	0	0	0	0	0	0
25	0	0	0	0	0	0	0	0
26	0	0	0	0	0	0	0	0
27	0	0	0	0	0	0	0	0
28	0	0	0	0	0	0	0	0
29	0	0	0	0	0	0	0	0
30	0	0	0	0	0	0	0	0
31	4.76046	0.77777	3.94585	0.77777	0	2.37131	0.79677	0.77777
32	4.38688	0.74602	3.56976	0.74602	0	2.13117	0.69258	0.74602
33	3.77496	0.69673	2.97254	0.69673	0	1.74945	0.52636	0.69673
34	4.14474	0.81142	3.19305	0.81142	0	1.85822	0.5234	0.81142
35	4.88258	0.94955	3.79308	0.94955	0	2.2122	0.63133	0.94955
36	3.68009	0.62204	2.98758	0.62204	0	1.78438	0.58117	0.62204
37	3.65025	0.66528	2.87992	0.66528	0	1.69819	0.51645	0.66528
38	3.19136	0.61999	2.43174	0.61999	0	1.41449	0.39725	0.61999
39	3.07185	0.59989	2.33233	0.59989	0	1.35492	0.37751	0.59989
40	3.03751	0.51467	2.4527	0.51467	0	1.46358	0.47445	0.51467
41	2.90137	0.47415	2.39167	0.47415	0	1.43639	0.48112	0.47415
42	0	0	0	0	0	0	0	0
43	0	0	0	0	0	0	0	0
44	0	0	0	0	0	0	0	0
45	0	0	0	0	0	0	0	0
46	0	0	0	0	0	0	0	0
47	0	0	0	0	0	0	0	0
48	0	0	0	0	0	0	0	0
49	0	0	0	0	0	0	0	0
50	0	0	0	0	0	0	0	0
51	0	0	0	0	0	0	0	0
52	0	0	0	0	0	0	0	0
53	0	0	0	0	0	0	0	0
54	0	0	0	0	0	0	0	0
55	0	0	0	0	0	0	0	0
56	0	0	0	0	0	0	0	0
57	0	0	0	0	0	0	0	0
58	0	0	0	0	0	0	0	0
59	0	0	0	0	0	0	0	0
60	0	0	0	0	0	0	0	0
61	0	0	0	0	0	0	0	0
62	0	0	0	0	0	0	0	0
63	0	0	0	0	0	0	0	0
64	0	0	0	0	0	0	0	0
65	0	0	0	0	0	0	0	0
66	0	0	0	0	0	0	0	0
67	0	0	0	0	0	0	0	0
68	0	0	0	0	0	0	0	0
69	0	0	0	0	0	0	0	0
70	0	0	0	0	0	0	0	0
71	0	0	0	0	0	0	0	0
72	0	0	0	0	0	0	0	0
73	0	0	0	0	0	0	0	0
74	0	0	0	0	0	0	0	0
75	0	0	0	0	0	0	0	0
76	0	0	0	0	0	0	0	0
77	0	0	0	0	0	0	0	0
78	0	0	0	0	0	0	0	0
79	0	0	0	0	0	0	0	0
80	0	0	0	0	0	0	0	0
81	0	0	0	0	0	0	0	0
82	0	0	0	0	0	0	0	0
83	0	0	0	0	0	0	0	0
84	0	0	0	0	0	0	0	0
85	0	0	0	0	0	0	0	0
86	0	0	0	0	0	0	0	0
87	0	0	0	0	0	0	0	0
88	0	0	0	0	0	0	0	0
89	0	0	0	0	0	0	0	0
90	0	0	0	0	0	0	0	0
91	0	0	0	0	0	0	0	0
92	0	0	0	0	0	0	0	0
93	0	0	0	0	0	0	0	0
94	0	0	0	0	0	0	0	0
95	0	0	0	0	0	0	0	0
96	0	0	0	0	0	0	0	0
97	0	0	0	0	0	0	0	0
98	0	0	0	0	0	0	0	0
99	0	0	0	0	0	0	0	0
100	0	0	0	0	0	0	0	0
101	0	0	0	0	0	0	0	0
102	0	0	0	0	0	0	0	0
103	12.02549	1.93001	10.05443	1.93001	0	6.05962	2.06481	1.93001
104	10.34918	1.76162	8.5129	1.76162	0	5.08806	1.66322	1.76162
105	8.59059	1.61318	6.86881	1.61318	0	4.04148	1.21415	1.61318
106	9.32678	1.89274	7.29151	1.89274	0	4.23009	1.16868	1.89274
107	11.0097	2.24108	8.62673	2.24108	0	5.00413	1.38152	2.24108
108	8.14666	1.37935	6.69588	1.37935	0	4.00413	1.31239	1.37935
109	7.88012	1.45693	6.3175	1.45693	0	3.72603	1.13455	1.45693
110	6.7564	1.33702	5.2791	1.33702	0	3.07373	0.86835	1.33702
111	6.37734	1.26316	4.97423	1.26316	0	2.8951	0.81597	1.26316
112	6.389	1.08427	5.23427	1.08427	0	3.12809	1.02191	1.08427
113	6.19027	1.0094	5.14532	1.0094	0	3.09374	1.04217	1.0094
114	0	0	0	0	0	0	0	0
115	0	0	0	0	0	0	0	0
116	0	0	0	0	0	0	0	0
117	0	0	0	0	0	0	0	0
118	0	0	0	0	0	0	0	0
119	0	0	0	0	0	0	0	0
120	0	0	0	0	0	0	0	0
121	0	0	0	0	0	0	0	0
122	0	0	0	0	0	0	0	0
123	0	0	0	0	0	0	0	0
124	0	0	0	0	0	0	0	0
125	0	0	0	0	0	0	0	0
126	0	0	0	0	0	0	0	0
127	9.62871	1.55681	8.03505	1.55681	0	4.83777	1.64048	1.55681
128	8.68149	1.49038	7.11967	1.49038	0	4.24965	1.37964	1.49038
129	7.58381	1.44967	6.02813	1.44967	0	3.53553	1.04293	1.44967
130	8.40175	1.7421	6.51905	1.7421	0	3.76533	1.01162	1.7421
131	9.7611	2.0238	7.59703	2.0238	0	4.39009	1.18315	2.0238
132	6.72803	1.14562	5.51195	1.14562	0	3.29276	1.07357	1.14562
133	6.70298	1.25254	5.34539	1.25254	0	3.14608	0.94677	1.25254
134	5.94565	1.19834	4.60736	1.19834	0	2.67212	0.73689	1.19834
135	5.7156	1.15735	4.4183	1.15735	0	2.55975	0.7012	1.15735
136	5.46124	0.93326	4.45784	0.93326	0	2.66081	0.86377	0.93326
137	5.23998	0.85574	4.34868	0.85574	0	2.61388	0.87907	0.85574
138	0	0	0	0	0	0	0	0
139	0	0	0	0	0	0	0	0
140	0	0	0	0	0	0	0	0
141	0	0	0	0	0	0	0	0
142	0	0	0	0	0	0	0	0
143	0	0	0	0	0	0	0	0
144	0	0	0	0	0	0	0	0
145	0	0	0	0	0	0	0	0
146	0	0	0	0	0	0	0	0
147	0	0	0	0	0	0	0	0
148	0	0	0	0	0	0	0	0
149	0	0	0	0	0	0	0	0
150	0	0	0	0	0	0	0	0
151	7.6638	1.24541	6.38154	1.24541	0	3.83923	1.29691	1.24541
152	6.86156	1.17417	5.61596	1.17417	0	3.35259	1.08921	1.17417
153	5.87439	1.10404	4.66465	1.10404	0	2.74176	0.81886	1.10404
154	6.30708	1.26703	4.89978	1.26703	0	2.84417	0.78857	1.26703
155	6.8734	1.3566	5.37686	1.3566	0	3.13237	0.88789	1.3566
156	5.12463	0.86659	4.18758	0.86659	0	2.50285	0.81813	0.86659
157	5.20087	0.95523	4.1406	0.95523	0	2.44199	0.74338	0.95523
158	4.64005	0.91296	3.58746	0.91296	0	2.08732	0.58718	0.91296
159	4.45335	0.88003	3.43369	0.88003	0	1.99579	0.55788	0.88003
160	4.38903	0.74638	3.57251	0.74638	0	2.13288	0.69325	0.74638
161	4.21692	0.68939	3.49198	0.68939	0	2.09819	0.7044	0.68939
162	0	0	0	0	0	0	0	0
163	0	0	0	0	0	0	0	0
164	0	0	0	0	0	0	0	0
165	0	0	0	0	0	0	0	0
166	0	0	0	0	0	0	0	0
167	0	0	0	0	0	0	0	0
168	0	0	0	0	0	0	0	0
169	0	0	0	0	0	0	0	0
170	0	0	0	0	0	0	0	0
171	0	0	0	0	0	0	0	0
172	0	0	0	0	0	0	0	0
173	0	0	0	0	0	0	0	0
174	0	0	0	0	0	0	0	0
175	6.84219	1.11403	5.69132	1.11403	0	3.42287	1.15442	1.11403
176	6.38782	1.09924	5.21715	1.09924	0	3.11169	1.00622	1.09924
177	5.80823	1.11283	4.58939	1.11283	0	2.68865	0.78791	1.11283
178	6.68492	1.39026	5.15407	1.39026	0	2.97262	0.79118	1.39026
179	7.92295	1.64703	6.13564	1.64703	0	3.54142	0.94719	1.64703
180	5.44064	0.93097	4.43921	0.93097	0	2.64915	0.85909	0.93097
181	5.60842	1.05998	4.4434	1.05998	0	2.60894	0.77448	1.05998
182	5.17974	1.06094	3.97885	1.06094	0	2.29892	0.61899	1.06094
183	5.03144	1.03472	3.85677	1.03472	0	2.22627	0.59577	1.03472
184	4.59999	0.78907	3.74079	0.78907	0	2.23083	0.72088	0.78907
185	4.42988	0.72411	3.67022	0.72411	0	2.20544	0.74066	0.72411
186	0	0	0	0	0	0	0	0
187	0	0	0	0	0	0	0	0
188	0	0	0	0	0	0	0	0
189	0	0	0	0	0	0	0	0
190	0	0	0	0	0	0	0	0
191	0	0	0	0	0	0	0	0
192	0	0	0	0	0	0	0	0
193	0	0	0	0	0	0	0	0
194	0	0	0	0	0	0	0	0
195	0	0	0	0	0	0	0	0
196	0	0	0	0	0	0	0	0
197	0	0	0	0	0	0	0	0
198	0	0	0	0	0	0	0	0
199	8.04243	1.30585	6.69974	1.30585	0	4.03121	1.36268	1.30585
200	7.51581	1.30327	6.14112	1.30327	0	3.65965	1.17819	1.30327
201	6.70228	1.30465	5.29162	1.30465	0	3.09286	0.89411	1.30465
202	7.38576	1.55748	5.68769	1.55748	0	3.27264	0.85758	1.55748
203	8.34047	1.74308	6.45712	1.74308	0	3.72372	0.99032	1.74308
204	5.59111	0.95595	4.5647	0.95595	0	2.72449	0.88427	0.95595
205	5.64767	1.06148	4.48114	1.06148	0	2.6336	0.78606	1.06148
206	5.14272	1.04476	3.95802	1.04476	0	2.29043	0.62283	1.04476
207	5.10507	1.0456	3.91951	1.0456	0	2.26447	0.60943	1.0456
208	4.77288	0.81918	3.88324	0.81918	0	2.31577	0.74829	0.81918
209	4.55248	0.74409	3.77284	0.74409	0	2.2672	0.76155	0.74409
210	0	0	0	0	0	0	0	0
211	0	0	0	0	0	0	0	0
212	0	0	0	0	0	0	0	0
213	0	0	0	0	0	0	0	0
214	0	0	0	0	0	0	0	0
215	0	0	0	0	0	0	0	0
216	0	0	0	0	0	0	0	0
217	0	0	0	0	0	0	0	0
218	0	0	0	0	0	0	0	0
219	0	0	0	0	0	0	0	0
220	0	0	0	0	0	0	0	0
221	0	0	0	0	0	0	0	0
222	0	0	0	0	0	0	0	0
223	0	0	0	0	0	0	0	0
224	0	0	0	0	0	0	0	0
225	0	0	0	0	0	0	0	0
226	0	0	0	0	0	0	0	0
227	0	0	0	0	0	0	0	0
228	0	0	0	0	0	0	0	0
229	0	0	0	0	0	0	0	0
230	0	0	0	0	0	0	0	0
231	0	0	0	0	0	0	0	0
232	0	0	0	0	0	0	0	0
233	0	0	0	0	0	0	0	0
234	0	0	0	0	0	0	0	0
235	0	0	0	0	0	0	0	0
236	0	0	0	0	0	0	0	0
237	0	0	0	0	0	0	0	0
238	0	0	0	0	0	0	0	0
239	0	0	0	0	0	0	0	0
240	0	0	0	0	0	0	0	0
241	0	0	0	0	0	0	0	0
242	0	0	0	0	0	0	0	0
243	0	0	0	0	0	0	0	0
244	0	0	0	0	0	0	0	0
245	0	0	0	0	0	0	0	0
246	0	0	0	0	0	0	0	0
247	0	0	0	0	0	0	0	0
248	0	0	0	0	0	0	0	0
249	0	0	0	0	0	0	0	0
250	0	0	0	0	0	0	0	0
251	0	0	0	0	0	0	0	0
252	0	0	0	0	0	0	0	0
253	0	0	0	0	0	0	0	0
254	0	0	0	0	0	0	0	0
255	0	0	0	0	0	0	0	0
256	0	0	0	0	0	0	0	0
257	0	0	0	0	0	0	0	0
258	0	0	0	0	0	0	0	0
259	0	0	0	0	0	0	0	0
260	0	0	0	0	0	0	0	0
261	0	0	0	0	0	0	0	0
262	0	0	0	0	0	0	0	0
263	0	0	0	0	0	0	0	0
264	0	0	0	0	0	0	0	0
265	0	0	0	0	0	0	0	0
266	0	0	0	0	0	0	0	0
267	0	0	0	0	0	0	0	0
268	0	0	0	0	0	0	0	0
269	0	0	0	0	0	0	0	0
270	0	0	0	0	0	0	0	0
271	19.30233	3.18411	16.07934	3.18411	0	9.65819	3.23704	3.18411
272	19.70374	3.35237	16.27953	3.35237	0	9.73556	3.19159	3.35237
273	18.22565	3.39889	14.7237	3.39889	0	8.68284	2.64197	3.39889
274	16.79285	3.48489	13.17782	3.48489	0	7.62359	2.06935	3.48489
275	17.22669	3.50779	13.59192	3.50779	0	7.89201	2.19211	3.50779
276	19.43329	3.31143	16.05204	3.31143	0	9.59755	3.14306	3.31143
277	18.0926	3.38454	14.60695	3.38454	0	8.60979	2.61262	3.38454
278	16.06311	3.4291	12.50122	3.4291	0	7.19112	1.88101	3.4291
279	15.84694	3.4134	12.29934	3.4134	0	7.06176	1.82418	3.4134
280	18.27469	3.12345	15.08046	3.12345	0	9.01249	2.94452	3.12345
281	17.5111	2.88552	14.58971	2.88552	0	8.76463	2.93956	2.88552
282	0	0	0	0	0	0	0	0
283	0	0	0	0	0	0	0	0
284	0	0	0	0	0	0	0	0
285	0	0	0	0	0	0	0	0
286	0	0	0	0	0	0	0	0
287	0	0	0	0	0	0	0	0
288	0	0	0	0	0	0	0	0
289	0	0	0	0	0	0	0	0
290	0	0	0	0	0	0	0	0
291	0	0	0	0	0	0	0	0
292	0	0	0	0	0	0	0	0
293	0	0	0	0	0	0	0	0
294	0	0	0	0	0	0	0	0
295	19.07507	3.14719	15.89212	3.14719	0	9.54568	3.19925	3.14719
296	19.42858	3.31148	16.04728	3.31148	0	9.59436	3.14144	3.31148
297	17.64986	3.34099	14.20484	3.34099	0	8.35623	2.50762	3.34099
298	16.32618	3.41466	12.77743	3.41466	0	7.38007	1.9827	3.41466
299	16.80299	3.42798	13.24245	3.42798	0	7.68564	2.12883	3.42798
300	17.25976	2.95194	14.23704	2.95194	0	8.50738	2.77772	2.95194
301	15.93903	3.08498	12.74836	3.08498	0	7.47058	2.1928	3.08498
302	14.0722	3.05565	10.87628	3.05565	0	6.2323	1.58833	3.05565
303	13.48223	2.95954	10.38242	2.95954	0	5.9351	1.48778	2.95954
304	11.93638	2.05351	9.81241	2.05351	0	5.8571	1.90179	2.05351
305	11.23847	1.80865	9.39395	1.80865	0	5.65975	1.92555	1.80865
306	0	0	0	0	0	0	0	0
307	0	0	0	0	0	0	0	0
308	0	0	0	0	0	0	0	0
309	0	0	0	0	0	0	0	0
310	0	0	0	0	0	0	0	0
311	0	0	0	0	0	0	0	0
312	0	0	0	0	0	0	0	0
313	0	0	0	0	0	0	0	0
314	0	0	0	0	0	0	0	0
315	0	0	0	0	0	0	0	0
316	0	0	0	0	0	0	0	0
317	0	0	0	0	0	0	0	0
318	0	0	0	0	0	0	0	0
319	18.50916	3.05443	15.41756	3.05443	0	9.26023	3.1029	3.05443
320	17.74417	3.02694	14.64549	3.02694	0	8.75468	2.86387	3.02694
321	15.37062	3.08616	12.17813	3.08616	0	7.09003	2.00194	3.08616
322	15.60803	3.35818	12.11066	3.35818	0	6.95438	1.7981	3.35818
323	16.11037	3.38245	12.59126	3.38245	0	7.26669	1.94212	3.38245
324	12.94208	2.22781	10.64348	2.22781	0	6.35305	2.06262	2.22781
325	12.98859	2.56804	10.31486	2.56804	0	6.02056	1.72626	2.56804
326	11.53158	2.49997	8.89134	2.49997	0	5.09424	1.29713	2.49997
327	10.53125	2.26798	8.123	2.26798	0	4.65934	1.19568	2.26798
328	9.18515	1.58102	7.53368	1.58102	0	4.49545	1.45722	1.58102
329	8.79508	1.42535	7.33385	1.42535	0	4.41411	1.49438	1.42535
330	0	0	0	0	0	0	0	0
331	0	0	0	0	0	0	0	0
332	0	0	0	0	0	0	0	0
333	0	0	0	0	0	0	0	0
334	0	0	0	0	0	0	0	0
335	0	0	0	0	0	0	0	0
336	0	0	0	0	0	0	0	0
337	0	0	0	0	0	0	0	0
338	0	0	0	0	0	0	0	0
339	0	0	0	0	0	0	0	0
340	0	0	0	0	0	0	0	0
341	0	0	0	0	0	0	0	0
342	0	0	0	0	0	0	0	0
343	17.7037	2.92427	14.74226	2.92427	0	8.85342	2.96457	2.92427
344	16.69357	2.93465	13.68717	2.93465	0	8.14656	2.60595	2.93465
345	15.04698	3.08648	11.85384	3.08648	0	6.87373	1.89362	3.08648
346	15.29797	3.36566	11.79379	3.36566	0	6.74064	1.68749	3.36566
347	15.78723	3.39578	12.25565	3.39578	0	7.03851	1.82136	3.39578
348	12.79117	2.22333	10.49706	2.22333	0	6.25693	2.0168	2.22333
349	13.8268	2.82178	10.89934	2.82178	0	6.32563	1.75193	2.82178
350	12.96686	2.94286	9.8834	2.94286	0	5.60798	1.33256	2.94286
351	11.8713	2.67215	9.05856	2.67215	0	5.14832	1.23809	2.67215
352	9.39716	1.63142	7.69495	1.63142	0	4.58616	1.47737	1.63142
353	8.77165	1.42172	7.31406	1.42172	0	4.40214	1.49021	1.42172
354	0	0	0	0	0	0	0	0
355	0	0	0	0	0	0	0	0
356	0	0	0	0	0	0	0	0
357	0	0	0	0	0	0	0	0
358	0	0	0	0	0	0	0	0
359	0	0	0	0	0	0	0	0
360	0	0	0	0	0	0	0	0
361	0	0	0	0	0	0	0	0
362	0	0	0	0	0	0	0	0
363	0	0	0	0	0	0	0	0
364	0	0	0	0	0	0	0	0
365	0	0	0	0	0	0	0	0
366	0	0	0	0	0	0	0	0
367	14.10802	2.24872	11.82213	2.24872	0	7.13185	2.44157	2.24872
368	12.44553	2.1544	10.21937	2.1544	0	6.09478	1.97019	2.1544
369	11.15629	2.21649	8.83346	2.21649	0	5.15014	1.46683	2.21649
370	13.56604	3.0267	10.3981	3.0267	0	5.92317	1.44824	3.0267
371	15.14912	3.26137	11.74683	3.26137	0	6.74409	1.74136	3.26137
372	10.01713	1.72132	8.22503	1.72132	0	4.90958	1.59413	1.72132
373	10.45474	2.03757	8.31148	2.03757	0	4.86179	1.41211	2.03757
374	9.69013	2.07422	7.47531	2.07422	0	4.29214	1.10896	2.07422
375	9.14698	1.95268	7.0537	1.95268	0	4.05157	1.04944	1.95268
376	8.03279	1.3817	6.58063	1.3817	0	3.92652	1.27241	1.3817
377	7.58913	1.23366	6.31959	1.23366	0	3.80184	1.28409	1.23366
378	0	0	0	0	0	0	0	0
379	0	0	0	0	0	0	0	0
380	0	0	0	0	0	0	0	0
381	0	0	0	0	0	0	0	0
382	0	0	0	0	0	0	0	0
383	0	0	0	0	0	0	0	0
384	0	0	0	0	0	0	0	0
385	0	0	0	0	0	0	0	0
386	0	0	0	0	0	0	0	0
387	0	0	0	0	0	0	0	0
388	0	0	0	0	0	0	0	0
389	0	0	0	0	0	0	0	0
390	0	0	0	0	0	0	0	0
391	0	0	0	0	0	0	0	0
392	0	0	0	0	0	0	0	0
393	0	0	0	0	0	0	0	0
394	0	0	0	0	0	0	0	0
395	0	0	0	0	0	0	0	0
396	0	0	0	0	0	0	0	0
397	0	0	0	0	0	0	0	0
398	0	0	0	0	0	0	0	0
399	0	0	0	0	0	0	0	0
400	0	0	0	0	0	0	0	0
401	0	0	0	0	0	0	0	0
402	0	0	0	0	0	0	0	0
403	0	0	0	0	0	0	0	0
404	0	0	0	0	0	0	0	0
405	0	0	0	0	0	0	0	0
406	0	0	0	0	0	0	0	0
407	0	0	0	0	0	0	0	0
408	0	0	0	0	0	0	0	0
409	0	0	0	0	0	0	0	0
410	0	0	0	0	0	0	0	0
411	0	0	0	0	0	0	0	0
412	0	0	0	0	0	0	0	0
413	0	0	0	0	0	0	0	0
414	0	0	0	0	0	0	0	0
415	0	0	0	0	0	0	0	0
416	0	0	0	0	0	0	0	0
417	0	0	0	0	0	0	0	0
418	0	0	0	0	0	0	0	0
419	0	0	0	0	0	0	0	0
420	0	0	0	0	0	0	0	0
421	0	0	0	0	0	0	0	0
422	0	0	0	0	0	0	0	0
423	0	0	0	0	0	0	0	0
424	0	0	0	0	0	0	0	0
425	0	0	0	0	0	0	0	0
426	0	0	0	0	0	0	0	0
427	0	0	0	0	0	0	0	0
428	0	0	0	0	0	0	0	0
429	0	0	0	0	0	0	0	0
430	0	0	0	0	0	0	0	0
431	0	0	0	0	0	0	0	0
432	0	0	0	0	0	0	0	0
433	0	0	0	0	0	0	0	0
434	0	0	0	0	0	0	0	0
435	0	0	0	0	0	0	0	0
436	0	0	0	0	0	0	0	0
437	0	0	0	0	0	0	0	0
438	0	0	0	0	0	0	0	0
439	19.55109	3.22513	16.28793	3.22513	0	9.78357	3.27922	3.22513
440	19.96472	3.36363	16.53056	3.36363	0	9.89917	3.26777	3.36363
441	19.15568	3.38542	15.66658	3.38542	0	9.31591	2.96525	3.38542
442	18.02958	3.42899	14.46552	3.42899	0	8.50068	2.53585	3.42899
443	18.63074	3.43472	15.06249	3.43472	0	8.89675	2.73102	3.43472
444	19.35668	3.2515	16.03428	3.2515	0	9.60569	3.17709	3.2515
445	18.87984	3.31004	15.46406	3.31004	0	9.20603	2.948	3.31004
446	16.32553	3.25034	12.93427	3.25034	0	7.5394	2.14453	3.25034
447	15.7203	3.19818	12.38152	3.19818	0	7.18829	1.99505	3.19818
448	17.08817	2.88808	14.12931	2.88808	0	8.45685	2.78438	2.88808
449	16.34649	2.60426	13.70635	2.60426	0	8.26948	2.83261	2.60426
450	0	0	0	0	0	0	0	0
451	0	0	0	0	0	0	0	0
452	0	0	0	0	0	0	0	0
453	0	0	0	0	0	0	0	0
454	0	0	0	0	0	0	0	0
455	0	0	0	0	0	0	0	0
456	0	0	0	0	0	0	0	0
457	0	0	0	0	0	0	0	0
458	0	0	0	0	0	0	0	0
459	0	0	0	0	0	0	0	0
460	0	0	0	0	0	0	0	0
461	0	0	0	0	0	0	0	0
462	0	0	0	0	0	0	0	0
463	18.73958	3.09205	15.61078	3.09205	0	9.3765	3.14223	3.09205
464	18.21156	3.08368	15.05612	3.08368	0	9.00952	2.96292	3.08368
465	15.57815	3.03106	12.44075	3.03106	0	7.28348	2.12621	3.03106
466	16.19021	3.33978	12.70995	3.33978	0	7.36004	2.01013	3.33978
467	16.73639	3.37578	13.22335	3.37578	0	7.69031	2.15727	3.37578
468	14.99248	2.55398	12.36772	2.55398	0	7.39382	2.41992	2.55398
469	13.80838	2.65217	11.05084	2.65217	0	6.48317	1.9155	2.65217
470	10.96483	2.25465	8.56991	2.25465	0	4.96172	1.35354	2.25465
471	9.81604	1.99932	7.67644	1.99932	0	4.45119	1.22593	1.99932
472	9.42861	1.60043	7.75772	1.60043	0	4.63834	1.51895	1.60043
473	9.04019	1.46432	7.54032	1.46432	0	4.53877	1.53723	1.46432
474	0	0	0	0	0	0	0	0
475	0	0	0	0	0	0	0	0
476	0	0	0	0	0	0	0	0
477	0	0	0	0	0	0	0	0
478	0	0	0	0	0	0	0	0
479	0	0	0	0	0	0	0	0
480	0	0	0	0	0	0	0	0
481	0	0	0	0	0	0	0	0
482	0	0	0	0	0	0	0	0
483	0	0	0	0	0	0	0	0
484	0	0	0	0	0	0	0	0
485	0	0	0	0	0	0	0	0
486	0	0	0	0	0	0	0	0
487	12.83898	2.05565	10.74649	2.05565	0	6.47911	2.21173	2.05565
488	11.07867	1.8915	9.11574	1.8915	0	5.44666	1.77758	1.8915
489	8.93598	1.68446	7.14551	1.68446	0	4.20219	1.25887	1.68446
490	9.34331	1.89132	7.3114	1.89132	0	4.24382	1.17625	1.89132
491	10.646	2.14583	8.35958	2.14583	0	4.85777	1.35597	2.14583
492	7.81245	1.31931	6.42268	1.31931	0	3.84202	1.26135	1.31931
493	7.25895	1.32548	5.8281	1.32548	0	3.44357	1.05905	1.32548
494	5.98358	1.15958	4.68405	1.15958	0	2.73618	0.7883	1.15958
495	5.61805	1.09248	4.38561	1.09248	0	2.55958	0.73355	1.09248
496	5.7662	0.97591	4.71983	0.97591	0	2.82125	0.92267	0.97591
497	5.6634	0.9243	4.70355	0.9243	0	2.8276	0.95165	0.9243
498	0	0	0	0	0	0	0	0
499	0	0	0	0	0	0	0	0
500	0	0	0	0	0	0	0	0
501	0	0	0	0	0	0	0	0
502	0	0	0	0	0	0	0	0
503	0	0	0	0	0	0	0	0
504	0	0	0	0	0	0	0	0
505	0	0	0	0	0	0	0	0
506	0	0	0	0	0	0	0	0
507	0	0	0	0	0	0	0	0
508	0	0	0	0	0	0	0	0
509	0	0	0	0	0	0	0	0
510	0	0	0	0	0	0	0	0
511	7.78935	1.2655	6.487	1.2655	0	3.90283	1.31866	1.2655
512	6.98529	1.19055	5.72331	1.19055	0	3.41869	1.11407	1.19055
513	6.03659	1.12762	4.80295	1.12762	0	2.82609	0.84923	1.12762
514	6.61211	1.32271	5.14881	1.32271	0	2.99163	0.83446	1.32271
515	7.67924	1.52837	6.0106	1.52837	0	3.49761	0.98462	1.52837
516	5.71276	0.96688	4.67541	0.96688	0	2.79465	0.91388	0.96688
517	5.54744	1.0153	4.42678	1.0153	0	2.61275	0.79873	1.0153
518	4.75148	0.92502	3.68651	0.92502	0	2.14933	0.61215	0.92502
519	4.44576	0.86557	3.44024	0.86557	0	2.00497	0.5697	0.86557
520	4.44664	0.75294	3.62356	0.75294	0	2.16472	0.70589	0.75294
521	4.30722	0.70416	3.56751	0.70416	0	2.14362	0.71973	0.70416
522	0	0	0	0	0	0	0	0
523	0	0	0	0	0	0	0	0
524	0	0	0	0	0	0	0	0
525	0	0	0	0	0	0	0	0
526	0	0	0	0	0	0	0	0
527	0	0	0	0	0	0	0	0
528	0	0	0	0	0	0	0	0
529	0	0	0	0	0	0	0	0
530	0	0	0	0	0	0	0	0
531	0	0	0	0	0	0	0	0
532	0	0	0	0	0	0	0	0
533	0	0	0	0	0	0	0	0
534	0	0	0	0	0	0	0	0
535	6.93203	1.12852	5.76666	1.12852	0	3.46827	1.16988	1.12852
536	6.41006	1.10063	5.238	1.10063	0	3.12513	1.01225	1.10063
537	5.61321	1.06432	4.44289	1.06432	0	2.60715	0.77142	1.06432
538	6.19468	1.2619	4.79218	1.2619	0	2.77415	0.75613	1.2619
539	7.03172	1.41912	5.472	1.41912	0	3.17496	0.87792	1.41912
540	5.00375	0.85071	4.08258	0.85071	0	2.43815	0.79372	0.85071
541	4.94503	0.91523	3.92443	0.91523	0	2.31121	0.69799	0.91523
542	4.35642	0.8645	3.35197	0.8645	0	1.94648	0.54099	0.8645
543	4.17285	0.83193	3.20098	0.83193	0	1.85668	0.51237	0.83193
544	4.01285	0.68368	3.25871	0.68368	0	1.94458	0.63045	0.68368
545	3.87978	0.63442	3.20981	0.63442	0	1.9284	0.64699	0.63442
546	0	0	0	0	0	0	0	0
547	0	0	0	0	0	0	0	0
548	0	0	0	0	0	0	0	0
549	0	0	0	0	0	0	0	0
550	0	0	0	0	0	0	0	0
551	0	0	0	0	0	0	0	0
552	0	0	0	0	0	0	0	0
553	0	0	0	0	0	0	0	0
554	0	0	0	0	0	0	0	0
555	0	0	0	0	0	0	0	0
556	0	0	0	0	0	0	0	0
557	0	0	0	0	0	0	0	0
558	0	0	0	0	0	0	0	0
559	0	0	0	0	0	0	0	0
560	0	0	0	0	0	0	0	0
561	0	0	0	0	0	0	0	0
562	0	0	0	0	0	0	0	0
563	0	0	0	0	0	0	0	0
564	0	0	0	0	0	0	0	0
565	0	0	0	0	0	0	0	0
566	0	0	0	0	0	0	0	0
567	0	0	0	0	0	0	0	0
568	0	0	0	0	0	0	0	0
569	0	0	0	0	0	0	0	0
570	0	0	0	0	0	0	0	0
571	0	0	0	0	0	0	0	0
572	0	0	0	0	0	0	0	0
573	0	0	0	0	0	0	0	0
574	0	0	0	0	0	0	0	0
575	0	0	0	0	0	0	0	0
576	0	0	0	0	0	0	0	0
577	0	0	0	0	0	0	0	0
578	0	0	0	0	0	0	0	0
579	0	0	0	0	0	0	0	0
580	0	0	0	0	0	0	0	0
581	0	0	0	0	0	0	0	0
582	0	0	0	0	0	0	0	0
583	0	0	0	0	0	0	0	0
584	0	0	0	0	0	0	0	0
585	0	0	0	0	0	0	0	0
586	0	0	0	0	0	0	0	0
587	0	0	0	0	0	0	0	0
588	0	0	0	0	0	0	0	0
589	0	0	0	0	0	0	0	0
590	0	0	0	0	0	0	0	0
591	0	0	0	0	0	0	0	0
592	0	0	0	0	0	0	0	0
593	0	0	0	0	0	0	0	0
594	0	0	0	0	0	0	0	0
595	0	0	0	0	0	0	0	0
596	0	0	0	0	0	0	0	0
597	0	0	0	0	0	0	0	0
598	0	0	0	0	0	0	0	0
599	0	0	0	0	0	0	0	0
600	0	0	0	0	0	0	0	0
601	0	0	0	0	0	0	0	0
602	0	0	0	0	0	0	0	0
603	0	0	0	0	0	0	0	0
604	0	0	0	0	0	0	0	0
605	0	0	0	0	0	0	0	0
606	0	0	0	0	0	0	0	0
607	19.08077	3.14753	15.89307	3.14753	0	9.5462	3.19934	3.14753
608	19.4555	3.278	16.10316	3.278	0	9.64277	3.18239	3.278
609	16.74876	3.07813	13.56139	3.07813	0	8.01488	2.46837	3.07813
610	15.1918	3.01747	12.03147	3.01747	0	7.01516	1.99884	3.01747
611	16.47501	3.12922	13.2039	3.12922	0	7.75953	2.31516	3.12922
612	13.4544	2.22323	11.15974	2.22323	0	6.69875	2.23776	2.22323
613	10.89495	1.90979	8.87947	1.90979	0	5.28305	1.68663	1.90979
614	7.86687	1.42923	6.29737	1.42923	0	3.72184	1.14631	1.42923
615	7.13819	1.29454	5.7037	1.29454	0	3.37095	1.0382	1.29454
616	8.56346	1.42366	7.06934	1.42366	0	4.23834	1.40734	1.42366
617	8.52491	1.3826	7.10676	1.3826	0	4.27697	1.44719	1.3826
618	0	0	0	0	0	0	0	0
619	0	0	0	0	0	0	0	0
620	0	0	0	0	0	0	0	0
621	0	0	0	0	0	0	0	0
622	0	0	0	0	0	0	0	0
623	0	0	0	0	0	0	0	0
624	0	0	0	0	0	0	0	0
625	0	0	0	0	0	0	0	0
626	0	0	0	0	0	0	0	0
627	0	0	0	0	0	0	0	0
628	0	0	0	0	0	0	0	0
629	0	0	0	0	0	0	0	0
630	0	0	0	0	0	0	0	0
631	10.34442	1.66919	8.63839	1.66919	0	5.20253	1.76667	1.66919
632	8.81128	1.48623	7.25395	1.48623	0	4.34056	1.42717	1.48623
633	7.14722	1.30378	5.73775	1.30378	0	3.39057	1.04339	1.30378
634	7.69541	1.50101	6.05413	1.50101	0	3.53575	1.01737	1.50101
635	8.98123	1.74852	7.09244	1.74852	0	4.14546	1.19847	1.74852
636	7.15198	1.20316	5.87837	1.20316	0	3.51786	1.15735	1.20316
637	6.74827	1.22013	5.4231	1.22013	0	3.20869	0.99428	1.22013
638	5.68735	1.09115	4.45658	1.09115	0	2.60733	0.75809	1.09115
639	5.37117	1.03206	4.19948	1.03206	0	2.45563	0.71178	1.03206
640	5.62603	0.94916	4.60673	0.94916	0	2.75477	0.90281	0.94916
641	5.44286	0.88862	4.51869	0.88862	0	2.71625	0.91382	0.88862
642	0	0	0	0	0	0	0	0
643	0	0	0	0	0	0	0	0
644	0	0	0	0	0	0	0	0
645	0	0	0	0	0	0	0	0
646	0	0	0	0	0	0	0	0
647	0	0	0	0	0	0	0	0
648	0	0	0	0	0	0	0	0
649	0	0	0	0	0	0	0	0
650	0	0	0	0	0	0	0	0
651	0	0	0	0	0	0	0	0
652	0	0	0	0	0	0	0	0
653	0	0	0	0	0	0	0	0
654	0	0	0	0	0	0	0	0
655	8.22583	1.33507	6.85392	1.33507	0	4.12425	1.39459	1.33507
656	7.43548	1.27162	6.09244	1.27162	0	3.63775	1.18307	1.27162
657	6.37968	1.2005	5.07349	1.2005	0	2.98216	0.89083	1.2005
658	6.67548	1.33709	5.19812	1.33709	0	3.01971	0.84131	1.33709
659	7.60004	1.51038	5.94938	1.51038	0	3.4628	0.97621	1.51038
660	5.63824	0.95409	4.61369	0.95409	0	2.75776	0.90183	0.95409
661	5.81293	1.07461	4.63327	1.07461	0	2.73064	0.82801	1.07461
662	5.17961	1.02667	4.01299	1.02667	0	2.33311	0.65322	1.02667
663	4.92353	0.97893	3.80466	0.97893	0	2.21013	0.6156	0.97893
664	4.809	0.81875	3.92011	0.81875	0	2.34049	0.76087	0.81875
665	4.67725	0.76442	3.87728	0.76442	0	2.33004	0.78281	0.76442
666	0	0	0	0	0	0	0	0
667	0	0	0	0	0	0	0	0
668	0	0	0	0	0	0	0	0
669	0	0	0	0	0	0	0	0
670	0	0	0	0	0	0	0	0
671	0	0	0	0	0	0	0	0
672	0	0	0	0	0	0	0	0
673	0	0	0	0	0	0	0	0
674	0	0	0	0	0	0	0	0
675	0	0	0	0	0	0	0	0
676	0	0	0	0	0	0	0	0
677	0	0	0	0	0	0	0	0
678	0	0	0	0	0	0	0	0
679	6.19708	1.01032	5.14991	1.01032	0	3.0965	1.04309	1.01032
680	5.60694	0.95436	4.58147	0.95436	0	2.73619	0.89092	0.95436
681	4.80277	0.88945	3.80763	0.88945	0	2.24194	0.67625	0.88945
682	5.31003	1.04817	4.12159	1.04817	0	2.39834	0.67509	1.04817
683	6.22137	1.22014	4.86096	1.22014	0	2.83393	0.8069	1.22014
684	4.74104	0.80166	3.86892	0.80166	0	2.31206	0.7552	0.80166
685	4.66089	0.84958	3.70627	0.84958	0	2.18765	0.66904	0.84958
686	4.0161	0.77735	3.09913	0.77735	0	1.80697	0.51481	0.77735
687	3.7989	0.73557	2.9237	0.73557	0	1.70394	0.48419	0.73557
688	3.83507	0.64841	3.11653	0.64841	0	1.86155	0.60657	0.64841
689	3.70875	0.60649	3.0667	0.60649	0	1.84231	0.61791	0.60649
690	0	0	0	0	0	0	0	0
691	0	0	0	0	0	0	0	0
692	0	0	0	0	0	0	0	0
693	0	0	0	0	0	0	0	0
694	0	0	0	0	0	0	0	0
695	0	0	0	0	0	0	0	0
696	0	0	0	0	0	0	0	0
697	0	0	0	0	0	0	0	0
698	0	0	0	0	0	0	0	0
699	0	0	0	0	0	0	0	0
700	0	0	0	0	0	0	0	0
701	0	0	0	0	0	0	0	0
702	0	0	0	0	0	0	0	0
703	5.91289	0.96446	4.91159	0.96446	0	2.9529	0.99422	0.96446
704	5.36428	0.91856	4.37461	0.91856	0	2.61022	0.84583	0.91856
705	4.42866	0.82521	3.49776	0.82521	0	2.05677	0.61578	0.82521
706	4.55221	0.8898	3.52214	0.8898	0	2.05149	0.58084	0.8898
707	5.06157	0.97006	3.95156	0.97006	0	2.31102	0.67048	0.97006
708	3.79629	0.63762	3.08854	0.63762	0	1.84649	0.60444	0.63762
709	3.56475	0.63472	2.82531	0.63472	0	1.67197	0.51862	0.63472
710	2.95165	0.55186	2.26049	0.55186	0	1.32304	0.38559	0.55186
711	2.86782	0.54024	2.18827	0.54024	0	1.27877	0.36926	0.54024
712	3.11907	0.52513	2.5238	0.52513	0	1.50749	0.49118	0.52513
713	3.0861	0.50452	2.54603	0.50452	0	1.52918	0.51233	0.50452
714	0	0	0	0	0	0	0	0
715	0	0	0	0	0	0	0	0
716	0	0	0	0	0	0	0	0
717	0	0	0	0	0	0	0	0
718	0	0	0	0	0	0	0	0
719	0	0	0	0	0	0	0	0
720	0	0	0	0	0	0	0	0
721	0	0	0	0	0	0	0	0
722	0	0	0	0	0	0	0	0
723	0	0	0	0	0	0	0	0
724	0	0	0	0	0	0	0	0
725	0	0	0	0	0	0	0	0
726	0	0	0	0	0	0	0	0
727	0	0	0	0	0	0	0	0
728	0	0	0	0	0	0	0	0
729	0	0	0	0	0	0	0	0
730	0	0	0	0	0	0	0	0
731	0	0	0	0	0	0	0	0
732	0	0	0	0	0	0	0	0
733	0	0	0	0	0	0	0	0
734	0	0	0	0	0	0	0	0
735	0	0	0	0	0	0	0	0
736	0	0	0	0	0	0	0	0
737	0	0	0	0	0	0	0	0
738	0	0	0	0	0	0	0	0
739	0	0	0	0	0	0	0	0
740	0	0	0	0	0	0	0	0
741	0	0	0	0	0	0	0	0
742	0	0	0	0	0	0	0	0
743	0	0	0	0	0	0	0	0
744	0	0	0	0	0	0	0	0
745	0	0	0	0	0	0	0	0
746	0	0	0	0	0	0	0	0
747	0	0	0	0	0	0	0	0
748	0	0	0	0	0	0	0	0
749	0	0	0	0	0	0	0	0
750	0	0	0	0	0	0	0	0
751	0	0	0	0	0	0	0	0
752	0	0	0	0	0	0	0	0
753	0	0	0	0	0	0	0	0
754	0	0	0	0	0	0	0	0
755	0	0	0	0	0	0	0	0
756	0	0	0	0	0	0	0	0
757	0	0	0	0	0	0	0	0
758	0	0	0	0	0	0	0	0
759	0	0	0	0	0	0	0	0
760	0	0	0	0	0	0	0	0
761	0	0	0	0	0	0	0	0
762	0	0	0	0	0	0	0	0
763	0	0	0	0	0	0	0	0
764	0	0	0	0	0	0	0	0
765	0	0	0	0	0	0	0	0
766	0	0	0	0	0	0	0	0
767	0	0	0	0	0	0	0	0
768	0	0	0	0	0	0	0	0
769	0	0	0	0	0	0	0	0
770	0	0	0	0	0	0	0	0
771	0	0	0	0	0	0	0	0
772	0	0	0	0	0	0	0	0
773	0	0	0	0	0	0	0	0
774	0	0	0	0	0	0	0	0
775	7.65555	1.24469	6.37887	1.24469	0	3.83768	1.2965	1.24469
776	6.51527	1.05896	5.39942	1.05896	0	3.24663	1.09383	1.05896
777	5.56099	0.95977	4.51945	0.95977	0	2.69304	0.86664	0.95977
778	5.80263	1.05712	4.6382	1.05712	0	2.73976	0.84132	1.05712
779	6.51966	1.18474	5.22858	1.18474	0	3.09081	0.95303	1.18474
780	5.43646	0.88513	4.49767	0.88513	0	2.7034	0.90914	0.88513
781	5.15881	0.88638	4.19292	0.88638	0	2.49982	0.80672	0.88638
782	4.49559	0.81368	3.57654	0.81368	0	2.11313	0.64972	0.81368
783	4.26309	0.77225	3.3858	0.77225	0	1.99978	0.61376	0.77225
784	4.38575	0.71448	3.61827	0.71448	0	2.17402	0.72977	0.71448
785	4.46633	0.7312	3.70798	0.7312	0	2.22825	0.74853	0.7312
786	0	0	0	0	0	0	0	0
787	0	0	0	0	0	0	0	0
788	0	0	0	0	0	0	0	0
789	0	0	0	0	0	0	0	0
790	0	0	0	0	0	0	0	0
791	0	0	0	0	0	0	0	0
792	0	0	0	0	0	0	0	0
793	0	0	0	0	0	0	0	0
794	0	0	0	0	0	0	0	0
795	0	0	0	0	0	0	0	0
796	0	0	0	0	0	0	0	0
797	0	0	0	0	0	0	0	0
798	0	0	0	0	0	0	0	0
799	6.58677	1.07415	5.4845	1.07415	0	3.29828	1.11207	1.07415
800	5.71147	0.92976	4.72805	0.92976	0	2.84211	0.95617	0.92976
801	5.03501	0.87825	4.07725	0.87825	0	2.42542	0.77358	0.87825
802	5.50045	1.02361	4.37147	1.02361	0	2.57311	0.77475	1.02361
803	6.24122	1.15809	4.97777	1.15809	0	2.93248	0.88719	1.15809
804	5.00972	0.81603	4.14068	0.81603	0	2.48844	0.83621	0.81603
805	4.89814	0.8508	3.96848	0.8508	0	2.36206	0.75563	0.8508
806	4.40304	0.81366	3.48467	0.81366	0	2.05189	0.61912	0.81366
807	4.21119	0.77901	3.32746	0.77901	0	1.95863	0.58981	0.77901
808	4.1709	0.67958	3.43864	0.67958	0	2.0659	0.69316	0.67958
809	4.29479	0.70332	3.56464	0.70332	0	2.14199	0.71933	0.70332
810	0	0	0	0	0	0	0	0
811	0	0	0	0	0	0	0	0
812	0	0	0	0	0	0	0	0
813	0	0	0	0	0	0	0	0
814	0	0	0	0	0	0	0	0
815	0	0	0	0	0	0	0	0
816	0	0	0	0	0	0	0	0
817	0	0	0	0	0	0	0	0
818	0	0	0	0	0	0	0	0
819	0	0	0	0	0	0	0	0
820	0	0	0	0	0	0	0	0
821	0	0	0	0	0	0	0	0
822	0	0	0	0	0	0	0	0
823	7.71163	1.25424	6.42927	1.25424	0	3.8681	1.30693	1.25424
824	6.67855	1.08557	5.53901	1.08557	0	3.33081	1.12262	1.08557
825	6.12055	1.08918	4.95154	1.08918	0	2.93797	0.9244	1.08918
826	6.93688	1.34265	5.48854	1.34265	0	3.21147	0.93441	1.34265
827	7.9353	1.53685	6.29308	1.53685	0	3.6831	1.07312	1.53685
828	5.91819	0.96317	4.90202	0.96317	0	2.94696	0.99189	0.96317
829	5.99103	1.06223	4.84961	1.06223	0	2.879	0.90839	1.06223
830	5.63996	1.08464	4.45028	1.08464	0	2.6053	0.76033	1.08464
831	5.43242	1.04611	4.28127	1.04611	0	2.50548	0.72969	1.04611
832	5.0163	0.81704	4.14626	0.81704	0	2.49183	0.83739	0.81704
833	5.21781	0.85335	4.3373	0.85335	0	2.60708	0.87687	0.85335
834	0	0	0	0	0	0	0	0
835	0	0	0	0	0	0	0	0
836	0	0	0	0	0	0	0	0
837	0	0	0	0	0	0	0	0
838	0	0	0	0	0	0	0	0
839	0	0	0	0	0	0	0	0
840	0	0	0	0	0	0	0	0
841	0	0	0	0	0	0	0	0
842	0	0	0	0	0	0	0	0
843	0	0	0	0	0	0	0	0
844	0	0	0	0	0	0	0	0
845	0	0	0	0	0	0	0	0
846	0	0	0	0	0	0	0	0
847	8.83223	1.43218	7.37161	1.43218	0	4.43701	1.50242	1.43218
848	7.30244	1.18566	6.06281	1.18566	0	3.64666	1.2305	1.18566
849	6.14897	1.08406	4.98508	1.08406	0	2.96203	0.93899	1.08406
850	6.26572	1.17485	4.98518	1.17485	0	2.93183	0.87849	1.17485
851	6.67821	1.2364	5.33645	1.2364	0	3.1455	0.95455	1.2364
852	5.20084	0.84703	4.3008	0.84703	0	2.58486	0.86891	0.84703
853	4.88259	0.8416	3.96213	0.8416	0	2.36089	0.75965	0.8416
854	4.20102	0.76345	3.33285	0.76345	0	1.96741	0.60198	0.76345
855	4.00907	0.72981	3.17454	0.72981	0	1.87309	0.57164	0.72981
856	4.17209	0.67966	3.43975	0.67966	0	2.06661	0.69348	0.67966
857	4.34971	0.71231	3.61057	0.71231	0	2.16961	0.72865	0.71231
858	0	0	0	0	0	0	0	0
859	0	0	0	0	0	0	0	0
860	0	0	0	0	0	0	0	0
861	0	0	0	0	0	0	0	0
862	0	0	0	0	0	0	0	0
863	0	0	0	0	0	0	0	0
864	0	0	0	0	0	0	0	0
865	0	0	0	0	0	0	0	0
866	0	0	0	0	0	0	0	0
867	0	0	0	0	0	0	0	0
868	0	0	0	0	0	0	0	0
869	0	0	0	0	0	0	0	0
870	0	0	0	0	0	0	0	0
871	8.30177	1.34806	6.9256	1.34806	0	4.16771	1.40983	1.34806
872	6.98932	1.13549	5.79985	1.13549	0	3.48807	1.17629	1.13549
873	6.07655	1.07734	4.91937	1.07734	0	2.92047	0.92156	1.07734
874	6.41774	1.22046	5.0916	1.22046	0	2.98758	0.88356	1.22046
875	6.9672	1.31248	5.54935	1.31248	0	3.26208	0.9748	1.31248
876	5.36086	0.873	4.43486	0.873	0	2.66557	0.89629	0.873
877	5.15859	0.89826	4.18147	0.89826	0	2.48822	0.79498	0.89826
878	4.58948	0.85149	3.63295	0.85149	0	2.13813	0.64332	0.85149
879	4.42226	0.82237	3.49485	0.82237	0	2.05578	0.61671	0.82237
880	4.4212	0.72032	3.64787	0.72032	0	2.19181	0.73575	0.72032
881	4.64257	0.76004	3.8557	0.76004	0	2.31712	0.77854	0.76004
882	0	0	0	0	0	0	0	0
883	0	0	0	0	0	0	0	0
884	0	0	0	0	0	0	0	0
885	0	0	0	0	0	0	0	0
886	0	0	0	0	0	0	0	0
887	0	0	0	0	0	0	0	0
888	0	0	0	0	0	0	0	0
889	0	0	0	0	0	0	0	0
890	0	0	0	0	0	0	0	0
891	0	0	0	0	0	0	0	0
892	0	0	0	0	0	0	0	0
893	0	0	0	0	0	0	0	0
894	0	0	0	0	0	0	0	0
895	0	0	0	0	0	0	0	0
896	0	0	0	0	0	0	0	0
897	0	0	0	0	0	0	0	0
898	0	0	0	0	0	0	0	0
899	0	0	0	0	0	0	0	0
900	0	0	0	0	0	0	0	0
901	0	0	0	0	0	0	0	0
902	0	0	0	0	0	0	0	0
903	0	0	0	0	0	0	0	0
904	0	0	0	0	0	0	0	0
905	0	0	0	0	0	0	0	0
906	0	0	0	0	0	0	0	0
907	0	0	0	0	0	0	0	0
908	0	0	0	0	0	0	0	0
909	0	0	0	0	0	0	0	0
910	0	0	0	0	0	0	0	0
911	0	0	0	0	0	0	0	0
912	0	0	0	0	0	0	0	0
913	0	0	0	0	0	0	0	0
914	0	0	0	0	0	0	0	0
915	0	0	0	0	0	0	0	0
916	0	0	0	0	0	0	0	0
917	0	0	0	0	0	0	0	0
918	0	0	0	0	0	0	0	0
919	0	0	0	0	0	0	0	0
920	0	0	0	0	0	0	0	0
921	0	0	0	0	0	0	0	0
922	0	0	0	0	0	0	0	0
923	0	0	0	0	0	0	0	0
924	0	0	0	0	0	0	0	0
925	0	0	0	0	0	0	0	0
926	0	0	0	0	0	0	0	0
927	0	0	0	0	0	0	0	0
928	0	0	0	0	0	0	0	0
929	0	0	0	0	0	0	0	0
930	0	0	0	0	0	0	0	0
931	0	0	0	0	0	0	0	0
932	0	0	0	0	0	0	0	0
933	0	0	0	0	0	0	0	0
934	0	0	0	0	0	0	0	0
935	0	0	0	0	0	0	0	0
936	0	0	0	0	0	0	0	0
937	0	0	0	0	0	0	0	0
938	0	0	0	0	0	0	0	0
939	0	0	0	0	0	0	0	0
940	0	0	0	0	0	0	0	0
941	0	0	0	0	0	0	0	0
942	0	0	0	0	0	0	0	0
943	19.25135	3.17694	16.0437	3.17694	0	9.63682	3.22994	3.17694
944	19.19005	3.16319	15.97187	3.16319	0	9.59352	3.21516	3.16319
945	19.23011	3.31941	15.83005	3.31941	0	9.4469	3.06374	3.31941
946	18.55482	3.37609	15.0754	3.37609	0	8.92491	2.77441	3.37609
947	18.92354	3.39619	15.42636	3.39619	0	9.15218	2.878	3.39619
948	18.88195	3.1129	15.71549	3.1129	0	9.43936	3.16323	3.1129
949	19.022	3.27882	15.6632	3.27882	0	9.34919	3.03519	3.27882
950	16.77326	3.18932	13.47793	3.18932	0	7.92218	2.36643	3.18932
951	15.39621	3.02142	12.2691	3.02142	0	7.17226	2.07542	3.02142
952	14.15245	2.25461	11.84451	2.25461	0	7.14481	2.4451	2.25461
953	14.55478	2.31707	12.21056	2.31707	0	7.36802	2.52547	2.31707
954	0	0	0	0	0	0	0	0
955	0	0	0	0	0	0	0	0
956	0	0	0	0	0	0	0	0
957	0	0	0	0	0	0	0	0
958	0	0	0	0	0	0	0	0
959	0	0	0	0	0	0	0	0
960	0	0	0	0	0	0	0	0
961	0	0	0	0	0	0	0	0
962	0	0	0	0	0	0	0	0
963	0	0	0	0	0	0	0	0
964	0	0	0	0	0	0	0	0
965	0	0	0	0	0	0	0	0
966	0	0	0	0	0	0	0	0
967	18.7898	3.10161	15.66039	3.10161	0	9.40639	3.15239	3.10161
968	18.24143	3.00907	15.17806	3.00907	0	9.11568	3.05331	3.00907
969	15.08926	2.69112	12.31831	2.69112	0	7.31516	2.31202	2.69112
970	15.3355	2.99552	12.23429	2.99552	0	7.15769	2.08108	2.99552
971	16.15152	3.06702	12.97881	3.06702	0	7.6302	2.28159	3.06702
972	12.28802	1.96961	10.26507	1.96961	0	6.18684	2.10861	1.96961
973	11.25094	1.96382	9.20794	1.96382	0	5.48402	1.7601	1.96382
974	9.61586	1.80751	7.70331	1.80751	0	4.53303	1.36276	1.80751
975	9.04931	1.70671	7.23756	1.70671	0	4.25614	1.27472	1.70671
976	9.08361	1.46928	7.56132	1.46928	0	4.55112	1.54092	1.46928
977	9.5217	1.54112	7.95344	1.54112	0	4.78859	1.62374	1.54112
978	0	0	0	0	0	0	0	0
979	0	0	0	0	0	0	0	0
980	0	0	0	0	0	0	0	0
981	0	0	0	0	0	0	0	0
982	0	0	0	0	0	0	0	0
983	0	0	0	0	0	0	0	0
984	0	0	0	0	0	0	0	0
985	0	0	0	0	0	0	0	0
986	0	0	0	0	0	0	0	0
987	0	0	0	0	0	0	0	0
988	0	0	0	0	0	0	0	0
989	0	0	0	0	0	0	0	0
990	0	0	0	0	0	0	0	0
991	17.55497	2.90147	14.62505	2.90147	0	8.78288	2.9407	2.90147
992	13.75251	2.19384	11.50469	2.19384	0	6.93852	2.37234	2.19384
993	11.01455	1.95637	8.97835	1.95637	0	5.33344	1.68854	1.95637
994	11.19973	2.15366	8.94038	2.15366	0	5.24237	1.54435	2.15366
995	11.91436	2.26564	9.54303	2.26564	0	5.60681	1.67059	2.26564
996	9.09016	1.47035	7.56681	1.47035	0	4.55442	1.54204	1.47035
997	8.28283	1.43458	6.76907	1.43458	0	4.03452	1.29997	1.43458
998	6.99082	1.28513	5.60065	1.28513	0	3.30539	1.01013	1.28513
999	6.56151	1.20622	5.25025	1.20622	0	3.09809	0.94594	1.20622
1000	6.77254	1.10079	5.61875	1.10079	0	3.3789	1.13906	1.10079
1001	7.06075	1.15019	5.88341	1.15019	0	3.53887	1.19434	1.15019
1002	0	0	0	0	0	0	0	0
1003	0	0	0	0	0	0	0	0
1004	0	0	0	0	0	0	0	0
1005	0	0	0	0	0	0	0	0
1006	0	0	0	0	0	0	0	0
1007	0	0	0	0	0	0	0	0
1008	0	0	0	0	0	0	0	0
1009	0	0	0	0	0	0	0	0
1010	0	0	0	0	0	0	0	0
1011	0	0	0	0	0	0	0	0
1012	0	0	0	0	0	0	0	0
1013	0	0	0	0	0	0	0	0
1014	0	0	0	0	0	0	0	0
1015	12.94236	2.07185	10.84207	2.07185	0	6.53743	2.23279	2.07185
1016	10.65348	1.71582	8.88369	1.71582	0	5.35052	1.81735	1.71582
1017	8.97651	1.59416	7.30252	1.59416	0	4.33696	1.3714	1.59416
1018	9.54183	1.83868	7.59746	1.83868	0	4.45208	1.3067	1.83868
1019	10.45493	2.004	8.34524	2.004	0	4.89549	1.44575	2.004
1020	7.97666	1.29348	6.62984	1.29348	0	3.98873	1.34762	1.29348
1021	7.82964	1.37767	6.37279	1.37767	0	3.7893	1.20582	1.37767
1022	7.3327	1.40001	5.82733	1.40001	0	3.41821	1.0091	1.40001
1023	7.02136	1.34141	5.57457	1.34141	0	3.26925	0.96392	1.34141
1024	6.65571	1.08201	5.5207	1.08201	0	3.31979	1.11889	1.08201
1025	6.96108	1.13426	5.79967	1.13426	0	3.48836	1.17705	1.13426
1026	0	0	0	0	0	0	0	0
1027	0	0	0	0	0	0	0	0
1028	0	0	0	0	0	0	0	0
1029	0	0	0	0	0	0	0	0
1030	0	0	0	0	0	0	0	0
1031	0	0	0	0	0	0	0	0
1032	0	0	0	0	0	0	0	0
1033	0	0	0	0	0	0	0	0
1034	0	0	0	0	0	0	0	0
1035	0	0	0	0	0	0	0	0
1036	0	0	0	0	0	0	0	0
1037	0	0	0	0	0	0	0	0
1038	0	0	0	0	0	0	0	0
1039	9.30689	1.50708	7.77169	1.50708	0	4.67876	1.58584	1.50708
1040	7.77267	1.26084	6.45785	1.26084	0	3.88495	1.31205	1.26084
1041	6.66357	1.1634	5.42034	1.1634	0	3.22576	1.03118	1.1634
1042	6.82621	1.26485	5.45567	1.26485	0	3.2155	0.97532	1.26485
1043	7.39819	1.3617	5.93112	1.3617	0	3.50018	1.06924	1.3617
1044	5.82402	0.94796	4.82306	0.94796	0	2.89939	0.97571	0.94796
1045	5.36851	0.92141	4.36823	0.92141	0	2.60502	0.8418	0.92141
1046	4.65023	0.84104	3.70415	0.84104	0	2.18909	0.67402	0.84104
1047	4.52043	0.82227	3.59311	0.82227	0	2.12132	0.64952	0.82227
1048	4.67172	0.76113	3.85759	0.76113	0	2.31802	0.77845	0.76113
1049	4.79456	0.78468	3.98306	0.78468	0	2.39381	0.80457	0.78468
1050	0	0	0	0	0	0	0	0
1051	0	0	0	0	0	0	0	0
1052	0	0	0	0	0	0	0	0
1053	0	0	0	0	0	0	0	0
1054	0	0	0	0	0	0	0	0
1055	0	0	0	0	0	0	0	0
1056	0	0	0	0	0	0	0	0
1057	0	0	0	0	0	0	0	0
1058	0	0	0	0	0	0	0	0
1059	0	0	0	0	0	0	0	0
1060	0	0	0	0	0	0	0	0
1061	0	0	0	0	0	0	0	0
1062	0	0	0	0	0	0	0	0
1063	0	0	0	0	0	0	0	0
1064	0	0	0	0	0	0	0	0
1065	0	0	0	0	0	0	0	0
1066	0	0	0	0	0	0	0	0
1067	0	0	0	0	0	0	0	0
1068	0	0	0	0	0	0	0	0
1069	0	0	0	0	0	0	0	0
1070	0	0	0	0	0	0	0	0
1071	0	0	0	0	0	0	0	0
1072	0	0	0	0	0	0	0	0
1073	0	0	0	0	0	0	0	0
1074	0	0	0	0	0	0	0	0
1075	0	0	0	0	0	0	0	0
1076	0	0	0	0	0	0	0	0
1077	0	0	0	0	0	0	0	0
1078	0	0	0	0	0	0	0	0
1079	0	0	0	0	0	0	0	0
1080	0	0	0	0	0	0	0	0
1081	0	0	0	0	0	0	0	0
1082	0	0	0	0	0	0	0	0
1083	0	0	0	0	0	0	0	0
1084	0	0	0	0	0	0	0	0
1085	0	0	0	0	0	0	0	0
1086	0	0	0	0	0	0	0	0
1087	0	0	0	0	0	0	0	0
1088	0	0	0	0	0	0	0	0
1089	0	0	0	0	0	0	0	0
1090	0	0	0	0	0	0	0	0
1091	0	0	0	0	0	0	0	0
1092	0	0	0	0	0	0	0	0
1093	0	0	0	0	0	0	0	0
1094	0	0	0	0	0	0	0	0
1095	0	0	0	0	0	0	0	0
1096	0	0	0	0	0	0	0	0
1097	0	0	0	0	0	0	0	0
1098	0	0	0	0	0	0	0	0
1099	0	0	0	0	0	0	0	0
1100	0	0	0	0	0	0	0	0
1101	0	0	0	0	0	0	0	0
1102	0	0	0	0	0	0	0	0
1103	0	0	0	0	0	0	0	0
1104	0	0	0	0	0	0	0	0
1105	0	0	0	0	0	0	0	0
1106	0	0	0	0	0	0	0	0
1107	0	0	0	0	0	0	0	0
1108	0	0	0	0	0	0	0	0
1109	0	0	0	0	0	0	0	0
1110	0	0	0	0	0	0	0	0
1111	19.45722	3.21096	16.21627	3.21096	0	9.74053	3.26478	3.21096
1112	19.38927	3.19612	16.13909	3.19612	0	9.69402	3.24895	3.19612
1113	19.54271	3.34582	16.11759	3.34582	0	9.62979	3.14198	3.34582
1114	19.10506	3.39308	15.60982	3.39308	0	9.27552	2.94122	3.39308
1115	19.24721	3.40899	15.73813	3.40899	0	9.35576	2.97338	3.40899
1116	19.05703	3.14174	15.86274	3.14174	0	9.52791	3.19308	3.14174
1117	19.28143	3.29436	15.90785	3.29436	0	9.50711	3.10637	3.29436
1118	17.45972	3.18429	14.16941	3.18429	0	8.38484	2.60028	3.18429
1119	15.8313	3.0007	12.72491	3.0007	0	7.48304	2.24117	3.0007
1120	16.10473	2.54789	13.50351	2.54789	0	8.15304	2.80258	2.54789
1121	16.2666	2.59111	13.64834	2.59111	0	8.23519	2.82204	2.59111
1122	0	0	0	0	0	0	0	0
1123	0	0	0	0	0	0	0	0
1124	0	0	0	0	0	0	0	0
1125	0	0	0	0	0	0	0	0
1126	0	0	0	0	0	0	0	0
1127	0	0	0	0	0	0	0	0
1128	0	0	0	0	0	0	0	0
1129	0	0	0	0	0	0	0	0
1130	0	0	0	0	0	0	0	0
1131	0	0	0	0	0	0	0	0
1132	0	0	0	0	0	0	0	0
1133	0	0	0	0	0	0	0	0
1134	0	0	0	0	0	0	0	0
1135	18.5738	3.0661	15.47926	3.0661	0	9.29748	3.11569	3.0661
1136	16.28925	2.57896	13.65632	2.57896	0	8.24456	2.8328	2.57896
1137	12.79105	2.22679	10.48443	2.22679	0	6.24736	2.01028	2.22679
1138	13.34547	2.52113	10.71865	2.52113	0	6.30539	1.89213	2.52113
1139	15.52329	2.95436	12.46325	2.95436	0	7.32405	2.18484	2.95436
1140	12.29603	1.97087	10.27183	1.97087	0	6.19093	2.11003	1.97087
1141	11.35243	1.97013	9.30312	1.97013	0	5.54537	1.78762	1.97013
1142	9.60682	1.78422	7.71724	1.78422	0	4.55009	1.38293	1.78422
1143	8.9582	1.66207	7.19109	1.66207	0	4.24003	1.28898	1.66207
1144	9.10711	1.47294	7.58117	1.47294	0	4.56313	1.5451	1.47294
1145	9.26819	1.50105	7.73998	1.50105	0	4.65964	1.57929	1.50105
1146	0	0	0	0	0	0	0	0
1147	0	0	0	0	0	0	0	0
1148	0	0	0	0	0	0	0	0
1149	0	0	0	0	0	0	0	0
1150	0	0	0	0	0	0	0	0
1151	0	0	0	0	0	0	0	0
1152	0	0	0	0	0	0	0	0
1153	0	0	0	0	0	0	0	0
1154	0	0	0	0	0	0	0	0
1155	0	0	0	0	0	0	0	0
1156	0	0	0	0	0	0	0	0
1157	0	0	0	0	0	0	0	0
1158	0	0	0	0	0	0	0	0
1159	14.6822	2.3359	12.31786	2.3359	0	7.43327	2.54869	2.3359
1160	11.66157	1.87262	9.73496	1.87262	0	5.86577	1.99657	1.87262
1161	9.92907	1.75076	8.09848	1.75076	0	4.8154	1.53232	1.75076
1162	10.90986	2.10002	8.70416	2.10002	0	5.10277	1.50137	2.10002
1163	12.91852	2.51412	10.29871	2.51412	0	6.02777	1.75683	2.51412
1164	9.80489	1.58281	8.16875	1.58281	0	4.91823	1.66771	1.58281
1165	9.56188	1.68497	7.79773	1.68497	0	4.63683	1.47593	1.68497
1166	8.62441	1.64566	6.87339	1.64566	0	4.0337	1.19402	1.64566
1167	8.15256	1.55452	6.49268	1.55452	0	3.81028	1.12788	1.55452
1168	7.79768	1.26489	6.47978	1.26489	0	3.89822	1.31667	1.26489
1169	7.99637	1.29964	6.66958	1.29964	0	4.01317	1.35676	1.29964
1170	0	0	0	0	0	0	0	0
1171	0	0	0	0	0	0	0	0
1172	0	0	0	0	0	0	0	0
1173	0	0	0	0	0	0	0	0
1174	0	0	0	0	0	0	0	0
1175	0	0	0	0	0	0	0	0
1176	0	0	0	0	0	0	0	0
1177	0	0	0	0	0	0	0	0
1178	0	0	0	0	0	0	0	0
1179	0	0	0	0	0	0	0	0
1180	0	0	0	0	0	0	0	0
1181	0	0	0	0	0	0	0	0
1182	0	0	0	0	0	0	0	0
1183	12.73192	2.03965	10.66383	2.03965	0	6.42934	2.19485	2.03965
1184	9.96207	1.60753	8.30056	1.60753	0	4.99786	1.69517	1.60753
1185	8.04595	1.4082	6.55792	1.4082	0	3.90254	1.24717	1.4082
1186	7.8486	1.45731	6.2856	1.45731	0	3.70463	1.12366	1.45731
1187	8.44814	1.55389	6.78888	1.55389	0	4.00796	1.22703	1.55389
1188	6.77237	1.10079	5.61857	1.10079	0	3.37878	1.139	1.10079
1189	6.23287	1.07051	5.08317	1.07051	0	3.03195	0.98072	1.07051
1190	5.29651	0.9579	4.23357	0.9579	0	2.50308	0.77259	0.9579
1191	4.96539	0.89928	3.96106	0.89928	0	2.34095	0.72083	0.89928
1192	5.11433	0.83307	4.22826	0.83307	0	2.54115	0.85404	0.83307
1193	5.27096	0.86191	4.3819	0.86191	0	2.63397	0.88603	0.86191
1194	0	0	0	0	0	0	0	0
1195	0	0	0	0	0	0	0	0
1196	0	0	0	0	0	0	0	0
1197	0	0	0	0	0	0	0	0
1198	0	0	0	0	0	0	0	0
1199	0	0	0	0	0	0	0	0
1200	0	0	0	0	0	0	0	0
1201	0	0	0	0	0	0	0	0
1202	0	0	0	0	0	0	0	0
1203	0	0	0	0	0	0	0	0
1204	0	0	0	0	0	0	0	0
1205	0	0	0	0	0	0	0	0
1206	0	0	0	0	0	0	0	0
1207	7.48002	1.21716	6.23474	1.21716	0	3.75077	1.26681	1.21716
1208	6.41678	1.04353	5.31928	1.04353	0	3.19834	1.07741	1.04353
1209	5.52223	0.96117	4.48123	0.96117	0	2.6671	0.85297	0.96117
1210	5.66644	1.04217	4.51858	1.04217	0	2.665	0.81141	1.04217
1211	6.15569	1.12398	4.92634	1.12398	0	2.90957	0.89279	1.12398
1212	4.98218	0.81157	4.1176	0.81157	0	2.47454	0.83149	0.81157
1213	4.62331	0.79351	3.75093	0.79351	0	2.23612	0.7213	0.79351
1214	3.88421	0.6984	3.08076	0.6984	0	1.82104	0.56132	0.6984
1215	3.56905	0.64015	2.82418	0.64015	0	1.6694	0.51462	0.64015
1216	3.71674	0.60527	3.05878	0.60527	0	1.83743	0.61608	0.60527
1217	3.79193	0.62132	3.14378	0.62132	0	1.88875	0.63371	0.62132
1218	0	0	0	0	0	0	0	0
1219	0	0	0	0	0	0	0	0
1220	0	0	0	0	0	0	0	0
1221	0	0	0	0	0	0	0	0
1222	0	0	0	0	0	0	0	0
1223	0	0	0	0	0	0	0	0
1224	0	0	0	0	0	0	0	0
1225	0	0	0	0	0	0	0	0
1226	0	0	0	0	0	0	0	0
1227	0	0	0	0	0	0	0	0
1228	0	0	0	0	0	0	0	0
1229	0	0	0	0	0	0	0	0
1230	0	0	0	0	0	0	0	0
1231	0	0	0	0	0	0	0	0
1232	0	0	0	0	0	0	0	0
1233	0	0	0	0	0	0	0	0
1234	0	0	0	0	0	0	0	0
1235	0	0	0	0	0	0	0	0
1236	0	0	0	0	0	0	0	0
1237	0	0	0	0	0	0	0	0
1238	0	0	0	0	0	0	0	0
1239	0	0	0	0	0	0	0	0
1240	0	0	0	0	0	0	0	0
1241	0	0	0	0	0	0	0	0
1242	0	0	0	0	0	0	0	0
1243	0	0	0	0	0	0	0	0
1244	0	0	0	0	0	0	0	0
1245	0	0	0	0	0	0	0	0
1246	0	0	0	0	0	0	0	0
1247	0	0	0	0	0	0	0	0
1248	0	0	0	0	0	0	0	0
1249	0	0	0	0	0	0	0	0
1250	0	0	0	0	0	0	0	0
1251	0	0	0	0	0	0	0	0
1252	0	0	0	0	0	0	0	0
1253	0	0	0	0	0	0	0	0
1254	0	0	0	0	0	0	0	0
1255	0	0	0	0	0	0	0	0
1256	0	0	0	0	0	0	0	0
1257	0	0	0	0	0	0	0	0
1258	0	0	0	0	0	0	0	0
1259	0	0	0	0	0	0	0	0
1260	0	0	0	0	0	0	0	0
1261	0	0	0	0	0	0	0	0
1262	0	0	0	0	0	0	0	0
1263	0	0	0	0	0	0	0	0
1264	0	0	0	0	0	0	0	0
1265	0	0	0	0	0	0	0	0
1266	0	0	0	0	0	0	0	0
1267	0	0	0	0	0	0	0	0
1268	0	0	0	0	0	0	0	0
1269	0	0	0	0	0	0	0	0
1270	0	0	0	0	0	0	0	0
1271	0	0	0	0	0	0	0	0
1272	0	0	0	0	0	0	0	0
1273	0	0	0	0	0	0	0	0
1274	0	0	0	0	0	0	0	0
1275	0	0	0	0	0	0	0	0
1276	0	0	0	0	0	0	0	0
1277	0	0	0	0	0	0	0	0
1278	0	0	0	0	0	0	0	0
1279	8.76607	1.42131	7.31276	1.42131	0	4.40141	1.49005	1.42131
1280	7.31633	1.18761	6.07184	1.18761	0	3.65202	1.23221	1.18761
1281	6.19198	1.07437	5.03551	1.07437	0	2.99888	0.96226	1.07437
1282	6.38784	1.17418	5.10635	1.17418	0	3.01284	0.91933	1.17418
1283	7.05036	1.29103	5.65267	1.29103	0	3.3381	1.02353	1.29103
1284	5.73748	0.93382	4.74968	0.93382	0	2.85518	0.96068	0.93382
1285	5.33814	0.91879	4.33984	0.91879	0	2.58696	0.83409	0.91879
1286	4.60921	0.83711	3.66673	0.83711	0	2.16545	0.66417	0.83711
1287	4.32061	0.78553	3.43004	0.78553	0	2.02485	0.61966	0.78553
1288	4.39271	0.71563	3.62408	0.71563	0	2.17751	0.73094	0.71563
1289	4.53154	0.74186	3.76253	0.74186	0	2.26106	0.7596	0.74186
1290	0	0	0	0	0	0	0	0
1291	0	0	0	0	0	0	0	0
1292	0	0	0	0	0	0	0	0
1293	0	0	0	0	0	0	0	0
1294	0	0	0	0	0	0	0	0
1295	0	0	0	0	0	0	0	0
1296	0	0	0	0	0	0	0	0
1297	0	0	0	0	0	0	0	0
1298	0	0	0	0	0	0	0	0
1299	0	0	0	0	0	0	0	0
1300	0	0	0	0	0	0	0	0
1301	0	0	0	0	0	0	0	0
1302	0	0	0	0	0	0	0	0
1303	6.10236	0.99618	5.07806	0.99618	0	3.05332	1.02857	0.99618
1304	5.23627	0.85275	4.32986	0.85275	0	2.60232	0.87478	0.85275
1305	4.49283	0.77675	3.63658	0.77675	0	2.16547	0.69436	0.77675
1306	4.74626	0.86562	3.77527	0.86562	0	2.22831	0.68134	0.86562
1307	5.38065	0.97786	4.29775	0.97786	0	2.53921	0.78068	0.97786
1308	4.47925	0.72969	3.69655	0.72969	0	2.22113	0.74572	0.72969
1309	4.40769	0.75967	3.56916	0.75967	0	2.12621	0.68327	0.75967
1310	3.8335	0.69603	3.03275	0.69603	0	1.78982	0.54689	0.69603
1311	3.59783	0.65201	2.8411	0.65201	0	1.67673	0.51236	0.65201
1312	3.67859	0.59907	3.02684	0.59907	0	1.8182	0.60956	0.59907
1313	3.74689	0.61393	3.10613	0.61393	0	1.86611	0.62609	0.61393
1314	0	0	0	0	0	0	0	0
1315	0	0	0	0	0	0	0	0
1316	0	0	0	0	0	0	0	0
1317	0	0	0	0	0	0	0	0
1318	0	0	0	0	0	0	0	0
1319	0	0	0	0	0	0	0	0
1320	0	0	0	0	0	0	0	0
1321	0	0	0	0	0	0	0	0
1322	0	0	0	0	0	0	0	0
1323	0	0	0	0	0	0	0	0
1324	0	0	0	0	0	0	0	0
1325	0	0	0	0	0	0	0	0
1326	0	0	0	0	0	0	0	0
1327	5.75095	0.93951	4.78333	0.93951	0	2.87572	0.9681	0.93951
1328	4.78771	0.77985	3.95421	0.77985	0	2.37619	0.79817	0.77985
1329	4.03588	0.70015	3.25623	0.70015	0	1.93744	0.61864	0.70015
1330	4.3461	0.80025	3.44049	0.80025	0	2.02691	0.61333	0.80025
1331	5.08402	0.93701	4.04197	0.93701	0	2.38231	0.72265	0.93701
1332	4.05707	0.66085	3.34322	0.66085	0	2.00853	0.67384	0.66085
1333	3.83637	0.66225	3.09525	0.66225	0	1.84275	0.59025	0.66225
1334	3.19135	0.57725	2.50937	0.57725	0	1.4805	0.45162	0.57725
1335	2.96121	0.53437	2.32212	0.53437	0	1.36996	0.4178	0.53437
1336	3.0518	0.49624	2.50287	0.49624	0	1.50317	0.50346	0.49624
1337	3.09057	0.50658	2.55717	0.50658	0	1.53592	0.51467	0.50658
1338	0	0	0	0	0	0	0	0
1339	0	0	0	0	0	0	0	0
1340	0	0	0	0	0	0	0	0
1341	0	0	0	0	0	0	0	0
1342	0	0	0	0	0	0	0	0
1343	0	0	0	0	0	0	0	0
1344	0	0	0	0	0	0	0	0
1345	0	0	0	0	0	0	0	0
1346	0	0	0	0	0	0	0	0
1347	0	0	0	0	0	0	0	0
1348	0	0	0	0	0	0	0	0
1349	0	0	0	0	0	0	0	0
1350	0	0	0	0	0	0	0	0
1351	5.72659	0.93553	4.76294	0.93553	0	2.86345	0.96396	0.93553
1352	4.91218	0.80004	4.05849	0.80004	0	2.43898	0.81947	0.80004
1353	4.42881	0.78089	3.56841	0.78089	0	2.11864	0.66888	0.78089
1354	4.78012	0.90041	3.77435	0.90041	0	2.21609	0.65784	0.90041
1355	5.07278	0.94283	4.02458	0.94283	0	2.36878	0.71297	0.94283
1356	3.8957	0.63448	3.20822	0.63448	0	1.92732	0.64642	0.63448
1357	3.69861	0.64004	2.9797	0.64004	0	1.77312	0.56654	0.64004
1358	3.19492	0.58401	2.50619	0.58401	0	1.47612	0.44605	0.58401
1359	2.95704	0.53854	2.31378	0.53854	0	1.36301	0.41224	0.53854
1360	2.97045	0.48298	2.43479	0.48298	0	1.4622	0.48961	0.48298
1361	3.08195	0.50515	2.54998	0.50515	0	1.5316	0.51323	0.50515
1362	0	0	0	0	0	0	0	0
1363	0	0	0	0	0	0	0	0
1364	0	0	0	0	0	0	0	0
1365	0	0	0	0	0	0	0	0
1366	0	0	0	0	0	0	0	0
1367	0	0	0	0	0	0	0	0
1368	0	0	0	0	0	0	0	0
1369	0	0	0	0	0	0	0	0
1370	0	0	0	0	0	0	0	0
1371	0	0	0	0	0	0	0	0
1372	0	0	0	0	0	0	0	0
1373	0	0	0	0	0	0	0	0
1374	0	0	0	0	0	0	0	0
1375	5.266	0.86096	4.37692	0.86096	0	2.63096	0.885	0.86096
1376	4.29704	0.69994	3.54346	0.69994	0	2.12899	0.71453	0.69994
1377	3.4681	0.59987	2.78871	0.59987	0	1.65919	0.52966	0.59987
1378	3.41539	0.61458	2.69577	0.61458	0	1.59232	0.48887	0.61458
1379	3.65682	0.64707	2.9047	0.64707	0	1.72078	0.53685	0.64707
1380	2.98669	0.48563	2.44837	0.48563	0	1.47037	0.49237	0.48563
1381	2.69032	0.45152	2.16026	0.45152	0	1.28966	0.41907	0.45152
1382	2.18045	0.37601	1.70005	0.37601	0	1.00803	0.31601	0.37601
1383	2.05766	0.35536	1.5979	0.35536	0	0.94681	0.29572	0.35536
1384	2.32659	0.37698	1.89692	0.37698	0	1.13895	0.38099	0.37698
1385	2.43791	0.39931	2.01177	0.39931	0	1.20808	0.40438	0.39931
1386	0	0	0	0	0	0	0	0
1387	0	0	0	0	0	0	0	0
1388	0	0	0	0	0	0	0	0
1389	0	0	0	0	0	0	0	0
1390	0	0	0	0	0	0	0	0
1391	0	0	0	0	0	0	0	0
1392	0	0	0	0	0	0	0	0
1393	0	0	0	0	0	0	0	0
1394	0	0	0	0	0	0	0	0
1395	0	0	0	0	0	0	0	0
1396	0	0	0	0	0	0	0	0
1397	0	0	0	0	0	0	0	0
1398	0	0	0	0	0	0	0	0
1399	0	0	0	0	0	0	0	0
1400	0	0	0	0	0	0	0	0
1401	0	0	0	0	0	0	0	0
1402	0	0	0	0	0	0	0	0
1403	0	0	0	0	0	0	0	0
1404	0	0	0	0	0	0	0	0
1405	0	0	0	0	0	0	0	0
1406	0	0	0	0	0	0	0	0
1407	0	0	0	0	0	0	0	0
1408	0	0	0	0	0	0	0	0
1409	0	0	0	0	0	0	0	0
1410	0	0	0	0	0	0	0	0
1411	0	0	0	0	0	0	0	0
1412	0	0	0	0	0	0	0	0
1413	0	0	0	0	0	0	0	0
1414	0	0	0	0	0	0	0	0
1415	0	0	0	0	0	0	0	0
1416	0	0	0	0	0	0	0	0
1417	0	0	0	0	0	0	0	0
1418	0	0	0	0	0	0	0	0
1419	0	0	0	0	0	0	0	0
1420	0	0	0	0	0	0	0	0
1421	0	0	0	0	0	0	0	0
1422	0	0	0	0	0	0	0	0
1423	0	0	0	0	0	0	0	0
1424	0	0	0	0	0	0	0	0
1425	0	0	0	0	0	0	0	0
1426	0	0	0	0	0	0	0	0
1427	0	0	0	0	0	0	0	0
1428	0	0	0	0	0	0	0	0
1429	0	0	0	0	0	0	0	0
1430	0	0	0	0	0	0	0	0
1431	0	0	0	0	0	0	0	0
1432	0	0	0	0	0	0	0	0
1433	0	0	0	0	0	0	0	0
1434	0	0	0	0	0	0	0	0
1435	0	0	0	0	0	0	0	0
1436	0	0	0	0	0	0	0	0
1437	0	0	0	0	0	0	0	0
1438	0	0	0	0	0	0	0	0
1439	0	0	0	0	0	0	0	0
1440	0	0	0	0	0	0	0	0
1441	0	0	0	0	0	0	0	0
1442	0	0	0	0	0	0	0	0
1443	0	0	0	0	0	0	0	0
1444	0	0	0	0	0	0	0	0
1445	0	0	0	0	0	0	0	0
1446	0	0	0	0	0	0	0	0
1447	7.72512	1.2537	6.42164	1.2537	0	3.8632	1.30475	1.2537
1448	7.33677	1.31322	5.93143	1.31322	0	3.51654	1.10166	1.31322
1449	5.92811	1.15821	4.63544	1.15821	0	2.70423	0.77301	1.15821
1450	6.44674	1.34406	4.92556	1.34406	0	2.83569	0.74581	1.34406
1451	7.75858	1.61291	5.96952	1.61291	0	3.44204	0.91457	1.61291
1452	5.42651	0.94987	4.38808	0.94987	0	2.60877	0.82945	0.94987
1453	5.06268	0.95219	3.97895	0.95219	0	2.33524	0.69153	0.95219
1454	4.1445	0.82496	3.14501	0.82496	0	1.82168	0.49836	0.82496
1455	3.797	0.75379	2.86899	0.75379	0	1.6614	0.4538	0.75379
1456	3.95083	0.68884	3.1744	0.68884	0	1.88665	0.59891	0.68884
1457	3.55159	0.57949	2.92781	0.57949	0	1.75871	0.58961	0.57949
1458	0	0	0	0	0	0	0	0
1459	0	0	0	0	0	0	0	0
1460	0	0	0	0	0	0	0	0
1461	0	0	0	0	0	0	0	0
1462	0	0	0	0	0	0	0	0
1463	0	0	0	0	0	0	0	0
1464	0	0	0	0	0	0	0	0
1465	0	0	0	0	0	0	0	0
1466	0	0	0	0	0	0	0	0
1467	0	0	0	0	0	0	0	0
1468	0	0	0	0	0	0	0	0
1469	0	0	0	0	0	0	0	0
1470	0	0	0	0	0	0	0	0
1471	6.13149	0.99849	5.08743	0.99849	0	3.05879	1.03015	0.99849
1472	5.82533	1.05644	4.68033	1.05644	0	2.76807	0.85582	1.05644
1473	4.87535	0.97536	3.76813	0.97536	0	2.18697	0.6058	0.97536
1474	5.4039	1.14781	4.08124	1.14781	0	2.33822	0.59521	1.14781
1475	6.35874	1.33147	4.85274	1.33147	0	2.79133	0.72993	1.33147
1476	4.34273	0.76527	3.48987	0.76527	0	2.07149	0.65311	0.76527
1477	4.26972	0.81526	3.32356	0.81526	0	1.94395	0.56435	0.81526
1478	3.63698	0.73851	2.72458	0.73851	0	1.57021	0.41585	0.73851
1479	3.47013	0.70693	2.58931	0.70693	0	1.49057	0.39182	0.70693
1480	3.48241	0.61474	2.7804	0.61474	0	1.64869	0.51698	0.61474
1481	3.14733	0.51327	2.5901	0.51327	0	1.55565	0.52119	0.51327
1482	0	0	0	0	0	0	0	0
1483	0	0	0	0	0	0	0	0
1484	0	0	0	0	0	0	0	0
1485	0	0	0	0	0	0	0	0
1486	0	0	0	0	0	0	0	0
1487	0	0	0	0	0	0	0	0
1488	0	0	0	0	0	0	0	0
1489	0	0	0	0	0	0	0	0
1490	0	0	0	0	0	0	0	0
1491	0	0	0	0	0	0	0	0
1492	0	0	0	0	0	0	0	0
1493	0	0	0	0	0	0	0	0
1494	0	0	0	0	0	0	0	0
1495	5.79189	0.94369	4.80263	0.94369	0	2.88719	0.97175	0.94369
1496	5.60843	1.02366	4.49622	1.02366	0	2.65626	0.8163	1.02366
1497	4.76093	0.96254	3.66652	0.96254	0	2.1235	0.58048	0.96254
1498	5.41401	1.16732	4.07183	1.16732	0	2.32545	0.57906	1.16732
1499	6.33948	1.3461	4.81884	1.3461	0	2.76386	0.70888	1.3461
1500	4.18228	0.74073	3.35396	0.74073	0	1.98907	0.62417	0.74073
1501	4.16311	0.80214	3.23007	0.80214	0	1.886	0.54193	0.80214
1502	3.60337	0.74093	2.68855	0.74093	0	1.54539	0.40223	0.74093
1503	3.40611	0.70077	2.53145	0.70077	0	1.45404	0.37663	0.70077
1504	3.33523	0.59077	2.6572	0.59077	0	1.57454	0.49189	0.59077
1505	3.00246	0.48957	2.46893	0.48957	0	1.48276	0.49659	0.48957
1506	0	0	0	0	0	0	0	0
1507	0	0	0	0	0	0	0	0
1508	0	0	0	0	0	0	0	0
1509	0	0	0	0	0	0	0	0
1510	0	0	0	0	0	0	0	0
1511	0	0	0	0	0	0	0	0
1512	0	0	0	0	0	0	0	0
1513	0	0	0	0	0	0	0	0
1514	0	0	0	0	0	0	0	0
1515	0	0	0	0	0	0	0	0
1516	0	0	0	0	0	0	0	0
1517	0	0	0	0	0	0	0	0
1518	0	0	0	0	0	0	0	0
1519	4.83733	0.78903	4.00273	0.78903	0	2.40548	0.80823	0.78903
1520	4.59857	0.82807	3.68194	0.82807	0	2.1786	0.67527	0.82807
1521	3.81441	0.75314	2.92972	0.75314	0	1.7021	0.47448	0.75314
1522	4.61122	0.97693	3.45943	0.97693	0	1.98064	0.50185	0.97693
1523	5.82315	1.23536	4.41325	1.23536	0	2.53038	0.64751	1.23536
1524	3.70675	0.65567	2.96349	0.65567	0	1.75711	0.55072	0.65567
1525	3.63959	0.69724	2.81177	0.69724	0	1.6421	0.47243	0.69724
1526	3.2848	0.67806	2.43286	0.67806	0	1.39589	0.35891	0.67806
1527	3.18044	0.66055	2.346	0.66055	0	1.34382	0.34163	0.66055
1528	2.93115	0.52005	2.32383	0.52005	0	1.37587	0.42791	0.52005
1529	2.51953	0.41015	2.06542	0.41015	0	1.24023	0.41504	0.41015
1530	0	0	0	0	0	0	0	0
1531	0	0	0	0	0	0	0	0
1532	0	0	0	0	0	0	0	0
1533	0	0	0	0	0	0	0	0
1534	0	0	0	0	0	0	0	0
1535	0	0	0	0	0	0	0	0
1536	0	0	0	0	0	0	0	0
1537	0	0	0	0	0	0	0	0
1538	0	0	0	0	0	0	0	0
1539	0	0	0	0	0	0	0	0
1540	0	0	0	0	0	0	0	0
1541	0	0	0	0	0	0	0	0
1542	0	0	0	0	0	0	0	0
1543	4.04963	0.66078	3.3436	0.66078	0	2.00881	0.67401	0.66078
1544	3.80473	0.68202	3.03448	0.68202	0	1.79565	0.55682	0.68202
1545	3.11535	0.60987	2.37393	0.60987	0	1.37933	0.38473	0.60987
1546	3.57954	0.7388	2.66621	0.7388	0	1.53121	0.39621	0.7388
1547	4.23145	0.85523	3.20201	0.85523	0	1.84959	0.49718	0.85523
1548	2.91955	0.50963	2.32266	0.50963	0	1.37856	0.43447	0.50963
1549	2.99494	0.56628	2.29808	0.56628	0	1.34329	0.3885	0.56628
1550	2.5836	0.51949	1.89054	0.51949	0	1.0872	0.28385	0.51949
1551	2.48058	0.50219	1.80482	0.50219	0	1.03582	0.26681	0.50219
1552	2.39787	0.42219	1.88841	0.42219	0	1.11821	0.34801	0.42219
1553	2.08362	0.33829	1.70137	0.33829	0	1.02148	0.3416	0.33829
1554	0	0	0	0	0	0	0	0
1555	0	0	0	0	0	0	0	0
1556	0	0	0	0	0	0	0	0
1557	0	0	0	0	0	0	0	0
1558	0	0	0	0	0	0	0	0
1559	0	0	0	0	0	0	0	0
1560	0	0	0	0	0	0	0	0
1561	0	0	0	0	0	0	0	0
1562	0	0	0	0	0	0	0	0
1563	0	0	0	0	0	0	0	0
1564	0	0	0	0	0	0	0	0
1565	0	0	0	0	0	0	0	0
1566	0	0	0	0	0	0	0	0
1567	0	0	0	0	0	0	0	0
1568	0	0	0	0	0	0	0	0
1569	0	0	0	0	0	0	0	0
1570	0	0	0	0	0	0	0	0
1571	0	0	0	0	0	0	0	0
1572	0	0	0	0	0	0	0	0
1573	0	0	0	0	0	0	0	0
1574	0	0	0	0	0	0	0	0
1575	0	0	0	0	0	0	0	0
1576	0	0	0	0	0	0	0	0
1577	0	0	0	0	0	0	0	0
1578	0	0	0	0	0	0	0	0
1579	0	0	0	0	0	0	0	0
1580	0	0	0	0	0	0	0	0
1581	0	0	0	0	0	0	0	0
1582	0	0	0	0	0	0	0	0
1583	0	0	0	0	0	0	0	0
1584	0	0	0	0	0	0	0	0
1585	0	0	0	0	0	0	0	0
1586	0	0	0	0	0	0	0	0
1587	0	0	0	0	0	0	0	0
1588	0	0	0	0	0	0	0	0
1589	0	0	0	0	0	0	0	0
1590	0	0	0	0	0	0	0	0
1591	0	0	0	0	0	0	0	0
1592	0	0	0	0	0	0	0	0
1593	0	0	0	0	0	0	0	0
1594	0	0	0	0	0	0	0	0
1595	0	0	0	0	0	0	0	0
1596	0	0	0	0	0	0	0	0
1597	0	0	0	0	0	0	0	0
1598	0	0	0	0	0	0	0	0
1599	0	0	0	0	0	0	0	0
1600	0	0	0	0	0	0	0	0
1601	0	0	0	0	0	0	0	0
1602	0	0	0	0	0	0	0	0
1603	0	0	0	0	0	0	0	0
1604	0	0	0	0	0	0	0	0
1605	0	0	0	0	0	0	0	0
1606	0	0	0	0	0	0	0	0
1607	0	0	0	0	0	0	0	0
1608	0	0	0	0	0	0	0	0
1609	0	0	0	0	0	0	0	0
1610	0	0	0	0	0	0	0	0
1611	0	0	0	0	0	0	0	0
1612	0	0	0	0	0	0	0	0
1613	0	0	0	0	0	0	0	0
1614	0	0	0	0	0	0	0	0
1615	14.54615	2.31426	12.18178	2.31426	0	7.34977	2.51775	2.31426
1616	14.44514	2.73189	11.62049	2.73189	0	6.83636	2.05223	2.73189
1617	13.61392	3.01393	10.46489	3.01393	0	5.97195	1.47901	3.01393
1618	14.52535	3.39355	10.9562	3.39355	0	6.17295	1.3897	3.39355
1619	15.06704	3.42016	11.47541	3.42016	0	6.51022	1.54503	3.42016
1620	10.4308	1.9056	8.43632	1.9056	0	4.98901	1.5417	1.9056
1621	10.43179	2.15394	8.14598	2.15394	0	4.71267	1.27937	2.15394
1622	9.06242	2.02692	6.86032	2.02692	0	3.89791	0.9355	2.02692
1623	8.05906	1.78065	6.10355	1.78065	0	3.47548	0.84742	1.78065
1624	7.08702	1.27557	5.72354	1.27557	0	3.3905	1.05747	1.27557
1625	6.19555	1.0091	5.14217	1.0091	0	3.09175	1.04133	1.0091
1626	0	0	0	0	0	0	0	0
1627	0	0	0	0	0	0	0	0
1628	0	0	0	0	0	0	0	0
1629	0	0	0	0	0	0	0	0
1630	0	0	0	0	0	0	0	0
1631	0	0	0	0	0	0	0	0
1632	0	0	0	0	0	0	0	0
1633	0	0	0	0	0	0	0	0
1634	0	0	0	0	0	0	0	0
1635	0	0	0	0	0	0	0	0
1636	0	0	0	0	0	0	0	0
1637	0	0	0	0	0	0	0	0
1638	0	0	0	0	0	0	0	0
1639	8.62829	1.39793	7.18478	1.39793	0	4.32388	1.46297	1.39793
1640	8.21164	1.48861	6.63448	1.48861	0	3.92678	1.21909	1.48861
1641	7.00727	1.41276	5.46264	1.41276	0	3.17084	0.87904	1.41276
1642	8.27427	1.81952	6.27957	1.81952	0	3.57987	0.88018	1.81952
1643	10.34471	2.29487	7.87498	2.29487	0	4.48503	1.09508	2.29487
1644	6.7575	1.20956	5.46036	1.20956	0	3.23705	1.01375	1.20956
1645	6.92457	1.37494	5.41873	1.37494	0	3.15417	0.88961	1.37494
1646	6.00004	1.2804	4.54544	1.2804	0	2.60349	0.66155	1.2804
1647	5.59353	1.19193	4.22739	1.19193	0	2.42095	0.61451	1.19193
1648	5.18249	0.92526	4.16996	0.92526	0	2.47155	0.77315	0.92526
1649	4.53041	0.73944	3.74701	0.73944	0	2.25153	0.75604	0.73944
1650	0	0	0	0	0	0	0	0
1651	0	0	0	0	0	0	0	0
1652	0	0	0	0	0	0	0	0
1653	0	0	0	0	0	0	0	0
1654	0	0	0	0	0	0	0	0
1655	0	0	0	0	0	0	0	0
1656	0	0	0	0	0	0	0	0
1657	0	0	0	0	0	0	0	0
1658	0	0	0	0	0	0	0	0
1659	0	0	0	0	0	0	0	0
1660	0	0	0	0	0	0	0	0
1661	0	0	0	0	0	0	0	0
1662	0	0	0	0	0	0	0	0
1663	6.05382	0.98617	5.0224	0.98617	0	3.01954	1.01669	0.98617
1664	5.87604	1.05381	4.73367	1.05381	0	2.80451	0.87535	1.05381
1665	5.15286	1.02227	3.99904	1.02227	0	2.32527	0.6515	1.02227
1666	6.2205	1.33672	4.70892	1.33672	0	2.69371	0.67849	1.33672
1667	7.89976	1.70707	6.01783	1.70707	0	3.44286	0.8679	1.70707
1668	5.3584	0.95556	4.31524	0.95556	0	2.55831	0.80137	0.95556
1669	5.10439	0.98683	3.98666	0.98683	0	2.32883	0.671	0.98683
1670	4.11382	0.83946	3.10048	0.83946	0	1.78717	0.47386	0.83946
1671	3.68745	0.74463	2.76893	0.74463	0	1.59775	0.42656	0.74463
1672	3.62608	0.63436	2.90446	0.63436	0	1.72485	0.54525	0.63436
1673	3.19952	0.52194	2.63363	0.52194	0	1.58177	0.52992	0.52194
1674	0	0	0	0	0	0	0	0
1675	0	0	0	0	0	0	0	0
1676	0	0	0	0	0	0	0	0
1677	0	0	0	0	0	0	0	0
1678	0	0	0	0	0	0	0	0
1679	0	0	0	0	0	0	0	0
1680	0	0	0	0	0	0	0	0
1681	0	0	0	0	0	0	0	0
1682	0	0	0	0	0	0	0	0
1683	0	0	0	0	0	0	0	0
1684	0	0	0	0	0	0	0	0
1685	0	0	0	0	0	0	0	0
1686	0	0	0	0	0	0	0	0
1687	4.74029	0.77332	3.92172	0.77332	0	2.35671	0.7917	0.77332
1688	4.5719	0.81931	3.66435	0.81931	0	2.1698	0.67524	0.81931
1689	3.9484	0.78072	3.03613	0.78072	0	1.76384	0.49156	0.78072
1690	4.77941	1.01655	3.588	1.01655	0	2.05315	0.5183	1.01655
1691	5.83744	1.23221	4.4307	1.23221	0	2.54306	0.65543	1.23221
1692	3.92593	0.69699	3.14135	0.69699	0	1.8619	0.58246	0.69699
1693	4.03797	0.78603	3.12104	0.78603	0	1.81868	0.51633	0.78603
1694	3.57781	0.74778	2.65614	0.74778	0	1.5215	0.38686	0.74778
1695	3.4775	0.73206	2.57155	0.73206	0	1.47035	0.36914	0.73206
1696	3.24079	0.57842	2.57511	0.57842	0	1.52393	0.47276	0.57842
1697	2.79741	0.45578	2.29767	0.45578	0	1.37986	0.46204	0.45578
1698	0	0	0	0	0	0	0	0
1699	0	0	0	0	0	0	0	0
1700	0	0	0	0	0	0	0	0
1701	0	0	0	0	0	0	0	0
1702	0	0	0	0	0	0	0	0
1703	0	0	0	0	0	0	0	0
1704	0	0	0	0	0	0	0	0
1705	0	0	0	0	0	0	0	0
1706	0	0	0	0	0	0	0	0
1707	0	0	0	0	0	0	0	0
1708	0	0	0	0	0	0	0	0
1709	0	0	0	0	0	0	0	0
1710	0	0	0	0	0	0	0	0
1711	4.22912	0.69002	3.49385	0.69002	0	2.09923	0.7046	0.69002
1712	4.03595	0.72375	3.22396	0.72375	0	1.90806	0.59215	0.72375
1713	3.31248	0.64975	2.53118	0.64975	0	1.47087	0.41056	0.64975
1714	3.66887	0.75595	2.73838	0.75595	0	1.5736	0.40882	0.75595
1715	4.37659	0.88576	3.31662	0.88576	0	1.91583	0.51503	0.88576
1716	2.995	0.52302	2.38471	0.52302	0	1.41547	0.44622	0.52302
1717	2.91222	0.54556	2.23609	0.54556	0	1.30887	0.38166	0.54556
1718	2.41572	0.47736	1.76479	0.47736	0	1.01741	0.27002	0.47736
1719	2.25315	0.44566	1.63393	0.44566	0	0.94073	0.24753	0.44566
1720	2.21604	0.38651	1.74258	0.38651	0	1.03288	0.32319	0.38651
1721	1.91752	0.31092	1.56264	0.31092	0	0.93812	0.3136	0.31092
1722	0	0	0	0	0	0	0	0
1723	0	0	0	0	0	0	0	0
1724	0	0	0	0	0	0	0	0
1725	0	0	0	0	0	0	0	0
1726	0	0	0	0	0	0	0	0
1727	0	0	0	0	0	0	0	0
1728	0	0	0	0	0	0	0	0
1729	0	0	0	0	0	0	0	0
1730	0	0	0	0	0	0	0	0
1731	0	0	0	0	0	0	0	0
1732	0	0	0	0	0	0	0	0
1733	0	0	0	0	0	0	0	0
1734	0	0	0	0	0	0	0	0
1735	0	0	0	0	0	0	0	0
1736	0	0	0	0	0	0	0	0
1737	0	0	0	0	0	0	0	0
1738	0	0	0	0	0	0	0	0
1739	0	0	0	0	0	0	0	0
1740	0	0	0	0	0	0	0	0
1741	0	0	0	0	0	0	0	0
1742	0	0	0	0	0	0	0	0
1743	0	0	0	0	0	0	0	0
1744	0	0	0	0	0	0	0	0
1745	0	0	0	0	0	0	0	0
1746	0	0	0	0	0	0	0	0
1747	0	0	0	0	0	0	0	0
1748	0	0	0	0	0	0	0	0
1749	0	0	0	0	0	0	0	0
1750	0	0	0	0	0	0	0	0
1751	0	0	0	0	0	0	0	0
1752	0	0	0	0	0	0	0	0
1753	0	0	0	0	0	0	0	0
1754	0	0	0	0	0	0	0	0
1755	0	0	0	0	0	0	0	0
1756	0	0	0	0	0	0	0	0
1757	0	0	0	0	0	0	0	0
1758	0	0	0	0	0	0	0	0
1759	0	0	0	0	0	0	0	0
1760	0	0	0	0	0	0	0	0
1761	0	0	0	0	0	0	0	0
1762	0	0	0	0	0	0	0	0
1763	0	0	0	0	0	0	0	0
1764	0	0	0	0	0	0	0	0
1765	0	0	0	0	0	0	0	0
1766	0	0	0	0	0	0	0	0
1767	0	0	0	0	0	0	0	0
1768	0	0	0	0	0	0	0	0
1769	0	0	0	0	0	0	0	0
1770	0	0	0	0	0	0	0	0
1771	0	0	0	0	0	0	0	0
1772	0	0	0	0	0	0	0	0
1773	0	0	0	0	0	0	0	0
1774	0	0	0	0	0	0	0	0
1775	0	0	0	0	0	0	0	0
1776	0	0	0	0	0	0	0	0
1777	0	0	0	0	0	0	0	0
1778	0	0	0	0	0	0	0	0
1779	0	0	0	0	0	0	0	0
1780	0	0	0	0	0	0	0	0
1781	0	0	0	0	0	0	0	0
1782	0	0	0	0	0	0	0	0
1783	6.36376	1.03547	5.27852	1.03547	0	3.17386	1.0692	1.03547
1784	5.6896	1.00775	4.59005	1.00775	0	2.72412	0.85818	1.00775
1785	4.37609	0.83185	3.4101	0.83185	0	1.99612	0.58213	0.83185
1786	4.45501	0.87789	3.40064	0.87789	0	1.97446	0.54828	0.87789
1787	5.15407	0.99407	3.9845	0.99407	0	2.32498	0.66546	0.99407
1788	3.97762	0.67992	3.20946	0.67992	0	1.913	0.61654	0.67992
1789	3.52535	0.62988	2.76457	0.62988	0	1.63309	0.50161	0.62988
1790	2.6981	0.49703	2.02719	0.49703	0	1.18578	0.34438	0.49703
1791	2.49615	0.45963	1.86296	0.45963	0	1.08877	0.31457	0.45963
1792	2.92361	0.49804	2.3383	0.49804	0	1.39285	0.4474	0.49804
1793	2.7566	0.44909	2.26355	0.44909	0	1.35933	0.45512	0.44909
1794	0	0	0	0	0	0	0	0
1795	0	0	0	0	0	0	0	0
1796	0	0	0	0	0	0	0	0
1797	0	0	0	0	0	0	0	0
1798	0	0	0	0	0	0	0	0
1799	0	0	0	0	0	0	0	0
1800	0	0	0	0	0	0	0	0
1801	0	0	0	0	0	0	0	0
1802	0	0	0	0	0	0	0	0
1803	0	0	0	0	0	0	0	0
1804	0	0	0	0	0	0	0	0
1805	0	0	0	0	0	0	0	0
1806	0	0	0	0	0	0	0	0
1807	3.31783	0.54104	2.73154	0.54104	0	1.64068	0.54982	0.54104
1808	2.87518	0.49395	2.29332	0.49395	0	1.36423	0.43514	0.49395
1809	2.01247	0.35875	1.52315	0.35875	0	0.89585	0.26855	0.35875
1810	2.03893	0.36414	1.50123	0.36414	0	0.87944	0.25765	0.36414
1811	2.48684	0.43319	1.88041	0.43319	0	1.10921	0.33801	0.43319
1812	2.01241	0.33073	1.59474	0.33073	0	0.95292	0.31109	0.33073
1813	1.64306	0.26914	1.24432	0.26914	0	0.73983	0.23535	0.26914
1814	1.2004	0.1713	0.85651	0.1713	0	0.5139	0.1713	0.1713
1815	1.19911	0.1713	0.85554	0.1713	0	0.51326	0.17098	0.1713
1816	1.30574	0.21248	1.00664	0.21248	0	0.60026	0.19389	0.21248
1817	1.20481	0.19432	0.96686	0.19432	0	0.5798	0.19274	0.19432
1818	0	0	0	0	0	0	0	0
1819	0	0	0	0	0	0	0	0
1820	0	0	0	0	0	0	0	0
1821	0	0	0	0	0	0	0	0
1822	0	0	0	0	0	0	0	0
1823	0	0	0	0	0	0	0	0
1824	0	0	0	0	0	0	0	0
1825	0	0	0	0	0	0	0	0
1826	0	0	0	0	0	0	0	0
1827	0	0	0	0	0	0	0	0
1828	0	0	0	0	0	0	0	0
1829	0	0	0	0	0	0	0	0
1830	0	0	0	0	0	0	0	0
1831	1.73789	0.28229	1.41068	0.28229	0	0.84635	0.28203	0.28229
1832	1.70264	0.29604	1.31901	0.29604	0	0.78066	0.24231	0.29604
1833	1.42957	0.26859	1.0304	0.26859	0	0.5974	0.16441	0.26859
1834	1.87048	0.36779	1.32913	0.36779	0	0.76349	0.19785	0.36779
1835	2.59298	0.50982	1.90959	0.50982	0	1.10312	0.29665	0.50982
1836	1.75367	0.30464	1.36208	0.30464	0	0.8065	0.25093	0.30464
1837	1.85564	0.34676	1.37895	0.34676	0	0.80371	0.22847	0.34676
1838	1.64044	0.31744	1.14976	0.31744	0	0.66069	0.17162	0.31744
1839	1.6112	0.3078	1.13048	0.3078	0	0.65105	0.17162	0.3078
1840	1.47063	0.2565	1.12718	0.2565	0	0.66595	0.20473	0.2565
1841	1.24234	0.20051	0.99819	0.20051	0	0.59862	0.19905	0.20051
1842	0	0	0	0	0	0	0	0
1843	0	0	0	0	0	0	0	0
1844	0	0	0	0	0	0	0	0
1845	0	0	0	0	0	0	0	0
1846	0	0	0	0	0	0	0	0
1847	0	0	0	0	0	0	0	0
1848	0	0	0	0	0	0	0	0
1849	0	0	0	0	0	0	0	0
1850	0	0	0	0	0	0	0	0
1851	0	0	0	0	0	0	0	0
1852	0	0	0	0	0	0	0	0
1853	0	0	0	0	0	0	0	0
1854	0	0	0	0	0	0	0	0
1855	1.82873	0.29742	1.48639	0.29742	0	0.89178	0.29718	0.29742
1856	1.71348	0.30011	1.32545	0.30011	0	0.7836	0.24174	0.30011
1857	1.28409	0.2398	0.91371	0.2398	0	0.5292	0.1447	0.2398
1858	1.59115	0.30026	1.11733	0.30026	0	0.6448	0.17227	0.30026
1859	2.02468	0.38265	1.46879	0.38265	0	0.85164	0.2345	0.38265
1860	1.36018	0.23261	1.04063	0.23261	0	0.61621	0.1918	0.23261
1861	1.44268	0.26392	1.04884	0.26392	0	0.61125	0.17367	0.26392
1862	1.37954	0.23058	0.97604	0.23058	0	0.57383	0.17162	0.23058
1863	1.3829	0.2317	0.97828	0.2317	0	0.57495	0.17162	0.2317
1864	1.15789	0.20352	0.86775	0.20352	0	0.51066	0.15357	0.20352
1865	0.93354	0.151	0.73891	0.151	0	0.44227	0.14563	0.151
1866	0	0	0	0	0	0	0	0
1867	0	0	0	0	0	0	0	0
1868	0	0	0	0	0	0	0	0
1869	0	0	0	0	0	0	0	0
1870	0	0	0	0	0	0	0	0
1871	0	0	0	0	0	0	0	0
1872	0	0	0	0	0	0	0	0
1873	0	0	0	0	0	0	0	0
1874	0	0	0	0	0	0	0	0
1875	0	0	0	0	0	0	0	0
1876	0	0	0	0	0	0	0	0
1877	0	0	0	0	0	0	0	0
1878	0	0	0	0	0	0	0	0
1879	1.71256	0.28026	1.38738	0.28026	0	0.8315	0.27562	0.28026
1880	1.79417	0.3225	1.38375	0.3225	0	0.815	0.24625	0.3225
1881	1.58479	0.31397	1.13992	0.31397	0	0.65529	0.17066	0.31397
1882	2.08059	0.43173	1.47498	0.43173	0	0.83941	0.20384	0.43173
1883	2.75123	0.56457	2.0131	0.56457	0	1.15388	0.29465	0.56457
1884	1.71347	0.30485	1.32168	0.30485	0	0.7795	0.23732	0.30485
1885	1.86888	0.36141	1.37721	0.36141	0	0.79767	0.21813	0.36141
1886	1.72042	0.34378	1.2034	0.34378	0	0.68767	0.17195	0.34378
1887	1.67856	0.32983	1.17549	0.32983	0	0.67372	0.17195	0.32983
1888	1.40039	0.25047	1.06298	0.25047	0	0.62517	0.18735	0.25047
1889	1.10057	0.17854	0.8784	0.17854	0	0.52609	0.17377	0.17854
1890	0	0	0	0	0	0	0	0
1891	0	0	0	0	0	0	0	0
1892	0	0	0	0	0	0	0	0
1893	0	0	0	0	0	0	0	0
1894	0	0	0	0	0	0	0	0
1895	0	0	0	0	0	0	0	0
1896	0	0	0	0	0	0	0	0
1897	0	0	0	0	0	0	0	0
1898	0	0	0	0	0	0	0	0
1899	0	0	0	0	0	0	0	0
1900	0	0	0	0	0	0	0	0
1901	0	0	0	0	0	0	0	0
1902	0	0	0	0	0	0	0	0
1903	0	0	0	0	0	0	0	0
1904	0	0	0	0	0	0	0	0
1905	0	0	0	0	0	0	0	0
1906	0	0	0	0	0	0	0	0
1907	0	0	0	0	0	0	0	0
1908	0	0	0	0	0	0	0	0
1909	0	0	0	0	0	0	0	0
1910	0	0	0	0	0	0	0	0
1911	0	0	0	0	0	0	0	0
1912	0	0	0	0	0	0	0	0
1913	0	0	0	0	0	0	0	0
1914	0	0	0	0	0	0	0	0
1915	0	0	0	0	0	0	0	0
1916	0	0	0	0	0	0	0	0
1917	0	0	0	0	0	0	0	0
1918	0	0	0	0	0	0	0	0
1919	0	0	0	0	0	0	0	0
1920	0	0	0	0	0	0	0	0
1921	0	0	0	0	0	0	0	0
1922	0	0	0	0	0	0	0	0
1923	0	0	0	0	0	0	0	0
1924	0	0	0	0	0	0	0	0
1925	0	0	0	0	0	0	0	0
1926	0	0	0	0	0	0	0	0
1927	0	0	0	0	0	0	0	0
1928	0	0	0	0	0	0	0	0
1929	0	0	0	0	0	0	0	0
1930	0	0	0	0	0	0	0	0
1931	0	0	0	0	0	0	0	0
1932	0	0	0	0	0	0	0	0
1933	0	0	0	0	0	0	0	0
1934	0	0	0	0	0	0	0	0
1935	0	0	0	0	0	0	0	0
1936	0	0	0	0	0	0	0	0
1937	0	0	0	0	0	0	0	0
1938	0	0	0	0	0	0	0	0
1939	0	0	0	0	0	0	0	0
1940	0	0	0	0	0	0	0	0
1941	0	0	0	0	0	0	0	0
1942	0	0	0	0	0	0	0	0
1943	0	0	0	0	0	0	0	0
1944	0	0	0	0	0	0	0	0
1945	0	0	0	0	0	0	0	0
1946	0	0	0	0	0	0	0	0
1947	0	0	0	0	0	0	0	0
1948	0	0	0	0	0	0	0	0
1949	0	0	0	0	0	0	0	0
1950	0	0	0	0	0	0	0	0
1951	3.45264	0.56638	2.83714	0.56638	0	1.70263	0.56813	0.56638
1952	3.17156	0.56044	2.51965	0.56044	0	1.49295	0.46625	0.56044
1953	2.50939	0.47689	1.89902	0.47689	0	1.10705	0.31508	0.47689
1954	2.73778	0.53923	2.02272	0.53923	0	1.16874	0.31476	0.53923
1955	3.3637	0.6524	2.53645	0.6524	0	1.4735	0.41055	0.6524
1956	2.40182	0.41468	1.89923	0.41468	0	1.12792	0.35662	0.41468
1957	2.2773	0.41562	1.7311	0.41562	0	1.01553	0.29996	0.41562
1958	1.8165	0.3446	1.29866	0.3446	0	0.75091	0.20315	0.3446
1959	1.719	0.32711	1.21865	0.32711	0	0.70339	0.18814	0.32711
1960	1.77699	0.3067	1.38335	0.3067	0	0.82	0.25665	0.3067
1961	1.53543	0.24955	1.24193	0.24955	0	0.74477	0.24761	0.24955
1962	0	0	0	0	0	0	0	0
1963	0	0	0	0	0	0	0	0
1964	0	0	0	0	0	0	0	0
1965	0	0	0	0	0	0	0	0
1966	0	0	0	0	0	0	0	0
1967	0	0	0	0	0	0	0	0
1968	0	0	0	0	0	0	0	0
1969	0	0	0	0	0	0	0	0
1970	0	0	0	0	0	0	0	0
1971	0	0	0	0	0	0	0	0
1972	0	0	0	0	0	0	0	0
1973	0	0	0	0	0	0	0	0
1974	0	0	0	0	0	0	0	0
1975	2.51739	0.41171	2.06075	0.41171	0	1.2366	0.41245	0.41171
1976	2.34149	0.41392	1.83966	0.41392	0	1.08846	0.33727	0.41392
1977	1.77657	0.33648	1.30952	0.33648	0	0.76085	0.21219	0.33648
1978	2.03146	0.3956	1.4623	0.3956	0	0.843	0.2237	0.3956
1979	2.51636	0.47936	1.86377	0.47936	0	1.08273	0.30169	0.47936
1980	1.69023	0.2881	1.31518	0.2881	0	0.78075	0.24633	0.2881
1981	1.56346	0.27767	1.15619	0.27767	0	0.67824	0.20029	0.27767
1982	1.34981	0.22078	0.95644	0.22078	0	0.56403	0.17162	0.22078
1983	1.29772	0.20374	0.92138	0.20374	0	0.54634	0.1713	0.20374
1984	1.2067	0.20652	0.91355	0.20652	0	0.54019	0.16683	0.20652
1985	1.03018	0.16696	0.81958	0.16696	0	0.49073	0.16189	0.16696
1986	0	0	0	0	0	0	0	0
1987	0	0	0	0	0	0	0	0
1988	0	0	0	0	0	0	0	0
1989	0	0	0	0	0	0	0	0
1990	0	0	0	0	0	0	0	0
1991	0	0	0	0	0	0	0	0
1992	0	0	0	0	0	0	0	0
1993	0	0	0	0	0	0	0	0
1994	0	0	0	0	0	0	0	0
1995	0	0	0	0	0	0	0	0
1996	0	0	0	0	0	0	0	0
1997	0	0	0	0	0	0	0	0
1998	0	0	0	0	0	0	0	0
1999	1.87021	0.30618	1.51911	0.30618	0	0.91068	0.30225	0.30618
2000	1.89902	0.33955	1.47188	0.33955	0	0.86807	0.26426	0.33955
2001	1.56237	0.30385	1.12794	0.30385	0	0.65068	0.17342	0.30385
2002	1.81801	0.36322	1.28155	0.36322	0	0.73329	0.18504	0.36322
2003	2.24413	0.43643	1.63446	0.43643	0	0.94416	0.25386	0.43643
2004	1.38779	0.23952	1.06165	0.23952	0	0.62793	0.1942	0.23952
2005	1.39381	0.255	1.0092	0.255	0	0.5878	0.1664	0.255
2006	1.32133	0.21129	0.93745	0.21129	0	0.55454	0.17162	0.21129
2007	1.28443	0.19899	0.91285	0.19899	0	0.54224	0.17162	0.19899
2008	1.00356	0.17632	0.74063	0.17632	0	0.43498	0.12933	0.17632
2009	0.80873	0.1316	0.6335	0.1316	0	0.37847	0.12344	0.1316
2010	0	0	0	0	0	0	0	0
2011	0	0	0	0	0	0	0	0
2012	0	0	0	0	0	0	0	0
2013	0	0	0	0	0	0	0	0
2014	0	0	0	0	0	0	0	0
2015	0	0	0	0	0	0	0	0
2016	0	0	0	0	0	0	0	0
2017	0	0	0	0	0	0	0	0
2018	0	0	0	0	0	0	0	0
2019	0	0	0	0	0	0	0	0
2020	0	0	0	0	0	0	0	0
2021	0	0	0	0	0	0	0	0
2022	0	0	0	0	0	0	0	0
2023	1.79797	0.29616	1.45688	0.29616	0	0.87254	0.28819	0.29616
2024	1.74825	0.3162	1.34446	0.3162	0	0.79091	0.23736	0.3162
2025	1.40236	0.27619	0.9956	0.27619	0	0.57167	0.14774	0.27619
2026	1.72051	0.34349	1.20378	0.34349	0	0.68803	0.17227	0.34349
2027	2.15814	0.4258	1.5591	0.4258	0	0.89746	0.23583	0.4258
2028	1.28807	0.22492	0.97653	0.22492	0	0.57605	0.17556	0.22492
2029	1.29611	0.23986	0.92664	0.23986	0	0.53781	0.14898	0.23986
2030	1.29711	0.20322	0.9213	0.20322	0	0.54646	0.17162	0.20322
2031	1.26363	0.19205	0.89898	0.19205	0	0.5353	0.17162	0.19205
2032	0.93189	0.16606	0.67922	0.16606	0	0.39746	0.1157	0.16606
2033	0.70857	0.11633	0.54861	0.11633	0	0.32696	0.10532	0.11633
2034	0	0	0	0	0	0	0	0
2035	0	0	0	0	0	0	0	0
2036	0	0	0	0	0	0	0	0
2037	0	0	0	0	0	0	0	0
2038	0	0	0	0	0	0	0	0
2039	0	0	0	0	0	0	0	0
2040	0	0	0	0	0	0	0	0
2041	0	0	0	0	0	0	0	0
2042	0	0	0	0	0	0	0	0
2043	0	0	0	0	0	0	0	0
2044	0	0	0	0	0	0	0	0
2045	0	0	0	0	0	0	0	0
2046	0	0	0	0	0	0	0	0
2047	1.11688	0.18426	0.88802	0.18426	0	0.53059	0.17317	0.18426
2048	1.16641	0.20822	0.8706	0.20822	0	0.51099	0.15138	0.20822
2049	1.08835	0.18976	0.76834	0.18976	0	0.44897	0.12961	0.18976
2050	1.52783	0.27926	1.07533	0.27926	0	0.6238	0.17227	0.27926
2051	1.92399	0.3833	1.36777	0.3833	0	0.78408	0.20039	0.3833
2052	1.19559	0.21243	0.89654	0.21243	0	0.52688	0.15723	0.21243
2053	1.13433	0.20595	0.79878	0.20595	0	0.46387	0.12896	0.20595
2054	1.20105	0.17162	0.85715	0.17162	0	0.51423	0.1713	0.17162
2055	1.20008	0.1713	0.85651	0.1713	0	0.5139	0.1713	0.1713
2056	0.62355	0.09311	0.44414	0.09311	0	0.26506	0.08597	0.09311
2057	0.33849	0.05497	0.23988	0.05497	0	0.14159	0.04331	0.05497
2058	0	0	0	0	0	0	0	0
2059	0	0	0	0	0	0	0	0
2060	0	0	0	0	0	0	0	0
2061	0	0	0	0	0	0	0	0
2062	0	0	0	0	0	0	0	0
2063	0	0	0	0	0	0	0	0
2064	0	0	0	0	0	0	0	0
2065	0	0	0	0	0	0	0	0
2066	0	0	0	0	0	0	0	0
2067	0	0	0	0	0	0	0	0
2068	0	0	0	0	0	0	0	0
2069	0	0	0	0	0	0	0	0
2070	0	0	0	0	0	0	0	0
2071	0	0	0	0	0	0	0	0
2072	0	0	0	0	0	0	0	0
2073	0	0	0	0	0	0	0	0
2074	0	0	0	0	0	0	0	0
2075	0	0	0	0	0	0	0	0
2076	0	0	0	0	0	0	0	0
2077	0	0	0	0	0	0	0	0
2078	0	0	0	0	0	0	0	0
2079	0	0	0	0	0	0	0	0
2080	0	0	0	0	0	0	0	0
2081	0	0	0	0	0	0	0	0
2082	0	0	0	0	0	0	0	0
2083	0	0	0	0	0	0	0	0
2084	0	0	0	0	0	0	0	0
2085	0	0	0	0	0	0	0	0
2086	0	0	0	0	0	0	0	0
2087	0	0	0	0	0	0	0	0
2088	0	0	0	0	0	0	0	0
2089	0	0	0	0	0	0	0	0
2090	0	0	0	0	0	0	0	0
2091	0	0	0	0	0	0	0	0
2092	0	0	0	0	0	0	0	0
2093	0	0	0	0	0	0	0	0
2094	0	0	0	0	0	0	0	0
2095	0	0	0	0	0	0	0	0
2096	0	0	0	0	0	0	0	0
2097	0	0	0	0	0	0	0	0
2098	0	0	0	0	0	0	0	0
2099	0	0	0	0	0	0	0	0
2100	0	0	0	0	0	0	0	0
2101	0	0	0	0	0	0	0	0
2102	0	0	0	0	0	0	0	0
2103	0	0	0	0	0	0	0	0
2104	0	0	0	0	0	0	0	0
2105	0	0	0	0	0	0	0	0
2106	0	0	0	0	0	0	0	0
2107	0	0	0	0	0	0	0	0
2108	0	0	0	0	0	0	0	0
2109	0	0	0	0	0	0	0	0
2110	0	0	0	0	0	0	0	0
2111	0	0	0	0	0	0	0	0
2112	0	0	0	0	0	0	0	0
2113	0	0	0	0	0	0	0	0
2114	0	0	0	0	0	0	0	0
2115	0	0	0	0	0	0	0	0
2116	0	0	0	0	0	0	0	0
2117	0	0	0	0	0	0	0	0
2118	0	0	0	0	0	0	0	0
2119	1.79074	0.29812	1.44382	0.29812	0	0.86318	0.28253	0.29812
2120	1.7281	0.3069	1.33038	0.3069	0	0.78462	0.23886	0.3069
2121	1.37729	0.26156	0.98289	0.26156	0	0.56807	0.15326	0.26156
2122	1.7068	0.33367	1.19795	0.33367	0	0.68741	0.17687	0.33367
2123	2.25684	0.43722	1.64509	0.43722	0	0.95098	0.25688	0.43722
2124	1.50276	0.26309	1.15207	0.26309	0	0.68035	0.20863	0.26309
2125	1.52272	0.28197	1.1105	0.28197	0	0.64634	0.18219	0.28197
2126	1.47321	0.26116	1.03914	0.26116	0	0.6057	0.17227	0.26116
2127	1.34404	0.21854	0.95291	0.21854	0	0.56243	0.17195	0.21854
2128	1.10619	0.1956	0.82397	0.1956	0	0.48412	0.14426	0.1956
2129	0.88693	0.14728	0.69601	0.14728	0	0.41491	0.13381	0.14728
2130	0	0	0	0	0	0	0	0
2131	0	0	0	0	0	0	0	0
2132	0	0	0	0	0	0	0	0
2133	0	0	0	0	0	0	0	0
2134	0	0	0	0	0	0	0	0
2135	0	0	0	0	0	0	0	0
2136	0	0	0	0	0	0	0	0
2137	0	0	0	0	0	0	0	0
2138	0	0	0	0	0	0	0	0
2139	0	0	0	0	0	0	0	0
2140	0	0	0	0	0	0	0	0
2141	0	0	0	0	0	0	0	0
2142	0	0	0	0	0	0	0	0
2143	1.05053	0.17415	0.83178	0.17415	0	0.49647	0.16116	0.17415
2144	1.04089	0.18201	0.77162	0.18201	0	0.45374	0.13587	0.18201
2145	0.96496	0.14874	0.6863	0.14874	0	0.40795	0.12961	0.14874
2146	1.34185	0.2177	0.95124	0.2177	0	0.56159	0.17195	0.2177
2147	1.63281	0.31226	1.14796	0.31226	0	0.66122	0.17448	0.31226
2148	1.0444	0.18267	0.77511	0.18267	0	0.45585	0.13659	0.18267
2149	1.28634	0.24228	0.91446	0.24228	0	0.52888	0.1433	0.24228
2150	1.27442	0.19576	0.90639	0.19576	0	0.53901	0.17162	0.19576
2151	1.20105	0.17162	0.85715	0.17162	0	0.51423	0.1713	0.17162
2152	0.81801	0.14653	0.58519	0.14653	0	0.34128	0.09738	0.14653
2153	0.5998	0.10147	0.4547	0.10147	0	0.26931	0.08392	0.10147
2154	0	0	0	0	0	0	0	0
2155	0	0	0	0	0	0	0	0
2156	0	0	0	0	0	0	0	0
2157	0	0	0	0	0	0	0	0
2158	0	0	0	0	0	0	0	0
2159	0	0	0	0	0	0	0	0
2160	0	0	0	0	0	0	0	0
2161	0	0	0	0	0	0	0	0
2162	0	0	0	0	0	0	0	0
2163	0	0	0	0	0	0	0	0
2164	0	0	0	0	0	0	0	0
2165	0	0	0	0	0	0	0	0
2166	0	0	0	0	0	0	0	0
2167	1.33463	0.226	1.07243	0.226	0	0.63962	0.20681	0.226
2168	1.25548	0.21946	0.96589	0.21946	0	0.57077	0.17566	0.21946
2169	1.0483	0.19996	0.74395	0.19996	0	0.42932	0.11468	0.19996
2170	1.33742	0.26158	0.93719	0.26158	0	0.5376	0.13801	0.26158
2171	1.69826	0.33184	1.22808	0.33184	0	0.7081	0.18813	0.33184
2172	1.02798	0.1774	0.78109	0.1774	0	0.4616	0.1421	0.1774
2173	1.11002	0.20634	0.79993	0.20634	0	0.4645	0.12908	0.20634
2174	1.11672	0.18887	0.78984	0.18887	0	0.4636	0.13736	0.18887
2175	1.08028	0.17673	0.76554	0.17673	0	0.45145	0.13736	0.17673
2176	0.75221	0.13133	0.55172	0.13133	0	0.32403	0.09635	0.13133
2177	0.61083	0.10373	0.47219	0.10373	0	0.28022	0.08825	0.10373
2178	0	0	0	0	0	0	0	0
2179	0	0	0	0	0	0	0	0
2180	0	0	0	0	0	0	0	0
2181	0	0	0	0	0	0	0	0
2182	0	0	0	0	0	0	0	0
2183	0	0	0	0	0	0	0	0
2184	0	0	0	0	0	0	0	0
2185	0	0	0	0	0	0	0	0
2186	0	0	0	0	0	0	0	0
2187	0	0	0	0	0	0	0	0
2188	0	0	0	0	0	0	0	0
2189	0	0	0	0	0	0	0	0
2190	0	0	0	0	0	0	0	0
2191	1.3946	0.23494	1.12346	0.23494	0	0.67066	0.21786	0.23494
2192	1.21596	0.21108	0.93475	0.21108	0	0.5528	0.17086	0.21108
2193	0.94025	0.17487	0.66099	0.17487	0	0.38237	0.10375	0.17487
2194	1.21269	0.22011	0.85425	0.22011	0	0.49613	0.13801	0.22011
2195	1.54167	0.29383	1.1095	0.29383	0	0.64173	0.17395	0.29383
2196	0.92732	0.15796	0.69987	0.15796	0	0.41393	0.12798	0.15796
2197	0.92645	0.16656	0.65614	0.16656	0	0.38191	0.10767	0.16656
2198	0.96187	0.13736	0.68682	0.13736	0	0.41209	0.13736	0.13736
2199	0.96187	0.13736	0.68682	0.13736	0	0.41209	0.13736	0.13736
2200	0.61021	0.10494	0.4361	0.10494	0	0.25575	0.07541	0.10494
2201	0.50177	0.08555	0.38131	0.08555	0	0.22569	0.07007	0.08555
2202	0	0	0	0	0	0	0	0
2203	0	0	0	0	0	0	0	0
2204	0	0	0	0	0	0	0	0
2205	0	0	0	0	0	0	0	0
2206	0	0	0	0	0	0	0	0
2207	0	0	0	0	0	0	0	0
2208	0	0	0	0	0	0	0	0
2209	0	0	0	0	0	0	0	0
2210	0	0	0	0	0	0	0	0
2211	0	0	0	0	0	0	0	0
2212	0	0	0	0	0	0	0	0
2213	0	0	0	0	0	0	0	0
2214	0	0	0	0	0	0	0	0
2215	1.79539	0.3023	1.45688	0.3023	0	0.87049	0.28409	0.3023
2216	1.65376	0.29096	1.29234	0.29096	0	0.76457	0.23681	0.29096
2217	1.44339	0.28072	1.05827	0.28072	0	0.61194	0.16561	0.28072
2218	1.76598	0.35927	1.26805	0.35927	0	0.72561	0.18317	0.35927
2219	2.203	0.43898	1.62537	0.43898	0	0.93726	0.24914	0.43898
2220	1.38191	0.23919	1.07323	0.23919	0	0.63576	0.19828	0.23919
2221	1.47481	0.27656	1.09451	0.27656	0	0.63749	0.18046	0.27656
2222	1.34646	0.26502	0.9431	0.26502	0	0.54039	0.13769	0.26502
2223	1.32363	0.25752	0.9281	0.25752	0	0.53289	0.13769	0.25752
2224	1.18567	0.20525	0.91093	0.20525	0	0.53887	0.16681	0.20525
2225	1.09565	0.18283	0.87759	0.18283	0	0.52411	0.17064	0.18283
2226	0	0	0	0	0	0	0	0
2227	0	0	0	0	0	0	0	0
2228	0	0	0	0	0	0	0	0
2229	0	0	0	0	0	0	0	0
2230	0	0	0	0	0	0	0	0
2231	0	0	0	0	0	0	0	0
2232	0	0	0	0	0	0	0	0
2233	0	0	0	0	0	0	0	0
2234	0	0	0	0	0	0	0	0
2235	0	0	0	0	0	0	0	0
2236	0	0	0	0	0	0	0	0
2237	0	0	0	0	0	0	0	0
2238	0	0	0	0	0	0	0	0
2239	0	0	0	0	0	0	0	0
2240	0	0	0	0	0	0	0	0
2241	0	0	0	0	0	0	0	0
2242	0	0	0	0	0	0	0	0
2243	0	0	0	0	0	0	0	0
2244	0	0	0	0	0	0	0	0
2245	0	0	0	0	0	0	0	0
2246	0	0	0	0	0	0	0	0
2247	0	0	0	0	0	0	0	0
2248	0	0	0	0	0	0	0	0
2249	0	0	0	0	0	0	0	0
2250	0	0	0	0	0	0	0	0
2251	0	0	0	0	0	0	0	0
2252	0	0	0	0	0	0	0	0
2253	0	0	0	0	0	0	0	0
2254	0	0	0	0	0	0	0	0
2255	0	0	0	0	0	0	0	0
2256	0	0	0	0	0	0	0	0
2257	0	0	0	0	0	0	0	0
2258	0	0	0	0	0	0	0	0
2259	0	0	0	0	0	0	0	0
2260	0	0	0	0	0	0	0	0
2261	0	0	0	0	0	0	0	0
2262	0	0	0	0	0	0	0	0
2263	0	0	0	0	0	0	0	0
2264	0	0	0	0	0	0	0	0
2265	0	0	0	0	0	0	0	0
2266	0	0	0	0	0	0	0	0
2267	0	0	0	0	0	0	0	0
2268	0	0	0	0	0	0	0	0
2269	0	0	0	0	0	0	0	0
2270	0	0	0	0	0	0	0	0
2271	0	0	0	0	0	0	0	0
2272	0	0	0	0	0	0	0	0
2273	0	0	0	0	0	0	0	0
2274	0	0	0	0	0	0	0	0
2275	0	0	0	0	0	0	0	0
2276	0	0	0	0	0	0	0	0
2277	0	0	0	0	0	0	0	0
2278	0	0	0	0	0	0	0	0
2279	0	0	0	0	0	0	0	0
2280	0	0	0	0	0	0	0	0
2281	0	0	0	0	0	0	0	0
2282	0	0	0	0	0	0	0	0
2283	0	0	0	0	0	0	0	0
2284	0	0	0	0	0	0	0	0
2285	0	0	0	0	0	0	0	0
2286	0	0	0	0	0	0	0	0
2287	1.38305	0.22883	1.11446	0.22883	0	0.6667	0.21893	0.22883
2288	1.20883	0.20209	0.93369	0.20209	0	0.55509	0.1765	0.20209
2289	0.87452	0.15005	0.61814	0.15005	0	0.36208	0.10601	0.15005
2290	1.06914	0.1701	0.75909	0.1701	0	0.44936	0.13963	0.1701
2291	1.2579	0.22023	0.89836	0.22023	0	0.5255	0.15263	0.22023
2292	0.82114	0.13424	0.61676	0.13424	0	0.36643	0.1161	0.13424
2293	0.78527	0.12331	0.55788	0.12331	0	0.33082	0.10375	0.12331
2294	0.96413	0.13769	0.68844	0.13769	0	0.41306	0.13769	0.13769
2295	0.96187	0.13736	0.68682	0.13736	0	0.41209	0.13736	0.13736
2296	0.48417	0.06917	0.34583	0.06917	0	0.2075	0.06917	0.06917
2297	0.31062	0.0511	0.22461	0.0511	0	0.13271	0.0408	0.0511
2298	0	0	0	0	0	0	0	0
2299	0	0	0	0	0	0	0	0
2300	0	0	0	0	0	0	0	0
2301	0	0	0	0	0	0	0	0
2302	0	0	0	0	0	0	0	0
2303	0	0	0	0	0	0	0	0
2304	0	0	0	0	0	0	0	0
2305	0	0	0	0	0	0	0	0
2306	0	0	0	0	0	0	0	0
2307	0	0	0	0	0	0	0	0
2308	0	0	0	0	0	0	0	0
2309	0	0	0	0	0	0	0	0
2310	0	0	0	0	0	0	0	0
2311	0.58438	0.09659	0.45191	0.09659	0	0.26908	0.08624	0.09659
2312	0.48869	0.06981	0.34907	0.06981	0	0.20944	0.06981	0.06981
2313	0.72431	0.10343	0.51713	0.10343	0	0.31028	0.10343	0.10343
2314	0.96187	0.13736	0.68682	0.13736	0	0.41209	0.13736	0.13736
2315	0.96187	0.13736	0.68682	0.13736	0	0.41209	0.13736	0.13736
2316	0.48223	0.06884	0.34422	0.06884	0	0.20653	0.06884	0.06884
2317	0.71979	0.10278	0.5139	0.10278	0	0.30834	0.10278	0.10278
2318	0.95735	0.13672	0.68359	0.13672	0	0.41015	0.13672	0.13672
2319	0.95735	0.13672	0.68359	0.13672	0	0.41015	0.13672	0.13672
2320	0.47997	0.06852	0.3426	0.06852	0	0.20556	0.06852	0.06852
2321	0.24241	0.03458	0.17292	0.03458	0	0.10375	0.03458	0.03458
2322	0	0	0	0	0	0	0	0
2323	0	0	0	0	0	0	0	0
2324	0	0	0	0	0	0	0	0
2325	0	0	0	0	0	0	0	0
2326	0	0	0	0	0	0	0	0
2327	0	0	0	0	0	0	0	0
2328	0	0	0	0	0	0	0	0
2329	0	0	0	0	0	0	0	0
2330	0	0	0	0	0	0	0	0
2331	0	0	0	0	0	0	0	0
2332	0	0	0	0	0	0	0	0
2333	0	0	0	0	0	0	0	0
2334	0	0	0	0	0	0	0	0
2335	0.25113	0.03588	0.17938	0.03588	0	0.10763	0.03588	0.03588
2336	0.48675	0.06949	0.34745	0.06949	0	0.20847	0.06949	0.06949
2337	0.72431	0.10343	0.51713	0.10343	0	0.31028	0.10343	0.10343
2338	0.96187	0.13736	0.68682	0.13736	0	0.41209	0.13736	0.13736
2339	0.95961	0.13704	0.6852	0.13704	0	0.41112	0.13704	0.13704
2340	0.48223	0.06884	0.34422	0.06884	0	0.20653	0.06884	0.06884
2341	0.71979	0.10278	0.5139	0.10278	0	0.30834	0.10278	0.10278
2342	0.95735	0.13672	0.68359	0.13672	0	0.41015	0.13672	0.13672
2343	0.95735	0.13672	0.68359	0.13672	0	0.41015	0.13672	0.13672
2344	0.47997	0.06852	0.3426	0.06852	0	0.20556	0.06852	0.06852
2345	0.24241	0.03458	0.17292	0.03458	0	0.10375	0.03458	0.03458
2346	0	0	0	0	0	0	0	0
2347	0	0	0	0	0	0	0	0
2348	0	0	0	0	0	0	0	0
2349	0	0	0	0	0	0	0	0
2350	0	0	0	0	0	0	0	0
2351	0	0	0	0	0	0	0	0
2352	0	0	0	0	0	0	0	0
2353	0	0	0	0	0	0	0	0
2354	0	0	0	0	0	0	0	0
2355	0	0	0	0	0	0	0	0
2356	0	0	0	0	0	0	0	0
2357	0	0	0	0	0	0	0	0
2358	0	0	0	0	0	0	0	0
2359	0.25113	0.03588	0.17938	0.03588	0	0.10763	0.03588	0.03588
2360	0.48675	0.06949	0.34745	0.06949	0	0.20847	0.06949	0.06949
2361	0.72431	0.10343	0.51713	0.10343	0	0.31028	0.10343	0.10343
2362	0.96187	0.13736	0.68682	0.13736	0	0.41209	0.13736	0.13736
2363	0.96187	0.13736	0.68682	0.13736	0	0.41209	0.13736	0.13736
2364	0.48223	0.06884	0.34422	0.06884	0	0.20653	0.06884	0.06884
2365	0.71979	0.10278	0.5139	0.10278	0	0.30834	0.10278	0.10278
2366	0.95961	0.13704	0.6852	0.13704	0	0.41112	0.13704	0.13704
2367	0.95864	0.13704	0.68423	0.13704	0	0.41048	0.13672	0.13704
2368	0.48191	0.06884	0.34422	0.06884	0	0.20653	0.06884	0.06884
2369	0.24241	0.03458	0.17292	0.03458	0	0.10375	0.03458	0.03458
2370	0	0	0	0	0	0	0	0
2371	0	0	0	0	0	0	0	0
2372	0	0	0	0	0	0	0	0
2373	0	0	0	0	0	0	0	0
2374	0	0	0	0	0	0	0	0
2375	0	0	0	0	0	0	0	0
2376	0	0	0	0	0	0	0	0
2377	0	0	0	0	0	0	0	0
2378	0	0	0	0	0	0	0	0
2379	0	0	0	0	0	0	0	0
2380	0	0	0	0	0	0	0	0
2381	0	0	0	0	0	0	0	0
2382	0	0	0	0	0	0	0	0
2383	0.24919	0.03555	0.17777	0.03555	0	0.10666	0.03555	0.03555
2384	0.48643	0.06949	0.34745	0.06949	0	0.20847	0.06949	0.06949
2385	0.72399	0.10343	0.51713	0.10343	0	0.31028	0.10343	0.10343
2386	0.96058	0.13736	0.68585	0.13736	0	0.41145	0.13704	0.13736
2387	0.95961	0.13704	0.6852	0.13704	0	0.41112	0.13704	0.13704
2388	0.48191	0.06884	0.34422	0.06884	0	0.20653	0.06884	0.06884
2389	0.71946	0.10278	0.5139	0.10278	0	0.30834	0.10278	0.10278
2390	0.95735	0.13672	0.68359	0.13672	0	0.41015	0.13672	0.13672
2391	0.95605	0.13672	0.68262	0.13672	0	0.40951	0.13639	0.13672
2392	0.47997	0.06852	0.3426	0.06852	0	0.20556	0.06852	0.06852
2393	0.24208	0.03458	0.17292	0.03458	0	0.10375	0.03458	0.03458
2394	0	0	0	0	0	0	0	0
2395	0	0	0	0	0	0	0	0
2396	0	0	0	0	0	0	0	0
2397	0	0	0	0	0	0	0	0
2398	0	0	0	0	0	0	0	0
2399	0	0	0	0	0	0	0	0
2400	0	0	0	0	0	0	0	0
2401	0	0	0	0	0	0	0	0
2402	0	0	0	0	0	0	0	0
2403	0	0	0	0	0	0	0	0
2404	0	0	0	0	0	0	0	0
2405	0	0	0	0	0	0	0	0
2406	0	0	0	0	0	0	0	0
2407	0	0	0	0	0	0	0	0
2408	0	0	0	0	0	0	0	0
2409	0	0	0	0	0	0	0	0
2410	0	0	0	0	0	0	0	0
2411	0	0	0	0	0	0	0	0
2412	0	0	0	0	0	0	0	0
2413	0	0	0	0	0	0	0	0
2414	0	0	0	0	0	0	0	0
2415	0	0	0	0	0	0	0	0
2416	0	0	0	0	0	0	0	0
2417	0	0	0	0	0	0	0	0
2418	0	0	0	0	0	0	0	0
2419	0	0	0	0	0	0	0	0
2420	0	0	0	0	0	0	0	0
2421	0	0	0	0	0	0	0	0
2422	0	0	0	0	0	0	0	0
2423	0	0	0	0	0	0	0	0
2424	0	0	0	0	0	0	0	0
2425	0	0	0	0	0	0	0	0
2426	0	0	0	0	0	0	0	0
2427	0	0	0	0	0	0	0	0
2428	0	0	0	0	0	0	0	0
2429	0	0	0	0	0	0	0	0
2430	0	0	0	0	0	0	0	0
2431	0	0	0	0	0	0	0	0
2432	0	0	0	0	0	0	0	0
2433	0	0	0	0	0	0	0	0
2434	0	0	0	0	0	0	0	0
2435	0	0	0	0	0	0	0	0
2436	0	0	0	0	0	0	0	0
2437	0	0	0	0	0	0	0	0
2438	0	0	0	0	0	0	0	0
2439	0	0	0	0	0	0	0	0
2440	0	0	0	0	0	0	0	0
2441	0	0	0	0	0	0	0	0
2442	0	0	0	0	0	0	0	0
2443	0	0	0	0	0	0	0	0
2444	0	0	0	0	0	0	0	0
2445	0	0	0	0	0	0	0	0
2446	0	0	0	0	0	0	0	0
2447	0	0	0	0	0	0	0	0
2448	0	0	0	0	0	0	0	0
2449	0	0	0	0	0	0	0	0
2450	0	0	0	0	0	0	0	0
2451	0	0	0	0	0	0	0	0
2452	0	0	0	0	0	0	0	0
2453	0	0	0	0	0	0	0	0
2454	0	0	0	0	0	0	0	0
2455	0.27408	0.03911	0.19554	0.03911	0	0.11732	0.03911	0.03911
2456	0.50679	0.0724	0.36199	0.0724	0	0.2172	0.0724	0.0724
2457	0.73983	0.10569	0.52845	0.10569	0	0.31707	0.10569	0.10569
2458	0.97318	0.13898	0.6949	0.13898	0	0.41694	0.13898	0.13898
2459	0.96866	0.13833	0.69167	0.13833	0	0.415	0.13833	0.13833
2460	0.48675	0.06949	0.34745	0.06949	0	0.20847	0.06949	0.06949
2461	0.72399	0.10343	0.51713	0.10343	0	0.31028	0.10343	0.10343
2462	0.96058	0.13736	0.68585	0.13736	0	0.41145	0.13704	0.13736
2463	0.95961	0.13704	0.6852	0.13704	0	0.41112	0.13704	0.13704
2464	0.48191	0.06884	0.34422	0.06884	0	0.20653	0.06884	0.06884
2465	0.24435	0.03491	0.17453	0.03491	0	0.10472	0.03491	0.03491
2466	0	0	0	0	0	0	0	0
2467	0	0	0	0	0	0	0	0
2468	0	0	0	0	0	0	0	0
2469	0	0	0	0	0	0	0	0
2470	0	0	0	0	0	0	0	0
2471	0	0	0	0	0	0	0	0
2472	0	0	0	0	0	0	0	0
2473	0	0	0	0	0	0	0	0
2474	0	0	0	0	0	0	0	0
2475	0	0	0	0	0	0	0	0
2476	0	0	0	0	0	0	0	0
2477	0	0	0	0	0	0	0	0
2478	0	0	0	0	0	0	0	0
2479	0.25113	0.03588	0.17938	0.03588	0	0.10763	0.03588	0.03588
2480	0.48772	0.06981	0.3481	0.06981	0	0.20879	0.06949	0.06981
2481	0.72431	0.10343	0.51713	0.10343	0	0.31028	0.10343	0.10343
2482	0.96187	0.13736	0.68682	0.13736	0	0.41209	0.13736	0.13736
2483	0.96058	0.13736	0.68585	0.13736	0	0.41145	0.13704	0.13736
2484	0.48191	0.06884	0.34422	0.06884	0	0.20653	0.06884	0.06884
2485	0.71979	0.10278	0.5139	0.10278	0	0.30834	0.10278	0.10278
2486	0.95832	0.13704	0.68423	0.13704	0	0.41048	0.13672	0.13704
2487	0.95832	0.13704	0.68423	0.13704	0	0.41048	0.13672	0.13704
2488	0.48191	0.06884	0.34422	0.06884	0	0.20653	0.06884	0.06884
2489	0.24241	0.03458	0.17292	0.03458	0	0.10375	0.03458	0.03458
2490	0	0	0	0	0	0	0	0
2491	0	0	0	0	0	0	0	0
2492	0	0	0	0	0	0	0	0
2493	0	0	0	0	0	0	0	0
2494	0	0	0	0	0	0	0	0
2495	0	0	0	0	0	0	0	0
2496	0	0	0	0	0	0	0	0
2497	0	0	0	0	0	0	0	0
2498	0	0	0	0	0	0	0	0
2499	0	0	0	0	0	0	0	0
2500	0	0	0	0	0	0	0	0
2501	0	0	0	0	0	0	0	0
2502	0	0	0	0	0	0	0	0
2503	0.25113	0.03588	0.17938	0.03588	0	0.10763	0.03588	0.03588
2504	0.48869	0.06981	0.34907	0.06981	0	0.20944	0.06981	0.06981
2505	0.72528	0.10375	0.51778	0.10375	0	0.3106	0.10343	0.10375
2506	0.96284	0.13769	0.68747	0.13769	0	0.41242	0.13736	0.13769
2507	0.96187	0.13736	0.68682	0.13736	0	0.41209	0.13736	0.13736
2508	0.48223	0.06884	0.34422	0.06884	0	0.20653	0.06884	0.06884
2509	0.71979	0.10278	0.5139	0.10278	0	0.30834	0.10278	0.10278
2510	0.95832	0.13704	0.68423	0.13704	0	0.41048	0.13672	0.13704
2511	0.95735	0.13672	0.68359	0.13672	0	0.41015	0.13672	0.13672
2512	0.48094	0.06884	0.34325	0.06884	0	0.20588	0.06852	0.06884
2513	0.24241	0.03458	0.17292	0.03458	0	0.10375	0.03458	0.03458
2514	0	0	0	0	0	0	0	0
2515	0	0	0	0	0	0	0	0
2516	0	0	0	0	0	0	0	0
2517	0	0	0	0	0	0	0	0
2518	0	0	0	0	0	0	0	0
2519	0	0	0	0	0	0	0	0
2520	0	0	0	0	0	0	0	0
2521	0	0	0	0	0	0	0	0
2522	0	0	0	0	0	0	0	0
2523	0	0	0	0	0	0	0	0
2524	0	0	0	0	0	0	0	0
2525	0	0	0	0	0	0	0	0
2526	0	0	0	0	0	0	0	0
2527	0.25113	0.03588	0.17938	0.03588	0	0.10763	0.03588	0.03588
2528	0.48869	0.06981	0.34907	0.06981	0	0.20944	0.06981	0.06981
2529	0.72625	0.10375	0.51875	0.10375	0	0.31125	0.10375	0.10375
2530	0.9651	0.13801	0.68908	0.13801	0	0.41338	0.13769	0.13801
2531	0.96284	0.13769	0.68747	0.13769	0	0.41242	0.13736	0.13769
2532	0.48417	0.06917	0.34583	0.06917	0	0.2075	0.06917	0.06917
2533	0.72205	0.1031	0.51552	0.1031	0	0.30931	0.1031	0.1031
2534	0.96058	0.13736	0.68585	0.13736	0	0.41145	0.13704	0.13736
2535	0.95961	0.13704	0.6852	0.13704	0	0.41112	0.13704	0.13704
2536	0.48191	0.06884	0.34422	0.06884	0	0.20653	0.06884	0.06884
2537	0.24338	0.03491	0.17356	0.03491	0	0.10407	0.03458	0.03491
2538	0	0	0	0	0	0	0	0
2539	0	0	0	0	0	0	0	0
2540	0	0	0	0	0	0	0	0
2541	0	0	0	0	0	0	0	0
2542	0	0	0	0	0	0	0	0
2543	0	0	0	0	0	0	0	0
2544	0	0	0	0	0	0	0	0
2545	0	0	0	0	0	0	0	0
2546	0	0	0	0	0	0	0	0
2547	0	0	0	0	0	0	0	0
2548	0	0	0	0	0	0	0	0
2549	0	0	0	0	0	0	0	0
2550	0	0	0	0	0	0	0	0
2551	0.25113	0.03588	0.17938	0.03588	0	0.10763	0.03588	0.03588
2552	0.48869	0.06981	0.34907	0.06981	0	0.20944	0.06981	0.06981
2553	0.72528	0.10375	0.51778	0.10375	0	0.3106	0.10343	0.10375
2554	0.96284	0.13769	0.68747	0.13769	0	0.41242	0.13736	0.13769
2555	0.96155	0.13736	0.68682	0.13736	0	0.41209	0.13736	0.13736
2556	0.48191	0.06884	0.34422	0.06884	0	0.20653	0.06884	0.06884
2557	0.71979	0.10278	0.5139	0.10278	0	0.30834	0.10278	0.10278
2558	0.95735	0.13672	0.68359	0.13672	0	0.41015	0.13672	0.13672
2559	0.95735	0.13672	0.68359	0.13672	0	0.41015	0.13672	0.13672
2560	0.47997	0.06852	0.3426	0.06852	0	0.20556	0.06852	0.06852
2561	0.24208	0.03458	0.17292	0.03458	0	0.10375	0.03458	0.03458
2562	0	0	0	0	0	0	0	0
2563	0	0	0	0	0	0	0	0
2564	0	0	0	0	0	0	0	0
2565	0	0	0	0	0	0	0	0
2566	0	0	0	0	0	0	0	0
2567	0	0	0	0	0	0	0	0
2568	0	0	0	0	0	0	0	0
2569	0	0	0	0	0	0	0	0
2570	0	0	0	0	0	0	0	0
2571	0	0	0	0	0	0	0	0
2572	0	0	0	0	0	0	0	0
2573	0	0	0	0	0	0	0	0
2574	0	0	0	0	0	0	0	0
2575	0	0	0	0	0	0	0	0
2576	0	0	0	0	0	0	0	0
2577	0	0	0	0	0	0	0	0
2578	0	0	0	0	0	0	0	0
2579	0	0	0	0	0	0	0	0
2580	0	0	0	0	0	0	0	0
2581	0	0	0	0	0	0	0	0
2582	0	0	0	0	0	0	0	0
2583	0	0	0	0	0	0	0	0
2584	0	0	0	0	0	0	0	0
2585	0	0	0	0	0	0	0	0
2586	0	0	0	0	0	0	0	0
2587	0	0	0	0	0	0	0	0
2588	0	0	0	0	0	0	0	0
2589	0	0	0	0	0	0	0	0
2590	0	0	0	0	0	0	0	0
2591	0	0	0	0	0	0	0	0
2592	0	0	0	0	0	0	0	0
2593	0	0	0	0	0	0	0	0
2594	0	0	0	0	0	0	0	0
2595	0	0	0	0	0	0	0	0
2596	0	0	0	0	0	0	0	0
2597	0	0	0	0	0	0	0	0
2598	0	0	0	0	0	0	0	0
2599	0	0	0	0	0	0	0	0
2600	0	0	0	0	0	0	0	0
2601	0	0	0	0	0	0	0	0
2602	0	0	0	0	0	0	0	0
2603	0	0	0	0	0	0	0	0
2604	0	0	0	0	0	0	0	0
2605	0	0	0	0	0	0	0	0
2606	0	0	0	0	0	0	0	0
2607	0	0	0	0	0	0	0	0
2608	0	0	0	0	0	0	0	0
2609	0	0	0	0	0	0	0	0
2610	0	0	0	0	0	0	0	0
2611	0	0	0	0	0	0	0	0
2612	0	0	0	0	0	0	0	0
2613	0	0	0	0	0	0	0	0
2614	0	0	0	0	0	0	0	0
2615	0	0	0	0	0	0	0	0
2616	0	0	0	0	0	0	0	0
2617	0	0	0	0	0	0	0	0
2618	0	0	0	0	0	0	0	0
2619	0	0	0	0	0	0	0	0
2620	0	0	0	0	0	0	0	0
2621	0	0	0	0	0	0	0	0
2622	0	0	0	0	0	0	0	0
2623	1.60891	0.29852	1.27032	0.29852	0	0.74737	0.22443	0.29852
2624	1.4377	0.27537	1.08896	0.27537	0	0.63418	0.17941	0.27537
2625	1.1465	0.23788	0.80196	0.23788	0	0.45535	0.10873	0.23788
2626	1.40374	0.2812	0.98226	0.2812	0	0.5611	0.13995	0.2812
2627	1.63598	0.33347	1.16288	0.33347	0	0.6641	0.16531	0.33347
2628	0.97138	0.18445	0.7168	0.18445	0	0.41639	0.11597	0.18445
2629	0.97886	0.18752	0.68727	0.18752	0	0.39567	0.10407	0.18752
2630	1.00941	0.15278	0.71862	0.15278	0	0.42815	0.13769	0.15278
2631	0.97485	0.14126	0.69558	0.14126	0	0.41663	0.13769	0.14126
2632	0.66441	0.12925	0.46599	0.12925	0	0.26758	0.06917	0.12925
2633	0.55991	0.11123	0.41377	0.11123	0	0.23877	0.06377	0.11123
2634	0	0	0	0	0	0	0	0
2635	0	0	0	0	0	0	0	0
2636	0	0	0	0	0	0	0	0
2637	0	0	0	0	0	0	0	0
2638	0	0	0	0	0	0	0	0
2639	0	0	0	0	0	0	0	0
2640	0	0	0	0	0	0	0	0
2641	0	0	0	0	0	0	0	0
2642	0	0	0	0	0	0	0	0
2643	0	0	0	0	0	0	0	0
2644	0	0	0	0	0	0	0	0
2645	0	0	0	0	0	0	0	0
2646	0	0	0	0	0	0	0	0
2647	1.58589	0.28695	1.26274	0.28695	0	0.74617	0.22961	0.28695
2648	1.3774	0.25675	1.05051	0.25675	0	0.61475	0.179	0.25675
2649	1.08694	0.21838	0.76448	0.21838	0	0.43686	0.10924	0.21838
2650	1.30689	0.25151	0.91705	0.25151	0	0.52753	0.13801	0.25151
2651	1.6748	0.33507	1.20171	0.33507	0	0.68945	0.17719	0.33507
2652	1.11179	0.20469	0.83761	0.20469	0	0.49018	0.14274	0.20469
2653	1.17505	0.22891	0.84271	0.22891	0	0.4855	0.1283	0.22891
2654	1.20158	0.21727	0.84663	0.21727	0	0.492	0.13736	0.21727
2655	1.21472	0.22165	0.85539	0.22165	0	0.49637	0.13736	0.22165
2656	0.96513	0.1798	0.71616	0.1798	0	0.41751	0.11885	0.1798
2657	0.86961	0.15828	0.67642	0.15828	0	0.39818	0.11995	0.15828
2658	0	0	0	0	0	0	0	0
2659	0	0	0	0	0	0	0	0
2660	0	0	0	0	0	0	0	0
2661	0	0	0	0	0	0	0	0
2662	0	0	0	0	0	0	0	0
2663	0	0	0	0	0	0	0	0
2664	0	0	0	0	0	0	0	0
2665	0	0	0	0	0	0	0	0
2666	0	0	0	0	0	0	0	0
2667	0	0	0	0	0	0	0	0
2668	0	0	0	0	0	0	0	0
2669	0	0	0	0	0	0	0	0
2670	0	0	0	0	0	0	0	0
2671	1.45366	0.25683	1.16063	0.25683	0	0.68815	0.21566	0.25683
2672	1.36097	0.24656	1.04428	0.24656	0	0.614	0.18372	0.24656
2673	1.16126	0.22781	0.82937	0.22781	0	0.47697	0.12458	0.22781
2674	1.40492	0.2825	0.98409	0.2825	0	0.56189	0.13969	0.2825
2675	1.73045	0.33948	1.25296	0.33948	0	0.72215	0.19133	0.33948
2676	1.07587	0.19218	0.81452	0.19218	0	0.47895	0.14339	0.19218
2677	1.11537	0.2105	0.80144	0.2105	0	0.46413	0.12681	0.2105
2678	1.16368	0.20463	0.82136	0.20463	0	0.47936	0.13736	0.20463
2679	1.07927	0.1765	0.76508	0.1765	0	0.45122	0.13736	0.1765
2680	0.80262	0.14483	0.58862	0.14483	0	0.34414	0.09965	0.14483
2681	0.67519	0.12064	0.51964	0.12064	0	0.30621	0.09279	0.12064
2682	0	0	0	0	0	0	0	0
2683	0	0	0	0	0	0	0	0
2684	0	0	0	0	0	0	0	0
2685	0	0	0	0	0	0	0	0
2686	0	0	0	0	0	0	0	0
2687	0	0	0	0	0	0	0	0
2688	0	0	0	0	0	0	0	0
2689	0	0	0	0	0	0	0	0
2690	0	0	0	0	0	0	0	0
2691	0	0	0	0	0	0	0	0
2692	0	0	0	0	0	0	0	0
2693	0	0	0	0	0	0	0	0
2694	0	0	0	0	0	0	0	0
2695	1.12484	0.19601	0.89295	0.19601	0	0.52996	0.16697	0.19601
2696	1.02538	0.18214	0.77342	0.18214	0	0.4549	0.13638	0.18214
2697	0.8738	0.15283	0.6169	0.15283	0	0.36033	0.10375	0.15283
2698	1.15475	0.20123	0.81551	0.20123	0	0.4766	0.13769	0.20123
2699	1.37426	0.26475	0.9715	0.26475	0	0.55942	0.14733	0.26475
2700	0.81764	0.14391	0.60456	0.14391	0	0.35507	0.10558	0.14391
2701	0.87799	0.15508	0.61948	0.15508	0	0.36129	0.1031	0.15508
2702	0.96187	0.13736	0.68682	0.13736	0	0.41209	0.13736	0.13736
2703	0.96155	0.13736	0.68682	0.13736	0	0.41209	0.13736	0.13736
2704	0.55289	0.0924	0.39132	0.0924	0	0.23008	0.06884	0.0924
2705	0.38633	0.07063	0.2808	0.07063	0	0.16366	0.04651	0.07063
2706	0	0	0	0	0	0	0	0
2707	0	0	0	0	0	0	0	0
2708	0	0	0	0	0	0	0	0
2709	0	0	0	0	0	0	0	0
2710	0	0	0	0	0	0	0	0
2711	0	0	0	0	0	0	0	0
2712	0	0	0	0	0	0	0	0
2713	0	0	0	0	0	0	0	0
2714	0	0	0	0	0	0	0	0
2715	0	0	0	0	0	0	0	0
2716	0	0	0	0	0	0	0	0
2717	0	0	0	0	0	0	0	0
2718	0	0	0	0	0	0	0	0
2719	1.2694	0.21973	1.01348	0.21973	0	0.60241	0.19134	0.21973
2720	1.16069	0.20767	0.88288	0.20767	0	0.51936	0.15585	0.20767
2721	0.97531	0.18634	0.6849	0.18634	0	0.39449	0.10407	0.18634
2722	1.28389	0.24384	0.90171	0.24384	0	0.51986	0.13801	0.24384
2723	1.55845	0.30822	1.11223	0.30822	0	0.63875	0.16527	0.30822
2724	0.88561	0.15617	0.66027	0.15617	0	0.38812	0.11598	0.15617
2725	0.94427	0.17685	0.66399	0.17685	0	0.38371	0.10343	0.17685
2726	1.01517	0.15513	0.72235	0.15513	0	0.42986	0.13736	0.15513
2727	0.99141	0.14721	0.70651	0.14721	0	0.42194	0.13736	0.14721
2728	0.62789	0.11296	0.44576	0.11296	0	0.25952	0.07328	0.11296
2729	0.50015	0.08886	0.37639	0.08886	0	0.22131	0.06622	0.08886
2730	0	0	0	0	0	0	0	0
2731	0	0	0	0	0	0	0	0
2732	0	0	0	0	0	0	0	0
2733	0	0	0	0	0	0	0	0
2734	0	0	0	0	0	0	0	0
2735	0	0	0	0	0	0	0	0
2736	0	0	0	0	0	0	0	0
2737	0	0	0	0	0	0	0	0
2738	0	0	0	0	0	0	0	0
2739	0	0	0	0	0	0	0	0
2740	0	0	0	0	0	0	0	0
2741	0	0	0	0	0	0	0	0
2742	0	0	0	0	0	0	0	0
2743	0	0	0	0	0	0	0	0
2744	0	0	0	0	0	0	0	0
2745	0	0	0	0	0	0	0	0
2746	0	0	0	0	0	0	0	0
2747	0	0	0	0	0	0	0	0
2748	0	0	0	0	0	0	0	0
2749	0	0	0	0	0	0	0	0
2750	0	0	0	0	0	0	0	0
2751	0	0	0	0	0	0	0	0
2752	0	0	0	0	0	0	0	0
2753	0	0	0	0	0	0	0	0
2754	0	0	0	0	0	0	0	0
2755	0	0	0	0	0	0	0	0
2756	0	0	0	0	0	0	0	0
2757	0	0	0	0	0	0	0	0
2758	0	0	0	0	0	0	0	0
2759	0	0	0	0	0	0	0	0
2760	0	0	0	0	0	0	0	0
2761	0	0	0	0	0	0	0	0
2762	0	0	0	0	0	0	0	0
2763	0	0	0	0	0	0	0	0
2764	0	0	0	0	0	0	0	0
2765	0	0	0	0	0	0	0	0
2766	0	0	0	0	0	0	0	0
2767	0	0	0	0	0	0	0	0
2768	0	0	0	0	0	0	0	0
2769	0	0	0	0	0	0	0	0
2770	0	0	0	0	0	0	0	0
2771	0	0	0	0	0	0	0	0
2772	0	0	0	0	0	0	0	0
2773	0	0	0	0	0	0	0	0
2774	0	0	0	0	0	0	0	0
2775	0	0	0	0	0	0	0	0
2776	0	0	0	0	0	0	0	0
2777	0	0	0	0	0	0	0	0
2778	0	0	0	0	0	0	0	0
2779	0	0	0	0	0	0	0	0
2780	0	0	0	0	0	0	0	0
2781	0	0	0	0	0	0	0	0
2782	0	0	0	0	0	0	0	0
2783	0	0	0	0	0	0	0	0
2784	0	0	0	0	0	0	0	0
2785	0	0	0	0	0	0	0	0
2786	0	0	0	0	0	0	0	0
2787	0	0	0	0	0	0	0	0
2788	0	0	0	0	0	0	0	0
2789	0	0	0	0	0	0	0	0
2790	0	0	0	0	0	0	0	0
2791	1.97229	0.33425	1.59797	0.33425	0	0.9539	0.30982	0.33425
2792	1.64674	0.28524	1.28845	0.28524	0	0.76388	0.23932	0.28524
2793	1.16274	0.21129	0.84511	0.21129	0	0.49298	0.14084	0.21129
2794	1.22958	0.22358	0.86605	0.22358	0	0.50284	0.13963	0.22358
2795	1.48682	0.26383	1.08369	0.26383	0	0.63451	0.18534	0.26383
2796	1.02817	0.173	0.78535	0.173	0	0.4659	0.14645	0.173
2797	0.86128	0.14426	0.61328	0.14426	0	0.36076	0.10825	0.14426
2798	0.96381	0.13769	0.68844	0.13769	0	0.41306	0.13769	0.13769
2799	0.96187	0.13736	0.68682	0.13736	0	0.41209	0.13736	0.13736
2800	0.58354	0.09732	0.41706	0.09732	0	0.2456	0.07414	0.09732
2801	0.51919	0.08893	0.39535	0.08893	0	0.23392	0.07249	0.08893
2802	0	0	0	0	0	0	0	0
2803	0	0	0	0	0	0	0	0
2804	0	0	0	0	0	0	0	0
2805	0	0	0	0	0	0	0	0
2806	0	0	0	0	0	0	0	0
2807	0	0	0	0	0	0	0	0
2808	0	0	0	0	0	0	0	0
2809	0	0	0	0	0	0	0	0
2810	0	0	0	0	0	0	0	0
2811	0	0	0	0	0	0	0	0
2812	0	0	0	0	0	0	0	0
2813	0	0	0	0	0	0	0	0
2814	0	0	0	0	0	0	0	0
2815	1.64411	0.2769	1.33102	0.2769	0	0.79504	0.25907	0.2769
2816	1.41344	0.24505	1.09825	0.24505	0	0.65049	0.20272	0.24505
2817	1.04677	0.19424	0.74846	0.19424	0	0.43422	0.11999	0.19424
2818	1.21919	0.22238	0.8588	0.22238	0	0.4984	0.13801	0.22238
2819	1.46602	0.26974	1.05827	0.26974	0	0.6156	0.17293	0.26974
2820	0.92008	0.15465	0.69626	0.15465	0	0.41263	0.12899	0.15465
2821	0.85	0.14575	0.60082	0.14575	0	0.35196	0.1031	0.14575
2822	0.96058	0.13736	0.68585	0.13736	0	0.41145	0.13704	0.13736
2823	0.95961	0.13704	0.6852	0.13704	0	0.41112	0.13704	0.13704
2824	0.58244	0.09798	0.41562	0.09798	0	0.24442	0.07322	0.09798
2825	0.50187	0.08493	0.38204	0.08493	0	0.22638	0.07073	0.08493
2826	0	0	0	0	0	0	0	0
2827	0	0	0	0	0	0	0	0
2828	0	0	0	0	0	0	0	0
2829	0	0	0	0	0	0	0	0
2830	0	0	0	0	0	0	0	0
2831	0	0	0	0	0	0	0	0
2832	0	0	0	0	0	0	0	0
2833	0	0	0	0	0	0	0	0
2834	0	0	0	0	0	0	0	0
2835	0	0	0	0	0	0	0	0
2836	0	0	0	0	0	0	0	0
2837	0	0	0	0	0	0	0	0
2838	0	0	0	0	0	0	0	0
2839	1.64096	0.27545	1.32931	0.27545	0	0.79439	0.25947	0.27545
2840	1.54969	0.27057	1.20899	0.27057	0	0.7158	0.22262	0.27057
2841	1.38963	0.26815	1.01708	0.26815	0	0.58867	0.16026	0.26815
2842	1.76191	0.35777	1.26548	0.35777	0	0.7244	0.18332	0.35777
2843	2.23098	0.44579	1.64686	0.44579	0	0.94931	0.25176	0.44579
2844	1.39037	0.24049	1.08039	0.24049	0	0.6401	0.1998	0.24049
2845	1.50089	0.28289	1.11424	0.28289	0	0.64853	0.18282	0.28289
2846	1.36817	0.27237	0.95779	0.27237	0	0.54774	0.13769	0.27237
2847	1.32359	0.25751	0.92808	0.25751	0	0.53288	0.13769	0.25751
2848	1.08735	0.18781	0.83037	0.18781	0	0.49098	0.15158	0.18781
2849	0.94481	0.15701	0.75289	0.15701	0	0.44959	0.14629	0.15701
2850	0	0	0	0	0	0	0	0
2851	0	0	0	0	0	0	0	0
2852	0	0	0	0	0	0	0	0
2853	0	0	0	0	0	0	0	0
2854	0	0	0	0	0	0	0	0
2855	0	0	0	0	0	0	0	0
2856	0	0	0	0	0	0	0	0
2857	0	0	0	0	0	0	0	0
2858	0	0	0	0	0	0	0	0
2859	0	0	0	0	0	0	0	0
2860	0	0	0	0	0	0	0	0
2861	0	0	0	0	0	0	0	0
2862	0	0	0	0	0	0	0	0
2863	2.15566	0.35865	1.76081	0.35865	0	1.05432	0.34784	0.35865
2864	1.97484	0.34328	1.56142	0.34328	0	0.92652	0.29162	0.34328
2865	1.69375	0.32459	1.26477	0.32459	0	0.73498	0.2052	0.32459
2866	2.03318	0.4097	1.48482	0.4097	0	0.85331	0.22181	0.4097
2867	2.48025	0.49028	1.85163	0.49028	0	1.07099	0.29035	0.49028
2868	1.61576	0.27668	1.26959	0.27668	0	0.75417	0.23874	0.27668
2869	1.69086	0.3137	1.2734	0.3137	0	0.74437	0.21533	0.3137
2870	1.5141	0.2991	1.07699	0.2991	0	0.61829	0.1596	0.2991
2871	1.4625	0.28995	1.03454	0.28995	0	0.59304	0.15155	0.28995
2872	1.36486	0.23353	1.06215	0.23353	0	0.63026	0.19836	0.23353
2873	1.25316	0.20663	1.01162	0.20663	0	0.60554	0.19946	0.20663
2874	0	0	0	0	0	0	0	0
2875	0	0	0	0	0	0	0	0
2876	0	0	0	0	0	0	0	0
2877	0	0	0	0	0	0	0	0
2878	0	0	0	0	0	0	0	0
2879	0	0	0	0	0	0	0	0
2880	0	0	0	0	0	0	0	0
2881	0	0	0	0	0	0	0	0
2882	0	0	0	0	0	0	0	0
2883	0	0	0	0	0	0	0	0
2884	0	0	0	0	0	0	0	0
2885	0	0	0	0	0	0	0	0
2886	0	0	0	0	0	0	0	0
2887	1.69423	0.28109	1.38567	0.28109	0	0.83008	0.27449	0.28109
2888	1.2929	0.20998	1.03024	0.20998	0	0.61683	0.20343	0.20998
2889	0.80934	0.1324	0.59873	0.1324	0	0.35502	0.11131	0.1324
2890	0.76597	0.11742	0.54512	0.11742	0	0.32427	0.10343	0.11742
2891	1.00414	0.1627	0.73801	0.1627	0	0.43777	0.13754	0.1627
2892	0.78347	0.12505	0.60638	0.12505	0	0.36257	0.11876	0.12505
2893	0.66286	0.10454	0.48076	0.10454	0	0.28566	0.09056	0.10454
2894	0.71979	0.10278	0.5139	0.10278	0	0.30834	0.10278	0.10278
2895	0.71979	0.10278	0.5139	0.10278	0	0.30834	0.10278	0.10278
2896	0.47328	0.07337	0.3482	0.07337	0	0.20768	0.06715	0.07337
2897	0.44653	0.07308	0.34695	0.07308	0	0.20694	0.06693	0.07308
2898	0	0	0	0	0	0	0	0
2899	0	0	0	0	0	0	0	0
2900	0	0	0	0	0	0	0	0
2901	0	0	0	0	0	0	0	0
2902	0	0	0	0	0	0	0	0
2903	0	0	0	0	0	0	0	0
2904	0	0	0	0	0	0	0	0
2905	0	0	0	0	0	0	0	0
2906	0	0	0	0	0	0	0	0
2907	0	0	0	0	0	0	0	0
2908	0	0	0	0	0	0	0	0
2909	0	0	0	0	0	0	0	0
2910	0	0	0	0	0	0	0	0
2911	0	0	0	0	0	0	0	0
2912	0	0	0	0	0	0	0	0
2913	0	0	0	0	0	0	0	0
2914	0	0	0	0	0	0	0	0
2915	0	0	0	0	0	0	0	0
2916	0	0	0	0	0	0	0	0
2917	0	0	0	0	0	0	0	0
2918	0	0	0	0	0	0	0	0
2919	0	0	0	0	0	0	0	0
2920	0	0	0	0	0	0	0	0
2921	0	0	0	0	0	0	0	0
2922	0	0	0	0	0	0	0	0
2923	0	0	0	0	0	0	0	0
2924	0	0	0	0	0	0	0	0
2925	0	0	0	0	0	0	0	0
2926	0	0	0	0	0	0	0	0
2927	0	0	0	0	0	0	0	0
2928	0	0	0	0	0	0	0	0
2929	0	0	0	0	0	0	0	0
2930	0	0	0	0	0	0	0	0
2931	0	0	0	0	0	0	0	0
2932	0	0	0	0	0	0	0	0
2933	0	0	0	0	0	0	0	0
2934	0	0	0	0	0	0	0	0
2935	0	0	0	0	0	0	0	0
2936	0	0	0	0	0	0	0	0
2937	0	0	0	0	0	0	0	0
2938	0	0	0	0	0	0	0	0
2939	0	0	0	0	0	0	0	0
2940	0	0	0	0	0	0	0	0
2941	0	0	0	0	0	0	0	0
2942	0	0	0	0	0	0	0	0
2943	0	0	0	0	0	0	0	0
2944	0	0	0	0	0	0	0	0
2945	0	0	0	0	0	0	0	0
2946	0	0	0	0	0	0	0	0
2947	0	0	0	0	0	0	0	0
2948	0	0	0	0	0	0	0	0
2949	0	0	0	0	0	0	0	0
2950	0	0	0	0	0	0	0	0
2951	0	0	0	0	0	0	0	0
2952	0	0	0	0	0	0	0	0
2953	0	0	0	0	0	0	0	0
2954	0	0	0	0	0	0	0	0
2955	0	0	0	0	0	0	0	0
2956	0	0	0	0	0	0	0	0
2957	0	0	0	0	0	0	0	0
2958	0	0	0	0	0	0	0	0
2959	1.01865	0.16707	0.82087	0.16707	0	0.49156	0.16225	0.16707
2960	0.7663	0.12083	0.5902	0.12083	0	0.35319	0.11618	0.12083
2961	0.56109	0.08016	0.40078	0.08016	0	0.24047	0.08016	0.08016
2962	0.7353	0.10504	0.52522	0.10504	0	0.31513	0.10504	0.10504
2963	0.73078	0.1044	0.52198	0.1044	0	0.31319	0.1044	0.1044
2964	0.37828	0.05585	0.26974	0.05585	0	0.16121	0.05268	0.05585
2965	0.54525	0.07789	0.38947	0.07789	0	0.23368	0.07789	0.07789
2966	0.72205	0.1031	0.51552	0.1031	0	0.30931	0.1031	0.1031
2967	0.72173	0.1031	0.51552	0.1031	0	0.30931	0.1031	0.1031
2968	0.36232	0.05171	0.25857	0.05171	0	0.15514	0.05171	0.05171
2969	0.18552	0.0265	0.13252	0.0265	0	0.07951	0.0265	0.0265
2970	0	0	0	0	0	0	0	0
2971	0	0	0	0	0	0	0	0
2972	0	0	0	0	0	0	0	0
2973	0	0	0	0	0	0	0	0
2974	0	0	0	0	0	0	0	0
2975	0	0	0	0	0	0	0	0
2976	0	0	0	0	0	0	0	0
2977	0	0	0	0	0	0	0	0
2978	0	0	0	0	0	0	0	0
2979	0	0	0	0	0	0	0	0
2980	0	0	0	0	0	0	0	0
2981	0	0	0	0	0	0	0	0
2982	0	0	0	0	0	0	0	0
2983	0.40687	0.06638	0.31302	0.06638	0	0.18656	0.06009	0.06638
2984	0.36878	0.05268	0.26342	0.05268	0	0.15805	0.05268	0.05268
2985	0.54558	0.07789	0.38947	0.07789	0	0.23368	0.07789	0.07789
2986	0.72431	0.10343	0.51713	0.10343	0	0.31028	0.10343	0.10343
2987	0.72399	0.10343	0.51713	0.10343	0	0.31028	0.10343	0.10343
2988	0.36426	0.05204	0.26018	0.05204	0	0.15611	0.05204	0.05204
2989	0.54299	0.07757	0.38785	0.07757	0	0.23271	0.07757	0.07757
2990	0.71979	0.10278	0.5139	0.10278	0	0.30834	0.10278	0.10278
2991	0.71946	0.10278	0.5139	0.10278	0	0.30834	0.10278	0.10278
2992	0.36199	0.05171	0.25857	0.05171	0	0.15514	0.05171	0.05171
2993	0.18326	0.02618	0.1309	0.02618	0	0.07854	0.02618	0.02618
2994	0	0	0	0	0	0	0	0
2995	0	0	0	0	0	0	0	0
2996	0	0	0	0	0	0	0	0
2997	0	0	0	0	0	0	0	0
2998	0	0	0	0	0	0	0	0
2999	0	0	0	0	0	0	0	0
3000	0	0	0	0	0	0	0	0
3001	0	0	0	0	0	0	0	0
3002	0	0	0	0	0	0	0	0
3003	0	0	0	0	0	0	0	0
3004	0	0	0	0	0	0	0	0
3005	0	0	0	0	0	0	0	0
3006	0	0	0	0	0	0	0	0
3007	0.19005	0.02715	0.13575	0.02715	0	0.08145	0.02715	0.02715
3008	0.36652	0.05236	0.2618	0.05236	0	0.15708	0.05236	0.05236
3009	0.54525	0.07789	0.38947	0.07789	0	0.23368	0.07789	0.07789
3010	0.72205	0.1031	0.51552	0.1031	0	0.30931	0.1031	0.1031
3011	0.72173	0.1031	0.51552	0.1031	0	0.30931	0.1031	0.1031
3012	0.36232	0.05171	0.25857	0.05171	0	0.15514	0.05171	0.05171
3013	0.54105	0.07725	0.38624	0.07725	0	0.23174	0.07725	0.07725
3014	0.71979	0.10278	0.5139	0.10278	0	0.30834	0.10278	0.10278
3015	0.71946	0.10278	0.5139	0.10278	0	0.30834	0.10278	0.10278
3016	0.36199	0.05171	0.25857	0.05171	0	0.15514	0.05171	0.05171
3017	0.18326	0.02618	0.1309	0.02618	0	0.07854	0.02618	0.02618
3018	0	0	0	0	0	0	0	0
3019	0	0	0	0	0	0	0	0
3020	0	0	0	0	0	0	0	0
3021	0	0	0	0	0	0	0	0
3022	0	0	0	0	0	0	0	0
3023	0	0	0	0	0	0	0	0
3024	0	0	0	0	0	0	0	0
3025	0	0	0	0	0	0	0	0
3026	0	0	0	0	0	0	0	0
3027	0	0	0	0	0	0	0	0
3028	0	0	0	0	0	0	0	0
3029	0	0	0	0	0	0	0	0
3030	0	0	0	0	0	0	0	0
3031	0.19005	0.02715	0.13575	0.02715	0	0.08145	0.02715	0.02715
3032	0.36684	0.05236	0.2618	0.05236	0	0.15708	0.05236	0.05236
3033	0.54525	0.07789	0.38947	0.07789	0	0.23368	0.07789	0.07789
3034	0.72399	0.10343	0.51713	0.10343	0	0.31028	0.10343	0.10343
3035	0.72205	0.1031	0.51552	0.1031	0	0.30931	0.1031	0.1031
3036	0.36426	0.05204	0.26018	0.05204	0	0.15611	0.05204	0.05204
3037	0.54202	0.07757	0.38688	0.07757	0	0.23206	0.07725	0.07757
3038	0.72173	0.1031	0.51552	0.1031	0	0.30931	0.1031	0.1031
3039	0.71979	0.10278	0.5139	0.10278	0	0.30834	0.10278	0.10278
3040	0.36199	0.05171	0.25857	0.05171	0	0.15514	0.05171	0.05171
3041	0.18326	0.02618	0.1309	0.02618	0	0.07854	0.02618	0.02618
3042	0	0	0	0	0	0	0	0
3043	0	0	0	0	0	0	0	0
3044	0	0	0	0	0	0	0	0
3045	0	0	0	0	0	0	0	0
3046	0	0	0	0	0	0	0	0
3047	0	0	0	0	0	0	0	0
3048	0	0	0	0	0	0	0	0
3049	0	0	0	0	0	0	0	0
3050	0	0	0	0	0	0	0	0
3051	0	0	0	0	0	0	0	0
3052	0	0	0	0	0	0	0	0
3053	0	0	0	0	0	0	0	0
3054	0	0	0	0	0	0	0	0
3055	0.20018	0.03009	0.14261	0.03009	0	0.08504	0.02747	0.03009
3056	0.36878	0.05268	0.26342	0.05268	0	0.15805	0.05268	0.05268
3057	0.54525	0.07789	0.38947	0.07789	0	0.23368	0.07789	0.07789
3058	0.72399	0.10343	0.51713	0.10343	0	0.31028	0.10343	0.10343
3059	0.72205	0.1031	0.51552	0.1031	0	0.30931	0.1031	0.1031
3060	0.36329	0.05204	0.25921	0.05204	0	0.15546	0.05171	0.05204
3061	0.54105	0.07725	0.38624	0.07725	0	0.23174	0.07725	0.07725
3062	0.71979	0.10278	0.5139	0.10278	0	0.30834	0.10278	0.10278
3063	0.71946	0.10278	0.5139	0.10278	0	0.30834	0.10278	0.10278
3064	0.36199	0.05171	0.25857	0.05171	0	0.15514	0.05171	0.05171
3065	0.18326	0.02618	0.1309	0.02618	0	0.07854	0.02618	0.02618
3066	0	0	0	0	0	0	0	0
3067	0	0	0	0	0	0	0	0
3068	0	0	0	0	0	0	0	0
3069	0	0	0	0	0	0	0	0
3070	0	0	0	0	0	0	0	0
3071	0	0	0	0	0	0	0	0
3072	0	0	0	0	0	0	0	0
3073	0	0	0	0	0	0	0	0
3074	0	0	0	0	0	0	0	0
3075	0	0	0	0	0	0	0	0
3076	0	0	0	0	0	0	0	0
3077	0	0	0	0	0	0	0	0
3078	0	0	0	0	0	0	0	0
3079	0	0	0	0	0	0	0	0
3080	0	0	0	0	0	0	0	0
3081	0	0	0	0	0	0	0	0
3082	0	0	0	0	0	0	0	0
3083	0	0	0	0	0	0	0	0
3084	0	0	0	0	0	0	0	0
3085	0	0	0	0	0	0	0	0
3086	0	0	0	0	0	0	0	0
3087	0	0	0	0	0	0	0	0
3088	0	0	0	0	0	0	0	0
3089	0	0	0	0	0	0	0	0
3090	0	0	0	0	0	0	0	0
3091	0	0	0	0	0	0	0	0
3092	0	0	0	0	0	0	0	0
3093	0	0	0	0	0	0	0	0
3094	0	0	0	0	0	0	0	0
3095	0	0	0	0	0	0	0	0
3096	0	0	0	0	0	0	0	0
3097	0	0	0	0	0	0	0	0
3098	0	0	0	0	0	0	0	0
3099	0	0	0	0	0	0	0	0
3100	0	0	0	0	0	0	0	0
3101	0	0	0	0	0	0	0	0
3102	0	0	0	0	0	0	0	0
3103	0	0	0	0	0	0	0	0
3104	0	0	0	0	0	0	0	0
3105	0	0	0	0	0	0	0	0
3106	0	0	0	0	0	0	0	0
3107	0	0	0	0	0	0	0	0
3108	0	0	0	0	0	0	0	0
3109	0	0	0	0	0	0	0	0
3110	0	0	0	0	0	0	0	0
3111	0	0	0	0	0	0	0	0
3112	0	0	0	0	0	0	0	0
3113	0	0	0	0	0	0	0	0
3114	0	0	0	0	0	0	0	0
3115	0	0	0	0	0	0	0	0
3116	0	0	0	0	0	0	0	0
3117	0	0	0	0	0	0	0	0
3118	0	0	0	0	0	0	0	0
3119	0	0	0	0	0	0	0	0
3120	0	0	0	0	0	0	0	0
3121	0	0	0	0	0	0	0	0
3122	0	0	0	0	0	0	0	0
3123	0	0	0	0	0	0	0	0
3124	0	0	0	0	0	0	0	0
3125	0	0	0	0	0	0	0	0
3126	0	0	0	0	0	0	0	0
3127	1.1121	0.19048	0.8906	0.19048	0	0.53024	0.16988	0.19048
3128	0.85598	0.14235	0.65804	0.14235	0	0.39125	0.12445	0.14235
3129	0.60551	0.09486	0.43018	0.09486	0	0.25517	0.08016	0.09486
3130	0.73876	0.10577	0.52763	0.10577	0	0.3165	0.10537	0.10577
3131	0.81919	0.13376	0.58071	0.13376	0	0.34255	0.1044	0.13376
3132	0.46919	0.07799	0.33852	0.07799	0	0.19969	0.06085	0.07799
3133	0.54558	0.07789	0.38947	0.07789	0	0.23368	0.07789	0.07789
3134	0.72399	0.10343	0.51713	0.10343	0	0.31028	0.10343	0.10343
3135	0.72173	0.1031	0.51552	0.1031	0	0.30931	0.1031	0.1031
3136	0.36426	0.05204	0.26018	0.05204	0	0.15611	0.05204	0.05204
3137	0.18552	0.0265	0.13252	0.0265	0	0.07951	0.0265	0.0265
3138	0	0	0	0	0	0	0	0
3139	0	0	0	0	0	0	0	0
3140	0	0	0	0	0	0	0	0
3141	0	0	0	0	0	0	0	0
3142	0	0	0	0	0	0	0	0
3143	0	0	0	0	0	0	0	0
3144	0	0	0	0	0	0	0	0
3145	0	0	0	0	0	0	0	0
3146	0	0	0	0	0	0	0	0
3147	0	0	0	0	0	0	0	0
3148	0	0	0	0	0	0	0	0
3149	0	0	0	0	0	0	0	0
3150	0	0	0	0	0	0	0	0
3151	1.03572	0.1776	0.83065	0.1776	0	0.49456	0.15848	0.1776
3152	0.85091	0.14139	0.65651	0.14139	0	0.39054	0.12457	0.14139
3153	0.66766	0.11826	0.47118	0.11826	0	0.2747	0.07822	0.11826
3154	0.88644	0.15715	0.62554	0.15715	0	0.36465	0.10375	0.15715
3155	1.09079	0.20093	0.78611	0.20093	0	0.4571	0.12809	0.20093
3156	0.67343	0.11091	0.51048	0.11091	0	0.30335	0.09622	0.11091
3157	0.68145	0.11869	0.48519	0.11869	0	0.2839	0.0826	0.11869
3158	0.72829	0.10518	0.51968	0.10518	0	0.31139	0.1031	0.10518
3159	0.72205	0.1031	0.51552	0.1031	0	0.30931	0.1031	0.1031
3160	0.51259	0.0845	0.37605	0.0845	0	0.22254	0.06902	0.0845
3161	0.49808	0.08658	0.385	0.08658	0	0.22781	0.07061	0.08658
3162	0	0	0	0	0	0	0	0
3163	0	0	0	0	0	0	0	0
3164	0	0	0	0	0	0	0	0
3165	0	0	0	0	0	0	0	0
3166	0	0	0	0	0	0	0	0
3167	0	0	0	0	0	0	0	0
3168	0	0	0	0	0	0	0	0
3169	0	0	0	0	0	0	0	0
3170	0	0	0	0	0	0	0	0
3171	0	0	0	0	0	0	0	0
3172	0	0	0	0	0	0	0	0
3173	0	0	0	0	0	0	0	0
3174	0	0	0	0	0	0	0	0
3175	1.00962	0.17215	0.81	0.17215	0	0.48262	0.15523	0.17215
3176	0.73378	0.12085	0.56024	0.12085	0	0.33321	0.10618	0.12085
3177	0.54558	0.07789	0.38947	0.07789	0	0.23368	0.07789	0.07789
3178	0.72399	0.10343	0.51713	0.10343	0	0.31028	0.10343	0.10343
3179	0.73727	0.10818	0.52567	0.10818	0	0.31439	0.1031	0.10818
3180	0.39568	0.06251	0.28113	0.06251	0	0.16658	0.05204	0.06251
3181	0.54202	0.07757	0.38688	0.07757	0	0.23206	0.07725	0.07757
3182	0.71979	0.10278	0.5139	0.10278	0	0.30834	0.10278	0.10278
3183	0.71979	0.10278	0.5139	0.10278	0	0.30834	0.10278	0.10278
3184	0.36199	0.05171	0.25857	0.05171	0	0.15514	0.05171	0.05171
3185	0.18326	0.02618	0.1309	0.02618	0	0.07854	0.02618	0.02618
3186	0	0	0	0	0	0	0	0
3187	0	0	0	0	0	0	0	0
3188	0	0	0	0	0	0	0	0
3189	0	0	0	0	0	0	0	0
3190	0	0	0	0	0	0	0	0
3191	0	0	0	0	0	0	0	0
3192	0	0	0	0	0	0	0	0
3193	0	0	0	0	0	0	0	0
3194	0	0	0	0	0	0	0	0
3195	0	0	0	0	0	0	0	0
3196	0	0	0	0	0	0	0	0
3197	0	0	0	0	0	0	0	0
3198	0	0	0	0	0	0	0	0
3199	0.70653	0.12151	0.55754	0.12151	0	0.33119	0.10484	0.12151
3200	0.58187	0.09549	0.43369	0.09549	0	0.2573	0.08091	0.09549
3201	0.54655	0.07822	0.39011	0.07822	0	0.234	0.07789	0.07822
3202	0.74925	0.11174	0.53376	0.11174	0	0.31859	0.10343	0.11174
3203	0.87521	0.15383	0.61795	0.15383	0	0.36069	0.10343	0.15383
3204	0.44787	0.07348	0.32236	0.07348	0	0.19041	0.05847	0.07348
3205	0.55473	0.08148	0.39568	0.08148	0	0.23662	0.07757	0.08148
3206	0.72173	0.1031	0.51552	0.1031	0	0.30931	0.1031	0.1031
3207	0.72173	0.1031	0.51552	0.1031	0	0.30931	0.1031	0.1031
3208	0.36232	0.05171	0.25857	0.05171	0	0.15514	0.05171	0.05171
3209	0.21186	0.03561	0.14975	0.03561	0	0.08797	0.02618	0.03561
3210	0	0	0	0	0	0	0	0
3211	0	0	0	0	0	0	0	0
3212	0	0	0	0	0	0	0	0
3213	0	0	0	0	0	0	0	0
3214	0	0	0	0	0	0	0	0
3215	0	0	0	0	0	0	0	0
3216	0	0	0	0	0	0	0	0
3217	0	0	0	0	0	0	0	0
3218	0	0	0	0	0	0	0	0
3219	0	0	0	0	0	0	0	0
3220	0	0	0	0	0	0	0	0
3221	0	0	0	0	0	0	0	0
3222	0	0	0	0	0	0	0	0
3223	0.1912	0.02731	0.13657	0.02731	0	0.08194	0.02731	0.02731
3224	0.36665	0.05238	0.26189	0.05238	0	0.15714	0.05238	0.05238
3225	0.54211	0.07744	0.38722	0.07744	0	0.23233	0.07744	0.07744
3226	0.71981	0.10283	0.51415	0.10283	0	0.30849	0.10283	0.10283
3227	0.71756	0.10251	0.51254	0.10251	0	0.30752	0.10251	0.10251
3228	0.36119	0.05174	0.25772	0.05174	0	0.15457	0.05141	0.05174
3229	0.53761	0.0768	0.384	0.0768	0	0.2304	0.0768	0.0768
3230	0.71531	0.10219	0.51093	0.10219	0	0.30656	0.10219	0.10219
3231	0.71531	0.10219	0.51093	0.10219	0	0.30656	0.10219	0.10219
3232	0.3599	0.05141	0.25707	0.05141	0	0.15424	0.05141	0.05141
3233	0.1822	0.02603	0.13014	0.02603	0	0.07809	0.02603	0.02603
3234	0	0	0	0	0	0	0	0
3235	0	0	0	0	0	0	0	0
3236	0	0	0	0	0	0	0	0
3237	0	0	0	0	0	0	0	0
3238	0	0	0	0	0	0	0	0
3239	0	0	0	0	0	0	0	0
3240	0	0	0	0	0	0	0	0
3241	0	0	0	0	0	0	0	0
3242	0	0	0	0	0	0	0	0
3243	0	0	0	0	0	0	0	0
3244	0	0	0	0	0	0	0	0
3245	0	0	0	0	0	0	0	0
3246	0	0	0	0	0	0	0	0
3247	0	0	0	0	0	0	0	0
3248	0	0	0	0	0	0	0	0
3249	0	0	0	0	0	0	0	0
3250	0	0	0	0	0	0	0	0
3251	0	0	0	0	0	0	0	0
3252	0	0	0	0	0	0	0	0
3253	0	0	0	0	0	0	0	0
3254	0	0	0	0	0	0	0	0
3255	0	0	0	0	0	0	0	0
3256	0	0	0	0	0	0	0	0
3257	0	0	0	0	0	0	0	0
3258	0	0	0	0	0	0	0	0
3259	0	0	0	0	0	0	0	0
3260	0	0	0	0	0	0	0	0
3261	0	0	0	0	0	0	0	0
3262	0	0	0	0	0	0	0	0
3263	0	0	0	0	0	0	0	0
3264	0	0	0	0	0	0	0	0
3265	0	0	0	0	0	0	0	0
3266	0	0	0	0	0	0	0	0
3267	0	0	0	0	0	0	0	0
3268	0	0	0	0	0	0	0	0
3269	0	0	0	0	0	0	0	0
3270	0	0	0	0	0	0	0	0
3271	0	0	0	0	0	0	0	0
3272	0	0	0	0	0	0	0	0
3273	0	0	0	0	0	0	0	0
3274	0	0	0	0	0	0	0	0
3275	0	0	0	0	0	0	0	0
3276	0	0	0	0	0	0	0	0
3277	0	0	0	0	0	0	0	0
3278	0	0	0	0	0	0	0	0
3279	0	0	0	0	0	0	0	0
3280	0	0	0	0	0	0	0	0
3281	0	0	0	0	0	0	0	0
3282	0	0	0	0	0	0	0	0
3283	0	0	0	0	0	0	0	0
3284	0	0	0	0	0	0	0	0
3285	0	0	0	0	0	0	0	0
3286	0	0	0	0	0	0	0	0
3287	0	0	0	0	0	0	0	0
3288	0	0	0	0	0	0	0	0
3289	0	0	0	0	0	0	0	0
3290	0	0	0	0	0	0	0	0
3291	0	0	0	0	0	0	0	0
3292	0	0	0	0	0	0	0	0
3293	0	0	0	0	0	0	0	0
3294	0	0	0	0	0	0	0	0
3295	0.21819	0.03117	0.15585	0.03117	0	0.09351	0.03117	0.03117
3296	0.3869	0.05527	0.27635	0.05527	0	0.16581	0.05527	0.05527
3297	0.5601	0.08001	0.40007	0.08001	0	0.24004	0.08001	0.08001
3298	0.7333	0.10476	0.52379	0.10476	0	0.31427	0.10476	0.10476
3299	0.72688	0.10379	0.51897	0.10379	0	0.31138	0.10379	0.10379
3300	0.36665	0.05238	0.26189	0.05238	0	0.15714	0.05238	0.05238
3301	0.54211	0.07744	0.38722	0.07744	0	0.23233	0.07744	0.07744
3302	0.71981	0.10283	0.51415	0.10283	0	0.30849	0.10283	0.10283
3303	0.71756	0.10251	0.51254	0.10251	0	0.30752	0.10251	0.10251
3304	0.36215	0.05174	0.25868	0.05174	0	0.15521	0.05174	0.05174
3305	0.18445	0.02635	0.13175	0.02635	0	0.07905	0.02635	0.02635
3306	0	0	0	0	0	0	0	0
3307	0	0	0	0	0	0	0	0
3308	0	0	0	0	0	0	0	0
3309	0	0	0	0	0	0	0	0
3310	0	0	0	0	0	0	0	0
3311	0	0	0	0	0	0	0	0
3312	0	0	0	0	0	0	0	0
3313	0	0	0	0	0	0	0	0
3314	0	0	0	0	0	0	0	0
3315	0	0	0	0	0	0	0	0
3316	0	0	0	0	0	0	0	0
3317	0	0	0	0	0	0	0	0
3318	0	0	0	0	0	0	0	0
3319	0.1912	0.02731	0.13657	0.02731	0	0.08194	0.02731	0.02731
3320	0.36665	0.05238	0.26189	0.05238	0	0.15714	0.05238	0.05238
3321	0.54211	0.07744	0.38722	0.07744	0	0.23233	0.07744	0.07744
3322	0.71788	0.10251	0.51254	0.10251	0	0.30752	0.10251	0.10251
3323	0.71756	0.10251	0.51254	0.10251	0	0.30752	0.10251	0.10251
3324	0.36023	0.05141	0.25707	0.05141	0	0.15424	0.05141	0.05141
3325	0.53761	0.0768	0.384	0.0768	0	0.2304	0.0768	0.0768
3326	0.71531	0.10219	0.51093	0.10219	0	0.30656	0.10219	0.10219
3327	0.71531	0.10219	0.51093	0.10219	0	0.30656	0.10219	0.10219
3328	0.3599	0.05141	0.25707	0.05141	0	0.15424	0.05141	0.05141
3329	0.1822	0.02603	0.13014	0.02603	0	0.07809	0.02603	0.02603
3330	0	0	0	0	0	0	0	0
3331	0	0	0	0	0	0	0	0
3332	0	0	0	0	0	0	0	0
3333	0	0	0	0	0	0	0	0
3334	0	0	0	0	0	0	0	0
3335	0	0	0	0	0	0	0	0
3336	0	0	0	0	0	0	0	0
3337	0	0	0	0	0	0	0	0
3338	0	0	0	0	0	0	0	0
3339	0	0	0	0	0	0	0	0
3340	0	0	0	0	0	0	0	0
3341	0	0	0	0	0	0	0	0
3342	0	0	0	0	0	0	0	0
3343	0.18895	0.02699	0.13496	0.02699	0	0.08098	0.02699	0.02699
3344	0.3644	0.05206	0.26029	0.05206	0	0.15617	0.05206	0.05206
3345	0.53986	0.07712	0.38561	0.07712	0	0.23137	0.07712	0.07712
3346	0.71563	0.10219	0.51093	0.10219	0	0.30656	0.10219	0.10219
3347	0.71531	0.10219	0.51093	0.10219	0	0.30656	0.10219	0.10219
3348	0.3599	0.05141	0.25707	0.05141	0	0.15424	0.05141	0.05141
3349	0.53536	0.07648	0.3824	0.07648	0	0.22944	0.07648	0.07648
3350	0.71306	0.10187	0.50933	0.10187	0	0.3056	0.10187	0.10187
3351	0.71242	0.10154	0.50901	0.10154	0	0.3056	0.10187	0.10187
3352	0.35765	0.05109	0.25547	0.05109	0	0.15328	0.05109	0.05109
3353	0.1822	0.02603	0.13014	0.02603	0	0.07809	0.02603	0.02603
3354	0	0	0	0	0	0	0	0
3355	0	0	0	0	0	0	0	0
3356	0	0	0	0	0	0	0	0
3357	0	0	0	0	0	0	0	0
3358	0	0	0	0	0	0	0	0
3359	0	0	0	0	0	0	0	0
3360	0	0	0	0	0	0	0	0
3361	0	0	0	0	0	0	0	0
3362	0	0	0	0	0	0	0	0
3363	0	0	0	0	0	0	0	0
3364	0	0	0	0	0	0	0	0
3365	0	0	0	0	0	0	0	0
3366	0	0	0	0	0	0	0	0
3367	0.18895	0.02699	0.13496	0.02699	0	0.08098	0.02699	0.02699
3368	0.3644	0.05206	0.26029	0.05206	0	0.15617	0.05206	0.05206
3369	0.53986	0.07712	0.38561	0.07712	0	0.23137	0.07712	0.07712
3370	0.71531	0.10219	0.51093	0.10219	0	0.30656	0.10219	0.10219
3371	0.71531	0.10219	0.51093	0.10219	0	0.30656	0.10219	0.10219
3372	0.3599	0.05141	0.25707	0.05141	0	0.15424	0.05141	0.05141
3373	0.53536	0.07648	0.3824	0.07648	0	0.22944	0.07648	0.07648
3374	0.71306	0.10187	0.50933	0.10187	0	0.3056	0.10187	0.10187
3375	0.71306	0.10187	0.50933	0.10187	0	0.3056	0.10187	0.10187
3376	0.35765	0.05109	0.25547	0.05109	0	0.15328	0.05109	0.05109
3377	0.1822	0.02603	0.13014	0.02603	0	0.07809	0.02603	0.02603
3378	0	0	0	0	0	0	0	0
3379	0	0	0	0	0	0	0	0
3380	0	0	0	0	0	0	0	0
3381	0	0	0	0	0	0	0	0
3382	0	0	0	0	0	0	0	0
3383	0	0	0	0	0	0	0	0
3384	0	0	0	0	0	0	0	0
3385	0	0	0	0	0	0	0	0
3386	0	0	0	0	0	0	0	0
3387	0	0	0	0	0	0	0	0
3388	0	0	0	0	0	0	0	0
3389	0	0	0	0	0	0	0	0
3390	0	0	0	0	0	0	0	0
3391	0.18895	0.02699	0.13496	0.02699	0	0.08098	0.02699	0.02699
3392	0.36472	0.05206	0.26061	0.05206	0	0.15649	0.05206	0.05206
3393	0.54018	0.07712	0.38561	0.07712	0	0.23137	0.07712	0.07712
3394	0.71756	0.10251	0.51254	0.10251	0	0.30752	0.10251	0.10251
3395	0.71531	0.10219	0.51093	0.10219	0	0.30656	0.10219	0.10219
3396	0.3599	0.05141	0.25707	0.05141	0	0.15424	0.05141	0.05141
3397	0.53536	0.07648	0.3824	0.07648	0	0.22944	0.07648	0.07648
3398	0.71306	0.10187	0.50933	0.10187	0	0.3056	0.10187	0.10187
3399	0.71306	0.10187	0.50933	0.10187	0	0.3056	0.10187	0.10187
3400	0.35765	0.05109	0.25547	0.05109	0	0.15328	0.05109	0.05109
3401	0.1822	0.02603	0.13014	0.02603	0	0.07809	0.02603	0.02603
3402	0	0	0	0	0	0	0	0
3403	0	0	0	0	0	0	0	0
3404	0	0	0	0	0	0	0	0
3405	0	0	0	0	0	0	0	0
3406	0	0	0	0	0	0	0	0
3407	0	0	0	0	0	0	0	0
3408	0	0	0	0	0	0	0	0
3409	0	0	0	0	0	0	0	0
3410	0	0	0	0	0	0	0	0
3411	0	0	0	0	0	0	0	0
3412	0	0	0	0	0	0	0	0
3413	0	0	0	0	0	0	0	0
3414	0	0	0	0	0	0	0	0
3415	0	0	0	0	0	0	0	0
3416	0	0	0	0	0	0	0	0
3417	0	0	0	0	0	0	0	0
3418	0	0	0	0	0	0	0	0
3419	0	0	0	0	0	0	0	0
3420	0	0	0	0	0	0	0	0
3421	0	0	0	0	0	0	0	0
3422	0	0	0	0	0	0	0	0
3423	0	0	0	0	0	0	0	0
3424	0	0	0	0	0	0	0	0
3425	0	0	0	0	0	0	0	0
3426	0	0	0	0	0	0	0	0
3427	0	0	0	0	0	0	0	0
3428	0	0	0	0	0	0	0	0
3429	0	0	0	0	0	0	0	0
3430	0	0	0	0	0	0	0	0
3431	0	0	0	0	0	0	0	0
3432	0	0	0	0	0	0	0	0
3433	0	0	0	0	0	0	0	0
3434	0	0	0	0	0	0	0	0
3435	0	0	0	0	0	0	0	0
3436	0	0	0	0	0	0	0	0
3437	0	0	0	0	0	0	0	0
3438	0	0	0	0	0	0	0	0
3439	0	0	0	0	0	0	0	0
3440	0	0	0	0	0	0	0	0
3441	0	0	0	0	0	0	0	0
3442	0	0	0	0	0	0	0	0
3443	0	0	0	0	0	0	0	0
3444	0	0	0	0	0	0	0	0
3445	0	0	0	0	0	0	0	0
3446	0	0	0	0	0	0	0	0
3447	0	0	0	0	0	0	0	0
3448	0	0	0	0	0	0	0	0
3449	0	0	0	0	0	0	0	0
3450	0	0	0	0	0	0	0	0
3451	0	0	0	0	0	0	0	0
3452	0	0	0	0	0	0	0	0
3453	0	0	0	0	0	0	0	0
3454	0	0	0	0	0	0	0	0
3455	0	0	0	0	0	0	0	0
3456	0	0	0	0	0	0	0	0
3457	0	0	0	0	0	0	0	0
3458	0	0	0	0	0	0	0	0
3459	0	0	0	0	0	0	0	0
3460	0	0	0	0	0	0	0	0
3461	0	0	0	0	0	0	0	0
3462	0	0	0	0	0	0	0	0
3463	0.21369	0.03053	0.15264	0.03053	0	0.09158	0.03053	0.03053
3464	0.38272	0.05463	0.27314	0.05463	0	0.16388	0.05463	0.05463
3465	0.5556	0.07937	0.39686	0.07937	0	0.23811	0.07937	0.07937
3466	0.72881	0.10412	0.52058	0.10412	0	0.31235	0.10412	0.10412
3467	0.72431	0.10347	0.51736	0.10347	0	0.31042	0.10347	0.10347
3468	0.3644	0.05206	0.26029	0.05206	0	0.15617	0.05206	0.05206
3469	0.53986	0.07712	0.38561	0.07712	0	0.23137	0.07712	0.07712
3470	0.71531	0.10219	0.51093	0.10219	0	0.30656	0.10219	0.10219
3471	0.71531	0.10219	0.51093	0.10219	0	0.30656	0.10219	0.10219
3472	0.3599	0.05141	0.25707	0.05141	0	0.15424	0.05141	0.05141
3473	0.1822	0.02603	0.13014	0.02603	0	0.07809	0.02603	0.02603
3474	0	0	0	0	0	0	0	0
3475	0	0	0	0	0	0	0	0
3476	0	0	0	0	0	0	0	0
3477	0	0	0	0	0	0	0	0
3478	0	0	0	0	0	0	0	0
3479	0	0	0	0	0	0	0	0
3480	0	0	0	0	0	0	0	0
3481	0	0	0	0	0	0	0	0
3482	0	0	0	0	0	0	0	0
3483	0	0	0	0	0	0	0	0
3484	0	0	0	0	0	0	0	0
3485	0	0	0	0	0	0	0	0
3486	0	0	0	0	0	0	0	0
3487	0.18895	0.02699	0.13496	0.02699	0	0.08098	0.02699	0.02699
3488	0.3644	0.05206	0.26029	0.05206	0	0.15617	0.05206	0.05206
3489	0.53986	0.07712	0.38561	0.07712	0	0.23137	0.07712	0.07712
3490	0.71531	0.10219	0.51093	0.10219	0	0.30656	0.10219	0.10219
3491	0.71531	0.10219	0.51093	0.10219	0	0.30656	0.10219	0.10219
3492	0.3599	0.05141	0.25707	0.05141	0	0.15424	0.05141	0.05141
3493	0.53568	0.07648	0.38272	0.07648	0	0.22976	0.07648	0.07648
3494	0.71306	0.10187	0.50933	0.10187	0	0.3056	0.10187	0.10187
3495	0.71306	0.10187	0.50933	0.10187	0	0.3056	0.10187	0.10187
3496	0.35765	0.05109	0.25547	0.05109	0	0.15328	0.05109	0.05109
3497	0.1822	0.02603	0.13014	0.02603	0	0.07809	0.02603	0.02603
3498	0	0	0	0	0	0	0	0
3499	0	0	0	0	0	0	0	0
3500	0	0	0	0	0	0	0	0
3501	0	0	0	0	0	0	0	0
3502	0	0	0	0	0	0	0	0
3503	0	0	0	0	0	0	0	0
3504	0	0	0	0	0	0	0	0
3505	0	0	0	0	0	0	0	0
3506	0	0	0	0	0	0	0	0
3507	0	0	0	0	0	0	0	0
3508	0	0	0	0	0	0	0	0
3509	0	0	0	0	0	0	0	0
3510	0	0	0	0	0	0	0	0
3511	0.18895	0.02699	0.13496	0.02699	0	0.08098	0.02699	0.02699
3512	0.3644	0.05206	0.26029	0.05206	0	0.15617	0.05206	0.05206
3513	0.53986	0.07712	0.38561	0.07712	0	0.23137	0.07712	0.07712
3514	0.71531	0.10219	0.51093	0.10219	0	0.30656	0.10219	0.10219
3515	0.71338	0.10187	0.50965	0.10187	0	0.30592	0.10187	0.10187
3516	0.35798	0.05109	0.25579	0.05109	0	0.1536	0.05109	0.05109
3517	0.53536	0.07648	0.3824	0.07648	0	0.22944	0.07648	0.07648
3518	0.71242	0.10154	0.50901	0.10154	0	0.3056	0.10187	0.10187
3519	0.71242	0.10154	0.50901	0.10154	0	0.3056	0.10187	0.10187
3520	0.35765	0.05109	0.25547	0.05109	0	0.15328	0.05109	0.05109
3521	0.1822	0.02603	0.13014	0.02603	0	0.07809	0.02603	0.02603
3522	0	0	0	0	0	0	0	0
3523	0	0	0	0	0	0	0	0
3524	0	0	0	0	0	0	0	0
3525	0	0	0	0	0	0	0	0
3526	0	0	0	0	0	0	0	0
3527	0	0	0	0	0	0	0	0
3528	0	0	0	0	0	0	0	0
3529	0	0	0	0	0	0	0	0
3530	0	0	0	0	0	0	0	0
3531	0	0	0	0	0	0	0	0
3532	0	0	0	0	0	0	0	0
3533	0	0	0	0	0	0	0	0
3534	0	0	0	0	0	0	0	0
3535	0.18895	0.02699	0.13496	0.02699	0	0.08098	0.02699	0.02699
3536	0.36215	0.05174	0.25868	0.05174	0	0.15521	0.05174	0.05174
3537	0.53761	0.0768	0.384	0.0768	0	0.2304	0.0768	0.0768
3538	0.71338	0.10187	0.50965	0.10187	0	0.30592	0.10187	0.10187
3539	0.71306	0.10187	0.50933	0.10187	0	0.3056	0.10187	0.10187
3540	0.35926	0.05109	0.25675	0.05109	0	0.15424	0.05141	0.05141
3541	0.53471	0.07616	0.38208	0.07616	0	0.22944	0.07648	0.07648
3542	0.71242	0.10154	0.50901	0.10154	0	0.3056	0.10187	0.10187
3543	0.71081	0.10154	0.50772	0.10154	0	0.30463	0.10154	0.10154
3544	0.35765	0.05109	0.25547	0.05109	0	0.15328	0.05109	0.05109
3545	0.1822	0.02603	0.13014	0.02603	0	0.07809	0.02603	0.02603
3546	0	0	0	0	0	0	0	0
3547	0	0	0	0	0	0	0	0
3548	0	0	0	0	0	0	0	0
3549	0	0	0	0	0	0	0	0
3550	0	0	0	0	0	0	0	0
3551	0	0	0	0	0	0	0	0
3552	0	0	0	0	0	0	0	0
3553	0	0	0	0	0	0	0	0
3554	0	0	0	0	0	0	0	0
3555	0	0	0	0	0	0	0	0
3556	0	0	0	0	0	0	0	0
3557	0	0	0	0	0	0	0	0
3558	0	0	0	0	0	0	0	0
3559	0.18895	0.02699	0.13496	0.02699	0	0.08098	0.02699	0.02699
3560	0.36247	0.05174	0.259	0.05174	0	0.15553	0.05174	0.05174
3561	0.53825	0.0768	0.38433	0.0768	0	0.23072	0.0768	0.0768
3562	0.71531	0.10219	0.51093	0.10219	0	0.30656	0.10219	0.10219
3563	0.71467	0.10187	0.51061	0.10187	0	0.30656	0.10219	0.10219
3564	0.3599	0.05141	0.25707	0.05141	0	0.15424	0.05141	0.05141
3565	0.53568	0.07648	0.38272	0.07648	0	0.22976	0.07648	0.07648
3566	0.71306	0.10187	0.50933	0.10187	0	0.3056	0.10187	0.10187
3567	0.71306	0.10187	0.50933	0.10187	0	0.3056	0.10187	0.10187
3568	0.35798	0.05109	0.25579	0.05109	0	0.1536	0.05109	0.05109
3569	0.1822	0.02603	0.13014	0.02603	0	0.07809	0.02603	0.02603
3570	0	0	0	0	0	0	0	0
3571	0	0	0	0	0	0	0	0
3572	0	0	0	0	0	0	0	0
3573	0	0	0	0	0	0	0	0
3574	0	0	0	0	0	0	0	0
3575	0	0	0	0	0	0	0	0
3576	0	0	0	0	0	0	0	0
3577	0	0	0	0	0	0	0	0
3578	0	0	0	0	0	0	0	0
3579	0	0	0	0	0	0	0	0
3580	0	0	0	0	0	0	0	0
3581	0	0	0	0	0	0	0	0
3582	0	0	0	0	0	0	0	0
3583	0	0	0	0	0	0	0	0
3584	0	0	0	0	0	0	0	0
3585	0	0	0	0	0	0	0	0
3586	0	0	0	0	0	0	0	0
3587	0	0	0	0	0	0	0	0
3588	0	0	0	0	0	0	0	0
3589	0	0	0	0	0	0	0	0
3590	0	0	0	0	0	0	0	0
3591	0	0	0	0	0	0	0	0
3592	0	0	0	0	0	0	0	0
3593	0	0	0	0	0	0	0	0
3594	0	0	0	0	0	0	0	0
3595	0	0	0	0	0	0	0	0
3596	0	0	0	0	0	0	0	0
3597	0	0	0	0	0	0	0	0
3598	0	0	0	0	0	0	0	0
3599	0	0	0	0	0	0	0	0
3600	0	0	0	0	0	0	0	0
3601	0	0	0	0	0	0	0	0
3602	0	0	0	0	0	0	0	0
3603	0	0	0	0	0	0	0	0
3604	0	0	0	0	0	0	0	0
3605	0	0	0	0	0	0	0	0
3606	0	0	0	0	0	0	0	0
3607	0	0	0	0	0	0	0	0
3608	0	0	0	0	0	0	0	0
3609	0	0	0	0	0	0	0	0
3610	0	0	0	0	0	0	0	0
3611	0	0	0	0	0	0	0	0
3612	0	0	0	0	0	0	0	0
3613	0	0	0	0	0	0	0	0
3614	0	0	0	0	0	0	0	0
3615	0	0	0	0	0	0	0	0
3616	0	0	0	0	0	0	0	0
3617	0	0	0	0	0	0	0	0
3618	0	0	0	0	0	0	0	0
3619	0	0	0	0	0	0	0	0
3620	0	0	0	0	0	0	0	0
3621	0	0	0	0	0	0	0	0
3622	0	0	0	0	0	0	0	0
3623	0	0	0	0	0	0	0	0
3624	0	0	0	0	0	0	0	0
3625	0	0	0	0	0	0	0	0
3626	0	0	0	0	0	0	0	0
3627	0	0	0	0	0	0	0	0
3628	0	0	0	0	0	0	0	0
3629	0	0	0	0	0	0	0	0
3630	0	0	0	0	0	0	0	0
3631	0.33291	0.04756	0.23779	0.04756	0	0.14268	0.04756	0.04756
3632	0.62308	0.08901	0.44506	0.08901	0	0.26704	0.08901	0.08901
3633	0.91165	0.13014	0.65104	0.13014	0	0.39075	0.13014	0.13014
3634	1.20343	0.17192	0.85959	0.17192	0	0.51576	0.17192	0.17192
3635	1.19893	0.17128	0.85638	0.17128	0	0.51383	0.17128	0.17128
3636	0.60091	0.0858	0.42931	0.0858	0	0.25772	0.0858	0.0858
3637	0.89558	0.12789	0.63979	0.12789	0	0.384	0.12789	0.12789
3638	1.19026	0.16999	0.85027	0.16999	0	0.51029	0.16999	0.16999
3639	1.18993	0.16999	0.84995	0.16999	0	0.50997	0.16999	0.16999
3640	0.59641	0.08516	0.4261	0.08516	0	0.25579	0.08516	0.08516
3641	0.30142	0.04306	0.2153	0.04306	0	0.12918	0.04306	0.04306
3642	0	0	0	0	0	0	0	0
3643	0	0	0	0	0	0	0	0
3644	0	0	0	0	0	0	0	0
3645	0	0	0	0	0	0	0	0
3646	0	0	0	0	0	0	0	0
3647	0	0	0	0	0	0	0	0
3648	0	0	0	0	0	0	0	0
3649	0	0	0	0	0	0	0	0
3650	0	0	0	0	0	0	0	0
3651	0	0	0	0	0	0	0	0
3652	0	0	0	0	0	0	0	0
3653	0	0	0	0	0	0	0	0
3654	0	0	0	0	0	0	0	0
3655	0.30817	0.04402	0.22012	0.04402	0	0.13207	0.04402	0.04402
3656	0.60091	0.0858	0.42931	0.0858	0	0.25772	0.0858	0.0858
3657	0.89558	0.12789	0.63979	0.12789	0	0.384	0.12789	0.12789
3658	1.18929	0.16967	0.84963	0.16967	0	0.50997	0.16999	0.16999
3659	1.18801	0.16967	0.84867	0.16967	0	0.50933	0.16967	0.16967
3660	0.59609	0.08516	0.42578	0.08516	0	0.25547	0.08516	0.08516
3661	0.89076	0.12725	0.63626	0.12725	0	0.38176	0.12725	0.12725
3662	1.18479	0.16903	0.84642	0.16903	0	0.50804	0.16935	0.16935
3663	1.18351	0.16903	0.84545	0.16903	0	0.5074	0.16903	0.16903
3664	0.59416	0.08483	0.42449	0.08483	0	0.25482	0.08483	0.08483
3665	0.29917	0.04274	0.21369	0.04274	0	0.12822	0.04274	0.04274
3666	0	0	0	0	0	0	0	0
3667	0	0	0	0	0	0	0	0
3668	0	0	0	0	0	0	0	0
3669	0	0	0	0	0	0	0	0
3670	0	0	0	0	0	0	0	0
3671	0	0	0	0	0	0	0	0
3672	0	0	0	0	0	0	0	0
3673	0	0	0	0	0	0	0	0
3674	0	0	0	0	0	0	0	0
3675	0	0	0	0	0	0	0	0
3676	0	0	0	0	0	0	0	0
3677	0	0	0	0	0	0	0	0
3678	0	0	0	0	0	0	0	0
3679	0.30817	0.04402	0.22012	0.04402	0	0.13207	0.04402	0.04402
3680	0.60091	0.0858	0.42931	0.0858	0	0.25772	0.0858	0.0858
3681	0.89558	0.12789	0.63979	0.12789	0	0.384	0.12789	0.12789
3682	1.19026	0.16999	0.85027	0.16999	0	0.51029	0.16999	0.16999
3683	1.19026	0.16999	0.85027	0.16999	0	0.51029	0.16999	0.16999
3684	0.59641	0.08516	0.4261	0.08516	0	0.25579	0.08516	0.08516
3685	0.89108	0.12725	0.63658	0.12725	0	0.38208	0.12725	0.12725
3686	1.18543	0.16935	0.84674	0.16935	0	0.50804	0.16935	0.16935
3687	1.18351	0.16903	0.84545	0.16903	0	0.5074	0.16903	0.16903
3688	0.59384	0.08483	0.42417	0.08483	0	0.2545	0.08483	0.08483
3689	0.29917	0.04274	0.21369	0.04274	0	0.12822	0.04274	0.04274
3690	0	0	0	0	0	0	0	0
3691	0	0	0	0	0	0	0	0
3692	0	0	0	0	0	0	0	0
3693	0	0	0	0	0	0	0	0
3694	0	0	0	0	0	0	0	0
3695	0	0	0	0	0	0	0	0
3696	0	0	0	0	0	0	0	0
3697	0	0	0	0	0	0	0	0
3698	0	0	0	0	0	0	0	0
3699	0	0	0	0	0	0	0	0
3700	0	0	0	0	0	0	0	0
3701	0	0	0	0	0	0	0	0
3702	0	0	0	0	0	0	0	0
3703	0.30817	0.04402	0.22012	0.04402	0	0.13207	0.04402	0.04402
3704	0.60091	0.0858	0.42931	0.0858	0	0.25772	0.0858	0.0858
3705	0.89558	0.12789	0.63979	0.12789	0	0.384	0.12789	0.12789
3706	1.19026	0.16999	0.85027	0.16999	0	0.51029	0.16999	0.16999
3707	1.19026	0.16999	0.85027	0.16999	0	0.51029	0.16999	0.16999
3708	0.59641	0.08516	0.4261	0.08516	0	0.25579	0.08516	0.08516
3709	0.89108	0.12725	0.63658	0.12725	0	0.38208	0.12725	0.12725
3710	1.18576	0.16935	0.84706	0.16935	0	0.50836	0.16935	0.16935
3711	1.18576	0.16935	0.84706	0.16935	0	0.50836	0.16935	0.16935
3712	0.59416	0.08483	0.42449	0.08483	0	0.25482	0.08483	0.08483
3713	0.29949	0.04274	0.21401	0.04274	0	0.12854	0.04274	0.04274
3714	0	0	0	0	0	0	0	0
3715	0	0	0	0	0	0	0	0
3716	0	0	0	0	0	0	0	0
3717	0	0	0	0	0	0	0	0
3718	0	0	0	0	0	0	0	0
3719	0	0	0	0	0	0	0	0
3720	0	0	0	0	0	0	0	0
3721	0	0	0	0	0	0	0	0
3722	0	0	0	0	0	0	0	0
3723	0	0	0	0	0	0	0	0
3724	0	0	0	0	0	0	0	0
3725	0	0	0	0	0	0	0	0
3726	0	0	0	0	0	0	0	0
3727	0.30817	0.04402	0.22012	0.04402	0	0.13207	0.04402	0.04402
3728	0.60091	0.0858	0.42931	0.0858	0	0.25772	0.0858	0.0858
3729	0.89558	0.12789	0.63979	0.12789	0	0.384	0.12789	0.12789
3730	1.19026	0.16999	0.85027	0.16999	0	0.51029	0.16999	0.16999
3731	1.18993	0.16999	0.84995	0.16999	0	0.50997	0.16999	0.16999
3732	0.59641	0.08516	0.4261	0.08516	0	0.25579	0.08516	0.08516
3733	0.89108	0.12725	0.63658	0.12725	0	0.38208	0.12725	0.12725
3734	1.18479	0.16935	0.84642	0.16935	0	0.50772	0.16935	0.16903
3735	1.18351	0.16903	0.84545	0.16903	0	0.5074	0.16903	0.16903
3736	0.59384	0.08483	0.42417	0.08483	0	0.2545	0.08483	0.08483
3737	0.29917	0.04274	0.21369	0.04274	0	0.12822	0.04274	0.04274
3738	0	0	0	0	0	0	0	0
3739	0	0	0	0	0	0	0	0
3740	0	0	0	0	0	0	0	0
3741	0	0	0	0	0	0	0	0
3742	0	0	0	0	0	0	0	0
3743	0	0	0	0	0	0	0	0
3744	0	0	0	0	0	0	0	0
3745	0	0	0	0	0	0	0	0
3746	0	0	0	0	0	0	0	0
3747	0	0	0	0	0	0	0	0
3748	0	0	0	0	0	0	0	0
3749	0	0	0	0	0	0	0	0
3750	0	0	0	0	0	0	0	0
3751	0	0	0	0	0	0	0	0
3752	0	0	0	0	0	0	0	0
3753	0	0	0	0	0	0	0	0
3754	0	0	0	0	0	0	0	0
3755	0	0	0	0	0	0	0	0
3756	0	0	0	0	0	0	0	0
3757	0	0	0	0	0	0	0	0
3758	0	0	0	0	0	0	0	0
3759	0	0	0	0	0	0	0	0
3760	0	0	0	0	0	0	0	0
3761	0	0	0	0	0	0	0	0
3762	0	0	0	0	0	0	0	0
3763	0	0	0	0	0	0	0	0
3764	0	0	0	0	0	0	0	0
3765	0	0	0	0	0	0	0	0
3766	0	0	0	0	0	0	0	0
3767	0	0	0	0	0	0	0	0
3768	0	0	0	0	0	0	0	0
3769	0	0	0	0	0	0	0	0
3770	0	0	0	0	0	0	0	0
3771	0	0	0	0	0	0	0	0
3772	0	0	0	0	0	0	0	0
3773	0	0	0	0	0	0	0	0
3774	0	0	0	0	0	0	0	0
3775	0	0	0	0	0	0	0	0
3776	0	0	0	0	0	0	0	0
3777	0	0	0	0	0	0	0	0
3778	0	0	0	0	0	0	0	0
3779	0	0	0	0	0	0	0	0
3780	0	0	0	0	0	0	0	0
3781	0	0	0	0	0	0	0	0
3782	0	0	0	0	0	0	0	0
3783	0	0	0	0	0	0	0	0
3784	0	0	0	0	0	0	0	0
3785	0	0	0	0	0	0	0	0
3786	0	0	0	0	0	0	0	0
3787	0	0	0	0	0	0	0	0
3788	0	0	0	0	0	0	0	0
3789	0	0	0	0	0	0	0	0
3790	0	0	0	0	0	0	0	0
3791	0	0	0	0	0	0	0	0
3792	0	0	0	0	0	0	0	0
3793	0	0	0	0	0	0	0	0
3794	0	0	0	0	0	0	0	0
3795	0	0	0	0	0	0	0	0
3796	0	0	0	0	0	0	0	0
3797	0	0	0	0	0	0	0	0
3798	0	0	0	0	0	0	0	0
3799	0.33516	0.04788	0.2394	0.04788	0	0.14364	0.04788	0.04788
3800	0.62469	0.08933	0.44634	0.08933	0	0.26768	0.08933	0.08901
3801	0.91486	0.13079	0.65361	0.13079	0	0.39204	0.13079	0.13047
3802	1.206	0.17224	0.86152	0.17224	0	0.51704	0.17224	0.17224
3803	1.2015	0.1716	0.85831	0.1716	0	0.51511	0.1716	0.1716
3804	0.60284	0.08612	0.4306	0.08612	0	0.25836	0.08612	0.08612
3805	0.89687	0.12822	0.64076	0.12822	0	0.38433	0.12822	0.12789
3806	1.19026	0.16999	0.85027	0.16999	0	0.51029	0.16999	0.16999
3807	1.18929	0.16999	0.84963	0.16999	0	0.50965	0.16999	0.16967
3808	0.59641	0.08516	0.4261	0.08516	0	0.25579	0.08516	0.08516
3809	0.30142	0.04306	0.2153	0.04306	0	0.12918	0.04306	0.04306
3810	0	0	0	0	0	0	0	0
3811	0	0	0	0	0	0	0	0
3812	0	0	0	0	0	0	0	0
3813	0	0	0	0	0	0	0	0
3814	0	0	0	0	0	0	0	0
3815	0	0	0	0	0	0	0	0
3816	0	0	0	0	0	0	0	0
3817	0	0	0	0	0	0	0	0
3818	0	0	0	0	0	0	0	0
3819	0	0	0	0	0	0	0	0
3820	0	0	0	0	0	0	0	0
3821	0	0	0	0	0	0	0	0
3822	0	0	0	0	0	0	0	0
3823	0.30849	0.04402	0.22044	0.04402	0	0.13239	0.04402	0.04402
3824	0.60284	0.08612	0.4306	0.08612	0	0.25836	0.08612	0.08612
3825	0.89783	0.12822	0.6414	0.12822	0	0.38497	0.12822	0.12822
3826	1.19154	0.17031	0.85124	0.17031	0	0.51061	0.17031	0.16999
3827	1.19026	0.16999	0.85027	0.16999	0	0.51029	0.16999	0.16999
3828	0.59641	0.08516	0.4261	0.08516	0	0.25579	0.08516	0.08516
3829	0.89108	0.12725	0.63658	0.12725	0	0.38208	0.12725	0.12725
3830	1.18576	0.16935	0.84706	0.16935	0	0.50836	0.16935	0.16935
3831	1.18576	0.16935	0.84706	0.16935	0	0.50836	0.16935	0.16935
3832	0.59416	0.08483	0.42449	0.08483	0	0.25482	0.08483	0.08483
3833	0.29917	0.04274	0.21369	0.04274	0	0.12822	0.04274	0.04274
3834	0	0	0	0	0	0	0	0
3835	0	0	0	0	0	0	0	0
3836	0	0	0	0	0	0	0	0
3837	0	0	0	0	0	0	0	0
3838	0	0	0	0	0	0	0	0
3839	0	0	0	0	0	0	0	0
3840	0	0	0	0	0	0	0	0
3841	0	0	0	0	0	0	0	0
3842	0	0	0	0	0	0	0	0
3843	0	0	0	0	0	0	0	0
3844	0	0	0	0	0	0	0	0
3845	0	0	0	0	0	0	0	0
3846	0	0	0	0	0	0	0	0
3847	0.30817	0.04402	0.22012	0.04402	0	0.13207	0.04402	0.04402
3848	0.60091	0.0858	0.42931	0.0858	0	0.25772	0.0858	0.0858
3849	0.89558	0.12789	0.63979	0.12789	0	0.384	0.12789	0.12789
3850	1.19026	0.16999	0.85027	0.16999	0	0.51029	0.16999	0.16999
3851	1.18929	0.16999	0.84963	0.16999	0	0.50965	0.16999	0.16967
3852	0.59609	0.08516	0.42578	0.08516	0	0.25547	0.08516	0.08516
3853	0.89108	0.12725	0.63658	0.12725	0	0.38208	0.12725	0.12725
3854	1.18479	0.16935	0.84642	0.16935	0	0.50772	0.16935	0.16903
3855	1.18351	0.16903	0.84545	0.16903	0	0.5074	0.16903	0.16903
3856	0.59416	0.08483	0.42449	0.08483	0	0.25482	0.08483	0.08483
3857	0.29917	0.04274	0.21369	0.04274	0	0.12822	0.04274	0.04274
3858	0	0	0	0	0	0	0	0
3859	0	0	0	0	0	0	0	0
3860	0	0	0	0	0	0	0	0
3861	0	0	0	0	0	0	0	0
3862	0	0	0	0	0	0	0	0
3863	0	0	0	0	0	0	0	0
3864	0	0	0	0	0	0	0	0
3865	0	0	0	0	0	0	0	0
3866	0	0	0	0	0	0	0	0
3867	0	0	0	0	0	0	0	0
3868	0	0	0	0	0	0	0	0
3869	0	0	0	0	0	0	0	0
3870	0	0	0	0	0	0	0	0
3871	0.30624	0.0437	0.21883	0.0437	0	0.13143	0.0437	0.0437
3872	0.60091	0.0858	0.42931	0.0858	0	0.25772	0.0858	0.0858
3873	0.89462	0.12789	0.63915	0.12789	0	0.38336	0.12789	0.12757
3874	1.18801	0.16967	0.84867	0.16967	0	0.50933	0.16967	0.16967
3875	1.18704	0.16967	0.84802	0.16967	0	0.50869	0.16967	0.16935
3876	0.59416	0.08483	0.42449	0.08483	0	0.25482	0.08483	0.08483
3877	0.88883	0.12693	0.63497	0.12693	0	0.38111	0.12693	0.12693
3878	1.18351	0.16903	0.84545	0.16903	0	0.5074	0.16903	0.16903
3879	1.18254	0.16903	0.84481	0.16903	0	0.50676	0.16903	0.16871
3880	0.5932	0.08483	0.42385	0.08483	0	0.25418	0.08483	0.08451
3881	0.29917	0.04274	0.21369	0.04274	0	0.12822	0.04274	0.04274
3882	0	0	0	0	0	0	0	0
3883	0	0	0	0	0	0	0	0
3884	0	0	0	0	0	0	0	0
3885	0	0	0	0	0	0	0	0
3886	0	0	0	0	0	0	0	0
3887	0	0	0	0	0	0	0	0
3888	0	0	0	0	0	0	0	0
3889	0	0	0	0	0	0	0	0
3890	0	0	0	0	0	0	0	0
3891	0	0	0	0	0	0	0	0
3892	0	0	0	0	0	0	0	0
3893	0	0	0	0	0	0	0	0
3894	0	0	0	0	0	0	0	0
3895	0.30752	0.04402	0.2198	0.04402	0	0.13175	0.04402	0.0437
3896	0.60091	0.0858	0.42931	0.0858	0	0.25772	0.0858	0.0858
3897	0.89462	0.12789	0.63915	0.12789	0	0.38336	0.12789	0.12757
3898	1.18961	0.16999	0.84995	0.16999	0	0.50997	0.16999	0.16967
3899	1.18801	0.16967	0.84867	0.16967	0	0.50933	0.16967	0.16967
3900	0.59416	0.08483	0.42449	0.08483	0	0.25482	0.08483	0.08483
3901	0.88883	0.12693	0.63497	0.12693	0	0.38111	0.12693	0.12693
3902	1.18254	0.16903	0.84481	0.16903	0	0.50676	0.16903	0.16871
3903	1.18126	0.16871	0.84385	0.16871	0	0.50644	0.1687	0.16871
3904	0.59191	0.08451	0.42289	0.08451	0	0.25386	0.08451	0.08451
3905	0.29853	0.04274	0.21337	0.04274	0	0.12789	0.04274	0.04242
3906	0	0	0	0	0	0	0	0
3907	0	0	0	0	0	0	0	0
3908	0	0	0	0	0	0	0	0
3909	0	0	0	0	0	0	0	0
3910	0	0	0	0	0	0	0	0
3911	0	0	0	0	0	0	0	0
3912	0	0	0	0	0	0	0	0
3913	0	0	0	0	0	0	0	0
3914	0	0	0	0	0	0	0	0
3915	0	0	0	0	0	0	0	0
3916	0	0	0	0	0	0	0	0
3917	0	0	0	0	0	0	0	0
3918	0	0	0	0	0	0	0	0
3919	0	0	0	0	0	0	0	0
3920	0	0	0	0	0	0	0	0
3921	0	0	0	0	0	0	0	0
3922	0	0	0	0	0	0	0	0
3923	0	0	0	0	0	0	0	0
3924	0	0	0	0	0	0	0	0
3925	0	0	0	0	0	0	0	0
3926	0	0	0	0	0	0	0	0
3927	0	0	0	0	0	0	0	0
3928	0	0	0	0	0	0	0	0
3929	0	0	0	0	0	0	0	0
3930	0	0	0	0	0	0	0	0
3931	0	0	0	0	0	0	0	0
3932	0	0	0	0	0	0	0	0
3933	0	0	0	0	0	0	0	0
3934	0	0	0	0	0	0	0	0
3935	0	0	0	0	0	0	0	0
3936	0	0	0	0	0	0	0	0
3937	0	0	0	0	0	0	0	0
3938	0	0	0	0	0	0	0	0
3939	0	0	0	0	0	0	0	0
3940	0	0	0	0	0	0	0	0
3941	0	0	0	0	0	0	0	0
3942	0	0	0	0	0	0	0	0
3943	0	0	0	0	0	0	0	0
3944	0	0	0	0	0	0	0	0
3945	0	0	0	0	0	0	0	0
3946	0	0	0	0	0	0	0	0
3947	0	0	0	0	0	0	0	0
3948	0	0	0	0	0	0	0	0
3949	0	0	0	0	0	0	0	0
3950	0	0	0	0	0	0	0	0
3951	0	0	0	0	0	0	0	0
3952	0	0	0	0	0	0	0	0
3953	0	0	0	0	0	0	0	0
3954	0	0	0	0	0	0	0	0
3955	0	0	0	0	0	0	0	0
3956	0	0	0	0	0	0	0	0
3957	0	0	0	0	0	0	0	0
3958	0	0	0	0	0	0	0	0
3959	0	0	0	0	0	0	0	0
3960	0	0	0	0	0	0	0	0
3961	0	0	0	0	0	0	0	0
3962	0	0	0	0	0	0	0	0
3963	0	0	0	0	0	0	0	0
3964	0	0	0	0	0	0	0	0
3965	0	0	0	0	0	0	0	0
3966	0	0	0	0	0	0	0	0
3967	0.33066	0.04724	0.23619	0.04724	0	0.14171	0.04724	0.04724
3968	0.62019	0.08869	0.44313	0.08869	0	0.26575	0.08869	0.08837
3969	0.90908	0.12982	0.64943	0.12982	0	0.38979	0.12982	0.12982
3970	1.20054	0.1716	0.85767	0.1716	0	0.51447	0.1716	0.17128
3971	1.19475	0.17063	0.85349	0.17063	0	0.51222	0.17063	0.17063
3972	0.59995	0.0858	0.42867	0.0858	0	0.25707	0.0858	0.08548
3973	0.89301	0.12757	0.63787	0.12757	0	0.38272	0.12757	0.12725
3974	1.18576	0.16935	0.84706	0.16935	0	0.50836	0.16935	0.16935
3975	1.18479	0.16935	0.84642	0.16935	0	0.50772	0.16935	0.16903
3976	0.59416	0.08483	0.42449	0.08483	0	0.25482	0.08483	0.08483
3977	0.29917	0.04274	0.21369	0.04274	0	0.12822	0.04274	0.04274
3978	0	0	0	0	0	0	0	0
3979	0	0	0	0	0	0	0	0
3980	0	0	0	0	0	0	0	0
3981	0	0	0	0	0	0	0	0
3982	0	0	0	0	0	0	0	0
3983	0	0	0	0	0	0	0	0
3984	0	0	0	0	0	0	0	0
3985	0	0	0	0	0	0	0	0
3986	0	0	0	0	0	0	0	0
3987	0	0	0	0	0	0	0	0
3988	0	0	0	0	0	0	0	0
3989	0	0	0	0	0	0	0	0
3990	0	0	0	0	0	0	0	0
3991	0.30752	0.04402	0.2198	0.04402	0	0.13175	0.04402	0.0437
3992	0.59995	0.0858	0.42867	0.0858	0	0.25707	0.0858	0.08548
3993	0.89333	0.12757	0.63819	0.12757	0	0.38304	0.12757	0.12757
3994	1.18704	0.16967	0.84802	0.16967	0	0.50869	0.16967	0.16935
3995	1.18479	0.16935	0.84642	0.16935	0	0.50772	0.16935	0.16903
3996	0.59384	0.08483	0.42417	0.08483	0	0.2545	0.08483	0.08483
3997	0.88787	0.12693	0.63433	0.12693	0	0.38047	0.12693	0.12661
3998	1.18061	0.16871	0.84353	0.16871	0	0.50612	0.1687	0.16838
3999	1.18029	0.16871	0.8432	0.16871	0	0.50579	0.1687	0.16838
4000	0.59159	0.08451	0.42257	0.08451	0	0.25354	0.08451	0.08451
4001	0.29853	0.04274	0.21337	0.04274	0	0.12789	0.04274	0.04242
4002	0	0	0	0	0	0	0	0
4003	0	0	0	0	0	0	0	0
4004	0	0	0	0	0	0	0	0
4005	0	0	0	0	0	0	0	0
4006	0	0	0	0	0	0	0	0
4007	0	0	0	0	0	0	0	0
4008	0	0	0	0	0	0	0	0
4009	0	0	0	0	0	0	0	0
4010	0	0	0	0	0	0	0	0
4011	0	0	0	0	0	0	0	0
4012	0	0	0	0	0	0	0	0
4013	0	0	0	0	0	0	0	0
4014	0	0	0	0	0	0	0	0
4015	0.30528	0.0437	0.21819	0.0437	0	0.13079	0.0437	0.04338
4016	0.59834	0.08548	0.42739	0.08548	0	0.25643	0.08548	0.08548
4017	0.89108	0.12725	0.63658	0.12725	0	0.38208	0.12725	0.12725
4018	1.18479	0.16935	0.84642	0.16935	0	0.50772	0.16935	0.16903
4019	1.18479	0.16935	0.84642	0.16935	0	0.50772	0.16935	0.16903
4020	0.5932	0.08483	0.42385	0.08483	0	0.25418	0.08483	0.08451
4021	0.88787	0.12693	0.63433	0.12693	0	0.38047	0.12693	0.12661
4022	1.18061	0.16871	0.84353	0.16871	0	0.50612	0.1687	0.16838
4023	1.18061	0.16871	0.84353	0.16871	0	0.50612	0.1687	0.16838
4024	0.59191	0.08451	0.42289	0.08451	0	0.25386	0.08451	0.08451
4025	0.29853	0.04274	0.21337	0.04274	0	0.12789	0.04274	0.04242
4026	0	0	0	0	0	0	0	0
4027	0	0	0	0	0	0	0	0
4028	0	0	0	0	0	0	0	0
4029	0	0	0	0	0	0	0	0
4030	0	0	0	0	0	0	0	0
4031	0	0	0	0	0	0	0	0
4032	0	0	0	0	0	0	0	0
4033	0	0	0	0	0	0	0	0
4034	0	0	0	0	0	0	0	0
4035	0	0	0	0	0	0	0	0
4036	0	0	0	0	0	0	0	0
4037	0	0	0	0	0	0	0	0
4038	0	0	0	0	0	0	0	0
4039	0.30528	0.0437	0.21819	0.0437	0	0.13079	0.0437	0.04338
4040	0.5977	0.08548	0.42706	0.08548	0	0.25611	0.08548	0.08516
4041	0.89044	0.12725	0.63626	0.12725	0	0.38176	0.12725	0.12693
4042	1.18479	0.16935	0.84642	0.16935	0	0.50772	0.16935	0.16903
4043	1.18286	0.16903	0.84513	0.16903	0	0.50708	0.16903	0.16871
4044	0.5932	0.08483	0.42385	0.08483	0	0.25418	0.08483	0.08451
4045	0.88594	0.12661	0.63304	0.12661	0	0.37983	0.12661	0.12629
4046	1.17837	0.16838	0.84192	0.16838	0	0.50515	0.16838	0.16806
4047	1.17837	0.16838	0.84192	0.16838	0	0.50515	0.16838	0.16806
4048	0.5932	0.08451	0.42385	0.08451	0	0.2545	0.08483	0.08483
4049	0.29724	0.04242	0.21241	0.04242	0	0.12757	0.04242	0.04242
4050	0	0	0	0	0	0	0	0
4051	0	0	0	0	0	0	0	0
4052	0	0	0	0	0	0	0	0
4053	0	0	0	0	0	0	0	0
4054	0	0	0	0	0	0	0	0
4055	0	0	0	0	0	0	0	0
4056	0	0	0	0	0	0	0	0
4057	0	0	0	0	0	0	0	0
4058	0	0	0	0	0	0	0	0
4059	0	0	0	0	0	0	0	0
4060	0	0	0	0	0	0	0	0
4061	0	0	0	0	0	0	0	0
4062	0	0	0	0	0	0	0	0
4063	0.30367	0.04338	0.21691	0.04338	0	0.13014	0.04338	0.04338
4064	0.59866	0.08516	0.42803	0.08516	0	0.25707	0.0858	0.08548
4065	0.89173	0.12693	0.63722	0.12693	0	0.38272	0.12757	0.12757
4066	1.18511	0.16838	0.84706	0.16838	0	0.50901	0.16967	0.16967
4067	1.18511	0.16838	0.84706	0.16838	0	0.50901	0.16967	0.16967
4068	0.5932	0.08451	0.42385	0.08451	0	0.2545	0.08483	0.08483
4069	0.88883	0.12629	0.63529	0.12629	0	0.38176	0.12725	0.12725
4070	1.18286	0.16806	0.84545	0.16806	0	0.50804	0.16935	0.16935
4071	1.18286	0.16806	0.84545	0.16806	0	0.50804	0.16935	0.16935
4072	0.59256	0.08419	0.42353	0.08419	0	0.2545	0.08483	0.08483
4073	0.29853	0.04242	0.21337	0.04242	0	0.12822	0.04274	0.04274
4074	0	0	0	0	0	0	0	0
4075	0	0	0	0	0	0	0	0
4076	0	0	0	0	0	0	0	0
4077	0	0	0	0	0	0	0	0
4078	0	0	0	0	0	0	0	0
4079	0	0	0	0	0	0	0	0
4080	0	0	0	0	0	0	0	0
4081	0	0	0	0	0	0	0	0
4082	0	0	0	0	0	0	0	0
4083	0	0	0	0	0	0	0	0
4084	0	0	0	0	0	0	0	0
4085	0	0	0	0	0	0	0	0
4086	0	0	0	0	0	0	0	0
4087	0	0	0	0	0	0	0	0
4088	0	0	0	0	0	0	0	0
4089	0	0	0	0	0	0	0	0
4090	0	0	0	0	0	0	0	0
4091	0	0	0	0	0	0	0	0
4092	0	0	0	0	0	0	0	0
4093	0	0	0	0	0	0	0	0
4094	0	0	0	0	0	0	0	0
4095	0	0	0	0	0	0	0	0
4096	0	0	0	0	0	0	0	0
4097	0	0	0	0	0	0	0	0
4098	0	0	0	0	0	0	0	0
4099	0	0	0	0	0	0	0	0
4100	0	0	0	0	0	0	0	0
4101	0	0	0	0	0	0	0	0
4102	0	0	0	0	0	0	0	0
4103	0	0	0	0	0	0	0	0
4104	0	0	0	0	0	0	0	0
4105	0	0	0	0	0	0	0	0
4106	0	0	0	0	0	0	0	0
4107	0	0	0	0	0	0	0	0
4108	0	0	0	0	0	0	0	0
4109	0	0	0	0	0	0	0	0
4110	0	0	0	0	0	0	0	0
4111	0	0	0	0	0	0	0	0
4112	0	0	0	0	0	0	0	0
4113	0	0	0	0	0	0	0	0
4114	0	0	0	0	0	0	0	0
4115	0	0	0	0	0	0	0	0
4116	0	0	0	0	0	0	0	0
4117	0	0	0	0	0	0	0	0
4118	0	0	0	0	0	0	0	0
4119	0	0	0	0	0	0	0	0
4120	0	0	0	0	0	0	0	0
4121	0	0	0	0	0	0	0	0
4122	0	0	0	0	0	0	0	0
4123	0	0	0	0	0	0	0	0
4124	0	0	0	0	0	0	0	0
4125	0	0	0	0	0	0	0	0
4126	0	0	0	0	0	0	0	0
4127	0	0	0	0	0	0	0	0
4128	0	0	0	0	0	0	0	0
4129	0	0	0	0	0	0	0	0
4130	0	0	0	0	0	0	0	0
4131	0	0	0	0	0	0	0	0
4132	0	0	0	0	0	0	0	0
4133	0	0	0	0	0	0	0	0
4134	0	0	0	0	0	0	0	0
4135	0.32616	0.04659	0.23297	0.04659	0	0.13978	0.04659	0.04659
4136	0.61505	0.08773	0.4396	0.08773	0	0.26382	0.08805	0.08773
4137	0.90683	0.12886	0.64815	0.12886	0	0.38947	0.12982	0.12982
4138	1.19861	0.17031	0.8567	0.17031	0	0.51479	0.1716	0.1716
4139	1.19411	0.16967	0.85349	0.16967	0	0.51286	0.17095	0.17095
4140	0.5993	0.08516	0.42835	0.08516	0	0.2574	0.0858	0.0858
4141	0.89333	0.12693	0.63851	0.12693	0	0.38368	0.12789	0.12789
4142	1.18672	0.16838	0.84835	0.16838	0	0.50997	0.16999	0.16999
4143	1.18511	0.16838	0.84706	0.16838	0	0.50901	0.16967	0.16967
4144	0.59481	0.08451	0.42514	0.08451	0	0.25547	0.08516	0.08516
4145	0.29853	0.04242	0.21337	0.04242	0	0.12822	0.04274	0.04274
4146	0	0	0	0	0	0	0	0
4147	0	0	0	0	0	0	0	0
4148	0	0	0	0	0	0	0	0
4149	0	0	0	0	0	0	0	0
4150	0	0	0	0	0	0	0	0
4151	0	0	0	0	0	0	0	0
4152	0	0	0	0	0	0	0	0
4153	0	0	0	0	0	0	0	0
4154	0	0	0	0	0	0	0	0
4155	0	0	0	0	0	0	0	0
4156	0	0	0	0	0	0	0	0
4157	0	0	0	0	0	0	0	0
4158	0	0	0	0	0	0	0	0
4159	0.30528	0.0437	0.21819	0.0437	0	0.13079	0.0437	0.04338
4160	0.59705	0.08516	0.42674	0.08516	0	0.25611	0.08548	0.08516
4161	0.89333	0.12693	0.63851	0.12693	0	0.38368	0.12789	0.12789
4162	1.18511	0.16838	0.84706	0.16838	0	0.50901	0.16967	0.16967
4163	1.18511	0.16838	0.84706	0.16838	0	0.50901	0.16967	0.16967
4164	0.59481	0.08451	0.42514	0.08451	0	0.25547	0.08516	0.08516
4165	0.88883	0.12629	0.63529	0.12629	0	0.38176	0.12725	0.12725
4166	1.18222	0.16774	0.84513	0.16774	0	0.50804	0.16935	0.16935
4167	1.18222	0.16774	0.84513	0.16774	0	0.50804	0.16935	0.16935
4168	0.59256	0.08419	0.42353	0.08419	0	0.2545	0.08483	0.08483
4169	0.29853	0.04242	0.21337	0.04242	0	0.12822	0.04274	0.04274
4170	0	0	0	0	0	0	0	0
4171	0	0	0	0	0	0	0	0
4172	0	0	0	0	0	0	0	0
4173	0	0	0	0	0	0	0	0
4174	0	0	0	0	0	0	0	0
4175	0	0	0	0	0	0	0	0
4176	0	0	0	0	0	0	0	0
4177	0	0	0	0	0	0	0	0
4178	0	0	0	0	0	0	0	0
4179	0	0	0	0	0	0	0	0
4180	0	0	0	0	0	0	0	0
4181	0	0	0	0	0	0	0	0
4182	0	0	0	0	0	0	0	0
4183	0.30528	0.04338	0.21819	0.04338	0	0.13111	0.0437	0.0437
4184	0.59705	0.08516	0.42674	0.08516	0	0.25611	0.08548	0.08516
4185	0.88948	0.12693	0.63562	0.12693	0	0.38143	0.12725	0.12693
4186	1.1819	0.16871	0.84449	0.16871	0	0.50676	0.16903	0.16871
4187	1.18511	0.16838	0.84706	0.16838	0	0.50901	0.16967	0.16967
4188	0.59481	0.08451	0.42514	0.08451	0	0.25547	0.08516	0.08516
4189	0.88883	0.12629	0.63529	0.12629	0	0.38176	0.12725	0.12725
4190	1.18222	0.16774	0.84513	0.16774	0	0.50804	0.16935	0.16935
4191	1.18222	0.16774	0.84513	0.16774	0	0.50804	0.16935	0.16935
4192	0.59256	0.08419	0.42353	0.08419	0	0.2545	0.08483	0.08483
4193	0.29853	0.04242	0.21337	0.04242	0	0.12822	0.04274	0.04274
4194	0	0	0	0	0	0	0	0
4195	0	0	0	0	0	0	0	0
4196	0	0	0	0	0	0	0	0
4197	0	0	0	0	0	0	0	0
4198	0	0	0	0	0	0	0	0
4199	0	0	0	0	0	0	0	0
4200	0	0	0	0	0	0	0	0
4201	0	0	0	0	0	0	0	0
4202	0	0	0	0	0	0	0	0
4203	0	0	0	0	0	0	0	0
4204	0	0	0	0	0	0	0	0
4205	0	0	0	0	0	0	0	0
4206	0	0	0	0	0	0	0	0
4207	0.30463	0.04338	0.21787	0.04338	0	0.13079	0.0437	0.04338
4208	0.59705	0.08516	0.42674	0.08516	0	0.25611	0.08548	0.08516
4209	0.88883	0.12661	0.63529	0.12661	0	0.38143	0.12725	0.12693
4210	1.18672	0.16838	0.84835	0.16838	0	0.50997	0.16999	0.16999
4211	1.18447	0.16806	0.84674	0.16806	0	0.50901	0.16967	0.16967
4212	0.59416	0.08419	0.42481	0.08419	0	0.25547	0.08516	0.08516
4213	0.88819	0.12597	0.63497	0.12597	0	0.38176	0.12725	0.12725
4214	1.18222	0.16774	0.84513	0.16774	0	0.50804	0.16935	0.16935
4215	1.18158	0.16742	0.84481	0.16742	0	0.50804	0.16935	0.16935
4216	0.59191	0.08387	0.42321	0.08387	0	0.2545	0.08483	0.08483
4217	0.29853	0.04242	0.21337	0.04242	0	0.12822	0.04274	0.04274
4218	0	0	0	0	0	0	0	0
4219	0	0	0	0	0	0	0	0
4220	0	0	0	0	0	0	0	0
4221	0	0	0	0	0	0	0	0
4222	0	0	0	0	0	0	0	0
4223	0	0	0	0	0	0	0	0
4224	0	0	0	0	0	0	0	0
4225	0	0	0	0	0	0	0	0
4226	0	0	0	0	0	0	0	0
4227	0	0	0	0	0	0	0	0
4228	0	0	0	0	0	0	0	0
4229	0	0	0	0	0	0	0	0
4230	0	0	0	0	0	0	0	0
4231	0.30528	0.04338	0.21819	0.04338	0	0.13111	0.0437	0.0437
4232	0.5977	0.08516	0.42706	0.08516	0	0.25643	0.08548	0.08548
4233	0.89044	0.12693	0.63626	0.12693	0	0.38208	0.12725	0.12725
4234	1.18351	0.16871	0.84578	0.16871	0	0.50772	0.16935	0.16903
4235	1.18222	0.16838	0.84481	0.16838	0	0.5074	0.16903	0.16903
4236	0.59256	0.08451	0.42353	0.08451	0	0.25418	0.08483	0.08451
4237	0.88883	0.12629	0.63529	0.12629	0	0.38176	0.12725	0.12725
4238	1.18447	0.16806	0.84674	0.16806	0	0.50901	0.16967	0.16967
4239	1.18222	0.16774	0.84513	0.16774	0	0.50804	0.16935	0.16935
4240	0.59256	0.08419	0.42353	0.08419	0	0.2545	0.08483	0.08483
4241	0.29853	0.04242	0.21337	0.04242	0	0.12822	0.04274	0.04274
4242	0	0	0	0	0	0	0	0
4243	0	0	0	0	0	0	0	0
4244	0	0	0	0	0	0	0	0
4245	0	0	0	0	0	0	0	0
4246	0	0	0	0	0	0	0	0
4247	0	0	0	0	0	0	0	0
4248	0	0	0	0	0	0	0	0
4249	0	0	0	0	0	0	0	0
4250	0	0	0	0	0	0	0	0
4251	0	0	0	0	0	0	0	0
4252	0	0	0	0	0	0	0	0
4253	0	0	0	0	0	0	0	0
4254	0	0	0	0	0	0	0	0
4255	0	0	0	0	0	0	0	0
4256	0	0	0	0	0	0	0	0
4257	0	0	0	0	0	0	0	0
4258	0	0	0	0	0	0	0	0
4259	0	0	0	0	0	0	0	0
4260	0	0	0	0	0	0	0	0
4261	0	0	0	0	0	0	0	0
4262	0	0	0	0	0	0	0	0
4263	0	0	0	0	0	0	0	0
4264	0	0	0	0	0	0	0	0
4265	0	0	0	0	0	0	0	0
4266	0	0	0	0	0	0	0	0
4267	0	0	0	0	0	0	0	0
4268	0	0	0	0	0	0	0	0
4269	0	0	0	0	0	0	0	0
4270	0	0	0	0	0	0	0	0
4271	0	0	0	0	0	0	0	0
4272	0	0	0	0	0	0	0	0
4273	0	0	0	0	0	0	0	0
4274	0	0	0	0	0	0	0	0
4275	0	0	0	0	0	0	0	0
4276	0	0	0	0	0	0	0	0
4277	0	0	0	0	0	0	0	0
4278	0	0	0	0	0	0	0	0
4279	0	0	0	0	0	0	0	0
4280	0	0	0	0	0	0	0	0
4281	0	0	0	0	0	0	0	0
4282	0	0	0	0	0	0	0	0
4283	0	0	0	0	0	0	0	0
4284	0	0	0	0	0	0	0	0
4285	0	0	0	0	0	0	0	0
4286	0	0	0	0	0	0	0	0
4287	0	0	0	0	0	0	0	0
4288	0	0	0	0	0	0	0	0
4289	0	0	0	0	0	0	0	0
4290	0	0	0	0	0	0	0	0
4291	0	0	0	0	0	0	0	0
4292	0	0	0	0	0	0	0	0
4293	0	0	0	0	0	0	0	0
4294	0	0	0	0	0	0	0	0
4295	0	0	0	0	0	0	0	0
4296	0	0	0	0	0	0	0	0
4297	0	0	0	0	0	0	0	0
4298	0	0	0	0	0	0	0	0
4299	0	0	0	0	0	0	0	0
4300	0	0	0	0	0	0	0	0
4301	0	0	0	0	0	0	0	0
4302	0	0	0	0	0	0	0	0
4303	0.33098	0.04724	0.23651	0.04724	0	0.14203	0.04724	0.04724
4304	0.61955	0.08837	0.44281	0.08837	0	0.26575	0.08869	0.08837
4305	0.90972	0.12982	0.65008	0.12982	0	0.39011	0.13014	0.12982
4306	1.1999	0.17128	0.85734	0.17128	0	0.51447	0.1716	0.17128
4307	1.19572	0.17063	0.85445	0.17063	0	0.51286	0.17095	0.17063
4308	0.59995	0.08548	0.42867	0.08548	0	0.2574	0.0858	0.0858
4309	0.89333	0.12757	0.63819	0.12757	0	0.38304	0.12757	0.12757
4310	1.1864	0.16935	0.8477	0.16935	0	0.50869	0.16967	0.16935
4311	1.18415	0.16903	0.8461	0.16903	0	0.50772	0.16935	0.16903
4312	0.59416	0.08483	0.42449	0.08483	0	0.25482	0.08483	0.08483
4313	0.29917	0.04274	0.21369	0.04274	0	0.12822	0.04274	0.04274
4314	0	0	0	0	0	0	0	0
4315	0	0	0	0	0	0	0	0
4316	0	0	0	0	0	0	0	0
4317	0	0	0	0	0	0	0	0
4318	0	0	0	0	0	0	0	0
4319	0	0	0	0	0	0	0	0
4320	0	0	0	0	0	0	0	0
4321	0	0	0	0	0	0	0	0
4322	0	0	0	0	0	0	0	0
4323	0	0	0	0	0	0	0	0
4324	0	0	0	0	0	0	0	0
4325	0	0	0	0	0	0	0	0
4326	0	0	0	0	0	0	0	0
4327	0.30688	0.0437	0.21948	0.0437	0	0.13175	0.04402	0.0437
4328	0.5993	0.08548	0.42835	0.08548	0	0.25707	0.0858	0.08548
4329	0.89333	0.12757	0.63819	0.12757	0	0.38304	0.12757	0.12757
4330	1.1864	0.16935	0.8477	0.16935	0	0.50869	0.16967	0.16935
4331	1.18576	0.16935	0.84706	0.16935	0	0.50836	0.16935	0.16935
4332	0.59416	0.08483	0.42449	0.08483	0	0.25482	0.08483	0.08483
4333	0.88723	0.12661	0.63401	0.12661	0	0.38047	0.12693	0.12661
4334	1.18126	0.16871	0.84385	0.16871	0	0.50644	0.1687	0.16871
4335	1.17997	0.16838	0.8432	0.16838	0	0.50612	0.1687	0.16838
4336	0.59191	0.08451	0.42289	0.08451	0	0.25386	0.08451	0.08451
4337	0.29788	0.04242	0.21305	0.04242	0	0.12789	0.04274	0.04242
4338	0	0	0	0	0	0	0	0
4339	0	0	0	0	0	0	0	0
4340	0	0	0	0	0	0	0	0
4341	0	0	0	0	0	0	0	0
4342	0	0	0	0	0	0	0	0
4343	0	0	0	0	0	0	0	0
4344	0	0	0	0	0	0	0	0
4345	0	0	0	0	0	0	0	0
4346	0	0	0	0	0	0	0	0
4347	0	0	0	0	0	0	0	0
4348	0	0	0	0	0	0	0	0
4349	0	0	0	0	0	0	0	0
4350	0	0	0	0	0	0	0	0
4351	0.18831	0.02699	0.13464	0.02699	0	0.08066	0.02699	0.02667
4352	0.36215	0.05174	0.25868	0.05174	0	0.15521	0.05174	0.05174
4353	0.53696	0.0768	0.38368	0.0768	0	0.23008	0.0768	0.07648
4354	0.71242	0.10187	0.50901	0.10187	0	0.30528	0.10187	0.10154
4355	0.71177	0.10154	0.50869	0.10154	0	0.30528	0.10187	0.10154
4356	0.35765	0.05109	0.25547	0.05109	0	0.15328	0.05109	0.05109
4357	0.53343	0.07616	0.38111	0.07616	0	0.2288	0.07616	0.07616
4358	0.70952	0.10122	0.50708	0.10122	0	0.30431	0.10154	0.10122
4359	0.70888	0.10122	0.50644	0.10122	0	0.30399	0.10122	0.10122
4360	0.35637	0.05077	0.25482	0.05077	0	0.15296	0.05109	0.05077
4361	0.18092	0.02571	0.1295	0.02571	0	0.07776	0.02603	0.02571
4362	0	0	0	0	0	0	0	0
4363	0	0	0	0	0	0	0	0
4364	0	0	0	0	0	0	0	0
4365	0	0	0	0	0	0	0	0
4366	0	0	0	0	0	0	0	0
4367	0	0	0	0	0	0	0	0
4368	0	0	0	0	0	0	0	0
4369	0	0	0	0	0	0	0	0
4370	0	0	0	0	0	0	0	0
4371	0	0	0	0	0	0	0	0
4372	0	0	0	0	0	0	0	0
4373	0	0	0	0	0	0	0	0
4374	0	0	0	0	0	0	0	0
4375	0.1867	0.02667	0.13336	0.02667	0	0.08001	0.02667	0.02667
4376	0.36087	0.05141	0.25804	0.05141	0	0.15489	0.05174	0.05141
4377	0.53857	0.07648	0.38497	0.07648	0	0.23137	0.07712	0.07712
4378	0.71402	0.10154	0.51029	0.10154	0	0.30656	0.10219	0.10219
4379	0.71402	0.10154	0.51029	0.10154	0	0.30656	0.10219	0.10219
4380	0.35765	0.05109	0.25547	0.05109	0	0.15328	0.05109	0.05109
4381	0.53343	0.07616	0.38111	0.07616	0	0.2288	0.07616	0.07616
4382	0.70952	0.10122	0.50708	0.10122	0	0.30431	0.10154	0.10122
4383	0.70952	0.10122	0.50708	0.10122	0	0.30431	0.10154	0.10122
4384	0.35637	0.05077	0.25482	0.05077	0	0.15296	0.05109	0.05077
4385	0.18092	0.02571	0.1295	0.02571	0	0.07776	0.02603	0.02571
4386	0	0	0	0	0	0	0	0
4387	0	0	0	0	0	0	0	0
4388	0	0	0	0	0	0	0	0
4389	0	0	0	0	0	0	0	0
4390	0	0	0	0	0	0	0	0
4391	0	0	0	0	0	0	0	0
4392	0	0	0	0	0	0	0	0
4393	0	0	0	0	0	0	0	0
4394	0	0	0	0	0	0	0	0
4395	0	0	0	0	0	0	0	0
4396	0	0	0	0	0	0	0	0
4397	0	0	0	0	0	0	0	0
4398	0	0	0	0	0	0	0	0
4399	0.18766	0.02667	0.13432	0.02667	0	0.08066	0.02699	0.02667
4400	0.36151	0.05174	0.25836	0.05174	0	0.15489	0.05174	0.05141
4401	0.53857	0.07648	0.38497	0.07648	0	0.23137	0.07712	0.07712
4402	0.71402	0.10154	0.51029	0.10154	0	0.30656	0.10219	0.10219
4403	0.71402	0.10154	0.51029	0.10154	0	0.30656	0.10219	0.10219
4404	0.35926	0.05109	0.25675	0.05109	0	0.15424	0.05141	0.05141
4405	0.53471	0.07616	0.38208	0.07616	0	0.22944	0.07648	0.07648
4406	0.71177	0.10122	0.50869	0.10122	0	0.3056	0.10187	0.10187
4407	0.71113	0.1009	0.50836	0.1009	0	0.3056	0.10187	0.10187
4408	0.35701	0.05077	0.25515	0.05077	0	0.15328	0.05109	0.05109
4409	0.18156	0.02571	0.12982	0.02571	0	0.07809	0.02603	0.02603
4410	0	0	0	0	0	0	0	0
4411	0	0	0	0	0	0	0	0
4412	0	0	0	0	0	0	0	0
4413	0	0	0	0	0	0	0	0
4414	0	0	0	0	0	0	0	0
4415	0	0	0	0	0	0	0	0
4416	0	0	0	0	0	0	0	0
4417	0	0	0	0	0	0	0	0
4418	0	0	0	0	0	0	0	0
4419	0	0	0	0	0	0	0	0
4420	0	0	0	0	0	0	0	0
4421	0	0	0	0	0	0	0	0
4422	0	0	0	0	0	0	0	0
4423	0	0	0	0	0	0	0	0
4424	0	0	0	0	0	0	0	0
4425	0	0	0	0	0	0	0	0
4426	0	0	0	0	0	0	0	0
4427	0	0	0	0	0	0	0	0
4428	0	0	0	0	0	0	0	0
4429	0	0	0	0	0	0	0	0
4430	0	0	0	0	0	0	0	0
4431	0	0	0	0	0	0	0	0
4432	0	0	0	0	0	0	0	0
4433	0	0	0	0	0	0	0	0
4434	0	0	0	0	0	0	0	0
4435	0	0	0	0	0	0	0	0
4436	0	0	0	0	0	0	0	0
4437	0	0	0	0	0	0	0	0
4438	0	0	0	0	0	0	0	0
4439	0	0	0	0	0	0	0	0
4440	0	0	0	0	0	0	0	0
4441	0	0	0	0	0	0	0	0
4442	0	0	0	0	0	0	0	0
4443	0	0	0	0	0	0	0	0
4444	0	0	0	0	0	0	0	0
4445	0	0	0	0	0	0	0	0
4446	0	0	0	0	0	0	0	0
4447	0	0	0	0	0	0	0	0
4448	0	0	0	0	0	0	0	0
4449	0	0	0	0	0	0	0	0
4450	0	0	0	0	0	0	0	0
4451	0	0	0	0	0	0	0	0
4452	0	0	0	0	0	0	0	0
4453	0	0	0	0	0	0	0	0
4454	0	0	0	0	0	0	0	0
4455	0	0	0	0	0	0	0	0
4456	0	0	0	0	0	0	0	0
4457	0	0	0	0	0	0	0	0
4458	0	0	0	0	0	0	0	0
4459	0	0	0	0	0	0	0	0
4460	0	0	0	0	0	0	0	0
4461	0	0	0	0	0	0	0	0
4462	0	0	0	0	0	0	0	0
4463	0	0	0	0	0	0	0	0
4464	0	0	0	0	0	0	0	0
4465	0	0	0	0	0	0	0	0
4466	0	0	0	0	0	0	0	0
4467	0	0	0	0	0	0	0	0
4468	0	0	0	0	0	0	0	0
4469	0	0	0	0	0	0	0	0
4470	0	0	0	0	0	0	0	0
4471	0.21176	0.03021	0.15135	0.03021	0	0.09094	0.03021	0.03021
4472	0.38176	0.05463	0.27282	0.05463	0	0.16356	0.05463	0.05431
4473	0.55335	0.07905	0.39525	0.07905	0	0.23715	0.07905	0.07905
4474	0.72527	0.10347	0.51833	0.10347	0	0.31106	0.10379	0.10347
4475	0.72141	0.10315	0.51543	0.10315	0	0.30913	0.10315	0.10283
4476	0.36312	0.05174	0.25964	0.05174	0	0.15585	0.05206	0.05174
4477	0.53857	0.0768	0.38497	0.0768	0	0.23105	0.07712	0.0768
4478	0.71338	0.10187	0.50965	0.10187	0	0.30592	0.10187	0.10187
4479	0.71242	0.10187	0.50901	0.10187	0	0.30528	0.10187	0.10154
4480	0.35798	0.05109	0.25579	0.05109	0	0.1536	0.05109	0.05109
4481	0.1822	0.02603	0.13014	0.02603	0	0.07809	0.02603	0.02603
4482	0	0	0	0	0	0	0	0
4483	0	0	0	0	0	0	0	0
4484	0	0	0	0	0	0	0	0
4485	0	0	0	0	0	0	0	0
4486	0	0	0	0	0	0	0	0
4487	0	0	0	0	0	0	0	0
4488	0	0	0	0	0	0	0	0
4489	0	0	0	0	0	0	0	0
4490	0	0	0	0	0	0	0	0
4491	0	0	0	0	0	0	0	0
4492	0	0	0	0	0	0	0	0
4493	0	0	0	0	0	0	0	0
4494	0	0	0	0	0	0	0	0
4495	0.18895	0.02699	0.13496	0.02699	0	0.08098	0.02699	0.02699
4496	0.36312	0.05174	0.25964	0.05174	0	0.15585	0.05206	0.05174
4497	0.53793	0.0768	0.38433	0.0768	0	0.23072	0.0768	0.0768
4498	0.71338	0.10187	0.50965	0.10187	0	0.30592	0.10187	0.10187
4499	0.71306	0.10187	0.50933	0.10187	0	0.3056	0.10187	0.10187
4500	0.35798	0.05109	0.25579	0.05109	0	0.1536	0.05109	0.05109
4501	0.53407	0.07616	0.38176	0.07616	0	0.22912	0.07648	0.07616
4502	0.71081	0.10154	0.50772	0.10154	0	0.30463	0.10154	0.10154
4503	0.71017	0.10154	0.5074	0.10154	0	0.30431	0.10154	0.10122
4504	0.35701	0.05109	0.25515	0.05109	0	0.15296	0.05109	0.05077
4505	0.18156	0.02603	0.12982	0.02603	0	0.07776	0.02603	0.02571
4506	0	0	0	0	0	0	0	0
4507	0	0	0	0	0	0	0	0
4508	0	0	0	0	0	0	0	0
4509	0	0	0	0	0	0	0	0
4510	0	0	0	0	0	0	0	0
4511	0	0	0	0	0	0	0	0
4512	0	0	0	0	0	0	0	0
4513	0	0	0	0	0	0	0	0
4514	0	0	0	0	0	0	0	0
4515	0	0	0	0	0	0	0	0
4516	0	0	0	0	0	0	0	0
4517	0	0	0	0	0	0	0	0
4518	0	0	0	0	0	0	0	0
4519	0.18831	0.02699	0.13464	0.02699	0	0.08066	0.02699	0.02667
4520	0.36215	0.05174	0.25868	0.05174	0	0.15521	0.05174	0.05174
4521	0.53696	0.0768	0.38368	0.0768	0	0.23008	0.0768	0.07648
4522	0.71242	0.10187	0.50901	0.10187	0	0.30528	0.10187	0.10154
4523	0.71402	0.10154	0.51029	0.10154	0	0.30656	0.10219	0.10219
4524	0.35926	0.05109	0.25675	0.05109	0	0.15424	0.05141	0.05141
4525	0.53471	0.07616	0.38208	0.07616	0	0.22944	0.07648	0.07648
4526	0.71177	0.10122	0.50869	0.10122	0	0.3056	0.10187	0.10187
4527	0.71177	0.10122	0.50869	0.10122	0	0.3056	0.10187	0.10187
4528	0.35701	0.05077	0.25515	0.05077	0	0.15328	0.05109	0.05109
4529	0.18156	0.02571	0.12982	0.02571	0	0.07809	0.02603	0.02603
4530	0	0	0	0	0	0	0	0
4531	0	0	0	0	0	0	0	0
4532	0	0	0	0	0	0	0	0
4533	0	0	0	0	0	0	0	0
4534	0	0	0	0	0	0	0	0
4535	0	0	0	0	0	0	0	0
4536	0	0	0	0	0	0	0	0
4537	0	0	0	0	0	0	0	0
4538	0	0	0	0	0	0	0	0
4539	0	0	0	0	0	0	0	0
4540	0	0	0	0	0	0	0	0
4541	0	0	0	0	0	0	0	0
4542	0	0	0	0	0	0	0	0
4543	0.1867	0.02667	0.13336	0.02667	0	0.08001	0.02667	0.02667
4544	0.36151	0.05141	0.25836	0.05141	0	0.15521	0.05174	0.05174
4545	0.53696	0.07648	0.38368	0.07648	0	0.2304	0.0768	0.0768
4546	0.71402	0.10154	0.51029	0.10154	0	0.30656	0.10219	0.10219
4547	0.71177	0.10122	0.50869	0.10122	0	0.3056	0.10187	0.10187
4548	0.35701	0.05077	0.25515	0.05077	0	0.15328	0.05109	0.05109
4549	0.53407	0.07584	0.38176	0.07584	0	0.22944	0.07648	0.07648
4550	0.70952	0.1009	0.50708	0.1009	0	0.30463	0.10154	0.10154
4551	0.70952	0.1009	0.50708	0.1009	0	0.30463	0.10154	0.10154
4552	0.35701	0.05077	0.25515	0.05077	0	0.15328	0.05109	0.05109
4553	0.18156	0.02571	0.12982	0.02571	0	0.07809	0.02603	0.02603
4554	0	0	0	0	0	0	0	0
4555	0	0	0	0	0	0	0	0
4556	0	0	0	0	0	0	0	0
4557	0	0	0	0	0	0	0	0
4558	0	0	0	0	0	0	0	0
4559	0	0	0	0	0	0	0	0
4560	0	0	0	0	0	0	0	0
4561	0	0	0	0	0	0	0	0
4562	0	0	0	0	0	0	0	0
4563	0	0	0	0	0	0	0	0
4564	0	0	0	0	0	0	0	0
4565	0	0	0	0	0	0	0	0
4566	0	0	0	0	0	0	0	0
4567	0.18702	0.02667	0.13368	0.02667	0	0.08034	0.02667	0.02667
4568	0.36215	0.05174	0.25868	0.05174	0	0.15521	0.05174	0.05174
4569	0.53632	0.07648	0.38336	0.07648	0	0.23008	0.0768	0.07648
4570	0.71402	0.10154	0.51029	0.10154	0	0.30656	0.10219	0.10219
4571	0.71402	0.10154	0.51029	0.10154	0	0.30656	0.10219	0.10219
4572	0.35926	0.05109	0.25675	0.05109	0	0.15424	0.05141	0.05141
4573	0.53471	0.07616	0.38208	0.07616	0	0.22944	0.07648	0.07648
4574	0.71113	0.1009	0.50836	0.1009	0	0.3056	0.10187	0.10187
4575	0.71113	0.1009	0.50836	0.1009	0	0.3056	0.10187	0.10187
4576	0.35701	0.05077	0.25515	0.05077	0	0.15328	0.05109	0.05109
4577	0.18156	0.02571	0.12982	0.02571	0	0.07809	0.02603	0.02603
4578	0	0	0	0	0	0	0	0
4579	0	0	0	0	0	0	0	0
4580	0	0	0	0	0	0	0	0
4581	0	0	0	0	0	0	0	0
4582	0	0	0	0	0	0	0	0
4583	0	0	0	0	0	0	0	0
4584	0	0	0	0	0	0	0	0
4585	0	0	0	0	0	0	0	0
4586	0	0	0	0	0	0	0	0
4587	0	0	0	0	0	0	0	0
4588	0	0	0	0	0	0	0	0
4589	0	0	0	0	0	0	0	0
4590	0	0	0	0	0	0	0	0
4591	0	0	0	0	0	0	0	0
4592	0	0	0	0	0	0	0	0
4593	0	0	0	0	0	0	0	0
4594	0	0	0	0	0	0	0	0
4595	0	0	0	0	0	0	0	0
4596	0	0	0	0	0	0	0	0
4597	0	0	0	0	0	0	0	0
4598	0	0	0	0	0	0	0	0
4599	0	0	0	0	0	0	0	0
4600	0	0	0	0	0	0	0	0
4601	0	0	0	0	0	0	0	0
4602	0	0	0	0	0	0	0	0
4603	0	0	0	0	0	0	0	0
4604	0	0	0	0	0	0	0	0
4605	0	0	0	0	0	0	0	0
4606	0	0	0	0	0	0	0	0
4607	0	0	0	0	0	0	0	0
4608	0	0	0	0	0	0	0	0
4609	0	0	0	0	0	0	0	0
4610	0	0	0	0	0	0	0	0
4611	0	0	0	0	0	0	0	0
4612	0	0	0	0	0	0	0	0
4613	0	0	0	0	0	0	0	0
4614	0	0	0	0	0	0	0	0
4615	0	0	0	0	0	0	0	0
4616	0	0	0	0	0	0	0	0
4617	0	0	0	0	0	0	0	0
4618	0	0	0	0	0	0	0	0
4619	0	0	0	0	0	0	0	0
4620	0	0	0	0	0	0	0	0
4621	0	0	0	0	0	0	0	0
4622	0	0	0	0	0	0	0	0
4623	0	0	0	0	0	0	0	0
4624	0	0	0	0	0	0	0	0
4625	0	0	0	0	0	0	0	0
4626	0	0	0	0	0	0	0	0
4627	0	0	0	0	0	0	0	0
4628	0	0	0	0	0	0	0	0
4629	0	0	0	0	0	0	0	0
4630	0	0	0	0	0	0	0	0
4631	0	0	0	0	0	0	0	0
4632	0	0	0	0	0	0	0	0
4633	0	0	0	0	0	0	0	0
4634	0	0	0	0	0	0	0	0
4635	0	0	0	0	0	0	0	0
4636	0	0	0	0	0	0	0	0
4637	0	0	0	0	0	0	0	0
4638	0	0	0	0	0	0	0	0
4639	0.21016	0.02988	0.15039	0.02988	0	0.0903	0.03021	0.02988
4640	0.38015	0.05431	0.27153	0.05431	0	0.16292	0.05431	0.05431
4641	0.5511	0.07873	0.39364	0.07873	0	0.23619	0.07873	0.07873
4642	0.72366	0.10315	0.51704	0.10315	0	0.31042	0.10347	0.10347
4643	0.71981	0.10283	0.51415	0.10283	0	0.30849	0.10283	0.10283
4644	0.36215	0.05174	0.25868	0.05174	0	0.15521	0.05174	0.05174
4645	0.53761	0.0768	0.384	0.0768	0	0.2304	0.0768	0.0768
4646	0.71306	0.10187	0.50933	0.10187	0	0.3056	0.10187	0.10187
4647	0.71177	0.10154	0.50869	0.10154	0	0.30528	0.10187	0.10154
4648	0.35765	0.05109	0.25547	0.05109	0	0.15328	0.05109	0.05109
4649	0.1822	0.02603	0.13014	0.02603	0	0.07809	0.02603	0.02603
4650	0	0	0	0	0	0	0	0
4651	0	0	0	0	0	0	0	0
4652	0	0	0	0	0	0	0	0
4653	0	0	0	0	0	0	0	0
4654	0	0	0	0	0	0	0	0
4655	0	0	0	0	0	0	0	0
4656	0	0	0	0	0	0	0	0
4657	0	0	0	0	0	0	0	0
4658	0	0	0	0	0	0	0	0
4659	0	0	0	0	0	0	0	0
4660	0	0	0	0	0	0	0	0
4661	0	0	0	0	0	0	0	0
4662	0	0	0	0	0	0	0	0
4663	0.18927	0.02699	0.13529	0.02699	0	0.0813	0.02699	0.02699
4664	0.3644	0.05206	0.26029	0.05206	0	0.15617	0.05206	0.05206
4665	0.53986	0.07712	0.38561	0.07712	0	0.23137	0.07712	0.07712
4666	0.71563	0.10219	0.51126	0.10219	0	0.30688	0.10219	0.10219
4667	0.71402	0.10187	0.51029	0.10187	0	0.30624	0.10219	0.10187
4668	0.3599	0.05141	0.25707	0.05141	0	0.15424	0.05141	0.05141
4669	0.53568	0.07648	0.38272	0.07648	0	0.22976	0.07648	0.07648
4670	0.71177	0.10154	0.50869	0.10154	0	0.30528	0.10187	0.10154
4671	0.71177	0.10154	0.50869	0.10154	0	0.30528	0.10187	0.10154
4672	0.35798	0.05109	0.25579	0.05109	0	0.1536	0.05109	0.05109
4673	0.1822	0.02603	0.13014	0.02603	0	0.07809	0.02603	0.02603
4674	0	0	0	0	0	0	0	0
4675	0	0	0	0	0	0	0	0
4676	0	0	0	0	0	0	0	0
4677	0	0	0	0	0	0	0	0
4678	0	0	0	0	0	0	0	0
4679	0	0	0	0	0	0	0	0
4680	0	0	0	0	0	0	0	0
4681	0	0	0	0	0	0	0	0
4682	0	0	0	0	0	0	0	0
4683	0	0	0	0	0	0	0	0
4684	0	0	0	0	0	0	0	0
4685	0	0	0	0	0	0	0	0
4686	0	0	0	0	0	0	0	0
4687	0.18991	0.02731	0.13561	0.02731	0	0.0813	0.02699	0.02699
4688	0.3644	0.05206	0.26029	0.05206	0	0.15617	0.05206	0.05206
4689	0.54018	0.07712	0.38593	0.07712	0	0.23169	0.07712	0.07712
4690	0.71627	0.10219	0.5119	0.10219	0	0.3072	0.10251	0.10219
4691	0.71563	0.10219	0.51126	0.10219	0	0.30688	0.10219	0.10219
4692	0.3599	0.05141	0.25707	0.05141	0	0.15424	0.05141	0.05141
4693	0.53632	0.07648	0.38336	0.07648	0	0.23008	0.0768	0.07648
4694	0.71338	0.10187	0.50965	0.10187	0	0.30592	0.10187	0.10187
4695	0.71242	0.10187	0.50901	0.10187	0	0.30528	0.10187	0.10154
4696	0.35798	0.05109	0.25579	0.05109	0	0.1536	0.05109	0.05109
4697	0.1822	0.02603	0.13014	0.02603	0	0.07809	0.02603	0.02603
4698	0	0	0	0	0	0	0	0
4699	0	0	0	0	0	0	0	0
4700	0	0	0	0	0	0	0	0
4701	0	0	0	0	0	0	0	0
4702	0	0	0	0	0	0	0	0
4703	0	0	0	0	0	0	0	0
4704	0	0	0	0	0	0	0	0
4705	0	0	0	0	0	0	0	0
4706	0	0	0	0	0	0	0	0
4707	0	0	0	0	0	0	0	0
4708	0	0	0	0	0	0	0	0
4709	0	0	0	0	0	0	0	0
4710	0	0	0	0	0	0	0	0
4711	0.18927	0.02699	0.13529	0.02699	0	0.0813	0.02699	0.02699
4712	0.3644	0.05206	0.26029	0.05206	0	0.15617	0.05206	0.05206
4713	0.53986	0.07712	0.38561	0.07712	0	0.23137	0.07712	0.07712
4714	0.71563	0.10219	0.51126	0.10219	0	0.30688	0.10219	0.10219
4715	0.71467	0.10219	0.51061	0.10219	0	0.30624	0.10219	0.10187
4716	0.35926	0.05141	0.25675	0.05141	0	0.15392	0.05141	0.05109
4717	0.53568	0.07648	0.38272	0.07648	0	0.22976	0.07648	0.07648
4718	0.71177	0.10154	0.50869	0.10154	0	0.30528	0.10187	0.10154
4719	0.71113	0.10154	0.50804	0.10154	0	0.30495	0.10154	0.10154
4720	0.35765	0.05109	0.25547	0.05109	0	0.15328	0.05109	0.05109
4721	0.1822	0.02603	0.13014	0.02603	0	0.07809	0.02603	0.02603
4722	0	0	0	0	0	0	0	0
4723	0	0	0	0	0	0	0	0
4724	0	0	0	0	0	0	0	0
4725	0	0	0	0	0	0	0	0
4726	0	0	0	0	0	0	0	0
4727	0	0	0	0	0	0	0	0
4728	0	0	0	0	0	0	0	0
4729	0	0	0	0	0	0	0	0
4730	0	0	0	0	0	0	0	0
4731	0	0	0	0	0	0	0	0
4732	0	0	0	0	0	0	0	0
4733	0	0	0	0	0	0	0	0
4734	0	0	0	0	0	0	0	0
4735	0.18895	0.02699	0.13496	0.02699	0	0.08098	0.02699	0.02699
4736	0.3644	0.05206	0.26029	0.05206	0	0.15617	0.05206	0.05206
4737	0.54018	0.07712	0.38593	0.07712	0	0.23169	0.07712	0.07712
4738	0.71563	0.10219	0.51126	0.10219	0	0.30688	0.10219	0.10219
4739	0.71499	0.10219	0.51093	0.10219	0	0.30656	0.10219	0.10187
4740	0.35926	0.05141	0.25675	0.05141	0	0.15392	0.05141	0.05109
4741	0.53536	0.07648	0.3824	0.07648	0	0.22944	0.07648	0.07648
4742	0.71113	0.10154	0.50804	0.10154	0	0.30495	0.10154	0.10154
4743	0.71017	0.10154	0.5074	0.10154	0	0.30431	0.10154	0.10122
4744	0.35765	0.05109	0.25547	0.05109	0	0.15328	0.05109	0.05109
4745	0.1822	0.02603	0.13014	0.02603	0	0.07809	0.02603	0.02603
4746	0	0	0	0	0	0	0	0
4747	0	0	0	0	0	0	0	0
4748	0	0	0	0	0	0	0	0
4749	0	0	0	0	0	0	0	0
4750	0	0	0	0	0	0	0	0
4751	0	0	0	0	0	0	0	0
4752	0	0	0	0	0	0	0	0
4753	0	0	0	0	0	0	0	0
4754	0	0	0	0	0	0	0	0
4755	0	0	0	0	0	0	0	0
4756	0	0	0	0	0	0	0	0
4757	0	0	0	0	0	0	0	0
4758	0	0	0	0	0	0	0	0
4759	0	0	0	0	0	0	0	0
4760	0	0	0	0	0	0	0	0
4761	0	0	0	0	0	0	0	0
4762	0	0	0	0	0	0	0	0
4763	0	0	0	0	0	0	0	0
4764	0	0	0	0	0	0	0	0
4765	0	0	0	0	0	0	0	0
4766	0	0	0	0	0	0	0	0
4767	0	0	0	0	0	0	0	0
4768	0	0	0	0	0	0	0	0
4769	0	0	0	0	0	0	0	0
4770	0	0	0	0	0	0	0	0
4771	0	0	0	0	0	0	0	0
4772	0	0	0	0	0	0	0	0
4773	0	0	0	0	0	0	0	0
4774	0	0	0	0	0	0	0	0
4775	0	0	0	0	0	0	0	0
4776	0	0	0	0	0	0	0	0
4777	0	0	0	0	0	0	0	0
4778	0	0	0	0	0	0	0	0
4779	0	0	0	0	0	0	0	0
4780	0	0	0	0	0	0	0	0
4781	0	0	0	0	0	0	0	0
4782	0	0	0	0	0	0	0	0
4783	0	0	0	0	0	0	0	0
4784	0	0	0	0	0	0	0	0
4785	0	0	0	0	0	0	0	0
4786	0	0	0	0	0	0	0	0
4787	0	0	0	0	0	0	0	0
4788	0	0	0	0	0	0	0	0
4789	0	0	0	0	0	0	0	0
4790	0	0	0	0	0	0	0	0
4791	0	0	0	0	0	0	0	0
4792	0	0	0	0	0	0	0	0
4793	0	0	0	0	0	0	0	0
4794	0	0	0	0	0	0	0	0
4795	0	0	0	0	0	0	0	0
4796	0	0	0	0	0	0	0	0
4797	0	0	0	0	0	0	0	0
4798	0	0	0	0	0	0	0	0
4799	0	0	0	0	0	0	0	0
4800	0	0	0	0	0	0	0	0
4801	0	0	0	0	0	0	0	0
4802	0	0	0	0	0	0	0	0
4803	0	0	0	0	0	0	0	0
4804	0	0	0	0	0	0	0	0
4805	0	0	0	0	0	0	0	0
4806	0	0	0	0	0	0	0	0
4807	0.21144	0.03021	0.15103	0.03021	0	0.09062	0.03021	0.03021
4808	0.38047	0.05431	0.27186	0.05431	0	0.16324	0.05431	0.05431
4809	0.55271	0.07905	0.39493	0.07905	0	0.23683	0.07905	0.07873
4810	0.72591	0.10379	0.51865	0.10379	0	0.31106	0.10379	0.10347
4811	0.72141	0.10315	0.51543	0.10315	0	0.30913	0.10315	0.10283
4812	0.36376	0.05206	0.25997	0.05206	0	0.15585	0.05206	0.05174
4813	0.53921	0.07712	0.38529	0.07712	0	0.23105	0.07712	0.0768
4814	0.71467	0.10219	0.51061	0.10219	0	0.30624	0.10219	0.10187
4815	0.71306	0.10187	0.50933	0.10187	0	0.3056	0.10187	0.10187
4816	0.35862	0.05109	0.25643	0.05109	0	0.15392	0.05141	0.05109
4817	0.1822	0.02603	0.13014	0.02603	0	0.07809	0.02603	0.02603
4818	0	0	0	0	0	0	0	0
4819	0	0	0	0	0	0	0	0
4820	0	0	0	0	0	0	0	0
4821	0	0	0	0	0	0	0	0
4822	0	0	0	0	0	0	0	0
4823	0	0	0	0	0	0	0	0
4824	0	0	0	0	0	0	0	0
4825	0	0	0	0	0	0	0	0
4826	0	0	0	0	0	0	0	0
4827	0	0	0	0	0	0	0	0
4828	0	0	0	0	0	0	0	0
4829	0	0	0	0	0	0	0	0
4830	0	0	0	0	0	0	0	0
4831	0.18895	0.02699	0.13496	0.02699	0	0.08098	0.02699	0.02699
4832	0.36215	0.05174	0.25868	0.05174	0	0.15521	0.05174	0.05174
4833	0.53921	0.0768	0.38529	0.0768	0	0.23137	0.07712	0.07712
4834	0.71467	0.10187	0.51061	0.10187	0	0.30656	0.10219	0.10219
4835	0.71242	0.10154	0.50901	0.10154	0	0.3056	0.10187	0.10187
4836	0.35926	0.05109	0.25675	0.05109	0	0.15424	0.05141	0.05141
4837	0.53471	0.07616	0.38208	0.07616	0	0.22944	0.07648	0.07648
4838	0.71017	0.10122	0.5074	0.10122	0	0.30463	0.10154	0.10154
4839	0.70952	0.1009	0.50708	0.1009	0	0.30463	0.10154	0.10154
4840	0.35701	0.05077	0.25515	0.05077	0	0.15328	0.05109	0.05109
4841	0.18156	0.02571	0.12982	0.02571	0	0.07809	0.02603	0.02603
4842	0	0	0	0	0	0	0	0
4843	0	0	0	0	0	0	0	0
4844	0	0	0	0	0	0	0	0
4845	0	0	0	0	0	0	0	0
4846	0	0	0	0	0	0	0	0
4847	0	0	0	0	0	0	0	0
4848	0	0	0	0	0	0	0	0
4849	0	0	0	0	0	0	0	0
4850	0	0	0	0	0	0	0	0
4851	0	0	0	0	0	0	0	0
4852	0	0	0	0	0	0	0	0
4853	0	0	0	0	0	0	0	0
4854	0	0	0	0	0	0	0	0
4855	0.1867	0.02667	0.13336	0.02667	0	0.08001	0.02667	0.02667
4856	0.36215	0.05174	0.25868	0.05174	0	0.15521	0.05174	0.05174
4857	0.53632	0.07648	0.38336	0.07648	0	0.23008	0.0768	0.07648
4858	0.71177	0.10154	0.50869	0.10154	0	0.30528	0.10187	0.10154
4859	0.71113	0.10154	0.50804	0.10154	0	0.30495	0.10154	0.10154
4860	0.35926	0.05109	0.25675	0.05109	0	0.15424	0.05141	0.05141
4861	0.53471	0.07616	0.38208	0.07616	0	0.22944	0.07648	0.07648
4862	0.71177	0.10122	0.50869	0.10122	0	0.3056	0.10187	0.10187
4863	0.71177	0.10122	0.50869	0.10122	0	0.3056	0.10187	0.10187
4864	0.35701	0.05077	0.25515	0.05077	0	0.15328	0.05109	0.05109
4865	0.18156	0.02571	0.12982	0.02571	0	0.07809	0.02603	0.02603
4866	0	0	0	0	0	0	0	0
4867	0	0	0	0	0	0	0	0
4868	0	0	0	0	0	0	0	0
4869	0	0	0	0	0	0	0	0
4870	0	0	0	0	0	0	0	0
4871	0	0	0	0	0	0	0	0
4872	0	0	0	0	0	0	0	0
4873	0	0	0	0	0	0	0	0
4874	0	0	0	0	0	0	0	0
4875	0	0	0	0	0	0	0	0
4876	0	0	0	0	0	0	0	0
4877	0	0	0	0	0	0	0	0
4878	0	0	0	0	0	0	0	0
4879	0.18702	0.02667	0.13368	0.02667	0	0.08034	0.02667	0.02667
4880	0.36215	0.05174	0.25868	0.05174	0	0.15521	0.05174	0.05174
4881	0.53761	0.0768	0.384	0.0768	0	0.2304	0.0768	0.0768
4882	0.71306	0.10187	0.50933	0.10187	0	0.3056	0.10187	0.10187
4883	0.71177	0.10154	0.50869	0.10154	0	0.30528	0.10187	0.10154
4884	0.35926	0.05109	0.25675	0.05109	0	0.15424	0.05141	0.05141
4885	0.53471	0.07616	0.38208	0.07616	0	0.22944	0.07648	0.07648
4886	0.71177	0.10122	0.50869	0.10122	0	0.3056	0.10187	0.10187
4887	0.71177	0.10122	0.50869	0.10122	0	0.3056	0.10187	0.10187
4888	0.35701	0.05077	0.25515	0.05077	0	0.15328	0.05109	0.05109
4889	0.18156	0.02571	0.12982	0.02571	0	0.07809	0.02603	0.02603
4890	0	0	0	0	0	0	0	0
4891	0	0	0	0	0	0	0	0
4892	0	0	0	0	0	0	0	0
4893	0	0	0	0	0	0	0	0
4894	0	0	0	0	0	0	0	0
4895	0	0	0	0	0	0	0	0
4896	0	0	0	0	0	0	0	0
4897	0	0	0	0	0	0	0	0
4898	0	0	0	0	0	0	0	0
4899	0	0	0	0	0	0	0	0
4900	0	0	0	0	0	0	0	0
4901	0	0	0	0	0	0	0	0
4902	0	0	0	0	0	0	0	0
4903	0.18895	0.02699	0.13496	0.02699	0	0.08098	0.02699	0.02699
4904	0.36247	0.05174	0.259	0.05174	0	0.15553	0.05174	0.05174
4905	0.53793	0.0768	0.38433	0.0768	0	0.23072	0.0768	0.0768
4906	0.71338	0.10187	0.50965	0.10187	0	0.30592	0.10187	0.10187
4907	0.71242	0.10154	0.50901	0.10154	0	0.3056	0.10187	0.10187
4908	0.35765	0.05109	0.25547	0.05109	0	0.15328	0.05109	0.05109
4909	0.53407	0.07616	0.38176	0.07616	0	0.22912	0.07648	0.07616
4910	0.71017	0.10122	0.5074	0.10122	0	0.30463	0.10154	0.10154
4911	0.70952	0.10122	0.50708	0.10122	0	0.30431	0.10154	0.10122
4912	0.35701	0.05077	0.25515	0.05077	0	0.15328	0.05109	0.05109
4913	0.18156	0.02571	0.12982	0.02571	0	0.07809	0.02603	0.02603
4914	0	0	0	0	0	0	0	0
4915	0	0	0	0	0	0	0	0
4916	0	0	0	0	0	0	0	0
4917	0	0	0	0	0	0	0	0
4918	0	0	0	0	0	0	0	0
4919	0	0	0	0	0	0	0	0
4920	0	0	0	0	0	0	0	0
4921	0	0	0	0	0	0	0	0
4922	0	0	0	0	0	0	0	0
4923	0	0	0	0	0	0	0	0
4924	0	0	0	0	0	0	0	0
4925	0	0	0	0	0	0	0	0
4926	0	0	0	0	0	0	0	0
4927	0	0	0	0	0	0	0	0
4928	0	0	0	0	0	0	0	0
4929	0	0	0	0	0	0	0	0
4930	0	0	0	0	0	0	0	0
4931	0	0	0	0	0	0	0	0
4932	0	0	0	0	0	0	0	0
4933	0	0	0	0	0	0	0	0
4934	0	0	0	0	0	0	0	0
4935	0	0	0	0	0	0	0	0
4936	0	0	0	0	0	0	0	0
4937	0	0	0	0	0	0	0	0
4938	0	0	0	0	0	0	0	0
4939	0	0	0	0	0	0	0	0
4940	0	0	0	0	0	0	0	0
4941	0	0	0	0	0	0	0	0
4942	0	0	0	0	0	0	0	0
4943	0	0	0	0	0	0	0	0
4944	0	0	0	0	0	0	0	0
4945	0	0	0	0	0	0	0	0
4946	0	0	0	0	0	0	0	0
4947	0	0	0	0	0	0	0	0
4948	0	0	0	0	0	0	0	0
4949	0	0	0	0	0	0	0	0
4950	0	0	0	0	0	0	0	0
4951	0	0	0	0	0	0	0	0
4952	0	0	0	0	0	0	0	0
4953	0	0	0	0	0	0	0	0
4954	0	0	0	0	0	0	0	0
4955	0	0	0	0	0	0	0	0
4956	0	0	0	0	0	0	0	0
4957	0	0	0	0	0	0	0	0
4958	0	0	0	0	0	0	0	0
4959	0	0	0	0	0	0	0	0
4960	0	0	0	0	0	0	0	0
4961	0	0	0	0	0	0	0	0
4962	0	0	0	0	0	0	0	0
4963	0	0	0	0	0	0	0	0
4964	0	0	0	0	0	0	0	0
4965	0	0	0	0	0	0	0	0
4966	0	0	0	0	0	0	0	0
4967	0	0	0	0	0	0	0	0
4968	0	0	0	0	0	0	0	0
4969	0	0	0	0	0	0	0	0
4970	0	0	0	0	0	0	0	0
4971	0	0	0	0	0	0	0	0
4972	0	0	0	0	0	0	0	0
4973	0	0	0	0	0	0	0	0
4974	0	0	0	0	0	0	0	0
4975	0.21369	0.03053	0.15264	0.03053	0	0.09158	0.03053	0.03053
4976	0.38336	0.05463	0.27411	0.05463	0	0.16453	0.05495	0.05463
4977	0.5556	0.07937	0.39686	0.07937	0	0.23811	0.07937	0.07937
4978	0.72752	0.10379	0.51993	0.10379	0	0.31202	0.10412	0.10379
4979	0.72302	0.10315	0.51672	0.10315	0	0.3101	0.10347	0.10315
4980	0.3644	0.05206	0.26029	0.05206	0	0.15617	0.05206	0.05206
4981	0.54018	0.07712	0.38593	0.07712	0	0.23169	0.07712	0.07712
4982	0.71563	0.10219	0.51126	0.10219	0	0.30688	0.10219	0.10219
4983	0.71467	0.10219	0.51061	0.10219	0	0.30624	0.10219	0.10187
4984	0.3599	0.05141	0.25707	0.05141	0	0.15424	0.05141	0.05141
4985	0.18252	0.02603	0.13047	0.02603	0	0.07841	0.02603	0.02603
4986	0	0	0	0	0	0	0	0
4987	0	0	0	0	0	0	0	0
4988	0	0	0	0	0	0	0	0
4989	0	0	0	0	0	0	0	0
4990	0	0	0	0	0	0	0	0
4991	0	0	0	0	0	0	0	0
4992	0	0	0	0	0	0	0	0
4993	0	0	0	0	0	0	0	0
4994	0	0	0	0	0	0	0	0
4995	0	0	0	0	0	0	0	0
4996	0	0	0	0	0	0	0	0
4997	0	0	0	0	0	0	0	0
4998	0	0	0	0	0	0	0	0
4999	0.18927	0.02699	0.13529	0.02699	0	0.0813	0.02699	0.02699
5000	0.3644	0.05206	0.26029	0.05206	0	0.15617	0.05206	0.05206
5001	0.54018	0.07712	0.38593	0.07712	0	0.23169	0.07712	0.07712
5002	0.71627	0.10219	0.5119	0.10219	0	0.3072	0.10251	0.10219
5003	0.71563	0.10219	0.51126	0.10219	0	0.30688	0.10219	0.10219
5004	0.3599	0.05141	0.25707	0.05141	0	0.15424	0.05141	0.05141
5005	0.53568	0.07648	0.38272	0.07648	0	0.22976	0.07648	0.07648
5006	0.71242	0.10187	0.50901	0.10187	0	0.30528	0.10187	0.10154
5007	0.71113	0.10154	0.50804	0.10154	0	0.30495	0.10154	0.10154
5008	0.35765	0.05109	0.25547	0.05109	0	0.15328	0.05109	0.05109
5009	0.1822	0.02603	0.13014	0.02603	0	0.07809	0.02603	0.02603
5010	0	0	0	0	0	0	0	0
5011	0	0	0	0	0	0	0	0
5012	0	0	0	0	0	0	0	0
5013	0	0	0	0	0	0	0	0
5014	0	0	0	0	0	0	0	0
5015	0	0	0	0	0	0	0	0
5016	0	0	0	0	0	0	0	0
5017	0	0	0	0	0	0	0	0
5018	0	0	0	0	0	0	0	0
5019	0	0	0	0	0	0	0	0
5020	0	0	0	0	0	0	0	0
5021	0	0	0	0	0	0	0	0
5022	0	0	0	0	0	0	0	0
5023	0.18831	0.02699	0.13464	0.02699	0	0.08066	0.02699	0.02667
5024	0.36215	0.05174	0.25868	0.05174	0	0.15521	0.05174	0.05174
5025	0.53761	0.0768	0.384	0.0768	0	0.2304	0.0768	0.0768
5026	0.71306	0.10187	0.50933	0.10187	0	0.3056	0.10187	0.10187
5027	0.71242	0.10187	0.50901	0.10187	0	0.30528	0.10187	0.10154
5028	0.35798	0.05109	0.25579	0.05109	0	0.1536	0.05109	0.05109
5029	0.53471	0.07616	0.38208	0.07616	0	0.22944	0.07648	0.07648
5030	0.71242	0.10154	0.50901	0.10154	0	0.3056	0.10187	0.10187
5031	0.71177	0.10122	0.50869	0.10122	0	0.3056	0.10187	0.10187
5032	0.35765	0.05109	0.25547	0.05109	0	0.15328	0.05109	0.05109
5033	0.1822	0.02603	0.13014	0.02603	0	0.07809	0.02603	0.02603
5034	0	0	0	0	0	0	0	0
5035	0	0	0	0	0	0	0	0
5036	0	0	0	0	0	0	0	0
5037	0	0	0	0	0	0	0	0
5038	0	0	0	0	0	0	0	0
5039	0	0	0	0	0	0	0	0
5040	0	0	0	0	0	0	0	0
5041	0	0	0	0	0	0	0	0
5042	0	0	0	0	0	0	0	0
5043	0	0	0	0	0	0	0	0
5044	0	0	0	0	0	0	0	0
5045	0	0	0	0	0	0	0	0
5046	0	0	0	0	0	0	0	0
5047	0.18895	0.02699	0.13496	0.02699	0	0.08098	0.02699	0.02699
5048	0.36376	0.05206	0.25997	0.05206	0	0.15585	0.05206	0.05174
5049	0.53986	0.07712	0.38561	0.07712	0	0.23137	0.07712	0.07712
5050	0.71563	0.10219	0.51126	0.10219	0	0.30688	0.10219	0.10219
5051	0.71467	0.10219	0.51061	0.10219	0	0.30624	0.10219	0.10187
5052	0.3599	0.05141	0.25707	0.05141	0	0.15424	0.05141	0.05141
5053	0.53568	0.07648	0.38272	0.07648	0	0.22976	0.07648	0.07648
5054	0.71242	0.10187	0.50901	0.10187	0	0.30528	0.10187	0.10154
5055	0.71177	0.10154	0.50869	0.10154	0	0.30528	0.10187	0.10154
5056	0.35798	0.05109	0.25579	0.05109	0	0.1536	0.05109	0.05109
5057	0.1822	0.02603	0.13014	0.02603	0	0.07809	0.02603	0.02603
5058	0	0	0	0	0	0	0	0
5059	0	0	0	0	0	0	0	0
5060	0	0	0	0	0	0	0	0
5061	0	0	0	0	0	0	0	0
5062	0	0	0	0	0	0	0	0
5063	0	0	0	0	0	0	0	0
5064	0	0	0	0	0	0	0	0
5065	0	0	0	0	0	0	0	0
5066	0	0	0	0	0	0	0	0
5067	0	0	0	0	0	0	0	0
5068	0	0	0	0	0	0	0	0
5069	0	0	0	0	0	0	0	0
5070	0	0	0	0	0	0	0	0
5071	0.18895	0.02699	0.13496	0.02699	0	0.08098	0.02699	0.02699
5072	0.36247	0.05174	0.259	0.05174	0	0.15553	0.05174	0.05174
5073	0.53793	0.0768	0.38433	0.0768	0	0.23072	0.0768	0.0768
5074	0.71402	0.10187	0.51029	0.10187	0	0.30624	0.10219	0.10187
5075	0.71338	0.10187	0.50965	0.10187	0	0.30592	0.10187	0.10187
5076	0.35798	0.05109	0.25579	0.05109	0	0.1536	0.05109	0.05109
5077	0.53536	0.07648	0.3824	0.07648	0	0.22944	0.07648	0.07648
5078	0.71113	0.10154	0.50804	0.10154	0	0.30495	0.10154	0.10154
5079	0.71113	0.10154	0.50804	0.10154	0	0.30495	0.10154	0.10154
5080	0.35765	0.05109	0.25547	0.05109	0	0.15328	0.05109	0.05109
5081	0.1822	0.02603	0.13014	0.02603	0	0.07809	0.02603	0.02603
5082	0	0	0	0	0	0	0	0
5083	0	0	0	0	0	0	0	0
5084	0	0	0	0	0	0	0	0
5085	0	0	0	0	0	0	0	0
5086	0	0	0	0	0	0	0	0
5087	0	0	0	0	0	0	0	0
5088	0	0	0	0	0	0	0	0
5089	0	0	0	0	0	0	0	0
5090	0	0	0	0	0	0	0	0
5091	0	0	0	0	0	0	0	0
5092	0	0	0	0	0	0	0	0
5093	0	0	0	0	0	0	0	0
5094	0	0	0	0	0	0	0	0
5095	0	0	0	0	0	0	0	0
5096	0	0	0	0	0	0	0	0
5097	0	0	0	0	0	0	0	0
5098	0	0	0	0	0	0	0	0
5099	0	0	0	0	0	0	0	0
5100	0	0	0	0	0	0	0	0
5101	0	0	0	0	0	0	0	0
5102	0	0	0	0	0	0	0	0
5103	0	0	0	0	0	0	0	0
5104	0	0	0	0	0	0	0	0
5105	0	0	0	0	0	0	0	0
5106	0	0	0	0	0	0	0	0
5107	0	0	0	0	0	0	0	0
5108	0	0	0	0	0	0	0	0
5109	0	0	0	0	0	0	0	0
5110	0	0	0	0	0	0	0	0
5111	0	0	0	0	0	0	0	0
5112	0	0	0	0	0	0	0	0
5113	0	0	0	0	0	0	0	0
5114	0	0	0	0	0	0	0	0
5115	0	0	0	0	0	0	0	0
5116	0	0	0	0	0	0	0	0
5117	0	0	0	0	0	0	0	0
5118	0	0	0	0	0	0	0	0
5119	0	0	0	0	0	0	0	0
5120	0	0	0	0	0	0	0	0
5121	0	0	0	0	0	0	0	0
5122	0	0	0	0	0	0	0	0
5123	0	0	0	0	0	0	0	0
5124	0	0	0	0	0	0	0	0
5125	0	0	0	0	0	0	0	0
5126	0	0	0	0	0	0	0	0
5127	0	0	0	0	0	0	0	0
5128	0	0	0	0	0	0	0	0
5129	0	0	0	0	0	0	0	0
5130	0	0	0	0	0	0	0	0
5131	0	0	0	0	0	0	0	0
5132	0	0	0	0	0	0	0	0
5133	0	0	0	0	0	0	0	0
5134	0	0	0	0	0	0	0	0
5135	0	0	0	0	0	0	0	0
5136	0	0	0	0	0	0	0	0
5137	0	0	0	0	0	0	0	0
5138	0	0	0	0	0	0	0	0
5139	0	0	0	0	0	0	0	0
5140	0	0	0	0	0	0	0	0
5141	0	0	0	0	0	0	0	0
5142	0	0	0	0	0	0	0	0
5143	0.21369	0.03053	0.15264	0.03053	0	0.09158	0.03053	0.03053
5144	0.3824	0.05463	0.27314	0.05463	0	0.16388	0.05463	0.05463
5145	0.55367	0.07905	0.39557	0.07905	0	0.23747	0.07905	0.07905
5146	0.72688	0.10379	0.51929	0.10379	0	0.3117	0.10379	0.10379
5147	0.72302	0.10315	0.51672	0.10315	0	0.3101	0.10347	0.10315
5148	0.3644	0.05206	0.26029	0.05206	0	0.15617	0.05206	0.05206
5149	0.53986	0.07712	0.38561	0.07712	0	0.23137	0.07712	0.07712
5150	0.71563	0.10219	0.51126	0.10219	0	0.30688	0.10219	0.10219
5151	0.71467	0.10219	0.51061	0.10219	0	0.30624	0.10219	0.10187
5152	0.3599	0.05141	0.25707	0.05141	0	0.15424	0.05141	0.05141
5153	0.18252	0.02603	0.13047	0.02603	0	0.07841	0.02603	0.02603
5154	0	0	0	0	0	0	0	0
5155	0	0	0	0	0	0	0	0
5156	0	0	0	0	0	0	0	0
5157	0	0	0	0	0	0	0	0
5158	0	0	0	0	0	0	0	0
5159	0	0	0	0	0	0	0	0
5160	0	0	0	0	0	0	0	0
5161	0	0	0	0	0	0	0	0
5162	0	0	0	0	0	0	0	0
5163	0	0	0	0	0	0	0	0
5164	0	0	0	0	0	0	0	0
5165	0	0	0	0	0	0	0	0
5166	0	0	0	0	0	0	0	0
5167	0.19056	0.02731	0.13625	0.02731	0	0.08162	0.02731	0.02699
5168	0.3644	0.05206	0.26029	0.05206	0	0.15617	0.05206	0.05206
5169	0.54018	0.07712	0.38593	0.07712	0	0.23169	0.07712	0.07712
5170	0.71692	0.10251	0.51222	0.10251	0	0.3072	0.10251	0.10219
5171	0.71563	0.10219	0.51126	0.10219	0	0.30688	0.10219	0.10219
5172	0.3599	0.05141	0.25707	0.05141	0	0.15424	0.05141	0.05141
5173	0.53696	0.0768	0.38368	0.0768	0	0.23008	0.0768	0.07648
5174	0.71338	0.10187	0.50965	0.10187	0	0.30592	0.10187	0.10187
5175	0.71338	0.10187	0.50965	0.10187	0	0.30592	0.10187	0.10187
5176	0.35926	0.05141	0.25675	0.05141	0	0.15392	0.05141	0.05109
5177	0.1822	0.02603	0.13014	0.02603	0	0.07809	0.02603	0.02603
5178	0	0	0	0	0	0	0	0
5179	0	0	0	0	0	0	0	0
5180	0	0	0	0	0	0	0	0
5181	0	0	0	0	0	0	0	0
5182	0	0	0	0	0	0	0	0
5183	0	0	0	0	0	0	0	0
5184	0	0	0	0	0	0	0	0
5185	0	0	0	0	0	0	0	0
5186	0	0	0	0	0	0	0	0
5187	0	0	0	0	0	0	0	0
5188	0	0	0	0	0	0	0	0
5189	0	0	0	0	0	0	0	0
5190	0	0	0	0	0	0	0	0
5191	0.18927	0.02699	0.13529	0.02699	0	0.0813	0.02699	0.02699
5192	0.3644	0.05206	0.26029	0.05206	0	0.15617	0.05206	0.05206
5193	0.53986	0.07712	0.38561	0.07712	0	0.23137	0.07712	0.07712
5194	0.71563	0.10219	0.51126	0.10219	0	0.30688	0.10219	0.10219
5195	0.71467	0.10219	0.51061	0.10219	0	0.30624	0.10219	0.10187
5196	0.3599	0.05141	0.25707	0.05141	0	0.15424	0.05141	0.05141
5197	0.53568	0.07648	0.38272	0.07648	0	0.22976	0.07648	0.07648
5198	0.71113	0.10154	0.50804	0.10154	0	0.30495	0.10154	0.10154
5199	0.71113	0.10154	0.50804	0.10154	0	0.30495	0.10154	0.10154
5200	0.35765	0.05109	0.25547	0.05109	0	0.15328	0.05109	0.05109
5201	0.1822	0.02603	0.13014	0.02603	0	0.07809	0.02603	0.02603
5202	0	0	0	0	0	0	0	0
5203	0	0	0	0	0	0	0	0
5204	0	0	0	0	0	0	0	0
5205	0	0	0	0	0	0	0	0
5206	0	0	0	0	0	0	0	0
5207	0	0	0	0	0	0	0	0
5208	0	0	0	0	0	0	0	0
5209	0	0	0	0	0	0	0	0
5210	0	0	0	0	0	0	0	0
5211	0	0	0	0	0	0	0	0
5212	0	0	0	0	0	0	0	0
5213	0	0	0	0	0	0	0	0
5214	0	0	0	0	0	0	0	0
5215	0.18895	0.02699	0.13496	0.02699	0	0.08098	0.02699	0.02699
5216	0.3644	0.05206	0.26029	0.05206	0	0.15617	0.05206	0.05206
5217	0.53986	0.07712	0.38561	0.07712	0	0.23137	0.07712	0.07712
5218	0.71563	0.10219	0.51126	0.10219	0	0.30688	0.10219	0.10219
5219	0.71467	0.10219	0.51061	0.10219	0	0.30624	0.10219	0.10187
5220	0.3599	0.05141	0.25707	0.05141	0	0.15424	0.05141	0.05141
5221	0.53568	0.07648	0.38272	0.07648	0	0.22976	0.07648	0.07648
5222	0.71242	0.10187	0.50901	0.10187	0	0.30528	0.10187	0.10154
5223	0.71242	0.10187	0.50901	0.10187	0	0.30528	0.10187	0.10154
5224	0.35798	0.05109	0.25579	0.05109	0	0.1536	0.05109	0.05109
5225	0.1822	0.02603	0.13014	0.02603	0	0.07809	0.02603	0.02603
5226	0	0	0	0	0	0	0	0
5227	0	0	0	0	0	0	0	0
5228	0	0	0	0	0	0	0	0
5229	0	0	0	0	0	0	0	0
5230	0	0	0	0	0	0	0	0
5231	0	0	0	0	0	0	0	0
5232	0	0	0	0	0	0	0	0
5233	0	0	0	0	0	0	0	0
5234	0	0	0	0	0	0	0	0
5235	0	0	0	0	0	0	0	0
5236	0	0	0	0	0	0	0	0
5237	0	0	0	0	0	0	0	0
5238	0	0	0	0	0	0	0	0
5239	0.18927	0.02699	0.13529	0.02699	0	0.0813	0.02699	0.02699
5240	0.3644	0.05206	0.26029	0.05206	0	0.15617	0.05206	0.05206
5241	0.54018	0.07712	0.38593	0.07712	0	0.23169	0.07712	0.07712
5242	0.71563	0.10219	0.51126	0.10219	0	0.30688	0.10219	0.10219
5243	0.71563	0.10219	0.51126	0.10219	0	0.30688	0.10219	0.10219
5244	0.3599	0.05141	0.25707	0.05141	0	0.15424	0.05141	0.05141
5245	0.53568	0.07648	0.38272	0.07648	0	0.22976	0.07648	0.07648
5246	0.71338	0.10187	0.50965	0.10187	0	0.30592	0.10187	0.10187
5247	0.71242	0.10187	0.50901	0.10187	0	0.30528	0.10187	0.10154
5248	0.35798	0.05109	0.25579	0.05109	0	0.1536	0.05109	0.05109
5249	0.1822	0.02603	0.13014	0.02603	0	0.07809	0.02603	0.02603
5250	0	0	0	0	0	0	0	0
5251	0	0	0	0	0	0	0	0
5252	0	0	0	0	0	0	0	0
5253	0	0	0	0	0	0	0	0
5254	0	0	0	0	0	0	0	0
5255	0	0	0	0	0	0	0	0
5256	0	0	0	0	0	0	0	0
5257	0	0	0	0	0	0	0	0
5258	0	0	0	0	0	0	0	0
5259	0	0	0	0	0	0	0	0
5260	0	0	0	0	0	0	0	0
5261	0	0	0	0	0	0	0	0
5262	0	0	0	0	0	0	0	0
5263	0	0	0	0	0	0	0	0
5264	0	0	0	0	0	0	0	0
5265	0	0	0	0	0	0	0	0
5266	0	0	0	0	0	0	0	0
5267	0	0	0	0	0	0	0	0
5268	0	0	0	0	0	0	0	0
5269	0	0	0	0	0	0	0	0
5270	0	0	0	0	0	0	0	0
5271	0	0	0	0	0	0	0	0
5272	0	0	0	0	0	0	0	0
5273	0	0	0	0	0	0	0	0
5274	0	0	0	0	0	0	0	0
5275	0	0	0	0	0	0	0	0
5276	0	0	0	0	0	0	0	0
5277	0	0	0	0	0	0	0	0
5278	0	0	0	0	0	0	0	0
5279	0	0	0	0	0	0	0	0
5280	0	0	0	0	0	0	0	0
5281	0	0	0	0	0	0	0	0
5282	0	0	0	0	0	0	0	0
5283	0	0	0	0	0	0	0	0
5284	0	0	0	0	0	0	0	0
5285	0	0	0	0	0	0	0	0
5286	0	0	0	0	0	0	0	0
5287	0	0	0	0	0	0	0	0
5288	0	0	0	0	0	0	0	0
5289	0	0	0	0	0	0	0	0
5290	0	0	0	0	0	0	0	0
5291	0	0	0	0	0	0	0	0
5292	0	0	0	0	0	0	0	0
5293	0	0	0	0	0	0	0	0
5294	0	0	0	0	0	0	0	0
5295	0	0	0	0	0	0	0	0
5296	0	0	0	0	0	0	0	0
5297	0	0	0	0	0	0	0	0
5298	0	0	0	0	0	0	0	0
5299	0	0	0	0	0	0	0	0
5300	0	0	0	0	0	0	0	0
5301	0	0	0	0	0	0	0	0
5302	0	0	0	0	0	0	0	0
5303	0	0	0	0	0	0	0	0
5304	0	0	0	0	0	0	0	0
5305	0	0	0	0	0	0	0	0
5306	0	0	0	0	0	0	0	0
5307	0	0	0	0	0	0	0	0
5308	0	0	0	0	0	0	0	0
5309	0	0	0	0	0	0	0	0
5310	0	0	0	0	0	0	0	0
5311	0.21401	0.03053	0.15296	0.03053	0	0.0919	0.03053	0.03053
5312	0.384	0.05495	0.27443	0.05495	0	0.16453	0.05495	0.05463
5313	0.55496	0.07937	0.39654	0.07937	0	0.23779	0.07937	0.07905
5314	0.72688	0.10379	0.51929	0.10379	0	0.3117	0.10379	0.10379
5315	0.72238	0.10315	0.51608	0.10315	0	0.30977	0.10315	0.10315
5316	0.3644	0.05206	0.26029	0.05206	0	0.15617	0.05206	0.05206
5317	0.53986	0.07712	0.38561	0.07712	0	0.23137	0.07712	0.07712
5318	0.71467	0.10219	0.51061	0.10219	0	0.30624	0.10219	0.10187
5319	0.71338	0.10187	0.50965	0.10187	0	0.30592	0.10187	0.10187
5320	0.35926	0.05141	0.25675	0.05141	0	0.15392	0.05141	0.05109
5321	0.1822	0.02603	0.13014	0.02603	0	0.07809	0.02603	0.02603
5322	0	0	0	0	0	0	0	0
5323	0	0	0	0	0	0	0	0
5324	0	0	0	0	0	0	0	0
5325	0	0	0	0	0	0	0	0
5326	0	0	0	0	0	0	0	0
5327	0	0	0	0	0	0	0	0
5328	0	0	0	0	0	0	0	0
5329	0	0	0	0	0	0	0	0
5330	0	0	0	0	0	0	0	0
5331	0	0	0	0	0	0	0	0
5332	0	0	0	0	0	0	0	0
5333	0	0	0	0	0	0	0	0
5334	0	0	0	0	0	0	0	0
5335	0.18927	0.02699	0.13529	0.02699	0	0.0813	0.02699	0.02699
5336	0.3644	0.05206	0.26029	0.05206	0	0.15617	0.05206	0.05206
5337	0.53986	0.07712	0.38561	0.07712	0	0.23137	0.07712	0.07712
5338	0.71531	0.10219	0.51093	0.10219	0	0.30656	0.10219	0.10219
5339	0.71338	0.10187	0.50965	0.10187	0	0.30592	0.10187	0.10187
5340	0.35862	0.05109	0.25643	0.05109	0	0.15392	0.05141	0.05109
5341	0.53536	0.07648	0.3824	0.07648	0	0.22944	0.07648	0.07648
5342	0.71113	0.10154	0.50804	0.10154	0	0.30495	0.10154	0.10154
5343	0.71081	0.10154	0.50772	0.10154	0	0.30463	0.10154	0.10154
5344	0.35765	0.05109	0.25547	0.05109	0	0.15328	0.05109	0.05109
5345	0.1822	0.02603	0.13014	0.02603	0	0.07809	0.02603	0.02603
5346	0	0	0	0	0	0	0	0
5347	0	0	0	0	0	0	0	0
5348	0	0	0	0	0	0	0	0
5349	0	0	0	0	0	0	0	0
5350	0	0	0	0	0	0	0	0
5351	0	0	0	0	0	0	0	0
5352	0	0	0	0	0	0	0	0
5353	0	0	0	0	0	0	0	0
5354	0	0	0	0	0	0	0	0
5355	0	0	0	0	0	0	0	0
5356	0	0	0	0	0	0	0	0
5357	0	0	0	0	0	0	0	0
5358	0	0	0	0	0	0	0	0
5359	0.18895	0.02699	0.13496	0.02699	0	0.08098	0.02699	0.02699
5360	0.36247	0.05174	0.259	0.05174	0	0.15553	0.05174	0.05174
5361	0.53793	0.0768	0.38433	0.0768	0	0.23072	0.0768	0.0768
5362	0.71338	0.10187	0.50965	0.10187	0	0.30592	0.10187	0.10187
5363	0.71338	0.10187	0.50965	0.10187	0	0.30592	0.10187	0.10187
5364	0.35798	0.05109	0.25579	0.05109	0	0.1536	0.05109	0.05109
5365	0.53471	0.07648	0.38208	0.07648	0	0.22912	0.07648	0.07616
5366	0.71242	0.10154	0.50901	0.10154	0	0.3056	0.10187	0.10187
5367	0.71242	0.10154	0.50901	0.10154	0	0.3056	0.10187	0.10187
5368	0.35765	0.05109	0.25547	0.05109	0	0.15328	0.05109	0.05109
5369	0.1822	0.02603	0.13014	0.02603	0	0.07809	0.02603	0.02603
5370	0	0	0	0	0	0	0	0
5371	0	0	0	0	0	0	0	0
5372	0	0	0	0	0	0	0	0
5373	0	0	0	0	0	0	0	0
5374	0	0	0	0	0	0	0	0
5375	0	0	0	0	0	0	0	0
5376	0	0	0	0	0	0	0	0
5377	0	0	0	0	0	0	0	0
5378	0	0	0	0	0	0	0	0
5379	0	0	0	0	0	0	0	0
5380	0	0	0	0	0	0	0	0
5381	0	0	0	0	0	0	0	0
5382	0	0	0	0	0	0	0	0
5383	0.18895	0.02699	0.13496	0.02699	0	0.08098	0.02699	0.02699
5384	0.36247	0.05174	0.259	0.05174	0	0.15553	0.05174	0.05174
5385	0.53793	0.0768	0.38433	0.0768	0	0.23072	0.0768	0.0768
5386	0.71338	0.10187	0.50965	0.10187	0	0.30592	0.10187	0.10187
5387	0.71338	0.10187	0.50965	0.10187	0	0.30592	0.10187	0.10187
5388	0.35798	0.05109	0.25579	0.05109	0	0.1536	0.05109	0.05109
5389	0.53536	0.07648	0.3824	0.07648	0	0.22944	0.07648	0.07648
5390	0.71113	0.10154	0.50804	0.10154	0	0.30495	0.10154	0.10154
5391	0.71113	0.10154	0.50804	0.10154	0	0.30495	0.10154	0.10154
5392	0.35765	0.05109	0.25547	0.05109	0	0.15328	0.05109	0.05109
5393	0.1822	0.02603	0.13014	0.02603	0	0.07809	0.02603	0.02603
5394	0	0	0	0	0	0	0	0
5395	0	0	0	0	0	0	0	0
5396	0	0	0	0	0	0	0	0
5397	0	0	0	0	0	0	0	0
5398	0	0	0	0	0	0	0	0
5399	0	0	0	0	0	0	0	0
5400	0	0	0	0	0	0	0	0
5401	0	0	0	0	0	0	0	0
5402	0	0	0	0	0	0	0	0
5403	0	0	0	0	0	0	0	0
5404	0	0	0	0	0	0	0	0
5405	0	0	0	0	0	0	0	0
5406	0	0	0	0	0	0	0	0
5407	0.18895	0.02699	0.13496	0.02699	0	0.08098	0.02699	0.02699
5408	0.36247	0.05174	0.259	0.05174	0	0.15553	0.05174	0.05174
5409	0.53793	0.0768	0.38433	0.0768	0	0.23072	0.0768	0.0768
5410	0.71338	0.10187	0.50965	0.10187	0	0.30592	0.10187	0.10187
5411	0.71306	0.10187	0.50933	0.10187	0	0.3056	0.10187	0.10187
5412	0.35798	0.05109	0.25579	0.05109	0	0.1536	0.05109	0.05109
5413	0.53471	0.07648	0.38208	0.07648	0	0.22912	0.07648	0.07616
5414	0.71081	0.10154	0.50772	0.10154	0	0.30463	0.10154	0.10154
5415	0.71017	0.10154	0.5074	0.10154	0	0.30431	0.10154	0.10122
5416	0.35765	0.05109	0.25547	0.05109	0	0.15328	0.05109	0.05109
5417	0.1822	0.02603	0.13014	0.02603	0	0.07809	0.02603	0.02603
5418	0	0	0	0	0	0	0	0
5419	0	0	0	0	0	0	0	0
5420	0	0	0	0	0	0	0	0
5421	0	0	0	0	0	0	0	0
5422	0	0	0	0	0	0	0	0
5423	0	0	0	0	0	0	0	0
5424	0	0	0	0	0	0	0	0
5425	0	0	0	0	0	0	0	0
5426	0	0	0	0	0	0	0	0
5427	0	0	0	0	0	0	0	0
5428	0	0	0	0	0	0	0	0
5429	0	0	0	0	0	0	0	0
5430	0	0	0	0	0	0	0	0
5431	0	0	0	0	0	0	0	0
5432	0	0	0	0	0	0	0	0
5433	0	0	0	0	0	0	0	0
5434	0	0	0	0	0	0	0	0
5435	0	0	0	0	0	0	0	0
5436	0	0	0	0	0	0	0	0
5437	0	0	0	0	0	0	0	0
5438	0	0	0	0	0	0	0	0
5439	0	0	0	0	0	0	0	0
5440	0	0	0	0	0	0	0	0
5441	0	0	0	0	0	0	0	0
5442	0	0	0	0	0	0	0	0
5443	0	0	0	0	0	0	0	0
5444	0	0	0	0	0	0	0	0
5445	0	0	0	0	0	0	0	0
5446	0	0	0	0	0	0	0	0
5447	0	0	0	0	0	0	0	0
5448	0	0	0	0	0	0	0	0
5449	0	0	0	0	0	0	0	0
5450	0	0	0	0	0	0	0	0
5451	0	0	0	0	0	0	0	0
5452	0	0	0	0	0	0	0	0
5453	0	0	0	0	0	0	0	0
5454	0	0	0	0	0	0	0	0
5455	0	0	0	0	0	0	0	0
5456	0	0	0	0	0	0	0	0
5457	0	0	0	0	0	0	0	0
5458	0	0	0	0	0	0	0	0
5459	0	0	0	0	0	0	0	0
5460	0	0	0	0	0	0	0	0
5461	0	0	0	0	0	0	0	0
5462	0	0	0	0	0	0	0	0
5463	0	0	0	0	0	0	0	0
5464	0	0	0	0	0	0	0	0
5465	0	0	0	0	0	0	0	0
5466	0	0	0	0	0	0	0	0
5467	0	0	0	0	0	0	0	0
5468	0	0	0	0	0	0	0	0
5469	0	0	0	0	0	0	0	0
5470	0	0	0	0	0	0	0	0
5471	0	0	0	0	0	0	0	0
5472	0	0	0	0	0	0	0	0
5473	0	0	0	0	0	0	0	0
5474	0	0	0	0	0	0	0	0
5475	0	0	0	0	0	0	0	0
5476	0	0	0	0	0	0	0	0
5477	0	0	0	0	0	0	0	0
5478	0	0	0	0	0	0	0	0
5479	0.21144	0.03021	0.15103	0.03021	0	0.09062	0.03021	0.03021
5480	0.38047	0.05431	0.27186	0.05431	0	0.16324	0.05431	0.05431
5481	0.55271	0.07905	0.39493	0.07905	0	0.23683	0.07905	0.07873
5482	0.72431	0.10347	0.51736	0.10347	0	0.31042	0.10347	0.10347
5483	0.72141	0.10283	0.51543	0.10283	0	0.30945	0.10315	0.10315
5484	0.36376	0.05174	0.25997	0.05174	0	0.15617	0.05206	0.05206
5485	0.53921	0.0768	0.38529	0.0768	0	0.23137	0.07712	0.07712
5486	0.71467	0.10187	0.51061	0.10187	0	0.30656	0.10219	0.10219
5487	0.71402	0.10154	0.51029	0.10154	0	0.30656	0.10219	0.10219
5488	0.35926	0.05109	0.25675	0.05109	0	0.15424	0.05141	0.05141
5489	0.1822	0.02603	0.13014	0.02603	0	0.07809	0.02603	0.02603
5490	0	0	0	0	0	0	0	0
5491	0	0	0	0	0	0	0	0
5492	0	0	0	0	0	0	0	0
5493	0	0	0	0	0	0	0	0
5494	0	0	0	0	0	0	0	0
5495	0	0	0	0	0	0	0	0
5496	0	0	0	0	0	0	0	0
5497	0	0	0	0	0	0	0	0
5498	0	0	0	0	0	0	0	0
5499	0	0	0	0	0	0	0	0
5500	0	0	0	0	0	0	0	0
5501	0	0	0	0	0	0	0	0
5502	0	0	0	0	0	0	0	0
5503	0.18895	0.02699	0.13496	0.02699	0	0.08098	0.02699	0.02699
5504	0.36215	0.05174	0.25868	0.05174	0	0.15521	0.05174	0.05174
5505	0.53921	0.0768	0.38529	0.0768	0	0.23137	0.07712	0.07712
5506	0.71467	0.10187	0.51061	0.10187	0	0.30656	0.10219	0.10219
5507	0.71402	0.10154	0.51029	0.10154	0	0.30656	0.10219	0.10219
5508	0.35926	0.05109	0.25675	0.05109	0	0.15424	0.05141	0.05141
5509	0.53471	0.07616	0.38208	0.07616	0	0.22944	0.07648	0.07648
5510	0.71177	0.10122	0.50869	0.10122	0	0.3056	0.10187	0.10187
5511	0.71177	0.10122	0.50869	0.10122	0	0.3056	0.10187	0.10187
5512	0.35701	0.05077	0.25515	0.05077	0	0.15328	0.05109	0.05109
5513	0.18156	0.02571	0.12982	0.02571	0	0.07809	0.02603	0.02603
5514	0	0	0	0	0	0	0	0
5515	0	0	0	0	0	0	0	0
5516	0	0	0	0	0	0	0	0
5517	0	0	0	0	0	0	0	0
5518	0	0	0	0	0	0	0	0
5519	0	0	0	0	0	0	0	0
5520	0	0	0	0	0	0	0	0
5521	0	0	0	0	0	0	0	0
5522	0	0	0	0	0	0	0	0
5523	0	0	0	0	0	0	0	0
5524	0	0	0	0	0	0	0	0
5525	0	0	0	0	0	0	0	0
5526	0	0	0	0	0	0	0	0
5527	0.18831	0.02667	0.13464	0.02667	0	0.08098	0.02699	0.02699
5528	0.36151	0.05141	0.25836	0.05141	0	0.15521	0.05174	0.05174
5529	0.53696	0.07648	0.38368	0.07648	0	0.2304	0.0768	0.0768
5530	0.71242	0.10154	0.50901	0.10154	0	0.3056	0.10187	0.10187
5531	0.71177	0.10122	0.50869	0.10122	0	0.3056	0.10187	0.10187
5532	0.35701	0.05077	0.25515	0.05077	0	0.15328	0.05109	0.05109
5533	0.53407	0.07584	0.38176	0.07584	0	0.22944	0.07648	0.07648
5534	0.70952	0.1009	0.50708	0.1009	0	0.30463	0.10154	0.10154
5535	0.70952	0.1009	0.50708	0.1009	0	0.30463	0.10154	0.10154
5536	0.35701	0.05077	0.25515	0.05077	0	0.15328	0.05109	0.05109
5537	0.18156	0.02571	0.12982	0.02571	0	0.07809	0.02603	0.02603
5538	0	0	0	0	0	0	0	0
5539	0	0	0	0	0	0	0	0
5540	0	0	0	0	0	0	0	0
5541	0	0	0	0	0	0	0	0
5542	0	0	0	0	0	0	0	0
5543	0	0	0	0	0	0	0	0
5544	0	0	0	0	0	0	0	0
5545	0	0	0	0	0	0	0	0
5546	0	0	0	0	0	0	0	0
5547	0	0	0	0	0	0	0	0
5548	0	0	0	0	0	0	0	0
5549	0	0	0	0	0	0	0	0
5550	0	0	0	0	0	0	0	0
5551	0.1867	0.02667	0.13336	0.02667	0	0.08001	0.02667	0.02667
5552	0.36151	0.05141	0.25836	0.05141	0	0.15521	0.05174	0.05174
5553	0.53696	0.07648	0.38368	0.07648	0	0.2304	0.0768	0.0768
5554	0.71242	0.10154	0.50901	0.10154	0	0.3056	0.10187	0.10187
5555	0.71177	0.10154	0.50869	0.10154	0	0.30528	0.10187	0.10154
5556	0.35765	0.05109	0.25547	0.05109	0	0.15328	0.05109	0.05109
5557	0.53343	0.07616	0.38111	0.07616	0	0.2288	0.07616	0.07616
5558	0.71017	0.10122	0.5074	0.10122	0	0.30463	0.10154	0.10154
5559	0.70952	0.10122	0.50708	0.10122	0	0.30431	0.10154	0.10122
5560	0.35701	0.05077	0.25515	0.05077	0	0.15328	0.05109	0.05109
5561	0.18156	0.02571	0.12982	0.02571	0	0.07809	0.02603	0.02603
5562	0	0	0	0	0	0	0	0
5563	0	0	0	0	0	0	0	0
5564	0	0	0	0	0	0	0	0
5565	0	0	0	0	0	0	0	0
5566	0	0	0	0	0	0	0	0
5567	0	0	0	0	0	0	0	0
5568	0	0	0	0	0	0	0	0
5569	0	0	0	0	0	0	0	0
5570	0	0	0	0	0	0	0	0
5571	0	0	0	0	0	0	0	0
5572	0	0	0	0	0	0	0	0
5573	0	0	0	0	0	0	0	0
5574	0	0	0	0	0	0	0	0
5575	0.18895	0.02699	0.13496	0.02699	0	0.08098	0.02699	0.02699
5576	0.36247	0.05174	0.259	0.05174	0	0.15553	0.05174	0.05174
5577	0.53761	0.0768	0.384	0.0768	0	0.2304	0.0768	0.0768
5578	0.71338	0.10187	0.50965	0.10187	0	0.30592	0.10187	0.10187
5579	0.71242	0.10154	0.50901	0.10154	0	0.3056	0.10187	0.10187
5580	0.35765	0.05109	0.25547	0.05109	0	0.15328	0.05109	0.05109
5581	0.53471	0.07616	0.38208	0.07616	0	0.22944	0.07648	0.07648
5582	0.71177	0.10122	0.50869	0.10122	0	0.3056	0.10187	0.10187
5583	0.71177	0.10122	0.50869	0.10122	0	0.3056	0.10187	0.10187
5584	0.35701	0.05077	0.25515	0.05077	0	0.15328	0.05109	0.05109
5585	0.18156	0.02571	0.12982	0.02571	0	0.07809	0.02603	0.02603
5586	0	0	0	0	0	0	0	0
5587	0	0	0	0	0	0	0	0
5588	0	0	0	0	0	0	0	0
5589	0	0	0	0	0	0	0	0
5590	0	0	0	0	0	0	0	0
5591	0	0	0	0	0	0	0	0
5592	0	0	0	0	0	0	0	0
5593	0	0	0	0	0	0	0	0
5594	0	0	0	0	0	0	0	0
5595	0	0	0	0	0	0	0	0
5596	0	0	0	0	0	0	0	0
5597	0	0	0	0	0	0	0	0
5598	0	0	0	0	0	0	0	0
5599	0	0	0	0	0	0	0	0
5600	0	0	0	0	0	0	0	0
5601	0	0	0	0	0	0	0	0
5602	0	0	0	0	0	0	0	0
5603	0	0	0	0	0	0	0	0
5604	0	0	0	0	0	0	0	0
5605	0	0	0	0	0	0	0	0
5606	0	0	0	0	0	0	0	0
5607	0	0	0	0	0	0	0	0
5608	0	0	0	0	0	0	0	0
5609	0	0	0	0	0	0	0	0
5610	0	0	0	0	0	0	0	0
5611	0	0	0	0	0	0	0	0
5612	0	0	0	0	0	0	0	0
5613	0	0	0	0	0	0	0	0
5614	0	0	0	0	0	0	0	0
5615	0	0	0	0	0	0	0	0
5616	0	0	0	0	0	0	0	0
5617	0	0	0	0	0	0	0	0
5618	0	0	0	0	0	0	0	0
5619	0	0	0	0	0	0	0	0
5620	0	0	0	0	0	0	0	0
5621	0	0	0	0	0	0	0	0
5622	0	0	0	0	0	0	0	0
5623	0	0	0	0	0	0	0	0
5624	0	0	0	0	0	0	0	0
5625	0	0	0	0	0	0	0	0
5626	0	0	0	0	0	0	0	0
5627	0	0	0	0	0	0	0	0
5628	0	0	0	0	0	0	0	0
5629	0	0	0	0	0	0	0	0
5630	0	0	0	0	0	0	0	0
5631	0	0	0	0	0	0	0	0
5632	0	0	0	0	0	0	0	0
5633	0	0	0	0	0	0	0	0
5634	0	0	0	0	0	0	0	0
5635	0	0	0	0	0	0	0	0
5636	0	0	0	0	0	0	0	0
5637	0	0	0	0	0	0	0	0
5638	0	0	0	0	0	0	0	0
5639	0	0	0	0	0	0	0	0
5640	0	0	0	0	0	0	0	0
5641	0	0	0	0	0	0	0	0
5642	0	0	0	0	0	0	0	0
5643	0	0	0	0	0	0	0	0
5644	0	0	0	0	0	0	0	0
5645	0	0	0	0	0	0	0	0
5646	0	0	0	0	0	0	0	0
5647	0.21241	0.03021	0.152	0.03021	0	0.09126	0.03053	0.03021
5648	0.3824	0.05463	0.27314	0.05463	0	0.16388	0.05463	0.05463
5649	0.55367	0.07905	0.39557	0.07905	0	0.23747	0.07905	0.07905
5650	0.72688	0.10379	0.51929	0.10379	0	0.3117	0.10379	0.10379
5651	0.72238	0.10315	0.51608	0.10315	0	0.30977	0.10315	0.10315
5652	0.3644	0.05206	0.26029	0.05206	0	0.15617	0.05206	0.05206
5653	0.53986	0.07712	0.38561	0.07712	0	0.23137	0.07712	0.07712
5654	0.71531	0.10219	0.51093	0.10219	0	0.30656	0.10219	0.10219
5655	0.71338	0.10187	0.50965	0.10187	0	0.30592	0.10187	0.10187
5656	0.35862	0.05109	0.25643	0.05109	0	0.15392	0.05141	0.05109
5657	0.1822	0.02603	0.13014	0.02603	0	0.07809	0.02603	0.02603
5658	0	0	0	0	0	0	0	0
5659	0	0	0	0	0	0	0	0
5660	0	0	0	0	0	0	0	0
5661	0	0	0	0	0	0	0	0
5662	0	0	0	0	0	0	0	0
5663	0	0	0	0	0	0	0	0
5664	0	0	0	0	0	0	0	0
5665	0	0	0	0	0	0	0	0
5666	0	0	0	0	0	0	0	0
5667	0	0	0	0	0	0	0	0
5668	0	0	0	0	0	0	0	0
5669	0	0	0	0	0	0	0	0
5670	0	0	0	0	0	0	0	0
5671	0.18895	0.02699	0.13496	0.02699	0	0.08098	0.02699	0.02699
5672	0.36247	0.05174	0.259	0.05174	0	0.15553	0.05174	0.05174
5673	0.53793	0.0768	0.38433	0.0768	0	0.23072	0.0768	0.0768
5674	0.71338	0.10187	0.50965	0.10187	0	0.30592	0.10187	0.10187
5675	0.71306	0.10187	0.50933	0.10187	0	0.3056	0.10187	0.10187
5676	0.35798	0.05109	0.25579	0.05109	0	0.1536	0.05109	0.05109
5677	0.53536	0.07648	0.3824	0.07648	0	0.22944	0.07648	0.07648
5678	0.71081	0.10154	0.50772	0.10154	0	0.30463	0.10154	0.10154
5679	0.71081	0.10154	0.50772	0.10154	0	0.30463	0.10154	0.10154
5680	0.35765	0.05109	0.25547	0.05109	0	0.15328	0.05109	0.05109
5681	0.1822	0.02603	0.13014	0.02603	0	0.07809	0.02603	0.02603
5682	0	0	0	0	0	0	0	0
5683	0	0	0	0	0	0	0	0
5684	0	0	0	0	0	0	0	0
5685	0	0	0	0	0	0	0	0
5686	0	0	0	0	0	0	0	0
5687	0	0	0	0	0	0	0	0
5688	0	0	0	0	0	0	0	0
5689	0	0	0	0	0	0	0	0
5690	0	0	0	0	0	0	0	0
5691	0	0	0	0	0	0	0	0
5692	0	0	0	0	0	0	0	0
5693	0	0	0	0	0	0	0	0
5694	0	0	0	0	0	0	0	0
5695	0.18895	0.02699	0.13496	0.02699	0	0.08098	0.02699	0.02699
5696	0.36215	0.05174	0.25868	0.05174	0	0.15521	0.05174	0.05174
5697	0.53761	0.0768	0.384	0.0768	0	0.2304	0.0768	0.0768
5698	0.71306	0.10187	0.50933	0.10187	0	0.3056	0.10187	0.10187
5699	0.71242	0.10187	0.50901	0.10187	0	0.30528	0.10187	0.10154
5700	0.35765	0.05109	0.25547	0.05109	0	0.15328	0.05109	0.05109
5701	0.53343	0.07616	0.38111	0.07616	0	0.2288	0.07616	0.07616
5702	0.71081	0.10154	0.50772	0.10154	0	0.30463	0.10154	0.10154
5703	0.70952	0.10122	0.50708	0.10122	0	0.30431	0.10154	0.10122
5704	0.35765	0.05109	0.25547	0.05109	0	0.15328	0.05109	0.05109
5705	0.1822	0.02603	0.13014	0.02603	0	0.07809	0.02603	0.02603
5706	0	0	0	0	0	0	0	0
5707	0	0	0	0	0	0	0	0
5708	0	0	0	0	0	0	0	0
5709	0	0	0	0	0	0	0	0
5710	0	0	0	0	0	0	0	0
5711	0	0	0	0	0	0	0	0
5712	0	0	0	0	0	0	0	0
5713	0	0	0	0	0	0	0	0
5714	0	0	0	0	0	0	0	0
5715	0	0	0	0	0	0	0	0
5716	0	0	0	0	0	0	0	0
5717	0	0	0	0	0	0	0	0
5718	0	0	0	0	0	0	0	0
5719	0.18766	0.02667	0.13432	0.02667	0	0.08066	0.02699	0.02667
5720	0.36215	0.05174	0.25868	0.05174	0	0.15521	0.05174	0.05174
5721	0.53761	0.0768	0.384	0.0768	0	0.2304	0.0768	0.0768
5722	0.71306	0.10187	0.50933	0.10187	0	0.3056	0.10187	0.10187
5723	0.71402	0.10154	0.51029	0.10154	0	0.30656	0.10219	0.10219
5724	0.35926	0.05109	0.25675	0.05109	0	0.15424	0.05141	0.05141
5725	0.53471	0.07616	0.38208	0.07616	0	0.22944	0.07648	0.07648
5726	0.71177	0.10122	0.50869	0.10122	0	0.3056	0.10187	0.10187
5727	0.71177	0.10122	0.50869	0.10122	0	0.3056	0.10187	0.10187
5728	0.35701	0.05077	0.25515	0.05077	0	0.15328	0.05109	0.05109
5729	0.18156	0.02571	0.12982	0.02571	0	0.07809	0.02603	0.02603
5730	0	0	0	0	0	0	0	0
5731	0	0	0	0	0	0	0	0
5732	0	0	0	0	0	0	0	0
5733	0	0	0	0	0	0	0	0
5734	0	0	0	0	0	0	0	0
5735	0	0	0	0	0	0	0	0
5736	0	0	0	0	0	0	0	0
5737	0	0	0	0	0	0	0	0
5738	0	0	0	0	0	0	0	0
5739	0	0	0	0	0	0	0	0
5740	0	0	0	0	0	0	0	0
5741	0	0	0	0	0	0	0	0
5742	0	0	0	0	0	0	0	0
5743	0.18831	0.02699	0.13464	0.02699	0	0.08066	0.02699	0.02667
5744	0.36215	0.05174	0.25868	0.05174	0	0.15521	0.05174	0.05174
5745	0.53761	0.0768	0.384	0.0768	0	0.2304	0.0768	0.0768
5746	0.71306	0.10187	0.50933	0.10187	0	0.3056	0.10187	0.10187
5747	0.71402	0.10154	0.51029	0.10154	0	0.30656	0.10219	0.10219
5748	0.35926	0.05109	0.25675	0.05109	0	0.15424	0.05141	0.05141
5749	0.53471	0.07616	0.38208	0.07616	0	0.22944	0.07648	0.07648
5750	0.71017	0.10122	0.5074	0.10122	0	0.30463	0.10154	0.10154
5751	0.70952	0.10122	0.50708	0.10122	0	0.30431	0.10154	0.10122
5752	0.35701	0.05077	0.25515	0.05077	0	0.15328	0.05109	0.05109
5753	0.18156	0.02571	0.12982	0.02571	0	0.07809	0.02603	0.02603
5754	0	0	0	0	0	0	0	0
5755	0	0	0	0	0	0	0	0
5756	0	0	0	0	0	0	0	0
5757	0	0	0	0	0	0	0	0
5758	0	0	0	0	0	0	0	0
5759	0	0	0	0	0	0	0	0
5760	0	0	0	0	0	0	0	0
5761	0	0	0	0	0	0	0	0
5762	0	0	0	0	0	0	0	0
5763	0	0	0	0	0	0	0	0
5764	0	0	0	0	0	0	0	0
5765	0	0	0	0	0	0	0	0
5766	0	0	0	0	0	0	0	0
5767	0	0	0	0	0	0	0	0
5768	0	0	0	0	0	0	0	0
5769	0	0	0	0	0	0	0	0
5770	0	0	0	0	0	0	0	0
5771	0	0	0	0	0	0	0	0
5772	0	0	0	0	0	0	0	0
5773	0	0	0	0	0	0	0	0
5774	0	0	0	0	0	0	0	0
5775	0	0	0	0	0	0	0	0
5776	0	0	0	0	0	0	0	0
5777	0	0	0	0	0	0	0	0
5778	0	0	0	0	0	0	0	0
5779	0	0	0	0	0	0	0	0
5780	0	0	0	0	0	0	0	0
5781	0	0	0	0	0	0	0	0
5782	0	0	0	0	0	0	0	0
5783	0	0	0	0	0	0	0	0
5784	0	0	0	0	0	0	0	0
5785	0	0	0	0	0	0	0	0
5786	0	0	0	0	0	0	0	0
5787	0	0	0	0	0	0	0	0
5788	0	0	0	0	0	0	0	0
5789	0	0	0	0	0	0	0	0
5790	0	0	0	0	0	0	0	0
5791	0	0	0	0	0	0	0	0
5792	0	0	0	0	0	0	0	0
5793	0	0	0	0	0	0	0	0
5794	0	0	0	0	0	0	0	0
5795	0	0	0	0	0	0	0	0
5796	0	0	0	0	0	0	0	0
5797	0	0	0	0	0	0	0	0
5798	0	0	0	0	0	0	0	0
5799	0	0	0	0	0	0	0	0
5800	0	0	0	0	0	0	0	0
5801	0	0	0	0	0	0	0	0
5802	0	0	0	0	0	0	0	0
5803	0	0	0	0	0	0	0	0
5804	0	0	0	0	0	0	0	0
5805	0	0	0	0	0	0	0	0
5806	0	0	0	0	0	0	0	0
5807	0	0	0	0	0	0	0	0
5808	0	0	0	0	0	0	0	0
5809	0	0	0	0	0	0	0	0
5810	0	0	0	0	0	0	0	0
5811	0	0	0	0	0	0	0	0
5812	0	0	0	0	0	0	0	0
5813	0	0	0	0	0	0	0	0
5814	0	0	0	0	0	0	0	0
5815	0.2108	0.03021	0.15071	0.03021	0	0.0903	0.03021	0.02988
5816	0.38015	0.05431	0.27153	0.05431	0	0.16292	0.05431	0.05431
5817	0.5511	0.07873	0.39364	0.07873	0	0.23619	0.07873	0.07873
5818	0.72527	0.10315	0.51833	0.10315	0	0.31138	0.10379	0.10379
5819	0.72077	0.10251	0.51511	0.10251	0	0.30945	0.10315	0.10315
5820	0.36376	0.05174	0.25997	0.05174	0	0.15617	0.05206	0.05206
5821	0.53857	0.07648	0.38497	0.07648	0	0.23137	0.07712	0.07712
5822	0.71402	0.10154	0.51029	0.10154	0	0.30656	0.10219	0.10219
5823	0.71242	0.10154	0.50901	0.10154	0	0.3056	0.10187	0.10187
5824	0.35926	0.05109	0.25675	0.05109	0	0.15424	0.05141	0.05141
5825	0.1822	0.02603	0.13014	0.02603	0	0.07809	0.02603	0.02603
5826	0	0	0	0	0	0	0	0
5827	0	0	0	0	0	0	0	0
5828	0	0	0	0	0	0	0	0
5829	0	0	0	0	0	0	0	0
5830	0	0	0	0	0	0	0	0
5831	0	0	0	0	0	0	0	0
5832	0	0	0	0	0	0	0	0
5833	0	0	0	0	0	0	0	0
5834	0	0	0	0	0	0	0	0
5835	0	0	0	0	0	0	0	0
5836	0	0	0	0	0	0	0	0
5837	0	0	0	0	0	0	0	0
5838	0	0	0	0	0	0	0	0
5839	0.30752	0.04402	0.2198	0.04402	0	0.13175	0.04402	0.0437
5840	0.60059	0.0858	0.42899	0.0858	0	0.2574	0.0858	0.0858
5841	0.89333	0.12757	0.63819	0.12757	0	0.38304	0.12757	0.12757
5842	1.1864	0.16935	0.8477	0.16935	0	0.50869	0.16967	0.16935
5843	1.18576	0.16935	0.84706	0.16935	0	0.50836	0.16935	0.16935
5844	0.59384	0.08483	0.42417	0.08483	0	0.2545	0.08483	0.08483
5845	0.88851	0.12693	0.63465	0.12693	0	0.38079	0.12693	0.12693
5846	1.1819	0.16871	0.84449	0.16871	0	0.50676	0.16903	0.16871
5847	1.18126	0.16871	0.84385	0.16871	0	0.50644	0.1687	0.16871
5848	0.59256	0.08451	0.42353	0.08451	0	0.25418	0.08483	0.08451
5849	0.29917	0.04274	0.21369	0.04274	0	0.12822	0.04274	0.04274
5850	0	0	0	0	0	0	0	0
5851	0	0	0	0	0	0	0	0
5852	0	0	0	0	0	0	0	0
5853	0	0	0	0	0	0	0	0
5854	0	0	0	0	0	0	0	0
5855	0	0	0	0	0	0	0	0
5856	0	0	0	0	0	0	0	0
5857	0	0	0	0	0	0	0	0
5858	0	0	0	0	0	0	0	0
5859	0	0	0	0	0	0	0	0
5860	0	0	0	0	0	0	0	0
5861	0	0	0	0	0	0	0	0
5862	0	0	0	0	0	0	0	0
5863	0.30592	0.0437	0.21851	0.0437	0	0.13111	0.0437	0.0437
5864	0.5993	0.08548	0.42835	0.08548	0	0.25707	0.0858	0.08548
5865	0.89301	0.12757	0.63787	0.12757	0	0.38272	0.12757	0.12757
5866	1.18576	0.16935	0.84706	0.16935	0	0.50836	0.16935	0.16935
5867	1.18415	0.16903	0.8461	0.16903	0	0.50772	0.16935	0.16903
5868	0.59384	0.08483	0.42417	0.08483	0	0.2545	0.08483	0.08483
5869	0.88851	0.12693	0.63465	0.12693	0	0.38079	0.12693	0.12693
5870	1.1819	0.16871	0.84449	0.16871	0	0.50676	0.16903	0.16871
5871	1.18126	0.16871	0.84385	0.16871	0	0.50644	0.1687	0.16871
5872	0.59191	0.08451	0.42289	0.08451	0	0.25386	0.08451	0.08451
5873	0.29788	0.04242	0.21305	0.04242	0	0.12789	0.04274	0.04242
5874	0	0	0	0	0	0	0	0
5875	0	0	0	0	0	0	0	0
5876	0	0	0	0	0	0	0	0
5877	0	0	0	0	0	0	0	0
5878	0	0	0	0	0	0	0	0
5879	0	0	0	0	0	0	0	0
5880	0	0	0	0	0	0	0	0
5881	0	0	0	0	0	0	0	0
5882	0	0	0	0	0	0	0	0
5883	0	0	0	0	0	0	0	0
5884	0	0	0	0	0	0	0	0
5885	0	0	0	0	0	0	0	0
5886	0	0	0	0	0	0	0	0
5887	0.30592	0.0437	0.21851	0.0437	0	0.13111	0.0437	0.0437
5888	0.5993	0.08548	0.42835	0.08548	0	0.25707	0.0858	0.08548
5889	0.89173	0.12725	0.63722	0.12725	0	0.3824	0.12757	0.12725
5890	1.18576	0.16935	0.84706	0.16935	0	0.50836	0.16935	0.16935
5891	1.18415	0.16903	0.8461	0.16903	0	0.50772	0.16935	0.16903
5892	0.59384	0.08483	0.42417	0.08483	0	0.2545	0.08483	0.08483
5893	0.88658	0.12661	0.63337	0.12661	0	0.38015	0.12661	0.12661
5894	1.18511	0.16838	0.84706	0.16838	0	0.50901	0.16967	0.16967
5895	1.18351	0.16838	0.84578	0.16838	0	0.50804	0.16935	0.16935
5896	0.5932	0.08451	0.42385	0.08451	0	0.2545	0.08483	0.08483
5897	0.29788	0.04242	0.21305	0.04242	0	0.12789	0.04274	0.04242
5898	0	0	0	0	0	0	0	0
5899	0	0	0	0	0	0	0	0
5900	0	0	0	0	0	0	0	0
5901	0	0	0	0	0	0	0	0
5902	0	0	0	0	0	0	0	0
5903	0	0	0	0	0	0	0	0
5904	0	0	0	0	0	0	0	0
5905	0	0	0	0	0	0	0	0
5906	0	0	0	0	0	0	0	0
5907	0	0	0	0	0	0	0	0
5908	0	0	0	0	0	0	0	0
5909	0	0	0	0	0	0	0	0
5910	0	0	0	0	0	0	0	0
5911	0.30592	0.0437	0.21851	0.0437	0	0.13111	0.0437	0.0437
5912	0.59866	0.08548	0.42771	0.08548	0	0.25675	0.08548	0.08548
5913	0.89108	0.12725	0.63658	0.12725	0	0.38208	0.12725	0.12725
5914	1.18415	0.16903	0.8461	0.16903	0	0.50772	0.16935	0.16903
5915	1.18254	0.16903	0.84481	0.16903	0	0.50676	0.16903	0.16871
5916	0.59481	0.08451	0.42514	0.08451	0	0.25547	0.08516	0.08516
5917	0.88948	0.12661	0.63562	0.12661	0	0.38176	0.12725	0.12725
5918	1.18351	0.16838	0.84578	0.16838	0	0.50804	0.16935	0.16935
5919	1.18286	0.16806	0.84545	0.16806	0	0.50804	0.16935	0.16935
5920	0.5932	0.08451	0.42385	0.08451	0	0.2545	0.08483	0.08483
5921	0.29853	0.04242	0.21337	0.04242	0	0.12822	0.04274	0.04274
5922	0	0	0	0	0	0	0	0
5923	0	0	0	0	0	0	0	0
5924	0	0	0	0	0	0	0	0
5925	0	0	0	0	0	0	0	0
5926	0	0	0	0	0	0	0	0
5927	0	0	0	0	0	0	0	0
5928	0	0	0	0	0	0	0	0
5929	0	0	0	0	0	0	0	0
5930	0	0	0	0	0	0	0	0
5931	0	0	0	0	0	0	0	0
5932	0	0	0	0	0	0	0	0
5933	0	0	0	0	0	0	0	0
5934	0	0	0	0	0	0	0	0
5935	0	0	0	0	0	0	0	0
5936	0	0	0	0	0	0	0	0
5937	0	0	0	0	0	0	0	0
5938	0	0	0	0	0	0	0	0
5939	0	0	0	0	0	0	0	0
5940	0	0	0	0	0	0	0	0
5941	0	0	0	0	0	0	0	0
5942	0	0	0	0	0	0	0	0
5943	0	0	0	0	0	0	0	0
5944	0	0	0	0	0	0	0	0
5945	0	0	0	0	0	0	0	0
5946	0	0	0	0	0	0	0	0
5947	0	0	0	0	0	0	0	0
5948	0	0	0	0	0	0	0	0
5949	0	0	0	0	0	0	0	0
5950	0	0	0	0	0	0	0	0
5951	0	0	0	0	0	0	0	0
5952	0	0	0	0	0	0	0	0
5953	0	0	0	0	0	0	0	0
5954	0	0	0	0	0	0	0	0
5955	0	0	0	0	0	0	0	0
5956	0	0	0	0	0	0	0	0
5957	0	0	0	0	0	0	0	0
5958	0	0	0	0	0	0	0	0
5959	0	0	0	0	0	0	0	0
5960	0	0	0	0	0	0	0	0
5961	0	0	0	0	0	0	0	0
5962	0	0	0	0	0	0	0	0
5963	0	0	0	0	0	0	0	0
5964	0	0	0	0	0	0	0	0
5965	0	0	0	0	0	0	0	0
5966	0	0	0	0	0	0	0	0
5967	0	0	0	0	0	0	0	0
5968	0	0	0	0	0	0	0	0
5969	0	0	0	0	0	0	0	0
5970	0	0	0	0	0	0	0	0
5971	0	0	0	0	0	0	0	0
5972	0	0	0	0	0	0	0	0
5973	0	0	0	0	0	0	0	0
5974	0	0	0	0	0	0	0	0
5975	0	0	0	0	0	0	0	0
5976	0	0	0	0	0	0	0	0
5977	0	0	0	0	0	0	0	0
5978	0	0	0	0	0	0	0	0
5979	0	0	0	0	0	0	0	0
5980	0	0	0	0	0	0	0	0
5981	0	0	0	0	0	0	0	0
5982	0	0	0	0	0	0	0	0
5983	0.33098	0.04724	0.23651	0.04724	0	0.14203	0.04724	0.04724
5984	0.62116	0.08869	0.44377	0.08869	0	0.26639	0.08869	0.08869
5985	0.91133	0.13014	0.65104	0.13014	0	0.39075	0.13014	0.13014
5986	1.20215	0.1716	0.85895	0.1716	0	0.51543	0.17192	0.1716
5987	1.19765	0.17095	0.85574	0.17095	0	0.51351	0.17128	0.17095
5988	0.60091	0.0858	0.42931	0.0858	0	0.25772	0.0858	0.0858
5989	0.89462	0.12789	0.63915	0.12789	0	0.38336	0.12789	0.12757
5990	1.18801	0.16967	0.84867	0.16967	0	0.50933	0.16967	0.16967
5991	1.1864	0.16935	0.8477	0.16935	0	0.50869	0.16967	0.16935
5992	0.59545	0.08516	0.42546	0.08516	0	0.25515	0.08516	0.08483
5993	0.29949	0.04274	0.21401	0.04274	0	0.12854	0.04274	0.04274
5994	0	0	0	0	0	0	0	0
5995	0	0	0	0	0	0	0	0
5996	0	0	0	0	0	0	0	0
5997	0	0	0	0	0	0	0	0
5998	0	0	0	0	0	0	0	0
5999	0	0	0	0	0	0	0	0
6000	0	0	0	0	0	0	0	0
6001	0	0	0	0	0	0	0	0
6002	0	0	0	0	0	0	0	0
6003	0	0	0	0	0	0	0	0
6004	0	0	0	0	0	0	0	0
6005	0	0	0	0	0	0	0	0
6006	0	0	0	0	0	0	0	0
6007	0.30752	0.04402	0.2198	0.04402	0	0.13175	0.04402	0.0437
6008	0.60091	0.0858	0.42931	0.0858	0	0.25772	0.0858	0.0858
6009	0.89398	0.12757	0.63883	0.12757	0	0.38336	0.12789	0.12757
6010	1.18865	0.16967	0.84931	0.16967	0	0.50965	0.16999	0.16967
6011	1.18736	0.16967	0.84835	0.16967	0	0.50901	0.16967	0.16935
6012	0.59545	0.08516	0.42546	0.08516	0	0.25515	0.08516	0.08483
6013	0.89012	0.12725	0.63594	0.12725	0	0.38143	0.12725	0.12693
6014	1.18415	0.16903	0.8461	0.16903	0	0.50772	0.16935	0.16903
6015	1.18351	0.16903	0.84545	0.16903	0	0.5074	0.16903	0.16903
6016	0.5932	0.08483	0.42385	0.08483	0	0.25418	0.08483	0.08451
6017	0.29917	0.04274	0.21369	0.04274	0	0.12822	0.04274	0.04274
6018	0	0	0	0	0	0	0	0
6019	0	0	0	0	0	0	0	0
6020	0	0	0	0	0	0	0	0
6021	0	0	0	0	0	0	0	0
6022	0	0	0	0	0	0	0	0
6023	0	0	0	0	0	0	0	0
6024	0	0	0	0	0	0	0	0
6025	0	0	0	0	0	0	0	0
6026	0	0	0	0	0	0	0	0
6027	0	0	0	0	0	0	0	0
6028	0	0	0	0	0	0	0	0
6029	0	0	0	0	0	0	0	0
6030	0	0	0	0	0	0	0	0
6031	0.30752	0.04402	0.2198	0.04402	0	0.13175	0.04402	0.0437
6032	0.60059	0.0858	0.42899	0.0858	0	0.2574	0.0858	0.0858
6033	0.89494	0.12789	0.63947	0.12789	0	0.38368	0.12789	0.12757
6034	1.18865	0.16967	0.84931	0.16967	0	0.50965	0.16999	0.16967
6035	1.18704	0.16967	0.84802	0.16967	0	0.50869	0.16967	0.16935
6036	0.59481	0.08483	0.42514	0.08483	0	0.25515	0.08516	0.08483
6037	0.88883	0.12693	0.63497	0.12693	0	0.38111	0.12693	0.12693
6038	1.18254	0.16903	0.84481	0.16903	0	0.50676	0.16903	0.16871
6039	1.18254	0.16903	0.84481	0.16903	0	0.50676	0.16903	0.16871
6040	0.5932	0.08483	0.42385	0.08483	0	0.25418	0.08483	0.08451
6041	0.29917	0.04274	0.21369	0.04274	0	0.12822	0.04274	0.04274
6042	0	0	0	0	0	0	0	0
6043	0	0	0	0	0	0	0	0
6044	0	0	0	0	0	0	0	0
6045	0	0	0	0	0	0	0	0
6046	0	0	0	0	0	0	0	0
6047	0	0	0	0	0	0	0	0
6048	0	0	0	0	0	0	0	0
6049	0	0	0	0	0	0	0	0
6050	0	0	0	0	0	0	0	0
6051	0	0	0	0	0	0	0	0
6052	0	0	0	0	0	0	0	0
6053	0	0	0	0	0	0	0	0
6054	0	0	0	0	0	0	0	0
6055	0.30817	0.04402	0.22012	0.04402	0	0.13207	0.04402	0.04402
6056	0.6022	0.08612	0.43028	0.08612	0	0.25804	0.08612	0.0858
6057	0.89558	0.12789	0.63979	0.12789	0	0.384	0.12789	0.12789
6058	1.18961	0.16999	0.84995	0.16999	0	0.50997	0.16999	0.16967
6059	1.18801	0.16967	0.84867	0.16967	0	0.50933	0.16967	0.16967
6060	0.59545	0.08516	0.42546	0.08516	0	0.25515	0.08516	0.08483
6061	0.89012	0.12725	0.63594	0.12725	0	0.38143	0.12725	0.12693
6062	1.18351	0.16903	0.84545	0.16903	0	0.5074	0.16903	0.16903
6063	1.18351	0.16903	0.84545	0.16903	0	0.5074	0.16903	0.16903
6064	0.59384	0.08483	0.42417	0.08483	0	0.2545	0.08483	0.08483
6065	0.29917	0.04274	0.21369	0.04274	0	0.12822	0.04274	0.04274
6066	0	0	0	0	0	0	0	0
6067	0	0	0	0	0	0	0	0
6068	0	0	0	0	0	0	0	0
6069	0	0	0	0	0	0	0	0
6070	0	0	0	0	0	0	0	0
6071	0	0	0	0	0	0	0	0
6072	0	0	0	0	0	0	0	0
6073	0	0	0	0	0	0	0	0
6074	0	0	0	0	0	0	0	0
6075	0	0	0	0	0	0	0	0
6076	0	0	0	0	0	0	0	0
6077	0	0	0	0	0	0	0	0
6078	0	0	0	0	0	0	0	0
6079	0.30849	0.04402	0.22044	0.04402	0	0.13239	0.04402	0.04402
6080	0.60284	0.08612	0.4306	0.08612	0	0.25836	0.08612	0.08612
6081	0.89719	0.12822	0.64108	0.12822	0	0.38465	0.12822	0.12789
6082	1.19186	0.17031	0.85156	0.17031	0	0.51094	0.17031	0.16999
6083	1.19154	0.17031	0.85124	0.17031	0	0.51061	0.17031	0.16999
6084	0.59641	0.08516	0.4261	0.08516	0	0.25579	0.08516	0.08516
6085	0.89237	0.12757	0.63754	0.12757	0	0.3824	0.12757	0.12725
6086	1.18801	0.16967	0.84867	0.16967	0	0.50933	0.16967	0.16967
6087	1.18736	0.16967	0.84835	0.16967	0	0.50901	0.16967	0.16935
6088	0.59577	0.08516	0.42578	0.08516	0	0.25547	0.08516	0.08483
6089	0.29949	0.04274	0.21401	0.04274	0	0.12854	0.04274	0.04274
6090	0	0	0	0	0	0	0	0
6091	0	0	0	0	0	0	0	0
6092	0	0	0	0	0	0	0	0
6093	0	0	0	0	0	0	0	0
6094	0	0	0	0	0	0	0	0
6095	0	0	0	0	0	0	0	0
6096	0	0	0	0	0	0	0	0
6097	0	0	0	0	0	0	0	0
6098	0	0	0	0	0	0	0	0
6099	0	0	0	0	0	0	0	0
6100	0	0	0	0	0	0	0	0
6101	0	0	0	0	0	0	0	0
6102	0	0	0	0	0	0	0	0
6103	0	0	0	0	0	0	0	0
6104	0	0	0	0	0	0	0	0
6105	0	0	0	0	0	0	0	0
6106	0	0	0	0	0	0	0	0
6107	0	0	0	0	0	0	0	0
6108	0	0	0	0	0	0	0	0
6109	0	0	0	0	0	0	0	0
6110	0	0	0	0	0	0	0	0
6111	0	0	0	0	0	0	0	0
6112	0	0	0	0	0	0	0	0
6113	0	0	0	0	0	0	0	0
6114	0	0	0	0	0	0	0	0
6115	0	0	0	0	0	0	0	0
6116	0	0	0	0	0	0	0	0
6117	0	0	0	0	0	0	0	0
6118	0	0	0	0	0	0	0	0
6119	0	0	0	0	0	0	0	0
6120	0	0	0	0	0	0	0	0
6121	0	0	0	0	0	0	0	0
6122	0	0	0	0	0	0	0	0
6123	0	0	0	0	0	0	0	0
6124	0	0	0	0	0	0	0	0
6125	0	0	0	0	0	0	0	0
6126	0	0	0	0	0	0	0	0
6127	0	0	0	0	0	0	0	0
6128	0	0	0	0	0	0	0	0
6129	0	0	0	0	0	0	0	0
6130	0	0	0	0	0	0	0	0
6131	0	0	0	0	0	0	0	0
6132	0	0	0	0	0	0	0	0
6133	0	0	0	0	0	0	0	0
6134	0	0	0	0	0	0	0	0
6135	0	0	0	0	0	0	0	0
6136	0	0	0	0	0	0	0	0
6137	0	0	0	0	0	0	0	0
6138	0	0	0	0	0	0	0	0
6139	0	0	0	0	0	0	0	0
6140	0	0	0	0	0	0	0	0
6141	0	0	0	0	0	0	0	0
6142	0	0	0	0	0	0	0	0
6143	0	0	0	0	0	0	0	0
6144	0	0	0	0	0	0	0	0
6145	0	0	0	0	0	0	0	0
6146	0	0	0	0	0	0	0	0
6147	0	0	0	0	0	0	0	0
6148	0	0	0	0	0	0	0	0
6149	0	0	0	0	0	0	0	0
6150	0	0	0	0	0	0	0	0
6151	0.33677	0.0482	0.24069	0.0482	0	0.14428	0.0482	0.04788
6152	0.62565	0.08933	0.44699	0.08933	0	0.26832	0.08933	0.08933
6153	0.91551	0.13079	0.65393	0.13079	0	0.39236	0.13079	0.13079
6154	1.206	0.17224	0.86152	0.17224	0	0.51704	0.17224	0.17224
6155	1.20054	0.1716	0.85767	0.1716	0	0.51447	0.1716	0.17128
6156	0.60284	0.08612	0.4306	0.08612	0	0.25836	0.08612	0.08612
6157	0.89558	0.12789	0.63979	0.12789	0	0.384	0.12789	0.12789
6158	1.18929	0.16999	0.84963	0.16999	0	0.50965	0.16999	0.16967
6159	1.18704	0.16967	0.84802	0.16967	0	0.50869	0.16967	0.16935
6160	0.59609	0.08516	0.42578	0.08516	0	0.25547	0.08516	0.08516
6161	0.29949	0.04274	0.21401	0.04274	0	0.12854	0.04274	0.04274
6162	0	0	0	0	0	0	0	0
6163	0	0	0	0	0	0	0	0
6164	0	0	0	0	0	0	0	0
6165	0	0	0	0	0	0	0	0
6166	0	0	0	0	0	0	0	0
6167	0	0	0	0	0	0	0	0
6168	0	0	0	0	0	0	0	0
6169	0	0	0	0	0	0	0	0
6170	0	0	0	0	0	0	0	0
6171	0	0	0	0	0	0	0	0
6172	0	0	0	0	0	0	0	0
6173	0	0	0	0	0	0	0	0
6174	0	0	0	0	0	0	0	0
6175	0.30817	0.04402	0.22012	0.04402	0	0.13207	0.04402	0.04402
6176	0.6022	0.08612	0.43028	0.08612	0	0.25804	0.08612	0.0858
6177	0.89558	0.12789	0.63979	0.12789	0	0.384	0.12789	0.12789
6178	1.19026	0.16999	0.85027	0.16999	0	0.51029	0.16999	0.16999
6179	1.18961	0.16999	0.84995	0.16999	0	0.50997	0.16999	0.16967
6180	0.59641	0.08516	0.4261	0.08516	0	0.25579	0.08516	0.08516
6181	0.89108	0.12725	0.63658	0.12725	0	0.38208	0.12725	0.12725
6182	1.18576	0.16935	0.84706	0.16935	0	0.50836	0.16935	0.16935
6183	1.18576	0.16935	0.84706	0.16935	0	0.50836	0.16935	0.16935
6184	0.59416	0.08483	0.42449	0.08483	0	0.25482	0.08483	0.08483
6185	0.29949	0.04274	0.21401	0.04274	0	0.12854	0.04274	0.04274
6186	0	0	0	0	0	0	0	0
6187	0	0	0	0	0	0	0	0
6188	0	0	0	0	0	0	0	0
6189	0	0	0	0	0	0	0	0
6190	0	0	0	0	0	0	0	0
6191	0	0	0	0	0	0	0	0
6192	0	0	0	0	0	0	0	0
6193	0	0	0	0	0	0	0	0
6194	0	0	0	0	0	0	0	0
6195	0	0	0	0	0	0	0	0
6196	0	0	0	0	0	0	0	0
6197	0	0	0	0	0	0	0	0
6198	0	0	0	0	0	0	0	0
6199	0.3077	0.04396	0.21978	0.04396	0	0.13187	0.04396	0.04396
6200	0.60408	0.0863	0.43148	0.0863	0	0.25889	0.0863	0.0863
6201	0.89917	0.12864	0.64222	0.12864	0	0.38527	0.12831	0.12831
6202	1.19491	0.17066	0.8536	0.17066	0	0.51229	0.17065	0.17066
6203	1.19491	0.17066	0.8536	0.17066	0	0.51229	0.17065	0.17066
6204	0.59955	0.08565	0.42825	0.08565	0	0.25695	0.08565	0.08565
6205	0.89594	0.12799	0.63995	0.12799	0	0.38397	0.12799	0.12799
6206	1.19232	0.17033	0.85166	0.17033	0	0.51099	0.17033	0.17033
6207	1.19103	0.17033	0.85069	0.17033	0	0.51035	0.17001	0.17001
6208	0.59729	0.08533	0.42664	0.08533	0	0.25598	0.08533	0.08533
6209	0.30091	0.04299	0.21493	0.04299	0	0.12896	0.04299	0.04299
6210	0	0	0	0	0	0	0	0
6211	0	0	0	0	0	0	0	0
6212	0	0	0	0	0	0	0	0
6213	0	0	0	0	0	0	0	0
6214	0	0	0	0	0	0	0	0
6215	0	0	0	0	0	0	0	0
6216	0	0	0	0	0	0	0	0
6217	0	0	0	0	0	0	0	0
6218	0	0	0	0	0	0	0	0
6219	0	0	0	0	0	0	0	0
6220	0	0	0	0	0	0	0	0
6221	0	0	0	0	0	0	0	0
6222	0	0	0	0	0	0	0	0
6223	0.30996	0.04428	0.2214	0.04428	0	0.13284	0.04428	0.04428
6224	0.60634	0.08662	0.4331	0.08662	0	0.25986	0.08662	0.08662
6225	0.90272	0.12896	0.6448	0.12896	0	0.38688	0.12896	0.12896
6226	1.19976	0.17162	0.85683	0.17162	0	0.5139	0.1713	0.1713
6227	1.19911	0.1713	0.85651	0.1713	0	0.5139	0.1713	0.1713
6228	0.60052	0.08597	0.4289	0.08597	0	0.25727	0.08565	0.08565
6229	0.8982	0.12831	0.64157	0.12831	0	0.38494	0.12831	0.12831
6230	1.1962	0.17098	0.85424	0.17098	0	0.51261	0.17065	0.17098
6231	1.19588	0.17098	0.85392	0.17098	0	0.51229	0.17065	0.17098
6232	0.59955	0.08565	0.42825	0.08565	0	0.25695	0.08565	0.08565
6233	0.30123	0.04299	0.21526	0.04299	0	0.12928	0.04299	0.04299
6234	0	0	0	0	0	0	0	0
6235	0	0	0	0	0	0	0	0
6236	0	0	0	0	0	0	0	0
6237	0	0	0	0	0	0	0	0
6238	0	0	0	0	0	0	0	0
6239	0	0	0	0	0	0	0	0
6240	0	0	0	0	0	0	0	0
6241	0	0	0	0	0	0	0	0
6242	0	0	0	0	0	0	0	0
6243	0	0	0	0	0	0	0	0
6244	0	0	0	0	0	0	0	0
6245	0	0	0	0	0	0	0	0
6246	0	0	0	0	0	0	0	0
6247	0.30866	0.04428	0.22043	0.04428	0	0.13219	0.04396	0.04396
6248	0.60408	0.0863	0.43148	0.0863	0	0.25889	0.0863	0.0863
6249	0.90046	0.12864	0.64319	0.12864	0	0.38591	0.12864	0.12864
6250	1.1962	0.17098	0.85424	0.17098	0	0.51261	0.17065	0.17098
6251	1.19458	0.17066	0.85327	0.17066	0	0.51196	0.17065	0.17066
6252	0.59955	0.08565	0.42825	0.08565	0	0.25695	0.08565	0.08565
6253	0.89594	0.12799	0.63995	0.12799	0	0.38397	0.12799	0.12799
6254	1.19103	0.17033	0.85069	0.17033	0	0.51035	0.17001	0.17001
6255	1.19006	0.17001	0.85004	0.17001	0	0.51003	0.17001	0.17001
6256	0.59729	0.08533	0.42664	0.08533	0	0.25598	0.08533	0.08533
6257	0.30091	0.04299	0.21493	0.04299	0	0.12896	0.04299	0.04299
6258	0	0	0	0	0	0	0	0
6259	0	0	0	0	0	0	0	0
6260	0	0	0	0	0	0	0	0
6261	0	0	0	0	0	0	0	0
6262	0	0	0	0	0	0	0	0
6263	0	0	0	0	0	0	0	0
6264	0	0	0	0	0	0	0	0
6265	0	0	0	0	0	0	0	0
6266	0	0	0	0	0	0	0	0
6267	0	0	0	0	0	0	0	0
6268	0	0	0	0	0	0	0	0
6269	0	0	0	0	0	0	0	0
6270	0	0	0	0	0	0	0	0
6271	0	0	0	0	0	0	0	0
6272	0	0	0	0	0	0	0	0
6273	0	0	0	0	0	0	0	0
6274	0	0	0	0	0	0	0	0
6275	0	0	0	0	0	0	0	0
6276	0	0	0	0	0	0	0	0
6277	0	0	0	0	0	0	0	0
6278	0	0	0	0	0	0	0	0
6279	0	0	0	0	0	0	0	0
6280	0	0	0	0	0	0	0	0
6281	0	0	0	0	0	0	0	0
6282	0	0	0	0	0	0	0	0
6283	0	0	0	0	0	0	0	0
6284	0	0	0	0	0	0	0	0
6285	0	0	0	0	0	0	0	0
6286	0	0	0	0	0	0	0	0
6287	0	0	0	0	0	0	0	0
6288	0	0	0	0	0	0	0	0
6289	0	0	0	0	0	0	0	0
6290	0	0	0	0	0	0	0	0
6291	0	0	0	0	0	0	0	0
6292	0	0	0	0	0	0	0	0
6293	0	0	0	0	0	0	0	0
6294	0	0	0	0	0	0	0	0
6295	0	0	0	0	0	0	0	0
6296	0	0	0	0	0	0	0	0
6297	0	0	0	0	0	0	0	0
6298	0	0	0	0	0	0	0	0
6299	0	0	0	0	0	0	0	0
6300	0	0	0	0	0	0	0	0
6301	0	0	0	0	0	0	0	0
6302	0	0	0	0	0	0	0	0
6303	0	0	0	0	0	0	0	0
6304	0	0	0	0	0	0	0	0
6305	0	0	0	0	0	0	0	0
6306	0	0	0	0	0	0	0	0
6307	0	0	0	0	0	0	0	0
6308	0	0	0	0	0	0	0	0
6309	0	0	0	0	0	0	0	0
6310	0	0	0	0	0	0	0	0
6311	0	0	0	0	0	0	0	0
6312	0	0	0	0	0	0	0	0
6313	0	0	0	0	0	0	0	0
6314	0	0	0	0	0	0	0	0
6315	0	0	0	0	0	0	0	0
6316	0	0	0	0	0	0	0	0
6317	0	0	0	0	0	0	0	0
6318	0	0	0	0	0	0	0	0
6319	0.33258	0.04751	0.23756	0.04751	0	0.14254	0.04751	0.04751
6320	0.62444	0.08921	0.44603	0.08921	0	0.26762	0.08921	0.08921
6321	0.91694	0.13122	0.65482	0.13122	0	0.3927	0.1309	0.1309
6322	1.21042	0.17292	0.86459	0.17292	0	0.51875	0.17292	0.17292
6323	1.20654	0.17259	0.86168	0.17259	0	0.51681	0.17227	0.17227
6324	0.60569	0.08662	0.43245	0.08662	0	0.25954	0.0863	0.08662
6325	0.90208	0.12896	0.64416	0.12896	0	0.38656	0.12864	0.12896
6326	1.19749	0.1713	0.85521	0.1713	0	0.51293	0.17098	0.17098
6327	1.1962	0.17098	0.85424	0.17098	0	0.51261	0.17065	0.17098
6328	0.59955	0.08565	0.42825	0.08565	0	0.25695	0.08565	0.08565
6329	0.30317	0.04331	0.21655	0.04331	0	0.12993	0.04331	0.04331
6330	0	0	0	0	0	0	0	0
6331	0	0	0	0	0	0	0	0
6332	0	0	0	0	0	0	0	0
6333	0	0	0	0	0	0	0	0
6334	0	0	0	0	0	0	0	0
6335	0	0	0	0	0	0	0	0
6336	0	0	0	0	0	0	0	0
6337	0	0	0	0	0	0	0	0
6338	0	0	0	0	0	0	0	0
6339	0	0	0	0	0	0	0	0
6340	0	0	0	0	0	0	0	0
6341	0	0	0	0	0	0	0	0
6342	0	0	0	0	0	0	0	0
6343	0.30996	0.04428	0.2214	0.04428	0	0.13284	0.04428	0.04428
6344	0.60634	0.08662	0.4331	0.08662	0	0.25986	0.08662	0.08662
6345	0.90208	0.12896	0.64416	0.12896	0	0.38656	0.12864	0.12896
6346	1.19911	0.1713	0.85651	0.1713	0	0.5139	0.1713	0.1713
6347	1.19814	0.1713	0.85554	0.1713	0	0.51326	0.17098	0.1713
6348	0.59955	0.08565	0.42825	0.08565	0	0.25695	0.08565	0.08565
6349	0.8982	0.12831	0.64157	0.12831	0	0.38494	0.12831	0.12831
6350	1.19458	0.17066	0.85327	0.17066	0	0.51196	0.17065	0.17066
6351	1.19394	0.17066	0.85263	0.17066	0	0.51164	0.17033	0.17066
6352	0.59955	0.08565	0.42825	0.08565	0	0.25695	0.08565	0.08565
6353	0.30091	0.04299	0.21493	0.04299	0	0.12896	0.04299	0.04299
6354	0	0	0	0	0	0	0	0
6355	0	0	0	0	0	0	0	0
6356	0	0	0	0	0	0	0	0
6357	0	0	0	0	0	0	0	0
6358	0	0	0	0	0	0	0	0
6359	0	0	0	0	0	0	0	0
6360	0	0	0	0	0	0	0	0
6361	0	0	0	0	0	0	0	0
6362	0	0	0	0	0	0	0	0
6363	0	0	0	0	0	0	0	0
6364	0	0	0	0	0	0	0	0
6365	0	0	0	0	0	0	0	0
6366	0	0	0	0	0	0	0	0
6367	0.30996	0.04428	0.2214	0.04428	0	0.13284	0.04428	0.04428
6368	0.60472	0.08662	0.43181	0.08662	0	0.25889	0.0863	0.0863
6369	0.90046	0.12864	0.64319	0.12864	0	0.38591	0.12864	0.12864
6370	1.19685	0.17098	0.85489	0.17098	0	0.51293	0.17098	0.17098
6371	1.19588	0.17098	0.85392	0.17098	0	0.51229	0.17065	0.17098
6372	0.59955	0.08565	0.42825	0.08565	0	0.25695	0.08565	0.08565
6373	0.89594	0.12799	0.63995	0.12799	0	0.38397	0.12799	0.12799
6374	1.19167	0.17033	0.85101	0.17033	0	0.51067	0.17001	0.17033
6375	1.19135	0.17033	0.85069	0.17033	0	0.51035	0.17001	0.17033
6376	0.59729	0.08533	0.42664	0.08533	0	0.25598	0.08533	0.08533
6377	0.30091	0.04299	0.21493	0.04299	0	0.12896	0.04299	0.04299
6378	0	0	0	0	0	0	0	0
6379	0	0	0	0	0	0	0	0
6380	0	0	0	0	0	0	0	0
6381	0	0	0	0	0	0	0	0
6382	0	0	0	0	0	0	0	0
6383	0	0	0	0	0	0	0	0
6384	0	0	0	0	0	0	0	0
6385	0	0	0	0	0	0	0	0
6386	0	0	0	0	0	0	0	0
6387	0	0	0	0	0	0	0	0
6388	0	0	0	0	0	0	0	0
6389	0	0	0	0	0	0	0	0
6390	0	0	0	0	0	0	0	0
6391	0.3077	0.04396	0.21978	0.04396	0	0.13187	0.04396	0.04396
6392	0.60408	0.0863	0.43148	0.0863	0	0.25889	0.0863	0.0863
6393	0.8982	0.12831	0.64157	0.12831	0	0.38494	0.12831	0.12831
6394	1.19458	0.17066	0.85327	0.17066	0	0.51196	0.17065	0.17066
6395	1.19297	0.17066	0.85198	0.17066	0	0.51099	0.17033	0.17033
6396	0.59729	0.08533	0.42664	0.08533	0	0.25598	0.08533	0.08533
6397	0.89367	0.12767	0.63834	0.12767	0	0.383	0.12767	0.12767
6398	1.18941	0.17001	0.8494	0.17001	0	0.5097	0.16969	0.17001
6399	1.18909	0.17001	0.84907	0.17001	0	0.50938	0.16969	0.17001
6400	0.59664	0.08533	0.42599	0.08533	0	0.25566	0.085	0.08533
6401	0.30091	0.04299	0.21493	0.04299	0	0.12896	0.04299	0.04299
6402	0	0	0	0	0	0	0	0
6403	0	0	0	0	0	0	0	0
6404	0	0	0	0	0	0	0	0
6405	0	0	0	0	0	0	0	0
6406	0	0	0	0	0	0	0	0
6407	0	0	0	0	0	0	0	0
6408	0	0	0	0	0	0	0	0
6409	0	0	0	0	0	0	0	0
6410	0	0	0	0	0	0	0	0
6411	0	0	0	0	0	0	0	0
6412	0	0	0	0	0	0	0	0
6413	0	0	0	0	0	0	0	0
6414	0	0	0	0	0	0	0	0
6415	0.3077	0.04396	0.21978	0.04396	0	0.13187	0.04396	0.04396
6416	0.60408	0.0863	0.43148	0.0863	0	0.25889	0.0863	0.0863
6417	0.8982	0.12831	0.64157	0.12831	0	0.38494	0.12831	0.12831
6418	1.19458	0.17066	0.85327	0.17066	0	0.51196	0.17065	0.17066
6419	1.19361	0.17066	0.8523	0.17066	0	0.51132	0.17033	0.17066
6420	0.59729	0.08533	0.42664	0.08533	0	0.25598	0.08533	0.08533
6421	0.89367	0.12767	0.63834	0.12767	0	0.383	0.12767	0.12767
6422	1.19006	0.17001	0.85004	0.17001	0	0.51003	0.17001	0.17001
6423	1.18941	0.17001	0.8494	0.17001	0	0.5097	0.16969	0.17001
6424	0.59729	0.08533	0.42664	0.08533	0	0.25598	0.08533	0.08533
6425	0.30091	0.04299	0.21493	0.04299	0	0.12896	0.04299	0.04299
6426	0	0	0	0	0	0	0	0
6427	0	0	0	0	0	0	0	0
6428	0	0	0	0	0	0	0	0
6429	0	0	0	0	0	0	0	0
6430	0	0	0	0	0	0	0	0
6431	0	0	0	0	0	0	0	0
6432	0	0	0	0	0	0	0	0
6433	0	0	0	0	0	0	0	0
6434	0	0	0	0	0	0	0	0
6435	0	0	0	0	0	0	0	0
6436	0	0	0	0	0	0	0	0
6437	0	0	0	0	0	0	0	0
6438	0	0	0	0	0	0	0	0
6439	0	0	0	0	0	0	0	0
6440	0	0	0	0	0	0	0	0
6441	0	0	0	0	0	0	0	0
6442	0	0	0	0	0	0	0	0
6443	0	0	0	0	0	0	0	0
6444	0	0	0	0	0	0	0	0
6445	0	0	0	0	0	0	0	0
6446	0	0	0	0	0	0	0	0
6447	0	0	0	0	0	0	0	0
6448	0	0	0	0	0	0	0	0
6449	0	0	0	0	0	0	0	0
6450	0	0	0	0	0	0	0	0
6451	0	0	0	0	0	0	0	0
6452	0	0	0	0	0	0	0	0
6453	0	0	0	0	0	0	0	0
6454	0	0	0	0	0	0	0	0
6455	0	0	0	0	0	0	0	0
6456	0	0	0	0	0	0	0	0
6457	0	0	0	0	0	0	0	0
6458	0	0	0	0	0	0	0	0
6459	0	0	0	0	0	0	0	0
6460	0	0	0	0	0	0	0	0
6461	0	0	0	0	0	0	0	0
6462	0	0	0	0	0	0	0	0
6463	0	0	0	0	0	0	0	0
6464	0	0	0	0	0	0	0	0
6465	0	0	0	0	0	0	0	0
6466	0	0	0	0	0	0	0	0
6467	0	0	0	0	0	0	0	0
6468	0	0	0	0	0	0	0	0
6469	0	0	0	0	0	0	0	0
6470	0	0	0	0	0	0	0	0
6471	0	0	0	0	0	0	0	0
6472	0	0	0	0	0	0	0	0
6473	0	0	0	0	0	0	0	0
6474	0	0	0	0	0	0	0	0
6475	0	0	0	0	0	0	0	0
6476	0	0	0	0	0	0	0	0
6477	0	0	0	0	0	0	0	0
6478	0	0	0	0	0	0	0	0
6479	0	0	0	0	0	0	0	0
6480	0	0	0	0	0	0	0	0
6481	0	0	0	0	0	0	0	0
6482	0	0	0	0	0	0	0	0
6483	0	0	0	0	0	0	0	0
6484	0	0	0	0	0	0	0	0
6485	0	0	0	0	0	0	0	0
6486	0	0	0	0	0	0	0	0
6487	0.33484	0.04783	0.23917	0.04783	0	0.1435	0.04783	0.04783
6488	0.6267	0.08953	0.44764	0.08953	0	0.26859	0.08953	0.08953
6489	0.91985	0.13155	0.65676	0.13155	0	0.39399	0.13122	0.13155
6490	1.21398	0.17356	0.86685	0.17356	0	0.52004	0.17324	0.17356
6491	1.20977	0.17292	0.86394	0.17292	0	0.51843	0.17259	0.17292
6492	0.60699	0.08694	0.43342	0.08694	0	0.25986	0.08662	0.08662
6493	0.90434	0.12928	0.64577	0.12928	0	0.38753	0.12896	0.12928
6494	1.20072	0.17162	0.85748	0.17162	0	0.51455	0.1713	0.17162
6495	1.2004	0.17162	0.85715	0.17162	0	0.51423	0.1713	0.17162
6496	0.60182	0.08597	0.42987	0.08597	0	0.25792	0.08597	0.08597
6497	0.30317	0.04331	0.21655	0.04331	0	0.12993	0.04331	0.04331
6498	0	0	0	0	0	0	0	0
6499	0	0	0	0	0	0	0	0
6500	0	0	0	0	0	0	0	0
6501	0	0	0	0	0	0	0	0
6502	0	0	0	0	0	0	0	0
6503	0	0	0	0	0	0	0	0
6504	0	0	0	0	0	0	0	0
6505	0	0	0	0	0	0	0	0
6506	0	0	0	0	0	0	0	0
6507	0	0	0	0	0	0	0	0
6508	0	0	0	0	0	0	0	0
6509	0	0	0	0	0	0	0	0
6510	0	0	0	0	0	0	0	0
6511	0.30996	0.04428	0.2214	0.04428	0	0.13284	0.04428	0.04428
6512	0.60634	0.08662	0.4331	0.08662	0	0.25986	0.08662	0.08662
6513	0.90272	0.12896	0.6448	0.12896	0	0.38688	0.12896	0.12896
6514	1.2004	0.17162	0.85715	0.17162	0	0.51423	0.1713	0.17162
6515	1.19814	0.1713	0.85554	0.1713	0	0.51326	0.17098	0.1713
6516	0.6002	0.08597	0.42858	0.08597	0	0.25695	0.08565	0.08565
6517	0.89755	0.12831	0.64092	0.12831	0	0.38462	0.12799	0.12831
6518	1.19394	0.17066	0.85263	0.17066	0	0.51164	0.17033	0.17066
6519	1.19361	0.17066	0.8523	0.17066	0	0.51132	0.17033	0.17066
6520	0.59891	0.08565	0.42761	0.08565	0	0.25663	0.08533	0.08565
6521	0.30091	0.04299	0.21493	0.04299	0	0.12896	0.04299	0.04299
6522	0	0	0	0	0	0	0	0
6523	0	0	0	0	0	0	0	0
6524	0	0	0	0	0	0	0	0
6525	0	0	0	0	0	0	0	0
6526	0	0	0	0	0	0	0	0
6527	0	0	0	0	0	0	0	0
6528	0	0	0	0	0	0	0	0
6529	0	0	0	0	0	0	0	0
6530	0	0	0	0	0	0	0	0
6531	0	0	0	0	0	0	0	0
6532	0	0	0	0	0	0	0	0
6533	0	0	0	0	0	0	0	0
6534	0	0	0	0	0	0	0	0
6535	0.30931	0.04428	0.22075	0.04428	0	0.13252	0.04396	0.04428
6536	0.60537	0.08662	0.43213	0.08662	0	0.25921	0.0863	0.08662
6537	0.90175	0.12896	0.64383	0.12896	0	0.38624	0.12864	0.12896
6538	1.19846	0.1713	0.85586	0.1713	0	0.51358	0.17098	0.1713
6539	1.19814	0.1713	0.85554	0.1713	0	0.51326	0.17098	0.1713
6540	0.60085	0.08597	0.4289	0.08597	0	0.25727	0.08565	0.08597
6541	0.8982	0.12831	0.64157	0.12831	0	0.38494	0.12831	0.12831
6542	1.19588	0.17098	0.85392	0.17098	0	0.51229	0.17065	0.17098
6543	1.19588	0.17098	0.85392	0.17098	0	0.51229	0.17065	0.17098
6544	0.59955	0.08565	0.42825	0.08565	0	0.25695	0.08565	0.08565
6545	0.30091	0.04299	0.21493	0.04299	0	0.12896	0.04299	0.04299
6546	0	0	0	0	0	0	0	0
6547	0	0	0	0	0	0	0	0
6548	0	0	0	0	0	0	0	0
6549	0	0	0	0	0	0	0	0
6550	0	0	0	0	0	0	0	0
6551	0	0	0	0	0	0	0	0
6552	0	0	0	0	0	0	0	0
6553	0	0	0	0	0	0	0	0
6554	0	0	0	0	0	0	0	0
6555	0	0	0	0	0	0	0	0
6556	0	0	0	0	0	0	0	0
6557	0	0	0	0	0	0	0	0
6558	0	0	0	0	0	0	0	0
6559	0.25049	0.03588	0.17873	0.03588	0	0.10731	0.03555	0.03588
6560	0.48643	0.06949	0.34745	0.06949	0	0.20847	0.06949	0.06949
6561	0.72399	0.10343	0.51713	0.10343	0	0.31028	0.10343	0.10343
6562	0.96284	0.13769	0.68747	0.13769	0	0.41242	0.13736	0.13769
6563	0.96155	0.13736	0.68682	0.13736	0	0.41209	0.13736	0.13736
6564	0.48191	0.06884	0.34422	0.06884	0	0.20653	0.06884	0.06884
6565	0.72076	0.1031	0.51455	0.1031	0	0.30866	0.10278	0.1031
6566	0.95929	0.13704	0.6852	0.13704	0	0.41112	0.13704	0.13704
6567	0.95832	0.13704	0.68423	0.13704	0	0.41048	0.13672	0.13704
6568	0.48191	0.06884	0.34422	0.06884	0	0.20653	0.06884	0.06884
6569	0.24208	0.03458	0.17292	0.03458	0	0.10375	0.03458	0.03458
6570	0	0	0	0	0	0	0	0
6571	0	0	0	0	0	0	0	0
6572	0	0	0	0	0	0	0	0
6573	0	0	0	0	0	0	0	0
6574	0	0	0	0	0	0	0	0
6575	0	0	0	0	0	0	0	0
6576	0	0	0	0	0	0	0	0
6577	0	0	0	0	0	0	0	0
6578	0	0	0	0	0	0	0	0
6579	0	0	0	0	0	0	0	0
6580	0	0	0	0	0	0	0	0
6581	0	0	0	0	0	0	0	0
6582	0	0	0	0	0	0	0	0
6583	0.25113	0.03588	0.17938	0.03588	0	0.10763	0.03588	0.03588
6584	0.48805	0.06981	0.34842	0.06981	0	0.20912	0.06949	0.06981
6585	0.72528	0.10375	0.51778	0.10375	0	0.3106	0.10343	0.10375
6586	0.96284	0.13769	0.68747	0.13769	0	0.41242	0.13736	0.13769
6587	0.96284	0.13769	0.68747	0.13769	0	0.41242	0.13736	0.13769
6588	0.4832	0.06917	0.34486	0.06917	0	0.20685	0.06884	0.06917
6589	0.72173	0.1031	0.51552	0.1031	0	0.30931	0.1031	0.1031
6590	0.95929	0.13704	0.6852	0.13704	0	0.41112	0.13704	0.13704
6591	0.95929	0.13704	0.6852	0.13704	0	0.41112	0.13704	0.13704
6592	0.48191	0.06884	0.34422	0.06884	0	0.20653	0.06884	0.06884
6593	0.24273	0.03491	0.17324	0.03491	0	0.10375	0.03458	0.03458
6594	0	0	0	0	0	0	0	0
6595	0	0	0	0	0	0	0	0
6596	0	0	0	0	0	0	0	0
6597	0	0	0	0	0	0	0	0
6598	0	0	0	0	0	0	0	0
6599	0	0	0	0	0	0	0	0
6600	0	0	0	0	0	0	0	0
6601	0	0	0	0	0	0	0	0
6602	0	0	0	0	0	0	0	0
6603	0	0	0	0	0	0	0	0
6604	0	0	0	0	0	0	0	0
6605	0	0	0	0	0	0	0	0
6606	0	0	0	0	0	0	0	0
6607	0	0	0	0	0	0	0	0
6608	0	0	0	0	0	0	0	0
6609	0	0	0	0	0	0	0	0
6610	0	0	0	0	0	0	0	0
6611	0	0	0	0	0	0	0	0
6612	0	0	0	0	0	0	0	0
6613	0	0	0	0	0	0	0	0
6614	0	0	0	0	0	0	0	0
6615	0	0	0	0	0	0	0	0
6616	0	0	0	0	0	0	0	0
6617	0	0	0	0	0	0	0	0
6618	0	0	0	0	0	0	0	0
6619	0	0	0	0	0	0	0	0
6620	0	0	0	0	0	0	0	0
6621	0	0	0	0	0	0	0	0
6622	0	0	0	0	0	0	0	0
6623	0	0	0	0	0	0	0	0
6624	0	0	0	0	0	0	0	0
6625	0	0	0	0	0	0	0	0
6626	0	0	0	0	0	0	0	0
6627	0	0	0	0	0	0	0	0
6628	0	0	0	0	0	0	0	0
6629	0	0	0	0	0	0	0	0
6630	0	0	0	0	0	0	0	0
6631	0	0	0	0	0	0	0	0
6632	0	0	0	0	0	0	0	0
6633	0	0	0	0	0	0	0	0
6634	0	0	0	0	0	0	0	0
6635	0	0	0	0	0	0	0	0
6636	0	0	0	0	0	0	0	0
6637	0	0	0	0	0	0	0	0
6638	0	0	0	0	0	0	0	0
6639	0	0	0	0	0	0	0	0
6640	0	0	0	0	0	0	0	0
6641	0	0	0	0	0	0	0	0
6642	0	0	0	0	0	0	0	0
6643	0	0	0	0	0	0	0	0
6644	0	0	0	0	0	0	0	0
6645	0	0	0	0	0	0	0	0
6646	0	0	0	0	0	0	0	0
6647	0	0	0	0	0	0	0	0
6648	0	0	0	0	0	0	0	0
6649	0	0	0	0	0	0	0	0
6650	0	0	0	0	0	0	0	0
6651	0	0	0	0	0	0	0	0
6652	0	0	0	0	0	0	0	0
6653	0	0	0	0	0	0	0	0
6654	0	0	0	0	0	0	0	0
6655	0.28953	0.04538	0.2044	0.04538	0	0.11926	0.03975	0.03975
6656	0.50905	0.07272	0.36361	0.07272	0	0.21817	0.07272	0.07272
6657	0.74209	0.10601	0.53006	0.10601	0	0.31804	0.10601	0.10601
6658	0.97642	0.13963	0.69716	0.13963	0	0.41823	0.1393	0.13963
6659	0.97189	0.13898	0.69393	0.13898	0	0.41629	0.13866	0.13898
6660	0.48869	0.06981	0.34907	0.06981	0	0.20944	0.06981	0.06981
6661	0.72528	0.10375	0.51778	0.10375	0	0.3106	0.10343	0.10375
6662	0.96284	0.13769	0.68747	0.13769	0	0.41242	0.13736	0.13769
6663	0.96058	0.13736	0.68585	0.13736	0	0.41145	0.13704	0.13736
6664	0.48191	0.06884	0.34422	0.06884	0	0.20653	0.06884	0.06884
6665	0.24435	0.03491	0.17453	0.03491	0	0.10472	0.03491	0.03491
6666	0	0	0	0	0	0	0	0
6667	0	0	0	0	0	0	0	0
6668	0	0	0	0	0	0	0	0
6669	0	0	0	0	0	0	0	0
6670	0	0	0	0	0	0	0	0
6671	0	0	0	0	0	0	0	0
6672	0	0	0	0	0	0	0	0
6673	0	0	0	0	0	0	0	0
6674	0	0	0	0	0	0	0	0
6675	0	0	0	0	0	0	0	0
6676	0	0	0	0	0	0	0	0
6677	0	0	0	0	0	0	0	0
6678	0	0	0	0	0	0	0	0
6679	0.25113	0.03588	0.17938	0.03588	0	0.10763	0.03588	0.03588
6680	0.48869	0.06981	0.34907	0.06981	0	0.20944	0.06981	0.06981
6681	0.72528	0.10375	0.51778	0.10375	0	0.3106	0.10343	0.10375
6682	0.96284	0.13769	0.68747	0.13769	0	0.41242	0.13736	0.13769
6683	0.96284	0.13769	0.68747	0.13769	0	0.41242	0.13736	0.13769
6684	0.4832	0.06917	0.34486	0.06917	0	0.20685	0.06884	0.06917
6685	0.72173	0.1031	0.51552	0.1031	0	0.30931	0.1031	0.1031
6686	0.95929	0.13704	0.6852	0.13704	0	0.41112	0.13704	0.13704
6687	0.95929	0.13704	0.6852	0.13704	0	0.41112	0.13704	0.13704
6688	0.48191	0.06884	0.34422	0.06884	0	0.20653	0.06884	0.06884
6689	0.24338	0.03491	0.17356	0.03491	0	0.10407	0.03458	0.03491
6690	0	0	0	0	0	0	0	0
6691	0	0	0	0	0	0	0	0
6692	0	0	0	0	0	0	0	0
6693	0	0	0	0	0	0	0	0
6694	0	0	0	0	0	0	0	0
6695	0	0	0	0	0	0	0	0
6696	0	0	0	0	0	0	0	0
6697	0	0	0	0	0	0	0	0
6698	0	0	0	0	0	0	0	0
6699	0	0	0	0	0	0	0	0
6700	0	0	0	0	0	0	0	0
6701	0	0	0	0	0	0	0	0
6702	0	0	0	0	0	0	0	0
6703	0.25113	0.03588	0.17938	0.03588	0	0.10763	0.03588	0.03588
6704	0.48772	0.06981	0.3481	0.06981	0	0.20879	0.06949	0.06981
6705	0.72528	0.10375	0.51778	0.10375	0	0.3106	0.10343	0.10375
6706	0.96284	0.13769	0.68747	0.13769	0	0.41242	0.13736	0.13769
6707	0.96284	0.13769	0.68747	0.13769	0	0.41242	0.13736	0.13769
6708	0.48191	0.06884	0.34422	0.06884	0	0.20653	0.06884	0.06884
6709	0.72076	0.1031	0.51455	0.1031	0	0.30866	0.10278	0.1031
6710	0.95832	0.13704	0.68423	0.13704	0	0.41048	0.13672	0.13704
6711	0.95832	0.13704	0.68423	0.13704	0	0.41048	0.13672	0.13704
6712	0.48094	0.06884	0.34325	0.06884	0	0.20588	0.06852	0.06884
6713	0.24208	0.03458	0.17292	0.03458	0	0.10375	0.03458	0.03458
6714	0	0	0	0	0	0	0	0
6715	0	0	0	0	0	0	0	0
6716	0	0	0	0	0	0	0	0
6717	0	0	0	0	0	0	0	0
6718	0	0	0	0	0	0	0	0
6719	0	0	0	0	0	0	0	0
6720	0	0	0	0	0	0	0	0
6721	0	0	0	0	0	0	0	0
6722	0	0	0	0	0	0	0	0
6723	0	0	0	0	0	0	0	0
6724	0	0	0	0	0	0	0	0
6725	0	0	0	0	0	0	0	0
6726	0	0	0	0	0	0	0	0
6727	0.25113	0.03588	0.17938	0.03588	0	0.10763	0.03588	0.03588
6728	0.48772	0.06981	0.3481	0.06981	0	0.20879	0.06949	0.06981
6729	0.72528	0.10375	0.51778	0.10375	0	0.3106	0.10343	0.10375
6730	0.96284	0.13769	0.68747	0.13769	0	0.41242	0.13736	0.13769
6731	0.96155	0.13736	0.68682	0.13736	0	0.41209	0.13736	0.13736
6732	0.48191	0.06884	0.34422	0.06884	0	0.20653	0.06884	0.06884
6733	0.72076	0.1031	0.51455	0.1031	0	0.30866	0.10278	0.1031
6734	0.95929	0.13704	0.6852	0.13704	0	0.41112	0.13704	0.13704
6735	0.95832	0.13704	0.68423	0.13704	0	0.41048	0.13672	0.13704
6736	0.48191	0.06884	0.34422	0.06884	0	0.20653	0.06884	0.06884
6737	0.24273	0.03491	0.17324	0.03491	0	0.10375	0.03458	0.03458
6738	0	0	0	0	0	0	0	0
6739	0	0	0	0	0	0	0	0
6740	0	0	0	0	0	0	0	0
6741	0	0	0	0	0	0	0	0
6742	0	0	0	0	0	0	0	0
6743	0	0	0	0	0	0	0	0
6744	0	0	0	0	0	0	0	0
6745	0	0	0	0	0	0	0	0
6746	0	0	0	0	0	0	0	0
6747	0	0	0	0	0	0	0	0
6748	0	0	0	0	0	0	0	0
6749	0	0	0	0	0	0	0	0
6750	0	0	0	0	0	0	0	0
6751	0.25113	0.03588	0.17938	0.03588	0	0.10763	0.03588	0.03588
6752	0.48643	0.06949	0.34745	0.06949	0	0.20847	0.06949	0.06949
6753	0.72399	0.10343	0.51713	0.10343	0	0.31028	0.10343	0.10343
6754	0.96155	0.13736	0.68682	0.13736	0	0.41209	0.13736	0.13736
6755	0.96058	0.13736	0.68585	0.13736	0	0.41145	0.13704	0.13736
6756	0.48191	0.06884	0.34422	0.06884	0	0.20653	0.06884	0.06884
6757	0.71946	0.10278	0.5139	0.10278	0	0.30834	0.10278	0.10278
6758	0.95832	0.13704	0.68423	0.13704	0	0.41048	0.13672	0.13704
6759	0.95832	0.13704	0.68423	0.13704	0	0.41048	0.13672	0.13704
6760	0.48094	0.06884	0.34325	0.06884	0	0.20588	0.06852	0.06884
6761	0.24208	0.03458	0.17292	0.03458	0	0.10375	0.03458	0.03458
6762	0	0	0	0	0	0	0	0
6763	0	0	0	0	0	0	0	0
6764	0	0	0	0	0	0	0	0
6765	0	0	0	0	0	0	0	0
6766	0	0	0	0	0	0	0	0
6767	0	0	0	0	0	0	0	0
6768	0	0	0	0	0	0	0	0
6769	0	0	0	0	0	0	0	0
6770	0	0	0	0	0	0	0	0
6771	0	0	0	0	0	0	0	0
6772	0	0	0	0	0	0	0	0
6773	0	0	0	0	0	0	0	0
6774	0	0	0	0	0	0	0	0
6775	0	0	0	0	0	0	0	0
6776	0	0	0	0	0	0	0	0
6777	0	0	0	0	0	0	0	0
6778	0	0	0	0	0	0	0	0
6779	0	0	0	0	0	0	0	0
6780	0	0	0	0	0	0	0	0
6781	0	0	0	0	0	0	0	0
6782	0	0	0	0	0	0	0	0
6783	0	0	0	0	0	0	0	0
6784	0	0	0	0	0	0	0	0
6785	0	0	0	0	0	0	0	0
6786	0	0	0	0	0	0	0	0
6787	0	0	0	0	0	0	0	0
6788	0	0	0	0	0	0	0	0
6789	0	0	0	0	0	0	0	0
6790	0	0	0	0	0	0	0	0
6791	0	0	0	0	0	0	0	0
6792	0	0	0	0	0	0	0	0
6793	0	0	0	0	0	0	0	0
6794	0	0	0	0	0	0	0	0
6795	0	0	0	0	0	0	0	0
6796	0	0	0	0	0	0	0	0
6797	0	0	0	0	0	0	0	0
6798	0	0	0	0	0	0	0	0
6799	0	0	0	0	0	0	0	0
6800	0	0	0	0	0	0	0	0
6801	0	0	0	0	0	0	0	0
6802	0	0	0	0	0	0	0	0
6803	0	0	0	0	0	0	0	0
6804	0	0	0	0	0	0	0	0
6805	0	0	0	0	0	0	0	0
6806	0	0	0	0	0	0	0	0
6807	0	0	0	0	0	0	0	0
6808	0	0	0	0	0	0	0	0
6809	0	0	0	0	0	0	0	0
6810	0	0	0	0	0	0	0	0
6811	0	0	0	0	0	0	0	0
6812	0	0	0	0	0	0	0	0
6813	0	0	0	0	0	0	0	0
6814	0	0	0	0	0	0	0	0
6815	0	0	0	0	0	0	0	0
6816	0	0	0	0	0	0	0	0
6817	0	0	0	0	0	0	0	0
6818	0	0	0	0	0	0	0	0
6819	0	0	0	0	0	0	0	0
6820	0	0	0	0	0	0	0	0
6821	0	0	0	0	0	0	0	0
6822	0	0	0	0	0	0	0	0
6823	0.27376	0.03911	0.19554	0.03911	0	0.11732	0.03911	0.03911
6824	0.50582	0.0724	0.36102	0.0724	0	0.21655	0.07208	0.0724
6825	0.73886	0.10569	0.52748	0.10569	0	0.31642	0.10537	0.10569
6826	0.97286	0.13898	0.6949	0.13898	0	0.41694	0.13898	0.13898
6827	0.96834	0.13833	0.69167	0.13833	0	0.415	0.13833	0.13833
6828	0.48643	0.06949	0.34745	0.06949	0	0.20847	0.06949	0.06949
6829	0.72302	0.10343	0.51617	0.10343	0	0.30963	0.1031	0.10343
6830	0.95929	0.13704	0.6852	0.13704	0	0.41112	0.13704	0.13704
6831	0.95832	0.13704	0.68423	0.13704	0	0.41048	0.13672	0.13704
6832	0.48191	0.06884	0.34422	0.06884	0	0.20653	0.06884	0.06884
6833	0.24338	0.03491	0.17356	0.03491	0	0.10407	0.03458	0.03491
6834	0	0	0	0	0	0	0	0
6835	0	0	0	0	0	0	0	0
6836	0	0	0	0	0	0	0	0
6837	0	0	0	0	0	0	0	0
6838	0	0	0	0	0	0	0	0
6839	0	0	0	0	0	0	0	0
6840	0	0	0	0	0	0	0	0
6841	0	0	0	0	0	0	0	0
6842	0	0	0	0	0	0	0	0
6843	0	0	0	0	0	0	0	0
6844	0	0	0	0	0	0	0	0
6845	0	0	0	0	0	0	0	0
6846	0	0	0	0	0	0	0	0
6847	0.25113	0.03588	0.17938	0.03588	0	0.10763	0.03588	0.03588
6848	0.48643	0.06949	0.34745	0.06949	0	0.20847	0.06949	0.06949
6849	0.72399	0.10343	0.51713	0.10343	0	0.31028	0.10343	0.10343
6850	0.96155	0.13736	0.68682	0.13736	0	0.41209	0.13736	0.13736
6851	0.96155	0.13736	0.68682	0.13736	0	0.41209	0.13736	0.13736
6852	0.48191	0.06884	0.34422	0.06884	0	0.20653	0.06884	0.06884
6853	0.71946	0.10278	0.5139	0.10278	0	0.30834	0.10278	0.10278
6854	0.95702	0.13672	0.68359	0.13672	0	0.41015	0.13672	0.13672
6855	0.95638	0.13672	0.68294	0.13672	0	0.40983	0.13639	0.13672
6856	0.47964	0.06852	0.3426	0.06852	0	0.20556	0.06852	0.06852
6857	0.24208	0.03458	0.17292	0.03458	0	0.10375	0.03458	0.03458
6858	0	0	0	0	0	0	0	0
6859	0	0	0	0	0	0	0	0
6860	0	0	0	0	0	0	0	0
6861	0	0	0	0	0	0	0	0
6862	0	0	0	0	0	0	0	0
6863	0	0	0	0	0	0	0	0
6864	0	0	0	0	0	0	0	0
6865	0	0	0	0	0	0	0	0
6866	0	0	0	0	0	0	0	0
6867	0	0	0	0	0	0	0	0
6868	0	0	0	0	0	0	0	0
6869	0	0	0	0	0	0	0	0
6870	0	0	0	0	0	0	0	0
6871	0.24887	0.03555	0.17777	0.03555	0	0.10666	0.03555	0.03555
6872	0.48643	0.06949	0.34745	0.06949	0	0.20847	0.06949	0.06949
6873	0.72302	0.10343	0.51617	0.10343	0	0.30963	0.1031	0.10343
6874	0.96058	0.13736	0.68585	0.13736	0	0.41145	0.13704	0.13736
6875	0.95929	0.13704	0.6852	0.13704	0	0.41112	0.13704	0.13704
6876	0.48191	0.06884	0.34422	0.06884	0	0.20653	0.06884	0.06884
6877	0.71946	0.10278	0.5139	0.10278	0	0.30834	0.10278	0.10278
6878	0.95702	0.13672	0.68359	0.13672	0	0.41015	0.13672	0.13672
6879	0.95638	0.13672	0.68294	0.13672	0	0.40983	0.13639	0.13672
6880	0.47964	0.06852	0.3426	0.06852	0	0.20556	0.06852	0.06852
6881	0.24208	0.03458	0.17292	0.03458	0	0.10375	0.03458	0.03458
6882	0	0	0	0	0	0	0	0
6883	0	0	0	0	0	0	0	0
6884	0	0	0	0	0	0	0	0
6885	0	0	0	0	0	0	0	0
6886	0	0	0	0	0	0	0	0
6887	0	0	0	0	0	0	0	0
6888	0	0	0	0	0	0	0	0
6889	0	0	0	0	0	0	0	0
6890	0	0	0	0	0	0	0	0
6891	0	0	0	0	0	0	0	0
6892	0	0	0	0	0	0	0	0
6893	0	0	0	0	0	0	0	0
6894	0	0	0	0	0	0	0	0
6895	0.25016	0.03588	0.17841	0.03588	0	0.10698	0.03555	0.03588
6896	0.48643	0.06949	0.34745	0.06949	0	0.20847	0.06949	0.06949
6897	0.72334	0.10343	0.51649	0.10343	0	0.30996	0.1031	0.10343
6898	0.96058	0.13736	0.68585	0.13736	0	0.41145	0.13704	0.13736
6899	0.95929	0.13704	0.6852	0.13704	0	0.41112	0.13704	0.13704
6900	0.48191	0.06884	0.34422	0.06884	0	0.20653	0.06884	0.06884
6901	0.71849	0.10278	0.51293	0.10278	0	0.3077	0.10246	0.10278
6902	0.95605	0.13672	0.68262	0.13672	0	0.40951	0.13639	0.13672
6903	0.95605	0.13672	0.68262	0.13672	0	0.40951	0.13639	0.13672
6904	0.47964	0.06852	0.3426	0.06852	0	0.20556	0.06852	0.06852
6905	0.24208	0.03458	0.17292	0.03458	0	0.10375	0.03458	0.03458
6906	0	0	0	0	0	0	0	0
6907	0	0	0	0	0	0	0	0
6908	0	0	0	0	0	0	0	0
6909	0	0	0	0	0	0	0	0
6910	0	0	0	0	0	0	0	0
6911	0	0	0	0	0	0	0	0
6912	0	0	0	0	0	0	0	0
6913	0	0	0	0	0	0	0	0
6914	0	0	0	0	0	0	0	0
6915	0	0	0	0	0	0	0	0
6916	0	0	0	0	0	0	0	0
6917	0	0	0	0	0	0	0	0
6918	0	0	0	0	0	0	0	0
6919	0.25113	0.03588	0.17938	0.03588	0	0.10763	0.03588	0.03588
6920	0.48643	0.06949	0.34745	0.06949	0	0.20847	0.06949	0.06949
6921	0.72399	0.10343	0.51713	0.10343	0	0.31028	0.10343	0.10343
6922	0.96155	0.13736	0.68682	0.13736	0	0.41209	0.13736	0.13736
6923	0.96058	0.13736	0.68585	0.13736	0	0.41145	0.13704	0.13736
6924	0.48191	0.06884	0.34422	0.06884	0	0.20653	0.06884	0.06884
6925	0.71946	0.10278	0.5139	0.10278	0	0.30834	0.10278	0.10278
6926	0.95702	0.13672	0.68359	0.13672	0	0.41015	0.13672	0.13672
6927	0.95702	0.13672	0.68359	0.13672	0	0.41015	0.13672	0.13672
6928	0.48094	0.06884	0.34325	0.06884	0	0.20588	0.06852	0.06884
6929	0.24208	0.03458	0.17292	0.03458	0	0.10375	0.03458	0.03458
6930	0	0	0	0	0	0	0	0
6931	0	0	0	0	0	0	0	0
6932	0	0	0	0	0	0	0	0
6933	0	0	0	0	0	0	0	0
6934	0	0	0	0	0	0	0	0
6935	0	0	0	0	0	0	0	0
6936	0	0	0	0	0	0	0	0
6937	0	0	0	0	0	0	0	0
6938	0	0	0	0	0	0	0	0
6939	0	0	0	0	0	0	0	0
6940	0	0	0	0	0	0	0	0
6941	0	0	0	0	0	0	0	0
6942	0	0	0	0	0	0	0	0
6943	0	0	0	0	0	0	0	0
6944	0	0	0	0	0	0	0	0
6945	0	0	0	0	0	0	0	0
6946	0	0	0	0	0	0	0	0
6947	0	0	0	0	0	0	0	0
6948	0	0	0	0	0	0	0	0
6949	0	0	0	0	0	0	0	0
6950	0	0	0	0	0	0	0	0
6951	0	0	0	0	0	0	0	0
6952	0	0	0	0	0	0	0	0
6953	0	0	0	0	0	0	0	0
6954	0	0	0	0	0	0	0	0
6955	0	0	0	0	0	0	0	0
6956	0	0	0	0	0	0	0	0
6957	0	0	0	0	0	0	0	0
6958	0	0	0	0	0	0	0	0
6959	0	0	0	0	0	0	0	0
6960	0	0	0	0	0	0	0	0
6961	0	0	0	0	0	0	0	0
6962	0	0	0	0	0	0	0	0
6963	0	0	0	0	0	0	0	0
6964	0	0	0	0	0	0	0	0
6965	0	0	0	0	0	0	0	0
6966	0	0	0	0	0	0	0	0
6967	0	0	0	0	0	0	0	0
6968	0	0	0	0	0	0	0	0
6969	0	0	0	0	0	0	0	0
6970	0	0	0	0	0	0	0	0
6971	0	0	0	0	0	0	0	0
6972	0	0	0	0	0	0	0	0
6973	0	0	0	0	0	0	0	0
6974	0	0	0	0	0	0	0	0
6975	0	0	0	0	0	0	0	0
6976	0	0	0	0	0	0	0	0
6977	0	0	0	0	0	0	0	0
6978	0	0	0	0	0	0	0	0
6979	0	0	0	0	0	0	0	0
6980	0	0	0	0	0	0	0	0
6981	0	0	0	0	0	0	0	0
6982	0	0	0	0	0	0	0	0
6983	0	0	0	0	0	0	0	0
6984	0	0	0	0	0	0	0	0
6985	0	0	0	0	0	0	0	0
6986	0	0	0	0	0	0	0	0
6987	0	0	0	0	0	0	0	0
6988	0	0	0	0	0	0	0	0
6989	0	0	0	0	0	0	0	0
6990	0	0	0	0	0	0	0	0
6991	0.27602	0.03943	0.19716	0.03943	0	0.11829	0.03943	0.03943
6992	0.50905	0.07272	0.36361	0.07272	0	0.21817	0.07272	0.07272
6993	0.74209	0.10601	0.53006	0.10601	0	0.31804	0.10601	0.10601
6994	0.97642	0.13963	0.69716	0.13963	0	0.41823	0.1393	0.13963
6995	0.97189	0.13898	0.69393	0.13898	0	0.41629	0.13866	0.13898
6996	0.48869	0.06981	0.34907	0.06981	0	0.20944	0.06981	0.06981
6997	0.72625	0.10375	0.51875	0.10375	0	0.31125	0.10375	0.10375
6998	0.96381	0.13769	0.68844	0.13769	0	0.41306	0.13769	0.13769
6999	0.96284	0.13769	0.68747	0.13769	0	0.41242	0.13736	0.13769
7000	0.48352	0.06917	0.34519	0.06917	0	0.20718	0.06884	0.06917
7001	0.24435	0.03491	0.17453	0.03491	0	0.10472	0.03491	0.03491
7002	0	0	0	0	0	0	0	0
7003	0	0	0	0	0	0	0	0
7004	0	0	0	0	0	0	0	0
7005	0	0	0	0	0	0	0	0
7006	0	0	0	0	0	0	0	0
7007	0	0	0	0	0	0	0	0
7008	0	0	0	0	0	0	0	0
7009	0	0	0	0	0	0	0	0
7010	0	0	0	0	0	0	0	0
7011	0	0	0	0	0	0	0	0
7012	0	0	0	0	0	0	0	0
7013	0	0	0	0	0	0	0	0
7014	0	0	0	0	0	0	0	0
7015	0.25113	0.03588	0.17938	0.03588	0	0.10763	0.03588	0.03588
7016	0.48869	0.06981	0.34907	0.06981	0	0.20944	0.06981	0.06981
7017	0.72528	0.10375	0.51778	0.10375	0	0.3106	0.10343	0.10375
7018	0.96284	0.13769	0.68747	0.13769	0	0.41242	0.13736	0.13769
7019	0.96155	0.13736	0.68682	0.13736	0	0.41209	0.13736	0.13736
7020	0.48191	0.06884	0.34422	0.06884	0	0.20653	0.06884	0.06884
7021	0.72011	0.1031	0.51423	0.1031	0	0.30834	0.10278	0.10278
7022	0.95832	0.13704	0.68423	0.13704	0	0.41048	0.13672	0.13704
7023	0.95832	0.13704	0.68423	0.13704	0	0.41048	0.13672	0.13704
7024	0.48094	0.06884	0.34325	0.06884	0	0.20588	0.06852	0.06884
7025	0.24208	0.03458	0.17292	0.03458	0	0.10375	0.03458	0.03458
7026	0	0	0	0	0	0	0	0
7027	0	0	0	0	0	0	0	0
7028	0	0	0	0	0	0	0	0
7029	0	0	0	0	0	0	0	0
7030	0	0	0	0	0	0	0	0
7031	0	0	0	0	0	0	0	0
7032	0	0	0	0	0	0	0	0
7033	0	0	0	0	0	0	0	0
7034	0	0	0	0	0	0	0	0
7035	0	0	0	0	0	0	0	0
7036	0	0	0	0	0	0	0	0
7037	0	0	0	0	0	0	0	0
7038	0	0	0	0	0	0	0	0
7039	0.25113	0.03588	0.17938	0.03588	0	0.10763	0.03588	0.03588
7040	0.48643	0.06949	0.34745	0.06949	0	0.20847	0.06949	0.06949
7041	0.72399	0.10343	0.51713	0.10343	0	0.31028	0.10343	0.10343
7042	0.96155	0.13736	0.68682	0.13736	0	0.41209	0.13736	0.13736
7043	0.96058	0.13736	0.68585	0.13736	0	0.41145	0.13704	0.13736
7044	0.48191	0.06884	0.34422	0.06884	0	0.20653	0.06884	0.06884
7045	0.71946	0.10278	0.5139	0.10278	0	0.30834	0.10278	0.10278
7046	0.95832	0.13704	0.68423	0.13704	0	0.41048	0.13672	0.13704
7047	0.95832	0.13704	0.68423	0.13704	0	0.41048	0.13672	0.13704
7048	0.48094	0.06884	0.34325	0.06884	0	0.20588	0.06852	0.06884
7049	0.24208	0.03458	0.17292	0.03458	0	0.10375	0.03458	0.03458
7050	0	0	0	0	0	0	0	0
7051	0	0	0	0	0	0	0	0
7052	0	0	0	0	0	0	0	0
7053	0	0	0	0	0	0	0	0
7054	0	0	0	0	0	0	0	0
7055	0	0	0	0	0	0	0	0
7056	0	0	0	0	0	0	0	0
7057	0	0	0	0	0	0	0	0
7058	0	0	0	0	0	0	0	0
7059	0	0	0	0	0	0	0	0
7060	0	0	0	0	0	0	0	0
7061	0	0	0	0	0	0	0	0
7062	0	0	0	0	0	0	0	0
7063	0.25113	0.03588	0.17938	0.03588	0	0.10763	0.03588	0.03588
7064	0.48869	0.06981	0.34907	0.06981	0	0.20944	0.06981	0.06981
7065	0.72528	0.10375	0.51778	0.10375	0	0.3106	0.10343	0.10375
7066	0.96284	0.13769	0.68747	0.13769	0	0.41242	0.13736	0.13769
7067	0.96155	0.13736	0.68682	0.13736	0	0.41209	0.13736	0.13736
7068	0.48191	0.06884	0.34422	0.06884	0	0.20653	0.06884	0.06884
7069	0.72076	0.1031	0.51455	0.1031	0	0.30866	0.10278	0.1031
7070	0.95832	0.13704	0.68423	0.13704	0	0.41048	0.13672	0.13704
7071	0.95832	0.13704	0.68423	0.13704	0	0.41048	0.13672	0.13704
7072	0.48191	0.06884	0.34422	0.06884	0	0.20653	0.06884	0.06884
7073	0.24208	0.03458	0.17292	0.03458	0	0.10375	0.03458	0.03458
7074	0	0	0	0	0	0	0	0
7075	0	0	0	0	0	0	0	0
7076	0	0	0	0	0	0	0	0
7077	0	0	0	0	0	0	0	0
7078	0	0	0	0	0	0	0	0
7079	0	0	0	0	0	0	0	0
7080	0	0	0	0	0	0	0	0
7081	0	0	0	0	0	0	0	0
7082	0	0	0	0	0	0	0	0
7083	0	0	0	0	0	0	0	0
7084	0	0	0	0	0	0	0	0
7085	0	0	0	0	0	0	0	0
7086	0	0	0	0	0	0	0	0
7087	0.26671	0.04184	0.18899	0.04184	0	0.11127	0.03588	0.03952
7088	0.48869	0.06981	0.34907	0.06981	0	0.20944	0.06981	0.06981
7089	0.72625	0.10375	0.51875	0.10375	0	0.31125	0.10375	0.10375
7090	0.96381	0.13769	0.68844	0.13769	0	0.41306	0.13769	0.13769
7091	0.96284	0.13769	0.68747	0.13769	0	0.41242	0.13736	0.13769
7092	0.48191	0.06884	0.34422	0.06884	0	0.20653	0.06884	0.06884
7093	0.72173	0.1031	0.51552	0.1031	0	0.30931	0.1031	0.1031
7094	0.95929	0.13704	0.6852	0.13704	0	0.41112	0.13704	0.13704
7095	0.95929	0.13704	0.6852	0.13704	0	0.41112	0.13704	0.13704
7096	0.48191	0.06884	0.34422	0.06884	0	0.20653	0.06884	0.06884
7097	0.24435	0.03491	0.17453	0.03491	0	0.10472	0.03491	0.03491
7098	0	0	0	0	0	0	0	0
7099	0	0	0	0	0	0	0	0
7100	0	0	0	0	0	0	0	0
7101	0	0	0	0	0	0	0	0
7102	0	0	0	0	0	0	0	0
7103	0	0	0	0	0	0	0	0
7104	0	0	0	0	0	0	0	0
7105	0	0	0	0	0	0	0	0
7106	0	0	0	0	0	0	0	0
7107	0	0	0	0	0	0	0	0
7108	0	0	0	0	0	0	0	0
7109	0	0	0	0	0	0	0	0
7110	0	0	0	0	0	0	0	0
7111	0	0	0	0	0	0	0	0
7112	0	0	0	0	0	0	0	0
7113	0	0	0	0	0	0	0	0
7114	0	0	0	0	0	0	0	0
7115	0	0	0	0	0	0	0	0
7116	0	0	0	0	0	0	0	0
7117	0	0	0	0	0	0	0	0
7118	0	0	0	0	0	0	0	0
7119	0	0	0	0	0	0	0	0
7120	0	0	0	0	0	0	0	0
7121	0	0	0	0	0	0	0	0
7122	0	0	0	0	0	0	0	0
7123	0	0	0	0	0	0	0	0
7124	0	0	0	0	0	0	0	0
7125	0	0	0	0	0	0	0	0
7126	0	0	0	0	0	0	0	0
7127	0	0	0	0	0	0	0	0
7128	0	0	0	0	0	0	0	0
7129	0	0	0	0	0	0	0	0
7130	0	0	0	0	0	0	0	0
7131	0	0	0	0	0	0	0	0
7132	0	0	0	0	0	0	0	0
7133	0	0	0	0	0	0	0	0
7134	0	0	0	0	0	0	0	0
7135	0	0	0	0	0	0	0	0
7136	0	0	0	0	0	0	0	0
7137	0	0	0	0	0	0	0	0
7138	0	0	0	0	0	0	0	0
7139	0	0	0	0	0	0	0	0
7140	0	0	0	0	0	0	0	0
7141	0	0	0	0	0	0	0	0
7142	0	0	0	0	0	0	0	0
7143	0	0	0	0	0	0	0	0
7144	0	0	0	0	0	0	0	0
7145	0	0	0	0	0	0	0	0
7146	0	0	0	0	0	0	0	0
7147	0	0	0	0	0	0	0	0
7148	0	0	0	0	0	0	0	0
7149	0	0	0	0	0	0	0	0
7150	0	0	0	0	0	0	0	0
7151	0	0	0	0	0	0	0	0
7152	0	0	0	0	0	0	0	0
7153	0	0	0	0	0	0	0	0
7154	0	0	0	0	0	0	0	0
7155	0	0	0	0	0	0	0	0
7156	0	0	0	0	0	0	0	0
7157	0	0	0	0	0	0	0	0
7158	0	0	0	0	0	0	0	0
7159	1.84662	0.36198	1.44455	0.36198	0	0.84307	0.2395	0.35881
7160	1.71506	0.34572	1.29597	0.34572	0	0.74927	0.20098	0.34288
7161	1.46053	0.31833	1.03554	0.31833	0	0.58454	0.13267	0.31577
7162	1.77377	0.39299	1.24051	0.39299	0	0.69624	0.15129	0.39045
7163	2.19016	0.47198	1.57855	0.47198	0	0.89529	0.21128	0.46904
7164	1.3874	0.27615	1.04112	0.27615	0	0.60249	0.16248	0.27382
7165	1.48064	0.30914	1.06743	0.30914	0	0.60892	0.14938	0.30692
7166	1.41983	0.2898	0.9917	0.2898	0	0.56389	0.13801	0.28787
7167	1.42411	0.29133	0.99477	0.29133	0	0.56543	0.13801	0.28941
7168	1.2363	0.24581	0.921	0.24581	0	0.53252	0.14266	0.2439
7169	1.15827	0.22544	0.8976	0.22544	0	0.52378	0.14839	0.22358
7170	0	0	0	0	0	0	0	0
7171	0	0	0	0	0	0	0	0
7172	0	0	0	0	0	0	0	0
7173	0	0	0	0	0	0	0	0
7174	0	0	0	0	0	0	0	0
7175	0	0	0	0	0	0	0	0
7176	0	0	0	0	0	0	0	0
7177	0	0	0	0	0	0	0	0
7178	0	0	0	0	0	0	0	0
7179	0	0	0	0	0	0	0	0
7180	0	0	0	0	0	0	0	0
7181	0	0	0	0	0	0	0	0
7182	0	0	0	0	0	0	0	0
7183	2.09067	0.3865	1.66797	0.3865	0	0.9838	0.29767	0.38437
7184	1.88941	0.35905	1.46022	0.35905	0	0.85431	0.24686	0.35712
7185	1.5179	0.30967	1.10384	0.30967	0	0.63298	0.16118	0.30798
7186	1.76053	0.3665	1.2557	0.3665	0	0.71523	0.17398	0.36484
7187	2.17317	0.44162	1.59354	0.44162	0	0.91547	0.23645	0.43977
7188	1.45682	0.27297	1.11468	0.27297	0	0.65255	0.18915	0.27149
7189	1.60868	0.31788	1.18737	0.31788	0	0.68594	0.18355	0.31638
7190	1.48986	0.30961	1.04257	0.30961	0	0.59201	0.14094	0.30822
7191	1.51584	0.31767	1.06048	0.31767	0	0.60127	0.14153	0.31635
7192	1.46599	0.2734	1.12342	0.2734	0	0.65819	0.19183	0.27212
7193	1.36468	0.24839	1.08138	0.24839	0	0.63852	0.19447	0.24702
7194	0	0	0	0	0	0	0	0
7195	0	0	0	0	0	0	0	0
7196	0	0	0	0	0	0	0	0
7197	0	0	0	0	0	0	0	0
7198	0	0	0	0	0	0	0	0
7199	0	0	0	0	0	0	0	0
7200	0	0	0	0	0	0	0	0
7201	0	0	0	0	0	0	0	0
7202	0	0	0	0	0	0	0	0
7203	0	0	0	0	0	0	0	0
7204	0	0	0	0	0	0	0	0
7205	0	0	0	0	0	0	0	0
7206	0	0	0	0	0	0	0	0
7207	2.47451	0.43709	2.00122	0.43709	0	1.18892	0.37521	0.43552
7208	2.40052	0.43999	1.8904	0.43999	0	1.11399	0.33642	0.43851
7209	2.22134	0.4461	1.67084	0.4461	0	0.96547	0.25926	0.44479
7210	2.723	0.57698	2.00736	0.57698	0	1.14607	0.28431	0.57549
7211	3.30114	0.68979	2.47269	0.68979	0	1.41871	0.36418	0.6881
7212	2.21315	0.40175	1.74191	0.40175	0	1.02774	0.31243	0.40057
7213	2.39123	0.47167	1.81582	0.47167	0	1.05364	0.29051	0.47054
7214	2.23318	0.47269	1.62216	0.47269	0	0.92402	0.22546	0.47153
7215	2.19815	0.46821	1.5916	0.46821	0	0.90516	0.21822	0.46717
7216	1.94226	0.35207	1.5207	0.35207	0	0.89674	0.27189	0.3512
7217	1.80929	0.31469	1.45938	0.31469	0	0.8683	0.27639	0.31364
7218	0	0	0	0	0	0	0	0
7219	0	0	0	0	0	0	0	0
7220	0	0	0	0	0	0	0	0
7221	0	0	0	0	0	0	0	0
7222	0	0	0	0	0	0	0	0
7223	0	0	0	0	0	0	0	0
7224	0	0	0	0	0	0	0	0
7225	0	0	0	0	0	0	0	0
7226	0	0	0	0	0	0	0	0
7227	0	0	0	0	0	0	0	0
7228	0	0	0	0	0	0	0	0
7229	0	0	0	0	0	0	0	0
7230	0	0	0	0	0	0	0	0
7231	2.4206	0.41695	1.96745	0.41695	0	1.17301	0.37749	0.41598
7232	2.18968	0.3881	1.73144	0.3881	0	1.02519	0.31815	0.38722
7233	1.73992	0.32928	1.30625	0.32928	0	0.76125	0.21572	0.32851
7234	1.95833	0.38366	1.43634	0.38366	0	0.8298	0.22288	0.38287
7235	2.32257	0.44471	1.73953	0.44471	0	1.01164	0.28319	0.44395
7236	1.63146	0.28428	1.27802	0.28428	0	0.75752	0.23623	0.28362
7237	1.56818	0.28572	1.17903	0.28572	0	0.69094	0.20237	0.28502
7238	1.25656	0.23574	0.88313	0.23574	0	0.51002	0.13736	0.2353
7239	1.24631	0.23235	0.87627	0.23235	0	0.50656	0.13736	0.23183
7240	1.30661	0.22761	1.00984	0.22761	0	0.59754	0.18468	0.22703
7241	1.24112	0.21247	0.99374	0.21247	0	0.59194	0.18934	0.21196
7242	0	0	0	0	0	0	0	0
7243	0	0	0	0	0	0	0	0
7244	0	0	0	0	0	0	0	0
7245	0	0	0	0	0	0	0	0
7246	0	0	0	0	0	0	0	0
7247	0	0	0	0	0	0	0	0
7248	0	0	0	0	0	0	0	0
7249	0	0	0	0	0	0	0	0
7250	0	0	0	0	0	0	0	0
7251	0	0	0	0	0	0	0	0
7252	0	0	0	0	0	0	0	0
7253	0	0	0	0	0	0	0	0
7254	0	0	0	0	0	0	0	0
7255	1.78073	0.30232	1.44253	0.30232	0	0.8611	0.27912	0.30164
7256	1.64336	0.28578	1.28745	0.28578	0	0.76325	0.23843	0.28533
7257	1.3844	0.25883	1.0215	0.25883	0	0.59488	0.16779	0.25843
7258	1.7448	0.34087	1.26559	0.34087	0	0.73022	0.1945	0.34044
7259	2.2033	0.42311	1.64186	0.42311	0	0.95367	0.26508	0.42262
7260	1.46599	0.2518	1.1447	0.2518	0	0.67934	0.21356	0.25139
7261	1.34725	0.24163	1.00219	0.24163	0	0.58772	0.17284	0.24125
7262	1.14925	0.19993	0.81163	0.19993	0	0.47434	0.13736	0.19961
7263	1.09275	0.18109	0.77397	0.18109	0	0.45551	0.13736	0.18078
7264	1.00485	0.17212	0.76356	0.17212	0	0.45181	0.13962	0.17185
7265	0.91849	0.15528	0.72831	0.15528	0	0.43392	0.13911	0.155
7266	0	0	0	0	0	0	0	0
7267	0	0	0	0	0	0	0	0
7268	0	0	0	0	0	0	0	0
7269	0	0	0	0	0	0	0	0
7270	0	0	0	0	0	0	0	0
7271	0	0	0	0	0	0	0	0
7272	0	0	0	0	0	0	0	0
7273	0	0	0	0	0	0	0	0
7274	0	0	0	0	0	0	0	0
7275	0	0	0	0	0	0	0	0
7276	0	0	0	0	0	0	0	0
7277	0	0	0	0	0	0	0	0
7278	0	0	0	0	0	0	0	0
7279	0	0	0	0	0	0	0	0
7280	0	0	0	0	0	0	0	0
7281	0	0	0	0	0	0	0	0
7282	0	0	0	0	0	0	0	0
7283	0	0	0	0	0	0	0	0
7284	0	0	0	0	0	0	0	0
7285	0	0	0	0	0	0	0	0
7286	0	0	0	0	0	0	0	0
7287	0	0	0	0	0	0	0	0
7288	0	0	0	0	0	0	0	0
7289	0	0	0	0	0	0	0	0
7290	0	0	0	0	0	0	0	0
7291	0	0	0	0	0	0	0	0
7292	0	0	0	0	0	0	0	0
7293	0	0	0	0	0	0	0	0
7294	0	0	0	0	0	0	0	0
7295	0	0	0	0	0	0	0	0
7296	0	0	0	0	0	0	0	0
7297	0	0	0	0	0	0	0	0
7298	0	0	0	0	0	0	0	0
7299	0	0	0	0	0	0	0	0
7300	0	0	0	0	0	0	0	0
7301	0	0	0	0	0	0	0	0
7302	0	0	0	0	0	0	0	0
7303	0	0	0	0	0	0	0	0
7304	0	0	0	0	0	0	0	0
7305	0	0	0	0	0	0	0	0
7306	0	0	0	0	0	0	0	0
7307	0	0	0	0	0	0	0	0
7308	0	0	0	0	0	0	0	0
7309	0	0	0	0	0	0	0	0
7310	0	0	0	0	0	0	0	0
7311	0	0	0	0	0	0	0	0
7312	0	0	0	0	0	0	0	0
7313	0	0	0	0	0	0	0	0
7314	0	0	0	0	0	0	0	0
7315	0	0	0	0	0	0	0	0
7316	0	0	0	0	0	0	0	0
7317	0	0	0	0	0	0	0	0
7318	0	0	0	0	0	0	0	0
7319	0	0	0	0	0	0	0	0
7320	0	0	0	0	0	0	0	0
7321	0	0	0	0	0	0	0	0
7322	0	0	0	0	0	0	0	0
7323	0	0	0	0	0	0	0	0
7324	0	0	0	0	0	0	0	0
7325	0	0	0	0	0	0	0	0
7326	0	0	0	0	0	0	0	0
7327	7.10622	1.17675	5.88001	1.17675	0	3.52812	1.17514	1.17586
7328	6.7813	1.24748	5.44235	1.24748	0	3.21266	0.98222	1.24656
7329	5.33695	1.06739	4.13608	1.06739	0	2.40164	0.66705	1.06665
7330	5.28106	1.09307	4.01216	1.09307	0	2.31047	0.60863	1.09234
7331	6.14205	1.25057	4.71663	1.25057	0	2.72765	0.73841	1.24991
7332	4.66365	0.82698	3.74876	0.82698	0	2.22367	0.6981	0.82653
7333	4.61569	0.8856	3.59951	0.8856	0	2.10459	0.60933	0.88513
7334	4.28198	0.89051	3.21791	0.89051	0	1.84854	0.47886	0.89021
7335	4.36966	0.92275	3.27335	0.92275	0	1.87466	0.47593	0.92218
7336	4.30345	0.77747	3.43903	0.77747	0	2.03367	0.62789	0.77708
7337	3.85648	0.63843	3.1741	0.63843	0	1.90338	0.63228	0.63808
7338	0	0	0	0	0	0	0	0
7339	0	0	0	0	0	0	0	0
7340	0	0	0	0	0	0	0	0
7341	0	0	0	0	0	0	0	0
7342	0	0	0	0	0	0	0	0
7343	0	0	0	0	0	0	0	0
7344	0	0	0	0	0	0	0	0
7345	0	0	0	0	0	0	0	0
7346	0	0	0	0	0	0	0	0
7347	0	0	0	0	0	0	0	0
7348	0	0	0	0	0	0	0	0
7349	0	0	0	0	0	0	0	0
7350	0	0	0	0	0	0	0	0
7351	5.58804	0.92222	4.62057	0.92222	0	2.77325	0.92511	0.92189
7352	5.42679	0.98928	4.3496	0.98928	0	2.57012	0.7902	0.98878
7353	4.51508	0.90124	3.48295	0.90124	0	2.02165	0.56006	0.90083
7354	5.0339	1.06668	3.79334	1.06668	0	2.17333	0.55333	1.06622
7355	5.9221	1.23873	4.50981	1.23873	0	2.59373	0.67735	1.2385
7356	4.15219	0.73978	3.32547	0.73978	0	1.97045	0.61525	0.73942
7357	4.12596	0.79682	3.19922	0.79682	0	1.86727	0.53513	0.79646
7358	3.57676	0.73764	2.6662	0.73764	0	1.53163	0.39694	0.73742
7359	3.55899	0.7439	2.64218	0.7439	0	1.51351	0.38477	0.74358
7360	3.49625	0.62785	2.78178	0.62785	0	1.64532	0.50862	0.62754
7361	3.11705	0.51356	2.55986	0.51356	0	1.53552	0.51078	0.51339
7362	0	0	0	0	0	0	0	0
7363	0	0	0	0	0	0	0	0
7364	0	0	0	0	0	0	0	0
7365	0	0	0	0	0	0	0	0
7366	0	0	0	0	0	0	0	0
7367	0	0	0	0	0	0	0	0
7368	0	0	0	0	0	0	0	0
7369	0	0	0	0	0	0	0	0
7370	0	0	0	0	0	0	0	0
7371	0	0	0	0	0	0	0	0
7372	0	0	0	0	0	0	0	0
7373	0	0	0	0	0	0	0	0
7374	0	0	0	0	0	0	0	0
7375	4.60273	0.75731	3.8005	0.75731	0	2.28144	0.76175	0.75721
7376	4.59235	0.83321	3.67123	0.83321	0	2.16985	0.66817	0.83311
7377	4.11371	0.8266	3.15621	0.8266	0	1.82864	0.50097	0.8264
7378	5.01199	1.08222	3.75588	1.08222	0	2.14326	0.5304	1.08209
7379	6.44673	1.39646	4.87639	1.39646	0	2.78544	0.69449	1.39611
7380	4.32391	0.7794	3.45724	0.7794	0	2.04507	0.63276	0.7792
7381	4.18615	0.8173	3.2386	0.8173	0	1.8867	0.5346	0.8171
7382	3.46903	0.71697	2.57914	0.71697	0	1.48046	0.38172	0.7168
7383	3.20923	0.66026	2.37605	0.66026	0	1.36396	0.35183	0.66011
7384	3.12613	0.55534	2.48417	0.55534	0	1.47108	0.45775	0.5553
7385	2.73916	0.44947	2.24605	0.44947	0	1.34756	0.44902	0.44934
7386	0	0	0	0	0	0	0	0
7387	0	0	0	0	0	0	0	0
7388	0	0	0	0	0	0	0	0
7389	0	0	0	0	0	0	0	0
7390	0	0	0	0	0	0	0	0
7391	0	0	0	0	0	0	0	0
7392	0	0	0	0	0	0	0	0
7393	0	0	0	0	0	0	0	0
7394	0	0	0	0	0	0	0	0
7395	0	0	0	0	0	0	0	0
7396	0	0	0	0	0	0	0	0
7397	0	0	0	0	0	0	0	0
7398	0	0	0	0	0	0	0	0
7399	4.12912	0.67764	3.40656	0.67764	0	2.04519	0.68373	0.67745
7400	4.01435	0.72277	3.20367	0.72277	0	1.89491	0.58599	0.72261
7401	3.39315	0.66935	2.59289	0.66935	0	1.50557	0.41797	0.66931
7402	3.88681	0.81094	2.9023	0.81094	0	1.6646	0.42676	0.81078
7403	4.22861	0.85068	3.20469	0.85068	0	1.85296	0.50105	0.85063
7404	2.8963	0.50479	2.30456	0.50479	0	1.36815	0.43162	0.50467
7405	2.99671	0.56466	2.30212	0.56466	0	1.34656	0.3909	0.56463
7406	2.76302	0.56022	2.02989	0.56022	0	1.16654	0.30313	0.56019
7407	2.80318	0.57652	2.05373	0.57652	0	1.17697	0.30024	0.57639
7408	2.76813	0.49243	2.18875	0.49243	0	1.29506	0.40126	0.49231
7409	2.38437	0.38991	1.95083	0.38991	0	1.17059	0.39033	0.38979
7410	0	0	0	0	0	0	0	0
7411	0	0	0	0	0	0	0	0
7412	0	0	0	0	0	0	0	0
7413	0	0	0	0	0	0	0	0
7414	0	0	0	0	0	0	0	0
7415	0	0	0	0	0	0	0	0
7416	0	0	0	0	0	0	0	0
7417	0	0	0	0	0	0	0	0
7418	0	0	0	0	0	0	0	0
7419	0	0	0	0	0	0	0	0
7420	0	0	0	0	0	0	0	0
7421	0	0	0	0	0	0	0	0
7422	0	0	0	0	0	0	0	0
7423	3.4762	0.56927	2.86201	0.56927	0	1.71834	0.5744	0.56925
7424	3.47762	0.62444	2.76526	0.62444	0	1.63536	0.50545	0.6243
7425	3.16124	0.62828	2.40206	0.62828	0	1.39194	0.38184	0.62814
7426	3.96018	0.84268	2.94362	0.84268	0	1.68155	0.41939	0.84265
7427	5.03142	1.06472	3.79281	1.06472	0	2.17367	0.55442	1.06468
7428	3.38163	0.60415	2.69054	0.60415	0	1.59234	0.49404	0.60413
7429	3.28663	0.63346	2.52324	0.63346	0	1.47104	0.41874	0.63344
7430	2.68321	0.54453	1.96576	0.54453	0	1.12902	0.29221	0.54452
7431	2.49621	0.50501	1.81828	0.50501	0	1.04384	0.26943	0.5049
7432	2.46791	0.43526	1.94603	0.43526	0	1.15224	0.35853	0.43516
7433	2.12843	0.34698	1.73782	0.34698	0	1.04296	0.34789	0.34697
7434	0	0	0	0	0	0	0	0
7435	0	0	0	0	0	0	0	0
7436	0	0	0	0	0	0	0	0
7437	0	0	0	0	0	0	0	0
7438	0	0	0	0	0	0	0	0
7439	0	0	0	0	0	0	0	0
7440	0	0	0	0	0	0	0	0
7441	0	0	0	0	0	0	0	0
7442	0	0	0	0	0	0	0	0
7443	0	0	0	0	0	0	0	0
7444	0	0	0	0	0	0	0	0
7445	0	0	0	0	0	0	0	0
7446	0	0	0	0	0	0	0	0
7447	0	0	0	0	0	0	0	0
7448	0	0	0	0	0	0	0	0
7449	0	0	0	0	0	0	0	0
7450	0	0	0	0	0	0	0	0
7451	0	0	0	0	0	0	0	0
7452	0	0	0	0	0	0	0	0
7453	0	0	0	0	0	0	0	0
7454	0	0	0	0	0	0	0	0
7455	0	0	0	0	0	0	0	0
7456	0	0	0	0	0	0	0	0
7457	0	0	0	0	0	0	0	0
7458	0	0	0	0	0	0	0	0
7459	0	0	0	0	0	0	0	0
7460	0	0	0	0	0	0	0	0
7461	0	0	0	0	0	0	0	0
7462	0	0	0	0	0	0	0	0
7463	0	0	0	0	0	0	0	0
7464	0	0	0	0	0	0	0	0
7465	0	0	0	0	0	0	0	0
7466	0	0	0	0	0	0	0	0
7467	0	0	0	0	0	0	0	0
7468	0	0	0	0	0	0	0	0
7469	0	0	0	0	0	0	0	0
7470	0	0	0	0	0	0	0	0
7471	0	0	0	0	0	0	0	0
7472	0	0	0	0	0	0	0	0
7473	0	0	0	0	0	0	0	0
7474	0	0	0	0	0	0	0	0
7475	0	0	0	0	0	0	0	0
7476	0	0	0	0	0	0	0	0
7477	0	0	0	0	0	0	0	0
7478	0	0	0	0	0	0	0	0
7479	0	0	0	0	0	0	0	0
7480	0	0	0	0	0	0	0	0
7481	0	0	0	0	0	0	0	0
7482	0	0	0	0	0	0	0	0
7483	0	0	0	0	0	0	0	0
7484	0	0	0	0	0	0	0	0
7485	0	0	0	0	0	0	0	0
7486	0	0	0	0	0	0	0	0
7487	0	0	0	0	0	0	0	0
7488	0	0	0	0	0	0	0	0
7489	0	0	0	0	0	0	0	0
7490	0	0	0	0	0	0	0	0
7491	0	0	0	0	0	0	0	0
7492	0	0	0	0	0	0	0	0
7493	0	0	0	0	0	0	0	0
7494	0	0	0	0	0	0	0	0
7495	5.90708	0.96394	4.89401	0.96394	0	2.94141	0.98865	0.9639
7496	5.2774	0.92181	4.26444	0.92181	0	2.53566	0.80697	0.92165
7497	4.06002	0.75499	3.17154	0.75499	0	1.8627	0.55385	0.75486
7498	4.17368	0.80402	3.19383	0.80402	0	1.86124	0.52856	0.804
7499	4.89094	0.92706	3.78903	0.92706	0	2.217	0.64497	0.92702
7500	3.93693	0.67185	3.17749	0.67185	0	1.89438	0.61126	0.67183
7501	3.5326	0.63215	2.76987	0.63215	0	1.63587	0.50185	0.63213
7502	2.75492	0.51248	2.0692	0.51248	0	1.20869	0.34802	0.51247
7503	2.63998	0.4958	1.97126	0.4958	0	1.14891	0.32655	0.49579
7504	3.0285	0.52048	2.42108	0.52048	0	1.44056	0.46004	0.52037
7505	2.77126	0.45236	2.27494	0.45236	0	1.36588	0.4567	0.45235
7506	0	0	0	0	0	0	0	0
7507	0	0	0	0	0	0	0	0
7508	0	0	0	0	0	0	0	0
7509	0	0	0	0	0	0	0	0
7510	0	0	0	0	0	0	0	0
7511	0	0	0	0	0	0	0	0
7512	0	0	0	0	0	0	0	0
7513	0	0	0	0	0	0	0	0
7514	0	0	0	0	0	0	0	0
7515	0	0	0	0	0	0	0	0
7516	0	0	0	0	0	0	0	0
7517	0	0	0	0	0	0	0	0
7518	0	0	0	0	0	0	0	0
7519	3.25408	0.53147	2.67768	0.53147	0	1.60796	0.53824	0.53146
7520	2.95422	0.51128	2.35535	0.51128	0	1.39984	0.44423	0.51127
7521	2.2798	0.41804	1.7315	0.41804	0	1.01505	0.29842	0.41813
7522	2.45393	0.46129	1.8194	0.46129	0	1.05917	0.29895	0.46119
7523	3.03916	0.56298	2.30325	0.56298	0	1.34781	0.39246	0.56288
7524	2.34756	0.39741	1.86353	0.39741	0	1.10989	0.35624	0.39731
7525	2.15147	0.37903	1.64283	0.37903	0	0.96884	0.29495	0.37894
7526	1.66286	0.30044	1.19015	0.30044	0	0.69329	0.19642	0.30044
7527	1.58623	0.28845	1.1255	0.28845	0	0.65416	0.18289	0.28837
7528	1.83739	0.31205	1.43871	0.31205	0	0.85512	0.27154	0.31205
7529	1.64056	0.26557	1.33136	0.26557	0	0.79908	0.26671	0.26565
7530	0	0	0	0	0	0	0	0
7531	0	0	0	0	0	0	0	0
7532	0	0	0	0	0	0	0	0
7533	0	0	0	0	0	0	0	0
7534	0	0	0	0	0	0	0	0
7535	0	0	0	0	0	0	0	0
7536	0	0	0	0	0	0	0	0
7537	0	0	0	0	0	0	0	0
7538	0	0	0	0	0	0	0	0
7539	0	0	0	0	0	0	0	0
7540	0	0	0	0	0	0	0	0
7541	0	0	0	0	0	0	0	0
7542	0	0	0	0	0	0	0	0
7543	1.96387	0.31884	1.60043	0.31884	0	0.96068	0.32092	0.31884
7544	1.81856	0.31191	1.41937	0.31191	0	0.84231	0.26515	0.31191
7545	1.35909	0.24494	0.98389	0.24494	0	0.57428	0.16467	0.24494
7546	1.58078	0.28995	1.11791	0.28995	0	0.64864	0.17931	0.28995
7547	2.07933	0.37796	1.52877	0.37796	0	0.89316	0.25764	0.37788
7548	1.47625	0.2466	1.14303	0.2466	0	0.67982	0.21661	0.24651
7549	1.36456	0.235	1.00028	0.235	0	0.58854	0.17673	0.235
7550	1.21018	0.17467	0.86324	0.17467	0	0.51727	0.1713	0.17467
7551	1.20008	0.1713	0.85651	0.1713	0	0.5139	0.1713	0.1713
7552	1.07436	0.18174	0.80632	0.18174	0	0.47699	0.14759	0.18174
7553	0.9238	0.14914	0.73102	0.14914	0	0.43761	0.14427	0.14906
7554	0	0	0	0	0	0	0	0
7555	0	0	0	0	0	0	0	0
7556	0	0	0	0	0	0	0	0
7557	0	0	0	0	0	0	0	0
7558	0	0	0	0	0	0	0	0
7559	0	0	0	0	0	0	0	0
7560	0	0	0	0	0	0	0	0
7561	0	0	0	0	0	0	0	0
7562	0	0	0	0	0	0	0	0
7563	0	0	0	0	0	0	0	0
7564	0	0	0	0	0	0	0	0
7565	0	0	0	0	0	0	0	0
7566	0	0	0	0	0	0	0	0
7567	1.63536	0.26708	1.32368	0.26708	0	0.79349	0.26312	0.26716
7568	1.64801	0.29202	1.2684	0.29202	0	0.74829	0.22809	0.2921
7569	1.37624	0.26494	0.98105	0.26494	0	0.56572	0.15039	0.26494
7570	1.81355	0.36404	1.27627	0.36404	0	0.7295	0.18273	0.36404
7571	2.52606	0.50599	1.84683	0.50599	0	1.06256	0.27828	0.50599
7572	1.67791	0.29572	1.29525	0.29572	0	0.76493	0.23461	0.29572
7573	1.70742	0.32166	1.25615	0.32166	0	0.73018	0.2043	0.32158
7574	1.50778	0.27341	1.06177	0.27341	0	0.61674	0.17162	0.27349
7575	1.45624	0.25626	1.02739	0.25626	0	0.59951	0.17162	0.25626
7576	1.22864	0.21683	0.9252	0.21683	0	0.54455	0.16383	0.21682
7577	0.99199	0.16105	0.78731	0.16105	0	0.47121	0.15505	0.16104
7578	0	0	0	0	0	0	0	0
7579	0	0	0	0	0	0	0	0
7580	0	0	0	0	0	0	0	0
7581	0	0	0	0	0	0	0	0
7582	0	0	0	0	0	0	0	0
7583	0	0	0	0	0	0	0	0
7584	0	0	0	0	0	0	0	0
7585	0	0	0	0	0	0	0	0
7586	0	0	0	0	0	0	0	0
7587	0	0	0	0	0	0	0	0
7588	0	0	0	0	0	0	0	0
7589	0	0	0	0	0	0	0	0
7590	0	0	0	0	0	0	0	0
7591	1.72679	0.28294	1.39892	0.28294	0	0.8383	0.27768	0.28294
7592	1.81857	0.32676	1.40422	0.32676	0	0.82723	0.25023	0.32676
7593	1.62216	0.32098	1.17061	0.32098	0	0.67344	0.17619	0.32098
7594	2.08617	0.4306	1.48233	0.4306	0	0.84467	0.20707	0.4306
7595	2.7585	0.56232	2.02294	0.56232	0	1.16121	0.2994	0.56232
7596	1.73196	0.30649	1.33853	0.30649	0	0.79019	0.24185	0.30649
7597	1.67591	0.31506	1.23124	0.31506	0	0.71581	0.20037	0.31506
7598	1.45844	0.25702	1.02883	0.25702	0	0.60019	0.17162	0.25694
7599	1.39951	0.23743	0.98981	0.23743	0	0.58075	0.17162	0.23751
7600	1.17401	0.20707	0.88032	0.20707	0	0.51786	0.15539	0.20707
7601	0.94738	0.1543	0.74945	0.1543	0	0.44822	0.14692	0.1543
7602	0	0	0	0	0	0	0	0
7603	0	0	0	0	0	0	0	0
7604	0	0	0	0	0	0	0	0
7605	0	0	0	0	0	0	0	0
7606	0	0	0	0	0	0	0	0
7607	0	0	0	0	0	0	0	0
7608	0	0	0	0	0	0	0	0
7609	0	0	0	0	0	0	0	0
7610	0	0	0	0	0	0	0	0
7611	0	0	0	0	0	0	0	0
7612	0	0	0	0	0	0	0	0
7613	0	0	0	0	0	0	0	0
7614	0	0	0	0	0	0	0	0
7615	0	0	0	0	0	0	0	0
7616	0	0	0	0	0	0	0	0
7617	0	0	0	0	0	0	0	0
7618	0	0	0	0	0	0	0	0
7619	0	0	0	0	0	0	0	0
7620	0	0	0	0	0	0	0	0
7621	0	0	0	0	0	0	0	0
7622	0	0	0	0	0	0	0	0
7623	0	0	0	0	0	0	0	0
7624	0	0	0	0	0	0	0	0
7625	0	0	0	0	0	0	0	0
7626	0	0	0	0	0	0	0	0
7627	0	0	0	0	0	0	0	0
7628	0	0	0	0	0	0	0	0
7629	0	0	0	0	0	0	0	0
7630	0	0	0	0	0	0	0	0
7631	0	0	0	0	0	0	0	0
7632	0	0	0	0	0	0	0	0
7633	0	0	0	0	0	0	0	0
7634	0	0	0	0	0	0	0	0
7635	0	0	0	0	0	0	0	0
7636	0	0	0	0	0	0	0	0
7637	0	0	0	0	0	0	0	0
7638	0	0	0	0	0	0	0	0
7639	0	0	0	0	0	0	0	0
7640	0	0	0	0	0	0	0	0
7641	0	0	0	0	0	0	0	0
7642	0	0	0	0	0	0	0	0
7643	0	0	0	0	0	0	0	0
7644	0	0	0	0	0	0	0	0
7645	0	0	0	0	0	0	0	0
7646	0	0	0	0	0	0	0	0
7647	0	0	0	0	0	0	0	0
7648	0	0	0	0	0	0	0	0
7649	0	0	0	0	0	0	0	0
7650	0	0	0	0	0	0	0	0
7651	0	0	0	0	0	0	0	0
7652	0	0	0	0	0	0	0	0
7653	0	0	0	0	0	0	0	0
7654	0	0	0	0	0	0	0	0
7655	0	0	0	0	0	0	0	0
7656	0	0	0	0	0	0	0	0
7657	0	0	0	0	0	0	0	0
7658	0	0	0	0	0	0	0	0
7659	0	0	0	0	0	0	0	0
7660	0	0	0	0	0	0	0	0
7661	0	0	0	0	0	0	0	0
7662	0	0	0	0	0	0	0	0
7663	4.89455	0.8053	4.04013	0.8053	0	2.42499	0.80985	0.8053
7664	4.68997	0.83709	3.76141	0.83709	0	2.22853	0.69579	0.83694
7665	4.04355	0.78882	3.12125	0.78882	0	1.81789	0.51454	0.78882
7666	4.88001	1.02158	3.68228	1.02158	0	2.11436	0.54634	1.02158
7667	6.02287	1.25395	4.59374	1.25395	0	2.64451	0.69528	1.25395
7668	4.34346	0.77144	3.48411	0.77144	0	2.06563	0.64704	0.77144
7669	4.06122	0.77093	3.15939	0.77093	0	1.84929	0.53918	0.77093
7670	3.22569	0.64081	2.41132	0.64081	0	1.39393	0.37657	0.6407
7671	2.96742	0.58818	2.20599	0.58818	0	1.2746	0.34321	0.58818
7672	3.05371	0.53586	2.4309	0.53586	0	1.44194	0.4531	0.53575
7673	2.72832	0.44796	2.23641	0.44796	0	1.34162	0.44683	0.44796
7674	0	0	0	0	0	0	0	0
7675	0	0	0	0	0	0	0	0
7676	0	0	0	0	0	0	0	0
7677	0	0	0	0	0	0	0	0
7678	0	0	0	0	0	0	0	0
7679	0	0	0	0	0	0	0	0
7680	0	0	0	0	0	0	0	0
7681	0	0	0	0	0	0	0	0
7682	0	0	0	0	0	0	0	0
7683	0	0	0	0	0	0	0	0
7684	0	0	0	0	0	0	0	0
7685	0	0	0	0	0	0	0	0
7686	0	0	0	0	0	0	0	0
7687	3.69576	0.60695	3.04388	0.60695	0	1.82694	0.61	0.60695
7688	3.51276	0.62395	2.80089	0.62395	0	1.65928	0.51766	0.62395
7689	2.86557	0.55064	2.18435	0.55064	0	1.27266	0.36105	0.55064
7690	3.22577	0.64919	2.40301	0.64919	0	1.38557	0.36825	0.64907
7691	3.97809	0.79183	3.01303	0.79183	0	1.74474	0.47646	0.79183
7692	2.84927	0.49763	2.2647	0.49763	0	1.34393	0.42315	0.49763
7693	2.80727	0.52508	2.15227	0.52508	0	1.25982	0.36737	0.52508
7694	2.37898	0.4707	1.73537	0.4707	0	1.00004	0.26463	0.4707
7695	2.31746	0.4622	1.68234	0.4622	0	0.96749	0.25265	0.4622
7696	2.36039	0.41488	1.85889	0.41488	0	1.10097	0.34305	0.41488
7697	2.07608	0.33912	1.69332	0.33912	0	1.01584	0.33836	0.33912
7698	0	0	0	0	0	0	0	0
7699	0	0	0	0	0	0	0	0
7700	0	0	0	0	0	0	0	0
7701	0	0	0	0	0	0	0	0
7702	0	0	0	0	0	0	0	0
7703	0	0	0	0	0	0	0	0
7704	0	0	0	0	0	0	0	0
7705	0	0	0	0	0	0	0	0
7706	0	0	0	0	0	0	0	0
7707	0	0	0	0	0	0	0	0
7708	0	0	0	0	0	0	0	0
7709	0	0	0	0	0	0	0	0
7710	0	0	0	0	0	0	0	0
7711	3.2257	0.52832	2.65245	0.52832	0	1.59219	0.53194	0.52832
7712	3.20293	0.57429	2.54072	0.57429	0	1.50236	0.46408	0.57429
7713	2.74309	0.53881	2.0737	0.53881	0	1.20286	0.33203	0.53881
7714	3.22844	0.6682	2.38668	0.6682	0	1.36839	0.3501	0.6682
7715	3.96252	0.80836	2.9806	0.80836	0	1.71761	0.45463	0.80836
7716	2.67691	0.47153	2.11844	0.47153	0	1.25509	0.39182	0.47153
7717	2.72086	0.51797	2.07296	0.51797	0	1.20932	0.34567	0.51797
7718	2.36403	0.47887	1.71224	0.47887	0	0.98187	0.2515	0.47887
7719	2.31624	0.47302	1.6703	0.47302	0	0.95584	0.24144	0.47302
7720	2.2663	0.40206	1.77762	0.40206	0	1.05106	0.3245	0.40206
7721	1.9274	0.31386	1.56991	0.31386	0	0.94199	0.31406	0.31386
7722	0	0	0	0	0	0	0	0
7723	0	0	0	0	0	0	0	0
7724	0	0	0	0	0	0	0	0
7725	0	0	0	0	0	0	0	0
7726	0	0	0	0	0	0	0	0
7727	0	0	0	0	0	0	0	0
7728	0	0	0	0	0	0	0	0
7729	0	0	0	0	0	0	0	0
7730	0	0	0	0	0	0	0	0
7731	0	0	0	0	0	0	0	0
7732	0	0	0	0	0	0	0	0
7733	0	0	0	0	0	0	0	0
7734	0	0	0	0	0	0	0	0
7735	2.69491	0.44027	2.20972	0.44027	0	1.32639	0.44306	0.44027
7736	2.50359	0.44149	1.97451	0.44149	0	1.16918	0.36384	0.44149
7737	1.83857	0.34396	1.36435	0.34396	0	0.79492	0.22548	0.34396
7738	1.90332	0.35787	1.37253	0.35787	0	0.79573	0.21893	0.35787
7739	2.25313	0.40851	1.67171	0.40851	0	0.9783	0.2849	0.40841
7740	1.58975	0.26443	1.2387	0.26443	0	0.73766	0.23661	0.26443
7741	1.38889	0.2342	1.02541	0.2342	0	0.60554	0.18567	0.2342
7742	1.20008	0.1713	0.85651	0.1713	0	0.5139	0.1713	0.1713
7743	1.20008	0.1713	0.85651	0.1713	0	0.5139	0.1713	0.1713
7744	1.22798	0.20872	0.93296	0.20872	0	0.5524	0.17184	0.20872
7745	1.07405	0.17435	0.85607	0.17435	0	0.51263	0.1691	0.17435
7746	0	0	0	0	0	0	0	0
7747	0	0	0	0	0	0	0	0
7748	0	0	0	0	0	0	0	0
7749	0	0	0	0	0	0	0	0
7750	0	0	0	0	0	0	0	0
7751	0	0	0	0	0	0	0	0
7752	0	0	0	0	0	0	0	0
7753	0	0	0	0	0	0	0	0
7754	0	0	0	0	0	0	0	0
7755	0	0	0	0	0	0	0	0
7756	0	0	0	0	0	0	0	0
7757	0	0	0	0	0	0	0	0
7758	0	0	0	0	0	0	0	0
7759	1.93866	0.31761	1.57612	0.31761	0	0.94488	0.31363	0.31761
7760	1.88246	0.33453	1.46034	0.33453	0	0.86205	0.26376	0.33453
7761	1.44942	0.27648	1.04269	0.27648	0	0.60297	0.16324	0.27648
7762	1.65787	0.32067	1.16429	0.32067	0	0.66927	0.17435	0.32058
7763	2.06069	0.38789	1.49988	0.38789	0	0.87062	0.24137	0.38789
7764	1.32766	0.22548	1.01556	0.22548	0	0.60188	0.1882	0.22548
7765	1.28385	0.22699	0.92725	0.22699	0	0.5425	0.15776	0.22699
7766	1.25963	0.19083	0.89653	0.19083	0	0.53408	0.17162	0.19083
7767	1.28147	0.19811	0.91109	0.19811	0	0.54136	0.17162	0.19811
7768	1.10742	0.19447	0.82633	0.19447	0	0.48607	0.1458	0.19447
7769	0.91008	0.14861	0.71784	0.14861	0	0.42902	0.14021	0.14861
7770	0	0	0	0	0	0	0	0
7771	0	0	0	0	0	0	0	0
7772	0	0	0	0	0	0	0	0
7773	0	0	0	0	0	0	0	0
7774	0	0	0	0	0	0	0	0
7775	0	0	0	0	0	0	0	0
7776	0	0	0	0	0	0	0	0
7777	0	0	0	0	0	0	0	0
7778	0	0	0	0	0	0	0	0
7779	0	0	0	0	0	0	0	0
7780	0	0	0	0	0	0	0	0
7781	0	0	0	0	0	0	0	0
7782	0	0	0	0	0	0	0	0
7783	0	0	0	0	0	0	0	0
7784	0	0	0	0	0	0	0	0
7785	0	0	0	0	0	0	0	0
7786	0	0	0	0	0	0	0	0
7787	0	0	0	0	0	0	0	0
7788	0	0	0	0	0	0	0	0
7789	0	0	0	0	0	0	0	0
7790	0	0	0	0	0	0	0	0
7791	0	0	0	0	0	0	0	0
7792	0	0	0	0	0	0	0	0
7793	0	0	0	0	0	0	0	0
7794	0	0	0	0	0	0	0	0
7795	0	0	0	0	0	0	0	0
7796	0	0	0	0	0	0	0	0
7797	0	0	0	0	0	0	0	0
7798	0	0	0	0	0	0	0	0
7799	0	0	0	0	0	0	0	0
7800	0	0	0	0	0	0	0	0
7801	0	0	0	0	0	0	0	0
7802	0	0	0	0	0	0	0	0
7803	0	0	0	0	0	0	0	0
7804	0	0	0	0	0	0	0	0
7805	0	0	0	0	0	0	0	0
7806	0	0	0	0	0	0	0	0
7807	0	0	0	0	0	0	0	0
7808	0	0	0	0	0	0	0	0
7809	0	0	0	0	0	0	0	0
7810	0	0	0	0	0	0	0	0
7811	0	0	0	0	0	0	0	0
7812	0	0	0	0	0	0	0	0
7813	0	0	0	0	0	0	0	0
7814	0	0	0	0	0	0	0	0
7815	0	0	0	0	0	0	0	0
7816	0	0	0	0	0	0	0	0
7817	0	0	0	0	0	0	0	0
7818	0	0	0	0	0	0	0	0
7819	0	0	0	0	0	0	0	0
7820	0	0	0	0	0	0	0	0
7821	0	0	0	0	0	0	0	0
7822	0	0	0	0	0	0	0	0
7823	0	0	0	0	0	0	0	0
7824	0	0	0	0	0	0	0	0
7825	0	0	0	0	0	0	0	0
7826	0	0	0	0	0	0	0	0
7827	0	0	0	0	0	0	0	0
7828	0	0	0	0	0	0	0	0
7829	0	0	0	0	0	0	0	0
7830	0	0	0	0	0	0	0	0
7831	3.91813	0.64575	3.22325	0.64575	0	1.93358	0.64391	0.64575
7832	3.79698	0.67309	3.03274	0.67309	0	1.79746	0.56219	0.67309
7833	3.05938	0.58272	2.34317	0.58272	0	1.36791	0.39255	0.58272
7834	3.47179	0.69341	2.60255	0.69341	0	1.5039	0.40524	0.69341
7835	4.35292	0.86349	3.31458	0.86349	0	1.92189	0.5292	0.86349
7836	3.27141	0.57225	2.61125	0.57225	0	1.55008	0.48891	0.57225
7837	3.22155	0.60263	2.48834	0.60263	0	1.45799	0.42772	0.60263
7838	2.70141	0.53252	1.99565	0.53252	0	1.15293	0.3102	0.53252
7839	2.6041	0.51572	1.91513	0.51572	0	1.10485	0.29456	0.51572
7840	2.68934	0.47137	2.13103	0.47137	0	1.26357	0.3961	0.47137
7841	2.39881	0.39392	1.96093	0.39392	0	1.17598	0.39103	0.39392
7842	0	0	0	0	0	0	0	0
7843	0	0	0	0	0	0	0	0
7844	0	0	0	0	0	0	0	0
7845	0	0	0	0	0	0	0	0
7846	0	0	0	0	0	0	0	0
7847	0	0	0	0	0	0	0	0
7848	0	0	0	0	0	0	0	0
7849	0	0	0	0	0	0	0	0
7850	0	0	0	0	0	0	0	0
7851	0	0	0	0	0	0	0	0
7852	0	0	0	0	0	0	0	0
7853	0	0	0	0	0	0	0	0
7854	0	0	0	0	0	0	0	0
7855	3.71202	0.60997	3.05712	0.60997	0	1.83475	0.61239	0.60997
7856	3.75006	0.67738	2.98477	0.67738	0	1.76405	0.54334	0.67738
7857	3.32813	0.66345	2.53378	0.66345	0	1.46803	0.40229	0.66345
7858	4.00334	0.84997	2.97949	0.84997	0	1.703	0.42652	0.84997
7859	4.94422	1.04134	3.72932	1.04134	0	2.1391	0.54888	1.04134
7860	3.28622	0.58691	2.61237	0.58691	0	1.54595	0.47952	0.58691
7861	3.44653	0.67405	2.64223	0.67405	0	1.53676	0.43142	0.67393
7862	3.13503	0.65928	2.30251	0.65928	0	1.31525	0.32798	0.65928
7863	3.08166	0.65267	2.25575	0.65267	0	1.28628	0.3168	0.65267
7864	2.84654	0.51194	2.24766	0.51194	0	1.32779	0.40793	0.51194
7865	2.43241	0.39826	1.99052	0.39826	0	1.19426	0.398	0.39826
7866	0	0	0	0	0	0	0	0
7867	0	0	0	0	0	0	0	0
7868	0	0	0	0	0	0	0	0
7869	0	0	0	0	0	0	0	0
7870	0	0	0	0	0	0	0	0
7871	0	0	0	0	0	0	0	0
7872	0	0	0	0	0	0	0	0
7873	0	0	0	0	0	0	0	0
7874	0	0	0	0	0	0	0	0
7875	0	0	0	0	0	0	0	0
7876	0	0	0	0	0	0	0	0
7877	0	0	0	0	0	0	0	0
7878	0	0	0	0	0	0	0	0
7879	3.58169	0.58719	2.94958	0.58719	0	1.77065	0.59173	0.58719
7880	3.36296	0.60106	2.67399	0.60106	0	1.58231	0.49063	0.60106
7881	2.76937	0.53823	2.10056	0.53823	0	1.22097	0.34137	0.53823
7882	3.02871	0.61275	2.24239	0.61275	0	1.29067	0.33896	0.61275
7883	3.49044	0.68556	2.63164	0.68556	0	1.5259	0.42017	0.68556
7884	2.48286	0.43067	1.96524	0.43067	0	1.16661	0.36797	0.43067
7885	2.45562	0.45436	1.87132	0.45436	0	1.09609	0.32086	0.45436
7886	2.03474	0.39583	1.46632	0.39583	0	0.8456	0.22489	0.39583
7887	1.96985	0.38715	1.41011	0.38715	0	0.81102	0.21194	0.38715
7888	2.05365	0.35993	1.6071	0.35993	0	0.95143	0.29575	0.35993
7889	1.77046	0.28806	1.43877	0.28806	0	0.86316	0.28755	0.28806
7890	0	0	0	0	0	0	0	0
7891	0	0	0	0	0	0	0	0
7892	0	0	0	0	0	0	0	0
7893	0	0	0	0	0	0	0	0
7894	0	0	0	0	0	0	0	0
7895	0	0	0	0	0	0	0	0
7896	0	0	0	0	0	0	0	0
7897	0	0	0	0	0	0	0	0
7898	0	0	0	0	0	0	0	0
7899	0	0	0	0	0	0	0	0
7900	0	0	0	0	0	0	0	0
7901	0	0	0	0	0	0	0	0
7902	0	0	0	0	0	0	0	0
7903	2.67194	0.43663	2.19038	0.43663	0	1.31471	0.43904	0.43663
7904	2.734	0.48885	2.15723	0.48885	0	1.2752	0.39317	0.48885
7905	2.47894	0.48966	1.8587	0.48966	0	1.07592	0.29313	0.48966
7906	3.13581	0.65802	2.30422	0.65802	0	1.31681	0.32939	0.65802
7907	4.04894	0.84332	3.03206	0.84332	0	1.74026	0.44847	0.84332
7908	2.72168	0.48424	2.1505	0.48424	0	1.27225	0.39401	0.48424
7909	2.72819	0.5241	2.07416	0.5241	0	1.20807	0.34198	0.5241
7910	2.30374	0.46803	1.66279	0.46803	0	0.95251	0.24224	0.46803
7911	2.17732	0.44216	1.56224	0.44216	0	0.89411	0.22598	0.44216
7912	2.05101	0.36216	1.60223	0.36216	0	0.94744	0.29264	0.36216
7913	1.74942	0.28412	1.42167	0.28412	0	0.85308	0.28448	0.28412
7914	0	0	0	0	0	0	0	0
7915	0	0	0	0	0	0	0	0
7916	0	0	0	0	0	0	0	0
7917	0	0	0	0	0	0	0	0
7918	0	0	0	0	0	0	0	0
7919	0	0	0	0	0	0	0	0
7920	0	0	0	0	0	0	0	0
7921	0	0	0	0	0	0	0	0
7922	0	0	0	0	0	0	0	0
7923	0	0	0	0	0	0	0	0
7924	0	0	0	0	0	0	0	0
7925	0	0	0	0	0	0	0	0
7926	0	0	0	0	0	0	0	0
7927	2.7906	0.45561	2.29007	0.45561	0	1.37484	0.45962	0.45561
7928	2.8819	0.51806	2.27593	0.51806	0	1.3446	0.41327	0.51806
7929	2.60285	0.51792	1.95403	0.51792	0	1.13005	0.30607	0.51792
7930	3.22341	0.68015	2.36938	0.68015	0	1.35287	0.33636	0.68015
7931	4.11234	0.86048	3.07829	0.86048	0	1.76536	0.45244	0.86048
7932	2.71831	0.48408	2.14729	0.48408	0	1.27017	0.39305	0.48408
7933	2.92421	0.57017	2.22379	0.57017	0	1.29247	0.36115	0.57017
7934	2.67661	0.56035	1.94302	0.56035	0	1.10856	0.2741	0.56035
7935	2.60125	0.54655	1.88146	0.54655	0	1.07213	0.26279	0.54655
7936	2.3756	0.42467	1.86399	0.42467	0	1.1011	0.33821	0.42467
7937	2.01418	0.32752	1.64303	0.32752	0	0.98618	0.32933	0.32752
7938	0	0	0	0	0	0	0	0
7939	0	0	0	0	0	0	0	0
7940	0	0	0	0	0	0	0	0
7941	0	0	0	0	0	0	0	0
7942	0	0	0	0	0	0	0	0
7943	0	0	0	0	0	0	0	0
7944	0	0	0	0	0	0	0	0
7945	0	0	0	0	0	0	0	0
7946	0	0	0	0	0	0	0	0
7947	0	0	0	0	0	0	0	0
7948	0	0	0	0	0	0	0	0
7949	0	0	0	0	0	0	0	0
7950	0	0	0	0	0	0	0	0
7951	0	0	0	0	0	0	0	0
7952	0	0	0	0	0	0	0	0
7953	0	0	0	0	0	0	0	0
7954	0	0	0	0	0	0	0	0
7955	0	0	0	0	0	0	0	0
7956	0	0	0	0	0	0	0	0
7957	0	0	0	0	0	0	0	0
7958	0	0	0	0	0	0	0	0
7959	0	0	0	0	0	0	0	0
7960	0	0	0	0	0	0	0	0
7961	0	0	0	0	0	0	0	0
7962	0	0	0	0	0	0	0	0
7963	0	0	0	0	0	0	0	0
7964	0	0	0	0	0	0	0	0
7965	0	0	0	0	0	0	0	0
7966	0	0	0	0	0	0	0	0
7967	0	0	0	0	0	0	0	0
7968	0	0	0	0	0	0	0	0
7969	0	0	0	0	0	0	0	0
7970	0	0	0	0	0	0	0	0
7971	0	0	0	0	0	0	0	0
7972	0	0	0	0	0	0	0	0
7973	0	0	0	0	0	0	0	0
7974	0	0	0	0	0	0	0	0
7975	0	0	0	0	0	0	0	0
7976	0	0	0	0	0	0	0	0
7977	0	0	0	0	0	0	0	0
7978	0	0	0	0	0	0	0	0
7979	0	0	0	0	0	0	0	0
7980	0	0	0	0	0	0	0	0
7981	0	0	0	0	0	0	0	0
7982	0	0	0	0	0	0	0	0
7983	0	0	0	0	0	0	0	0
7984	0	0	0	0	0	0	0	0
7985	0	0	0	0	0	0	0	0
7986	0	0	0	0	0	0	0	0
7987	0	0	0	0	0	0	0	0
7988	0	0	0	0	0	0	0	0
7989	0	0	0	0	0	0	0	0
7990	0	0	0	0	0	0	0	0
7991	0	0	0	0	0	0	0	0
7992	0	0	0	0	0	0	0	0
7993	0	0	0	0	0	0	0	0
7994	0	0	0	0	0	0	0	0
7995	0	0	0	0	0	0	0	0
7996	0	0	0	0	0	0	0	0
7997	0	0	0	0	0	0	0	0
7998	0	0	0	0	0	0	0	0
7999	17.08957	2.77504	14.26443	2.77504	0	8.58461	2.90478	2.77504
8000	16.09001	2.98651	13.01138	2.98651	0	7.67875	2.34612	2.98651
8001	13.74621	2.94944	10.662	2.94944	0	6.12485	1.58771	2.94944
8002	14.89337	3.3845	11.33286	3.3845	0	6.42707	1.52128	3.3845
8003	15.49601	3.42367	11.90191	3.42367	0	6.79338	1.68486	3.42367
8004	12.75298	2.33775	10.32667	2.33775	0	6.1052	1.88372	2.33775
8005	13.3308	2.81418	10.38507	2.81418	0	5.98532	1.58557	2.81418
8006	11.95408	2.75909	9.02013	2.75909	0	5.09373	1.16732	2.75909
8007	11.13741	2.55812	8.40476	2.55812	0	4.75047	1.09617	2.55812
8008	9.58911	1.74766	7.75386	1.74766	0	4.58668	1.41951	1.74766
8009	8.17017	1.32643	6.79946	1.32643	0	4.09083	1.3822	1.32643
8010	0	0	0	0	0	0	0	0
8011	0	0	0	0	0	0	0	0
8012	0	0	0	0	0	0	0	0
8013	0	0	0	0	0	0	0	0
8014	0	0	0	0	0	0	0	0
8015	0	0	0	0	0	0	0	0
8016	0	0	0	0	0	0	0	0
8017	0	0	0	0	0	0	0	0
8018	0	0	0	0	0	0	0	0
8019	0	0	0	0	0	0	0	0
8020	0	0	0	0	0	0	0	0
8021	0	0	0	0	0	0	0	0
8022	0	0	0	0	0	0	0	0
8023	10.75706	1.73588	8.99307	1.73588	0	5.41675	1.84044	1.73588
8024	8.87578	1.43739	7.38474	1.43739	0	4.44403	1.50332	1.43739
8025	7.48632	1.30324	6.10389	1.30324	0	3.63485	1.16581	1.30324
8026	7.80031	1.44593	6.24934	1.44593	0	3.68425	1.11916	1.44593
8027	8.78594	1.62678	7.05444	1.62678	0	4.1607	1.26696	1.62678
8028	7.14737	1.16185	5.93283	1.16185	0	3.56793	1.20304	1.16185
8029	6.76578	1.16861	5.51863	1.16861	0	3.28955	1.06047	1.16861
8030	5.92186	1.08397	4.73349	1.08397	0	2.79434	0.85518	1.08397
8031	5.63805	1.03329	4.50036	1.03329	0	2.65581	0.81126	1.03329
8032	5.7887	0.94276	4.79326	0.94276	0	2.88125	0.96925	0.94276
8033	5.91488	0.96659	4.92147	0.96659	0	2.95878	0.9961	0.96659
8034	0	0	0	0	0	0	0	0
8035	0	0	0	0	0	0	0	0
8036	0	0	0	0	0	0	0	0
8037	0	0	0	0	0	0	0	0
8038	0	0	0	0	0	0	0	0
8039	0	0	0	0	0	0	0	0
8040	0	0	0	0	0	0	0	0
8041	0	0	0	0	0	0	0	0
8042	0	0	0	0	0	0	0	0
8043	0	0	0	0	0	0	0	0
8044	0	0	0	0	0	0	0	0
8045	0	0	0	0	0	0	0	0
8046	0	0	0	0	0	0	0	0
8047	9.62296	1.55772	8.03713	1.55772	0	4.83885	1.64056	1.55772
8048	8.19736	1.32914	6.81457	1.32914	0	4.1	1.38543	1.32914
8049	7.38429	1.30805	5.99672	1.30805	0	3.5618	1.12687	1.30805
8050	8.30794	1.60117	6.6014	1.60117	0	3.86721	1.13302	1.60117
8051	9.60802	1.85826	7.64472	1.85826	0	4.47706	1.3094	1.85826
8052	7.31717	1.18859	6.07558	1.18859	0	3.65419	1.2328	1.18859
8053	7.28288	1.28669	5.91733	1.28669	0	3.51599	1.11465	1.28669
8054	6.73069	1.28666	5.33932	1.28666	0	3.13066	0.922	1.28666
8055	6.45466	1.23487	5.11507	1.23487	0	2.99842	0.88178	1.23487
8056	6.11983	0.99619	5.07096	0.99619	0	3.04858	1.02619	0.99619
8057	6.2147	1.01482	5.17306	1.01482	0	3.11043	1.04781	1.01482
8058	0	0	0	0	0	0	0	0
8059	0	0	0	0	0	0	0	0
8060	0	0	0	0	0	0	0	0
8061	0	0	0	0	0	0	0	0
8062	0	0	0	0	0	0	0	0
8063	0	0	0	0	0	0	0	0
8064	0	0	0	0	0	0	0	0
8065	0	0	0	0	0	0	0	0
8066	0	0	0	0	0	0	0	0
8067	0	0	0	0	0	0	0	0
8068	0	0	0	0	0	0	0	0
8069	0	0	0	0	0	0	0	0
8070	0	0	0	0	0	0	0	0
8071	7.31413	1.19114	6.09487	1.19114	0	3.6662	1.23753	1.19114
8072	6.20153	1.00913	5.13875	1.00913	0	3.08945	1.04016	1.00913
8073	5.18313	0.89349	4.21045	0.89349	0	2.50914	0.80782	0.89349
8074	5.2867	0.95571	4.22595	0.95571	0	2.49873	0.77151	0.95571
8075	5.85244	1.0509	4.69682	1.0509	0	2.78091	0.86501	1.0509
8076	4.95767	0.80788	4.0971	0.80788	0	2.4621	0.82711	0.80788
8077	4.60128	0.78385	3.73889	0.78385	0	2.23131	0.72373	0.78385
8078	3.9266	0.6986	3.1236	0.6986	0	1.84953	0.57547	0.6986
8079	3.7514	0.66899	2.97802	0.66899	0	1.76235	0.54668	0.66899
8080	4.03941	0.65828	3.32877	0.65828	0	1.99975	0.67073	0.65828
8081	4.09342	0.67074	3.39585	0.67074	0	2.04032	0.68479	0.67074
8082	0	0	0	0	0	0	0	0
8083	0	0	0	0	0	0	0	0
8084	0	0	0	0	0	0	0	0
8085	0	0	0	0	0	0	0	0
8086	0	0	0	0	0	0	0	0
8087	0	0	0	0	0	0	0	0
8088	0	0	0	0	0	0	0	0
8089	0	0	0	0	0	0	0	0
8090	0	0	0	0	0	0	0	0
8091	0	0	0	0	0	0	0	0
8092	0	0	0	0	0	0	0	0
8093	0	0	0	0	0	0	0	0
8094	0	0	0	0	0	0	0	0
8095	5.38745	0.88091	4.47875	0.88091	0	2.6922	0.90565	0.88091
8096	4.67856	0.76227	3.86296	0.76227	0	2.32122	0.77947	0.76227
8097	4.0391	0.69683	3.26308	0.69683	0	1.94311	0.62314	0.69683
8098	4.29189	0.77995	3.40721	0.77995	0	2.01149	0.61577	0.77995
8099	4.88431	0.88412	3.89547	0.88412	0	2.30227	0.70908	0.88412
8100	4.08074	0.66492	3.36314	0.66492	0	2.02045	0.67776	0.66492
8101	3.94748	0.67815	3.19079	0.67815	0	1.90114	0.6115	0.67815
8102	3.52296	0.63875	2.77981	0.63875	0	1.64029	0.50077	0.63875
8103	3.39071	0.61586	2.67045	0.61586	0	1.57501	0.47957	0.61586
8104	3.49405	0.56893	2.87244	0.56893	0	1.72532	0.57819	0.56893
8105	3.58913	0.58829	2.97401	0.58829	0	1.78658	0.59914	0.58829
8106	0	0	0	0	0	0	0	0
8107	0	0	0	0	0	0	0	0
8108	0	0	0	0	0	0	0	0
8109	0	0	0	0	0	0	0	0
8110	0	0	0	0	0	0	0	0
8111	0	0	0	0	0	0	0	0
8112	0	0	0	0	0	0	0	0
8113	0	0	0	0	0	0	0	0
8114	0	0	0	0	0	0	0	0
8115	0	0	0	0	0	0	0	0
8116	0	0	0	0	0	0	0	0
8117	0	0	0	0	0	0	0	0
8118	0	0	0	0	0	0	0	0
8119	0	0	0	0	0	0	0	0
8120	0	0	0	0	0	0	0	0
8121	0	0	0	0	0	0	0	0
8122	0	0	0	0	0	0	0	0
8123	0	0	0	0	0	0	0	0
8124	0	0	0	0	0	0	0	0
8125	0	0	0	0	0	0	0	0
8126	0	0	0	0	0	0	0	0
8127	0	0	0	0	0	0	0	0
8128	0	0	0	0	0	0	0	0
8129	0	0	0	0	0	0	0	0
8130	0	0	0	0	0	0	0	0
8131	0	0	0	0	0	0	0	0
8132	0	0	0	0	0	0	0	0
8133	0	0	0	0	0	0	0	0
8134	0	0	0	0	0	0	0	0
8135	0	0	0	0	0	0	0	0
8136	0	0	0	0	0	0	0	0
8137	0	0	0	0	0	0	0	0
8138	0	0	0	0	0	0	0	0
8139	0	0	0	0	0	0	0	0
8140	0	0	0	0	0	0	0	0
8141	0	0	0	0	0	0	0	0
8142	0	0	0	0	0	0	0	0
8143	0	0	0	0	0	0	0	0
8144	0	0	0	0	0	0	0	0
8145	0	0	0	0	0	0	0	0
8146	0	0	0	0	0	0	0	0
8147	0	0	0	0	0	0	0	0
8148	0	0	0	0	0	0	0	0
8149	0	0	0	0	0	0	0	0
8150	0	0	0	0	0	0	0	0
8151	0	0	0	0	0	0	0	0
8152	0	0	0	0	0	0	0	0
8153	0	0	0	0	0	0	0	0
8154	0	0	0	0	0	0	0	0
8155	0	0	0	0	0	0	0	0
8156	0	0	0	0	0	0	0	0
8157	0	0	0	0	0	0	0	0
8158	0	0	0	0	0	0	0	0
8159	0	0	0	0	0	0	0	0
8160	0	0	0	0	0	0	0	0
8161	0	0	0	0	0	0	0	0
8162	0	0	0	0	0	0	0	0
8163	0	0	0	0	0	0	0	0
8164	0	0	0	0	0	0	0	0
8165	0	0	0	0	0	0	0	0
8166	0	0	0	0	0	0	0	0
8167	18.77767	3.09921	15.64673	3.09921	0	9.39808	3.14944	3.09921
8168	18.11759	2.98883	15.07156	2.98883	0	9.05143	3.0313	2.98883
8169	15.01748	2.645	12.29038	2.645	0	7.31192	2.33346	2.645
8170	15.40249	2.97195	12.32323	2.97195	0	7.22484	2.12645	2.97195
8171	16.61107	3.10009	13.40433	3.10009	0	7.90286	2.40138	3.10009
8172	13.09298	2.09345	10.94555	2.09345	0	6.59922	2.25289	2.09345
8173	11.92987	2.07531	9.77505	2.07531	0	5.82493	1.87481	2.07531
8174	10.15503	1.90077	8.1489	1.90077	0	4.79901	1.44912	1.90077
8175	9.54211	1.78795	7.64912	1.78795	0	4.50343	1.35774	1.78795
8176	9.70786	1.56798	8.08688	1.56798	0	4.86859	1.65031	1.56798
8177	9.92617	1.60476	8.29426	1.60476	0	4.99459	1.69492	1.60476
8178	0	0	0	0	0	0	0	0
8179	0	0	0	0	0	0	0	0
8180	0	0	0	0	0	0	0	0
8181	0	0	0	0	0	0	0	0
8182	0	0	0	0	0	0	0	0
8183	0	0	0	0	0	0	0	0
8184	0	0	0	0	0	0	0	0
8185	0	0	0	0	0	0	0	0
8186	0	0	0	0	0	0	0	0
8187	0	0	0	0	0	0	0	0
8188	0	0	0	0	0	0	0	0
8189	0	0	0	0	0	0	0	0
8190	0	0	0	0	0	0	0	0
8191	13.84099	2.20915	11.60372	2.20915	0	6.99943	2.39514	2.20915
8192	11.16269	1.7954	9.31364	1.7954	0	5.61062	1.90761	1.7954
8193	9.32794	1.62918	7.61925	1.62918	0	4.53644	1.45363	1.62918
8194	9.86683	1.85486	7.90661	1.85486	0	4.65279	1.39896	1.85486
8195	11.29787	2.12999	9.06284	2.12999	0	5.3319	1.60096	2.12999
8196	9.07518	1.46803	7.55414	1.46803	0	4.54675	1.53936	1.46803
8197	8.6785	1.51025	7.08938	1.51025	0	4.22284	1.35629	1.51025
8198	7.77161	1.45126	6.21563	1.45126	0	3.66	1.10437	1.45126
8199	7.32314	1.36627	5.85215	1.36627	0	3.44601	1.03987	1.36627
8200	7.39497	1.20083	6.14146	1.20083	0	3.69403	1.2466	1.20083
8201	7.43913	1.21088	6.20142	1.21088	0	3.73065	1.25989	1.21088
8202	0	0	0	0	0	0	0	0
8203	0	0	0	0	0	0	0	0
8204	0	0	0	0	0	0	0	0
8205	0	0	0	0	0	0	0	0
8206	0	0	0	0	0	0	0	0
8207	0	0	0	0	0	0	0	0
8208	0	0	0	0	0	0	0	0
8209	0	0	0	0	0	0	0	0
8210	0	0	0	0	0	0	0	0
8211	0	0	0	0	0	0	0	0
8212	0	0	0	0	0	0	0	0
8213	0	0	0	0	0	0	0	0
8214	0	0	0	0	0	0	0	0
8215	11.55171	1.85807	9.66552	1.85807	0	5.82432	1.98313	1.85807
8216	9.58069	1.54778	7.97925	1.54778	0	4.80358	1.6279	1.54778
8217	8.19015	1.44208	6.66857	1.44208	0	3.96502	1.26147	1.44208
8218	8.71715	1.65554	6.95625	1.65554	0	4.08565	1.21506	1.65554
8219	9.78586	1.85699	7.8235	1.85699	0	4.59667	1.36984	1.85699
8220	7.6507	1.24151	6.35619	1.24151	0	3.82362	1.29106	1.24151
8221	7.38073	1.2904	6.01147	1.2904	0	3.57751	1.14355	1.2904
8222	6.64076	1.24601	5.28971	1.24601	0	3.11114	0.93256	1.24601
8223	6.40736	1.20597	5.09635	1.20597	0	2.99558	0.8948	1.20597
8224	6.30493	1.02567	5.22658	1.02567	0	3.1425	1.05841	1.02567
8225	6.51367	1.06248	5.42436	1.06248	0	3.26208	1.0998	1.06248
8226	0	0	0	0	0	0	0	0
8227	0	0	0	0	0	0	0	0
8228	0	0	0	0	0	0	0	0
8229	0	0	0	0	0	0	0	0
8230	0	0	0	0	0	0	0	0
8231	0	0	0	0	0	0	0	0
8232	0	0	0	0	0	0	0	0
8233	0	0	0	0	0	0	0	0
8234	0	0	0	0	0	0	0	0
8235	0	0	0	0	0	0	0	0
8236	0	0	0	0	0	0	0	0
8237	0	0	0	0	0	0	0	0
8238	0	0	0	0	0	0	0	0
8239	10.00085	1.61623	8.3565	1.61623	0	5.03226	1.70801	1.61623
8240	8.37586	1.35704	6.96517	1.35704	0	4.1911	1.41703	1.35704
8241	7.10561	1.24721	5.77888	1.24721	0	3.43685	1.09482	1.24721
8242	7.39624	1.38768	5.90319	1.38768	0	3.4729	1.04261	1.38768
8243	8.14372	1.51975	6.5186	1.51975	0	3.83915	1.1597	1.51975
8244	6.50415	1.05765	5.3935	1.05765	0	3.24311	1.09273	1.05765
8245	6.22237	1.08033	5.06318	1.08033	0	3.01534	0.96751	1.08033
8246	5.52978	1.0222	4.40286	1.0222	0	2.59451	0.78616	1.0222
8247	5.34089	0.99063	4.24555	0.99063	0	2.50016	0.75477	0.99063
8248	5.40136	0.87962	4.46905	0.87962	0	2.68616	0.90327	0.87962
8249	5.56155	0.909	4.62572	0.909	0	2.78081	0.9359	0.909
8250	0	0	0	0	0	0	0	0
8251	0	0	0	0	0	0	0	0
8252	0	0	0	0	0	0	0	0
8253	0	0	0	0	0	0	0	0
8254	0	0	0	0	0	0	0	0
8255	0	0	0	0	0	0	0	0
8256	0	0	0	0	0	0	0	0
8257	0	0	0	0	0	0	0	0
8258	0	0	0	0	0	0	0	0
8259	0	0	0	0	0	0	0	0
8260	0	0	0	0	0	0	0	0
8261	0	0	0	0	0	0	0	0
8262	0	0	0	0	0	0	0	0
8263	9.35435	1.5147	7.81153	1.5147	0	4.70279	1.59405	1.5147
8264	7.98684	1.29505	6.63781	1.29505	0	3.99352	1.34924	1.29505
8265	7.1529	1.26944	5.80395	1.26944	0	3.44615	1.08835	1.26944
8266	7.94721	1.53157	6.30995	1.53157	0	3.69611	1.08227	1.53157
8267	9.11526	1.76008	7.24981	1.76008	0	4.24651	1.24321	1.76008
8268	6.98317	1.13473	5.79544	1.13473	0	3.48538	1.17532	1.13473
8269	7.03066	1.24347	5.708	1.24347	0	3.39084	1.07369	1.24347
8270	6.55936	1.2565	5.19782	1.2565	0	3.04638	0.89494	1.2565
8271	6.33323	1.21531	5.01288	1.21531	0	2.93682	0.86076	1.21531
8272	5.98186	0.97342	4.95544	0.97342	0	2.97915	1.00287	0.97342
8273	6.11986	0.9991	5.09362	0.9991	0	3.06271	1.03181	0.9991
8274	0	0	0	0	0	0	0	0
8275	0	0	0	0	0	0	0	0
8276	0	0	0	0	0	0	0	0
8277	0	0	0	0	0	0	0	0
8278	0	0	0	0	0	0	0	0
8279	0	0	0	0	0	0	0	0
8280	0	0	0	0	0	0	0	0
8281	0	0	0	0	0	0	0	0
8282	0	0	0	0	0	0	0	0
8283	0	0	0	0	0	0	0	0
8284	0	0	0	0	0	0	0	0
8285	0	0	0	0	0	0	0	0
8286	0	0	0	0	0	0	0	0
8287	0	0	0	0	0	0	0	0
8288	0	0	0	0	0	0	0	0
8289	0	0	0	0	0	0	0	0
8290	0	0	0	0	0	0	0	0
8291	0	0	0	0	0	0	0	0
8292	0	0	0	0	0	0	0	0
8293	0	0	0	0	0	0	0	0
8294	0	0	0	0	0	0	0	0
8295	0	0	0	0	0	0	0	0
8296	0	0	0	0	0	0	0	0
8297	0	0	0	0	0	0	0	0
8298	0	0	0	0	0	0	0	0
8299	0	0	0	0	0	0	0	0
8300	0	0	0	0	0	0	0	0
8301	0	0	0	0	0	0	0	0
8302	0	0	0	0	0	0	0	0
8303	0	0	0	0	0	0	0	0
8304	0	0	0	0	0	0	0	0
8305	0	0	0	0	0	0	0	0
8306	0	0	0	0	0	0	0	0
8307	0	0	0	0	0	0	0	0
8308	0	0	0	0	0	0	0	0
8309	0	0	0	0	0	0	0	0
8310	0	0	0	0	0	0	0	0
8311	0	0	0	0	0	0	0	0
8312	0	0	0	0	0	0	0	0
8313	0	0	0	0	0	0	0	0
8314	0	0	0	0	0	0	0	0
8315	0	0	0	0	0	0	0	0
8316	0	0	0	0	0	0	0	0
8317	0	0	0	0	0	0	0	0
8318	0	0	0	0	0	0	0	0
8319	0	0	0	0	0	0	0	0
8320	0	0	0	0	0	0	0	0
8321	0	0	0	0	0	0	0	0
8322	0	0	0	0	0	0	0	0
8323	0	0	0	0	0	0	0	0
8324	0	0	0	0	0	0	0	0
8325	0	0	0	0	0	0	0	0
8326	0	0	0	0	0	0	0	0
8327	0	0	0	0	0	0	0	0
8328	0	0	0	0	0	0	0	0
8329	0	0	0	0	0	0	0	0
8330	0	0	0	0	0	0	0	0
8331	0	0	0	0	0	0	0	0
8332	0	0	0	0	0	0	0	0
8333	0	0	0	0	0	0	0	0
8334	0	0	0	0	0	0	0	0
8335	19.16691	3.16305	15.97315	3.16305	0	9.59442	3.21568	3.16305
8336	19.0741	3.14413	15.87459	3.14413	0	9.53501	3.19544	3.14413
8337	18.82353	3.20781	15.5333	3.20781	0	9.28626	3.03922	3.20781
8338	18.26033	3.21636	14.93633	3.21636	0	8.88544	2.83454	3.21636
8339	18.75084	3.26775	15.37643	3.26775	0	9.16171	2.94698	3.26775
8340	16.38902	2.60266	13.73238	2.60266	0	8.28737	2.84235	2.60266
8341	13.68754	2.3309	11.27713	2.3309	0	6.74112	2.20511	2.3309
8342	10.66241	1.92265	8.63439	1.92265	0	5.11538	1.59636	1.92265
8343	9.86836	1.78626	7.97705	1.78626	0	4.72261	1.46817	1.78626
8344	10.83733	1.74468	9.03964	1.74468	0	5.44487	1.85009	1.74468
8345	10.94511	1.76383	9.15414	1.76383	0	5.51481	1.87549	1.76383
8346	0	0	0	0	0	0	0	0
8347	0	0	0	0	0	0	0	0
8348	0	0	0	0	0	0	0	0
8349	0	0	0	0	0	0	0	0
8350	0	0	0	0	0	0	0	0
8351	0	0	0	0	0	0	0	0
8352	0	0	0	0	0	0	0	0
8353	0	0	0	0	0	0	0	0
8354	0	0	0	0	0	0	0	0
8355	0	0	0	0	0	0	0	0
8356	0	0	0	0	0	0	0	0
8357	0	0	0	0	0	0	0	0
8358	0	0	0	0	0	0	0	0
8359	13.89113	2.21665	11.64636	2.21665	0	7.02536	2.40436	2.21665
8360	11.12381	1.78941	9.28075	1.78941	0	5.5907	1.90064	1.78941
8361	9.1322	1.57993	7.47276	1.57993	0	4.45519	1.43763	1.57993
8362	9.45175	1.7443	7.60208	1.7443	0	4.48662	1.37116	1.7443
8363	10.79303	1.99628	8.69138	1.99628	0	5.12883	1.56627	1.99628
8364	8.96681	1.45077	7.46303	1.45077	0	4.49177	1.5205	1.45077
8365	8.37431	1.445	6.85044	1.445	0	4.0853	1.32015	1.445
8366	7.23955	1.32673	5.80778	1.32673	0	3.42961	1.05144	1.32673
8367	6.89771	1.2669	5.52609	1.2669	0	3.26176	0.99743	1.2669
8368	7.04985	1.14539	5.85177	1.14539	0	3.51938	1.187	1.14539
8369	7.29759	1.18827	6.08249	1.18827	0	3.65891	1.23532	1.18827
8370	0	0	0	0	0	0	0	0
8371	0	0	0	0	0	0	0	0
8372	0	0	0	0	0	0	0	0
8373	0	0	0	0	0	0	0	0
8374	0	0	0	0	0	0	0	0
8375	0	0	0	0	0	0	0	0
8376	0	0	0	0	0	0	0	0
8377	0	0	0	0	0	0	0	0
8378	0	0	0	0	0	0	0	0
8379	0	0	0	0	0	0	0	0
8380	0	0	0	0	0	0	0	0
8381	0	0	0	0	0	0	0	0
8382	0	0	0	0	0	0	0	0
8383	9.30672	1.50718	7.77142	1.50718	0	4.67856	1.58569	1.50718
8384	7.74191	1.256	6.43226	1.256	0	3.8695	1.30675	1.256
8385	6.12956	1.05162	4.99842	1.05162	0	2.98174	0.96506	1.05162
8386	5.73972	1.02017	4.61451	1.02017	0	2.73628	0.85806	1.02017
8387	6.12391	1.07353	4.94533	1.07353	0	2.93904	0.93276	1.07353
8388	5.34392	0.87034	4.4209	0.87034	0	2.65715	0.89341	0.87034
8389	4.9133	0.82886	4.0059	0.82886	0	2.39431	0.78273	0.82886
8390	4.04358	0.70628	3.2329	0.70628	0	1.91984	0.60678	0.70628
8391	3.67523	0.6381	2.93274	0.6381	0	1.74246	0.55218	0.6381
8392	4.18406	0.68168	3.4497	0.68168	0	2.07257	0.69544	0.68168
8393	4.25562	0.697	3.53179	0.697	0	2.12219	0.7126	0.697
8394	0	0	0	0	0	0	0	0
8395	0	0	0	0	0	0	0	0
8396	0	0	0	0	0	0	0	0
8397	0	0	0	0	0	0	0	0
8398	0	0	0	0	0	0	0	0
8399	0	0	0	0	0	0	0	0
8400	0	0	0	0	0	0	0	0
8401	0	0	0	0	0	0	0	0
8402	0	0	0	0	0	0	0	0
8403	0	0	0	0	0	0	0	0
8404	0	0	0	0	0	0	0	0
8405	0	0	0	0	0	0	0	0
8406	0	0	0	0	0	0	0	0
8407	6.22991	1.01672	5.18507	1.01672	0	3.11781	1.05055	1.01672
8408	5.44044	0.88578	4.501	0.88578	0	2.70541	0.90981	0.88578
8409	4.77067	0.83015	3.86102	0.83015	0	2.2973	0.73358	0.83015
8410	5.10494	0.94338	4.0562	0.94338	0	2.38967	0.72314	0.94338
8411	5.86746	1.08392	4.67849	1.08392	0	2.75769	0.83688	1.08392
8412	4.78125	0.77888	3.94936	0.77888	0	2.37328	0.7972	0.77888
8413	4.70172	0.81628	3.80658	0.81628	0	2.26562	0.72467	0.81628
8414	4.26097	0.7876	3.36865	0.7876	0	1.98323	0.59782	0.7876
8415	4.10793	0.76121	3.242	0.76121	0	1.9076	0.57319	0.76121
8416	4.07561	0.66397	3.35896	0.66397	0	2.01799	0.67701	0.66397
8417	4.1706	0.68311	3.46066	0.68311	0	2.0794	0.69814	0.68311
8418	0	0	0	0	0	0	0	0
8419	0	0	0	0	0	0	0	0
8420	0	0	0	0	0	0	0	0
8421	0	0	0	0	0	0	0	0
8422	0	0	0	0	0	0	0	0
8423	0	0	0	0	0	0	0	0
8424	0	0	0	0	0	0	0	0
8425	0	0	0	0	0	0	0	0
8426	0	0	0	0	0	0	0	0
8427	0	0	0	0	0	0	0	0
8428	0	0	0	0	0	0	0	0
8429	0	0	0	0	0	0	0	0
8430	0	0	0	0	0	0	0	0
8431	5.13209	0.83932	4.26465	0.83932	0	2.56333	0.86201	0.83932
8432	4.44765	0.72451	3.66948	0.72451	0	2.20482	0.74015	0.72451
8433	3.75517	0.64474	3.03125	0.64474	0	1.80592	0.58059	0.64474
8434	3.95379	0.7113	3.13744	0.7113	0	1.85453	0.57161	0.7113
8435	4.30342	0.76411	3.43426	0.76411	0	2.03481	0.63535	0.76411
8436	3.5545	0.57869	2.92313	0.57869	0	1.75586	0.58858	0.57869
8437	3.13346	0.52657	2.52836	0.52657	0	1.51005	0.49174	0.52657
8438	2.67537	0.46716	2.10382	0.46716	0	1.24682	0.38983	0.46716
8439	2.51633	0.4394	1.97254	0.4394	0	1.16856	0.36458	0.4394
8440	2.73106	0.4436	2.23477	0.4436	0	1.34198	0.44919	0.4436
8441	2.66965	0.43745	2.20538	0.43745	0	1.32443	0.44349	0.43745
8442	0	0	0	0	0	0	0	0
8443	0	0	0	0	0	0	0	0
8444	0	0	0	0	0	0	0	0
8445	0	0	0	0	0	0	0	0
8446	0	0	0	0	0	0	0	0
8447	0	0	0	0	0	0	0	0
8448	0	0	0	0	0	0	0	0
8449	0	0	0	0	0	0	0	0
8450	0	0	0	0	0	0	0	0
8451	0	0	0	0	0	0	0	0
8452	0	0	0	0	0	0	0	0
8453	0	0	0	0	0	0	0	0
8454	0	0	0	0	0	0	0	0
8455	0	0	0	0	0	0	0	0
8456	0	0	0	0	0	0	0	0
8457	0	0	0	0	0	0	0	0
8458	0	0	0	0	0	0	0	0
8459	0	0	0	0	0	0	0	0
8460	0	0	0	0	0	0	0	0
8461	0	0	0	0	0	0	0	0
8462	0	0	0	0	0	0	0	0
8463	0	0	0	0	0	0	0	0
8464	0	0	0	0	0	0	0	0
8465	0	0	0	0	0	0	0	0
8466	0	0	0	0	0	0	0	0
8467	0	0	0	0	0	0	0	0
8468	0	0	0	0	0	0	0	0
8469	0	0	0	0	0	0	0	0
8470	0	0	0	0	0	0	0	0
8471	0	0	0	0	0	0	0	0
8472	0	0	0	0	0	0	0	0
8473	0	0	0	0	0	0	0	0
8474	0	0	0	0	0	0	0	0
8475	0	0	0	0	0	0	0	0
8476	0	0	0	0	0	0	0	0
8477	0	0	0	0	0	0	0	0
8478	0	0	0	0	0	0	0	0
8479	0	0	0	0	0	0	0	0
8480	0	0	0	0	0	0	0	0
8481	0	0	0	0	0	0	0	0
8482	0	0	0	0	0	0	0	0
8483	0	0	0	0	0	0	0	0
8484	0	0	0	0	0	0	0	0
8485	0	0	0	0	0	0	0	0
8486	0	0	0	0	0	0	0	0
8487	0	0	0	0	0	0	0	0
8488	0	0	0	0	0	0	0	0
8489	0	0	0	0	0	0	0	0
8490	0	0	0	0	0	0	0	0
8491	0	0	0	0	0	0	0	0
8492	0	0	0	0	0	0	0	0
8493	0	0	0	0	0	0	0	0
8494	0	0	0	0	0	0	0	0
8495	0	0	0	0	0	0	0	0
8496	0	0	0	0	0	0	0	0
8497	0	0	0	0	0	0	0	0
8498	0	0	0	0	0	0	0	0
8499	0	0	0	0	0	0	0	0
8500	0	0	0	0	0	0	0	0
8501	0	0	0	0	0	0	0	0
8502	0	0	0	0	0	0	0	0
8503	14.9649	2.37842	12.55417	2.37842	0	7.57664	2.59911	2.37842
8504	12.12294	1.94386	10.12187	1.94386	0	6.09996	2.07805	1.94386
8505	10.19931	1.81909	8.29813	1.81909	0	4.92572	1.55332	1.81909
8506	10.71687	2.08723	8.52201	2.08723	0	4.9856	1.44918	2.08723
8507	11.91689	2.31652	9.49339	2.31652	0	5.55675	1.62011	2.31652
8508	8.81581	1.4268	7.33503	1.4268	0	4.41442	1.49381	1.4268
8509	8.60021	1.51427	7.00611	1.51427	0	4.16598	1.32586	1.51427
8510	7.8155	1.48975	6.22006	1.48975	0	3.65012	1.08019	1.48975
8511	7.60861	1.45669	6.04656	1.45669	0	3.54548	1.0444	1.45669
8512	7.3194	1.18852	6.07787	1.18852	0	3.65574	1.23361	1.18852
8513	7.55288	1.22894	6.29679	1.22894	0	3.78821	1.27964	1.22894
8514	0	0	0	0	0	0	0	0
8515	0	0	0	0	0	0	0	0
8516	0	0	0	0	0	0	0	0
8517	0	0	0	0	0	0	0	0
8518	0	0	0	0	0	0	0	0
8519	0	0	0	0	0	0	0	0
8520	0	0	0	0	0	0	0	0
8521	0	0	0	0	0	0	0	0
8522	0	0	0	0	0	0	0	0
8523	0	0	0	0	0	0	0	0
8524	0	0	0	0	0	0	0	0
8525	0	0	0	0	0	0	0	0
8526	0	0	0	0	0	0	0	0
8527	10.2401	1.65369	8.55796	1.65369	0	5.15408	1.75019	1.65369
8528	8.53913	1.38283	7.10232	1.38283	0	4.27394	1.44556	1.38283
8529	7.18826	1.25371	5.85504	1.25371	0	3.48546	1.11588	1.25371
8530	7.40701	1.37307	5.92857	1.37307	0	3.49469	1.06081	1.37307
8531	8.18605	1.50919	6.57149	1.50919	0	3.87793	1.18437	1.50919
8532	6.76678	1.09988	5.61389	1.09988	0	3.37596	1.13804	1.09988
8533	6.28817	1.08323	5.12607	1.08323	0	3.0563	0.98653	1.08323
8534	5.47159	0.99589	4.37097	0.99589	0	2.58202	0.79306	0.99589
8535	5.23212	0.95423	4.17316	0.95423	0	2.46403	0.7549	0.95423
8536	5.43085	0.88436	4.49381	0.88436	0	2.70109	0.90836	0.88436
8537	5.5327	0.90428	4.60159	0.90428	0	2.7663	0.93101	0.90428
8538	0	0	0	0	0	0	0	0
8539	0	0	0	0	0	0	0	0
8540	0	0	0	0	0	0	0	0
8541	0	0	0	0	0	0	0	0
8542	0	0	0	0	0	0	0	0
8543	0	0	0	0	0	0	0	0
8544	0	0	0	0	0	0	0	0
8545	0	0	0	0	0	0	0	0
8546	0	0	0	0	0	0	0	0
8547	0	0	0	0	0	0	0	0
8548	0	0	0	0	0	0	0	0
8549	0	0	0	0	0	0	0	0
8550	0	0	0	0	0	0	0	0
8551	9.22272	1.4937	7.7009	1.4937	0	4.63603	1.57117	1.4937
8552	7.85503	1.27402	6.52703	1.27402	0	3.92668	1.32633	1.27402
8553	6.90274	1.22068	5.60256	1.22068	0	3.32815	1.05374	1.22068
8554	7.32934	1.39618	5.82747	1.39618	0	3.41958	1.0117	1.39618
8555	8.30305	1.58283	6.61486	1.58283	0	3.88229	1.14973	1.58283
8556	6.33146	1.02985	5.24861	1.02985	0	3.15579	1.06297	1.02985
8557	6.22633	1.09249	5.05466	1.09249	0	3.00561	0.95656	1.09249
8558	5.72834	1.08196	4.54134	1.08196	0	2.6669	0.79247	1.08196
8559	5.53538	1.04978	4.38055	1.04978	0	2.57044	0.76033	1.04978
8560	5.36325	0.87337	4.43687	0.87337	0	2.66679	0.89671	0.87337
8561	5.62898	0.91988	4.68195	0.91988	0	2.81467	0.9474	0.91988
8562	0	0	0	0	0	0	0	0
8563	0	0	0	0	0	0	0	0
8564	0	0	0	0	0	0	0	0
8565	0	0	0	0	0	0	0	0
8566	0	0	0	0	0	0	0	0
8567	0	0	0	0	0	0	0	0
8568	0	0	0	0	0	0	0	0
8569	0	0	0	0	0	0	0	0
8570	0	0	0	0	0	0	0	0
8571	0	0	0	0	0	0	0	0
8572	0	0	0	0	0	0	0	0
8573	0	0	0	0	0	0	0	0
8574	0	0	0	0	0	0	0	0
8575	11.24107	1.80954	9.40309	1.80954	0	5.66554	1.928	1.80954
8576	9.44568	1.52634	7.86537	1.52634	0	4.7348	1.60423	1.52634
8577	8.29078	1.48769	6.72326	1.48769	0	3.98628	1.2493	1.48769
8578	8.92551	1.74726	7.07257	1.74726	0	4.13262	1.19268	1.74726
8579	9.75707	1.90134	7.75004	1.90134	0	4.53292	1.31579	1.90134
8580	7.07778	1.14977	5.87501	1.14977	0	3.53341	1.19182	1.14977
8581	6.96633	1.23162	5.65552	1.23162	0	3.35981	1.0641	1.23162
8582	6.41906	1.22839	5.08563	1.22839	0	2.98096	0.87628	1.22839
8583	6.22488	1.19594	4.9239	1.19594	0	2.88396	0.84401	1.19594
8584	5.91328	0.96238	4.8979	0.96238	0	2.94447	0.99105	0.96238
8585	6.15349	1.00449	5.12185	1.00449	0	3.07974	1.03762	1.00449
8586	0	0	0	0	0	0	0	0
8587	0	0	0	0	0	0	0	0
8588	0	0	0	0	0	0	0	0
8589	0	0	0	0	0	0	0	0
8590	0	0	0	0	0	0	0	0
8591	0	0	0	0	0	0	0	0
8592	0	0	0	0	0	0	0	0
8593	0	0	0	0	0	0	0	0
8594	0	0	0	0	0	0	0	0
8595	0	0	0	0	0	0	0	0
8596	0	0	0	0	0	0	0	0
8597	0	0	0	0	0	0	0	0
8598	0	0	0	0	0	0	0	0
8599	12.14891	1.95007	10.1704	1.95007	0	6.13024	2.09009	1.95007
8600	10.20396	1.6454	8.50458	1.6454	0	5.12125	1.73793	1.6454
8601	9.22544	1.66783	7.47778	1.66783	0	4.42925	1.38071	1.66783
8602	10.24969	2.04506	8.09861	2.04506	0	4.71738	1.33616	2.04506
8603	11.16991	2.2198	8.84441	2.2198	0	5.15634	1.46827	2.2198
8604	7.83169	1.27032	6.50804	1.27032	0	3.91525	1.32246	1.27032
8605	7.8213	1.39051	6.35161	1.39051	0	3.7709	1.1902	1.39051
8606	7.30515	1.41432	5.78547	1.41432	0	3.38554	0.98561	1.41432
8607	7.15884	1.39319	5.66028	1.39319	0	3.30912	0.95797	1.39319
8608	6.65941	1.08258	5.52382	1.08258	0	3.32168	1.11955	1.08258
8609	6.93	1.12929	5.77355	1.12929	0	3.4726	1.17166	1.12929
8610	0	0	0	0	0	0	0	0
8611	0	0	0	0	0	0	0	0
8612	0	0	0	0	0	0	0	0
8613	0	0	0	0	0	0	0	0
8614	0	0	0	0	0	0	0	0
8615	0	0	0	0	0	0	0	0
8616	0	0	0	0	0	0	0	0
8617	0	0	0	0	0	0	0	0
8618	0	0	0	0	0	0	0	0
8619	0	0	0	0	0	0	0	0
8620	0	0	0	0	0	0	0	0
8621	0	0	0	0	0	0	0	0
8622	0	0	0	0	0	0	0	0
8623	0	0	0	0	0	0	0	0
8624	0	0	0	0	0	0	0	0
8625	0	0	0	0	0	0	0	0
8626	0	0	0	0	0	0	0	0
8627	0	0	0	0	0	0	0	0
8628	0	0	0	0	0	0	0	0
8629	0	0	0	0	0	0	0	0
8630	0	0	0	0	0	0	0	0
8631	0	0	0	0	0	0	0	0
8632	0	0	0	0	0	0	0	0
8633	0	0	0	0	0	0	0	0
8634	0	0	0	0	0	0	0	0
8635	0	0	0	0	0	0	0	0
8636	0	0	0	0	0	0	0	0
8637	0	0	0	0	0	0	0	0
8638	0	0	0	0	0	0	0	0
8639	0	0	0	0	0	0	0	0
8640	0	0	0	0	0	0	0	0
8641	0	0	0	0	0	0	0	0
8642	0	0	0	0	0	0	0	0
8643	0	0	0	0	0	0	0	0
8644	0	0	0	0	0	0	0	0
8645	0	0	0	0	0	0	0	0
8646	0	0	0	0	0	0	0	0
8647	0	0	0	0	0	0	0	0
8648	0	0	0	0	0	0	0	0
8649	0	0	0	0	0	0	0	0
8650	0	0	0	0	0	0	0	0
8651	0	0	0	0	0	0	0	0
8652	0	0	0	0	0	0	0	0
8653	0	0	0	0	0	0	0	0
8654	0	0	0	0	0	0	0	0
8655	0	0	0	0	0	0	0	0
8656	0	0	0	0	0	0	0	0
8657	0	0	0	0	0	0	0	0
8658	0	0	0	0	0	0	0	0
8659	0	0	0	0	0	0	0	0
8660	0	0	0	0	0	0	0	0
8661	0	0	0	0	0	0	0	0
8662	0	0	0	0	0	0	0	0
8663	0	0	0	0	0	0	0	0
8664	0	0	0	0	0	0	0	0
8665	0	0	0	0	0	0	0	0
8666	0	0	0	0	0	0	0	0
8667	0	0	0	0	0	0	0	0
8668	0	0	0	0	0	0	0	0
8669	0	0	0	0	0	0	0	0
8670	0	0	0	0	0	0	0	0
8671	19.64741	3.24227	16.37555	3.24227	0	9.83627	3.297	3.24227
8672	19.60465	3.23175	16.32022	3.23175	0	9.8029	3.28557	3.23175
8673	19.73707	3.38672	16.27287	3.38672	0	9.71967	3.16647	3.38672
8674	19.26741	3.42782	15.73983	3.42782	0	9.35061	2.9614	3.42782
8675	19.38872	3.43602	15.85447	3.43602	0	9.4243	2.99414	3.43602
8676	19.1898	3.16368	15.97435	3.16368	0	9.59501	3.21566	3.16368
8677	19.44163	3.32915	16.03497	3.32915	0	9.58027	3.12556	3.32915
8678	18.64444	3.33877	15.20217	3.33877	0	9.02186	2.84154	3.33877
8679	18.2951	3.32284	14.86802	3.32284	0	8.8044	2.74078	3.32284
8680	18.76478	3.09377	15.61778	3.09377	0	9.3806	3.14341	3.09377
8681	18.61116	3.07235	15.51179	3.07235	0	9.31707	3.12236	3.07235
8682	0	0	0	0	0	0	0	0
8683	0	0	0	0	0	0	0	0
8684	0	0	0	0	0	0	0	0
8685	0	0	0	0	0	0	0	0
8686	0	0	0	0	0	0	0	0
8687	0	0	0	0	0	0	0	0
8688	0	0	0	0	0	0	0	0
8689	0	0	0	0	0	0	0	0
8690	0	0	0	0	0	0	0	0
8691	0	0	0	0	0	0	0	0
8692	0	0	0	0	0	0	0	0
8693	0	0	0	0	0	0	0	0
8694	0	0	0	0	0	0	0	0
8695	19.00341	3.13676	15.83949	3.13676	0	9.51407	3.18866	3.13676
8696	18.93233	3.12125	15.75782	3.12125	0	9.46479	3.17177	3.12125
8697	18.37416	3.15618	15.13815	3.15618	0	9.04004	2.94193	3.15618
8698	18.23139	3.30237	14.82312	3.30237	0	8.78129	2.73946	3.30237
8699	18.6721	3.31767	15.24988	3.31767	0	9.0607	2.87151	3.31767
8700	16.32648	2.58818	13.68497	2.58818	0	8.26058	2.8362	2.58818
8701	14.43203	2.51884	11.834	2.51884	0	7.04972	2.26544	2.51884
8702	11.91032	2.24852	9.55644	2.24852	0	5.62145	1.68647	2.24852
8703	11.13805	2.10504	8.92764	2.10504	0	5.25008	1.57252	2.10504
8704	11.32952	1.82114	9.45537	1.82114	0	5.69653	1.9377	1.82114
8705	11.5567	1.85872	9.67083	1.85872	0	5.82765	1.98446	1.85872
8706	0	0	0	0	0	0	0	0
8707	0	0	0	0	0	0	0	0
8708	0	0	0	0	0	0	0	0
8709	0	0	0	0	0	0	0	0
8710	0	0	0	0	0	0	0	0
8711	0	0	0	0	0	0	0	0
8712	0	0	0	0	0	0	0	0
8713	0	0	0	0	0	0	0	0
8714	0	0	0	0	0	0	0	0
8715	0	0	0	0	0	0	0	0
8716	0	0	0	0	0	0	0	0
8717	0	0	0	0	0	0	0	0
8718	0	0	0	0	0	0	0	0
8719	15.99802	2.53313	13.43677	2.53313	0	8.11347	2.79017	2.53313
8720	12.56436	2.01201	10.49837	2.01201	0	6.32824	2.15812	2.01201
8721	9.89605	1.71977	8.09645	1.71977	0	4.82437	1.5523	1.71977
8722	9.67187	1.7831	7.78308	1.7831	0	4.59435	1.40562	1.7831
8723	10.46571	1.91757	8.44277	1.91757	0	4.98932	1.53588	1.91757
8724	8.51091	1.37863	7.07927	1.37863	0	4.25997	1.44067	1.37863
8725	7.58328	1.2963	6.20812	1.2963	0	3.70665	1.20518	1.2963
8726	6.33075	1.13848	5.08723	1.13848	0	3.01199	0.93675	1.13848
8727	6.02324	1.08744	4.83075	1.08744	0	2.85802	0.88529	1.08744
8728	6.40472	1.04161	5.3101	1.04161	0	3.19287	1.07563	1.04161
8729	6.57055	1.07169	5.47204	1.07169	0	3.2908	1.10956	1.07169
8730	0	0	0	0	0	0	0	0
8731	0	0	0	0	0	0	0	0
8732	0	0	0	0	0	0	0	0
8733	0	0	0	0	0	0	0	0
8734	0	0	0	0	0	0	0	0
8735	0	0	0	0	0	0	0	0
8736	0	0	0	0	0	0	0	0
8737	0	0	0	0	0	0	0	0
8738	0	0	0	0	0	0	0	0
8739	0	0	0	0	0	0	0	0
8740	0	0	0	0	0	0	0	0
8741	0	0	0	0	0	0	0	0
8742	0	0	0	0	0	0	0	0
8743	11.10763	1.78905	9.29046	1.78905	0	5.59729	1.90412	1.78905
8744	9.33108	1.5082	7.76891	1.5082	0	4.67654	1.58417	1.5082
8745	8.07112	1.42623	6.56506	1.42623	0	3.90129	1.23753	1.42623
8746	8.83429	1.69529	7.03332	1.69529	0	4.12378	1.21425	1.69529
8747	10.03497	1.92761	8.00167	1.92761	0	4.69191	1.38215	1.92761
8748	7.6504	1.24138	6.3557	1.24138	0	3.82334	1.29098	1.24138
8749	7.30793	1.28135	5.94739	1.28135	0	3.53781	1.12823	1.28135
8750	6.48742	1.21944	5.16261	1.21944	0	3.03526	0.90791	1.21944
8751	6.14438	1.15442	4.8846	1.15442	0	2.87159	0.85859	1.15442
8752	6.07725	0.98889	5.03536	0.98889	0	3.02728	1.0192	0.98889
8753	6.25089	1.02017	5.20356	1.02017	0	3.12898	1.0544	1.02017
8754	0	0	0	0	0	0	0	0
8755	0	0	0	0	0	0	0	0
8756	0	0	0	0	0	0	0	0
8757	0	0	0	0	0	0	0	0
8758	0	0	0	0	0	0	0	0
8759	0	0	0	0	0	0	0	0

## Nominal_NodeMassFlow_DH_
	NODE0	NODE1	NODE2	NODE3	NODE4	NODE5	NODE6	NODE7	NODE8
0	0	0	0	0	0	0	0
1	0	0	0	0	0	0	0	0
2	0	0	0	0	0	0	0	0
3	0	0	0	0	0	0	0	0
4	0	0	0	0	0	0	0	0
5	0	0	0	0	0	0	0	0
6	0	0	0	0	0	0	0	0
7	-6.4195492009	0.0361994449	1.0461905041	1.0461905041	1.0815927479	0	1.0815927479	1.0815927479	1.0461905041
8	-5.6301060561	0.0704596338	0.9475164752	0.9475164752	0.9056989989	0	0.9056989989	0.9056989989	0.9475164752
9	-4.4932126377	0.105043032	0.8029622175	0.8029622175	0.6597609844	0	0.6597609844	0.6597609844	0.8029622175
10	-4.5523085911	0.1396264335	0.8461977355	0.8461977355	0.6246963171	0	0.6246963171	0.6246963171	0.8461977355
11	-5.2217950139	0.1396264335	0.9610064269	0.9610064269	0.7330497666	0	0.7330497666	0.7330497666	0.9610064269
12	-4.3144409694	0.0701364244	0.7192576968	0.7192576968	0.6955104848	0	0.6955104848	0.6955104848	0.7192576968
13	-3.9121173756	0.1047198227	0.6832126978	0.6832126978	0.5859198198	0	0.5859198198	0.5859198198	0.6832126978
14	-3.1555005455	0.139303224	0.5739461729	0.5739461729	0.4314529342	0	0.4314529342	0.4314529342	0.5739461729
15	-2.9877935454	0.139303224	0.5460916709	0.5460916709	0.4034051029	0	0.4034051029	0.4034051029	0.5460916709
16	-3.3320531133	0.0701364244	0.5565034596	0.5565034596	0.5308021034	0	0.5308021034	0.5308021034	0.5565034596
17	-3.2563364963	0.0355530262	0.5324558761	0.5324558761	0.5411386139	0	0.5411386139	0.5411386139	0.5324558761
18	0	0	0	0	0	0	0	0
19	0	0	0	0	0	0	0	0
20	0	0	0	0	0	0	0	0
21	0	0	0	0	0	0	0	0
22	0	0	0	0	0	0	0	0
23	0	0	0	0	0	0	0	0
24	0	0	0	0	0	0	0	0
25	0	0	0	0	0	0	0	0
26	0	0	0	0	0	0	0	0
27	0	0	0	0	0	0	0	0
28	0	0	0	0	0	0	0	0
29	0	0	0	0	0	0	0	0
30	0	0	0	0	0	0	0	0
31	-4.7604609759	0.0368458635	0.7777662413	0.7777662413	0.7967721295	0	0.7967721295	0.7967721295	0.7777662413
32	-4.386879668	0.0711060524	0.7460154883	0.7460154883	0.6925757169	0	0.6925757169	0.6925757169	0.7460154883
33	-3.7749587548	0.1056894507	0.6967256934	0.6967256934	0.5263640746	0	0.5263640746	0.5263640746	0.6967256934
34	-4.1447426712	0.1402728525	0.8114244805	0.8114244805	0.5233987924	0	0.5233987924	0.5233987924	0.8114244805
35	-4.8825798313	0.139949643	0.9495515051	0.9495515051	0.6313252244	0	0.6313252244	0.6313252244	0.9495515051
36	-3.6800869938	0.0704596338	0.6220427391	0.6220427391	0.5811663809	0	0.5811663809	0.5811663809	0.6220427391
37	-3.6502499278	0.105043032	0.6652823721	0.6652823721	0.5164532598	0	0.5164532598	0.5164532598	0.6652823721
38	-3.191356211	0.1396264335	0.6199919224	0.6199919224	0.3972513367	0	0.3972513367	0.3972513367	0.6199919224
39	-3.0718520287	0.1396264335	0.5998946672	0.5998946672	0.3775138645	0	0.3775138645	0.3775138645	0.5998946672
40	-3.0375099124	0.0701364244	0.5146696062	0.5146696062	0.4744548898	0	0.4744548898	0.4744548898	0.5146696062
41	-2.9013691673	0.0355530262	0.4741501342	0.4741501342	0.4811219128	0	0.4811219128	0.4811219128	0.4741501342
42	0	0	0	0	0	0	0	0
43	0	0	0	0	0	0	0	0
44	0	0	0	0	0	0	0	0
45	0	0	0	0	0	0	0	0
46	0	0	0	0	0	0	0	0
47	0	0	0	0	0	0	0	0
48	0	0	0	0	0	0	0	0
49	0	0	0	0	0	0	0	0
50	0	0	0	0	0	0	0	0
51	0	0	0	0	0	0	0	0
52	0	0	0	0	0	0	0	0
53	0	0	0	0	0	0	0	0
54	0	0	0	0	0	0	0	0
55	0	0	0	0	0	0	0	0
56	0	0	0	0	0	0	0	0
57	0	0	0	0	0	0	0	0
58	0	0	0	0	0	0	0	0
59	0	0	0	0	0	0	0	0
60	0	0	0	0	0	0	0	0
61	0	0	0	0	0	0	0	0
62	0	0	0	0	0	0	0	0
63	0	0	0	0	0	0	0	0
64	0	0	0	0	0	0	0	0
65	0	0	0	0	0	0	0	0
66	0	0	0	0	0	0	0	0
67	0	0	0	0	0	0	0	0
68	0	0	0	0	0	0	0	0
69	0	0	0	0	0	0	0	0
70	0	0	0	0	0	0	0	0
71	0	0	0	0	0	0	0	0
72	0	0	0	0	0	0	0	0
73	0	0	0	0	0	0	0	0
74	0	0	0	0	0	0	0	0
75	0	0	0	0	0	0	0	0
76	0	0	0	0	0	0	0	0
77	0	0	0	0	0	0	0	0
78	0	0	0	0	0	0	0	0
79	0	0	0	0	0	0	0	0
80	0	0	0	0	0	0	0	0
81	0	0	0	0	0	0	0	0
82	0	0	0	0	0	0	0	0
83	0	0	0	0	0	0	0	0
84	0	0	0	0	0	0	0	0
85	0	0	0	0	0	0	0	0
86	0	0	0	0	0	0	0	0
87	0	0	0	0	0	0	0	0
88	0	0	0	0	0	0	0	0
89	0	0	0	0	0	0	0	0
90	0	0	0	0	0	0	0	0
91	0	0	0	0	0	0	0	0
92	0	0	0	0	0	0	0	0
93	0	0	0	0	0	0	0	0
94	0	0	0	0	0	0	0	0
95	0	0	0	0	0	0	0	0
96	0	0	0	0	0	0	0	0
97	0	0	0	0	0	0	0	0
98	0	0	0	0	0	0	0	0
99	0	0	0	0	0	0	0	0
100	0	0	0	0	0	0	0	0
101	0	0	0	0	0	0	0	0
102	0	0	0	0	0	0	0	0
103	-12.0254866111	0.0410475848	1.9300058724	1.9300058724	2.0648071364	0	2.0648071364	2.0648071364	1.9300058724
104	-10.3491804377	0.074661355	1.7616215005	1.7616215005	1.6632181937	0	1.6632181937	1.6632181937	1.7616215005
105	-8.5905921567	0.1085983346	1.6131796756	1.6131796756	1.2141515984	0	1.2141515984	1.2141515984	1.6131796756
106	-9.326781683	0.142535319	1.8927389381	1.8927389381	1.1686765165	0	1.1686765165	1.1686765165	1.8927389381
107	-11.0096962184	0.1418889	2.2410787247	2.2410787247	1.3815237148	0	1.3815237148	1.3815237148	2.2410787247
108	-8.1466603277	0.0714292618	1.3793537146	1.3793537146	1.312389974	0	1.312389974	1.312389974	1.3793537146
109	-7.8801190178	0.1056894507	1.4569276733	1.4569276733	1.1345488491	0	1.1345488491	1.1345488491	1.4569276733
110	-6.7564009059	0.1402728525	1.3370234036	1.3370234036	0.8683526142	0	0.8683526142	0.8683526142	1.3370234036
111	-6.37733764	0.139949643	1.2631599598	1.2631599598	0.8159693726	0	0.8159693726	0.8159693726	1.2631599598
112	-6.3889972782	0.0704596338	1.0842660446	1.0842660446	1.0219131703	0	1.0219131703	1.0219131703	1.0842660446
113	-6.1902740213	0.0355530262	1.0094032232	1.0094032232	1.0421704418	0	1.0421704418	1.0421704418	1.0094032232
114	0	0	0	0	0	0	0	0
115	0	0	0	0	0	0	0	0
116	0	0	0	0	0	0	0	0
117	0	0	0	0	0	0	0	0
118	0	0	0	0	0	0	0	0
119	0	0	0	0	0	0	0	0
120	0	0	0	0	0	0	0	0
121	0	0	0	0	0	0	0	0
122	0	0	0	0	0	0	0	0
123	0	0	0	0	0	0	0	0
124	0	0	0	0	0	0	0	0
125	0	0	0	0	0	0	0	0
126	0	0	0	0	0	0	0	0
127	-9.6287060716	0.0368458635	1.5568056996	1.5568056996	1.6404810365	0	1.6404810365	1.6404810365	1.5568056996
128	-8.6814860821	0.0714292618	1.4903837314	1.4903837314	1.3796352087	0	1.3796352087	1.3796352087	1.4903837314
129	-7.5838104245	0.10601266	1.4496685952	1.4496685952	1.0429306596	0	1.0429306596	1.0429306596	1.4496685952
130	-8.4017508843	0.1405960619	1.7421016185	1.7421016185	1.0116166557	0	1.0116166557	1.0116166557	1.7421016185
131	-9.7611014013	0.1402728525	2.0237977218	2.0237977218	1.1831451278	0	1.1831451278	1.1831451278	2.0237977218
132	-6.7280298114	0.0704596338	1.1456238441	1.1456238441	1.0735662152	0	1.0735662152	1.0735662152	1.1456238441
133	-6.7029764476	0.105043032	1.2525387397	1.2525387397	0.9467723988	0	0.9467723988	0.9467723988	1.2525387397
134	-5.9456494616	0.139949643	1.1983442227	1.1983442227	0.7368890502	0	0.7368890502	0.7368890502	1.1983442227
135	-5.7155965058	0.139949643	1.1573465275	1.1573465275	0.7012024268	0	0.7012024268	0.7012024268	1.1573465275
136	-5.4612419417	0.0701364244	0.9332608948	0.9332608948	0.8637742776	0	0.8637742776	0.8637742776	0.9332608948
137	-5.2399751827	0.0355530262	0.8557388928	0.8557388928	0.8790684927	0	0.8790684927	0.8790684927	0.8557388928
138	0	0	0	0	0	0	0	0
139	0	0	0	0	0	0	0	0
140	0	0	0	0	0	0	0	0
141	0	0	0	0	0	0	0	0
142	0	0	0	0	0	0	0	0
143	0	0	0	0	0	0	0	0
144	0	0	0	0	0	0	0	0
145	0	0	0	0	0	0	0	0
146	0	0	0	0	0	0	0	0
147	0	0	0	0	0	0	0	0
148	0	0	0	0	0	0	0	0
149	0	0	0	0	0	0	0	0
150	0	0	0	0	0	0	0	0
151	-7.6637977521	0.0368458635	1.2454086001	1.2454086001	1.2969086961	0	1.2969086961	1.2969086961	1.2454086001
152	-6.8615580605	0.0714292618	1.1741662158	1.1741662158	1.0892100505	0	1.0892100505	1.0892100505	1.1741662158
153	-5.8743876453	0.1056894507	1.1040433383	1.1040433383	0.8188560599	0	0.8188560599	0.8188560599	1.1040433383
154	-6.3070826316	0.1402728525	1.2670327518	1.2670327518	0.7885705079	0	0.7885705079	0.7885705079	1.2670327518
155	-6.873404728	0.139949643	1.3565958961	1.3565958961	0.8878891322	0	0.8878891322	0.8878891322	1.3565958961
156	-5.1246284827	0.0704596338	0.8665923937	0.8665923937	0.818130556	0	0.818130556	0.818130556	0.8665923937
157	-5.2008713777	0.105043032	0.9552275915	0.9552275915	0.743381857	0	0.743381857	0.743381857	0.9552275915
158	-4.6400518417	0.1396264335	0.9129643265	0.9129643265	0.5871774762	0	0.5871774762	0.5871774762	0.9129643265
159	-4.4533524918	0.1396264335	0.8800320984	0.8800320984	0.5578765877	0	0.5578765877	0.5578765877	0.8800320984
160	-4.3890263282	0.0701364244	0.7463753607	0.7463753607	0.6932546073	0	0.6932546073	0.6932546073	0.7463753607
161	-4.2169207332	0.0355530262	0.6893910595	0.6893910595	0.7043981762	0	0.7043981762	0.7043981762	0.6893910595
162	0	0	0	0	0	0	0	0
163	0	0	0	0	0	0	0	0
164	0	0	0	0	0	0	0	0
165	0	0	0	0	0	0	0	0
166	0	0	0	0	0	0	0	0
167	0	0	0	0	0	0	0	0
168	0	0	0	0	0	0	0	0
169	0	0	0	0	0	0	0	0
170	0	0	0	0	0	0	0	0
171	0	0	0	0	0	0	0	0
172	0	0	0	0	0	0	0	0
173	0	0	0	0	0	0	0	0
174	0	0	0	0	0	0	0	0
175	-6.842193081	0.0368458635	1.1140293458	1.1140293458	1.1544197267	0	1.1544197267	1.1544197267	1.1140293458
176	-6.3878217714	0.0714292618	1.0992420943	1.0992420943	1.0062220756	0	1.0062220756	1.0062220756	1.0992420943
177	-5.8082326633	0.10601266	1.1128303877	1.1128303877	0.7879096134	0	0.7879096134	0.7879096134	1.1128303877
178	-6.6849243548	0.1405960619	1.3902627516	1.3902627516	0.7911800127	0	0.7911800127	0.7911800127	1.3902627516
179	-7.9229457201	0.1402728525	1.6470292961	1.6470292961	0.9471949931	0	0.9471949931	0.9471949931	1.6470292961
180	-5.4406354266	0.0704596338	0.9309682088	0.9309682088	0.8590903888	0	0.8590903888	0.8590903888	0.9309682088
181	-5.6084215941	0.105043032	1.0599752753	1.0599752753	0.7744842454	0	0.7744842454	0.7744842454	1.0599752753
182	-5.1797395307	0.139949643	1.060937138	1.060937138	0.6189928246	0	0.6189928246	0.6189928246	1.060937138
183	-5.0314428916	0.139949643	1.0347243994	1.0347243994	0.5957733501	0	0.5957733501	0.5957733501	1.0347243994
184	-4.5999937609	0.0701364244	0.7890704347	0.7890704347	0.7208820108	0	0.7208820108	0.7208820108	0.7890704347
185	-4.4298815387	0.0355530262	0.7241112962	0.7241112962	0.7406648746	0	0.7406648746	0.7406648746	0.7241112962
186	0	0	0	0	0	0	0	0
187	0	0	0	0	0	0	0	0
188	0	0	0	0	0	0	0	0
189	0	0	0	0	0	0	0	0
190	0	0	0	0	0	0	0	0
191	0	0	0	0	0	0	0	0
192	0	0	0	0	0	0	0	0
193	0	0	0	0	0	0	0	0
194	0	0	0	0	0	0	0	0
195	0	0	0	0	0	0	0	0
196	0	0	0	0	0	0	0	0
197	0	0	0	0	0	0	0	0
198	0	0	0	0	0	0	0	0
199	-8.0424312167	0.0368458635	1.3058500064	1.3058500064	1.3626784447	0	1.3626784447	1.3626784447	1.3058500064
200	-7.5158139094	0.0714292618	1.3032694321	1.3032694321	1.1781921171	0	1.1781921171	1.1781921171	1.3032694321
201	-6.7022839201	0.10601266	1.3046506466	1.3046506466	0.8941064401	0	0.8941064401	0.8941064401	1.3046506466
202	-7.3857638499	0.1405960619	1.5574759939	1.5574759939	0.8575799354	0	0.8575799354	0.8575799354	1.5574759939
203	-8.3404711194	0.1402728525	1.7430774914	1.7430774914	0.9903219309	0	0.9903219309	0.9903219309	1.7430774914
204	-5.5911083841	0.0704596338	0.9559454163	0.9559454163	0.8842708338	0	0.8842708338	0.8842708338	0.9559454163
205	-5.647666477	0.105043032	1.0614818312	1.0614818312	0.7860593171	0	0.7860593171	0.7860593171	1.0614818312
206	-5.1427220209	0.139949643	1.044755982	1.044755982	0.6228348107	0	0.6228348107	0.6228348107	1.044755982
207	-5.1050664625	0.139949643	1.0456042564	1.0456042564	0.6094346834	0	0.6094346834	0.6094346834	1.0456042564
208	-4.7728753853	0.0704596338	0.8191780179	0.8191780179	0.7482938993	0	0.7482938993	0.7482938993	0.8191780179
209	-4.5524787084	0.0355530262	0.7440877254	0.7440877254	0.7615541687	0	0.7615541687	0.7615541687	0.7440877254
210	0	0	0	0	0	0	0	0
211	0	0	0	0	0	0	0	0
212	0	0	0	0	0	0	0	0
213	0	0	0	0	0	0	0	0
214	0	0	0	0	0	0	0	0
215	0	0	0	0	0	0	0	0
216	0	0	0	0	0	0	0	0
217	0	0	0	0	0	0	0	0
218	0	0	0	0	0	0	0	0
219	0	0	0	0	0	0	0	0
220	0	0	0	0	0	0	0	0
221	0	0	0	0	0	0	0	0
222	0	0	0	0	0	0	0	0
223	0	0	0	0	0	0	0	0
224	0	0	0	0	0	0	0	0
225	0	0	0	0	0	0	0	0
226	0	0	0	0	0	0	0	0
227	0	0	0	0	0	0	0	0
228	0	0	0	0	0	0	0	0
229	0	0	0	0	0	0	0	0
230	0	0	0	0	0	0	0	0
231	0	0	0	0	0	0	0	0
232	0	0	0	0	0	0	0	0
233	0	0	0	0	0	0	0	0
234	0	0	0	0	0	0	0	0
235	0	0	0	0	0	0	0	0
236	0	0	0	0	0	0	0	0
237	0	0	0	0	0	0	0	0
238	0	0	0	0	0	0	0	0
239	0	0	0	0	0	0	0	0
240	0	0	0	0	0	0	0	0
241	0	0	0	0	0	0	0	0
242	0	0	0	0	0	0	0	0
243	0	0	0	0	0	0	0	0
244	0	0	0	0	0	0	0	0
245	0	0	0	0	0	0	0	0
246	0	0	0	0	0	0	0	0
247	0	0	0	0	0	0	0	0
248	0	0	0	0	0	0	0	0
249	0	0	0	0	0	0	0	0
250	0	0	0	0	0	0	0	0
251	0	0	0	0	0	0	0	0
252	0	0	0	0	0	0	0	0
253	0	0	0	0	0	0	0	0
254	0	0	0	0	0	0	0	0
255	0	0	0	0	0	0	0	0
256	0	0	0	0	0	0	0	0
257	0	0	0	0	0	0	0	0
258	0	0	0	0	0	0	0	0
259	0	0	0	0	0	0	0	0
260	0	0	0	0	0	0	0	0
261	0	0	0	0	0	0	0	0
262	0	0	0	0	0	0	0	0
263	0	0	0	0	0	0	0	0
264	0	0	0	0	0	0	0	0
265	0	0	0	0	0	0	0	0
266	0	0	0	0	0	0	0	0
267	0	0	0	0	0	0	0	0
268	0	0	0	0	0	0	0	0
269	0	0	0	0	0	0	0	0
270	0	0	0	0	0	0	0	0
271	-19.3023284934	0.0388740898	3.1841131844	3.1841131844	3.2370382835	0	3.2370382835	3.2370382835	3.1841131844
272	-19.7037429228	0.0718415747	3.3523730633	3.3523730633	3.1915940527	0	3.1915940527	3.1915940527	3.3523730633
273	-18.225654142	0.1030611243	3.3988895329	3.3988895329	2.6419748064	0	2.6419748064	2.6419748064	3.3988895329
274	-16.7928502139	0.1301394296	3.4848858068	3.4848858068	2.0693511213	0	2.0693511213	2.0693511213	3.4848858068
275	-17.2266927389	0.1269899732	3.5077873203	3.5077873203	2.1921136016	0	2.1921136016	2.1921136016	3.5077873203
276	-19.433286333	0.0698161213	3.3114284226	3.3114284226	3.143061648	0	3.143061648	3.143061648	3.3114284226
277	-18.0926025637	0.1011099019	3.3845400916	3.3845400916	2.612624129	0	2.612624129	2.612624129	3.3845400916
278	-16.0631090647	0.132785969	3.4290985714	3.4290985714	1.8810091272	0	1.8810091272	1.8810091272	3.4290985714
279	-15.8469371132	0.1341977333	3.4133993412	3.4133993412	1.8241804521	0	1.8241804521	1.8241804521	3.4133993412
280	-18.2746904116	0.0707828431	3.1234475647	3.1234475647	2.9445216248	0	2.9445216248	2.9445216248	3.1234475647
281	-17.5111004414	0.0358762355	2.8855191583	2.8855191583	2.939555577	0	2.939555577	2.939555577	2.8855191583
282	0	0	0	0	0	0	0	0
283	0	0	0	0	0	0	0	0
284	0	0	0	0	0	0	0	0
285	0	0	0	0	0	0	0	0
286	0	0	0	0	0	0	0	0
287	0	0	0	0	0	0	0	0
288	0	0	0	0	0	0	0	0
289	0	0	0	0	0	0	0	0
290	0	0	0	0	0	0	0	0
291	0	0	0	0	0	0	0	0
292	0	0	0	0	0	0	0	0
293	0	0	0	0	0	0	0	0
294	0	0	0	0	0	0	0	0
295	-19.0750687477	0.0357570135	3.1471901839	3.1471901839	3.1992470609	0	3.1992470609	3.1992470609	3.1471901839
296	-19.4285757794	0.0698126516	3.311480615	3.311480615	3.1414404276	0	3.1414404276	3.1414404276	3.311480615
297	-17.6498561142	0.1040277968	3.3409858741	3.3409858741	2.507623565	0	2.507623565	2.507623565	3.3409858741
298	-16.3261809209	0.134084028	3.414664085	3.414664085	1.982701546	0	1.982701546	1.982701546	3.414664085
299	-16.802991664	0.1325568223	3.4279826347	3.4279826347	2.1288289792	0	2.1288289792	2.1288289792	3.4279826347
300	-17.2597626716	0.0707828431	2.9519396664	2.9519396664	2.7777202765	0	2.7777202765	2.7777202765	2.9519396664
301	-15.939028868	0.1056894507	3.0849769465	3.0849769465	2.1928028593	0	2.1928028593	2.1928028593	3.0849769465
302	-14.0722035679	0.1402728525	3.0556515234	3.0556515234	1.5883253817	0	1.5883253817	1.5883253817	3.0556515234
303	-13.482226752	0.1402728525	2.9595386535	2.9595386535	1.4877793131	0	1.4877793131	1.4877793131	2.9595386535
304	-11.9363800869	0.0704596338	2.0535144615	2.0535144615	1.9017923562	0	1.9017923562	1.9017923562	2.0535144615
305	-11.2384747319	0.0358762355	1.8086525532	1.8086525532	1.9255469456	0	1.9255469456	1.9255469456	1.8086525532
306	0	0	0	0	0	0	0	0
307	0	0	0	0	0	0	0	0
308	0	0	0	0	0	0	0	0
309	0	0	0	0	0	0	0	0
310	0	0	0	0	0	0	0	0
311	0	0	0	0	0	0	0	0
312	0	0	0	0	0	0	0	0
313	0	0	0	0	0	0	0	0
314	0	0	0	0	0	0	0	0
315	0	0	0	0	0	0	0	0
316	0	0	0	0	0	0	0	0
317	0	0	0	0	0	0	0	0
318	0	0	0	0	0	0	0	0
319	-18.5091624514	0.0371690729	3.0544333746	3.0544333746	3.1028977516	0	3.1028977516	3.1028977516	3.0544333746
320	-17.7441749857	0.0717524711	3.0269367227	3.0269367227	2.8638707821	0	2.8638707821	2.8638707821	3.0269367227
321	-15.3706236367	0.1063358693	3.0861591357	3.0861591357	2.0019367868	0	2.0019367868	2.0019367868	3.0861591357
322	-15.6080348469	0.1391917577	3.3581835123	3.3581835123	1.7980975174	0	1.7980975174	1.7980975174	3.3581835123
323	-16.1103663957	0.1366651236	3.3824450599	3.3824450599	1.9421220309	0	1.9421220309	1.9421220309	3.3824450599
324	-12.9420779657	0.0707828431	2.227813572	2.227813572	2.0626181356	0	2.0626181356	2.0626181356	2.227813572
325	-12.9885906003	0.1056894507	2.5680399287	2.5680399287	1.7262604545	0	1.7262604545	1.7262604545	2.5680399287
326	-11.5315823533	0.1402728525	2.4999702927	2.4999702927	1.2971328743	0	1.2971328743	1.2971328743	2.4999702927
327	-10.5312456083	0.1402728525	2.2679757767	2.2679757767	1.1956818086	0	1.1956818086	1.1956818086	2.2679757767
328	-9.1851549474	0.0704596338	1.5810163542	1.5810163542	1.457215417	0	1.457215417	1.457215417	1.5810163542
329	-8.7950777926	0.0358762355	1.4253547603	1.4253547603	1.4943790921	0	1.4943790921	1.4943790921	1.4253547603
330	0	0	0	0	0	0	0	0
331	0	0	0	0	0	0	0	0
332	0	0	0	0	0	0	0	0
333	0	0	0	0	0	0	0	0
334	0	0	0	0	0	0	0	0
335	0	0	0	0	0	0	0	0
336	0	0	0	0	0	0	0	0
337	0	0	0	0	0	0	0	0
338	0	0	0	0	0	0	0	0
339	0	0	0	0	0	0	0	0
340	0	0	0	0	0	0	0	0
341	0	0	0	0	0	0	0	0
342	0	0	0	0	0	0	0	0
343	-17.7036987837	0.0371690729	2.9242690478	2.9242690478	2.9645741892	0	2.9645741892	2.9645741892	2.9242690478
344	-16.693573258	0.0717524711	2.9346533625	2.9346533625	2.6059535665	0	2.6059535665	2.6059535665	2.9346533625
345	-15.0469796037	0.1066590786	3.086482345	3.086482345	1.8936244967	0	1.8936244967	1.8936244967	3.086482345
346	-15.2979725051	0.1385196592	3.3656579963	3.3656579963	1.6874929523	0	1.6874929523	1.6874929523	3.3656579963
347	-15.7872328191	0.1358020347	3.3957808152	3.3957808152	1.8213627796	0	1.8213627796	1.8213627796	3.3957808152
348	-12.7911708058	0.0707828431	2.2233271885	2.2233271885	2.0168021324	0	2.0168021324	2.0168021324	2.2233271885
349	-13.8268040062	0.1056894507	2.8217784807	2.8217784807	1.7519263711	0	1.7519263711	1.7519263711	2.8217784807
350	-12.9668612212	0.1405960619	2.9428621066	2.9428621066	1.3325596132	0	1.3325596132	1.3325596132	2.9428621066
351	-11.8713018524	0.1405960619	2.6721472456	2.6721472456	1.2380880179	0	1.2380880179	1.2380880179	2.6721472456
352	-9.3971550546	0.0707828431	1.6314224575	1.6314224575	1.4773682797	0	1.4773682797	1.4773682797	1.6314224575
353	-8.7716526239	0.0358762355	1.4217153798	1.4217153798	1.4902100829	0	1.4902100829	1.4902100829	1.4217153798
354	0	0	0	0	0	0	0	0
355	0	0	0	0	0	0	0	0
356	0	0	0	0	0	0	0	0
357	0	0	0	0	0	0	0	0
358	0	0	0	0	0	0	0	0
359	0	0	0	0	0	0	0	0
360	0	0	0	0	0	0	0	0
361	0	0	0	0	0	0	0	0
362	0	0	0	0	0	0	0	0
363	0	0	0	0	0	0	0	0
364	0	0	0	0	0	0	0	0
365	0	0	0	0	0	0	0	0
366	0	0	0	0	0	0	0	0
367	-14.1080209486	0.0371690729	2.2487179368	2.2487179368	2.4415660217	0	2.4415660217	2.4415660217	2.2487179368
368	-12.4455277096	0.0717524711	2.1544034273	2.1544034273	1.9701883189	0	1.9701883189	1.9701883189	2.1544034273
369	-11.156293094	0.1063358693	2.2164937711	2.2164937711	1.4668253038	0	1.4668253038	1.4668253038	2.2164937711
370	-13.5660394263	0.1412424809	3.0266964689	3.0266964689	1.4482358462	0	1.4482358462	1.4482358462	3.0266964689
371	-15.1491212797	0.1409192714	3.2613736103	3.2613736103	1.7413603925	0	1.7413603925	1.7413603925	3.2613736103
372	-10.0171253787	0.0707828431	1.7213154534	1.7213154534	1.5941320585	0	1.5941320585	1.5941320585	1.7213154534
373	-10.4547395383	0.1056894507	2.0375729311	2.0375729311	1.4121104315	0	1.4121104315	1.4121104315	2.0375729311
374	-9.6901308295	0.1405960619	2.0742202426	2.0742202426	1.1089580133	0	1.1089580133	1.1089580133	2.0742202426
375	-9.1469838625	0.1405960619	1.9526847989	1.9526847989	1.049444468	0	1.049444468	1.049444468	1.9526847989
376	-8.0327939341	0.0704596338	1.3817022464	1.3817022464	1.272409187	0	1.272409187	1.272409187	1.3817022464
377	-7.589134876	0.0358762355	1.2336644097	1.2336644097	1.2840884705	0	1.2840884705	1.2840884705	1.2336644097
378	0	0	0	0	0	0	0	0
379	0	0	0	0	0	0	0	0
380	0	0	0	0	0	0	0	0
381	0	0	0	0	0	0	0	0
382	0	0	0	0	0	0	0	0
383	0	0	0	0	0	0	0	0
384	0	0	0	0	0	0	0	0
385	0	0	0	0	0	0	0	0
386	0	0	0	0	0	0	0	0
387	0	0	0	0	0	0	0	0
388	0	0	0	0	0	0	0	0
389	0	0	0	0	0	0	0	0
390	0	0	0	0	0	0	0	0
391	0	0	0	0	0	0	0	0
392	0	0	0	0	0	0	0	0
393	0	0	0	0	0	0	0	0
394	0	0	0	0	0	0	0	0
395	0	0	0	0	0	0	0	0
396	0	0	0	0	0	0	0	0
397	0	0	0	0	0	0	0	0
398	0	0	0	0	0	0	0	0
399	0	0	0	0	0	0	0	0
400	0	0	0	0	0	0	0	0
401	0	0	0	0	0	0	0	0
402	0	0	0	0	0	0	0	0
403	0	0	0	0	0	0	0	0
404	0	0	0	0	0	0	0	0
405	0	0	0	0	0	0	0	0
406	0	0	0	0	0	0	0	0
407	0	0	0	0	0	0	0	0
408	0	0	0	0	0	0	0	0
409	0	0	0	0	0	0	0	0
410	0	0	0	0	0	0	0	0
411	0	0	0	0	0	0	0	0
412	0	0	0	0	0	0	0	0
413	0	0	0	0	0	0	0	0
414	0	0	0	0	0	0	0	0
415	0	0	0	0	0	0	0	0
416	0	0	0	0	0	0	0	0
417	0	0	0	0	0	0	0	0
418	0	0	0	0	0	0	0	0
419	0	0	0	0	0	0	0	0
420	0	0	0	0	0	0	0	0
421	0	0	0	0	0	0	0	0
422	0	0	0	0	0	0	0	0
423	0	0	0	0	0	0	0	0
424	0	0	0	0	0	0	0	0
425	0	0	0	0	0	0	0	0
426	0	0	0	0	0	0	0	0
427	0	0	0	0	0	0	0	0
428	0	0	0	0	0	0	0	0
429	0	0	0	0	0	0	0	0
430	0	0	0	0	0	0	0	0
431	0	0	0	0	0	0	0	0
432	0	0	0	0	0	0	0	0
433	0	0	0	0	0	0	0	0
434	0	0	0	0	0	0	0	0
435	0	0	0	0	0	0	0	0
436	0	0	0	0	0	0	0	0
437	0	0	0	0	0	0	0	0
438	0	0	0	0	0	0	0	0
439	-19.5510907131	0.0380392155	3.2251260683	3.2251260683	3.279224431	0	3.279224431	3.279224431	3.2251260683
440	-19.9647214012	0.0705304926	3.3636279593	3.3636279593	3.2677690102	0	3.2677690102	3.2677690102	3.3636279593
441	-19.1556769316	0.103669674	3.3854235832	3.3854235832	2.9652455027	0	2.9652455027	2.9652455027	3.3854235832
442	-18.02957913	0.1350636647	3.4289925237	3.4289925237	2.5358459647	0	2.5358459647	2.5358459647	3.4289925237
443	-18.63074472	0.1335363269	3.4347210069	3.4347210069	2.7310151241	0	2.7310151241	2.7310151241	3.4347210069
444	-19.3566791689	0.0709006628	3.2514979398	3.2514979398	3.1770948956	0	3.1770948956	3.1770948956	3.2514979398
445	-18.8798373376	0.1057378219	3.3100352347	3.3100352347	2.9479979372	0	2.9479979372	2.9479979372	3.3100352347
446	-16.3255262421	0.1409192714	3.2503374083	3.2503374083	2.1445315819	0	2.1445315819	2.1445315819	3.2503374083
447	-15.7203026752	0.1405960619	3.198184082	3.198184082	1.9950514558	0	1.9950514558	1.9950514558	3.198184082
448	-17.0881677589	0.0707828431	2.8880779256	2.8880779256	2.784383713	0	2.784383713	2.784383713	2.8880779256
449	-16.3464858067	0.0358762355	2.6042611056	2.6042611056	2.8326087514	0	2.8326087514	2.8326087514	2.6042611056
450	0	0	0	0	0	0	0	0
451	0	0	0	0	0	0	0	0
452	0	0	0	0	0	0	0	0
453	0	0	0	0	0	0	0	0
454	0	0	0	0	0	0	0	0
455	0	0	0	0	0	0	0	0
456	0	0	0	0	0	0	0	0
457	0	0	0	0	0	0	0	0
458	0	0	0	0	0	0	0	0
459	0	0	0	0	0	0	0	0
460	0	0	0	0	0	0	0	0
461	0	0	0	0	0	0	0	0
462	0	0	0	0	0	0	0	0
463	-18.7395839972	0.0367587472	3.0920483044	3.0920483044	3.142226779	0	3.142226779	3.142226779	3.0920483044
464	-18.2115557913	0.0717524711	3.0836807546	3.0836807546	2.9629203522	0	2.9629203522	2.9629203522	3.0836807546
465	-15.578150879	0.1063358693	3.0310609803	3.0310609803	2.1262106896	0	2.1262106896	2.1262106896	3.0310609803
466	-16.1902062055	0.1404779158	3.339780685	3.339780685	2.0101287449	0	2.0101287449	2.0101287449	3.339780685
467	-16.7363930095	0.1372630784	3.3757762177	3.3757762177	2.1572670927	0	2.1572670927	2.1572670927	3.3757762177
468	-14.992476774	0.0707828431	2.5539783156	2.5539783156	2.4199196614	0	2.4199196614	2.4199196614	2.5539783156
469	-13.808383633	0.1053662413	2.6521745161	2.6521745161	1.9154979478	0	1.9154979478	1.9154979478	2.6521745161
470	-10.9648276669	0.1402728525	2.2546456485	2.2546456485	1.3535392897	0	1.3535392897	1.3535392897	2.2546456485
471	-9.8160391721	0.1402728525	1.9993235591	1.9993235591	1.2259318808	0	1.2259318808	1.2259318808	1.9993235591
472	-9.428610188	0.0704596338	1.6004286812	1.6004286812	1.5189548368	0	1.5189548368	1.5189548368	1.6004286812
473	-9.0401930962	0.0355530262	1.4643213107	1.4643213107	1.5372253793	0	1.5372253793	1.5372253793	1.4643213107
474	0	0	0	0	0	0	0	0
475	0	0	0	0	0	0	0	0
476	0	0	0	0	0	0	0	0
477	0	0	0	0	0	0	0	0
478	0	0	0	0	0	0	0	0
479	0	0	0	0	0	0	0	0
480	0	0	0	0	0	0	0	0
481	0	0	0	0	0	0	0	0
482	0	0	0	0	0	0	0	0
483	0	0	0	0	0	0	0	0
484	0	0	0	0	0	0	0	0
485	0	0	0	0	0	0	0	0
486	0	0	0	0	0	0	0	0
487	-12.8389836145	0.0368458635	2.0556511848	2.0556511848	2.2117280655	0	2.2117280655	2.2117280655	2.0556511848
488	-11.0786702526	0.0714292618	1.8914991122	1.8914991122	1.7775812181	0	1.7775812181	1.7775812181	1.8914991122
489	-8.9359784467	0.10601266	1.6844552607	1.6844552607	1.2588666682	0	1.2588666682	1.2588666682	1.6844552607
490	-9.3433134481	0.1405960619	1.8913208033	1.8913208033	1.1762516587	0	1.1762516587	1.1762516587	1.8913208033
491	-10.6460000607	0.1405960619	2.1458282632	2.1458282632	1.3559730697	0	1.3559730697	1.3559730697	2.1458282632
492	-7.8124530132	0.0704596338	1.3193106113	1.3193106113	1.2613538485	0	1.2613538485	1.2613538485	1.3193106113
493	-7.2589469281	0.1053662413	1.325481308	1.325481308	1.0590455876	0	1.0590455876	1.0590455876	1.325481308
494	-5.9835765016	0.139949643	1.1595753037	1.1595753037	0.7883003158	0	0.7883003158	0.7883003158	1.1595753037
495	-5.618046787	0.139949643	1.0924837155	1.0924837155	0.7335486659	0	0.7335486659	0.7335486659	1.0924837155
496	-5.7661989126	0.0704596338	0.9759123755	0.9759123755	0.9226673841	0	0.9226673841	0.9226673841	0.9759123755
497	-5.6634007412	0.0355530262	0.9242974592	0.9242974592	0.9516517791	0	0.9516517791	0.9516517791	0.9242974592
498	0	0	0	0	0	0	0	0
499	0	0	0	0	0	0	0	0
500	0	0	0	0	0	0	0	0
501	0	0	0	0	0	0	0	0
502	0	0	0	0	0	0	0	0
503	0	0	0	0	0	0	0	0
504	0	0	0	0	0	0	0	0
505	0	0	0	0	0	0	0	0
506	0	0	0	0	0	0	0	0
507	0	0	0	0	0	0	0	0
508	0	0	0	0	0	0	0	0
509	0	0	0	0	0	0	0	0
510	0	0	0	0	0	0	0	0
511	-7.7893504214	0.0368458635	1.265504936	1.265504936	1.31866325	0	1.31866325	1.31866325	1.265504936
512	-6.9852856259	0.0714292618	1.1905491057	1.1905491057	1.1140696824	0	1.1140696824	1.1140696824	1.1905491057
513	-6.0365851196	0.10601266	1.1276230971	1.1276230971	0.8492343894	0	0.8492343894	0.8492343894	1.1276230971
514	-6.6121138168	0.1405960619	1.3227122523	1.3227122523	0.8344603327	0	0.8344603327	0.8344603327	1.3227122523
515	-7.6792414141	0.1402728525	1.528371908	1.528371908	0.9846176125	0	0.9846176125	0.9846176125	1.528371908
516	-5.7127552125	0.0704596338	0.9668834894	0.9668834894	0.9138817035	0	0.9138817035	0.9138817035	0.9668834894
517	-5.5474372608	0.1053662413	1.0152953837	1.0152953837	0.7987282895	0	0.7987282895	0.7987282895	1.0152953837
518	-4.7514765964	0.139949643	0.9250219461	0.9250219461	0.6121537051	0	0.6121537051	0.6121537051	0.9250219461
519	-4.4457573057	0.139949643	0.865569891	0.865569891	0.5696993299	0	0.5696993299	0.5696993299	0.865569891
520	-4.446638161	0.0701364244	0.7529431552	0.7529431552	0.705890757	0	0.705890757	0.705890757	0.7529431552
521	-4.3072184566	0.0355530262	0.7041560029	0.7041560029	0.7197324739	0	0.7197324739	0.7197324739	0.7041560029
522	0	0	0	0	0	0	0	0
523	0	0	0	0	0	0	0	0
524	0	0	0	0	0	0	0	0
525	0	0	0	0	0	0	0	0
526	0	0	0	0	0	0	0	0
527	0	0	0	0	0	0	0	0
528	0	0	0	0	0	0	0	0
529	0	0	0	0	0	0	0	0
530	0	0	0	0	0	0	0	0
531	0	0	0	0	0	0	0	0
532	0	0	0	0	0	0	0	0
533	0	0	0	0	0	0	0	0
534	0	0	0	0	0	0	0	0
535	-6.9320252668	0.0368458635	1.1285166969	1.1285166969	1.1698764375	0	1.1698764375	1.1698764375	1.1285166969
536	-6.4100605051	0.0714292618	1.1006277265	1.1006277265	1.0122493546	0	1.0122493546	1.0122493546	1.1006277265
537	-5.6132145426	0.10601266	1.0643165993	1.0643165993	0.7714173615	0	0.7714173615	0.7714173615	1.0643165993
538	-6.194680797	0.1405960619	1.2619017564	1.2619017564	0.7561264886	0	0.7561264886	0.7561264886	1.2619017564
539	-7.031720117	0.1405960619	1.4191237802	1.4191237802	0.8779175715	0	0.8779175715	0.8779175715	1.4191237802
540	-5.0037504453	0.0704596338	0.8507080865	0.8507080865	0.793722184	0	0.793722184	0.793722184	0.8507080865
541	-4.9450272568	0.1053662413	0.9152337656	0.9152337656	0.6979865729	0	0.6979865729	0.6979865729	0.9152337656
542	-4.3564161874	0.139949643	0.8645006536	0.8645006536	0.5409881946	0	0.5409881946	0.5409881946	0.8645006536
543	-4.1728535796	0.139949643	0.8319265635	0.8319265635	0.5123747487	0	0.5123747487	0.5123747487	0.8319265635
544	-4.0128539393	0.0704596338	0.6836826132	0.6836826132	0.630448822	0	0.630448822	0.630448822	0.6836826132
545	-3.879779367	0.0355530262	0.6344161355	0.6344161355	0.6469926448	0	0.6469926448	0.6469926448	0.6344161355
546	0	0	0	0	0	0	0	0
547	0	0	0	0	0	0	0	0
548	0	0	0	0	0	0	0	0
549	0	0	0	0	0	0	0	0
550	0	0	0	0	0	0	0	0
551	0	0	0	0	0	0	0	0
552	0	0	0	0	0	0	0	0
553	0	0	0	0	0	0	0	0
554	0	0	0	0	0	0	0	0
555	0	0	0	0	0	0	0	0
556	0	0	0	0	0	0	0	0
557	0	0	0	0	0	0	0	0
558	0	0	0	0	0	0	0	0
559	0	0	0	0	0	0	0	0
560	0	0	0	0	0	0	0	0
561	0	0	0	0	0	0	0	0
562	0	0	0	0	0	0	0	0
563	0	0	0	0	0	0	0	0
564	0	0	0	0	0	0	0	0
565	0	0	0	0	0	0	0	0
566	0	0	0	0	0	0	0	0
567	0	0	0	0	0	0	0	0
568	0	0	0	0	0	0	0	0
569	0	0	0	0	0	0	0	0
570	0	0	0	0	0	0	0	0
571	0	0	0	0	0	0	0	0
572	0	0	0	0	0	0	0	0
573	0	0	0	0	0	0	0	0
574	0	0	0	0	0	0	0	0
575	0	0	0	0	0	0	0	0
576	0	0	0	0	0	0	0	0
577	0	0	0	0	0	0	0	0
578	0	0	0	0	0	0	0	0
579	0	0	0	0	0	0	0	0
580	0	0	0	0	0	0	0	0
581	0	0	0	0	0	0	0	0
582	0	0	0	0	0	0	0	0
583	0	0	0	0	0	0	0	0
584	0	0	0	0	0	0	0	0
585	0	0	0	0	0	0	0	0
586	0	0	0	0	0	0	0	0
587	0	0	0	0	0	0	0	0
588	0	0	0	0	0	0	0	0
589	0	0	0	0	0	0	0	0
590	0	0	0	0	0	0	0	0
591	0	0	0	0	0	0	0	0
592	0	0	0	0	0	0	0	0
593	0	0	0	0	0	0	0	0
594	0	0	0	0	0	0	0	0
595	0	0	0	0	0	0	0	0
596	0	0	0	0	0	0	0	0
597	0	0	0	0	0	0	0	0
598	0	0	0	0	0	0	0	0
599	0	0	0	0	0	0	0	0
600	0	0	0	0	0	0	0	0
601	0	0	0	0	0	0	0	0
602	0	0	0	0	0	0	0	0
603	0	0	0	0	0	0	0	0
604	0	0	0	0	0	0	0	0
605	0	0	0	0	0	0	0	0
606	0	0	0	0	0	0	0	0
607	-19.080769872	0.0401754775	3.1475289894	3.1475289894	3.1993358088	0	3.1993358088	3.1993358088	3.1475289894
608	-19.4555018115	0.0743446153	3.2779964832	3.2779964832	3.1823892488	0	3.1823892488	3.1823892488	3.2779964832
609	-16.7487629432	0.1092447533	3.0781330199	3.0781330199	2.4683730434	0	2.4683730434	2.4683730434	3.0781330199
610	-15.1917997226	0.1428585285	3.0174693326	3.0174693326	1.9988443988	0	1.9988443988	1.9988443988	3.0174693326
611	-16.4750050138	0.1418889	3.1292169832	3.1292169832	2.3151550547	0	2.3151550547	2.3151550547	3.1292169832
612	-13.4543953533	0.0714292618	2.2232272946	2.2232272946	2.2377614026	0	2.2377614026	2.2377614026	2.2232272946
613	-10.89495231	0.1056894507	1.9097934527	1.9097934527	1.6866275005	0	1.6866275005	1.6866275005	1.9097934527
614	-7.8668698166	0.1402728525	1.429225022	1.429225022	1.1463072993	0	1.1463072993	1.1463072993	1.429225022
615	-7.1381870345	0.139949643	1.2945408864	1.2945408864	1.0382049108	0	1.0382049108	1.0382049108	1.2945408864
616	-8.5634592319	0.0704596338	1.4236596951	1.4236596951	1.4073401709	0	1.4073401709	1.4073401709	1.4236596951
617	-8.5249094045	0.0355530262	1.3826000668	1.3826000668	1.4471853926	0	1.4471853926	1.4471853926	1.3826000668
618	0	0	0	0	0	0	0	0
619	0	0	0	0	0	0	0	0
620	0	0	0	0	0	0	0	0
621	0	0	0	0	0	0	0	0
622	0	0	0	0	0	0	0	0
623	0	0	0	0	0	0	0	0
624	0	0	0	0	0	0	0	0
625	0	0	0	0	0	0	0	0
626	0	0	0	0	0	0	0	0
627	0	0	0	0	0	0	0	0
628	0	0	0	0	0	0	0	0
629	0	0	0	0	0	0	0	0
630	0	0	0	0	0	0	0	0
631	-10.3444199987	0.0368458635	1.6691871038	1.6691871038	1.7666709413	0	1.7666709413	1.7666709413	1.6691871038
632	-8.811283272	0.0711060524	1.4862261953	1.4862261953	1.4271662112	0	1.4271662112	1.4271662112	1.4862261953
633	-7.1472195748	0.1056894507	1.3037831936	1.3037831936	1.0433935144	0	1.0433935144	1.0433935144	1.3037831936
634	-7.6954087261	0.1402728525	1.5010095631	1.5010095631	1.0173690614	0	1.0173690614	1.0173690614	1.5010095631
635	-8.9812312856	0.1402728525	1.7485153254	1.7485153254	1.198470819	0	1.198470819	1.198470819	1.7485153254
636	-7.1519827462	0.0704596338	1.2031557132	1.2031557132	1.157351991	0	1.157351991	1.157351991	1.2031557132
637	-6.7482712885	0.105043032	1.2201267696	1.2201267696	0.9942826493	0	0.9942826493	0.9942826493	1.2201267696
638	-5.687354798	0.1396264335	1.0911525473	1.0911525473	0.7580902409	0	0.7580902409	0.7580902409	1.0911525473
639	-5.3711666336	0.1396264335	1.0320626972	1.0320626972	0.7117840362	0	0.7117840362	0.7117840362	1.0320626972
640	-5.6260306511	0.0701364244	0.9491597191	0.9491597191	0.9028050231	0	0.9028050231	0.9028050231	0.9491597191
641	-5.4428595817	0.0355530262	0.8886184067	0.8886184067	0.9138171118	0	0.9138171118	0.9138171118	0.8886184067
642	0	0	0	0	0	0	0	0
643	0	0	0	0	0	0	0	0
644	0	0	0	0	0	0	0	0
645	0	0	0	0	0	0	0	0
646	0	0	0	0	0	0	0	0
647	0	0	0	0	0	0	0	0
648	0	0	0	0	0	0	0	0
649	0	0	0	0	0	0	0	0
650	0	0	0	0	0	0	0	0
651	0	0	0	0	0	0	0	0
652	0	0	0	0	0	0	0	0
653	0	0	0	0	0	0	0	0
654	0	0	0	0	0	0	0	0
655	-8.2258321015	0.0368458635	1.3350710649	1.3350710649	1.3945910144	0	1.3945910144	1.3945910144	1.3350710649
656	-7.435484282	0.0714292618	1.2716166918	1.2716166918	1.1830683149	0	1.1830683149	1.1830683149	1.2716166918
657	-6.3796786898	0.1056894507	1.2005003161	1.2005003161	0.8908294303	0	0.8908294303	0.8908294303	1.2005003161
658	-6.6754800385	0.1402728525	1.3370914152	1.3370914152	0.8413109802	0	0.8413109802	0.8413109802	1.3370914152
659	-7.6000361678	0.1402728525	1.510379087	1.510379087	0.9762086848	0	0.9762086848	0.9762086848	1.510379087
660	-5.6382398022	0.0704596338	0.9540941537	0.9540941537	0.9018325691	0	0.9018325691	0.9018325691	0.9540941537
661	-5.8129304628	0.105043032	1.0746145972	1.0746145972	0.8280145464	0	0.8280145464	0.8280145464	1.0746145972
662	-5.179610749	0.139949643	1.0266666031	1.0266666031	0.6532204323	0	0.6532204323	0.6532204323	1.0266666031
663	-4.9235345756	0.139949643	0.9789286684	0.9789286684	0.6155996425	0	0.6155996425	0.6155996425	0.9789286684
664	-4.8090015316	0.0701364244	0.8187521899	0.8187521899	0.7608695125	0	0.7608695125	0.7608695125	0.8187521899
665	-4.6772493007	0.0355530262	0.7644197419	0.7644197419	0.7828123496	0	0.7828123496	0.7828123496	0.7644197419
666	0	0	0	0	0	0	0	0
667	0	0	0	0	0	0	0	0
668	0	0	0	0	0	0	0	0
669	0	0	0	0	0	0	0	0
670	0	0	0	0	0	0	0	0
671	0	0	0	0	0	0	0	0
672	0	0	0	0	0	0	0	0
673	0	0	0	0	0	0	0	0
674	0	0	0	0	0	0	0	0
675	0	0	0	0	0	0	0	0
676	0	0	0	0	0	0	0	0
677	0	0	0	0	0	0	0	0
678	0	0	0	0	0	0	0	0
679	-6.1970791274	0.0368458635	1.0103237085	1.0103237085	1.0430873794	0	1.0430873794	1.0430873794	1.0103237085
680	-5.6069449296	0.0711060524	0.9543643831	0.9543643831	0.8909152427	0	0.8909152427	0.8909152427	0.9543643831
681	-4.8027685648	0.1056894507	0.8894463718	0.8894463718	0.6762466662	0	0.6762466662	0.6762466662	0.8894463718
682	-5.3100348547	0.1402728525	1.048167216	1.048167216	0.6750867847	0	0.6750867847	0.6750867847	1.048167216
683	-6.2213680065	0.1402728525	1.2201358939	1.2201358939	0.8068958241	0	0.8068958241	0.8068958241	1.2201358939
684	-4.7410433133	0.0704596338	0.8016610124	0.8016610124	0.7552002141	0	0.7552002141	0.7552002141	0.8016610124
685	-4.6608903363	0.105043032	0.8495801044	0.8495801044	0.6690356637	0	0.6690356637	0.6690356637	0.8495801044
686	-4.0160982838	0.1396264335	0.7773454885	0.7773454885	0.5148117949	0	0.5148117949	0.5148117949	0.7773454885
687	-3.7989013239	0.1396264335	0.735571741	0.735571741	0.4841865559	0	0.4841865559	0.4841865559	0.735571741
688	-3.8350723108	0.0701364244	0.6484072101	0.6484072101	0.6065714187	0	0.6065714187	0.6065714187	0.6484072101
689	-3.7087457397	0.0355530262	0.6064888442	0.6064888442	0.6179087269	0	0.6179087269	0.6179087269	0.6064888442
690	0	0	0	0	0	0	0	0
691	0	0	0	0	0	0	0	0
692	0	0	0	0	0	0	0	0
693	0	0	0	0	0	0	0	0
694	0	0	0	0	0	0	0	0
695	0	0	0	0	0	0	0	0
696	0	0	0	0	0	0	0	0
697	0	0	0	0	0	0	0	0
698	0	0	0	0	0	0	0	0
699	0	0	0	0	0	0	0	0
700	0	0	0	0	0	0	0	0
701	0	0	0	0	0	0	0	0
702	0	0	0	0	0	0	0	0
703	-5.9128937944	0.0368458635	0.9644608308	0.9644608308	0.9942218129	0	0.9942218129	0.9942218129	0.9644608308
704	-5.3642796197	0.0711060524	0.9185620891	0.9185620891	0.8458291	0	0.8458291	0.8458291	0.9185620891
705	-4.428658777	0.1056894507	0.8252120499	0.8252120499	0.6157777255	0	0.6157777255	0.6157777255	0.8252120499
706	-4.5522124067	0.1402728525	0.8898034616	0.8898034616	0.5808430565	0	0.5808430565	0.5808430565	0.8898034616
707	-5.061567173	0.139949643	0.9700592522	0.9700592522	0.6704799245	0	0.6704799245	0.6704799245	0.9700592522
708	-3.7962872212	0.0701364244	0.6376150249	0.6376150249	0.6044352407	0	0.6044352407	0.6044352407	0.6376150249
709	-3.5647486554	0.1047198227	0.6347203715	0.6347203715	0.5186225728	0	0.5186225728	0.5186225728	0.6347203715
710	-2.9516534652	0.139303224	0.5518634145	0.5518634145	0.3855866659	0	0.3855866659	0.3855866659	0.5518634145
711	-2.8678213848	0.139303224	0.5402445886	0.5402445886	0.369261465	0	0.369261465	0.369261465	0.5402445886
712	-3.1190711338	0.0701364244	0.5251325893	0.5251325893	0.4911789805	0	0.4911789805	0.4911789805	0.5251325893
713	-3.0860954236	0.0355530262	0.5045156656	0.5045156656	0.5123318001	0	0.5123318001	0.5123318001	0.5045156656
714	0	0	0	0	0	0	0	0
715	0	0	0	0	0	0	0	0
716	0	0	0	0	0	0	0	0
717	0	0	0	0	0	0	0	0
718	0	0	0	0	0	0	0	0
719	0	0	0	0	0	0	0	0
720	0	0	0	0	0	0	0	0
721	0	0	0	0	0	0	0	0
722	0	0	0	0	0	0	0	0
723	0	0	0	0	0	0	0	0
724	0	0	0	0	0	0	0	0
725	0	0	0	0	0	0	0	0
726	0	0	0	0	0	0	0	0
727	0	0	0	0	0	0	0	0
728	0	0	0	0	0	0	0	0
729	0	0	0	0	0	0	0	0
730	0	0	0	0	0	0	0	0
731	0	0	0	0	0	0	0	0
732	0	0	0	0	0	0	0	0
733	0	0	0	0	0	0	0	0
734	0	0	0	0	0	0	0	0
735	0	0	0	0	0	0	0	0
736	0	0	0	0	0	0	0	0
737	0	0	0	0	0	0	0	0
738	0	0	0	0	0	0	0	0
739	0	0	0	0	0	0	0	0
740	0	0	0	0	0	0	0	0
741	0	0	0	0	0	0	0	0
742	0	0	0	0	0	0	0	0
743	0	0	0	0	0	0	0	0
744	0	0	0	0	0	0	0	0
745	0	0	0	0	0	0	0	0
746	0	0	0	0	0	0	0	0
747	0	0	0	0	0	0	0	0
748	0	0	0	0	0	0	0	0
749	0	0	0	0	0	0	0	0
750	0	0	0	0	0	0	0	0
751	0	0	0	0	0	0	0	0
752	0	0	0	0	0	0	0	0
753	0	0	0	0	0	0	0	0
754	0	0	0	0	0	0	0	0
755	0	0	0	0	0	0	0	0
756	0	0	0	0	0	0	0	0
757	0	0	0	0	0	0	0	0
758	0	0	0	0	0	0	0	0
759	0	0	0	0	0	0	0	0
760	0	0	0	0	0	0	0	0
761	0	0	0	0	0	0	0	0
762	0	0	0	0	0	0	0	0
763	0	0	0	0	0	0	0	0
764	0	0	0	0	0	0	0	0
765	0	0	0	0	0	0	0	0
766	0	0	0	0	0	0	0	0
767	0	0	0	0	0	0	0	0
768	0	0	0	0	0	0	0	0
769	0	0	0	0	0	0	0	0
770	0	0	0	0	0	0	0	0
771	0	0	0	0	0	0	0	0
772	0	0	0	0	0	0	0	0
773	0	0	0	0	0	0	0	0
774	0	0	0	0	0	0	0	0
775	-7.6555520734	0.0319977236	1.2446877413	1.2446877413	1.296497042	0	1.296497042	1.296497042	1.2446877413
776	-6.5152680264	0.0568848419	1.0589611183	1.0589611183	1.0938332765	0	1.0938332765	1.0938332765	1.0589611183
777	-5.5609931921	0.0817719603	0.9597694431	0.9597694431	0.8666376342	0	0.8666376342	0.8666376342	0.9597694431
778	-5.8026303518	0.1073054973	1.0571235928	1.0571235928	0.8413180253	0	0.8413180253	0.8413180253	1.0571235928
779	-6.5196642091	0.1063358693	1.1847445419	1.1847445419	0.9530315714	0	0.9530315714	0.9530315714	1.1847445419
780	-5.4364575787	0.0536527486	0.885132718	0.885132718	0.9091355587	0	0.9091355587	0.9091355587	0.885132718
781	-5.1588089868	0.079509495	0.8863773357	0.8863773357	0.8067224949	0	0.8067224949	0.8067224949	0.8863773357
782	-4.4955879168	0.1053662413	0.8136827207	0.8136827207	0.6497245045	0	0.6497245045	0.6497245045	0.8136827207
783	-4.2630919123	0.105043032	0.7722530801	0.7722530801	0.6137632133	0	0.6137632133	0.6137632133	0.7722530801
784	-4.3857475438	0.05300633	0.7144751341	0.7144751341	0.7297719371	0	0.7297719371	0.7297719371	0.7144751341
785	-4.4663261048	0.0271495837	0.731196245	0.731196245	0.7485292621	0	0.7485292621	0.7485292621	0.731196245
786	0	0	0	0	0	0	0	0
787	0	0	0	0	0	0	0	0
788	0	0	0	0	0	0	0	0
789	0	0	0	0	0	0	0	0
790	0	0	0	0	0	0	0	0
791	0	0	0	0	0	0	0	0
792	0	0	0	0	0	0	0	0
793	0	0	0	0	0	0	0	0
794	0	0	0	0	0	0	0	0
795	0	0	0	0	0	0	0	0
796	0	0	0	0	0	0	0	0
797	0	0	0	0	0	0	0	0
798	0	0	0	0	0	0	0	0
799	-6.5867684302	0.0281192116	1.0741481699	1.0741481699	1.1120682363	0	1.1120682363	1.1120682363	1.0741481699
800	-5.7114682264	0.0536527486	0.9297639741	0.9297639741	0.9561745184	0	0.9561745184	0.9561745184	0.9297639741
801	-5.0350109534	0.079509495	0.8782518973	0.8782518973	0.7735819221	0	0.7735819221	0.7735819221	0.8782518973
802	-5.5004510744	0.1053662413	1.0236117398	1.0236117398	0.7747498712	0	0.7747498712	0.7747498712	1.0236117398
803	-6.2412248214	0.1053662413	1.158092241	1.158092241	0.8871939523	0	0.8871939523	0.8871939523	1.158092241
804	-5.0097154065	0.05300633	0.8160278683	0.8160278683	0.8362084905	0	0.8362084905	0.8362084905	0.8160278683
805	-4.8981423284	0.0788630763	0.8507977339	0.8507977339	0.7556286835	0	0.7556286835	0.7556286835	0.8507977339
806	-4.4030410254	0.1047198227	0.8136551957	0.8136551957	0.6191185385	0	0.6191185385	0.6191185385	0.8136551957
807	-4.2111894816	0.1047198227	0.7790146123	0.7790146123	0.5898086074	0	0.5898086074	0.5898086074	0.7790146123
808	-4.1709002366	0.0526831207	0.6795785496	0.6795785496	0.693160489	0	0.693160489	0.693160489	0.6795785496
809	-4.294787941	0.0268263743	0.7033205607	0.7033205607	0.7193332949	0	0.7193332949	0.7193332949	0.7033205607
810	0	0	0	0	0	0	0	0
811	0	0	0	0	0	0	0	0
812	0	0	0	0	0	0	0	0
813	0	0	0	0	0	0	0	0
814	0	0	0	0	0	0	0	0
815	0	0	0	0	0	0	0	0
816	0	0	0	0	0	0	0	0
817	0	0	0	0	0	0	0	0
818	0	0	0	0	0	0	0	0
819	0	0	0	0	0	0	0	0
820	0	0	0	0	0	0	0	0
821	0	0	0	0	0	0	0	0
822	0	0	0	0	0	0	0	0
823	-7.711626322	0.0281192116	1.2542358535	1.2542358535	1.3069331833	0	1.3069331833	1.3069331833	1.2542358535
824	-6.6785515769	0.053975958	1.0855696794	1.0855696794	1.1226221936	0	1.1226221936	1.1226221936	1.0855696794
825	-6.1205545417	0.0798327043	1.0891773449	1.0891773449	0.9243966009	0	0.9243966009	0.9243966009	1.0891773449
826	-6.9368796566	0.1056894507	1.342652259	1.342652259	0.9344111429	0	0.9344111429	0.9344111429	1.342652259
827	-7.9352978605	0.1053662413	1.5368522285	1.5368522285	1.0731249779	0	1.0731249779	1.0731249779	1.5368522285
828	-5.9181887895	0.05300633	0.9631659869	0.9631659869	0.9918948329	0	0.9918948329	0.9918948329	0.9631659869
829	-5.9910266891	0.0791862857	1.0622283778	1.0622283778	0.90838509	0	0.90838509	0.90838509	1.0622283778
830	-5.6399634525	0.105043032	1.0846447913	1.0846447913	0.7603286822	0	0.7603286822	0.7603286822	1.0846447913
831	-5.4324229545	0.105043032	1.0461064881	1.0461064881	0.7296868195	0	0.7296868195	0.7296868195	1.0461064881
832	-5.0163013671	0.05300633	0.8170377495	0.8170377495	0.8373939295	0	0.8373939295	0.8373939295	0.8170377495
833	-5.217805008	0.0271495837	0.8533521318	0.8533521318	0.876866343	0	0.876866343	0.876866343	0.8533521318
834	0	0	0	0	0	0	0	0
835	0	0	0	0	0	0	0	0
836	0	0	0	0	0	0	0	0
837	0	0	0	0	0	0	0	0
838	0	0	0	0	0	0	0	0
839	0	0	0	0	0	0	0	0
840	0	0	0	0	0	0	0	0
841	0	0	0	0	0	0	0	0
842	0	0	0	0	0	0	0	0
843	0	0	0	0	0	0	0	0
844	0	0	0	0	0	0	0	0
845	0	0	0	0	0	0	0	0
846	0	0	0	0	0	0	0	0
847	-8.8322339584	0.028442421	1.4321798338	1.4321798338	1.5024173454	0	1.5024173454	1.5024173454	1.4321798338
848	-7.3024445118	0.053975958	1.1856567882	1.1856567882	1.2304993964	0	1.2304993964	1.2304993964	1.1856567882
849	-6.1489685795	0.0798327043	1.0840581329	1.0840581329	0.9389871588	0	0.9389871588	0.9389871588	1.0840581329
850	-6.2657173609	0.1056894507	1.1748507201	1.1748507201	0.8784919167	0	0.8784919167	0.8784919167	1.1748507201
851	-6.6782131025	0.1053662413	1.236400653	1.236400653	0.9545483007	0	0.9545483007	0.9545483007	1.236400653
852	-5.200839508	0.05300633	0.8470301923	0.8470301923	0.8689142004	0	0.8689142004	0.8689142004	0.8470301923
853	-4.882586391	0.0788630763	0.8415955925	0.8415955925	0.7596455124	0	0.7596455124	0.7596455124	0.8415955925
854	-4.2010170708	0.1047198227	0.7634510085	0.7634510085	0.6019814075	0	0.6019814075	0.6019814075	0.7634510085
855	-4.0090715744	0.1047198227	0.7298123787	0.7298123787	0.5716382052	0	0.5716382052	0.5716382052	0.7298123787
856	-4.1720866979	0.0526831207	0.6796560691	0.6796560691	0.6934784566	0	0.6934784566	0.6934784566	0.6796560691
857	-4.3497065922	0.0268263743	0.7123119347	0.7123119347	0.7286481379	0	0.7286481379	0.7286481379	0.7123119347
858	0	0	0	0	0	0	0	0
859	0	0	0	0	0	0	0	0
860	0	0	0	0	0	0	0	0
861	0	0	0	0	0	0	0	0
862	0	0	0	0	0	0	0	0
863	0	0	0	0	0	0	0	0
864	0	0	0	0	0	0	0	0
865	0	0	0	0	0	0	0	0
866	0	0	0	0	0	0	0	0
867	0	0	0	0	0	0	0	0
868	0	0	0	0	0	0	0	0
869	0	0	0	0	0	0	0	0
870	0	0	0	0	0	0	0	0
871	-8.3017744245	0.0281192116	1.3480598544	1.3480598544	1.4098252166	0	1.4098252166	1.4098252166	1.3480598544
872	-6.9893204504	0.053975958	1.1354930873	1.1354930873	1.1762884102	0	1.1762884102	1.1762884102	1.1354930873
873	-6.0765467493	0.0798327043	1.0773426105	1.0773426105	0.9215620711	0	0.9215620711	0.9215620711	1.0773426105
874	-6.4177443663	0.1056894507	1.2204593231	1.2204593231	0.8835589821	0	0.8835589821	0.8835589821	1.2204593231
875	-6.9671965157	0.1053662413	1.3124782814	1.3124782814	0.9747984767	0	0.9747984767	0.9747984767	1.3124782814
876	-5.3608621082	0.05300633	0.8729995633	0.8729995633	0.8962856962	0	0.8962856962	0.8962856962	0.8729995633
877	-5.1585947445	0.0788630763	0.8982645614	0.8982645614	0.794979328	0	0.794979328	0.794979328	0.8982645614
878	-4.5894799013	0.105043032	0.8514904243	0.8514904243	0.6433218654	0	0.6433218654	0.6433218654	0.8514904243
879	-4.4222627615	0.105043032	0.8223654489	0.8223654489	0.6167077943	0	0.6167077943	0.6167077943	0.8223654489
880	-4.4211964085	0.05300633	0.7203177681	0.7203177681	0.7357455914	0	0.7357455914	0.7357455914	0.7203177681
881	-4.6425656574	0.0268263743	0.7600415656	0.7600415656	0.7785381954	0	0.7785381954	0.7785381954	0.7600415656
882	0	0	0	0	0	0	0	0
883	0	0	0	0	0	0	0	0
884	0	0	0	0	0	0	0	0
885	0	0	0	0	0	0	0	0
886	0	0	0	0	0	0	0	0
887	0	0	0	0	0	0	0	0
888	0	0	0	0	0	0	0	0
889	0	0	0	0	0	0	0	0
890	0	0	0	0	0	0	0	0
891	0	0	0	0	0	0	0	0
892	0	0	0	0	0	0	0	0
893	0	0	0	0	0	0	0	0
894	0	0	0	0	0	0	0	0
895	0	0	0	0	0	0	0	0
896	0	0	0	0	0	0	0	0
897	0	0	0	0	0	0	0	0
898	0	0	0	0	0	0	0	0
899	0	0	0	0	0	0	0	0
900	0	0	0	0	0	0	0	0
901	0	0	0	0	0	0	0	0
902	0	0	0	0	0	0	0	0
903	0	0	0	0	0	0	0	0
904	0	0	0	0	0	0	0	0
905	0	0	0	0	0	0	0	0
906	0	0	0	0	0	0	0	0
907	0	0	0	0	0	0	0	0
908	0	0	0	0	0	0	0	0
909	0	0	0	0	0	0	0	0
910	0	0	0	0	0	0	0	0
911	0	0	0	0	0	0	0	0
912	0	0	0	0	0	0	0	0
913	0	0	0	0	0	0	0	0
914	0	0	0	0	0	0	0	0
915	0	0	0	0	0	0	0	0
916	0	0	0	0	0	0	0	0
917	0	0	0	0	0	0	0	0
918	0	0	0	0	0	0	0	0
919	0	0	0	0	0	0	0	0
920	0	0	0	0	0	0	0	0
921	0	0	0	0	0	0	0	0
922	0	0	0	0	0	0	0	0
923	0	0	0	0	0	0	0	0
924	0	0	0	0	0	0	0	0
925	0	0	0	0	0	0	0	0
926	0	0	0	0	0	0	0	0
927	0	0	0	0	0	0	0	0
928	0	0	0	0	0	0	0	0
929	0	0	0	0	0	0	0	0
930	0	0	0	0	0	0	0	0
931	0	0	0	0	0	0	0	0
932	0	0	0	0	0	0	0	0
933	0	0	0	0	0	0	0	0
934	0	0	0	0	0	0	0	0
935	0	0	0	0	0	0	0	0
936	0	0	0	0	0	0	0	0
937	0	0	0	0	0	0	0	0
938	0	0	0	0	0	0	0	0
939	0	0	0	0	0	0	0	0
940	0	0	0	0	0	0	0	0
941	0	0	0	0	0	0	0	0
942	0	0	0	0	0	0	0	0
943	-19.2513507867	0.0307156058	3.1769395267	3.1769395267	3.2299388669	0	3.2299388669	3.2299388669	3.1769395267
944	-19.1900540479	0.0549862684	3.1631940008	3.1631940008	3.2151619257	0	3.2151619257	3.2151619257	3.1631940008
945	-19.2301113184	0.0806460395	3.3194117517	3.3194117517	3.0637433413	0	3.0637433413	3.0637433413	3.3194117517
946	-18.5548156017	0.103328397	3.3760860596	3.3760860596	2.7744096753	0	2.7744096753	2.7744096753	3.3760860596
947	-18.9235413501	0.1009911737	3.3961861951	3.3961861951	2.877997197	0	2.877997197	2.877997197	3.3961861951
948	-18.8819525989	0.0535617742	3.1129048295	3.1129048295	3.1632254454	0	3.1632254454	3.1632254454	3.1129048295
949	-19.022003453	0.0799886644	3.2788175204	3.2788175204	3.0351874092	0	3.0351874092	3.0351874092	3.2788175204
950	-16.7732597765	0.10601266	3.1893158633	3.1893158633	2.3664331755	0	2.3664331755	2.3664331755	3.1893158633
951	-15.3962094483	0.1056894507	3.0214180099	3.0214180099	2.0754219893	0	2.0754219893	2.0754219893	3.0214180099
952	-14.1524490526	0.0533295393	2.254606908	2.254606908	2.4450995965	0	2.4450995965	2.4450995965	2.254606908
953	-14.5547819087	0.0271495837	2.3170728827	2.3170728827	2.5254712257	0	2.5254712257	2.5254712257	2.3170728827
954	0	0	0	0	0	0	0	0
955	0	0	0	0	0	0	0	0
956	0	0	0	0	0	0	0	0
957	0	0	0	0	0	0	0	0
958	0	0	0	0	0	0	0	0
959	0	0	0	0	0	0	0	0
960	0	0	0	0	0	0	0	0
961	0	0	0	0	0	0	0	0
962	0	0	0	0	0	0	0	0
963	0	0	0	0	0	0	0	0
964	0	0	0	0	0	0	0	0
965	0	0	0	0	0	0	0	0
966	0	0	0	0	0	0	0	0
967	-18.7898036108	0.0278049599	3.1016071798	3.1016071798	3.1523923705	0	3.1523923705	3.1523923705	3.1016071798
968	-18.2414287458	0.0542991673	3.0090685167	3.0090685167	3.0533080095	0	3.0533080095	3.0533080095	3.0090685167
969	-15.0892575223	0.0798327043	2.6911187759	2.6911187759	2.3120228301	0	2.3120228301	2.3120228301	2.6911187759
970	-15.3354956754	0.1056894507	2.9955173077	2.9955173077	2.0810847672	0	2.0810847672	2.0810847672	2.9955173077
971	-16.1515230623	0.1056894507	3.0670214346	3.0670214346	2.2815897693	0	2.2815897693	2.2815897693	3.0670214346
972	-12.2880156707	0.0533295393	1.969613782	1.969613782	2.1086149285	0	2.1086149285	2.1086149285	1.969613782
973	-11.2509448768	0.0791862857	1.9638226139	1.9638226139	1.7600969165	0	1.7600969165	1.7600969165	1.9638226139
974	-9.6158614931	0.105043032	1.8075108437	1.8075108437	1.3627619767	0	1.3627619767	1.3627619767	1.8075108437
975	-9.0493119884	0.105043032	1.7067073556	1.7067073556	1.2747156299	0	1.2747156299	1.2747156299	1.7067073556
976	-9.08361324	0.05300633	1.4692826573	1.4692826573	1.540919646	0	1.540919646	1.540919646	1.4692826573
977	-9.5217037477	0.0271495837	1.541115019	1.541115019	1.6237363691	0	1.6237363691	1.6237363691	1.541115019
978	0	0	0	0	0	0	0	0
979	0	0	0	0	0	0	0	0
980	0	0	0	0	0	0	0	0
981	0	0	0	0	0	0	0	0
982	0	0	0	0	0	0	0	0
983	0	0	0	0	0	0	0	0
984	0	0	0	0	0	0	0	0
985	0	0	0	0	0	0	0	0
986	0	0	0	0	0	0	0	0
987	0	0	0	0	0	0	0	0
988	0	0	0	0	0	0	0	0
989	0	0	0	0	0	0	0	0
990	0	0	0	0	0	0	0	0
991	-17.5549665757	0.028442421	2.901470825	2.901470825	2.9407038933	0	2.9407038933	2.9407038933	2.901470825
992	-13.7525108004	0.053975958	2.1938402293	2.1938402293	2.3723380516	0	2.3723380516	2.3723380516	2.1938402293
993	-11.014549371	0.0798327043	1.9563697491	1.9563697491	1.6885358064	0	1.6885358064	1.6885358064	1.9563697491
994	-11.1997293745	0.1056894507	2.1536599625	2.1536599625	1.5443533455	0	1.5443533455	1.5443533455	2.1536599625
995	-11.9143597973	0.1056894507	2.2656356464	2.2656356464	1.6705878025	0	1.6705878025	1.6705878025	2.2656356464
996	-9.0901610628	0.05300633	1.4703474434	1.4703474434	1.5420374676	0	1.5420374676	1.5420374676	1.4703474434
997	-8.2828329293	0.0791862857	1.4345787874	1.4345787874	1.2999700938	0	1.2999700938	1.2999700938	1.4345787874
998	-6.9908180419	0.105043032	1.285127345	1.285127345	1.0101309916	0	1.0101309916	1.0101309916	1.285127345
999	-6.5615078038	0.105043032	1.2062174477	1.2062174477	0.9459374763	0	0.9459374763	0.9459374763	1.2062174477
1000	-6.7725432128	0.05300633	1.1007882325	1.1007882325	1.1390573951	0	1.1390573951	1.1390573951	1.1007882325
1001	-7.0607499973	0.0271495837	1.1501940214	1.1501940214	1.1943394498	0	1.1943394498	1.1943394498	1.1501940214
1002	0	0	0	0	0	0	0	0
1003	0	0	0	0	0	0	0	0
1004	0	0	0	0	0	0	0	0
1005	0	0	0	0	0	0	0	0
1006	0	0	0	0	0	0	0	0
1007	0	0	0	0	0	0	0	0
1008	0	0	0	0	0	0	0	0
1009	0	0	0	0	0	0	0	0
1010	0	0	0	0	0	0	0	0
1011	0	0	0	0	0	0	0	0
1012	0	0	0	0	0	0	0	0
1013	0	0	0	0	0	0	0	0
1014	0	0	0	0	0	0	0	0
1015	-12.9423635324	0.028442421	2.0718466931	2.0718466931	2.2327936774	0	2.2327936774	2.2327936774	2.0718466931
1016	-10.6534779727	0.053975958	1.7158157217	1.7158157217	1.8173516166	0	1.8173516166	1.8173516166	1.7158157217
1017	-8.9765082523	0.0798327043	1.5941566244	1.5941566244	1.3714018916	0	1.3714018916	1.3714018916	1.5941566244
1018	-9.5418305298	0.1056894507	1.8386808231	1.8386808231	1.3066995366	0	1.3066995366	1.3066995366	1.8386808231
1019	-10.4549279443	0.1056894507	2.003999051	2.003999051	1.4457471135	0	1.4457471135	1.4457471135	2.003999051
1020	-7.9766562256	0.0533295393	1.2934839415	1.2934839415	1.347624954	0	1.347624954	1.347624954	1.2934839415
1021	-7.8296425238	0.0791862857	1.3776669341	1.3776669341	1.2058184786	0	1.2058184786	1.2058184786	1.3776669341
1022	-7.3327033691	0.1053662413	1.4000120549	1.4000120549	1.0091003211	0	1.0091003211	1.0091003211	1.4000120549
1023	-7.021355241	0.1053662413	1.3414140473	1.3414140473	0.9639156193	0	0.9639156193	0.9639156193	1.3414140473
1024	-6.6557070637	0.05300633	1.0820056521	1.0820056521	1.1188945924	0	1.1188945924	1.1188945924	1.0820056521
1025	-6.9610828506	0.0271495837	1.1342600979	1.1342600979	1.1770509911	0	1.1770509911	1.1770509911	1.1342600979
1026	0	0	0	0	0	0	0	0
1027	0	0	0	0	0	0	0	0
1028	0	0	0	0	0	0	0	0
1029	0	0	0	0	0	0	0	0
1030	0	0	0	0	0	0	0	0
1031	0	0	0	0	0	0	0	0
1032	0	0	0	0	0	0	0	0
1033	0	0	0	0	0	0	0	0
1034	0	0	0	0	0	0	0	0
1035	0	0	0	0	0	0	0	0
1036	0	0	0	0	0	0	0	0
1037	0	0	0	0	0	0	0	0
1038	0	0	0	0	0	0	0	0
1039	-9.3068911062	0.0281192116	1.5070843067	1.5070843067	1.5858396581	0	1.5858396581	1.5858396581	1.5070843067
1040	-7.7726693065	0.053975958	1.2608433323	1.2608433323	1.3120544505	0	1.3120544505	1.3120544505	1.2608433323
1041	-6.6635724281	0.0798327043	1.1633993791	1.1633993791	1.0311805288	0	1.0311805288	1.0311805288	1.1633993791
1042	-6.8262132973	0.1056894507	1.2648518254	1.2648518254	0.9753227901	0	0.9753227901	0.9753227901	1.2648518254
1043	-7.3981854093	0.1053662413	1.361698457	1.361698457	1.0692412657	0	1.0692412657	1.0692412657	1.361698457
1044	-5.8240185153	0.05300633	0.9479560943	0.9479560943	0.9757146342	0	0.9757146342	0.9757146342	0.9479560943
1045	-5.3685065069	0.0788630763	0.9214102564	0.9214102564	0.8418042205	0	0.8418042205	0.8418042205	0.9214102564
1046	-4.6502347194	0.105043032	0.8410422238	0.8410422238	0.674021672	0	0.674021672	0.674021672	0.8410422238
1047	-4.5204261071	0.105043032	0.8222714661	0.8222714661	0.6495228922	0	0.6495228922	0.6495228922	0.8222714661
1048	-4.6717205586	0.05300633	0.7611256635	0.7611256635	0.7784457461	0	0.7784457461	0.7784457461	0.7611256635
1049	-4.7945600604	0.0268263743	0.7846783222	0.7846783222	0.8045662398	0	0.8045662398	0.8045662398	0.7846783222
1050	0	0	0	0	0	0	0	0
1051	0	0	0	0	0	0	0	0
1052	0	0	0	0	0	0	0	0
1053	0	0	0	0	0	0	0	0
1054	0	0	0	0	0	0	0	0
1055	0	0	0	0	0	0	0	0
1056	0	0	0	0	0	0	0	0
1057	0	0	0	0	0	0	0	0
1058	0	0	0	0	0	0	0	0
1059	0	0	0	0	0	0	0	0
1060	0	0	0	0	0	0	0	0
1061	0	0	0	0	0	0	0	0
1062	0	0	0	0	0	0	0	0
1063	0	0	0	0	0	0	0	0
1064	0	0	0	0	0	0	0	0
1065	0	0	0	0	0	0	0	0
1066	0	0	0	0	0	0	0	0
1067	0	0	0	0	0	0	0	0
1068	0	0	0	0	0	0	0	0
1069	0	0	0	0	0	0	0	0
1070	0	0	0	0	0	0	0	0
1071	0	0	0	0	0	0	0	0
1072	0	0	0	0	0	0	0	0
1073	0	0	0	0	0	0	0	0
1074	0	0	0	0	0	0	0	0
1075	0	0	0	0	0	0	0	0
1076	0	0	0	0	0	0	0	0
1077	0	0	0	0	0	0	0	0
1078	0	0	0	0	0	0	0	0
1079	0	0	0	0	0	0	0	0
1080	0	0	0	0	0	0	0	0
1081	0	0	0	0	0	0	0	0
1082	0	0	0	0	0	0	0	0
1083	0	0	0	0	0	0	0	0
1084	0	0	0	0	0	0	0	0
1085	0	0	0	0	0	0	0	0
1086	0	0	0	0	0	0	0	0
1087	0	0	0	0	0	0	0	0
1088	0	0	0	0	0	0	0	0
1089	0	0	0	0	0	0	0	0
1090	0	0	0	0	0	0	0	0
1091	0	0	0	0	0	0	0	0
1092	0	0	0	0	0	0	0	0
1093	0	0	0	0	0	0	0	0
1094	0	0	0	0	0	0	0	0
1095	0	0	0	0	0	0	0	0
1096	0	0	0	0	0	0	0	0
1097	0	0	0	0	0	0	0	0
1098	0	0	0	0	0	0	0	0
1099	0	0	0	0	0	0	0	0
1100	0	0	0	0	0	0	0	0
1101	0	0	0	0	0	0	0	0
1102	0	0	0	0	0	0	0	0
1103	0	0	0	0	0	0	0	0
1104	0	0	0	0	0	0	0	0
1105	0	0	0	0	0	0	0	0
1106	0	0	0	0	0	0	0	0
1107	0	0	0	0	0	0	0	0
1108	0	0	0	0	0	0	0	0
1109	0	0	0	0	0	0	0	0
1110	0	0	0	0	0	0	0	0
1111	-19.4572217299	0.0299905581	3.2109620684	3.2109620684	3.2647816556	0	3.2647816556	3.2647816556	3.2109620684
1112	-19.3892662369	0.0540474027	3.1961244689	3.1961244689	3.2489484759	0	3.2489484759	3.2489484759	3.1961244689
1113	-19.542706163	0.0792968192	3.3458196687	3.3458196687	3.1419834459	0	3.1419834459	3.1419834459	3.3458196687
1114	-19.1050564382	0.1021598786	3.3930807554	3.3930807554	2.9412180979	0	2.9412180979	2.9412180979	3.3930807554
1115	-19.2472144493	0.100096734	3.4089877891	3.4089877891	2.9733847826	0	2.9733847826	2.9733847826	3.4089877891
1116	-19.0570321605	0.0525476859	3.1417447339	3.1417447339	3.1930834243	0	3.1930834243	3.1930834243	3.1417447339
1117	-19.2814250351	0.0792154493	3.2943626527	3.2943626527	3.1063738759	0	3.1063738759	3.1063738759	3.2943626527
1118	-17.4597164285	0.10601266	3.1842910734	3.1842910734	2.6002768494	0	2.6002768494	2.6002768494	3.1842910734
1119	-15.8312994256	0.1056894507	3.000696662	3.000696662	2.2411733296	0	2.2411733296	2.2411733296	3.000696662
1120	-16.1047257433	0.0533295393	2.5478888804	2.5478888804	2.8025765209	0	2.8025765209	2.8025765209	2.5478888804
1121	-16.2665961664	0.0271495837	2.5911095916	2.5911095916	2.8220392693	0	2.8220392693	2.8220392693	2.5911095916
1122	0	0	0	0	0	0	0	0
1123	0	0	0	0	0	0	0	0
1124	0	0	0	0	0	0	0	0
1125	0	0	0	0	0	0	0	0
1126	0	0	0	0	0	0	0	0
1127	0	0	0	0	0	0	0	0
1128	0	0	0	0	0	0	0	0
1129	0	0	0	0	0	0	0	0
1130	0	0	0	0	0	0	0	0
1131	0	0	0	0	0	0	0	0
1132	0	0	0	0	0	0	0	0
1133	0	0	0	0	0	0	0	0
1134	0	0	0	0	0	0	0	0
1135	-18.5738044477	0.028442421	3.066098405	3.066098405	3.1156889372	0	3.1156889372	3.1156889372	3.066098405
1136	-16.2892539834	0.053975958	2.5789589242	2.5789589242	2.8328004177	0	2.8328004177	2.8328004177	2.5789589242
1137	-12.7910526245	0.0798327043	2.2267891482	2.2267891482	2.0102841586	0	2.0102841586	2.0102841586	2.2267891482
1138	-13.3454735145	0.1056894507	2.5211325831	2.5211325831	1.8921287716	0	1.8921287716	1.8921287716	2.5211325831
1139	-15.5232946824	0.1056894507	2.9543573517	2.9543573517	2.1848443922	0	2.1848443922	2.1848443922	2.9543573517
1140	-12.2960281714	0.0533295393	1.970867556	1.970867556	2.1100319881	0	2.1100319881	2.1100319881	1.970867556
1141	-11.3524286447	0.0791862857	1.9701266612	1.9701266612	1.7876207918	0	1.7876207918	1.7876207918	1.9701266612
1142	-9.6068243052	0.1053662413	1.7842194164	1.7842194164	1.3829332716	0	1.3829332716	1.3829332716	1.7842194164
1143	-8.958196873	0.105043032	1.662068033	1.662068033	1.2889832473	0	1.2889832473	1.2889832473	1.662068033
1144	-9.1071131253	0.05300633	1.4729376738	1.4729376738	1.5450979246	0	1.5450979246	1.5450979246	1.4729376738
1145	-9.2681868628	0.0271495837	1.5010529669	1.5010529669	1.5792927929	0	1.5792927929	1.5792927929	1.5010529669
1146	0	0	0	0	0	0	0	0
1147	0	0	0	0	0	0	0	0
1148	0	0	0	0	0	0	0	0
1149	0	0	0	0	0	0	0	0
1150	0	0	0	0	0	0	0	0
1151	0	0	0	0	0	0	0	0
1152	0	0	0	0	0	0	0	0
1153	0	0	0	0	0	0	0	0
1154	0	0	0	0	0	0	0	0
1155	0	0	0	0	0	0	0	0
1156	0	0	0	0	0	0	0	0
1157	0	0	0	0	0	0	0	0
1158	0	0	0	0	0	0	0	0
1159	-14.6821993052	0.028442421	2.3358977703	2.3358977703	2.5486878578	0	2.5486878578	2.5486878578	2.3358977703
1160	-11.6615654385	0.053975958	1.8726249108	1.8726249108	1.9965715827	0	1.9965715827	1.9965715827	1.8726249108
1161	-9.9290730509	0.0798327043	1.7507647328	1.7507647328	1.5323153827	0	1.5323153827	1.5323153827	1.7507647328
1162	-10.9098618567	0.1056894507	2.1000162448	2.1000162448	1.5013745572	0	1.5013745572	1.5013745572	2.1000162448
1163	-12.9185226843	0.1056894507	2.5141193139	2.5141193139	1.7568250973	0	1.7568250973	1.7568250973	2.5141193139
1164	-9.8048899174	0.0533295393	1.5828065001	1.5828065001	1.6677136259	0	1.6677136259	1.6677136259	1.5828065001
1165	-9.5618825078	0.0791862857	1.6849698232	1.6849698232	1.4759289175	0	1.4759289175	1.4759289175	1.6849698232
1166	-8.6244149709	0.1053662413	1.6456617023	1.6456617023	1.1940212075	0	1.1940212075	1.1940212075	1.6456617023
1167	-8.1525616595	0.1053662413	1.5545178024	1.5545178024	1.1278806703	0	1.1278806703	1.1278806703	1.5545178024
1168	-7.797676429	0.05300633	1.2648899545	1.2648899545	1.3166667452	0	1.3166667452	1.3166667452	1.2648899545
1169	-7.9963735612	0.0271495837	1.2996432321	1.2996432321	1.3567647604	0	1.3567647604	1.3567647604	1.2996432321
1170	0	0	0	0	0	0	0	0
1171	0	0	0	0	0	0	0	0
1172	0	0	0	0	0	0	0	0
1173	0	0	0	0	0	0	0	0
1174	0	0	0	0	0	0	0	0
1175	0	0	0	0	0	0	0	0
1176	0	0	0	0	0	0	0	0
1177	0	0	0	0	0	0	0	0
1178	0	0	0	0	0	0	0	0
1179	0	0	0	0	0	0	0	0
1180	0	0	0	0	0	0	0	0
1181	0	0	0	0	0	0	0	0
1182	0	0	0	0	0	0	0	0
1183	-12.7319193924	0.028442421	2.0396454113	2.0396454113	2.1948469126	0	2.1948469126	2.1948469126	2.0396454113
1184	-9.9620722566	0.053975958	1.6075336957	1.6075336957	1.6951650705	0	1.6951650705	1.6951650705	1.6075336957
1185	-8.0459500702	0.0798327043	1.4082013392	1.4082013392	1.2471711161	0	1.2471711161	1.2471711161	1.4082013392
1186	-7.8485988642	0.1056894507	1.4573059316	1.4573059316	1.1236638729	0	1.1236638729	1.1236638729	1.4573059316
1187	-8.448140254	0.1053662413	1.553892396	1.553892396	1.2270322749	0	1.2270322749	1.2270322749	1.553892396
1188	-6.7723650039	0.05300633	1.1007882325	1.1007882325	1.1389979921	0	1.1389979921	1.1389979921	1.1007882325
1189	-6.2328657687	0.0791862857	1.0705060381	1.0705060381	0.9807204563	0	0.9807204563	0.9807204563	1.0705060381
1190	-5.2965063342	0.105043032	0.9578968344	0.9578968344	0.772590933	0	0.772590933	0.772590933	0.9578968344
1191	-4.9653853532	0.105043032	0.8992810243	0.8992810243	0.7208330828	0	0.7208330828	0.7208330828	0.8992810243
1192	-5.1143313954	0.05300633	0.8330659747	0.8330659747	0.8540423804	0	0.8540423804	0.8540423804	0.8330659747
1193	-5.2709566603	0.0271495837	0.8619052154	0.8619052154	0.8860304769	0	0.8860304769	0.8860304769	0.8619052154
1194	0	0	0	0	0	0	0	0
1195	0	0	0	0	0	0	0	0
1196	0	0	0	0	0	0	0	0
1197	0	0	0	0	0	0	0	0
1198	0	0	0	0	0	0	0	0
1199	0	0	0	0	0	0	0	0
1200	0	0	0	0	0	0	0	0
1201	0	0	0	0	0	0	0	0
1202	0	0	0	0	0	0	0	0
1203	0	0	0	0	0	0	0	0
1204	0	0	0	0	0	0	0	0
1205	0	0	0	0	0	0	0	0
1206	0	0	0	0	0	0	0	0
1207	-7.4800229167	0.0281192116	1.2171616131	1.2171616131	1.2668062886	0	1.2668062886	1.2668062886	1.2171616131
1208	-6.4167832101	0.053975958	1.0435298594	1.0435298594	1.0774058913	0	1.0774058913	1.0774058913	1.0435298594
1209	-5.5222292557	0.0798327043	0.9611670946	0.9611670946	0.8529650892	0	0.8529650892	0.8529650892	0.9611670946
1210	-5.6664426219	0.1056894507	1.0421701833	1.0421701833	0.8114142071	0	0.8114142071	0.8114142071	1.0421701833
1211	-6.1556874288	0.1053662413	1.1239794498	1.1239794498	0.8927942794	0	0.8927942794	0.8927942794	1.1239794498
1212	-4.9821768548	0.05300633	0.811570353	0.811570353	0.8314864886	0	0.8314864886	0.8314864886	0.811570353
1213	-4.6233050672	0.0788630763	0.7935122848	0.7935122848	0.7213017121	0	0.7213017121	0.7213017121	0.7935122848
1214	-3.8842054107	0.105043032	0.6984014827	0.6984014827	0.5613193102	0	0.5613193102	0.5613193102	0.6984014827
1215	-3.5690488776	0.1047198227	0.6401520526	0.6401520526	0.5146242991	0	0.5146242991	0.5146242991	0.6401520526
1216	-3.7167351522	0.0526831207	0.6052702754	0.6052702754	0.6160804018	0	0.6160804018	0.6160804018	0.6052702754
1217	-3.7919347159	0.0268263743	0.6213246178	0.6213246178	0.633711496	0	0.633711496	0.633711496	0.6213246178
1218	0	0	0	0	0	0	0	0
1219	0	0	0	0	0	0	0	0
1220	0	0	0	0	0	0	0	0
1221	0	0	0	0	0	0	0	0
1222	0	0	0	0	0	0	0	0
1223	0	0	0	0	0	0	0	0
1224	0	0	0	0	0	0	0	0
1225	0	0	0	0	0	0	0	0
1226	0	0	0	0	0	0	0	0
1227	0	0	0	0	0	0	0	0
1228	0	0	0	0	0	0	0	0
1229	0	0	0	0	0	0	0	0
1230	0	0	0	0	0	0	0	0
1231	0	0	0	0	0	0	0	0
1232	0	0	0	0	0	0	0	0
1233	0	0	0	0	0	0	0	0
1234	0	0	0	0	0	0	0	0
1235	0	0	0	0	0	0	0	0
1236	0	0	0	0	0	0	0	0
1237	0	0	0	0	0	0	0	0
1238	0	0	0	0	0	0	0	0
1239	0	0	0	0	0	0	0	0
1240	0	0	0	0	0	0	0	0
1241	0	0	0	0	0	0	0	0
1242	0	0	0	0	0	0	0	0
1243	0	0	0	0	0	0	0	0
1244	0	0	0	0	0	0	0	0
1245	0	0	0	0	0	0	0	0
1246	0	0	0	0	0	0	0	0
1247	0	0	0	0	0	0	0	0
1248	0	0	0	0	0	0	0	0
1249	0	0	0	0	0	0	0	0
1250	0	0	0	0	0	0	0	0
1251	0	0	0	0	0	0	0	0
1252	0	0	0	0	0	0	0	0
1253	0	0	0	0	0	0	0	0
1254	0	0	0	0	0	0	0	0
1255	0	0	0	0	0	0	0	0
1256	0	0	0	0	0	0	0	0
1257	0	0	0	0	0	0	0	0
1258	0	0	0	0	0	0	0	0
1259	0	0	0	0	0	0	0	0
1260	0	0	0	0	0	0	0	0
1261	0	0	0	0	0	0	0	0
1262	0	0	0	0	0	0	0	0
1263	0	0	0	0	0	0	0	0
1264	0	0	0	0	0	0	0	0
1265	0	0	0	0	0	0	0	0
1266	0	0	0	0	0	0	0	0
1267	0	0	0	0	0	0	0	0
1268	0	0	0	0	0	0	0	0
1269	0	0	0	0	0	0	0	0
1270	0	0	0	0	0	0	0	0
1271	0	0	0	0	0	0	0	0
1272	0	0	0	0	0	0	0	0
1273	0	0	0	0	0	0	0	0
1274	0	0	0	0	0	0	0	0
1275	0	0	0	0	0	0	0	0
1276	0	0	0	0	0	0	0	0
1277	0	0	0	0	0	0	0	0
1278	0	0	0	0	0	0	0	0
1279	-8.7660678994	0.0319977236	1.4213073043	1.4213073043	1.490049421	0	1.490049421	1.490049421	1.4213073043
1280	-7.3163295834	0.0568848419	1.1876095628	1.1876095628	1.232205351	0	1.232205351	1.232205351	1.1876095628
1281	-6.1919804913	0.0820951696	1.0743719952	1.0743719952	0.9622564453	0	0.9622564453	0.9622564453	1.0743719952
1282	-6.3878421677	0.1073054973	1.1741833847	1.1741833847	0.9193288388	0	0.9193288388	0.9193288388	1.1741833847
1283	-7.050360355	0.1066590786	1.2910322531	1.2910322531	1.023534839	0	1.023534839	1.023534839	1.2910322531
1284	-5.7374768007	0.053975958	0.9338221356	0.9338221356	0.9606781453	0	0.9606781453	0.9606781453	0.9338221356
1285	-5.3381358299	0.079509495	0.9187900748	0.9187900748	0.8340853702	0	0.8340853702	0.8340853702	0.9187900748
1286	-4.6092115374	0.1053662413	0.8371118961	0.8371118961	0.6641698693	0	0.6641698693	0.6641698693	0.8371118961
1287	-4.3206077315	0.105043032	0.785528218	0.785528218	0.6196600151	0	0.6196600151	0.6196600151	0.785528218
1288	-4.3927130968	0.05300633	0.715629213	0.715629213	0.7309397093	0	0.7309397093	0.7309397093	0.715629213
1289	-4.5315404904	0.0271495837	0.7418623129	0.7418623129	0.7596013227	0	0.7596013227	0.7596013227	0.7418623129
1290	0	0	0	0	0	0	0	0
1291	0	0	0	0	0	0	0	0
1292	0	0	0	0	0	0	0	0
1293	0	0	0	0	0	0	0	0
1294	0	0	0	0	0	0	0	0
1295	0	0	0	0	0	0	0	0
1296	0	0	0	0	0	0	0	0
1297	0	0	0	0	0	0	0	0
1298	0	0	0	0	0	0	0	0
1299	0	0	0	0	0	0	0	0
1300	0	0	0	0	0	0	0	0
1301	0	0	0	0	0	0	0	0
1302	0	0	0	0	0	0	0	0
1303	-6.1023563845	0.0281192116	0.9961756354	0.9961756354	1.0285700889	0	1.0285700889	1.0285700889	0.9961756354
1304	-5.2362665441	0.0536527486	0.8527549285	0.8527549285	0.8747830033	0	0.8747830033	0.8747830033	0.8527549285
1305	-4.4928339172	0.079509495	0.7767481979	0.7767481979	0.6943599429	0	0.6943599429	0.6943599429	0.7767481979
1306	-4.7462564203	0.1053662413	0.8656212128	0.8656212128	0.6813421802	0	0.6813421802	0.6813421802	0.8656212128
1307	-5.3806476688	0.105043032	0.977856228	0.977856228	0.7806786509	0	0.7806786509	0.7806786509	0.977856228
1308	-4.4792486751	0.05300633	0.7296941986	0.7296941986	0.7457199165	0	0.7457199165	0.7457199165	0.7296941986
1309	-4.4076918403	0.0788630763	0.7596714716	0.7596714716	0.6832714497	0	0.6832714497	0.6832714497	0.7596714716
1310	-3.8334979356	0.1047198227	0.6960315583	0.6960315583	0.5468944793	0	0.5468944793	0.5468944793	0.6960315583
1311	-3.5978272145	0.1047198227	0.6520083469	0.6520083469	0.5123607837	0	0.5123607837	0.5123607837	0.6520083469
1312	-3.6785926106	0.0526831207	0.5990736211	0.5990736211	0.6095628755	0	0.6095628755	0.6095628755	0.5990736211
1313	-3.7468910293	0.0268263743	0.613933906	0.613933906	0.6260876456	0	0.6260876456	0.6260876456	0.613933906
1314	0	0	0	0	0	0	0	0
1315	0	0	0	0	0	0	0	0
1316	0	0	0	0	0	0	0	0
1317	0	0	0	0	0	0	0	0
1318	0	0	0	0	0	0	0	0
1319	0	0	0	0	0	0	0	0
1320	0	0	0	0	0	0	0	0
1321	0	0	0	0	0	0	0	0
1322	0	0	0	0	0	0	0	0
1323	0	0	0	0	0	0	0	0
1324	0	0	0	0	0	0	0	0
1325	0	0	0	0	0	0	0	0
1326	0	0	0	0	0	0	0	0
1327	-5.7509534415	0.0281192116	0.9395069202	0.9395069202	0.9681044898	0	0.9681044898	0.9681044898	0.9395069202
1328	-4.7877095453	0.0536527486	0.7798516168	0.7798516168	0.7981673154	0	0.7981673154	0.7981673154	0.7798516168
1329	-4.0358828694	0.079509495	0.7001464888	0.7001464888	0.618644636	0	0.618644636	0.618644636	0.7001464888
1330	-4.3461039071	0.1053662413	0.8002479176	0.8002479176	0.6133313043	0	0.6133313043	0.6133313043	0.8002479176
1331	-5.0840217377	0.105043032	0.9370062586	0.9370062586	0.72265331	0	0.72265331	0.72265331	0.9370062586
1332	-4.0570744542	0.05300633	0.6608501907	0.6608501907	0.6738391841	0	0.6738391841	0.6738391841	0.6608501907
1333	-3.8363693745	0.0788630763	0.6622543291	0.6622543291	0.5902477703	0	0.5902477703	0.5902477703	0.6622543291
1334	-3.1913480077	0.1047198227	0.577254946	0.577254946	0.4516211156	0	0.4516211156	0.4516211156	0.577254946
1335	-2.9612123929	0.1047198227	0.5343678862	0.5343678862	0.4177963038	0	0.4177963038	0.4177963038	0.5343678862
1336	-3.0517975796	0.0526831207	0.4962444136	0.4962444136	0.5034604061	0	0.5034604061	0.5034604061	0.4962444136
1337	-3.090570933	0.0268263743	0.5065761436	0.5065761436	0.5146720426	0	0.5146720426	0.5146720426	0.5065761436
1338	0	0	0	0	0	0	0	0
1339	0	0	0	0	0	0	0	0
1340	0	0	0	0	0	0	0	0
1341	0	0	0	0	0	0	0	0
1342	0	0	0	0	0	0	0	0
1343	0	0	0	0	0	0	0	0
1344	0	0	0	0	0	0	0	0
1345	0	0	0	0	0	0	0	0
1346	0	0	0	0	0	0	0	0
1347	0	0	0	0	0	0	0	0
1348	0	0	0	0	0	0	0	0
1349	0	0	0	0	0	0	0	0
1350	0	0	0	0	0	0	0	0
1351	-5.7265910005	0.0281192116	0.9355295601	0.9355295601	0.9639610362	0	0.9639610362	0.9639610362	0.9355295601
1352	-4.9121805615	0.0536527486	0.8000410777	0.8000410777	0.8194681932	0	0.8194681932	0.8194681932	0.8000410777
1353	-4.4288143665	0.079509495	0.7808916795	0.7808916795	0.668876611	0	0.668876611	0.668876611	0.7808916795
1354	-4.7801242839	0.1053662413	0.9004125183	0.9004125183	0.6578401626	0	0.6578401626	0.6578401626	0.9004125183
1355	-5.07277741	0.1053662413	0.9428318212	0.9428318212	0.7129719016	0	0.7129719016	0.7129719016	0.9428318212
1356	-3.895702906	0.05300633	0.6344779597	0.6344779597	0.646420899	0	0.646420899	0.646420899	0.6344779597
1357	-3.6986121149	0.0788630763	0.6400442394	0.6400442394	0.5665387734	0	0.5665387734	0.5665387734	0.6400442394
1358	-3.1949198851	0.1047198227	0.5840122099	0.5840122099	0.4460544776	0	0.4460544776	0.4460544776	0.5840122099
1359	-2.9570427064	0.1047198227	0.5385384158	0.5385384158	0.4122358787	0	0.4122358787	0.4122358787	0.5385384158
1360	-2.9704469951	0.0526831207	0.4829776028	0.4829776028	0.4896103553	0	0.4896103553	0.4896103553	0.4829776028
1361	-3.0819517813	0.0268263743	0.5051489608	0.5051489608	0.5132261749	0	0.5132261749	0.5132261749	0.5051489608
1362	0	0	0	0	0	0	0	0
1363	0	0	0	0	0	0	0	0
1364	0	0	0	0	0	0	0	0
1365	0	0	0	0	0	0	0	0
1366	0	0	0	0	0	0	0	0
1367	0	0	0	0	0	0	0	0
1368	0	0	0	0	0	0	0	0
1369	0	0	0	0	0	0	0	0
1370	0	0	0	0	0	0	0	0
1371	0	0	0	0	0	0	0	0
1372	0	0	0	0	0	0	0	0
1373	0	0	0	0	0	0	0	0
1374	0	0	0	0	0	0	0	0
1375	-5.2660008922	0.0281192116	0.8609627263	0.8609627263	0.8849978339	0	0.8849978339	0.8849978339	0.8609627263
1376	-4.2970444499	0.0536527486	0.6999361206	0.6999361206	0.7145277798	0	0.7145277798	0.7145277798	0.6999361206
1377	-3.4680952902	0.079509495	0.5998715394	0.5998715394	0.5296570591	0	0.5296570591	0.5296570591	0.5998715394
1378	-3.4153920205	0.105043032	0.6145752088	0.6145752088	0.4888744541	0	0.4888744541	0.4888744541	0.6145752088
1379	-3.6568214263	0.105043032	0.6470736112	0.6470736112	0.5368525202	0	0.5368525202	0.5368525202	0.6470736112
1380	-2.9866864482	0.0526831207	0.4856334003	0.4856334003	0.4923677088	0	0.4923677088	0.4923677088	0.4856334003
1381	-2.6903202117	0.078539867	0.4515224592	0.4515224592	0.419070989	0	0.419070989	0.419070989	0.4515224592
1382	-2.1804507038	0.1043966133	0.3760070068	0.3760070068	0.3160110234	0	0.3160110234	0.3160110234	0.3760070068
1383	-2.0576553979	0.1043966133	0.3553625228	0.3553625228	0.2957237387	0	0.2957237387	0.2957237387	0.3553625228
1384	-2.3265882209	0.0526831207	0.3769829622	0.3769829622	0.3809854046	0	0.3809854046	0.3809854046	0.3769829622
1385	-2.4379114714	0.0268263743	0.3993101688	0.3993101688	0.4043848635	0	0.4043848635	0.4043848635	0.3993101688
1386	0	0	0	0	0	0	0	0
1387	0	0	0	0	0	0	0	0
1388	0	0	0	0	0	0	0	0
1389	0	0	0	0	0	0	0	0
1390	0	0	0	0	0	0	0	0
1391	0	0	0	0	0	0	0	0
1392	0	0	0	0	0	0	0	0
1393	0	0	0	0	0	0	0	0
1394	0	0	0	0	0	0	0	0
1395	0	0	0	0	0	0	0	0
1396	0	0	0	0	0	0	0	0
1397	0	0	0	0	0	0	0	0
1398	0	0	0	0	0	0	0	0
1399	0	0	0	0	0	0	0	0
1400	0	0	0	0	0	0	0	0
1401	0	0	0	0	0	0	0	0
1402	0	0	0	0	0	0	0	0
1403	0	0	0	0	0	0	0	0
1404	0	0	0	0	0	0	0	0
1405	0	0	0	0	0	0	0	0
1406	0	0	0	0	0	0	0	0
1407	0	0	0	0	0	0	0	0
1408	0	0	0	0	0	0	0	0
1409	0	0	0	0	0	0	0	0
1410	0	0	0	0	0	0	0	0
1411	0	0	0	0	0	0	0	0
1412	0	0	0	0	0	0	0	0
1413	0	0	0	0	0	0	0	0
1414	0	0	0	0	0	0	0	0
1415	0	0	0	0	0	0	0	0
1416	0	0	0	0	0	0	0	0
1417	0	0	0	0	0	0	0	0
1418	0	0	0	0	0	0	0	0
1419	0	0	0	0	0	0	0	0
1420	0	0	0	0	0	0	0	0
1421	0	0	0	0	0	0	0	0
1422	0	0	0	0	0	0	0	0
1423	0	0	0	0	0	0	0	0
1424	0	0	0	0	0	0	0	0
1425	0	0	0	0	0	0	0	0
1426	0	0	0	0	0	0	0	0
1427	0	0	0	0	0	0	0	0
1428	0	0	0	0	0	0	0	0
1429	0	0	0	0	0	0	0	0
1430	0	0	0	0	0	0	0	0
1431	0	0	0	0	0	0	0	0
1432	0	0	0	0	0	0	0	0
1433	0	0	0	0	0	0	0	0
1434	0	0	0	0	0	0	0	0
1435	0	0	0	0	0	0	0	0
1436	0	0	0	0	0	0	0	0
1437	0	0	0	0	0	0	0	0
1438	0	0	0	0	0	0	0	0
1439	0	0	0	0	0	0	0	0
1440	0	0	0	0	0	0	0	0
1441	0	0	0	0	0	0	0	0
1442	0	0	0	0	0	0	0	0
1443	0	0	0	0	0	0	0	0
1444	0	0	0	0	0	0	0	0
1445	0	0	0	0	0	0	0	0
1446	0	0	0	0	0	0	0	0
1447	-7.7251151597	0.0497742367	1.2536979712	1.2536979712	1.3047490031	0	1.3047490031	1.3047490031	1.2536979712
1448	-7.3367661101	0.0921146588	1.3132236576	1.3132236576	1.1016601595	0	1.1016601595	1.1016601595	1.3132236576
1449	-5.9281124545	0.1344550825	1.1582125567	1.1582125567	0.7730065673	0	0.7730065673	0.7730065673	1.1582125567
1450	-6.4467417929	0.1771188973	1.3440599273	1.3440599273	0.7458143713	0	0.7458143713	0.7458143713	1.3440599273
1451	-7.7585750957	0.1761492545	1.61290931	1.61290931	0.9145659704	0	0.9145659704	0.9145659704	1.61290931
1452	-5.426512579	0.0885593562	0.9498696505	0.9498696505	0.8294480904	0	0.8294480904	0.8294480904	0.9498696505
1453	-5.0626805012	0.131546198	0.952185461	0.952185461	0.6915259734	0	0.6915259734	0.6915259734	0.952185461
1454	-4.1444990018	0.1745331855	0.8249598229	0.8249598229	0.4983621159	0	0.4983621159	0.4983621159	0.8249598229
1455	-3.7969996344	0.174209972	0.7537948756	0.7537948756	0.4538016785	0	0.4538016785	0.4538016785	0.7537948756
1456	-3.9508272275	0.0875897282	0.688838732	0.688838732	0.5989071011	0	0.5989071011	0.5989071011	0.688838732
1457	-3.5515864128	0.0442796781	0.5794946757	0.5794946757	0.5896075692	0	0.5896075692	0.5896075692	0.5794946757
1458	0	0	0	0	0	0	0	0
1459	0	0	0	0	0	0	0	0
1460	0	0	0	0	0	0	0	0
1461	0	0	0	0	0	0	0	0
1462	0	0	0	0	0	0	0	0
1463	0	0	0	0	0	0	0	0
1464	0	0	0	0	0	0	0	0
1465	0	0	0	0	0	0	0	0
1466	0	0	0	0	0	0	0	0
1467	0	0	0	0	0	0	0	0
1468	0	0	0	0	0	0	0	0
1469	0	0	0	0	0	0	0	0
1470	0	0	0	0	0	0	0	0
1471	-6.1314850449	0.0455725154	0.9984865782	0.9984865782	1.0301509317	0	1.0301509317	1.0301509317	0.9984865782
1472	-5.8253271836	0.0885593562	1.05643876	1.05643876	0.8558171825	0	0.8558171825	0.8558171825	1.05643876
1473	-4.8753524576	0.1318694074	0.9753563203	0.9753563203	0.6058046964	0	0.6058046964	0.6058046964	0.9753563203
1474	-5.4039035323	0.1748563991	1.1478066201	1.1478066201	0.595209091	0	0.595209091	0.595209091	1.1478066201
1475	-6.3587441311	0.1745331855	1.3314730133	1.3314730133	0.7299306352	0	0.7299306352	0.7299306352	1.3314730133
1476	-4.342730772	0.0875897282	0.7652679391	0.7652679391	0.6531124089	0	0.6531124089	0.6531124089	0.7652679391
1477	-4.2697222172	0.1308997793	0.8152608684	0.8152608684	0.5643466109	0	0.5643466109	0.5643466109	0.8152608684
1478	-3.6369776375	0.1738867587	0.738514464	0.738514464	0.4158491623	0	0.4158491623	0.4158491623	0.738514464
1479	-3.4701265578	0.1738867587	0.7069260036	0.7069260036	0.3918205961	0	0.3918205961	0.3918205961	0.7069260036
1480	-3.4824061602	0.0872665189	0.6147366617	0.6147366617	0.5169765521	0	0.5169765521	0.5169765521	0.6147366617
1481	-3.1473339882	0.0439564688	0.5132726943	0.5132726943	0.5211864788	0	0.5211864788	0.5211864788	0.5132726943
1482	0	0	0	0	0	0	0	0
1483	0	0	0	0	0	0	0	0
1484	0	0	0	0	0	0	0	0
1485	0	0	0	0	0	0	0	0
1486	0	0	0	0	0	0	0	0
1487	0	0	0	0	0	0	0	0
1488	0	0	0	0	0	0	0	0
1489	0	0	0	0	0	0	0	0
1490	0	0	0	0	0	0	0	0
1491	0	0	0	0	0	0	0	0
1492	0	0	0	0	0	0	0	0
1493	0	0	0	0	0	0	0	0
1494	0	0	0	0	0	0	0	0
1495	-5.7918879694	0.0455725154	0.9436900554	0.9436900554	0.9717484293	0	0.9717484293	0.9717484293	0.9436900554
1496	-5.6084334568	0.0885593562	1.0236557423	1.0236557423	0.8163022913	0	0.8163022913	0.8163022913	1.0236557423
1497	-4.7609289758	0.1318694074	0.9625357693	0.9625357693	0.5804840868	0	0.5804840868	0.5804840868	0.9625357693
1498	-5.4140102912	0.1748563991	1.1673197121	1.1673197121	0.5790649186	0	0.5790649186	0.5790649186	1.1673197121
1499	-6.3394758415	0.1745331855	1.3461009261	1.3461009261	0.7088799593	0	0.7088799593	0.7088799593	1.3461009261
1500	-4.1822771999	0.0875897282	0.7407265268	0.7407265268	0.6241692971	0	0.6241692971	0.6241692971	0.7407265268
1501	-4.1631089402	0.1308997793	0.802142288	0.802142288	0.5419274323	0	0.5419274323	0.5419274323	0.802142288
1502	-3.6033689393	0.1738867587	0.7409326814	0.7409326814	0.4022280454	0	0.4022280454	0.4022280454	0.7409326814
1503	-3.4061109666	0.1738867587	0.700774492	0.700774492	0.3766335773	0	0.3766335773	0.3766335773	0.700774492
1504	-3.3352338554	0.0872665189	0.5907698603	0.5907698603	0.4918859186	0	0.4918859186	0.4918859186	0.5907698603
1505	-3.0024635716	0.0439564688	0.4895748362	0.4895748362	0.4965941981	0	0.4965941981	0.4965941981	0.4895748362
1506	0	0	0	0	0	0	0	0
1507	0	0	0	0	0	0	0	0
1508	0	0	0	0	0	0	0	0
1509	0	0	0	0	0	0	0	0
1510	0	0	0	0	0	0	0	0
1511	0	0	0	0	0	0	0	0
1512	0	0	0	0	0	0	0	0
1513	0	0	0	0	0	0	0	0
1514	0	0	0	0	0	0	0	0
1515	0	0	0	0	0	0	0	0
1516	0	0	0	0	0	0	0	0
1517	0	0	0	0	0	0	0	0
1518	0	0	0	0	0	0	0	0
1519	-4.83733364	0.0455725154	0.7890284808	0.7890284808	0.8082252274	0	0.8082252274	0.8082252274	0.7890284808
1520	-4.5985671709	0.0885593562	0.8280694764	0.8280694764	0.6752664618	0	0.6752664618	0.6752664618	0.8280694764
1521	-3.8144090621	0.131546198	0.7531420884	0.7531420884	0.4744788663	0	0.4744788663	0.4744788663	0.7531420884
1522	-4.6112228258	0.1748563991	0.9769340619	0.9769340619	0.501854747	0	0.501854747	0.501854747	0.9769340619
1523	-5.8231483484	0.1745331855	1.2353618718	1.2353618718	0.6475098492	0	0.6475098492	0.6475098492	1.2353618718
1524	-3.706753953	0.0875897282	0.6556696115	0.6556696115	0.5507184634	0	0.5507184634	0.5507184634	0.6556696115
1525	-3.6395914147	0.1305765699	0.6972408369	0.6972408369	0.472430778	0	0.472430778	0.472430778	0.6972408369
1526	-3.2848023354	0.1738867587	0.6780577882	0.6780577882	0.3589140707	0	0.3589140707	0.3589140707	0.6780577882
1527	-3.1804397307	0.1738867587	0.6605525706	0.6605525706	0.3416317534	0	0.3416317534	0.3416317534	0.6605525706
1528	-2.9311542326	0.0872665189	0.5200527406	0.5200527406	0.4279098307	0	0.4279098307	0.4279098307	0.5200527406
1529	-2.5195330271	0.0439564688	0.4101535255	0.4101535255	0.4150386606	0	0.4150386606	0.4150386606	0.4101535255
1530	0	0	0	0	0	0	0	0
1531	0	0	0	0	0	0	0	0
1532	0	0	0	0	0	0	0	0
1533	0	0	0	0	0	0	0	0
1534	0	0	0	0	0	0	0	0
1535	0	0	0	0	0	0	0	0
1536	0	0	0	0	0	0	0	0
1537	0	0	0	0	0	0	0	0
1538	0	0	0	0	0	0	0	0
1539	0	0	0	0	0	0	0	0
1540	0	0	0	0	0	0	0	0
1541	0	0	0	0	0	0	0	0
1542	0	0	0	0	0	0	0	0
1543	-4.0496251175	0.0452493061	0.6607777694	0.6607777694	0.6740141677	0	0.6740141677	0.6740141677	0.6607777694
1544	-3.8047300865	0.0882361469	0.6820160365	0.6820160365	0.5568152767	0	0.5568152767	0.5568152767	0.6820160365
1545	-3.1153484169	0.131546198	0.6098682986	0.6098682986	0.384732441	0	0.384732441	0.384732441	0.6098682986
1546	-3.5795424021	0.1745331855	0.7387968499	0.7387968499	0.3962062223	0	0.3962062223	0.3962062223	0.7387968499
1547	-4.2314475334	0.174209972	0.8552301532	0.8552301532	0.4971823673	0	0.4971823673	0.4971823673	0.8552301532
1548	-2.9195525114	0.0872665189	0.5096281208	0.5096281208	0.43446721	0	0.43446721	0.43446721	0.5096281208
1549	-2.9949378448	0.1305765699	0.5662824323	0.5662824323	0.3885046594	0	0.3885046594	0.3885046594	0.5662824323
1550	-2.5835985198	0.1735635454	0.5194909123	0.5194909123	0.2838540792	0	0.2838540792	0.2838540792	0.5194909123
1551	-2.4805807559	0.1735635454	0.5021934398	0.5021934398	0.2668122971	0	0.2668122971	0.2668122971	0.5021934398
1552	-2.3978718815	0.0872665189	0.4221925308	0.4221925308	0.3480092568	0	0.3480092568	0.3480092568	0.4221925308
1553	-2.0836160893	0.0439564688	0.3382903654	0.3382903654	0.3415961748	0	0.3415961748	0.3415961748	0.3382903654
1554	0	0	0	0	0	0	0	0
1555	0	0	0	0	0	0	0	0
1556	0	0	0	0	0	0	0	0
1557	0	0	0	0	0	0	0	0
1558	0	0	0	0	0	0	0	0
1559	0	0	0	0	0	0	0	0
1560	0	0	0	0	0	0	0	0
1561	0	0	0	0	0	0	0	0
1562	0	0	0	0	0	0	0	0
1563	0	0	0	0	0	0	0	0
1564	0	0	0	0	0	0	0	0
1565	0	0	0	0	0	0	0	0
1566	0	0	0	0	0	0	0	0
1567	0	0	0	0	0	0	0	0
1568	0	0	0	0	0	0	0	0
1569	0	0	0	0	0	0	0	0
1570	0	0	0	0	0	0	0	0
1571	0	0	0	0	0	0	0	0
1572	0	0	0	0	0	0	0	0
1573	0	0	0	0	0	0	0	0
1574	0	0	0	0	0	0	0	0
1575	0	0	0	0	0	0	0	0
1576	0	0	0	0	0	0	0	0
1577	0	0	0	0	0	0	0	0
1578	0	0	0	0	0	0	0	0
1579	0	0	0	0	0	0	0	0
1580	0	0	0	0	0	0	0	0
1581	0	0	0	0	0	0	0	0
1582	0	0	0	0	0	0	0	0
1583	0	0	0	0	0	0	0	0
1584	0	0	0	0	0	0	0	0
1585	0	0	0	0	0	0	0	0
1586	0	0	0	0	0	0	0	0
1587	0	0	0	0	0	0	0	0
1588	0	0	0	0	0	0	0	0
1589	0	0	0	0	0	0	0	0
1590	0	0	0	0	0	0	0	0
1591	0	0	0	0	0	0	0	0
1592	0	0	0	0	0	0	0	0
1593	0	0	0	0	0	0	0	0
1594	0	0	0	0	0	0	0	0
1595	0	0	0	0	0	0	0	0
1596	0	0	0	0	0	0	0	0
1597	0	0	0	0	0	0	0	0
1598	0	0	0	0	0	0	0	0
1599	0	0	0	0	0	0	0	0
1600	0	0	0	0	0	0	0	0
1601	0	0	0	0	0	0	0	0
1602	0	0	0	0	0	0	0	0
1603	0	0	0	0	0	0	0	0
1604	0	0	0	0	0	0	0	0
1605	0	0	0	0	0	0	0	0
1606	0	0	0	0	0	0	0	0
1607	0	0	0	0	0	0	0	0
1608	0	0	0	0	0	0	0	0
1609	0	0	0	0	0	0	0	0
1610	0	0	0	0	0	0	0	0
1611	0	0	0	0	0	0	0	0
1612	0	0	0	0	0	0	0	0
1613	0	0	0	0	0	0	0	0
1614	0	0	0	0	0	0	0	0
1615	-14.5461458866	0.050097446	2.314264269	2.314264269	2.5177518778	0	2.5177518778	2.5177518778	2.314264269
1616	-14.4451405947	0.0927610775	2.7318923378	2.7318923378	2.0522341679	0	2.0522341679	2.0522341679	2.7318923378
1617	-13.6139246972	0.1351015013	3.0139304303	3.0139304303	1.479010635	0	1.479010635	1.479010635	3.0139304303
1618	-14.5253501739	0.1756053297	3.3935475261	3.3935475261	1.3897007553	0	1.3897007553	1.3897007553	3.3935475261
1619	-15.0670446091	0.1714711437	3.420159342	3.420159342	1.5450318131	0	1.5450318131	1.5450318131	3.420159342
1620	-10.4308031403	0.0888825655	1.9056039215	1.9056039215	1.5417029367	0	1.5417029367	1.5417029367	1.9056039215
1621	-10.431787331	0.1318694074	2.153938231	2.153938231	1.2793677435	0	1.2793677435	1.2793677435	2.153938231
1622	-9.0624196169	0.1751796128	2.0269154774	2.0269154774	0.9354978573	0	0.9354978573	0.9354978573	2.0269154774
1623	-8.0590550793	0.1748563991	1.7806493454	1.7806493454	0.8474168813	0	0.8474168813	0.8474168813	1.7806493454
1624	-7.0870217738	0.0879129375	1.2755681594	1.2755681594	1.0574681194	0	1.0574681194	1.0574681194	1.2755681594
1625	-6.1955506242	0.0442796781	1.0090978733	1.0090978733	1.0413257754	0	1.0413257754	1.0413257754	1.0090978733
1626	0	0	0	0	0	0	0	0
1627	0	0	0	0	0	0	0	0
1628	0	0	0	0	0	0	0	0
1629	0	0	0	0	0	0	0	0
1630	0	0	0	0	0	0	0	0
1631	0	0	0	0	0	0	0	0
1632	0	0	0	0	0	0	0	0
1633	0	0	0	0	0	0	0	0
1634	0	0	0	0	0	0	0	0
1635	0	0	0	0	0	0	0	0
1636	0	0	0	0	0	0	0	0
1637	0	0	0	0	0	0	0	0
1638	0	0	0	0	0	0	0	0
1639	-8.6282851366	0.0455725154	1.3979320617	1.3979320617	1.4629721454	0	1.4629721454	1.4629721454	1.3979320617
1640	-8.2116423448	0.0885593562	1.4886051163	1.4886051163	1.2190892132	0	1.2190892132	1.2190892132	1.4886051163
1641	-7.0072690359	0.1318694074	1.4127607184	1.4127607184	0.8790391578	0	0.8790391578	0.8790391578	1.4127607184
1642	-8.2742701889	0.1751796128	1.8195188949	1.8195188949	0.8801779638	0	0.8801779638	0.8801779638	1.8195188949
1643	-10.344708596	0.1748563991	2.2948745646	2.2948745646	1.0950761677	0	1.0950761677	1.0950761677	2.2948745646
1644	-6.7575013088	0.0875897282	1.2095563665	1.2095563665	1.0137474936	0	1.0137474936	1.0137474936	1.2095563665
1645	-6.9245697277	0.1308997793	1.3749444157	1.3749444157	0.8896122337	0	0.8896122337	0.8896122337	1.3749444157
1646	-6.0000448152	0.174209972	1.2803993443	1.2803993443	0.6615456035	0	0.6615456035	0.6615456035	1.2803993443
1647	-5.5935312164	0.174209972	1.1919305054	1.1919305054	0.6145099094	0	0.6145099094	0.6145099094	1.1919305054
1648	-5.1824881603	0.0872665189	0.9252609359	0.9252609359	0.7731462779	0	0.7731462779	0.7731462779	0.9252609359
1649	-4.5304056152	0.0439564688	0.7394410679	0.7394410679	0.756041981	0	0.756041981	0.756041981	0.7394410679
1650	0	0	0	0	0	0	0	0
1651	0	0	0	0	0	0	0	0
1652	0	0	0	0	0	0	0	0
1653	0	0	0	0	0	0	0	0
1654	0	0	0	0	0	0	0	0
1655	0	0	0	0	0	0	0	0
1656	0	0	0	0	0	0	0	0
1657	0	0	0	0	0	0	0	0
1658	0	0	0	0	0	0	0	0
1659	0	0	0	0	0	0	0	0
1660	0	0	0	0	0	0	0	0
1661	0	0	0	0	0	0	0	0
1662	0	0	0	0	0	0	0	0
1663	-6.0538179156	0.0452493061	0.9861706143	0.9861706143	1.0166855889	0	1.0166855889	1.0166855889	0.9861706143
1664	-5.8760402845	0.0885593562	1.0538093288	1.0538093288	0.8753509806	0	0.8753509806	0.8753509806	1.0538093288
1665	-5.1528561237	0.131546198	1.0222655757	1.0222655757	0.6515043995	0	0.6515043995	0.6515043995	1.0222655757
1666	-6.2204973842	0.1748563991	1.3367198025	1.3367198025	0.6784938593	0	0.6784938593	0.6784938593	1.3367198025
1667	-7.899757754	0.1748563991	1.7070718907	1.7070718907	0.8678952276	0	0.8678952276	0.8678952276	1.7070718907
1668	-5.35839621	0.0875897282	0.9555642813	0.9555642813	0.8013712126	0	0.8013712126	0.8013712126	0.9555642813
1669	-5.1043896896	0.1308997793	0.9868298949	0.9868298949	0.6710000752	0	0.6710000752	0.6710000752	0.9868298949
1670	-4.1138246164	0.1738867587	0.8394551435	0.8394551435	0.4738574758	0	0.4738574758	0.4738574758	0.8394551435
1671	-3.6874522029	0.1738867587	0.7446307162	0.7446307162	0.4265577652	0	0.4265577652	0.4265577652	0.7446307162
1672	-3.626080628	0.0872665189	0.6343559478	0.6343559478	0.5452487553	0	0.5452487553	0.5452487553	0.6343559478
1673	-3.199523634	0.0439564688	0.5219380012	0.5219380012	0.5299177205	0	0.5299177205	0.5299177205	0.5219380012
1674	0	0	0	0	0	0	0	0
1675	0	0	0	0	0	0	0	0
1676	0	0	0	0	0	0	0	0
1677	0	0	0	0	0	0	0	0
1678	0	0	0	0	0	0	0	0
1679	0	0	0	0	0	0	0	0
1680	0	0	0	0	0	0	0	0
1681	0	0	0	0	0	0	0	0
1682	0	0	0	0	0	0	0	0
1683	0	0	0	0	0	0	0	0
1684	0	0	0	0	0	0	0	0
1685	0	0	0	0	0	0	0	0
1686	0	0	0	0	0	0	0	0
1687	-4.7402888857	0.0452493061	0.773316405	0.773316405	0.7916967882	0	0.7916967882	0.7916967882	0.773316405
1688	-4.5718975421	0.0882361469	0.8193112547	0.8193112547	0.6752425437	0	0.6752425437	0.6752425437	0.8193112547
1689	-3.948397009	0.131546198	0.7807232753	0.7807232753	0.4915603284	0	0.4915603284	0.4915603284	0.7807232753
1690	-4.7794103565	0.1748563991	1.0165531752	1.0165531752	0.518298144	0	0.518298144	0.518298144	1.0165531752
1691	-5.8374358741	0.1745331855	1.2322059946	1.2322059946	0.655428235	0	0.655428235	0.655428235	1.2322059946
1692	-3.9259277084	0.0875897282	0.6969879408	0.6969879408	0.5824580526	0	0.5824580526	0.5824580526	0.6969879408
1693	-4.0379670006	0.1308997793	0.7860284757	0.7860284757	0.5163272647	0	0.5163272647	0.5163272647	0.7860284757
1694	-3.5778083988	0.1738867587	0.7477817887	0.7477817887	0.386858758	0	0.386858758	0.386858758	0.7477817887
1695	-3.4775022277	0.1738867587	0.7320624582	0.7320624582	0.3691426982	0	0.3691426982	0.3691426982	0.7320624582
1696	-3.2407931698	0.0872665189	0.5784190801	0.5784190801	0.4727564703	0	0.4727564703	0.4727564703	0.5784190801
1697	-2.7974139873	0.0439564688	0.4557826676	0.4557826676	0.4620365053	0	0.4620365053	0.4620365053	0.4557826676
1698	0	0	0	0	0	0	0	0
1699	0	0	0	0	0	0	0	0
1700	0	0	0	0	0	0	0	0
1701	0	0	0	0	0	0	0	0
1702	0	0	0	0	0	0	0	0
1703	0	0	0	0	0	0	0	0
1704	0	0	0	0	0	0	0	0
1705	0	0	0	0	0	0	0	0
1706	0	0	0	0	0	0	0	0
1707	0	0	0	0	0	0	0	0
1708	0	0	0	0	0	0	0	0
1709	0	0	0	0	0	0	0	0
1710	0	0	0	0	0	0	0	0
1711	-4.2291242794	0.0452493061	0.6900247242	0.6900247242	0.7046002669	0	0.7046002669	0.7046002669	0.6900247242
1712	-4.0359465213	0.0882361469	0.7237516511	0.7237516511	0.592151807	0	0.592151807	0.592151807	0.7237516511
1713	-3.3124809412	0.131546198	0.6497525918	0.6497525918	0.4105589893	0	0.4105589893	0.4105589893	0.6497525918
1714	-3.6688673298	0.1745331855	0.7559543358	0.7559543358	0.4088237123	0	0.4088237123	0.4088237123	0.7559543358
1715	-4.3765910549	0.174209972	0.8857598101	0.8857598101	0.5150338842	0	0.5150338842	0.5150338842	0.8857598101
1716	-2.9949987688	0.0872665189	0.5230231614	0.5230231614	0.4462209219	0	0.4462209219	0.4462209219	0.5230231614
1717	-2.9122239018	0.1305765699	0.5455596212	0.5455596212	0.3816561561	0	0.3816561561	0.3816561561	0.5455596212
1718	-2.4157185185	0.1735635454	0.4773629628	0.4773629628	0.2700220282	0	0.2700220282	0.2700220282	0.4773629628
1719	-2.2531522779	0.1735635454	0.4456637261	0.4456637261	0.2475325181	0	0.2475325181	0.2475325181	0.4456637261
1720	-2.216037075	0.0869433096	0.3865122529	0.3865122529	0.3231856689	0	0.3231856689	0.3231856689	0.3865122529
1721	-1.9175205008	0.0439564688	0.3109197803	0.3109197803	0.3136015637	0	0.3136015637	0.3136015637	0.3109197803
1722	0	0	0	0	0	0	0	0
1723	0	0	0	0	0	0	0	0
1724	0	0	0	0	0	0	0	0
1725	0	0	0	0	0	0	0	0
1726	0	0	0	0	0	0	0	0
1727	0	0	0	0	0	0	0	0
1728	0	0	0	0	0	0	0	0
1729	0	0	0	0	0	0	0	0
1730	0	0	0	0	0	0	0	0
1731	0	0	0	0	0	0	0	0
1732	0	0	0	0	0	0	0	0
1733	0	0	0	0	0	0	0	0
1734	0	0	0	0	0	0	0	0
1735	0	0	0	0	0	0	0	0
1736	0	0	0	0	0	0	0	0
1737	0	0	0	0	0	0	0	0
1738	0	0	0	0	0	0	0	0
1739	0	0	0	0	0	0	0	0
1740	0	0	0	0	0	0	0	0
1741	0	0	0	0	0	0	0	0
1742	0	0	0	0	0	0	0	0
1743	0	0	0	0	0	0	0	0
1744	0	0	0	0	0	0	0	0
1745	0	0	0	0	0	0	0	0
1746	0	0	0	0	0	0	0	0
1747	0	0	0	0	0	0	0	0
1748	0	0	0	0	0	0	0	0
1749	0	0	0	0	0	0	0	0
1750	0	0	0	0	0	0	0	0
1751	0	0	0	0	0	0	0	0
1752	0	0	0	0	0	0	0	0
1753	0	0	0	0	0	0	0	0
1754	0	0	0	0	0	0	0	0
1755	0	0	0	0	0	0	0	0
1756	0	0	0	0	0	0	0	0
1757	0	0	0	0	0	0	0	0
1758	0	0	0	0	0	0	0	0
1759	0	0	0	0	0	0	0	0
1760	0	0	0	0	0	0	0	0
1761	0	0	0	0	0	0	0	0
1762	0	0	0	0	0	0	0	0
1763	0	0	0	0	0	0	0	0
1764	0	0	0	0	0	0	0	0
1765	0	0	0	0	0	0	0	0
1766	0	0	0	0	0	0	0	0
1767	0	0	0	0	0	0	0	0
1768	0	0	0	0	0	0	0	0
1769	0	0	0	0	0	0	0	0
1770	0	0	0	0	0	0	0	0
1771	0	0	0	0	0	0	0	0
1772	0	0	0	0	0	0	0	0
1773	0	0	0	0	0	0	0	0
1774	0	0	0	0	0	0	0	0
1775	0	0	0	0	0	0	0	0
1776	0	0	0	0	0	0	0	0
1777	0	0	0	0	0	0	0	0
1778	0	0	0	0	0	0	0	0
1779	0	0	0	0	0	0	0	0
1780	0	0	0	0	0	0	0	0
1781	0	0	0	0	0	0	0	0
1782	0	0	0	0	0	0	0	0
1783	-6.3637625089	0.0497742367	1.0354650489	1.0354650489	1.0691977085	0	1.0691977085	1.0691977085	1.0354650489
1784	-5.6895971788	0.0917914495	1.0077517359	1.0077517359	0.8581835072	0	0.8581835072	0.8581835072	1.0077517359
1785	-4.3760852329	0.1341318731	0.8318502345	0.8318502345	0.5821342188	0	0.5821342188	0.5821342188	0.8318502345
1786	-4.4550084511	0.1764724686	0.8778937249	0.8778937249	0.5482849359	0	0.5482849359	0.5482849359	0.8778937249
1787	-5.1540723752	0.1755028266	0.9940658657	0.9940658657	0.6654573172	0	0.6654573172	0.6654573172	0.9940658657
1788	-3.9776192137	0.0882361469	0.6799188082	0.6799188082	0.616542214	0	0.616542214	0.616542214	0.6799188082
1789	-3.5253480425	0.1308997793	0.6298752286	0.6298752286	0.5016075258	0	0.5016075258	0.5016075258	0.6298752286
1790	-2.6981041395	0.1738867587	0.4970274679	0.4970274679	0.3443783257	0	0.3443783257	0.3443783257	0.4970274679
1791	-2.4961537173	0.1735635454	0.4596283065	0.4596283065	0.3145684175	0	0.3145684175	0.3145684175	0.4596283065
1792	-2.9236114141	0.0872665189	0.4980437956	0.4980437956	0.4474045028	0	0.4474045028	0.4474045028	0.4980437956
1793	-2.7565951016	0.0439564688	0.449093287	0.449093287	0.4551195906	0	0.4551195906	0.4551195906	0.449093287
1794	0	0	0	0	0	0	0	0
1795	0	0	0	0	0	0	0	0
1796	0	0	0	0	0	0	0	0
1797	0	0	0	0	0	0	0	0
1798	0	0	0	0	0	0	0	0
1799	0	0	0	0	0	0	0	0
1800	0	0	0	0	0	0	0	0
1801	0	0	0	0	0	0	0	0
1802	0	0	0	0	0	0	0	0
1803	0	0	0	0	0	0	0	0
1804	0	0	0	0	0	0	0	0
1805	0	0	0	0	0	0	0	0
1806	0	0	0	0	0	0	0	0
1807	-3.3178280487	0.0452493061	0.5410398357	0.5410398357	0.5498197451	0	0.5498197451	0.5498197451	0.5410398357
1808	-2.8751803112	0.0879129375	0.4939516847	0.4939516847	0.4351374398	0	0.4351374398	0.4351374398	0.4939516847
1809	-2.0124749962	0.1305765699	0.3587484638	0.3587484638	0.2685510116	0	0.2685510116	0.2685510116	0.3587484638
1810	-2.0389334789	0.1735635454	0.3641354421	0.3641354421	0.2576545357	0	0.2576545357	0.2576545357	0.3641354421
1811	-2.4868413786	0.1732403322	0.4331900632	0.4331900632	0.3380102855	0	0.3380102855	0.3380102855	0.4331900632
1812	-2.0124098203	0.0869433096	0.3307276917	0.3307276917	0.3110944786	0	0.3110944786	0.3110944786	0.3307276917
1813	-1.6430598821	0.1296069418	0.2691363532	0.2691363532	0.2353479603	0	0.2353479603	0.2353479603	0.2691363532
1814	-1.2004016101	0.1725939061	0.1713014973	0.1713014973	0.1713010707	0	0.1713010707	0.1713010707	0.1713014973
1815	-1.1991087583	0.1722706933	0.1713014973	0.1713014973	0.1709778577	0	0.1709778577	0.1709778577	0.1713014973
1816	-1.3057415496	0.0866201002	0.2124832036	0.2124832036	0.1938906129	0	0.1938906129	0.1938906129	0.2124832036
1817	-1.2048107438	0.0436332594	0.1943172561	0.1943172561	0.1927419053	0	0.1927419053	0.1927419053	0.1943172561
1818	0	0	0	0	0	0	0	0
1819	0	0	0	0	0	0	0	0
1820	0	0	0	0	0	0	0	0
1821	0	0	0	0	0	0	0	0
1822	0	0	0	0	0	0	0	0
1823	0	0	0	0	0	0	0	0
1824	0	0	0	0	0	0	0	0
1825	0	0	0	0	0	0	0	0
1826	0	0	0	0	0	0	0	0
1827	0	0	0	0	0	0	0	0
1828	0	0	0	0	0	0	0	0
1829	0	0	0	0	0	0	0	0
1830	0	0	0	0	0	0	0	0
1831	-1.7378937295	0.0449260968	0.2822914771	0.2822914771	0.2820310672	0	0.2820310672	0.2820310672	0.2822914771
1832	-1.7026398503	0.0875897282	0.2960362557	0.2960362557	0.242313785	0	0.242313785	0.242313785	0.2960362557
1833	-1.4295732296	0.1305765699	0.2685932065	0.2685932065	0.1644056801	0	0.1644056801	0.1644056801	0.2685932065
1834	-1.8704812897	0.1735635454	0.367787298	0.367787298	0.1978519501	0	0.1978519501	0.1978519501	0.367787298
1835	-2.592978068	0.1735635454	0.509821317	0.509821317	0.2966501905	0	0.2966501905	0.2966501905	0.509821317
1836	-1.7536657136	0.0869433096	0.3046441156	0.3046441156	0.2509300191	0	0.2509300191	0.2509300191	0.3046441156
1837	-1.855636973	0.1299301511	0.3467612762	0.3467612762	0.2284743311	0	0.2284743311	0.2284743311	0.3467612762
1838	-1.6404379256	0.1732403322	0.3174415807	0.3174415807	0.1716242837	0	0.1716242837	0.1716242837	0.3174415807
1839	-1.611199058	0.1729171191	0.3078030292	0.3078030292	0.1716242837	0	0.1716242837	0.1716242837	0.3078030292
1840	-1.4706250937	0.0869433096	0.2565016884	0.2565016884	0.204725573	0	0.204725573	0.204725573	0.2565016884
1841	-1.2423354713	0.0436332594	0.2005132099	0.2005132099	0.199054194	0	0.199054194	0.199054194	0.2005132099
1842	0	0	0	0	0	0	0	0
1843	0	0	0	0	0	0	0	0
1844	0	0	0	0	0	0	0	0
1845	0	0	0	0	0	0	0	0
1846	0	0	0	0	0	0	0	0
1847	0	0	0	0	0	0	0	0
1848	0	0	0	0	0	0	0	0
1849	0	0	0	0	0	0	0	0
1850	0	0	0	0	0	0	0	0
1851	0	0	0	0	0	0	0	0
1852	0	0	0	0	0	0	0	0
1853	0	0	0	0	0	0	0	0
1854	0	0	0	0	0	0	0	0
1855	-1.8287323547	0.0449260968	0.2974192717	0.2974192717	0.2971828143	0	0.2971828143	0.2971828143	0.2974192717
1856	-1.7134791711	0.0879129375	0.300115	0.300115	0.2417404112	0	0.2417404112	0.2417404112	0.300115
1857	-1.2840854009	0.1305765699	0.2398025399	0.2398025399	0.1447004038	0	0.1447004038	0.1447004038	0.2398025399
1858	-1.5911503657	0.1735635454	0.3002582299	0.3002582299	0.1722707101	0	0.1722707101	0.1722707101	0.3002582299
1859	-2.0246757205	0.1732403322	0.3826494438	0.3826494438	0.2344956856	0	0.2344956856	0.2344956856	0.3826494438
1860	-1.3601798692	0.0869433096	0.2326105595	0.2326105595	0.1918016271	0	0.1918016271	0.1918016271	0.2326105595
1861	-1.4426838452	0.1299301511	0.2639171139	0.2639171139	0.1736674508	0	0.1736674508	0.1736674508	0.2639171139
1862	-1.3795369729	0.1729171191	0.2305823342	0.2305823342	0.1716242837	0	0.1716242837	0.1716242837	0.2305823342
1863	-1.3828960377	0.1729171191	0.2317020225	0.2317020225	0.1716242837	0	0.1716242837	0.1716242837	0.2317020225
1864	-1.157888245	0.0866201002	0.2035207139	0.2035207139	0.1535686676	0	0.1535686676	0.1535686676	0.2035207139
1865	-0.9335426709	0.0436332594	0.1510021612	0.1510021612	0.1456343093	0	0.1456343093	0.1456343093	0.1510021612
1866	0	0	0	0	0	0	0	0
1867	0	0	0	0	0	0	0	0
1868	0	0	0	0	0	0	0	0
1869	0	0	0	0	0	0	0	0
1870	0	0	0	0	0	0	0	0
1871	0	0	0	0	0	0	0	0
1872	0	0	0	0	0	0	0	0
1873	0	0	0	0	0	0	0	0
1874	0	0	0	0	0	0	0	0
1875	0	0	0	0	0	0	0	0
1876	0	0	0	0	0	0	0	0
1877	0	0	0	0	0	0	0	0
1878	0	0	0	0	0	0	0	0
1879	-1.7125620609	0.0449260968	0.2802607732	0.2802607732	0.2756178815	0	0.2756178815	0.2756178815	0.2802607732
1880	-1.7941681644	0.0879129375	0.3225037691	0.3225037691	0.2462479732	0	0.2462479732	0.2462479732	0.3225037691
1881	-1.5847861921	0.1308997793	0.3139691872	0.3139691872	0.1706596171	0	0.1706596171	0.1706596171	0.3139691872
1882	-2.0805936973	0.1738867587	0.4317319115	0.4317319115	0.203837068	0	0.203837068	0.203837068	0.4317319115
1883	-2.7512267185	0.1735635454	0.5645666637	0.5645666637	0.294654394	0	0.294654394	0.294654394	0.5645666637
1884	-1.7134719345	0.0869433096	0.304852232	0.304852232	0.2373239764	0	0.2373239764	0.2373239764	0.304852232
1885	-1.8688754467	0.1302533605	0.3614117052	0.3614117052	0.2181289902	0	0.2181289902	0.2181289902	0.3614117052
1886	-1.7204219126	0.1732403322	0.3437796966	0.3437796966	0.1719474969	0	0.1719474969	0.1719474969	0.3437796966
1887	-1.678560148	0.1732403322	0.329825775	0.329825775	0.1719474969	0	0.1719474969	0.1719474969	0.329825775
1888	-1.400390548	0.0869433096	0.2504651085	0.2504651085	0.1873506377	0	0.1873506377	0.1873506377	0.2504651085
1889	-1.1005748253	0.0436332594	0.1785407054	0.1785407054	0.1737731499	0	0.1737731499	0.1737731499	0.1785407054
1890	0	0	0	0	0	0	0	0
1891	0	0	0	0	0	0	0	0
1892	0	0	0	0	0	0	0	0
1893	0	0	0	0	0	0	0	0
1894	0	0	0	0	0	0	0	0
1895	0	0	0	0	0	0	0	0
1896	0	0	0	0	0	0	0	0
1897	0	0	0	0	0	0	0	0
1898	0	0	0	0	0	0	0	0
1899	0	0	0	0	0	0	0	0
1900	0	0	0	0	0	0	0	0
1901	0	0	0	0	0	0	0	0
1902	0	0	0	0	0	0	0	0
1903	0	0	0	0	0	0	0	0
1904	0	0	0	0	0	0	0	0
1905	0	0	0	0	0	0	0	0
1906	0	0	0	0	0	0	0	0
1907	0	0	0	0	0	0	0	0
1908	0	0	0	0	0	0	0	0
1909	0	0	0	0	0	0	0	0
1910	0	0	0	0	0	0	0	0
1911	0	0	0	0	0	0	0	0
1912	0	0	0	0	0	0	0	0
1913	0	0	0	0	0	0	0	0
1914	0	0	0	0	0	0	0	0
1915	0	0	0	0	0	0	0	0
1916	0	0	0	0	0	0	0	0
1917	0	0	0	0	0	0	0	0
1918	0	0	0	0	0	0	0	0
1919	0	0	0	0	0	0	0	0
1920	0	0	0	0	0	0	0	0
1921	0	0	0	0	0	0	0	0
1922	0	0	0	0	0	0	0	0
1923	0	0	0	0	0	0	0	0
1924	0	0	0	0	0	0	0	0
1925	0	0	0	0	0	0	0	0
1926	0	0	0	0	0	0	0	0
1927	0	0	0	0	0	0	0	0
1928	0	0	0	0	0	0	0	0
1929	0	0	0	0	0	0	0	0
1930	0	0	0	0	0	0	0	0
1931	0	0	0	0	0	0	0	0
1932	0	0	0	0	0	0	0	0
1933	0	0	0	0	0	0	0	0
1934	0	0	0	0	0	0	0	0
1935	0	0	0	0	0	0	0	0
1936	0	0	0	0	0	0	0	0
1937	0	0	0	0	0	0	0	0
1938	0	0	0	0	0	0	0	0
1939	0	0	0	0	0	0	0	0
1940	0	0	0	0	0	0	0	0
1941	0	0	0	0	0	0	0	0
1942	0	0	0	0	0	0	0	0
1943	0	0	0	0	0	0	0	0
1944	0	0	0	0	0	0	0	0
1945	0	0	0	0	0	0	0	0
1946	0	0	0	0	0	0	0	0
1947	0	0	0	0	0	0	0	0
1948	0	0	0	0	0	0	0	0
1949	0	0	0	0	0	0	0	0
1950	0	0	0	0	0	0	0	0
1951	-3.4526431874	0.049127818	0.5663770525	0.5663770525	0.5681280706	0	0.5681280706	0.5681280706	0.5663770525
1952	-3.1715605322	0.0914682402	0.5604438406	0.5604438406	0.46625359	0	0.46625359	0.46625359	0.5604438406
1953	-2.5093913925	0.1334854543	0.4768883329	0.4768883329	0.3150803132	0	0.3150803132	0.3150803132	0.4768883329
1954	-2.7377773047	0.1758260405	0.5392275165	0.5392275165	0.3147562382	0	0.3147562382	0.3147562382	0.5392275165
1955	-3.363700452	0.1748563991	0.6523980617	0.6523980617	0.4105499559	0	0.4105499559	0.4105499559	0.6523980617
1956	-2.4018236524	0.0879129375	0.4146835024	0.4146835024	0.3566200692	0	0.3566200692	0.3566200692	0.4146835024
1957	-2.2772967891	0.1305765699	0.4156171536	0.4156171536	0.2999562528	0	0.2999562528	0.2999562528	0.4156171536
1958	-1.8164974991	0.1732403322	0.3445990779	0.3445990779	0.203153311	0	0.203153311	0.203153311	0.3445990779
1959	-1.7189957994	0.1732403322	0.3271099399	0.3271099399	0.1881418825	0	0.1881418825	0.1881418825	0.3271099399
1960	-1.776989767	0.0869433096	0.3066976387	0.3066976387	0.2566511805	0	0.2566511805	0.2566511805	0.3066976387
1961	-1.535434944	0.0439564688	0.2495481706	0.2495481706	0.2476113212	0	0.2476113212	0.2476113212	0.2495481706
1962	0	0	0	0	0	0	0	0
1963	0	0	0	0	0	0	0	0
1964	0	0	0	0	0	0	0	0
1965	0	0	0	0	0	0	0	0
1966	0	0	0	0	0	0	0	0
1967	0	0	0	0	0	0	0	0
1968	0	0	0	0	0	0	0	0
1969	0	0	0	0	0	0	0	0
1970	0	0	0	0	0	0	0	0
1971	0	0	0	0	0	0	0	0
1972	0	0	0	0	0	0	0	0
1973	0	0	0	0	0	0	0	0
1974	0	0	0	0	0	0	0	0
1975	-2.5173865195	0.0449260968	0.4117076768	0.4117076768	0.4124457974	0	0.4124457974	0.4124457974	0.4117076768
1976	-2.3414928234	0.0879129375	0.4139221949	0.4139221949	0.3372711004	0	0.3372711004	0.3372711004	0.4139221949
1977	-1.776571713	0.1305765699	0.3364771006	0.3364771006	0.2121879471	0	0.2121879471	0.2121879471	0.3364771006
1978	-2.0314600254	0.1735635454	0.3955986479	0.3955986479	0.2237001787	0	0.2237001787	0.2237001787	0.3955986479
1979	-2.5163636045	0.1732403322	0.4793554144	0.4793554144	0.3016856764	0	0.3016856764	0.3016856764	0.4793554144
1980	-1.6902305558	0.0869433096	0.2881036802	0.2881036802	0.2463254019	0	0.2463254019	0.2463254019	0.2881036802
1981	-1.5634628368	0.1296069418	0.2776658741	0.2776658741	0.2002860909	0	0.2002860909	0.2002860909	0.2776658741
1982	-1.3498127909	0.1725939061	0.2207820112	0.2207820112	0.1716242837	0	0.1716242837	0.1716242837	0.2207820112
1983	-1.2977194042	0.1725939061	0.203740762	0.203740762	0.1713010707	0	0.1713010707	0.1713010707	0.203740762
1984	-1.2066972365	0.0866201002	0.2065248365	0.2065248365	0.166834209	0	0.166834209	0.166834209	0.2065248365
1985	-1.0301783529	0.0436332594	0.1669631689	0.1669631689	0.1618851956	0	0.1618851956	0.1618851956	0.1669631689
1986	0	0	0	0	0	0	0	0
1987	0	0	0	0	0	0	0	0
1988	0	0	0	0	0	0	0	0
1989	0	0	0	0	0	0	0	0
1990	0	0	0	0	0	0	0	0
1991	0	0	0	0	0	0	0	0
1992	0	0	0	0	0	0	0	0
1993	0	0	0	0	0	0	0	0
1994	0	0	0	0	0	0	0	0
1995	0	0	0	0	0	0	0	0
1996	0	0	0	0	0	0	0	0
1997	0	0	0	0	0	0	0	0
1998	0	0	0	0	0	0	0	0
1999	-1.8702118221	0.0449260968	0.3061764863	0.3061764863	0.3022520888	0	0.3022520888	0.3022520888	0.3061764863
2000	-1.8990216839	0.0875897282	0.3395476587	0.3395476587	0.2642629932	0	0.2642629932	0.2642629932	0.3395476587
2001	-1.5623660047	0.1305765699	0.3038477801	0.3038477801	0.1734153649	0	0.1734153649	0.1734153649	0.3038477801
2002	-1.8180099119	0.1732403322	0.3632192938	0.3632192938	0.1850372327	0	0.1850372327	0.1850372327	0.3632192938
2003	-2.2441328321	0.1732403322	0.4364325325	0.4364325325	0.2538649674	0	0.2538649674	0.2538649674	0.4364325325
2004	-1.3877920253	0.0866201002	0.2395190076	0.2395190076	0.1942049674	0	0.1942049674	0.1942049674	0.2395190076
2005	-1.393810079	0.1296069418	0.255002269	0.255002269	0.1663987768	0	0.1663987768	0.1663987768	0.255002269
2006	-1.3213340778	0.1725939061	0.2112891068	0.2112891068	0.1716242837	0	0.1716242837	0.1716242837	0.2112891068
2007	-1.2844289957	0.1725939061	0.1989874128	0.1989874128	0.1716242837	0	0.1716242837	0.1716242837	0.1989874128
2008	-1.0035648926	0.0866201002	0.1763167115	0.1763167115	0.1293315526	0	0.1293315526	0.1293315526	0.1763167115
2009	-0.8087309881	0.0436332594	0.1315970889	0.1315970889	0.1234354874	0	0.1234354874	0.1234354874	0.1315970889
2010	0	0	0	0	0	0	0	0
2011	0	0	0	0	0	0	0	0
2012	0	0	0	0	0	0	0	0
2013	0	0	0	0	0	0	0	0
2014	0	0	0	0	0	0	0	0
2015	0	0	0	0	0	0	0	0
2016	0	0	0	0	0	0	0	0
2017	0	0	0	0	0	0	0	0
2018	0	0	0	0	0	0	0	0
2019	0	0	0	0	0	0	0	0
2020	0	0	0	0	0	0	0	0
2021	0	0	0	0	0	0	0	0
2022	0	0	0	0	0	0	0	0
2023	-1.7979737512	0.0449260968	0.2961631864	0.2961631864	0.2881860317	0	0.2881860317	0.2881860317	0.2961631864
2024	-1.7482454347	0.0875897282	0.3161962905	0.3161962905	0.2373556116	0	0.2373556116	0.2373556116	0.3161962905
2025	-1.4023632231	0.1305765699	0.2761882073	0.2761882073	0.1477406771	0	0.1477406771	0.1477406771	0.2761882073
2026	-1.7205111288	0.1732403322	0.3434862221	0.3434862221	0.1722707101	0	0.1722707101	0.1722707101	0.3434862221
2027	-2.1581386444	0.1732403322	0.4258027294	0.4258027294	0.2358300413	0	0.2358300413	0.2358300413	0.4258027294
2028	-1.2880682977	0.0866201002	0.224920328	0.224920328	0.1755624045	0	0.1755624045	0.1755624045	0.224920328
2029	-1.2961057229	0.1296069418	0.2398567168	0.2398567168	0.1489762103	0	0.1489762103	0.1489762103	0.2398567168
2030	-1.2971136285	0.1725939061	0.2032156237	0.2032156237	0.1716242837	0	0.1716242837	0.1716242837	0.2032156237
2031	-1.2636307067	0.1725939061	0.1920546498	0.1920546498	0.1716242837	0	0.1716242837	0.1716242837	0.1920546498
2032	-0.9318938939	0.0866201002	0.1660570946	0.1660570946	0.1157008366	0	0.1157008366	0.1157008366	0.1660570946
2033	-0.7085654656	0.0436332594	0.1163263455	0.1163263455	0.1053177233	0	0.1053177233	0.1053177233	0.1163263455
2034	0	0	0	0	0	0	0	0
2035	0	0	0	0	0	0	0	0
2036	0	0	0	0	0	0	0	0
2037	0	0	0	0	0	0	0	0
2038	0	0	0	0	0	0	0	0
2039	0	0	0	0	0	0	0	0
2040	0	0	0	0	0	0	0	0
2041	0	0	0	0	0	0	0	0
2042	0	0	0	0	0	0	0	0
2043	0	0	0	0	0	0	0	0
2044	0	0	0	0	0	0	0	0
2045	0	0	0	0	0	0	0	0
2046	0	0	0	0	0	0	0	0
2047	-1.116878419	0.0446028874	0.1842560591	0.1842560591	0.1731691181	0	0.1731691181	0.1731691181	0.1842560591
2048	-1.1664111681	0.0875897282	0.2082232893	0.2082232893	0.1513838574	0	0.1513838574	0.1513838574	0.2082232893
2049	-1.0883509885	0.1302533605	0.1897589341	0.1897589341	0.1296069419	0	0.1296069419	0.1296069419	0.1897589341
2050	-1.5278280389	0.1732403322	0.2792585254	0.2792585254	0.1722707101	0	0.1722707101	0.1722707101	0.2792585254
2051	-1.9239911362	0.1729171191	0.383304421	0.383304421	0.200386918	0	0.200386918	0.200386918	0.383304421
2052	-1.1955874525	0.0866201002	0.2124272412	0.2124272412	0.1572285429	0	0.1572285429	0.1572285429	0.2124272412
2053	-1.1343331939	0.1296069418	0.2059482275	0.2059482275	0.1289605232	0	0.1289605232	0.1289605232	0.2059482275
2054	-1.2010480695	0.1722706933	0.1716247214	0.1716247214	0.1713010707	0	0.1713010707	0.1713010707	0.1716247214
2055	-1.2000783972	0.1722706933	0.1713014973	0.1713014973	0.1713010707	0	0.1713010707	0.1713010707	0.1713014973
2056	-0.6235528268	0.0862968909	0.0931116304	0.0931116304	0.0859736816	0	0.0859736816	0.0859736816	0.0931116304
2057	-0.338487014	0.0436332594	0.0549745347	0.0549745347	0.0433100501	0	0.0433100501	0.0433100501	0.0549745347
2058	0	0	0	0	0	0	0	0
2059	0	0	0	0	0	0	0	0
2060	0	0	0	0	0	0	0	0
2061	0	0	0	0	0	0	0	0
2062	0	0	0	0	0	0	0	0
2063	0	0	0	0	0	0	0	0
2064	0	0	0	0	0	0	0	0
2065	0	0	0	0	0	0	0	0
2066	0	0	0	0	0	0	0	0
2067	0	0	0	0	0	0	0	0
2068	0	0	0	0	0	0	0	0
2069	0	0	0	0	0	0	0	0
2070	0	0	0	0	0	0	0	0
2071	0	0	0	0	0	0	0	0
2072	0	0	0	0	0	0	0	0
2073	0	0	0	0	0	0	0	0
2074	0	0	0	0	0	0	0	0
2075	0	0	0	0	0	0	0	0
2076	0	0	0	0	0	0	0	0
2077	0	0	0	0	0	0	0	0
2078	0	0	0	0	0	0	0	0
2079	0	0	0	0	0	0	0	0
2080	0	0	0	0	0	0	0	0
2081	0	0	0	0	0	0	0	0
2082	0	0	0	0	0	0	0	0
2083	0	0	0	0	0	0	0	0
2084	0	0	0	0	0	0	0	0
2085	0	0	0	0	0	0	0	0
2086	0	0	0	0	0	0	0	0
2087	0	0	0	0	0	0	0	0
2088	0	0	0	0	0	0	0	0
2089	0	0	0	0	0	0	0	0
2090	0	0	0	0	0	0	0	0
2091	0	0	0	0	0	0	0	0
2092	0	0	0	0	0	0	0	0
2093	0	0	0	0	0	0	0	0
2094	0	0	0	0	0	0	0	0
2095	0	0	0	0	0	0	0	0
2096	0	0	0	0	0	0	0	0
2097	0	0	0	0	0	0	0	0
2098	0	0	0	0	0	0	0	0
2099	0	0	0	0	0	0	0	0
2100	0	0	0	0	0	0	0	0
2101	0	0	0	0	0	0	0	0
2102	0	0	0	0	0	0	0	0
2103	0	0	0	0	0	0	0	0
2104	0	0	0	0	0	0	0	0
2105	0	0	0	0	0	0	0	0
2106	0	0	0	0	0	0	0	0
2107	0	0	0	0	0	0	0	0
2108	0	0	0	0	0	0	0	0
2109	0	0	0	0	0	0	0	0
2110	0	0	0	0	0	0	0	0
2111	0	0	0	0	0	0	0	0
2112	0	0	0	0	0	0	0	0
2113	0	0	0	0	0	0	0	0
2114	0	0	0	0	0	0	0	0
2115	0	0	0	0	0	0	0	0
2116	0	0	0	0	0	0	0	0
2117	0	0	0	0	0	0	0	0
2118	0	0	0	0	0	0	0	0
2119	-1.7907416414	0.0488046087	0.2981156953	0.2981156953	0.2825299823	0	0.2825299823	0.2825299823	0.2981156953
2120	-1.7280984977	0.0908218215	0.3068980238	0.3068980238	0.2388608683	0	0.2388608683	0.2388608683	0.3068980238
2121	-1.3772874264	0.1328390356	0.2615582873	0.2615582873	0.1532578429	0	0.1532578429	0.1532578429	0.2615582873
2122	-1.7067961475	0.1751796128	0.3336650606	0.3336650606	0.1768737843	0	0.1768737843	0.1768737843	0.3336650606
2123	-2.2568418253	0.1745331855	0.4372231239	0.4372231239	0.256879756	0	0.256879756	0.256879756	0.4372231239
2124	-1.5027565091	0.0875897282	0.2630939727	0.2630939727	0.2086282876	0	0.2086282876	0.2086282876	0.2630939727
2125	-1.5227201875	0.1302533605	0.2819700959	0.2819700959	0.182185513	0	0.182185513	0.182185513	0.2819700959
2126	-1.4732136798	0.1729171191	0.2611614767	0.2611614767	0.1722707101	0	0.1722707101	0.1722707101	0.2611614767
2127	-1.3440436166	0.1725939061	0.2185357399	0.2185357399	0.1719474969	0	0.1719474969	0.1719474969	0.2185357399
2128	-1.1061915993	0.0866201002	0.1955971651	0.1955971651	0.1442600013	0	0.1442600013	0.1442600013	0.1955971651
2129	-0.8869325258	0.0436332594	0.1472848976	0.1472848976	0.1338148579	0	0.1338148579	0.1338148579	0.1472848976
2130	0	0	0	0	0	0	0	0
2131	0	0	0	0	0	0	0	0
2132	0	0	0	0	0	0	0	0
2133	0	0	0	0	0	0	0	0
2134	0	0	0	0	0	0	0	0
2135	0	0	0	0	0	0	0	0
2136	0	0	0	0	0	0	0	0
2137	0	0	0	0	0	0	0	0
2138	0	0	0	0	0	0	0	0
2139	0	0	0	0	0	0	0	0
2140	0	0	0	0	0	0	0	0
2141	0	0	0	0	0	0	0	0
2142	0	0	0	0	0	0	0	0
2143	-1.0505345645	0.0446028874	0.1741504871	0.1741504871	0.1611600719	0	0.1611600719	0.1611600719	0.1741504871
2144	-1.0408936426	0.0872665189	0.1820104976	0.1820104976	0.1358652103	0	0.1358652103	0.1358652103	0.1820104976
2145	-0.9649639532	0.1299301511	0.1487376588	0.1487376588	0.1296069419	0	0.1296069419	0.1296069419	0.1487376588
2146	-1.3418520071	0.1729171191	0.2176974657	0.2176974657	0.1719474969	0	0.1719474969	0.1719474969	0.2176974657
2147	-1.6328064933	0.1725939061	0.3122571295	0.3122571295	0.1744803995	0	0.1744803995	0.1744803995	0.3122571295
2148	-1.0443964727	0.0866201002	0.1826700122	0.1826700122	0.1365887787	0	0.1365887787	0.1365887787	0.1826700122
2149	-1.2863412879	0.1296069418	0.2422793059	0.2422793059	0.1432988095	0	0.1432988095	0.1432988095	0.2422793059
2150	-1.2744232442	0.1722706933	0.1957598999	0.1957598999	0.1716242837	0	0.1716242837	0.1716242837	0.1957598999
2151	-1.2010480695	0.1722706933	0.1716247214	0.1716247214	0.1713010707	0	0.1713010707	0.1713010707	0.1716247214
2152	-0.8180127096	0.0862968909	0.1465271653	0.1465271653	0.0973781076	0	0.0973781076	0.0973781076	0.1465271653
2153	-0.5998028817	0.0436332594	0.1014698634	0.1014698634	0.0839200107	0	0.0839200107	0.0839200107	0.1014698634
2154	0	0	0	0	0	0	0	0
2155	0	0	0	0	0	0	0	0
2156	0	0	0	0	0	0	0	0
2157	0	0	0	0	0	0	0	0
2158	0	0	0	0	0	0	0	0
2159	0	0	0	0	0	0	0	0
2160	0	0	0	0	0	0	0	0
2161	0	0	0	0	0	0	0	0
2162	0	0	0	0	0	0	0	0
2163	0	0	0	0	0	0	0	0
2164	0	0	0	0	0	0	0	0
2165	0	0	0	0	0	0	0	0
2166	0	0	0	0	0	0	0	0
2167	-1.3346251314	0.0361994449	0.2259959323	0.2259959323	0.2068126299	0	0.2068126299	0.2068126299	0.2259959323
2168	-1.2554781075	0.0701364244	0.2194554495	0.2194554495	0.1756584448	0	0.1756584448	0.1756584448	0.2194554495
2169	-1.0483038982	0.1043966133	0.1999558527	0.1999558527	0.1146799089	0	0.1146799089	0.1146799089	0.1999558527
2170	-1.3374241894	0.1386568051	0.2615787414	0.2615787414	0.1380103867	0	0.1380103867	0.1380103867	0.2615787414
2171	-1.6982559579	0.1383335956	0.3318447766	0.3318447766	0.1881293442	0	0.1881293442	0.1881293442	0.3318447766
2172	-1.0279823429	0.0694900058	0.1773992193	0.1773992193	0.1420982264	0	0.1420982264	0.1420982264	0.1773992193
2173	-1.1100208527	0.1037501947	0.2063438308	0.2063438308	0.1290797219	0	0.1290797219	0.1290797219	0.2063438308
2174	-1.116722845	0.1380103862	0.1888735185	0.1888735185	0.1373639677	0	0.1373639677	0.1373639677	0.1888735185
2175	-1.0802777889	0.1380103862	0.1767251665	0.1767251665	0.1373639677	0	0.1373639677	0.1373639677	0.1767251665
2176	-0.7522146795	0.0691667964	0.1313327729	0.1313327729	0.0963498548	0	0.0963498548	0.0963498548	0.1313327729
2177	-0.6108277064	0.0349066076	0.1037280337	0.1037280337	0.0882456659	0	0.0882456659	0.0882456659	0.1037280337
2178	0	0	0	0	0	0	0	0
2179	0	0	0	0	0	0	0	0
2180	0	0	0	0	0	0	0	0
2181	0	0	0	0	0	0	0	0
2182	0	0	0	0	0	0	0	0
2183	0	0	0	0	0	0	0	0
2184	0	0	0	0	0	0	0	0
2185	0	0	0	0	0	0	0	0
2186	0	0	0	0	0	0	0	0
2187	0	0	0	0	0	0	0	0
2188	0	0	0	0	0	0	0	0
2189	0	0	0	0	0	0	0	0
2190	0	0	0	0	0	0	0	0
2191	-1.3945958621	0.0361994449	0.2349373606	0.2349373606	0.2178614451	0	0.2178614451	0.2178614451	0.2349373606
2192	-1.2159582801	0.0701364244	0.2110763991	0.2110763991	0.1708642195	0	0.1708642195	0.1708642195	0.2110763991
2193	-0.9402513054	0.1043966133	0.174868036	0.174868036	0.1037501947	0	0.1037501947	0.1037501947	0.174868036
2194	-1.2126946349	0.1383335956	0.2201099598	0.2201099598	0.1380103867	0	0.1380103867	0.1380103867	0.2201099598
2195	-1.54166666	0.1383335956	0.2938286652	0.2938286652	0.1739490229	0	0.1739490229	0.1739490229	0.2938286652
2196	-0.9273190095	0.0694900058	0.1579603847	0.1579603847	0.1279826166	0	0.1279826166	0.1279826166	0.1579603847
2197	-0.9264534987	0.1037501947	0.1665596603	0.1665596603	0.1076747744	0	0.1076747744	0.1076747744	0.1665596603
2198	-0.9618710282	0.1376871768	0.1373639828	0.1373639828	0.1373639677	0	0.1373639677	0.1373639677	0.1373639828
2199	-0.9618710282	0.1376871768	0.1373639828	0.1373639828	0.1373639677	0	0.1373639677	0.1373639677	0.1373639828
2200	-0.6102064833	0.0691667964	0.1049413263	0.1049413263	0.075405236	0	0.075405236	0.075405236	0.1049413263
2201	-0.5017684116	0.0349066076	0.0855485697	0.0855485697	0.0700720317	0	0.0700720317	0.0700720317	0.0855485697
2202	0	0	0	0	0	0	0	0
2203	0	0	0	0	0	0	0	0
2204	0	0	0	0	0	0	0	0
2205	0	0	0	0	0	0	0	0
2206	0	0	0	0	0	0	0	0
2207	0	0	0	0	0	0	0	0
2208	0	0	0	0	0	0	0	0
2209	0	0	0	0	0	0	0	0
2210	0	0	0	0	0	0	0	0
2211	0	0	0	0	0	0	0	0
2212	0	0	0	0	0	0	0	0
2213	0	0	0	0	0	0	0	0
2214	0	0	0	0	0	0	0	0
2215	-1.7953878205	0.0361994449	0.3023049838	0.3023049838	0.2840911414	0	0.2840911414	0.2840911414	0.3023049838
2216	-1.6537633058	0.0704596338	0.2909615932	0.2909615932	0.2368062975	0	0.2368062975	0.2368062975	0.2909615932
2217	-1.4433856922	0.1043966133	0.280719115	0.280719115	0.1656105779	0	0.1656105779	0.1656105779	0.280719115
2218	-1.7659770489	0.1386568051	0.3592737677	0.3592737677	0.1831663136	0	0.1831663136	0.1831663136	0.3592737677
2219	-2.203004698	0.1386568051	0.4389756979	0.4389756979	0.2491402664	0	0.2491402664	0.2491402664	0.4389756979
2220	-1.3819087464	0.0694900058	0.2391904539	0.2391904539	0.1982824597	0	0.1982824597	0.1982824597	0.2391904539
2221	-1.4748120931	0.1037501947	0.2765557427	0.2765557427	0.1804648901	0	0.1804648901	0.1804648901	0.2765557427
2222	-1.346455646	0.1383335956	0.2650201729	0.2650201729	0.1376871772	0	0.1376871772	0.1376871772	0.2650201729
2223	-1.3236336583	0.1380103862	0.2575205802	0.2575205802	0.1376871772	0	0.1376871772	0.1376871772	0.2575205802
2224	-1.1856669015	0.0694900058	0.2052471931	0.2052471931	0.1668117721	0	0.1668117721	0.1668117721	0.2052471931
2225	-1.0956470936	0.0352298169	0.1828315775	0.1828315775	0.1706408481	0	0.1706408481	0.1706408481	0.1828315775
2226	0	0	0	0	0	0	0	0
2227	0	0	0	0	0	0	0	0
2228	0	0	0	0	0	0	0	0
2229	0	0	0	0	0	0	0	0
2230	0	0	0	0	0	0	0	0
2231	0	0	0	0	0	0	0	0
2232	0	0	0	0	0	0	0	0
2233	0	0	0	0	0	0	0	0
2234	0	0	0	0	0	0	0	0
2235	0	0	0	0	0	0	0	0
2236	0	0	0	0	0	0	0	0
2237	0	0	0	0	0	0	0	0
2238	0	0	0	0	0	0	0	0
2239	0	0	0	0	0	0	0	0
2240	0	0	0	0	0	0	0	0
2241	0	0	0	0	0	0	0	0
2242	0	0	0	0	0	0	0	0
2243	0	0	0	0	0	0	0	0
2244	0	0	0	0	0	0	0	0
2245	0	0	0	0	0	0	0	0
2246	0	0	0	0	0	0	0	0
2247	0	0	0	0	0	0	0	0
2248	0	0	0	0	0	0	0	0
2249	0	0	0	0	0	0	0	0
2250	0	0	0	0	0	0	0	0
2251	0	0	0	0	0	0	0	0
2252	0	0	0	0	0	0	0	0
2253	0	0	0	0	0	0	0	0
2254	0	0	0	0	0	0	0	0
2255	0	0	0	0	0	0	0	0
2256	0	0	0	0	0	0	0	0
2257	0	0	0	0	0	0	0	0
2258	0	0	0	0	0	0	0	0
2259	0	0	0	0	0	0	0	0
2260	0	0	0	0	0	0	0	0
2261	0	0	0	0	0	0	0	0
2262	0	0	0	0	0	0	0	0
2263	0	0	0	0	0	0	0	0
2264	0	0	0	0	0	0	0	0
2265	0	0	0	0	0	0	0	0
2266	0	0	0	0	0	0	0	0
2267	0	0	0	0	0	0	0	0
2268	0	0	0	0	0	0	0	0
2269	0	0	0	0	0	0	0	0
2270	0	0	0	0	0	0	0	0
2271	0	0	0	0	0	0	0	0
2272	0	0	0	0	0	0	0	0
2273	0	0	0	0	0	0	0	0
2274	0	0	0	0	0	0	0	0
2275	0	0	0	0	0	0	0	0
2276	0	0	0	0	0	0	0	0
2277	0	0	0	0	0	0	0	0
2278	0	0	0	0	0	0	0	0
2279	0	0	0	0	0	0	0	0
2280	0	0	0	0	0	0	0	0
2281	0	0	0	0	0	0	0	0
2282	0	0	0	0	0	0	0	0
2283	0	0	0	0	0	0	0	0
2284	0	0	0	0	0	0	0	0
2285	0	0	0	0	0	0	0	0
2286	0	0	0	0	0	0	0	0
2287	-1.383049633	0.0397547475	0.2288344308	0.2288344308	0.2189305311	0	0.2189305311	0.2189305311	0.2288344308
2288	-1.2088295078	0.0730453084	0.2020949748	0.2020949748	0.1764997584	0	0.1764997584	0.1764997584	0.2020949748
2289	-0.8745247284	0.1063358693	0.150050293	0.150050293	0.10601266	0	0.10601266	0.10601266	0.150050293
2290	-1.0691427785	0.139949643	0.1701046111	0.1701046111	0.1396264341	0	0.1396264341	0.1396264341	0.1701046111
2291	-1.2578984688	0.139303224	0.2202317285	0.2202317285	0.1526333531	0	0.1526333531	0.1526333531	0.2202317285
2292	-0.8211353267	0.0701364244	0.134236492	0.134236492	0.1160964754	0	0.1160964754	0.1160964754	0.134236492
2293	-0.7852686685	0.104073404	0.1233148935	0.1233148935	0.1037501947	0	0.1037501947	0.1037501947	0.1233148935
2294	-0.9641334962	0.1380103862	0.1376871928	0.1376871928	0.1376871772	0	0.1376871772	0.1376871772	0.1376871928
2295	-0.9618710282	0.1376871768	0.1373639828	0.1373639828	0.1373639677	0	0.1373639677	0.1373639677	0.1373639828
2296	-0.4841675751	0.0691667964	0.0691667964	0.0691667964	0.0691667964	0	0.0691667964	0.0691667964	0.0691667964
2297	-0.3106169428	0.0349066076	0.051100555	0.051100555	0.0408028901	0	0.0408028901	0.0408028901	0.051100555
2298	0	0	0	0	0	0	0	0
2299	0	0	0	0	0	0	0	0
2300	0	0	0	0	0	0	0	0
2301	0	0	0	0	0	0	0	0
2302	0	0	0	0	0	0	0	0
2303	0	0	0	0	0	0	0	0
2304	0	0	0	0	0	0	0	0
2305	0	0	0	0	0	0	0	0
2306	0	0	0	0	0	0	0	0
2307	0	0	0	0	0	0	0	0
2308	0	0	0	0	0	0	0	0
2309	0	0	0	0	0	0	0	0
2310	0	0	0	0	0	0	0	0
2311	-0.5843802243	0.0358762355	0.0965901247	0.0965901247	0.0862445382	0	0.0862445382	0.0862445382	0.0965901247
2312	-0.4886925058	0.0698132151	0.0698132151	0.0698132151	0.0698132151	0	0.0698132151	0.0698132151	0.0698132151
2313	-0.724312107	0.1037501947	0.1034269854	0.1034269854	0.1034269854	0	0.1034269854	0.1034269854	0.1034269854
2314	-0.9618710282	0.1376871768	0.1373639828	0.1373639828	0.1373639677	0	0.1373639677	0.1373639677	0.1373639828
2315	-0.9618710282	0.1376871768	0.1373639828	0.1373639828	0.1373639677	0	0.1373639677	0.1373639677	0.1373639828
2316	-0.4822283192	0.0691667964	0.0688435871	0.0688435871	0.0688435871	0	0.0688435871	0.0688435871	0.0688435871
2317	-0.7197871763	0.103103776	0.1027805667	0.1027805667	0.1027805667	0	0.1027805667	0.1027805667	0.1027805667
2318	-0.9573460925	0.1370407579	0.1367175627	0.1367175627	0.1367175488	0	0.1367175488	0.1367175488	0.1367175627
2319	-0.9573460925	0.1370407579	0.1367175627	0.1367175627	0.1367175488	0	0.1367175488	0.1367175488	0.1367175627
2320	-0.4799658539	0.0688435871	0.0685203778	0.0685203778	0.0685203778	0	0.0685203778	0.0685203778	0.0685203778
2321	-0.2424069969	0.0349066076	0.0345833982	0.0345833982	0.0345833982	0	0.0345833982	0.0345833982	0.0345833982
2322	0	0	0	0	0	0	0	0
2323	0	0	0	0	0	0	0	0
2324	0	0	0	0	0	0	0	0
2325	0	0	0	0	0	0	0	0
2326	0	0	0	0	0	0	0	0
2327	0	0	0	0	0	0	0	0
2328	0	0	0	0	0	0	0	0
2329	0	0	0	0	0	0	0	0
2330	0	0	0	0	0	0	0	0
2331	0	0	0	0	0	0	0	0
2332	0	0	0	0	0	0	0	0
2333	0	0	0	0	0	0	0	0
2334	0	0	0	0	0	0	0	0
2335	-0.2511336488	0.0358762355	0.0358762355	0.0358762355	0.0358762355	0	0.0358762355	0.0358762355	0.0358762355
2336	-0.4867532498	0.0698132151	0.0694900058	0.0694900058	0.0694900058	0	0.0694900058	0.0694900058	0.0694900058
2337	-0.724312107	0.1037501947	0.1034269854	0.1034269854	0.1034269854	0	0.1034269854	0.1034269854	0.1034269854
2338	-0.9618710282	0.1376871768	0.1373639828	0.1373639828	0.1373639677	0	0.1373639677	0.1373639677	0.1373639828
2339	-0.9596085603	0.1373639673	0.1370407727	0.1370407727	0.1370407583	0	0.1370407583	0.1370407583	0.1370407727
2340	-0.4822283192	0.0691667964	0.0688435871	0.0688435871	0.0688435871	0	0.0688435871	0.0688435871	0.0688435871
2341	-0.7197871763	0.103103776	0.1027805667	0.1027805667	0.1027805667	0	0.1027805667	0.1027805667	0.1027805667
2342	-0.9573460925	0.1370407579	0.1367175627	0.1367175627	0.1367175488	0	0.1367175488	0.1367175488	0.1367175627
2343	-0.9573460925	0.1370407579	0.1367175627	0.1367175627	0.1367175488	0	0.1367175488	0.1367175488	0.1367175627
2344	-0.4799658539	0.0688435871	0.0685203778	0.0685203778	0.0685203778	0	0.0685203778	0.0685203778	0.0685203778
2345	-0.2424069969	0.0349066076	0.0345833982	0.0345833982	0.0345833982	0	0.0345833982	0.0345833982	0.0345833982
2346	0	0	0	0	0	0	0	0
2347	0	0	0	0	0	0	0	0
2348	0	0	0	0	0	0	0	0
2349	0	0	0	0	0	0	0	0
2350	0	0	0	0	0	0	0	0
2351	0	0	0	0	0	0	0	0
2352	0	0	0	0	0	0	0	0
2353	0	0	0	0	0	0	0	0
2354	0	0	0	0	0	0	0	0
2355	0	0	0	0	0	0	0	0
2356	0	0	0	0	0	0	0	0
2357	0	0	0	0	0	0	0	0
2358	0	0	0	0	0	0	0	0
2359	-0.2511336488	0.0358762355	0.0358762355	0.0358762355	0.0358762355	0	0.0358762355	0.0358762355	0.0358762355
2360	-0.4867532498	0.0698132151	0.0694900058	0.0694900058	0.0694900058	0	0.0694900058	0.0694900058	0.0694900058
2361	-0.724312107	0.1037501947	0.1034269854	0.1034269854	0.1034269854	0	0.1034269854	0.1034269854	0.1034269854
2362	-0.9618710282	0.1376871768	0.1373639828	0.1373639828	0.1373639677	0	0.1373639677	0.1373639677	0.1373639828
2363	-0.9618710282	0.1376871768	0.1373639828	0.1373639828	0.1373639677	0	0.1373639677	0.1373639677	0.1373639828
2364	-0.4822283192	0.0691667964	0.0688435871	0.0688435871	0.0688435871	0	0.0688435871	0.0688435871	0.0688435871
2365	-0.7197871763	0.103103776	0.1027805667	0.1027805667	0.1027805667	0	0.1027805667	0.1027805667	0.1027805667
2366	-0.9596085603	0.1373639673	0.1370407727	0.1370407727	0.1370407583	0	0.1370407583	0.1370407583	0.1370407727
2367	-0.958638932	0.1373639673	0.1370407727	0.1370407727	0.1367175488	0	0.1367175488	0.1367175488	0.1370407727
2368	-0.4819051098	0.0688435871	0.0688435871	0.0688435871	0.0688435871	0	0.0688435871	0.0688435871	0.0688435871
2369	-0.2424069969	0.0349066076	0.0345833982	0.0345833982	0.0345833982	0	0.0345833982	0.0345833982	0.0345833982
2370	0	0	0	0	0	0	0	0
2371	0	0	0	0	0	0	0	0
2372	0	0	0	0	0	0	0	0
2373	0	0	0	0	0	0	0	0
2374	0	0	0	0	0	0	0	0
2375	0	0	0	0	0	0	0	0
2376	0	0	0	0	0	0	0	0
2377	0	0	0	0	0	0	0	0
2378	0	0	0	0	0	0	0	0
2379	0	0	0	0	0	0	0	0
2380	0	0	0	0	0	0	0	0
2381	0	0	0	0	0	0	0	0
2382	0	0	0	0	0	0	0	0
2383	-0.2491943928	0.0358762355	0.0355530262	0.0355530262	0.0355530262	0	0.0355530262	0.0355530262	0.0355530262
2384	-0.4864300405	0.0694900058	0.0694900058	0.0694900058	0.0694900058	0	0.0694900058	0.0694900058	0.0694900058
2385	-0.7239888976	0.1034269854	0.1034269854	0.1034269854	0.1034269854	0	0.1034269854	0.1034269854	0.1034269854
2386	-0.9605781904	0.1373639673	0.1373639828	0.1373639828	0.1370407583	0	0.1370407583	0.1370407583	0.1373639828
2387	-0.9596085603	0.1373639673	0.1370407727	0.1370407727	0.1370407583	0	0.1370407583	0.1370407583	0.1370407727
2388	-0.4819051098	0.0688435871	0.0688435871	0.0688435871	0.0688435871	0	0.0688435871	0.0688435871	0.0688435871
2389	-0.719463967	0.1027805667	0.1027805667	0.1027805667	0.1027805667	0	0.1027805667	0.1027805667	0.1027805667
2390	-0.9573460925	0.1370407579	0.1367175627	0.1367175627	0.1367175488	0	0.1367175488	0.1367175488	0.1367175627
2391	-0.9560532547	0.1367175484	0.1367175627	0.1367175627	0.1363943394	0	0.1363943394	0.1363943394	0.1367175627
2392	-0.4799658539	0.0688435871	0.0685203778	0.0685203778	0.0685203778	0	0.0685203778	0.0685203778	0.0685203778
2393	-0.2420837876	0.0345833982	0.0345833982	0.0345833982	0.0345833982	0	0.0345833982	0.0345833982	0.0345833982
2394	0	0	0	0	0	0	0	0
2395	0	0	0	0	0	0	0	0
2396	0	0	0	0	0	0	0	0
2397	0	0	0	0	0	0	0	0
2398	0	0	0	0	0	0	0	0
2399	0	0	0	0	0	0	0	0
2400	0	0	0	0	0	0	0	0
2401	0	0	0	0	0	0	0	0
2402	0	0	0	0	0	0	0	0
2403	0	0	0	0	0	0	0	0
2404	0	0	0	0	0	0	0	0
2405	0	0	0	0	0	0	0	0
2406	0	0	0	0	0	0	0	0
2407	0	0	0	0	0	0	0	0
2408	0	0	0	0	0	0	0	0
2409	0	0	0	0	0	0	0	0
2410	0	0	0	0	0	0	0	0
2411	0	0	0	0	0	0	0	0
2412	0	0	0	0	0	0	0	0
2413	0	0	0	0	0	0	0	0
2414	0	0	0	0	0	0	0	0
2415	0	0	0	0	0	0	0	0
2416	0	0	0	0	0	0	0	0
2417	0	0	0	0	0	0	0	0
2418	0	0	0	0	0	0	0	0
2419	0	0	0	0	0	0	0	0
2420	0	0	0	0	0	0	0	0
2421	0	0	0	0	0	0	0	0
2422	0	0	0	0	0	0	0	0
2423	0	0	0	0	0	0	0	0
2424	0	0	0	0	0	0	0	0
2425	0	0	0	0	0	0	0	0
2426	0	0	0	0	0	0	0	0
2427	0	0	0	0	0	0	0	0
2428	0	0	0	0	0	0	0	0
2429	0	0	0	0	0	0	0	0
2430	0	0	0	0	0	0	0	0
2431	0	0	0	0	0	0	0	0
2432	0	0	0	0	0	0	0	0
2433	0	0	0	0	0	0	0	0
2434	0	0	0	0	0	0	0	0
2435	0	0	0	0	0	0	0	0
2436	0	0	0	0	0	0	0	0
2437	0	0	0	0	0	0	0	0
2438	0	0	0	0	0	0	0	0
2439	0	0	0	0	0	0	0	0
2440	0	0	0	0	0	0	0	0
2441	0	0	0	0	0	0	0	0
2442	0	0	0	0	0	0	0	0
2443	0	0	0	0	0	0	0	0
2444	0	0	0	0	0	0	0	0
2445	0	0	0	0	0	0	0	0
2446	0	0	0	0	0	0	0	0
2447	0	0	0	0	0	0	0	0
2448	0	0	0	0	0	0	0	0
2449	0	0	0	0	0	0	0	0
2450	0	0	0	0	0	0	0	0
2451	0	0	0	0	0	0	0	0
2452	0	0	0	0	0	0	0	0
2453	0	0	0	0	0	0	0	0
2454	0	0	0	0	0	0	0	0
2455	-0.2740815112	0.0394315382	0.0391083288	0.0391083288	0.0391083288	0	0.0391083288	0.0391083288	0.0391083288
2456	-0.5067922282	0.0723988897	0.0723988897	0.0723988897	0.0723988897	0	0.0723988897	0.0723988897	0.0723988897
2457	-0.7398261549	0.1056894507	0.1056894508	0.1056894508	0.1056894507	0	0.1056894507	0.1056894507	0.1056894508
2458	-0.9731833694	0.139303224	0.1389800334	0.1389800334	0.1389800151	0	0.1389800151	0.1389800151	0.1389800334
2459	-0.9686584326	0.1386568051	0.138333613	0.138333613	0.1383335961	0	0.1383335961	0.1383335961	0.138333613
2460	-0.4867532498	0.0698132151	0.0694900058	0.0694900058	0.0694900058	0	0.0694900058	0.0694900058	0.0694900058
2461	-0.7239888976	0.1034269854	0.1034269854	0.1034269854	0.1034269854	0	0.1034269854	0.1034269854	0.1034269854
2462	-0.9605781904	0.1373639673	0.1373639828	0.1373639828	0.1370407583	0	0.1370407583	0.1370407583	0.1373639828
2463	-0.9596085603	0.1373639673	0.1370407727	0.1370407727	0.1370407583	0	0.1370407583	0.1370407583	0.1370407727
2464	-0.4819051098	0.0688435871	0.0688435871	0.0688435871	0.0688435871	0	0.0688435871	0.0688435871	0.0688435871
2465	-0.2443462529	0.0349066076	0.0349066076	0.0349066076	0.0349066076	0	0.0349066076	0.0349066076	0.0349066076
2466	0	0	0	0	0	0	0	0
2467	0	0	0	0	0	0	0	0
2468	0	0	0	0	0	0	0	0
2469	0	0	0	0	0	0	0	0
2470	0	0	0	0	0	0	0	0
2471	0	0	0	0	0	0	0	0
2472	0	0	0	0	0	0	0	0
2473	0	0	0	0	0	0	0	0
2474	0	0	0	0	0	0	0	0
2475	0	0	0	0	0	0	0	0
2476	0	0	0	0	0	0	0	0
2477	0	0	0	0	0	0	0	0
2478	0	0	0	0	0	0	0	0
2479	-0.2511336488	0.0358762355	0.0358762355	0.0358762355	0.0358762355	0	0.0358762355	0.0358762355	0.0358762355
2480	-0.4877228778	0.0698132151	0.0698132151	0.0698132151	0.0694900058	0	0.0694900058	0.0694900058	0.0698132151
2481	-0.724312107	0.1037501947	0.1034269854	0.1034269854	0.1034269854	0	0.1034269854	0.1034269854	0.1034269854
2482	-0.9618710282	0.1376871768	0.1373639828	0.1373639828	0.1373639677	0	0.1373639677	0.1373639677	0.1373639828
2483	-0.9605781904	0.1373639673	0.1373639828	0.1373639828	0.1370407583	0	0.1370407583	0.1370407583	0.1373639828
2484	-0.4819051098	0.0688435871	0.0688435871	0.0688435871	0.0688435871	0	0.0688435871	0.0688435871	0.0688435871
2485	-0.7197871763	0.103103776	0.1027805667	0.1027805667	0.1027805667	0	0.1027805667	0.1027805667	0.1027805667
2486	-0.9583157225	0.1370407579	0.1370407727	0.1370407727	0.1367175488	0	0.1367175488	0.1367175488	0.1370407727
2487	-0.9583157225	0.1370407579	0.1370407727	0.1370407727	0.1367175488	0	0.1367175488	0.1367175488	0.1370407727
2488	-0.4819051098	0.0688435871	0.0688435871	0.0688435871	0.0688435871	0	0.0688435871	0.0688435871	0.0688435871
2489	-0.2424069969	0.0349066076	0.0345833982	0.0345833982	0.0345833982	0	0.0345833982	0.0345833982	0.0345833982
2490	0	0	0	0	0	0	0	0
2491	0	0	0	0	0	0	0	0
2492	0	0	0	0	0	0	0	0
2493	0	0	0	0	0	0	0	0
2494	0	0	0	0	0	0	0	0
2495	0	0	0	0	0	0	0	0
2496	0	0	0	0	0	0	0	0
2497	0	0	0	0	0	0	0	0
2498	0	0	0	0	0	0	0	0
2499	0	0	0	0	0	0	0	0
2500	0	0	0	0	0	0	0	0
2501	0	0	0	0	0	0	0	0
2502	0	0	0	0	0	0	0	0
2503	-0.2511336488	0.0358762355	0.0358762355	0.0358762355	0.0358762355	0	0.0358762355	0.0358762355	0.0358762355
2504	-0.4886925058	0.0698132151	0.0698132151	0.0698132151	0.0698132151	0	0.0698132151	0.0698132151	0.0698132151
2505	-0.725281735	0.1037501947	0.1037501947	0.1037501947	0.1034269854	0	0.1034269854	0.1034269854	0.1037501947
2506	-0.9628406584	0.1376871768	0.1376871928	0.1376871928	0.1373639677	0	0.1373639677	0.1373639677	0.1376871928
2507	-0.9618710282	0.1376871768	0.1373639828	0.1373639828	0.1373639677	0	0.1373639677	0.1373639677	0.1373639828
2508	-0.4822283192	0.0691667964	0.0688435871	0.0688435871	0.0688435871	0	0.0688435871	0.0688435871	0.0688435871
2509	-0.7197871763	0.103103776	0.1027805667	0.1027805667	0.1027805667	0	0.1027805667	0.1027805667	0.1027805667
2510	-0.9583157225	0.1370407579	0.1370407727	0.1370407727	0.1367175488	0	0.1367175488	0.1367175488	0.1370407727
2511	-0.9573460925	0.1370407579	0.1367175627	0.1367175627	0.1367175488	0	0.1367175488	0.1367175488	0.1367175627
2512	-0.4809354819	0.0688435871	0.0688435871	0.0688435871	0.0685203778	0	0.0685203778	0.0685203778	0.0688435871
2513	-0.2424069969	0.0349066076	0.0345833982	0.0345833982	0.0345833982	0	0.0345833982	0.0345833982	0.0345833982
2514	0	0	0	0	0	0	0	0
2515	0	0	0	0	0	0	0	0
2516	0	0	0	0	0	0	0	0
2517	0	0	0	0	0	0	0	0
2518	0	0	0	0	0	0	0	0
2519	0	0	0	0	0	0	0	0
2520	0	0	0	0	0	0	0	0
2521	0	0	0	0	0	0	0	0
2522	0	0	0	0	0	0	0	0
2523	0	0	0	0	0	0	0	0
2524	0	0	0	0	0	0	0	0
2525	0	0	0	0	0	0	0	0
2526	0	0	0	0	0	0	0	0
2527	-0.2511336488	0.0358762355	0.0358762355	0.0358762355	0.0358762355	0	0.0358762355	0.0358762355	0.0358762355
2528	-0.4886925058	0.0698132151	0.0698132151	0.0698132151	0.0698132151	0	0.0698132151	0.0698132151	0.0698132151
2529	-0.726251363	0.1037501947	0.1037501947	0.1037501947	0.1037501947	0	0.1037501947	0.1037501947	0.1037501947
2530	-0.9651031265	0.1380103862	0.1380104029	0.1380104029	0.1376871772	0	0.1376871772	0.1376871772	0.1380104029
2531	-0.9628406584	0.1376871768	0.1376871928	0.1376871928	0.1373639677	0	0.1373639677	0.1373639677	0.1376871928
2532	-0.4841675751	0.0691667964	0.0691667964	0.0691667964	0.0691667964	0	0.0691667964	0.0691667964	0.0691667964
2533	-0.7220496416	0.1034269854	0.1031037761	0.1031037761	0.103103776	0	0.103103776	0.103103776	0.1031037761
2534	-0.9605781904	0.1373639673	0.1373639828	0.1373639828	0.1370407583	0	0.1370407583	0.1370407583	0.1373639828
2535	-0.9596085603	0.1373639673	0.1370407727	0.1370407727	0.1370407583	0	0.1370407583	0.1370407583	0.1370407727
2536	-0.4819051098	0.0688435871	0.0688435871	0.0688435871	0.0688435871	0	0.0688435871	0.0688435871	0.0688435871
2537	-0.2433766249	0.0349066076	0.0349066076	0.0349066076	0.0345833982	0	0.0345833982	0.0345833982	0.0349066076
2538	0	0	0	0	0	0	0	0
2539	0	0	0	0	0	0	0	0
2540	0	0	0	0	0	0	0	0
2541	0	0	0	0	0	0	0	0
2542	0	0	0	0	0	0	0	0
2543	0	0	0	0	0	0	0	0
2544	0	0	0	0	0	0	0	0
2545	0	0	0	0	0	0	0	0
2546	0	0	0	0	0	0	0	0
2547	0	0	0	0	0	0	0	0
2548	0	0	0	0	0	0	0	0
2549	0	0	0	0	0	0	0	0
2550	0	0	0	0	0	0	0	0
2551	-0.2511336488	0.0358762355	0.0358762355	0.0358762355	0.0358762355	0	0.0358762355	0.0358762355	0.0358762355
2552	-0.4886925058	0.0698132151	0.0698132151	0.0698132151	0.0698132151	0	0.0698132151	0.0698132151	0.0698132151
2553	-0.725281735	0.1037501947	0.1037501947	0.1037501947	0.1034269854	0	0.1034269854	0.1034269854	0.1037501947
2554	-0.9628406584	0.1376871768	0.1376871928	0.1376871928	0.1373639677	0	0.1373639677	0.1373639677	0.1376871928
2555	-0.9615478188	0.1373639673	0.1373639828	0.1373639828	0.1373639677	0	0.1373639677	0.1373639677	0.1373639828
2556	-0.4819051098	0.0688435871	0.0688435871	0.0688435871	0.0688435871	0	0.0688435871	0.0688435871	0.0688435871
2557	-0.7197871763	0.103103776	0.1027805667	0.1027805667	0.1027805667	0	0.1027805667	0.1027805667	0.1027805667
2558	-0.9573460925	0.1370407579	0.1367175627	0.1367175627	0.1367175488	0	0.1367175488	0.1367175488	0.1367175627
2559	-0.9573460925	0.1370407579	0.1367175627	0.1367175627	0.1367175488	0	0.1367175488	0.1367175488	0.1367175627
2560	-0.4799658539	0.0688435871	0.0685203778	0.0685203778	0.0685203778	0	0.0685203778	0.0685203778	0.0685203778
2561	-0.2420837876	0.0345833982	0.0345833982	0.0345833982	0.0345833982	0	0.0345833982	0.0345833982	0.0345833982
2562	0	0	0	0	0	0	0	0
2563	0	0	0	0	0	0	0	0
2564	0	0	0	0	0	0	0	0
2565	0	0	0	0	0	0	0	0
2566	0	0	0	0	0	0	0	0
2567	0	0	0	0	0	0	0	0
2568	0	0	0	0	0	0	0	0
2569	0	0	0	0	0	0	0	0
2570	0	0	0	0	0	0	0	0
2571	0	0	0	0	0	0	0	0
2572	0	0	0	0	0	0	0	0
2573	0	0	0	0	0	0	0	0
2574	0	0	0	0	0	0	0	0
2575	0	0	0	0	0	0	0	0
2576	0	0	0	0	0	0	0	0
2577	0	0	0	0	0	0	0	0
2578	0	0	0	0	0	0	0	0
2579	0	0	0	0	0	0	0	0
2580	0	0	0	0	0	0	0	0
2581	0	0	0	0	0	0	0	0
2582	0	0	0	0	0	0	0	0
2583	0	0	0	0	0	0	0	0
2584	0	0	0	0	0	0	0	0
2585	0	0	0	0	0	0	0	0
2586	0	0	0	0	0	0	0	0
2587	0	0	0	0	0	0	0	0
2588	0	0	0	0	0	0	0	0
2589	0	0	0	0	0	0	0	0
2590	0	0	0	0	0	0	0	0
2591	0	0	0	0	0	0	0	0
2592	0	0	0	0	0	0	0	0
2593	0	0	0	0	0	0	0	0
2594	0	0	0	0	0	0	0	0
2595	0	0	0	0	0	0	0	0
2596	0	0	0	0	0	0	0	0
2597	0	0	0	0	0	0	0	0
2598	0	0	0	0	0	0	0	0
2599	0	0	0	0	0	0	0	0
2600	0	0	0	0	0	0	0	0
2601	0	0	0	0	0	0	0	0
2602	0	0	0	0	0	0	0	0
2603	0	0	0	0	0	0	0	0
2604	0	0	0	0	0	0	0	0
2605	0	0	0	0	0	0	0	0
2606	0	0	0	0	0	0	0	0
2607	0	0	0	0	0	0	0	0
2608	0	0	0	0	0	0	0	0
2609	0	0	0	0	0	0	0	0
2610	0	0	0	0	0	0	0	0
2611	0	0	0	0	0	0	0	0
2612	0	0	0	0	0	0	0	0
2613	0	0	0	0	0	0	0	0
2614	0	0	0	0	0	0	0	0
2615	0	0	0	0	0	0	0	0
2616	0	0	0	0	0	0	0	0
2617	0	0	0	0	0	0	0	0
2618	0	0	0	0	0	0	0	0
2619	0	0	0	0	0	0	0	0
2620	0	0	0	0	0	0	0	0
2621	0	0	0	0	0	0	0	0
2622	0	0	0	0	0	0	0	0
2623	-1.6089099083	0.0400779568	0.2985166602	0.2985166602	0.2244273236	0	0.2244273236	0.2244273236	0.2985166602
2624	-1.4376984486	0.0733685177	0.275370552	0.275370552	0.1794060917	0	0.1794060917	0.1794060917	0.275370552
2625	-1.1465013567	0.1066590786	0.237879867	0.237879867	0.1087342257	0	0.1087342257	0.1087342257	0.237879867
2626	-1.4037364052	0.1402728525	0.281204874	0.281204874	0.1399496436	0	0.1399496436	0.1399496436	0.281204874
2627	-1.6359790053	0.1396264335	0.3334723709	0.3334723709	0.1653118197	0	0.1653118197	0.1653118197	0.3334723709
2628	-0.9713833084	0.0701364244	0.1844452329	0.1844452329	0.1159703951	0	0.1159703951	0.1159703951	0.1844452329
2629	-0.9788632865	0.104073404	0.1875232235	0.1875232235	0.104073404	0	0.104073404	0.104073404	0.1875232235
2630	-1.0094130779	0.1380103862	0.1527803867	0.1527803867	0.1376871772	0	0.1376871772	0.1376871772	0.1527803867
2631	-0.9748495769	0.1380103862	0.1412592197	0.1412592197	0.1376871772	0	0.1376871772	0.1376871772	0.1412592197
2632	-0.6644087509	0.0691667964	0.1292471884	0.1292471884	0.0691667964	0	0.0691667964	0.0691667964	0.1292471884
2633	-0.5599104173	0.0349066076	0.1112301049	0.1112301049	0.063771165	0	0.063771165	0.063771165	0.1112301049
2634	0	0	0	0	0	0	0	0
2635	0	0	0	0	0	0	0	0
2636	0	0	0	0	0	0	0	0
2637	0	0	0	0	0	0	0	0
2638	0	0	0	0	0	0	0	0
2639	0	0	0	0	0	0	0	0
2640	0	0	0	0	0	0	0	0
2641	0	0	0	0	0	0	0	0
2642	0	0	0	0	0	0	0	0
2643	0	0	0	0	0	0	0	0
2644	0	0	0	0	0	0	0	0
2645	0	0	0	0	0	0	0	0
2646	0	0	0	0	0	0	0	0
2647	-1.5858889293	0.0361994449	0.2869525511	0.2869525511	0.2296106104	0	0.2296106104	0.2296106104	0.2869525511
2648	-1.3773952389	0.0701364244	0.2567524776	0.2567524776	0.1790004606	0	0.1790004606	0.1790004606	0.2567524776
2649	-1.0869391408	0.104073404	0.2183822125	0.2183822125	0.1092396998	0	0.1092396998	0.1092396998	0.2183822125
2650	-1.3068901351	0.1383335956	0.2515084598	0.2515084598	0.1380103867	0	0.1380103867	0.1380103867	0.2515084598
2651	-1.6747982808	0.1380103862	0.3350734088	0.3350734088	0.1771892227	0	0.1771892227	0.1771892227	0.3350734088
2652	-1.1117894082	0.0694900058	0.2046906648	0.2046906648	0.1427424693	0	0.1427424693	0.1427424693	0.2046906648
2653	-1.175045619	0.1034269854	0.2289094566	0.2289094566	0.1282967546	0	0.1282967546	0.1282967546	0.2289094566
2654	-1.2015817765	0.1376871768	0.2172675655	0.2172675655	0.1373639677	0	0.1373639677	0.1373639677	0.2172675655
2655	-1.2147200669	0.1376871768	0.2216469957	0.2216469957	0.1373639677	0	0.1373639677	0.1373639677	0.2216469957
2656	-0.9651309388	0.0691667964	0.179801664	0.179801664	0.1188530501	0	0.1188530501	0.1188530501	0.179801664
2657	-0.8696090608	0.0349066076	0.1582848985	0.1582848985	0.1199492526	0	0.1199492526	0.1199492526	0.1582848985
2658	0	0	0	0	0	0	0	0
2659	0	0	0	0	0	0	0	0
2660	0	0	0	0	0	0	0	0
2661	0	0	0	0	0	0	0	0
2662	0	0	0	0	0	0	0	0
2663	0	0	0	0	0	0	0	0
2664	0	0	0	0	0	0	0	0
2665	0	0	0	0	0	0	0	0
2666	0	0	0	0	0	0	0	0
2667	0	0	0	0	0	0	0	0
2668	0	0	0	0	0	0	0	0
2669	0	0	0	0	0	0	0	0
2670	0	0	0	0	0	0	0	0
2671	-1.4536601583	0.0361994449	0.2568260646	0.2568260646	0.2156608398	0	0.2156608398	0.2156608398	0.2568260646
2672	-1.3609743402	0.0701364244	0.2465559198	0.2465559198	0.1837233855	0	0.1837233855	0.1837233855	0.2465559198
2673	-1.161256198	0.104073404	0.227814739	0.227814739	0.1245795257	0	0.1245795257	0.1245795257	0.227814739
2674	-1.4049225715	0.1383335956	0.2825016133	0.2825016133	0.139694712	0	0.139694712	0.139694712	0.2825016133
2675	-1.7304519123	0.1380103862	0.339481899	0.339481899	0.191331943	0	0.191331943	0.191331943	0.339481899
2676	-1.0758712725	0.0691667964	0.1921823075	0.1921823075	0.1433858512	0	0.1433858512	0.1433858512	0.1921823075
2677	-1.1153701291	0.1034269854	0.2105027418	0.2105027418	0.1268116394	0	0.1268116394	0.1268116394	0.2105027418
2678	-1.1636784866	0.1376871768	0.2046331355	0.2046331355	0.1373639677	0	0.1373639677	0.1373639677	0.2046331355
2679	-1.0792655192	0.1376871768	0.1764954797	0.1764954797	0.1373639677	0	0.1373639677	0.1373639677	0.1764954797
2680	-0.8026224745	0.0691667964	0.1448333836	0.1448333836	0.0996518424	0	0.0996518424	0.0996518424	0.1448333836
2681	-0.6751863409	0.0349066076	0.1206394242	0.1206394242	0.0927871536	0	0.0927871536	0.0927871536	0.1206394242
2682	0	0	0	0	0	0	0	0
2683	0	0	0	0	0	0	0	0
2684	0	0	0	0	0	0	0	0
2685	0	0	0	0	0	0	0	0
2686	0	0	0	0	0	0	0	0
2687	0	0	0	0	0	0	0	0
2688	0	0	0	0	0	0	0	0
2689	0	0	0	0	0	0	0	0
2690	0	0	0	0	0	0	0	0
2691	0	0	0	0	0	0	0	0
2692	0	0	0	0	0	0	0	0
2693	0	0	0	0	0	0	0	0
2694	0	0	0	0	0	0	0	0
2695	-1.1248389335	0.0358762355	0.196012981	0.196012981	0.166974585	0	0.166974585	0.166974585	0.196012981
2696	-1.0253819836	0.0698132151	0.1821441212	0.1821441212	0.1363788016	0	0.1363788016	0.1363788016	0.1821441212
2697	-0.8738036737	0.104073404	0.1528265619	0.1528265619	0.1037501947	0	0.1037501947	0.1037501947	0.1528265619
2698	-1.1547512149	0.1380103862	0.2012264324	0.2012264324	0.1376871772	0	0.1376871772	0.1376871772	0.2012264324
2699	-1.3742604338	0.1380103862	0.2647502466	0.2647502466	0.1473331026	0	0.1473331026	0.1473331026	0.2647502466
2700	-0.8176416512	0.0691667964	0.143914574	0.143914574	0.1055770443	0	0.1055770443	0.1055770443	0.143914574
2701	-0.8779887815	0.1034269854	0.1550834894	0.1550834894	0.103103776	0	0.103103776	0.103103776	0.1550834894
2702	-0.9618710282	0.1376871768	0.1373639828	0.1373639828	0.1373639677	0	0.1373639677	0.1373639677	0.1373639828
2703	-0.9615478188	0.1373639673	0.1373639828	0.1373639828	0.1373639677	0	0.1373639677	0.1373639677	0.1373639828
2704	-0.5528878288	0.0691667964	0.092396757	0.092396757	0.0688435871	0	0.0688435871	0.0688435871	0.092396757
2705	-0.3863336048	0.0349066076	0.0706278073	0.0706278073	0.0465145251	0	0.0465145251	0.0465145251	0.0706278073
2706	0	0	0	0	0	0	0	0
2707	0	0	0	0	0	0	0	0
2708	0	0	0	0	0	0	0	0
2709	0	0	0	0	0	0	0	0
2710	0	0	0	0	0	0	0	0
2711	0	0	0	0	0	0	0	0
2712	0	0	0	0	0	0	0	0
2713	0	0	0	0	0	0	0	0
2714	0	0	0	0	0	0	0	0
2715	0	0	0	0	0	0	0	0
2716	0	0	0	0	0	0	0	0
2717	0	0	0	0	0	0	0	0
2718	0	0	0	0	0	0	0	0
2719	-1.2694033049	0.0361994449	0.2197256118	0.2197256118	0.1913423415	0	0.1913423415	0.1913423415	0.2197256118
2720	-1.1606929509	0.0701364244	0.2076728448	0.2076728448	0.1558459974	0	0.1558459974	0.1558459974	0.2076728448
2721	-0.9753140492	0.104073404	0.1863401444	0.1863401444	0.104073404	0	0.104073404	0.104073404	0.1863401444
2722	-1.2838891089	0.1383335956	0.2438414511	0.2438414511	0.1380103867	0	0.1380103867	0.1380103867	0.2438414511
2723	-1.5584522814	0.1380103862	0.3082151997	0.3082151997	0.1652654321	0	0.1652654321	0.1652654321	0.3082151997
2724	-0.8856107737	0.0691667964	0.1561724793	0.1561724793	0.1159755131	0	0.1159755131	0.1159755131	0.1561724793
2725	-0.9442715133	0.1034269854	0.176854524	0.176854524	0.1034269854	0	0.1034269854	0.1034269854	0.176854524
2726	-1.0151706887	0.1376871768	0.1551305362	0.1551305362	0.1373639677	0	0.1373639677	0.1373639677	0.1551305362
2727	-0.9914059997	0.1376871768	0.1472089732	0.1472089732	0.1373639677	0	0.1373639677	0.1373639677	0.1472089732
2728	-0.6278853922	0.0691667964	0.1129574262	0.1129574262	0.0732821057	0	0.0732821057	0.0732821057	0.1129574262
2729	-0.5001527309	0.0349066076	0.0888578074	0.0888578074	0.0662242337	0	0.0662242337	0.0662242337	0.0888578074
2730	0	0	0	0	0	0	0	0
2731	0	0	0	0	0	0	0	0
2732	0	0	0	0	0	0	0	0
2733	0	0	0	0	0	0	0	0
2734	0	0	0	0	0	0	0	0
2735	0	0	0	0	0	0	0	0
2736	0	0	0	0	0	0	0	0
2737	0	0	0	0	0	0	0	0
2738	0	0	0	0	0	0	0	0
2739	0	0	0	0	0	0	0	0
2740	0	0	0	0	0	0	0	0
2741	0	0	0	0	0	0	0	0
2742	0	0	0	0	0	0	0	0
2743	0	0	0	0	0	0	0	0
2744	0	0	0	0	0	0	0	0
2745	0	0	0	0	0	0	0	0
2746	0	0	0	0	0	0	0	0
2747	0	0	0	0	0	0	0	0
2748	0	0	0	0	0	0	0	0
2749	0	0	0	0	0	0	0	0
2750	0	0	0	0	0	0	0	0
2751	0	0	0	0	0	0	0	0
2752	0	0	0	0	0	0	0	0
2753	0	0	0	0	0	0	0	0
2754	0	0	0	0	0	0	0	0
2755	0	0	0	0	0	0	0	0
2756	0	0	0	0	0	0	0	0
2757	0	0	0	0	0	0	0	0
2758	0	0	0	0	0	0	0	0
2759	0	0	0	0	0	0	0	0
2760	0	0	0	0	0	0	0	0
2761	0	0	0	0	0	0	0	0
2762	0	0	0	0	0	0	0	0
2763	0	0	0	0	0	0	0	0
2764	0	0	0	0	0	0	0	0
2765	0	0	0	0	0	0	0	0
2766	0	0	0	0	0	0	0	0
2767	0	0	0	0	0	0	0	0
2768	0	0	0	0	0	0	0	0
2769	0	0	0	0	0	0	0	0
2770	0	0	0	0	0	0	0	0
2771	0	0	0	0	0	0	0	0
2772	0	0	0	0	0	0	0	0
2773	0	0	0	0	0	0	0	0
2774	0	0	0	0	0	0	0	0
2775	0	0	0	0	0	0	0	0
2776	0	0	0	0	0	0	0	0
2777	0	0	0	0	0	0	0	0
2778	0	0	0	0	0	0	0	0
2779	0	0	0	0	0	0	0	0
2780	0	0	0	0	0	0	0	0
2781	0	0	0	0	0	0	0	0
2782	0	0	0	0	0	0	0	0
2783	0	0	0	0	0	0	0	0
2784	0	0	0	0	0	0	0	0
2785	0	0	0	0	0	0	0	0
2786	0	0	0	0	0	0	0	0
2787	0	0	0	0	0	0	0	0
2788	0	0	0	0	0	0	0	0
2789	0	0	0	0	0	0	0	0
2790	0	0	0	0	0	0	0	0
2791	-1.9722906514	0.0400779568	0.3342462946	0.3342462946	0.3098246036	0	0.3098246036	0.3098246036	0.3342462946
2792	-1.6467352105	0.0730453084	0.2852443299	0.2852443299	0.2393189708	0	0.2393189708	0.2393189708	0.2852443299
2793	-1.1627367676	0.1063358693	0.2112889628	0.2112889628	0.14084467	0	0.14084467	0.14084467	0.2112889628
2794	-1.2295810405	0.139949643	0.2235840318	0.2235840318	0.1396264341	0	0.1396264341	0.1396264341	0.2235840318
2795	-1.4868217399	0.139303224	0.2638328685	0.2638328685	0.1853399701	0	0.1853399701	0.1853399701	0.2638328685
2796	-1.0281689415	0.0698132151	0.1730041076	0.1730041076	0.1464478012	0	0.1464478012	0.1464478012	0.1730041076
2797	-0.8612805093	0.1037501947	0.1442552187	0.1442552187	0.1082548862	0	0.1082548862	0.1082548862	0.1442552187
2798	-0.9638102868	0.1376871768	0.1376871928	0.1376871928	0.1376871772	0	0.1376871772	0.1376871772	0.1376871928
2799	-0.9618710282	0.1376871768	0.1373639828	0.1373639828	0.1373639677	0	0.1373639677	0.1373639677	0.1373639828
2800	-0.5835395428	0.0691667964	0.0973155335	0.0973155335	0.0741420486	0	0.0741420486	0.0741420486	0.0973155335
2801	-0.5191862694	0.0349066076	0.08893457	0.08893457	0.0724919839	0	0.0724919839	0.0724919839	0.08893457
2802	0	0	0	0	0	0	0	0
2803	0	0	0	0	0	0	0	0
2804	0	0	0	0	0	0	0	0
2805	0	0	0	0	0	0	0	0
2806	0	0	0	0	0	0	0	0
2807	0	0	0	0	0	0	0	0
2808	0	0	0	0	0	0	0	0
2809	0	0	0	0	0	0	0	0
2810	0	0	0	0	0	0	0	0
2811	0	0	0	0	0	0	0	0
2812	0	0	0	0	0	0	0	0
2813	0	0	0	0	0	0	0	0
2814	0	0	0	0	0	0	0	0
2815	-1.6441137405	0.0361994449	0.2768986428	0.2768986428	0.2590727891	0	0.2590727891	0.2590727891	0.2768986428
2816	-1.4134358147	0.0701364244	0.2450462371	0.2450462371	0.2027202263	0	0.2027202263	0.2027202263	0.2450462371
2817	-1.0467685566	0.104073404	0.1942389007	0.1942389007	0.1199928168	0	0.1199928168	0.1199928168	0.1942389007
2818	-1.2191917066	0.1380103862	0.2223833868	0.2223833868	0.1380103867	0	0.1380103867	0.1380103867	0.2223833868
2819	-1.4660219232	0.1380103862	0.2697431164	0.2697431164	0.172927396	0	0.172927396	0.172927396	0.2697431164
2820	-0.9200785559	0.0691667964	0.1546491234	0.1546491234	0.1289881297	0	0.1289881297	0.1289881297	0.1546491234
2821	-0.8499964349	0.1034269854	0.1457527072	0.1457527072	0.103103776	0	0.103103776	0.103103776	0.1457527072
2822	-0.9605781904	0.1373639673	0.1373639828	0.1373639828	0.1370407583	0	0.1370407583	0.1370407583	0.1373639828
2823	-0.9596085603	0.1373639673	0.1370407727	0.1370407727	0.1370407583	0	0.1370407583	0.1370407583	0.1370407727
2824	-0.5824419988	0.0688435871	0.0979825858	0.0979825858	0.0732168847	0	0.0732168847	0.0732168847	0.0979825858
2825	-0.501867182	0.0349066076	0.0849253268	0.0849253268	0.070728198	0	0.070728198	0.070728198	0.0849253268
2826	0	0	0	0	0	0	0	0
2827	0	0	0	0	0	0	0	0
2828	0	0	0	0	0	0	0	0
2829	0	0	0	0	0	0	0	0
2830	0	0	0	0	0	0	0	0
2831	0	0	0	0	0	0	0	0
2832	0	0	0	0	0	0	0	0
2833	0	0	0	0	0	0	0	0
2834	0	0	0	0	0	0	0	0
2835	0	0	0	0	0	0	0	0
2836	0	0	0	0	0	0	0	0
2837	0	0	0	0	0	0	0	0
2838	0	0	0	0	0	0	0	0
2839	-1.6409619159	0.0361994449	0.2754529174	0.2754529174	0.2594679063	0	0.2594679063	0.2594679063	0.2754529174
2840	-1.5496891799	0.0701364244	0.2705664561	0.2705664561	0.2226177958	0	0.2226177958	0.2226177958	0.2705664561
2841	-1.3896287225	0.1043966133	0.2681514649	0.2681514649	0.1602592381	0	0.1602592381	0.1602592381	0.2681514649
2842	-1.7619059443	0.1386568051	0.3577650318	0.3577650318	0.1833180146	0	0.1833180146	0.1833180146	0.3577650318
2843	-2.2309790777	0.1383335956	0.445787127	0.445787127	0.251761367	0	0.251761367	0.251761367	0.445787127
2844	-1.3903656227	0.0694900058	0.2404878949	0.2404878949	0.1998039774	0	0.1998039774	0.1998039774	0.2404878949
2845	-1.5008879252	0.1037501947	0.2828938954	0.2828938954	0.1828186814	0	0.1828186814	0.1828186814	0.2828938954
2846	-1.3681701145	0.1380103862	0.2723660656	0.2723660656	0.1376871772	0	0.1376871772	0.1376871772	0.2723660656
2847	-1.3235939779	0.1380103862	0.2575073534	0.2575073534	0.1376871772	0	0.1376871772	0.1376871772	0.2575073534
2848	-1.0873460577	0.0691667964	0.1878101883	0.1878101883	0.1515828988	0	0.1515828988	0.1515828988	0.1878101883
2849	-0.9448148375	0.0349066076	0.1570146332	0.1570146332	0.1462881102	0	0.1462881102	0.1462881102	0.1570146332
2850	0	0	0	0	0	0	0	0
2851	0	0	0	0	0	0	0	0
2852	0	0	0	0	0	0	0	0
2853	0	0	0	0	0	0	0	0
2854	0	0	0	0	0	0	0	0
2855	0	0	0	0	0	0	0	0
2856	0	0	0	0	0	0	0	0
2857	0	0	0	0	0	0	0	0
2858	0	0	0	0	0	0	0	0
2859	0	0	0	0	0	0	0	0
2860	0	0	0	0	0	0	0	0
2861	0	0	0	0	0	0	0	0
2862	0	0	0	0	0	0	0	0
2863	-2.1556627192	0.0361994449	0.3586516833	0.3586516833	0.3478360748	0	0.3478360748	0.3478360748	0.3586516833
2864	-1.9748387711	0.0701364244	0.343284145	0.343284145	0.2916166372	0	0.2916166372	0.2916166372	0.343284145
2865	-1.6937475667	0.1043966133	0.3245852662	0.3245852662	0.2051983849	0	0.2051983849	0.2051983849	0.3245852662
2866	-2.0331819402	0.1386568051	0.40970219	0.40970219	0.2218061884	0	0.2218061884	0.2218061884	0.40970219
2867	-2.4802466128	0.1383335956	0.490284861	0.490284861	0.2903528114	0	0.2903528114	0.2903528114	0.490284861
2868	-1.6157608508	0.0694900058	0.2766809498	0.2766809498	0.2387426652	0	0.2387426652	0.2387426652	0.2766809498
2869	-1.69085664	0.1037501947	0.3137049888	0.3137049888	0.215330493	0	0.215330493	0.215330493	0.3137049888
2870	-1.5140995527	0.1380103862	0.2991012514	0.2991012514	0.1595951374	0	0.1595951374	0.1595951374	0.2991012514
2871	-1.462498927	0.1380103862	0.289948707	0.289948707	0.1515474732	0	0.1515474732	0.1515474732	0.289948707
2872	-1.3648559431	0.0691667964	0.2335343425	0.2335343425	0.1983620397	0	0.1983620397	0.1983620397	0.2335343425
2873	-1.2531580334	0.0349066076	0.2066271892	0.2066271892	0.1994566194	0	0.1994566194	0.1994566194	0.2066271892
2874	0	0	0	0	0	0	0	0
2875	0	0	0	0	0	0	0	0
2876	0	0	0	0	0	0	0	0
2877	0	0	0	0	0	0	0	0
2878	0	0	0	0	0	0	0	0
2879	0	0	0	0	0	0	0	0
2880	0	0	0	0	0	0	0	0
2881	0	0	0	0	0	0	0	0
2882	0	0	0	0	0	0	0	0
2883	0	0	0	0	0	0	0	0
2884	0	0	0	0	0	0	0	0
2885	0	0	0	0	0	0	0	0
2886	0	0	0	0	0	0	0	0
2887	-1.6942298874	0.027472793	0.281091356	0.281091356	0.2744943421	0	0.2744943421	0.2744943421	0.281091356
2888	-1.2929013006	0.0526831207	0.2099800317	0.2099800317	0.2034260283	0	0.2034260283	0.2034260283	0.2099800317
2889	-0.8093416041	0.0782166577	0.1323974985	0.1323974985	0.1113108169	0	0.1113108169	0.1113108169	0.1323974985
2890	-0.7659662488	0.1034269854	0.1174194358	0.1174194358	0.1034269854	0	0.1034269854	0.1034269854	0.1174194358
2891	-1.004136228	0.1034269854	0.1626992824	0.1626992824	0.1375371318	0	0.1375371318	0.1375371318	0.1626992824
2892	-0.7834665899	0.052036702	0.125051088	0.125051088	0.1187588746	0	0.1187588746	0.1187588746	0.125051088
2893	-0.6628643561	0.077570239	0.1045381906	0.1045381906	0.0905598484	0	0.0905598484	0.0905598484	0.1045381906
2894	-0.7197871763	0.103103776	0.1027805667	0.1027805667	0.1027805667	0	0.1027805667	0.1027805667	0.1027805667
2895	-0.7197871763	0.103103776	0.1027805667	0.1027805667	0.1027805667	0	0.1027805667	0.1027805667	0.1027805667
2896	-0.4732835007	0.0517134927	0.0733711199	0.0733711199	0.0671522161	0	0.0671522161	0.0671522161	0.0733711199
2897	-0.4465306429	0.026503165	0.0730758231	0.0730758231	0.0669333362	0	0.0669333362	0.0669333362	0.0730758231
2898	0	0	0	0	0	0	0	0
2899	0	0	0	0	0	0	0	0
2900	0	0	0	0	0	0	0	0
2901	0	0	0	0	0	0	0	0
2902	0	0	0	0	0	0	0	0
2903	0	0	0	0	0	0	0	0
2904	0	0	0	0	0	0	0	0
2905	0	0	0	0	0	0	0	0
2906	0	0	0	0	0	0	0	0
2907	0	0	0	0	0	0	0	0
2908	0	0	0	0	0	0	0	0
2909	0	0	0	0	0	0	0	0
2910	0	0	0	0	0	0	0	0
2911	0	0	0	0	0	0	0	0
2912	0	0	0	0	0	0	0	0
2913	0	0	0	0	0	0	0	0
2914	0	0	0	0	0	0	0	0
2915	0	0	0	0	0	0	0	0
2916	0	0	0	0	0	0	0	0
2917	0	0	0	0	0	0	0	0
2918	0	0	0	0	0	0	0	0
2919	0	0	0	0	0	0	0	0
2920	0	0	0	0	0	0	0	0
2921	0	0	0	0	0	0	0	0
2922	0	0	0	0	0	0	0	0
2923	0	0	0	0	0	0	0	0
2924	0	0	0	0	0	0	0	0
2925	0	0	0	0	0	0	0	0
2926	0	0	0	0	0	0	0	0
2927	0	0	0	0	0	0	0	0
2928	0	0	0	0	0	0	0	0
2929	0	0	0	0	0	0	0	0
2930	0	0	0	0	0	0	0	0
2931	0	0	0	0	0	0	0	0
2932	0	0	0	0	0	0	0	0
2933	0	0	0	0	0	0	0	0
2934	0	0	0	0	0	0	0	0
2935	0	0	0	0	0	0	0	0
2936	0	0	0	0	0	0	0	0
2937	0	0	0	0	0	0	0	0
2938	0	0	0	0	0	0	0	0
2939	0	0	0	0	0	0	0	0
2940	0	0	0	0	0	0	0	0
2941	0	0	0	0	0	0	0	0
2942	0	0	0	0	0	0	0	0
2943	0	0	0	0	0	0	0	0
2944	0	0	0	0	0	0	0	0
2945	0	0	0	0	0	0	0	0
2946	0	0	0	0	0	0	0	0
2947	0	0	0	0	0	0	0	0
2948	0	0	0	0	0	0	0	0
2949	0	0	0	0	0	0	0	0
2950	0	0	0	0	0	0	0	0
2951	0	0	0	0	0	0	0	0
2952	0	0	0	0	0	0	0	0
2953	0	0	0	0	0	0	0	0
2954	0	0	0	0	0	0	0	0
2955	0	0	0	0	0	0	0	0
2956	0	0	0	0	0	0	0	0
2957	0	0	0	0	0	0	0	0
2958	0	0	0	0	0	0	0	0
2959	-1.0186470301	0.0307048863	0.1670676018	0.1670676018	0.1622464461	0	0.1622464461	0.1622464461	0.1670676018
2960	-0.766301321	0.0552687953	0.1208275862	0.1208275862	0.1161832557	0	0.1161832557	0.1161832557	0.1208275862
2961	-0.5610913955	0.0801559136	0.0801559136	0.0801559136	0.0801559136	0	0.0801559136	0.0801559136	0.0801559136
2962	-0.7353012243	0.105043032	0.1050430321	0.1050430321	0.105043032	0	0.105043032	0.105043032	0.1050430321
2963	-0.7307762936	0.1043966133	0.1043966134	0.1043966134	0.1043966133	0	0.1043966133	0.1043966133	0.1043966134
2964	-0.3782756524	0.0526831207	0.0558477233	0.0558477233	0.0526831207	0	0.0526831207	0.0526831207	0.0558477233
2965	-0.5452541384	0.0778934483	0.0778934483	0.0778934483	0.0778934483	0	0.0778934483	0.0778934483	0.0778934483
2966	-0.7220496416	0.1034269854	0.1031037761	0.1031037761	0.103103776	0	0.103103776	0.103103776	0.1031037761
2967	-0.7217264323	0.103103776	0.1031037761	0.1031037761	0.103103776	0	0.103103776	0.103103776	0.1031037761
2968	-0.362317658	0.052036702	0.0517134927	0.0517134927	0.0517134927	0	0.0517134927	0.0517134927	0.0517134927
2969	-0.185522155	0.026503165	0.026503165	0.026503165	0.026503165	0	0.026503165	0.026503165	0.026503165
2970	0	0	0	0	0	0	0	0
2971	0	0	0	0	0	0	0	0
2972	0	0	0	0	0	0	0	0
2973	0	0	0	0	0	0	0	0
2974	0	0	0	0	0	0	0	0
2975	0	0	0	0	0	0	0	0
2976	0	0	0	0	0	0	0	0
2977	0	0	0	0	0	0	0	0
2978	0	0	0	0	0	0	0	0
2979	0	0	0	0	0	0	0	0
2980	0	0	0	0	0	0	0	0
2981	0	0	0	0	0	0	0	0
2982	0	0	0	0	0	0	0	0
2983	-0.4068743961	0.027472793	0.0663767138	0.0663767138	0.0600904872	0	0.0600904872	0.0600904872	0.0663767138
2984	-0.3687818446	0.0526831207	0.0526831207	0.0526831207	0.0526831207	0	0.0526831207	0.0526831207	0.0526831207
2985	-0.5455773477	0.0782166577	0.0778934483	0.0778934483	0.0778934483	0	0.0778934483	0.0778934483	0.0778934483
2986	-0.724312107	0.1037501947	0.1034269854	0.1034269854	0.1034269854	0	0.1034269854	0.1034269854	0.1034269854
2987	-0.7239888976	0.1034269854	0.1034269854	0.1034269854	0.1034269854	0	0.1034269854	0.1034269854	0.1034269854
2988	-0.364256914	0.052036702	0.052036702	0.052036702	0.052036702	0	0.052036702	0.052036702	0.052036702
2989	-0.5429916731	0.077570239	0.077570239	0.077570239	0.077570239	0	0.077570239	0.077570239	0.077570239
2990	-0.7197871763	0.103103776	0.1027805667	0.1027805667	0.1027805667	0	0.1027805667	0.1027805667	0.1027805667
2991	-0.719463967	0.1027805667	0.1027805667	0.1027805667	0.1027805667	0	0.1027805667	0.1027805667	0.1027805667
2992	-0.3619944487	0.0517134927	0.0517134927	0.0517134927	0.0517134927	0	0.0517134927	0.0517134927	0.0517134927
2993	-0.1832596897	0.0261799557	0.0261799557	0.0261799557	0.0261799557	0	0.0261799557	0.0261799557	0.0261799557
2994	0	0	0	0	0	0	0	0
2995	0	0	0	0	0	0	0	0
2996	0	0	0	0	0	0	0	0
2997	0	0	0	0	0	0	0	0
2998	0	0	0	0	0	0	0	0
2999	0	0	0	0	0	0	0	0
3000	0	0	0	0	0	0	0	0
3001	0	0	0	0	0	0	0	0
3002	0	0	0	0	0	0	0	0
3003	0	0	0	0	0	0	0	0
3004	0	0	0	0	0	0	0	0
3005	0	0	0	0	0	0	0	0
3006	0	0	0	0	0	0	0	0
3007	-0.1900470856	0.0271495837	0.0271495837	0.0271495837	0.0271495837	0	0.0271495837	0.0271495837	0.0271495837
3008	-0.3665193793	0.0523599113	0.0523599113	0.0523599113	0.0523599113	0	0.0523599113	0.0523599113	0.0523599113
3009	-0.5452541384	0.0778934483	0.0778934483	0.0778934483	0.0778934483	0	0.0778934483	0.0778934483	0.0778934483
3010	-0.7220496416	0.1034269854	0.1031037761	0.1031037761	0.103103776	0	0.103103776	0.103103776	0.1031037761
3011	-0.7217264323	0.103103776	0.1031037761	0.1031037761	0.103103776	0	0.103103776	0.103103776	0.1031037761
3012	-0.362317658	0.052036702	0.0517134927	0.0517134927	0.0517134927	0	0.0517134927	0.0517134927	0.0517134927
3013	-0.5410524171	0.077570239	0.0772470297	0.0772470297	0.0772470297	0	0.0772470297	0.0772470297	0.0772470297
3014	-0.7197871763	0.103103776	0.1027805667	0.1027805667	0.1027805667	0	0.1027805667	0.1027805667	0.1027805667
3015	-0.719463967	0.1027805667	0.1027805667	0.1027805667	0.1027805667	0	0.1027805667	0.1027805667	0.1027805667
3016	-0.3619944487	0.0517134927	0.0517134927	0.0517134927	0.0517134927	0	0.0517134927	0.0517134927	0.0517134927
3017	-0.1832596897	0.0261799557	0.0261799557	0.0261799557	0.0261799557	0	0.0261799557	0.0261799557	0.0261799557
3018	0	0	0	0	0	0	0	0
3019	0	0	0	0	0	0	0	0
3020	0	0	0	0	0	0	0	0
3021	0	0	0	0	0	0	0	0
3022	0	0	0	0	0	0	0	0
3023	0	0	0	0	0	0	0	0
3024	0	0	0	0	0	0	0	0
3025	0	0	0	0	0	0	0	0
3026	0	0	0	0	0	0	0	0
3027	0	0	0	0	0	0	0	0
3028	0	0	0	0	0	0	0	0
3029	0	0	0	0	0	0	0	0
3030	0	0	0	0	0	0	0	0
3031	-0.1900470856	0.0271495837	0.0271495837	0.0271495837	0.0271495837	0	0.0271495837	0.0271495837	0.0271495837
3032	-0.3668425886	0.0526831207	0.0523599113	0.0523599113	0.0523599113	0	0.0523599113	0.0523599113	0.0523599113
3033	-0.5452541384	0.0778934483	0.0778934483	0.0778934483	0.0778934483	0	0.0778934483	0.0778934483	0.0778934483
3034	-0.7239888976	0.1034269854	0.1034269854	0.1034269854	0.1034269854	0	0.1034269854	0.1034269854	0.1034269854
3035	-0.7220496416	0.1034269854	0.1031037761	0.1031037761	0.103103776	0	0.103103776	0.103103776	0.1031037761
3036	-0.364256914	0.052036702	0.052036702	0.052036702	0.052036702	0	0.052036702	0.052036702	0.052036702
3037	-0.5420220451	0.077570239	0.077570239	0.077570239	0.0772470297	0	0.0772470297	0.0772470297	0.077570239
3038	-0.7217264323	0.103103776	0.1031037761	0.1031037761	0.103103776	0	0.103103776	0.103103776	0.1031037761
3039	-0.7197871763	0.103103776	0.1027805667	0.1027805667	0.1027805667	0	0.1027805667	0.1027805667	0.1027805667
3040	-0.3619944487	0.0517134927	0.0517134927	0.0517134927	0.0517134927	0	0.0517134927	0.0517134927	0.0517134927
3041	-0.1832596897	0.0261799557	0.0261799557	0.0261799557	0.0261799557	0	0.0261799557	0.0261799557	0.0261799557
3042	0	0	0	0	0	0	0	0
3043	0	0	0	0	0	0	0	0
3044	0	0	0	0	0	0	0	0
3045	0	0	0	0	0	0	0	0
3046	0	0	0	0	0	0	0	0
3047	0	0	0	0	0	0	0	0
3048	0	0	0	0	0	0	0	0
3049	0	0	0	0	0	0	0	0
3050	0	0	0	0	0	0	0	0
3051	0	0	0	0	0	0	0	0
3052	0	0	0	0	0	0	0	0
3053	0	0	0	0	0	0	0	0
3054	0	0	0	0	0	0	0	0
3055	-0.2001750405	0.027472793	0.0300946228	0.0300946228	0.027472793	0	0.027472793	0.027472793	0.0300946228
3056	-0.3687818446	0.0526831207	0.0526831207	0.0526831207	0.0526831207	0	0.0526831207	0.0526831207	0.0526831207
3057	-0.5452541384	0.0778934483	0.0778934483	0.0778934483	0.0778934483	0	0.0778934483	0.0778934483	0.0778934483
3058	-0.7239888976	0.1034269854	0.1034269854	0.1034269854	0.1034269854	0	0.1034269854	0.1034269854	0.1034269854
3059	-0.7220496416	0.1034269854	0.1031037761	0.1031037761	0.103103776	0	0.103103776	0.103103776	0.1031037761
3060	-0.363287286	0.052036702	0.052036702	0.052036702	0.0517134927	0	0.0517134927	0.0517134927	0.052036702
3061	-0.5410524171	0.077570239	0.0772470297	0.0772470297	0.0772470297	0	0.0772470297	0.0772470297	0.0772470297
3062	-0.7197871763	0.103103776	0.1027805667	0.1027805667	0.1027805667	0	0.1027805667	0.1027805667	0.1027805667
3063	-0.719463967	0.1027805667	0.1027805667	0.1027805667	0.1027805667	0	0.1027805667	0.1027805667	0.1027805667
3064	-0.3619944487	0.0517134927	0.0517134927	0.0517134927	0.0517134927	0	0.0517134927	0.0517134927	0.0517134927
3065	-0.1832596897	0.0261799557	0.0261799557	0.0261799557	0.0261799557	0	0.0261799557	0.0261799557	0.0261799557
3066	0	0	0	0	0	0	0	0
3067	0	0	0	0	0	0	0	0
3068	0	0	0	0	0	0	0	0
3069	0	0	0	0	0	0	0	0
3070	0	0	0	0	0	0	0	0
3071	0	0	0	0	0	0	0	0
3072	0	0	0	0	0	0	0	0
3073	0	0	0	0	0	0	0	0
3074	0	0	0	0	0	0	0	0
3075	0	0	0	0	0	0	0	0
3076	0	0	0	0	0	0	0	0
3077	0	0	0	0	0	0	0	0
3078	0	0	0	0	0	0	0	0
3079	0	0	0	0	0	0	0	0
3080	0	0	0	0	0	0	0	0
3081	0	0	0	0	0	0	0	0
3082	0	0	0	0	0	0	0	0
3083	0	0	0	0	0	0	0	0
3084	0	0	0	0	0	0	0	0
3085	0	0	0	0	0	0	0	0
3086	0	0	0	0	0	0	0	0
3087	0	0	0	0	0	0	0	0
3088	0	0	0	0	0	0	0	0
3089	0	0	0	0	0	0	0	0
3090	0	0	0	0	0	0	0	0
3091	0	0	0	0	0	0	0	0
3092	0	0	0	0	0	0	0	0
3093	0	0	0	0	0	0	0	0
3094	0	0	0	0	0	0	0	0
3095	0	0	0	0	0	0	0	0
3096	0	0	0	0	0	0	0	0
3097	0	0	0	0	0	0	0	0
3098	0	0	0	0	0	0	0	0
3099	0	0	0	0	0	0	0	0
3100	0	0	0	0	0	0	0	0
3101	0	0	0	0	0	0	0	0
3102	0	0	0	0	0	0	0	0
3103	0	0	0	0	0	0	0	0
3104	0	0	0	0	0	0	0	0
3105	0	0	0	0	0	0	0	0
3106	0	0	0	0	0	0	0	0
3107	0	0	0	0	0	0	0	0
3108	0	0	0	0	0	0	0	0
3109	0	0	0	0	0	0	0	0
3110	0	0	0	0	0	0	0	0
3111	0	0	0	0	0	0	0	0
3112	0	0	0	0	0	0	0	0
3113	0	0	0	0	0	0	0	0
3114	0	0	0	0	0	0	0	0
3115	0	0	0	0	0	0	0	0
3116	0	0	0	0	0	0	0	0
3117	0	0	0	0	0	0	0	0
3118	0	0	0	0	0	0	0	0
3119	0	0	0	0	0	0	0	0
3120	0	0	0	0	0	0	0	0
3121	0	0	0	0	0	0	0	0
3122	0	0	0	0	0	0	0	0
3123	0	0	0	0	0	0	0	0
3124	0	0	0	0	0	0	0	0
3125	0	0	0	0	0	0	0	0
3126	0	0	0	0	0	0	0	0
3127	-1.1121016746	0.0310280956	0.1904780452	0.1904780452	0.1698798144	0	0.1698798144	0.1698798144	0.1904780452
3128	-0.8559811571	0.0555920046	0.1423465021	0.1423465021	0.1244498821	0	0.1244498821	0.1244498821	0.1423465021
3129	-0.6055137898	0.080479123	0.094855642	0.094855642	0.0801559136	0	0.0801559136	0.0801559136	0.094855642
3130	-0.7387647017	0.1053662413	0.1057665788	0.1057665788	0.1053662413	0	0.1053662413	0.1053662413	0.1057665788
3131	-0.8191910137	0.1047198227	0.1337604503	0.1337604503	0.1043966133	0	0.1043966133	0.1043966133	0.1337604503
3132	-0.4691928996	0.0526831207	0.0779878723	0.0779878723	0.0608487206	0	0.0608487206	0.0608487206	0.0779878723
3133	-0.5455773477	0.0782166577	0.0778934483	0.0778934483	0.0778934483	0	0.0778934483	0.0778934483	0.0778934483
3134	-0.7239888976	0.1034269854	0.1034269854	0.1034269854	0.1034269854	0	0.1034269854	0.1034269854	0.1034269854
3135	-0.7217264323	0.103103776	0.1031037761	0.1031037761	0.103103776	0	0.103103776	0.103103776	0.1031037761
3136	-0.364256914	0.052036702	0.052036702	0.052036702	0.052036702	0	0.052036702	0.052036702	0.052036702
3137	-0.185522155	0.026503165	0.026503165	0.026503165	0.026503165	0	0.026503165	0.026503165	0.026503165
3138	0	0	0	0	0	0	0	0
3139	0	0	0	0	0	0	0	0
3140	0	0	0	0	0	0	0	0
3141	0	0	0	0	0	0	0	0
3142	0	0	0	0	0	0	0	0
3143	0	0	0	0	0	0	0	0
3144	0	0	0	0	0	0	0	0
3145	0	0	0	0	0	0	0	0
3146	0	0	0	0	0	0	0	0
3147	0	0	0	0	0	0	0	0
3148	0	0	0	0	0	0	0	0
3149	0	0	0	0	0	0	0	0
3150	0	0	0	0	0	0	0	0
3151	-1.0357236437	0.027472793	0.1776032785	0.1776032785	0.1584803384	0	0.1584803384	0.1584803384	0.1776032785
3152	-0.850907364	0.05300633	0.1413942161	0.1413942161	0.1245727953	0	0.1245727953	0.1245727953	0.1413942161
3153	-0.6676553088	0.0782166577	0.1182628927	0.1182628927	0.0782166577	0	0.0782166577	0.0782166577	0.1182628927
3154	-0.8864365773	0.1037501947	0.1571452662	0.1571452662	0.1037501947	0	0.1037501947	0.1037501947	0.1571452662
3155	-1.0907934948	0.1037501947	0.2009290834	0.2009290834	0.1280853499	0	0.1280853499	0.1280853499	0.2009290834
3156	-0.6734337103	0.052036702	0.1109121926	0.1109121926	0.0962201435	0	0.0962201435	0.0962201435	0.1109121926
3157	-0.6814525177	0.077570239	0.1186900111	0.1186900111	0.0826040818	0	0.0826040818	0.0826040818	0.1186900111
3158	-0.7282917651	0.1034269854	0.1051844839	0.1051844839	0.103103776	0	0.103103776	0.103103776	0.1051844839
3159	-0.7220496416	0.1034269854	0.1031037761	0.1031037761	0.103103776	0	0.103103776	0.103103776	0.1031037761
3160	-0.5125920802	0.052036702	0.0845018944	0.0845018944	0.069016565	0	0.069016565	0.069016565	0.0845018944
3161	-0.4980753769	0.026503165	0.0865758303	0.0865758303	0.070614907	0	0.070614907	0.070614907	0.0865758303
3162	0	0	0	0	0	0	0	0
3163	0	0	0	0	0	0	0	0
3164	0	0	0	0	0	0	0	0
3165	0	0	0	0	0	0	0	0
3166	0	0	0	0	0	0	0	0
3167	0	0	0	0	0	0	0	0
3168	0	0	0	0	0	0	0	0
3169	0	0	0	0	0	0	0	0
3170	0	0	0	0	0	0	0	0
3171	0	0	0	0	0	0	0	0
3172	0	0	0	0	0	0	0	0
3173	0	0	0	0	0	0	0	0
3174	0	0	0	0	0	0	0	0
3175	-1.0096169665	0.027472793	0.1721473183	0.1721473183	0.1552340729	0	0.1552340729	0.1552340729	0.1721473183
3176	-0.7337805802	0.0526831207	0.1208533827	0.1208533827	0.1061791038	0	0.1061791038	0.1061791038	0.1208533827
3177	-0.5455773477	0.0782166577	0.0778934483	0.0778934483	0.0778934483	0	0.0778934483	0.0778934483	0.0778934483
3178	-0.7239888976	0.1034269854	0.1034269854	0.1034269854	0.1034269854	0	0.1034269854	0.1034269854	0.1034269854
3179	-0.7372717597	0.1034269854	0.1081778154	0.1081778154	0.103103776	0	0.103103776	0.103103776	0.1081778154
3180	-0.3956763375	0.052036702	0.0625098432	0.0625098432	0.052036702	0	0.052036702	0.052036702	0.0625098432
3181	-0.5420220451	0.077570239	0.077570239	0.077570239	0.0772470297	0	0.0772470297	0.0772470297	0.077570239
3182	-0.7197871763	0.103103776	0.1027805667	0.1027805667	0.1027805667	0	0.1027805667	0.1027805667	0.1027805667
3183	-0.7197871763	0.103103776	0.1027805667	0.1027805667	0.1027805667	0	0.1027805667	0.1027805667	0.1027805667
3184	-0.3619944487	0.0517134927	0.0517134927	0.0517134927	0.0517134927	0	0.0517134927	0.0517134927	0.0517134927
3185	-0.1832596897	0.0261799557	0.0261799557	0.0261799557	0.0261799557	0	0.0261799557	0.0261799557	0.0261799557
3186	0	0	0	0	0	0	0	0
3187	0	0	0	0	0	0	0	0
3188	0	0	0	0	0	0	0	0
3189	0	0	0	0	0	0	0	0
3190	0	0	0	0	0	0	0	0
3191	0	0	0	0	0	0	0	0
3192	0	0	0	0	0	0	0	0
3193	0	0	0	0	0	0	0	0
3194	0	0	0	0	0	0	0	0
3195	0	0	0	0	0	0	0	0
3196	0	0	0	0	0	0	0	0
3197	0	0	0	0	0	0	0	0
3198	0	0	0	0	0	0	0	0
3199	-0.7065255713	0.027472793	0.1215107588	0.1215107588	0.1048401673	0	0.1048401673	0.1048401673	0.1215107588
3200	-0.5818656965	0.0526831207	0.095488223	0.095488223	0.0809059689	0	0.0809059689	0.0809059689	0.095488223
3201	-0.5465469757	0.0782166577	0.0782166577	0.0782166577	0.0778934483	0	0.0778934483	0.0778934483	0.0782166577
3202	-0.7492540518	0.1037501947	0.111740967	0.111740967	0.1034269854	0	0.1034269854	0.1034269854	0.111740967
3203	-0.8752099297	0.1034269854	0.1538339961	0.1538339961	0.1034269854	0	0.1034269854	0.1034269854	0.1538339961
3204	-0.4478730314	0.052036702	0.0734803012	0.0734803012	0.0584651419	0	0.0584651419	0.0584651419	0.0734803012
3205	-0.5547293063	0.077570239	0.0814827834	0.0814827834	0.077570239	0	0.077570239	0.077570239	0.0814827834
3206	-0.7217264323	0.103103776	0.1031037761	0.1031037761	0.103103776	0	0.103103776	0.103103776	0.1031037761
3207	-0.7217264323	0.103103776	0.1031037761	0.1031037761	0.103103776	0	0.103103776	0.103103776	0.1031037761
3208	-0.362317658	0.052036702	0.0517134927	0.0517134927	0.0517134927	0	0.0517134927	0.0517134927	0.0517134927
3209	-0.2118609965	0.026503165	0.0356059882	0.0356059882	0.0261799557	0	0.0261799557	0.0261799557	0.0356059882
3210	0	0	0	0	0	0	0	0
3211	0	0	0	0	0	0	0	0
3212	0	0	0	0	0	0	0	0
3213	0	0	0	0	0	0	0	0
3214	0	0	0	0	0	0	0	0
3215	0	0	0	0	0	0	0	0
3216	0	0	0	0	0	0	0	0
3217	0	0	0	0	0	0	0	0
3218	0	0	0	0	0	0	0	0
3219	0	0	0	0	0	0	0	0
3220	0	0	0	0	0	0	0	0
3221	0	0	0	0	0	0	0	0
3222	0	0	0	0	0	0	0	0
3223	-0.1911988622	0.0273141232	0.0273141232	0.0273141232	0.0273141232	0	0.0273141232	0.0273141232	0.0273141232
3224	-0.3666519357	0.052378848	0.052378848	0.052378848	0.052378848	0	0.052378848	0.052378848	0.052378848
3225	-0.5421050092	0.0774435727	0.0774435727	0.0774435727	0.0774435727	0	0.0774435727	0.0774435727	0.0774435727
3226	-0.7198074814	0.1028296402	0.1028296402	0.1028296402	0.1028296402	0	0.1028296402	0.1028296402	0.1028296402
3227	-0.717558083	0.1025082975	0.1025082976	0.1025082976	0.1025082975	0	0.1025082975	0.1025082975	0.1025082976
3228	-0.3611891111	0.0517361627	0.0517361627	0.0517361627	0.0514148201	0	0.0514148201	0.0514148201	0.0517361627
3229	-0.5376062125	0.0768008875	0.0768008875	0.0768008875	0.0768008875	0	0.0768008875	0.0768008875	0.0768008875
3230	-0.7153086846	0.1021869549	0.102186955	0.102186955	0.1021869549	0	0.1021869549	0.1021869549	0.102186955
3231	-0.7153086846	0.1021869549	0.102186955	0.102186955	0.1021869549	0	0.1021869549	0.1021869549	0.102186955
3232	-0.3599037406	0.0514148201	0.0514148201	0.0514148201	0.0514148201	0	0.0514148201	0.0514148201	0.0514148201
3233	-0.1822012687	0.0260287527	0.0260287527	0.0260287527	0.0260287527	0	0.0260287527	0.0260287527	0.0260287527
3234	0	0	0	0	0	0	0	0
3235	0	0	0	0	0	0	0	0
3236	0	0	0	0	0	0	0	0
3237	0	0	0	0	0	0	0	0
3238	0	0	0	0	0	0	0	0
3239	0	0	0	0	0	0	0	0
3240	0	0	0	0	0	0	0	0
3241	0	0	0	0	0	0	0	0
3242	0	0	0	0	0	0	0	0
3243	0	0	0	0	0	0	0	0
3244	0	0	0	0	0	0	0	0
3245	0	0	0	0	0	0	0	0
3246	0	0	0	0	0	0	0	0
3247	0	0	0	0	0	0	0	0
3248	0	0	0	0	0	0	0	0
3249	0	0	0	0	0	0	0	0
3250	0	0	0	0	0	0	0	0
3251	0	0	0	0	0	0	0	0
3252	0	0	0	0	0	0	0	0
3253	0	0	0	0	0	0	0	0
3254	0	0	0	0	0	0	0	0
3255	0	0	0	0	0	0	0	0
3256	0	0	0	0	0	0	0	0
3257	0	0	0	0	0	0	0	0
3258	0	0	0	0	0	0	0	0
3259	0	0	0	0	0	0	0	0
3260	0	0	0	0	0	0	0	0
3261	0	0	0	0	0	0	0	0
3262	0	0	0	0	0	0	0	0
3263	0	0	0	0	0	0	0	0
3264	0	0	0	0	0	0	0	0
3265	0	0	0	0	0	0	0	0
3266	0	0	0	0	0	0	0	0
3267	0	0	0	0	0	0	0	0
3268	0	0	0	0	0	0	0	0
3269	0	0	0	0	0	0	0	0
3270	0	0	0	0	0	0	0	0
3271	0	0	0	0	0	0	0	0
3272	0	0	0	0	0	0	0	0
3273	0	0	0	0	0	0	0	0
3274	0	0	0	0	0	0	0	0
3275	0	0	0	0	0	0	0	0
3276	0	0	0	0	0	0	0	0
3277	0	0	0	0	0	0	0	0
3278	0	0	0	0	0	0	0	0
3279	0	0	0	0	0	0	0	0
3280	0	0	0	0	0	0	0	0
3281	0	0	0	0	0	0	0	0
3282	0	0	0	0	0	0	0	0
3283	0	0	0	0	0	0	0	0
3284	0	0	0	0	0	0	0	0
3285	0	0	0	0	0	0	0	0
3286	0	0	0	0	0	0	0	0
3287	0	0	0	0	0	0	0	0
3288	0	0	0	0	0	0	0	0
3289	0	0	0	0	0	0	0	0
3290	0	0	0	0	0	0	0	0
3291	0	0	0	0	0	0	0	0
3292	0	0	0	0	0	0	0	0
3293	0	0	0	0	0	0	0	0
3294	0	0	0	0	0	0	0	0
3295	-0.2181916427	0.0311702347	0.0311702347	0.0311702347	0.0311702347	0	0.0311702347	0.0311702347	0.0311702347
3296	-0.3868965211	0.0552709316	0.0552709316	0.0552709316	0.0552709316	0	0.0552709316	0.0552709316	0.0552709316
3297	-0.5601001963	0.0800143138	0.0800143138	0.0800143138	0.0800143138	0	0.0800143138	0.0800143138	0.0800143138
3298	-0.7333038717	0.1047576959	0.104757696	0.104757696	0.1047576959	0	0.1047576959	0.1047576959	0.104757696
3299	-0.7268770192	0.1041150107	0.1037936681	0.1037936681	0.103793668	0	0.103793668	0.103793668	0.1037936681
3300	-0.3666519357	0.052378848	0.052378848	0.052378848	0.052378848	0	0.052378848	0.052378848	0.052378848
3301	-0.5421050092	0.0774435727	0.0774435727	0.0774435727	0.0774435727	0	0.0774435727	0.0774435727	0.0774435727
3302	-0.7198074814	0.1028296402	0.1028296402	0.1028296402	0.1028296402	0	0.1028296402	0.1028296402	0.1028296402
3303	-0.717558083	0.1025082975	0.1025082976	0.1025082976	0.1025082975	0	0.1025082975	0.1025082975	0.1025082976
3304	-0.362153139	0.0517361627	0.0517361627	0.0517361627	0.0517361627	0	0.0517361627	0.0517361627	0.0517361627
3305	-0.184450667	0.0263500953	0.0263500953	0.0263500953	0.0263500953	0	0.0263500953	0.0263500953	0.0263500953
3306	0	0	0	0	0	0	0	0
3307	0	0	0	0	0	0	0	0
3308	0	0	0	0	0	0	0	0
3309	0	0	0	0	0	0	0	0
3310	0	0	0	0	0	0	0	0
3311	0	0	0	0	0	0	0	0
3312	0	0	0	0	0	0	0	0
3313	0	0	0	0	0	0	0	0
3314	0	0	0	0	0	0	0	0
3315	0	0	0	0	0	0	0	0
3316	0	0	0	0	0	0	0	0
3317	0	0	0	0	0	0	0	0
3318	0	0	0	0	0	0	0	0
3319	-0.1911988622	0.0273141232	0.0273141232	0.0273141232	0.0273141232	0	0.0273141232	0.0273141232	0.0273141232
3320	-0.3666519357	0.052378848	0.052378848	0.052378848	0.052378848	0	0.052378848	0.052378848	0.052378848
3321	-0.5421050092	0.0774435727	0.0774435727	0.0774435727	0.0774435727	0	0.0774435727	0.0774435727	0.0774435727
3322	-0.7178794256	0.1028296402	0.1025082976	0.1025082976	0.1025082975	0	0.1025082975	0.1025082975	0.1025082976
3323	-0.717558083	0.1025082975	0.1025082976	0.1025082976	0.1025082975	0	0.1025082975	0.1025082975	0.1025082976
3324	-0.3602250832	0.0517361627	0.0514148201	0.0514148201	0.0514148201	0	0.0514148201	0.0514148201	0.0514148201
3325	-0.5376062125	0.0768008875	0.0768008875	0.0768008875	0.0768008875	0	0.0768008875	0.0768008875	0.0768008875
3326	-0.7153086846	0.1021869549	0.102186955	0.102186955	0.1021869549	0	0.1021869549	0.1021869549	0.102186955
3327	-0.7153086846	0.1021869549	0.102186955	0.102186955	0.1021869549	0	0.1021869549	0.1021869549	0.102186955
3328	-0.3599037406	0.0514148201	0.0514148201	0.0514148201	0.0514148201	0	0.0514148201	0.0514148201	0.0514148201
3329	-0.1822012687	0.0260287527	0.0260287527	0.0260287527	0.0260287527	0	0.0260287527	0.0260287527	0.0260287527
3330	0	0	0	0	0	0	0	0
3331	0	0	0	0	0	0	0	0
3332	0	0	0	0	0	0	0	0
3333	0	0	0	0	0	0	0	0
3334	0	0	0	0	0	0	0	0
3335	0	0	0	0	0	0	0	0
3336	0	0	0	0	0	0	0	0
3337	0	0	0	0	0	0	0	0
3338	0	0	0	0	0	0	0	0
3339	0	0	0	0	0	0	0	0
3340	0	0	0	0	0	0	0	0
3341	0	0	0	0	0	0	0	0
3342	0	0	0	0	0	0	0	0
3343	-0.1889494638	0.0269927805	0.0269927805	0.0269927805	0.0269927805	0	0.0269927805	0.0269927805	0.0269927805
3344	-0.3644025373	0.0520575053	0.0520575053	0.0520575053	0.0520575053	0	0.0520575053	0.0520575053	0.0520575053
3345	-0.5398556109	0.0771222301	0.0771222301	0.0771222301	0.0771222301	0	0.0771222301	0.0771222301	0.0771222301
3346	-0.7156300272	0.1025082975	0.102186955	0.102186955	0.1021869549	0	0.1021869549	0.1021869549	0.102186955
3347	-0.7153086846	0.1021869549	0.102186955	0.102186955	0.1021869549	0	0.1021869549	0.1021869549	0.102186955
3348	-0.3599037406	0.0514148201	0.0514148201	0.0514148201	0.0514148201	0	0.0514148201	0.0514148201	0.0514148201
3349	-0.5353568141	0.0764795449	0.0764795449	0.0764795449	0.0764795449	0	0.0764795449	0.0764795449	0.0764795449
3350	-0.7130592862	0.1018656123	0.1018656123	0.1018656123	0.1018656123	0	0.1018656123	0.1018656123	0.1018656123
3351	-0.7124166009	0.1018656123	0.1015442697	0.1015442697	0.1018656123	0	0.1018656123	0.1018656123	0.1018656123
3352	-0.3576543422	0.0510934775	0.0510934775	0.0510934775	0.0510934775	0	0.0510934775	0.0510934775	0.0510934775
3353	-0.1822012687	0.0260287527	0.0260287527	0.0260287527	0.0260287527	0	0.0260287527	0.0260287527	0.0260287527
3354	0	0	0	0	0	0	0	0
3355	0	0	0	0	0	0	0	0
3356	0	0	0	0	0	0	0	0
3357	0	0	0	0	0	0	0	0
3358	0	0	0	0	0	0	0	0
3359	0	0	0	0	0	0	0	0
3360	0	0	0	0	0	0	0	0
3361	0	0	0	0	0	0	0	0
3362	0	0	0	0	0	0	0	0
3363	0	0	0	0	0	0	0	0
3364	0	0	0	0	0	0	0	0
3365	0	0	0	0	0	0	0	0
3366	0	0	0	0	0	0	0	0
3367	-0.1889494638	0.0269927805	0.0269927805	0.0269927805	0.0269927805	0	0.0269927805	0.0269927805	0.0269927805
3368	-0.3644025373	0.0520575053	0.0520575053	0.0520575053	0.0520575053	0	0.0520575053	0.0520575053	0.0520575053
3369	-0.5398556109	0.0771222301	0.0771222301	0.0771222301	0.0771222301	0	0.0771222301	0.0771222301	0.0771222301
3370	-0.7153086846	0.1021869549	0.102186955	0.102186955	0.1021869549	0	0.1021869549	0.1021869549	0.102186955
3371	-0.7153086846	0.1021869549	0.102186955	0.102186955	0.1021869549	0	0.1021869549	0.1021869549	0.102186955
3372	-0.3599037406	0.0514148201	0.0514148201	0.0514148201	0.0514148201	0	0.0514148201	0.0514148201	0.0514148201
3373	-0.5353568141	0.0764795449	0.0764795449	0.0764795449	0.0764795449	0	0.0764795449	0.0764795449	0.0764795449
3374	-0.7130592862	0.1018656123	0.1018656123	0.1018656123	0.1018656123	0	0.1018656123	0.1018656123	0.1018656123
3375	-0.7130592862	0.1018656123	0.1018656123	0.1018656123	0.1018656123	0	0.1018656123	0.1018656123	0.1018656123
3376	-0.3576543422	0.0510934775	0.0510934775	0.0510934775	0.0510934775	0	0.0510934775	0.0510934775	0.0510934775
3377	-0.1822012687	0.0260287527	0.0260287527	0.0260287527	0.0260287527	0	0.0260287527	0.0260287527	0.0260287527
3378	0	0	0	0	0	0	0	0
3379	0	0	0	0	0	0	0	0
3380	0	0	0	0	0	0	0	0
3381	0	0	0	0	0	0	0	0
3382	0	0	0	0	0	0	0	0
3383	0	0	0	0	0	0	0	0
3384	0	0	0	0	0	0	0	0
3385	0	0	0	0	0	0	0	0
3386	0	0	0	0	0	0	0	0
3387	0	0	0	0	0	0	0	0
3388	0	0	0	0	0	0	0	0
3389	0	0	0	0	0	0	0	0
3390	0	0	0	0	0	0	0	0
3391	-0.1889494638	0.0269927805	0.0269927805	0.0269927805	0.0269927805	0	0.0269927805	0.0269927805	0.0269927805
3392	-0.36472388	0.0520575053	0.0520575053	0.0520575053	0.0520575053	0	0.0520575053	0.052378848	0.0520575053
3393	-0.5401769535	0.0774435727	0.0771222301	0.0771222301	0.0771222301	0	0.0771222301	0.0771222301	0.0771222301
3394	-0.717558083	0.1025082975	0.1025082976	0.1025082976	0.1025082975	0	0.1025082975	0.1025082975	0.1025082976
3395	-0.7153086846	0.1021869549	0.102186955	0.102186955	0.1021869549	0	0.1021869549	0.1021869549	0.102186955
3396	-0.3599037406	0.0514148201	0.0514148201	0.0514148201	0.0514148201	0	0.0514148201	0.0514148201	0.0514148201
3397	-0.5353568141	0.0764795449	0.0764795449	0.0764795449	0.0764795449	0	0.0764795449	0.0764795449	0.0764795449
3398	-0.7130592862	0.1018656123	0.1018656123	0.1018656123	0.1018656123	0	0.1018656123	0.1018656123	0.1018656123
3399	-0.7130592862	0.1018656123	0.1018656123	0.1018656123	0.1018656123	0	0.1018656123	0.1018656123	0.1018656123
3400	-0.3576543422	0.0510934775	0.0510934775	0.0510934775	0.0510934775	0	0.0510934775	0.0510934775	0.0510934775
3401	-0.1822012687	0.0260287527	0.0260287527	0.0260287527	0.0260287527	0	0.0260287527	0.0260287527	0.0260287527
3402	0	0	0	0	0	0	0	0
3403	0	0	0	0	0	0	0	0
3404	0	0	0	0	0	0	0	0
3405	0	0	0	0	0	0	0	0
3406	0	0	0	0	0	0	0	0
3407	0	0	0	0	0	0	0	0
3408	0	0	0	0	0	0	0	0
3409	0	0	0	0	0	0	0	0
3410	0	0	0	0	0	0	0	0
3411	0	0	0	0	0	0	0	0
3412	0	0	0	0	0	0	0	0
3413	0	0	0	0	0	0	0	0
3414	0	0	0	0	0	0	0	0
3415	0	0	0	0	0	0	0	0
3416	0	0	0	0	0	0	0	0
3417	0	0	0	0	0	0	0	0
3418	0	0	0	0	0	0	0	0
3419	0	0	0	0	0	0	0	0
3420	0	0	0	0	0	0	0	0
3421	0	0	0	0	0	0	0	0
3422	0	0	0	0	0	0	0	0
3423	0	0	0	0	0	0	0	0
3424	0	0	0	0	0	0	0	0
3425	0	0	0	0	0	0	0	0
3426	0	0	0	0	0	0	0	0
3427	0	0	0	0	0	0	0	0
3428	0	0	0	0	0	0	0	0
3429	0	0	0	0	0	0	0	0
3430	0	0	0	0	0	0	0	0
3431	0	0	0	0	0	0	0	0
3432	0	0	0	0	0	0	0	0
3433	0	0	0	0	0	0	0	0
3434	0	0	0	0	0	0	0	0
3435	0	0	0	0	0	0	0	0
3436	0	0	0	0	0	0	0	0
3437	0	0	0	0	0	0	0	0
3438	0	0	0	0	0	0	0	0
3439	0	0	0	0	0	0	0	0
3440	0	0	0	0	0	0	0	0
3441	0	0	0	0	0	0	0	0
3442	0	0	0	0	0	0	0	0
3443	0	0	0	0	0	0	0	0
3444	0	0	0	0	0	0	0	0
3445	0	0	0	0	0	0	0	0
3446	0	0	0	0	0	0	0	0
3447	0	0	0	0	0	0	0	0
3448	0	0	0	0	0	0	0	0
3449	0	0	0	0	0	0	0	0
3450	0	0	0	0	0	0	0	0
3451	0	0	0	0	0	0	0	0
3452	0	0	0	0	0	0	0	0
3453	0	0	0	0	0	0	0	0
3454	0	0	0	0	0	0	0	0
3455	0	0	0	0	0	0	0	0
3456	0	0	0	0	0	0	0	0
3457	0	0	0	0	0	0	0	0
3458	0	0	0	0	0	0	0	0
3459	0	0	0	0	0	0	0	0
3460	0	0	0	0	0	0	0	0
3461	0	0	0	0	0	0	0	0
3462	0	0	0	0	0	0	0	0
3463	-0.213692846	0.0305275494	0.0305275494	0.0305275494	0.0305275494	0	0.0305275494	0.0305275494	0.0305275494
3464	-0.382719067	0.054949589	0.0546282463	0.0546282463	0.0546282463	0	0.0546282463	0.0546282463	0.0546282463
3465	-0.5556013995	0.0793716285	0.0793716285	0.0793716285	0.0793716285	0	0.0793716285	0.0793716285	0.0793716285
3466	-0.7288050749	0.1041150107	0.1041150107	0.1041150107	0.1041150107	0	0.1041150107	0.1041150107	0.1041150107
3467	-0.7243062781	0.1034723254	0.1034723255	0.1034723255	0.1034723254	0	0.1034723254	0.1034723254	0.1034723255
3468	-0.3644025373	0.0520575053	0.0520575053	0.0520575053	0.0520575053	0	0.0520575053	0.0520575053	0.0520575053
3469	-0.5398556109	0.0771222301	0.0771222301	0.0771222301	0.0771222301	0	0.0771222301	0.0771222301	0.0771222301
3470	-0.7153086846	0.1021869549	0.102186955	0.102186955	0.1021869549	0	0.1021869549	0.1021869549	0.102186955
3471	-0.7153086846	0.1021869549	0.102186955	0.102186955	0.1021869549	0	0.1021869549	0.1021869549	0.102186955
3472	-0.3599037406	0.0514148201	0.0514148201	0.0514148201	0.0514148201	0	0.0514148201	0.0514148201	0.0514148201
3473	-0.1822012687	0.0260287527	0.0260287527	0.0260287527	0.0260287527	0	0.0260287527	0.0260287527	0.0260287527
3474	0	0	0	0	0	0	0	0
3475	0	0	0	0	0	0	0	0
3476	0	0	0	0	0	0	0	0
3477	0	0	0	0	0	0	0	0
3478	0	0	0	0	0	0	0	0
3479	0	0	0	0	0	0	0	0
3480	0	0	0	0	0	0	0	0
3481	0	0	0	0	0	0	0	0
3482	0	0	0	0	0	0	0	0
3483	0	0	0	0	0	0	0	0
3484	0	0	0	0	0	0	0	0
3485	0	0	0	0	0	0	0	0
3486	0	0	0	0	0	0	0	0
3487	-0.1889494638	0.0269927805	0.0269927805	0.0269927805	0.0269927805	0	0.0269927805	0.0269927805	0.0269927805
3488	-0.3644025373	0.0520575053	0.0520575053	0.0520575053	0.0520575053	0	0.0520575053	0.0520575053	0.0520575053
3489	-0.5398556109	0.0771222301	0.0771222301	0.0771222301	0.0771222301	0	0.0771222301	0.0771222301	0.0771222301
3490	-0.7153086846	0.1021869549	0.102186955	0.102186955	0.1021869549	0	0.1021869549	0.1021869549	0.102186955
3491	-0.7153086846	0.1021869549	0.102186955	0.102186955	0.1021869549	0	0.1021869549	0.1021869549	0.102186955
3492	-0.3599037406	0.0514148201	0.0514148201	0.0514148201	0.0514148201	0	0.0514148201	0.0514148201	0.0514148201
3493	-0.5356781567	0.0764795449	0.0764795449	0.0764795449	0.0764795449	0	0.0764795449	0.0768008875	0.0764795449
3494	-0.7130592862	0.1018656123	0.1018656123	0.1018656123	0.1018656123	0	0.1018656123	0.1018656123	0.1018656123
3495	-0.7130592862	0.1018656123	0.1018656123	0.1018656123	0.1018656123	0	0.1018656123	0.1018656123	0.1018656123
3496	-0.3576543422	0.0510934775	0.0510934775	0.0510934775	0.0510934775	0	0.0510934775	0.0510934775	0.0510934775
3497	-0.1822012687	0.0260287527	0.0260287527	0.0260287527	0.0260287527	0	0.0260287527	0.0260287527	0.0260287527
3498	0	0	0	0	0	0	0	0
3499	0	0	0	0	0	0	0	0
3500	0	0	0	0	0	0	0	0
3501	0	0	0	0	0	0	0	0
3502	0	0	0	0	0	0	0	0
3503	0	0	0	0	0	0	0	0
3504	0	0	0	0	0	0	0	0
3505	0	0	0	0	0	0	0	0
3506	0	0	0	0	0	0	0	0
3507	0	0	0	0	0	0	0	0
3508	0	0	0	0	0	0	0	0
3509	0	0	0	0	0	0	0	0
3510	0	0	0	0	0	0	0	0
3511	-0.1889494638	0.0269927805	0.0269927805	0.0269927805	0.0269927805	0	0.0269927805	0.0269927805	0.0269927805
3512	-0.3644025373	0.0520575053	0.0520575053	0.0520575053	0.0520575053	0	0.0520575053	0.0520575053	0.0520575053
3513	-0.5398556109	0.0771222301	0.0771222301	0.0771222301	0.0771222301	0	0.0771222301	0.0771222301	0.0771222301
3514	-0.7153086846	0.1021869549	0.102186955	0.102186955	0.1021869549	0	0.1021869549	0.1021869549	0.102186955
3515	-0.7133806288	0.1018656123	0.1018656123	0.1018656123	0.1018656123	0	0.1018656123	0.1021869549	0.1018656123
3516	-0.3579756848	0.0510934775	0.0510934775	0.0510934775	0.0510934775	0	0.0510934775	0.0514148201	0.0510934775
3517	-0.5353568141	0.0764795449	0.0764795449	0.0764795449	0.0764795449	0	0.0764795449	0.0764795449	0.0764795449
3518	-0.7124166009	0.1018656123	0.1015442697	0.1015442697	0.1018656123	0	0.1018656123	0.1018656123	0.1018656123
3519	-0.7124166009	0.1018656123	0.1015442697	0.1015442697	0.1018656123	0	0.1018656123	0.1018656123	0.1018656123
3520	-0.3576543422	0.0510934775	0.0510934775	0.0510934775	0.0510934775	0	0.0510934775	0.0510934775	0.0510934775
3521	-0.1822012687	0.0260287527	0.0260287527	0.0260287527	0.0260287527	0	0.0260287527	0.0260287527	0.0260287527
3522	0	0	0	0	0	0	0	0
3523	0	0	0	0	0	0	0	0
3524	0	0	0	0	0	0	0	0
3525	0	0	0	0	0	0	0	0
3526	0	0	0	0	0	0	0	0
3527	0	0	0	0	0	0	0	0
3528	0	0	0	0	0	0	0	0
3529	0	0	0	0	0	0	0	0
3530	0	0	0	0	0	0	0	0
3531	0	0	0	0	0	0	0	0
3532	0	0	0	0	0	0	0	0
3533	0	0	0	0	0	0	0	0
3534	0	0	0	0	0	0	0	0
3535	-0.1889494638	0.0269927805	0.0269927805	0.0269927805	0.0269927805	0	0.0269927805	0.0269927805	0.0269927805
3536	-0.362153139	0.0517361627	0.0517361627	0.0517361627	0.0517361627	0	0.0517361627	0.0517361627	0.0517361627
3537	-0.5376062125	0.0768008875	0.0768008875	0.0768008875	0.0768008875	0	0.0768008875	0.0768008875	0.0768008875
3538	-0.7133806288	0.1018656123	0.1018656123	0.1018656123	0.1018656123	0	0.1018656123	0.1021869549	0.1018656123
3539	-0.7130592862	0.1018656123	0.1018656123	0.1018656123	0.1018656123	0	0.1018656123	0.1018656123	0.1018656123
3540	-0.3592610553	0.0514148201	0.0510934775	0.0510934775	0.0514148201	0	0.0514148201	0.0514148201	0.0514148201
3541	-0.5347141289	0.0764795449	0.0761582022	0.0761582022	0.0764795449	0	0.0764795449	0.0764795449	0.0764795449
3542	-0.7124166009	0.1018656123	0.1015442697	0.1015442697	0.1018656123	0	0.1018656123	0.1018656123	0.1018656123
3543	-0.7108098878	0.1015442697	0.1015442697	0.1015442697	0.1015442697	0	0.1015442697	0.1015442697	0.1015442697
3544	-0.3576543422	0.0510934775	0.0510934775	0.0510934775	0.0510934775	0	0.0510934775	0.0510934775	0.0510934775
3545	-0.1822012687	0.0260287527	0.0260287527	0.0260287527	0.0260287527	0	0.0260287527	0.0260287527	0.0260287527
3546	0	0	0	0	0	0	0	0
3547	0	0	0	0	0	0	0	0
3548	0	0	0	0	0	0	0	0
3549	0	0	0	0	0	0	0	0
3550	0	0	0	0	0	0	0	0
3551	0	0	0	0	0	0	0	0
3552	0	0	0	0	0	0	0	0
3553	0	0	0	0	0	0	0	0
3554	0	0	0	0	0	0	0	0
3555	0	0	0	0	0	0	0	0
3556	0	0	0	0	0	0	0	0
3557	0	0	0	0	0	0	0	0
3558	0	0	0	0	0	0	0	0
3559	-0.1889494638	0.0269927805	0.0269927805	0.0269927805	0.0269927805	0	0.0269927805	0.0269927805	0.0269927805
3560	-0.3624744816	0.0517361627	0.0517361627	0.0517361627	0.0517361627	0	0.0517361627	0.0520575053	0.0517361627
3561	-0.5382488977	0.0771222301	0.0768008875	0.0768008875	0.0768008875	0	0.0768008875	0.0771222301	0.0768008875
3562	-0.7153086846	0.1021869549	0.102186955	0.102186955	0.1021869549	0	0.1021869549	0.1021869549	0.102186955
3563	-0.7146659993	0.1021869549	0.1018656123	0.1018656123	0.1021869549	0	0.1021869549	0.1021869549	0.102186955
3564	-0.3599037406	0.0514148201	0.0514148201	0.0514148201	0.0514148201	0	0.0514148201	0.0514148201	0.0514148201
3565	-0.5356781567	0.0764795449	0.0764795449	0.0764795449	0.0764795449	0	0.0764795449	0.0768008875	0.0764795449
3566	-0.7130592862	0.1018656123	0.1018656123	0.1018656123	0.1018656123	0	0.1018656123	0.1018656123	0.1018656123
3567	-0.7130592862	0.1018656123	0.1018656123	0.1018656123	0.1018656123	0	0.1018656123	0.1018656123	0.1018656123
3568	-0.3579756848	0.0510934775	0.0510934775	0.0510934775	0.0510934775	0	0.0510934775	0.0514148201	0.0510934775
3569	-0.1822012687	0.0260287527	0.0260287527	0.0260287527	0.0260287527	0	0.0260287527	0.0260287527	0.0260287527
3570	0	0	0	0	0	0	0	0
3571	0	0	0	0	0	0	0	0
3572	0	0	0	0	0	0	0	0
3573	0	0	0	0	0	0	0	0
3574	0	0	0	0	0	0	0	0
3575	0	0	0	0	0	0	0	0
3576	0	0	0	0	0	0	0	0
3577	0	0	0	0	0	0	0	0
3578	0	0	0	0	0	0	0	0
3579	0	0	0	0	0	0	0	0
3580	0	0	0	0	0	0	0	0
3581	0	0	0	0	0	0	0	0
3582	0	0	0	0	0	0	0	0
3583	0	0	0	0	0	0	0	0
3584	0	0	0	0	0	0	0	0
3585	0	0	0	0	0	0	0	0
3586	0	0	0	0	0	0	0	0
3587	0	0	0	0	0	0	0	0
3588	0	0	0	0	0	0	0	0
3589	0	0	0	0	0	0	0	0
3590	0	0	0	0	0	0	0	0
3591	0	0	0	0	0	0	0	0
3592	0	0	0	0	0	0	0	0
3593	0	0	0	0	0	0	0	0
3594	0	0	0	0	0	0	0	0
3595	0	0	0	0	0	0	0	0
3596	0	0	0	0	0	0	0	0
3597	0	0	0	0	0	0	0	0
3598	0	0	0	0	0	0	0	0
3599	0	0	0	0	0	0	0	0
3600	0	0	0	0	0	0	0	0
3601	0	0	0	0	0	0	0	0
3602	0	0	0	0	0	0	0	0
3603	0	0	0	0	0	0	0	0
3604	0	0	0	0	0	0	0	0
3605	0	0	0	0	0	0	0	0
3606	0	0	0	0	0	0	0	0
3607	0	0	0	0	0	0	0	0
3608	0	0	0	0	0	0	0	0
3609	0	0	0	0	0	0	0	0
3610	0	0	0	0	0	0	0	0
3611	0	0	0	0	0	0	0	0
3612	0	0	0	0	0	0	0	0
3613	0	0	0	0	0	0	0	0
3614	0	0	0	0	0	0	0	0
3615	0	0	0	0	0	0	0	0
3616	0	0	0	0	0	0	0	0
3617	0	0	0	0	0	0	0	0
3618	0	0	0	0	0	0	0	0
3619	0	0	0	0	0	0	0	0
3620	0	0	0	0	0	0	0	0
3621	0	0	0	0	0	0	0	0
3622	0	0	0	0	0	0	0	0
3623	0	0	0	0	0	0	0	0
3624	0	0	0	0	0	0	0	0
3625	0	0	0	0	0	0	0	0
3626	0	0	0	0	0	0	0	0
3627	0	0	0	0	0	0	0	0
3628	0	0	0	0	0	0	0	0
3629	0	0	0	0	0	0	0	0
3630	0	0	0	0	0	0	0	0
3631	-0.33291096	0.0475587086	0.0475587086	0.0475587086	0.0475587086	0	0.0475587086	0.0475587086	0.0475587086
3632	-0.6230833509	0.0890119073	0.0890119073	0.0890119073	0.0890119073	0	0.0890119073	0.0890119073	0.0890119073
3633	-0.9116490538	0.1304651069	0.1301437704	0.1301437704	0.1301437643	0	0.1301437643	0.130465107	0.1301437704
3634	-1.2034304418	0.1719184244	0.171918898	0.171918898	0.1719184411	0	0.1719184411	0.1719184411	0.171918898
3635	-1.1989315246	0.1712757324	0.1712761825	0.1712761825	0.1712757482	0	0.1712757482	0.1712757482	0.1712761825
3636	-0.6009107097	0.085798481	0.085798481	0.085798481	0.085798481	0	0.085798481	0.0861198236	0.085798481
3637	-0.8955819155	0.1278943656	0.1278943701	0.1278943701	0.1278943657	0	0.1278943657	0.1282157083	0.1278943701
3638	-1.1902550524	0.1699903493	0.1699907555	0.1699907555	0.1699903635	0	0.1699903635	0.1703117096	0.1699907555
3639	-1.1899337064	0.1699903493	0.1699907555	0.1699907555	0.1699903635	0	0.1699903635	0.1699903635	0.1699907555
3640	-0.596411913	0.0851557958	0.0851557958	0.0851557958	0.0851557958	0	0.0851557958	0.0854771384	0.0851557958
3641	-0.3014193827	0.0430599118	0.0430599118	0.0430599118	0.0430599118	0	0.0430599118	0.0430599118	0.0430599118
3642	0	0	0	0	0	0	0	0
3643	0	0	0	0	0	0	0	0
3644	0	0	0	0	0	0	0	0
3645	0	0	0	0	0	0	0	0
3646	0	0	0	0	0	0	0	0
3647	0	0	0	0	0	0	0	0
3648	0	0	0	0	0	0	0	0
3649	0	0	0	0	0	0	0	0
3650	0	0	0	0	0	0	0	0
3651	0	0	0	0	0	0	0	0
3652	0	0	0	0	0	0	0	0
3653	0	0	0	0	0	0	0	0
3654	0	0	0	0	0	0	0	0
3655	-0.3081675779	0.0440239397	0.0440239397	0.0440239397	0.0440239397	0	0.0440239397	0.0440239397	0.0440239397
3656	-0.6009107097	0.085798481	0.085798481	0.085798481	0.085798481	0	0.085798481	0.0861198236	0.085798481
3657	-0.8955819155	0.1278943656	0.1278943701	0.1278943701	0.1278943657	0	0.1278943657	0.1282157083	0.1278943701
3658	-1.1892909945	0.1699903493	0.1696693996	0.1696693996	0.1699903635	0	0.1699903635	0.1699903635	0.1699907555
3659	-1.188005601	0.1696690037	0.1696693996	0.1696693996	0.1696690176	0	0.1696690176	0.1699903635	0.1696693996
3660	-0.5960905703	0.0851557958	0.0851557958	0.0851557958	0.0851557958	0	0.0851557958	0.0851557958	0.0851557958
3661	-0.8907617745	0.1272516802	0.1272516844	0.1272516844	0.1272516803	0	0.1272516803	0.1272516803	0.1272516844
3662	-1.1847920943	0.1693476582	0.1690266885	0.1690266885	0.1693476717	0	0.1693476717	0.1693476717	0.1693480439
3663	-1.183506702	0.1690263128	0.1690266885	0.1690266885	0.1690263259	0	0.1690263259	0.1693476717	0.1690266885
3664	-0.5941625146	0.0848344531	0.0848344531	0.0848344531	0.0848344531	0	0.0848344531	0.0851557958	0.0848344531
3665	-0.2991699844	0.0427385692	0.0427385692	0.0427385692	0.0427385692	0	0.0427385692	0.0427385692	0.0427385692
3666	0	0	0	0	0	0	0	0
3667	0	0	0	0	0	0	0	0
3668	0	0	0	0	0	0	0	0
3669	0	0	0	0	0	0	0	0
3670	0	0	0	0	0	0	0	0
3671	0	0	0	0	0	0	0	0
3672	0	0	0	0	0	0	0	0
3673	0	0	0	0	0	0	0	0
3674	0	0	0	0	0	0	0	0
3675	0	0	0	0	0	0	0	0
3676	0	0	0	0	0	0	0	0
3677	0	0	0	0	0	0	0	0
3678	0	0	0	0	0	0	0	0
3679	-0.3081675779	0.0440239397	0.0440239397	0.0440239397	0.0440239397	0	0.0440239397	0.0440239397	0.0440239397
3680	-0.6009107097	0.085798481	0.085798481	0.085798481	0.085798481	0	0.085798481	0.0861198236	0.085798481
3681	-0.8955819155	0.1278943656	0.1278943701	0.1278943701	0.1278943657	0	0.1278943657	0.1282157083	0.1278943701
3682	-1.1902550524	0.1699903493	0.1699907555	0.1699907555	0.1699903635	0	0.1699903635	0.1703117096	0.1699907555
3683	-1.1902550524	0.1699903493	0.1699907555	0.1699907555	0.1699903635	0	0.1699903635	0.1703117096	0.1699907555
3684	-0.596411913	0.0851557958	0.0851557958	0.0851557958	0.0851557958	0	0.0851557958	0.0854771384	0.0851557958
3685	-0.8910831171	0.1272516802	0.1272516844	0.1272516844	0.1272516803	0	0.1272516803	0.127573023	0.1272516844
3686	-1.185434805	0.1693476582	0.1693480439	0.1693480439	0.1693476717	0	0.1693476717	0.1693476717	0.1693480439
3687	-1.183506702	0.1690263128	0.1690266885	0.1690266885	0.1690263259	0	0.1690263259	0.1693476717	0.1690266885
3688	-0.593841172	0.0848344531	0.0848344531	0.0848344531	0.0848344531	0	0.0848344531	0.0848344531	0.0848344531
3689	-0.2991699844	0.0427385692	0.0427385692	0.0427385692	0.0427385692	0	0.0427385692	0.0427385692	0.0427385692
3690	0	0	0	0	0	0	0	0
3691	0	0	0	0	0	0	0	0
3692	0	0	0	0	0	0	0	0
3693	0	0	0	0	0	0	0	0
3694	0	0	0	0	0	0	0	0
3695	0	0	0	0	0	0	0	0
3696	0	0	0	0	0	0	0	0
3697	0	0	0	0	0	0	0	0
3698	0	0	0	0	0	0	0	0
3699	0	0	0	0	0	0	0	0
3700	0	0	0	0	0	0	0	0
3701	0	0	0	0	0	0	0	0
3702	0	0	0	0	0	0	0	0
3703	-0.3081675779	0.0440239397	0.0440239397	0.0440239397	0.0440239397	0	0.0440239397	0.0440239397	0.0440239397
3704	-0.6009107097	0.085798481	0.085798481	0.085798481	0.085798481	0	0.085798481	0.0861198236	0.085798481
3705	-0.8955819155	0.1278943656	0.1278943701	0.1278943701	0.1278943657	0	0.1278943657	0.1282157083	0.1278943701
3706	-1.1902550524	0.1699903493	0.1699907555	0.1699907555	0.1699903635	0	0.1699903635	0.1703117096	0.1699907555
3707	-1.1902550524	0.1699903493	0.1699907555	0.1699907555	0.1699903635	0	0.1699903635	0.1703117096	0.1699907555
3708	-0.596411913	0.0851557958	0.0851557958	0.0851557958	0.0851557958	0	0.0851557958	0.0854771384	0.0851557958
3709	-0.8910831171	0.1272516802	0.1272516844	0.1272516844	0.1272516803	0	0.1272516803	0.127573023	0.1272516844
3710	-1.1857561509	0.1693476582	0.1693480439	0.1693480439	0.1693476717	0	0.1693476717	0.1696690176	0.1693480439
3711	-1.1857561509	0.1693476582	0.1693480439	0.1693480439	0.1693476717	0	0.1693476717	0.1696690176	0.1693480439
3712	-0.5941625146	0.0848344531	0.0848344531	0.0848344531	0.0848344531	0	0.0848344531	0.0851557958	0.0848344531
3713	-0.299491327	0.0427385692	0.0427385692	0.0427385692	0.0427385692	0	0.0427385692	0.0430599118	0.0427385692
3714	0	0	0	0	0	0	0	0
3715	0	0	0	0	0	0	0	0
3716	0	0	0	0	0	0	0	0
3717	0	0	0	0	0	0	0	0
3718	0	0	0	0	0	0	0	0
3719	0	0	0	0	0	0	0	0
3720	0	0	0	0	0	0	0	0
3721	0	0	0	0	0	0	0	0
3722	0	0	0	0	0	0	0	0
3723	0	0	0	0	0	0	0	0
3724	0	0	0	0	0	0	0	0
3725	0	0	0	0	0	0	0	0
3726	0	0	0	0	0	0	0	0
3727	-0.3081675779	0.0440239397	0.0440239397	0.0440239397	0.0440239397	0	0.0440239397	0.0440239397	0.0440239397
3728	-0.6009107097	0.085798481	0.085798481	0.085798481	0.085798481	0	0.085798481	0.0861198236	0.085798481
3729	-0.8955819155	0.1278943656	0.1278943701	0.1278943701	0.1278943657	0	0.1278943657	0.1282157083	0.1278943701
3730	-1.1902550524	0.1699903493	0.1699907555	0.1699907555	0.1699903635	0	0.1699903635	0.1703117096	0.1699907555
3731	-1.1899337064	0.1699903493	0.1699907555	0.1699907555	0.1699903635	0	0.1699903635	0.1699903635	0.1699907555
3732	-0.596411913	0.0851557958	0.0851557958	0.0851557958	0.0851557958	0	0.0851557958	0.0854771384	0.0851557958
3733	-0.8910831171	0.1272516802	0.1272516844	0.1272516844	0.1272516803	0	0.1272516803	0.127573023	0.1272516844
3734	-1.1847921042	0.1690263128	0.1693480439	0.1693480439	0.1693476717	0	0.1693476717	0.1693476717	0.1690266885
3735	-1.183506702	0.1690263128	0.1690266885	0.1690266885	0.1690263259	0	0.1690263259	0.1693476717	0.1690266885
3736	-0.593841172	0.0848344531	0.0848344531	0.0848344531	0.0848344531	0	0.0848344531	0.0848344531	0.0848344531
3737	-0.2991699844	0.0427385692	0.0427385692	0.0427385692	0.0427385692	0	0.0427385692	0.0427385692	0.0427385692
3738	0	0	0	0	0	0	0	0
3739	0	0	0	0	0	0	0	0
3740	0	0	0	0	0	0	0	0
3741	0	0	0	0	0	0	0	0
3742	0	0	0	0	0	0	0	0
3743	0	0	0	0	0	0	0	0
3744	0	0	0	0	0	0	0	0
3745	0	0	0	0	0	0	0	0
3746	0	0	0	0	0	0	0	0
3747	0	0	0	0	0	0	0	0
3748	0	0	0	0	0	0	0	0
3749	0	0	0	0	0	0	0	0
3750	0	0	0	0	0	0	0	0
3751	0	0	0	0	0	0	0	0
3752	0	0	0	0	0	0	0	0
3753	0	0	0	0	0	0	0	0
3754	0	0	0	0	0	0	0	0
3755	0	0	0	0	0	0	0	0
3756	0	0	0	0	0	0	0	0
3757	0	0	0	0	0	0	0	0
3758	0	0	0	0	0	0	0	0
3759	0	0	0	0	0	0	0	0
3760	0	0	0	0	0	0	0	0
3761	0	0	0	0	0	0	0	0
3762	0	0	0	0	0	0	0	0
3763	0	0	0	0	0	0	0	0
3764	0	0	0	0	0	0	0	0
3765	0	0	0	0	0	0	0	0
3766	0	0	0	0	0	0	0	0
3767	0	0	0	0	0	0	0	0
3768	0	0	0	0	0	0	0	0
3769	0	0	0	0	0	0	0	0
3770	0	0	0	0	0	0	0	0
3771	0	0	0	0	0	0	0	0
3772	0	0	0	0	0	0	0	0
3773	0	0	0	0	0	0	0	0
3774	0	0	0	0	0	0	0	0
3775	0	0	0	0	0	0	0	0
3776	0	0	0	0	0	0	0	0
3777	0	0	0	0	0	0	0	0
3778	0	0	0	0	0	0	0	0
3779	0	0	0	0	0	0	0	0
3780	0	0	0	0	0	0	0	0
3781	0	0	0	0	0	0	0	0
3782	0	0	0	0	0	0	0	0
3783	0	0	0	0	0	0	0	0
3784	0	0	0	0	0	0	0	0
3785	0	0	0	0	0	0	0	0
3786	0	0	0	0	0	0	0	0
3787	0	0	0	0	0	0	0	0
3788	0	0	0	0	0	0	0	0
3789	0	0	0	0	0	0	0	0
3790	0	0	0	0	0	0	0	0
3791	0	0	0	0	0	0	0	0
3792	0	0	0	0	0	0	0	0
3793	0	0	0	0	0	0	0	0
3794	0	0	0	0	0	0	0	0
3795	0	0	0	0	0	0	0	0
3796	0	0	0	0	0	0	0	0
3797	0	0	0	0	0	0	0	0
3798	0	0	0	0	0	0	0	0
3799	-0.3351603584	0.0478800512	0.0478800512	0.0478800512	0.0478800512	0	0.0478800512	0.0478800512	0.0478800512
3800	-0.624690064	0.0890119073	0.0893332499	0.0893332499	0.0893332499	0	0.0893332499	0.0893332499	0.0890119073
3801	-0.9148624819	0.1304651069	0.1307864563	0.1307864563	0.1307864497	0	0.1307864497	0.1307864497	0.1304651133
3802	-1.2060012492	0.1722397705	0.1722402562	0.1722402562	0.1722397877	0	0.1722397877	0.1725611345	0.1722402562
3803	-1.201502329	0.1715970783	0.1715975401	0.1715975401	0.1715970946	0	0.1715970946	0.1719184411	0.1715975401
3804	-0.6028387655	0.0861198236	0.0861198236	0.0861198236	0.0861198236	0	0.0861198236	0.0861198236	0.0861198236
3805	-0.8968672866	0.1278943656	0.128215713	0.128215713	0.1282157083	0	0.1282157083	0.1282157083	0.1278943701
3806	-1.1902550524	0.1699903493	0.1699907555	0.1699907555	0.1699903635	0	0.1699903635	0.1703117096	0.1699907555
3807	-1.1892910049	0.1696690037	0.1699907555	0.1699907555	0.1699903635	0	0.1699903635	0.1699903635	0.1696693996
3808	-0.596411913	0.0851557958	0.0851557958	0.0851557958	0.0851557958	0	0.0851557958	0.0854771384	0.0851557958
3809	-0.3014193827	0.0430599118	0.0430599118	0.0430599118	0.0430599118	0	0.0430599118	0.0430599118	0.0430599118
3810	0	0	0	0	0	0	0	0
3811	0	0	0	0	0	0	0	0
3812	0	0	0	0	0	0	0	0
3813	0	0	0	0	0	0	0	0
3814	0	0	0	0	0	0	0	0
3815	0	0	0	0	0	0	0	0
3816	0	0	0	0	0	0	0	0
3817	0	0	0	0	0	0	0	0
3818	0	0	0	0	0	0	0	0
3819	0	0	0	0	0	0	0	0
3820	0	0	0	0	0	0	0	0
3821	0	0	0	0	0	0	0	0
3822	0	0	0	0	0	0	0	0
3823	-0.3084889205	0.0440239397	0.0440239397	0.0440239397	0.0440239397	0	0.0440239397	0.0443452823	0.0440239397
3824	-0.6028387655	0.0861198236	0.0861198236	0.0861198236	0.0861198236	0	0.0861198236	0.0861198236	0.0861198236
3825	-0.8978313148	0.1282157082	0.128215713	0.128215713	0.1282157083	0	0.1282157083	0.128537051	0.128215713
3826	-1.1915404571	0.1699903493	0.1703121118	0.1703121118	0.1703117096	0	0.1703117096	0.1703117096	0.1699907555
3827	-1.1902550524	0.1699903493	0.1699907555	0.1699907555	0.1699903635	0	0.1699903635	0.1703117096	0.1699907555
3828	-0.596411913	0.0851557958	0.0851557958	0.0851557958	0.0851557958	0	0.0851557958	0.0854771384	0.0851557958
3829	-0.8910831171	0.1272516802	0.1272516844	0.1272516844	0.1272516803	0	0.1272516803	0.127573023	0.1272516844
3830	-1.1857561509	0.1693476582	0.1693480439	0.1693480439	0.1693476717	0	0.1693476717	0.1696690176	0.1693480439
3831	-1.1857561509	0.1693476582	0.1693480439	0.1693480439	0.1693476717	0	0.1693476717	0.1696690176	0.1693480439
3832	-0.5941625146	0.0848344531	0.0848344531	0.0848344531	0.0848344531	0	0.0848344531	0.0851557958	0.0848344531
3833	-0.2991699844	0.0427385692	0.0427385692	0.0427385692	0.0427385692	0	0.0427385692	0.0427385692	0.0427385692
3834	0	0	0	0	0	0	0	0
3835	0	0	0	0	0	0	0	0
3836	0	0	0	0	0	0	0	0
3837	0	0	0	0	0	0	0	0
3838	0	0	0	0	0	0	0	0
3839	0	0	0	0	0	0	0	0
3840	0	0	0	0	0	0	0	0
3841	0	0	0	0	0	0	0	0
3842	0	0	0	0	0	0	0	0
3843	0	0	0	0	0	0	0	0
3844	0	0	0	0	0	0	0	0
3845	0	0	0	0	0	0	0	0
3846	0	0	0	0	0	0	0	0
3847	-0.3081675779	0.0440239397	0.0440239397	0.0440239397	0.0440239397	0	0.0440239397	0.0440239397	0.0440239397
3848	-0.6009107097	0.085798481	0.085798481	0.085798481	0.085798481	0	0.085798481	0.0861198236	0.085798481
3849	-0.8955819155	0.1278943656	0.1278943701	0.1278943701	0.1278943657	0	0.1278943657	0.1282157083	0.1278943701
3850	-1.1902550524	0.1699903493	0.1699907555	0.1699907555	0.1699903635	0	0.1699903635	0.1703117096	0.1699907555
3851	-1.1892910049	0.1696690037	0.1699907555	0.1699907555	0.1699903635	0	0.1699903635	0.1699903635	0.1696693996
3852	-0.5960905703	0.0851557958	0.0851557958	0.0851557958	0.0851557958	0	0.0851557958	0.0851557958	0.0851557958
3853	-0.8910831171	0.1272516802	0.1272516844	0.1272516844	0.1272516803	0	0.1272516803	0.127573023	0.1272516844
3854	-1.1847921042	0.1690263128	0.1693480439	0.1693480439	0.1693476717	0	0.1693476717	0.1693476717	0.1690266885
3855	-1.183506702	0.1690263128	0.1690266885	0.1690266885	0.1690263259	0	0.1690263259	0.1693476717	0.1690266885
3856	-0.5941625146	0.0848344531	0.0848344531	0.0848344531	0.0848344531	0	0.0848344531	0.0851557958	0.0848344531
3857	-0.2991699844	0.0427385692	0.0427385692	0.0427385692	0.0427385692	0	0.0427385692	0.0427385692	0.0427385692
3858	0	0	0	0	0	0	0	0
3859	0	0	0	0	0	0	0	0
3860	0	0	0	0	0	0	0	0
3861	0	0	0	0	0	0	0	0
3862	0	0	0	0	0	0	0	0
3863	0	0	0	0	0	0	0	0
3864	0	0	0	0	0	0	0	0
3865	0	0	0	0	0	0	0	0
3866	0	0	0	0	0	0	0	0
3867	0	0	0	0	0	0	0	0
3868	0	0	0	0	0	0	0	0
3869	0	0	0	0	0	0	0	0
3870	0	0	0	0	0	0	0	0
3871	-0.3062395221	0.0437025971	0.0437025971	0.0437025971	0.0437025971	0	0.0437025971	0.0440239397	0.0437025971
3872	-0.6009107097	0.085798481	0.085798481	0.085798481	0.085798481	0	0.085798481	0.0861198236	0.085798481
3873	-0.8946178873	0.1275730229	0.1278943701	0.1278943701	0.1278943657	0	0.1278943657	0.1278943657	0.1275730272
3874	-1.188005601	0.1696690037	0.1696693996	0.1696693996	0.1696690176	0	0.1696690176	0.1699903635	0.1696693996
3875	-1.1870415539	0.1693476582	0.1696693996	0.1696693996	0.1696690176	0	0.1696690176	0.1696690176	0.1693480439
3876	-0.5941625146	0.0848344531	0.0848344531	0.0848344531	0.0848344531	0	0.0848344531	0.0851557958	0.0848344531
3877	-0.888833718	0.1269303376	0.1269303416	0.1269303416	0.1269303377	0	0.1269303377	0.1272516803	0.1269303416
3878	-1.183506702	0.1690263128	0.1690266885	0.1690266885	0.1690263259	0	0.1690263259	0.1693476717	0.1690266885
3879	-1.1825426558	0.1687049675	0.1690266885	0.1690266885	0.1690263259	0	0.1690263259	0.1690263259	0.1687053335
3880	-0.5931984867	0.0845131105	0.0848344531	0.0848344531	0.0848344531	0	0.0848344531	0.0848344531	0.0845131105
3881	-0.2991699844	0.0427385692	0.0427385692	0.0427385692	0.0427385692	0	0.0427385692	0.0427385692	0.0427385692
3882	0	0	0	0	0	0	0	0
3883	0	0	0	0	0	0	0	0
3884	0	0	0	0	0	0	0	0
3885	0	0	0	0	0	0	0	0
3886	0	0	0	0	0	0	0	0
3887	0	0	0	0	0	0	0	0
3888	0	0	0	0	0	0	0	0
3889	0	0	0	0	0	0	0	0
3890	0	0	0	0	0	0	0	0
3891	0	0	0	0	0	0	0	0
3892	0	0	0	0	0	0	0	0
3893	0	0	0	0	0	0	0	0
3894	0	0	0	0	0	0	0	0
3895	-0.3075248926	0.0437025971	0.0440239397	0.0440239397	0.0440239397	0	0.0440239397	0.0440239397	0.0437025971
3896	-0.6009107097	0.085798481	0.085798481	0.085798481	0.085798481	0	0.085798481	0.0861198236	0.085798481
3897	-0.8946178873	0.1275730229	0.1278943701	0.1278943701	0.1278943657	0	0.1278943657	0.1278943657	0.1275730272
3898	-1.1896123509	0.1696690037	0.1699907555	0.1699907555	0.1699903635	0	0.1699903635	0.1703117096	0.1696693996
3899	-1.188005601	0.1696690037	0.1696693996	0.1696693996	0.1696690176	0	0.1696690176	0.1699903635	0.1696693996
3900	-0.5941625146	0.0848344531	0.0848344531	0.0848344531	0.0848344531	0	0.0848344531	0.0851557958	0.0848344531
3901	-0.888833718	0.1269303376	0.1269303416	0.1269303416	0.1269303377	0	0.1269303377	0.1272516803	0.1269303416
3902	-1.1825426558	0.1687049675	0.1690266885	0.1690266885	0.1690263259	0	0.1690263259	0.1690263259	0.1687053335
3903	-1.1812572542	0.1687049675	0.1687053335	0.1687053335	0.1687049802	0	0.1687049802	0.1690263259	0.1687053335
3904	-0.5919131162	0.0845131105	0.0845131105	0.0845131105	0.0845131105	0	0.0845131105	0.0848344531	0.0845131105
3905	-0.2985272991	0.0424172266	0.0427385692	0.0427385692	0.0427385692	0	0.0427385692	0.0427385692	0.0424172266
3906	0	0	0	0	0	0	0	0
3907	0	0	0	0	0	0	0	0
3908	0	0	0	0	0	0	0	0
3909	0	0	0	0	0	0	0	0
3910	0	0	0	0	0	0	0	0
3911	0	0	0	0	0	0	0	0
3912	0	0	0	0	0	0	0	0
3913	0	0	0	0	0	0	0	0
3914	0	0	0	0	0	0	0	0
3915	0	0	0	0	0	0	0	0
3916	0	0	0	0	0	0	0	0
3917	0	0	0	0	0	0	0	0
3918	0	0	0	0	0	0	0	0
3919	0	0	0	0	0	0	0	0
3920	0	0	0	0	0	0	0	0
3921	0	0	0	0	0	0	0	0
3922	0	0	0	0	0	0	0	0
3923	0	0	0	0	0	0	0	0
3924	0	0	0	0	0	0	0	0
3925	0	0	0	0	0	0	0	0
3926	0	0	0	0	0	0	0	0
3927	0	0	0	0	0	0	0	0
3928	0	0	0	0	0	0	0	0
3929	0	0	0	0	0	0	0	0
3930	0	0	0	0	0	0	0	0
3931	0	0	0	0	0	0	0	0
3932	0	0	0	0	0	0	0	0
3933	0	0	0	0	0	0	0	0
3934	0	0	0	0	0	0	0	0
3935	0	0	0	0	0	0	0	0
3936	0	0	0	0	0	0	0	0
3937	0	0	0	0	0	0	0	0
3938	0	0	0	0	0	0	0	0
3939	0	0	0	0	0	0	0	0
3940	0	0	0	0	0	0	0	0
3941	0	0	0	0	0	0	0	0
3942	0	0	0	0	0	0	0	0
3943	0	0	0	0	0	0	0	0
3944	0	0	0	0	0	0	0	0
3945	0	0	0	0	0	0	0	0
3946	0	0	0	0	0	0	0	0
3947	0	0	0	0	0	0	0	0
3948	0	0	0	0	0	0	0	0
3949	0	0	0	0	0	0	0	0
3950	0	0	0	0	0	0	0	0
3951	0	0	0	0	0	0	0	0
3952	0	0	0	0	0	0	0	0
3953	0	0	0	0	0	0	0	0
3954	0	0	0	0	0	0	0	0
3955	0	0	0	0	0	0	0	0
3956	0	0	0	0	0	0	0	0
3957	0	0	0	0	0	0	0	0
3958	0	0	0	0	0	0	0	0
3959	0	0	0	0	0	0	0	0
3960	0	0	0	0	0	0	0	0
3961	0	0	0	0	0	0	0	0
3962	0	0	0	0	0	0	0	0
3963	0	0	0	0	0	0	0	0
3964	0	0	0	0	0	0	0	0
3965	0	0	0	0	0	0	0	0
3966	0	0	0	0	0	0	0	0
3967	-0.3306615617	0.047237366	0.047237366	0.047237366	0.047237366	0	0.047237366	0.047237366	0.047237366
3968	-0.6201912673	0.088369222	0.0886905646	0.0886905646	0.0886905646	0	0.0886905646	0.0886905646	0.088369222
3969	-0.9090783116	0.1298224215	0.1298224275	0.1298224275	0.1298224217	0	0.1298224217	0.1301437643	0.1298224275
3970	-1.2005382789	0.1712757324	0.1715975401	0.1715975401	0.1715970946	0	0.1715970946	0.1715970946	0.1712761825
3971	-1.1947539591	0.1706330407	0.1706334684	0.1706334684	0.1706330557	0	0.1706330557	0.1709544019	0.1706334684
3972	-0.5999466818	0.0854771384	0.085798481	0.085798481	0.085798481	0	0.085798481	0.085798481	0.0854771384
3973	-0.8930111735	0.1275730229	0.1275730272	0.1275730272	0.127573023	0	0.127573023	0.1278943657	0.1272516844
3974	-1.1857561509	0.1693476582	0.1693480439	0.1693480439	0.1693476717	0	0.1693476717	0.1696690176	0.1693480439
3975	-1.1847921042	0.1690263128	0.1693480439	0.1693480439	0.1693476717	0	0.1693476717	0.1693476717	0.1690266885
3976	-0.5941625146	0.0848344531	0.0848344531	0.0848344531	0.0848344531	0	0.0848344531	0.0851557958	0.0848344531
3977	-0.2991699844	0.0427385692	0.0427385692	0.0427385692	0.0427385692	0	0.0427385692	0.0427385692	0.0427385692
3978	0	0	0	0	0	0	0	0
3979	0	0	0	0	0	0	0	0
3980	0	0	0	0	0	0	0	0
3981	0	0	0	0	0	0	0	0
3982	0	0	0	0	0	0	0	0
3983	0	0	0	0	0	0	0	0
3984	0	0	0	0	0	0	0	0
3985	0	0	0	0	0	0	0	0
3986	0	0	0	0	0	0	0	0
3987	0	0	0	0	0	0	0	0
3988	0	0	0	0	0	0	0	0
3989	0	0	0	0	0	0	0	0
3990	0	0	0	0	0	0	0	0
3991	-0.3075248926	0.0437025971	0.0440239397	0.0440239397	0.0440239397	0	0.0440239397	0.0440239397	0.0437025971
3992	-0.5999466818	0.0854771384	0.085798481	0.085798481	0.085798481	0	0.085798481	0.085798481	0.0854771384
3993	-0.8933325163	0.1275730229	0.1275730272	0.1275730272	0.127573023	0	0.127573023	0.1278943657	0.1275730272
3994	-1.1870415539	0.1693476582	0.1696693996	0.1696693996	0.1696690176	0	0.1696690176	0.1696690176	0.1693480439
3995	-1.1847921042	0.1690263128	0.1693480439	0.1693480439	0.1693476717	0	0.1693476717	0.1693476717	0.1690266885
3996	-0.593841172	0.0848344531	0.0848344531	0.0848344531	0.0848344531	0	0.0848344531	0.0848344531	0.0848344531
3997	-0.8878696898	0.1266089949	0.1269303416	0.1269303416	0.1269303377	0	0.1269303377	0.1269303377	0.1266089987
3998	-1.1806145542	0.1683836222	0.1687053335	0.1687053335	0.1687049802	0	0.1687049802	0.1690263259	0.1683839787
3999	-1.1802932085	0.1683836222	0.1687053335	0.1687053335	0.1687049802	0	0.1687049802	0.1687049802	0.1683839787
4000	-0.5915917736	0.0845131105	0.0845131105	0.0845131105	0.0845131105	0	0.0845131105	0.0845131105	0.0845131105
4001	-0.2985272991	0.0424172266	0.0427385692	0.0427385692	0.0427385692	0	0.0427385692	0.0427385692	0.0424172266
4002	0	0	0	0	0	0	0	0
4003	0	0	0	0	0	0	0	0
4004	0	0	0	0	0	0	0	0
4005	0	0	0	0	0	0	0	0
4006	0	0	0	0	0	0	0	0
4007	0	0	0	0	0	0	0	0
4008	0	0	0	0	0	0	0	0
4009	0	0	0	0	0	0	0	0
4010	0	0	0	0	0	0	0	0
4011	0	0	0	0	0	0	0	0
4012	0	0	0	0	0	0	0	0
4013	0	0	0	0	0	0	0	0
4014	0	0	0	0	0	0	0	0
4015	-0.3052754942	0.0433812544	0.0437025971	0.0437025971	0.0437025971	0	0.0437025971	0.0437025971	0.0433812544
4016	-0.5983399687	0.0854771384	0.0854771384	0.0854771384	0.0854771384	0	0.0854771384	0.0854771384	0.0854771384
4017	-0.8910831171	0.1272516802	0.1272516844	0.1272516844	0.1272516803	0	0.1272516803	0.127573023	0.1272516844
4018	-1.1847921042	0.1690263128	0.1693480439	0.1693480439	0.1693476717	0	0.1693476717	0.1693476717	0.1690266885
4019	-1.1847921042	0.1690263128	0.1693480439	0.1693480439	0.1693476717	0	0.1693476717	0.1693476717	0.1690266885
4020	-0.5931984867	0.0845131105	0.0848344531	0.0848344531	0.0848344531	0	0.0848344531	0.0848344531	0.0845131105
4021	-0.8878696898	0.1266089949	0.1269303416	0.1269303416	0.1269303377	0	0.1269303377	0.1269303377	0.1266089987
4022	-1.1806145542	0.1683836222	0.1687053335	0.1687053335	0.1687049802	0	0.1687049802	0.1690263259	0.1683839787
4023	-1.1806145542	0.1683836222	0.1687053335	0.1687053335	0.1687049802	0	0.1687049802	0.1690263259	0.1683839787
4024	-0.5919131162	0.0845131105	0.0845131105	0.0845131105	0.0845131105	0	0.0845131105	0.0848344531	0.0845131105
4025	-0.2985272991	0.0424172266	0.0427385692	0.0427385692	0.0427385692	0	0.0427385692	0.0427385692	0.0424172266
4026	0	0	0	0	0	0	0	0
4027	0	0	0	0	0	0	0	0
4028	0	0	0	0	0	0	0	0
4029	0	0	0	0	0	0	0	0
4030	0	0	0	0	0	0	0	0
4031	0	0	0	0	0	0	0	0
4032	0	0	0	0	0	0	0	0
4033	0	0	0	0	0	0	0	0
4034	0	0	0	0	0	0	0	0
4035	0	0	0	0	0	0	0	0
4036	0	0	0	0	0	0	0	0
4037	0	0	0	0	0	0	0	0
4038	0	0	0	0	0	0	0	0
4039	-0.3052754942	0.0433812544	0.0437025971	0.0437025971	0.0437025971	0	0.0437025971	0.0437025971	0.0433812544
4040	-0.5976972835	0.0851557958	0.0854771384	0.0854771384	0.0854771384	0	0.0854771384	0.0854771384	0.0851557958
4041	-0.8904404316	0.1269303376	0.1272516844	0.1272516844	0.1272516803	0	0.1272516803	0.127573023	0.1269303416
4042	-1.1847921042	0.1690263128	0.1693480439	0.1693480439	0.1693476717	0	0.1693476717	0.1693476717	0.1690266885
4043	-1.1828640015	0.1687049675	0.1690266885	0.1690266885	0.1690263259	0	0.1690263259	0.1693476717	0.1687053335
4044	-0.5931984867	0.0845131105	0.0848344531	0.0848344531	0.0848344531	0	0.0848344531	0.0848344531	0.0845131105
4045	-0.8859416334	0.1262876523	0.1266089987	0.1266089987	0.126608995	0	0.126608995	0.1269303377	0.1262876559
4046	-1.178365108	0.168062277	0.1683839787	0.1683839787	0.1683836346	0	0.1683836346	0.1687049802	0.1680626242
4047	-1.178365108	0.168062277	0.1683839787	0.1683839787	0.1683836346	0	0.1683836346	0.1687049802	0.1680626242
4048	-0.5931984867	0.0848344531	0.0845131105	0.0845131105	0.0848344531	0	0.0848344531	0.0848344531	0.0848344531
4049	-0.2972419286	0.0424172266	0.0424172266	0.0424172266	0.0424172266	0	0.0424172266	0.0427385692	0.0424172266
4050	0	0	0	0	0	0	0	0
4051	0	0	0	0	0	0	0	0
4052	0	0	0	0	0	0	0	0
4053	0	0	0	0	0	0	0	0
4054	0	0	0	0	0	0	0	0
4055	0	0	0	0	0	0	0	0
4056	0	0	0	0	0	0	0	0
4057	0	0	0	0	0	0	0	0
4058	0	0	0	0	0	0	0	0
4059	0	0	0	0	0	0	0	0
4060	0	0	0	0	0	0	0	0
4061	0	0	0	0	0	0	0	0
4062	0	0	0	0	0	0	0	0
4063	-0.3036687811	0.0433812544	0.0433812544	0.0433812544	0.0433812544	0	0.0433812544	0.0433812544	0.0433812544
4064	-0.5986613113	0.0854771384	0.0851557958	0.0851557958	0.085798481	0	0.085798481	0.085798481	0.0854771384
4065	-0.8917258023	0.1275730229	0.1269303416	0.1269303416	0.127573023	0	0.127573023	0.127573023	0.1275730272
4066	-1.1851134134	0.1696690037	0.1683839787	0.1683839787	0.1696690176	0	0.1696690176	0.1696690176	0.1696693996
4067	-1.1851134134	0.1696690037	0.1683839787	0.1683839787	0.1696690176	0	0.1696690176	0.1696690176	0.1696693996
4068	-0.5931984867	0.0848344531	0.0845131105	0.0845131105	0.0848344531	0	0.0848344531	0.0848344531	0.0848344531
4069	-0.8888337175	0.1272516802	0.1262876559	0.1262876559	0.1272516803	0	0.1272516803	0.1272516803	0.1272516844
4070	-1.1828639656	0.1693476582	0.1680626242	0.1680626242	0.1693476717	0	0.1693476717	0.1693476717	0.1693480439
4071	-1.1828639656	0.1693476582	0.1680626242	0.1680626242	0.1693476717	0	0.1693476717	0.1693476717	0.1693480439
4072	-0.5925558015	0.0848344531	0.0841917679	0.0841917679	0.0848344531	0	0.0848344531	0.0848344531	0.0848344531
4073	-0.2985272991	0.0427385692	0.0424172266	0.0424172266	0.0427385692	0	0.0427385692	0.0427385692	0.0427385692
4074	0	0	0	0	0	0	0	0
4075	0	0	0	0	0	0	0	0
4076	0	0	0	0	0	0	0	0
4077	0	0	0	0	0	0	0	0
4078	0	0	0	0	0	0	0	0
4079	0	0	0	0	0	0	0	0
4080	0	0	0	0	0	0	0	0
4081	0	0	0	0	0	0	0	0
4082	0	0	0	0	0	0	0	0
4083	0	0	0	0	0	0	0	0
4084	0	0	0	0	0	0	0	0
4085	0	0	0	0	0	0	0	0
4086	0	0	0	0	0	0	0	0
4087	0	0	0	0	0	0	0	0
4088	0	0	0	0	0	0	0	0
4089	0	0	0	0	0	0	0	0
4090	0	0	0	0	0	0	0	0
4091	0	0	0	0	0	0	0	0
4092	0	0	0	0	0	0	0	0
4093	0	0	0	0	0	0	0	0
4094	0	0	0	0	0	0	0	0
4095	0	0	0	0	0	0	0	0
4096	0	0	0	0	0	0	0	0
4097	0	0	0	0	0	0	0	0
4098	0	0	0	0	0	0	0	0
4099	0	0	0	0	0	0	0	0
4100	0	0	0	0	0	0	0	0
4101	0	0	0	0	0	0	0	0
4102	0	0	0	0	0	0	0	0
4103	0	0	0	0	0	0	0	0
4104	0	0	0	0	0	0	0	0
4105	0	0	0	0	0	0	0	0
4106	0	0	0	0	0	0	0	0
4107	0	0	0	0	0	0	0	0
4108	0	0	0	0	0	0	0	0
4109	0	0	0	0	0	0	0	0
4110	0	0	0	0	0	0	0	0
4111	0	0	0	0	0	0	0	0
4112	0	0	0	0	0	0	0	0
4113	0	0	0	0	0	0	0	0
4114	0	0	0	0	0	0	0	0
4115	0	0	0	0	0	0	0	0
4116	0	0	0	0	0	0	0	0
4117	0	0	0	0	0	0	0	0
4118	0	0	0	0	0	0	0	0
4119	0	0	0	0	0	0	0	0
4120	0	0	0	0	0	0	0	0
4121	0	0	0	0	0	0	0	0
4122	0	0	0	0	0	0	0	0
4123	0	0	0	0	0	0	0	0
4124	0	0	0	0	0	0	0	0
4125	0	0	0	0	0	0	0	0
4126	0	0	0	0	0	0	0	0
4127	0	0	0	0	0	0	0	0
4128	0	0	0	0	0	0	0	0
4129	0	0	0	0	0	0	0	0
4130	0	0	0	0	0	0	0	0
4131	0	0	0	0	0	0	0	0
4132	0	0	0	0	0	0	0	0
4133	0	0	0	0	0	0	0	0
4134	0	0	0	0	0	0	0	0
4135	-0.3261627649	0.0465946807	0.0465946807	0.0465946807	0.0465946807	0	0.0465946807	0.0465946807	0.0465946807
4136	-0.6150497852	0.0877265368	0.0877265368	0.0877265368	0.0880478794	0	0.0880478794	0.0880478794	0.0877265368
4137	-0.9068289115	0.1298224215	0.1288583987	0.1288583987	0.1298224217	0	0.1298224217	0.1298224217	0.1298224275
4138	-1.1986101259	0.1715970783	0.1703121118	0.1703121118	0.1715970946	0	0.1715970946	0.1715970946	0.1715975401
4139	-1.1941112166	0.1709543865	0.1696693996	0.1696693996	0.1709544019	0	0.1709544019	0.1709544019	0.1709548253
4140	-0.5993039966	0.085798481	0.0851557958	0.0851557958	0.085798481	0	0.085798481	0.085798481	0.085798481
4141	-0.8933325158	0.1278943656	0.1269303416	0.1269303416	0.1278943657	0	0.1278943657	0.1278943657	0.1278943701
4142	-1.1867201528	0.1699903493	0.1683839787	0.1683839787	0.1699903635	0	0.1699903635	0.1699903635	0.1699907555
4143	-1.1851134134	0.1696690037	0.1683839787	0.1683839787	0.1696690176	0	0.1696690176	0.1696690176	0.1696693996
4144	-0.5948051998	0.0851557958	0.0845131105	0.0845131105	0.0851557958	0	0.0851557958	0.0851557958	0.0851557958
4145	-0.2985272991	0.0427385692	0.0424172266	0.0424172266	0.0427385692	0	0.0427385692	0.0427385692	0.0427385692
4146	0	0	0	0	0	0	0	0
4147	0	0	0	0	0	0	0	0
4148	0	0	0	0	0	0	0	0
4149	0	0	0	0	0	0	0	0
4150	0	0	0	0	0	0	0	0
4151	0	0	0	0	0	0	0	0
4152	0	0	0	0	0	0	0	0
4153	0	0	0	0	0	0	0	0
4154	0	0	0	0	0	0	0	0
4155	0	0	0	0	0	0	0	0
4156	0	0	0	0	0	0	0	0
4157	0	0	0	0	0	0	0	0
4158	0	0	0	0	0	0	0	0
4159	-0.3052754942	0.0433812544	0.0437025971	0.0437025971	0.0437025971	0	0.0437025971	0.0437025971	0.0433812544
4160	-0.5970545982	0.0851557958	0.0851557958	0.0851557958	0.0854771384	0	0.0854771384	0.0854771384	0.0851557958
4161	-0.8933325158	0.1278943656	0.1269303416	0.1269303416	0.1278943657	0	0.1278943657	0.1278943657	0.1278943701
4162	-1.1851134134	0.1696690037	0.1683839787	0.1683839787	0.1696690176	0	0.1696690176	0.1696690176	0.1696693996
4163	-1.1851134134	0.1696690037	0.1683839787	0.1683839787	0.1696690176	0	0.1696690176	0.1696690176	0.1696693996
4164	-0.5948051998	0.0851557958	0.0845131105	0.0845131105	0.0851557958	0	0.0851557958	0.0851557958	0.0851557958
4165	-0.8888337175	0.1272516802	0.1262876559	0.1262876559	0.1272516803	0	0.1272516803	0.1272516803	0.1272516844
4166	-1.1822212572	0.1693476582	0.16774127	0.16774127	0.1693476717	0	0.1693476717	0.1693476717	0.1693480439
4167	-1.1822212572	0.1693476582	0.16774127	0.16774127	0.1693476717	0	0.1693476717	0.1693476717	0.1693480439
4168	-0.5925558015	0.0848344531	0.0841917679	0.0841917679	0.0848344531	0	0.0848344531	0.0848344531	0.0848344531
4169	-0.2985272991	0.0427385692	0.0424172266	0.0424172266	0.0427385692	0	0.0427385692	0.0427385692	0.0427385692
4170	0	0	0	0	0	0	0	0
4171	0	0	0	0	0	0	0	0
4172	0	0	0	0	0	0	0	0
4173	0	0	0	0	0	0	0	0
4174	0	0	0	0	0	0	0	0
4175	0	0	0	0	0	0	0	0
4176	0	0	0	0	0	0	0	0
4177	0	0	0	0	0	0	0	0
4178	0	0	0	0	0	0	0	0
4179	0	0	0	0	0	0	0	0
4180	0	0	0	0	0	0	0	0
4181	0	0	0	0	0	0	0	0
4182	0	0	0	0	0	0	0	0
4183	-0.3052754942	0.0437025971	0.0433812544	0.0433812544	0.0437025971	0	0.0437025971	0.0437025971	0.0437025971
4184	-0.5970545982	0.0851557958	0.0851557958	0.0851557958	0.0854771384	0	0.0854771384	0.0854771384	0.0851557958
4185	-0.8894764033	0.1269303376	0.1269303416	0.1269303416	0.1272516803	0	0.1272516803	0.1272516803	0.1269303416
4186	-1.1818999456	0.1687049675	0.1687053335	0.1687053335	0.1690263259	0	0.1690263259	0.1690263259	0.1687053335
4187	-1.1851134134	0.1696690037	0.1683839787	0.1683839787	0.1696690176	0	0.1696690176	0.1696690176	0.1696693996
4188	-0.5948051998	0.0851557958	0.0845131105	0.0845131105	0.0851557958	0	0.0851557958	0.0851557958	0.0851557958
4189	-0.8888337175	0.1272516802	0.1262876559	0.1262876559	0.1272516803	0	0.1272516803	0.1272516803	0.1272516844
4190	-1.1822212572	0.1693476582	0.16774127	0.16774127	0.1693476717	0	0.1693476717	0.1693476717	0.1693480439
4191	-1.1822212572	0.1693476582	0.16774127	0.16774127	0.1693476717	0	0.1693476717	0.1693476717	0.1693480439
4192	-0.5925558015	0.0848344531	0.0841917679	0.0841917679	0.0848344531	0	0.0848344531	0.0848344531	0.0848344531
4193	-0.2985272991	0.0427385692	0.0424172266	0.0424172266	0.0427385692	0	0.0427385692	0.0427385692	0.0427385692
4194	0	0	0	0	0	0	0	0
4195	0	0	0	0	0	0	0	0
4196	0	0	0	0	0	0	0	0
4197	0	0	0	0	0	0	0	0
4198	0	0	0	0	0	0	0	0
4199	0	0	0	0	0	0	0	0
4200	0	0	0	0	0	0	0	0
4201	0	0	0	0	0	0	0	0
4202	0	0	0	0	0	0	0	0
4203	0	0	0	0	0	0	0	0
4204	0	0	0	0	0	0	0	0
4205	0	0	0	0	0	0	0	0
4206	0	0	0	0	0	0	0	0
4207	-0.304632809	0.0433812544	0.0433812544	0.0433812544	0.0437025971	0	0.0437025971	0.0437025971	0.0433812544
4208	-0.5970545982	0.0851557958	0.0851557958	0.0851557958	0.0854771384	0	0.0854771384	0.0854771384	0.0851557958
4209	-0.8888337176	0.1269303376	0.1266089987	0.1266089987	0.1272516803	0	0.1272516803	0.1272516803	0.1269303416
4210	-1.1867201528	0.1699903493	0.1683839787	0.1683839787	0.1699903635	0	0.1699903635	0.1699903635	0.1699907555
4211	-1.1844707044	0.1696690037	0.1680626242	0.1680626242	0.1696690176	0	0.1696690176	0.1696690176	0.1696693996
4212	-0.5941625146	0.0851557958	0.0841917679	0.0841917679	0.0851557958	0	0.0851557958	0.0851557958	0.0851557958
4213	-0.8881910318	0.1272516802	0.1259663131	0.1259663131	0.1272516803	0	0.1272516803	0.1272516803	0.1272516844
4214	-1.1822212572	0.1693476582	0.16774127	0.16774127	0.1693476717	0	0.1693476717	0.1693476717	0.1693480439
4215	-1.1815785493	0.1693476582	0.167419916	0.167419916	0.1693476717	0	0.1693476717	0.1693476717	0.1693480439
4216	-0.5919131162	0.0848344531	0.0838704253	0.0838704253	0.0848344531	0	0.0848344531	0.0848344531	0.0848344531
4217	-0.2985272991	0.0427385692	0.0424172266	0.0424172266	0.0427385692	0	0.0427385692	0.0427385692	0.0427385692
4218	0	0	0	0	0	0	0	0
4219	0	0	0	0	0	0	0	0
4220	0	0	0	0	0	0	0	0
4221	0	0	0	0	0	0	0	0
4222	0	0	0	0	0	0	0	0
4223	0	0	0	0	0	0	0	0
4224	0	0	0	0	0	0	0	0
4225	0	0	0	0	0	0	0	0
4226	0	0	0	0	0	0	0	0
4227	0	0	0	0	0	0	0	0
4228	0	0	0	0	0	0	0	0
4229	0	0	0	0	0	0	0	0
4230	0	0	0	0	0	0	0	0
4231	-0.3052754942	0.0437025971	0.0433812544	0.0433812544	0.0437025971	0	0.0437025971	0.0437025971	0.0437025971
4232	-0.5976972835	0.0854771384	0.0851557958	0.0851557958	0.0854771384	0	0.0854771384	0.0854771384	0.0854771384
4233	-0.8904404314	0.1272516802	0.1269303416	0.1269303416	0.1272516803	0	0.1272516803	0.127573023	0.1272516844
4234	-1.1835066834	0.1690263128	0.1687053335	0.1687053335	0.1693476717	0	0.1693476717	0.1693476717	0.1690266885
4235	-1.1822212823	0.1690263128	0.1683839787	0.1683839787	0.1690263259	0	0.1690263259	0.1693476717	0.1690266885
4236	-0.5925558015	0.0845131105	0.0845131105	0.0845131105	0.0848344531	0	0.0848344531	0.0848344531	0.0845131105
4237	-0.8888337175	0.1272516802	0.1262876559	0.1262876559	0.1272516803	0	0.1272516803	0.1272516803	0.1272516844
4238	-1.1844707044	0.1696690037	0.1680626242	0.1680626242	0.1696690176	0	0.1696690176	0.1696690176	0.1696693996
4239	-1.1822212572	0.1693476582	0.16774127	0.16774127	0.1693476717	0	0.1693476717	0.1693476717	0.1693480439
4240	-0.5925558015	0.0848344531	0.0841917679	0.0841917679	0.0848344531	0	0.0848344531	0.0848344531	0.0848344531
4241	-0.2985272991	0.0427385692	0.0424172266	0.0424172266	0.0427385692	0	0.0427385692	0.0427385692	0.0427385692
4242	0	0	0	0	0	0	0	0
4243	0	0	0	0	0	0	0	0
4244	0	0	0	0	0	0	0	0
4245	0	0	0	0	0	0	0	0
4246	0	0	0	0	0	0	0	0
4247	0	0	0	0	0	0	0	0
4248	0	0	0	0	0	0	0	0
4249	0	0	0	0	0	0	0	0
4250	0	0	0	0	0	0	0	0
4251	0	0	0	0	0	0	0	0
4252	0	0	0	0	0	0	0	0
4253	0	0	0	0	0	0	0	0
4254	0	0	0	0	0	0	0	0
4255	0	0	0	0	0	0	0	0
4256	0	0	0	0	0	0	0	0
4257	0	0	0	0	0	0	0	0
4258	0	0	0	0	0	0	0	0
4259	0	0	0	0	0	0	0	0
4260	0	0	0	0	0	0	0	0
4261	0	0	0	0	0	0	0	0
4262	0	0	0	0	0	0	0	0
4263	0	0	0	0	0	0	0	0
4264	0	0	0	0	0	0	0	0
4265	0	0	0	0	0	0	0	0
4266	0	0	0	0	0	0	0	0
4267	0	0	0	0	0	0	0	0
4268	0	0	0	0	0	0	0	0
4269	0	0	0	0	0	0	0	0
4270	0	0	0	0	0	0	0	0
4271	0	0	0	0	0	0	0	0
4272	0	0	0	0	0	0	0	0
4273	0	0	0	0	0	0	0	0
4274	0	0	0	0	0	0	0	0
4275	0	0	0	0	0	0	0	0
4276	0	0	0	0	0	0	0	0
4277	0	0	0	0	0	0	0	0
4278	0	0	0	0	0	0	0	0
4279	0	0	0	0	0	0	0	0
4280	0	0	0	0	0	0	0	0
4281	0	0	0	0	0	0	0	0
4282	0	0	0	0	0	0	0	0
4283	0	0	0	0	0	0	0	0
4284	0	0	0	0	0	0	0	0
4285	0	0	0	0	0	0	0	0
4286	0	0	0	0	0	0	0	0
4287	0	0	0	0	0	0	0	0
4288	0	0	0	0	0	0	0	0
4289	0	0	0	0	0	0	0	0
4290	0	0	0	0	0	0	0	0
4291	0	0	0	0	0	0	0	0
4292	0	0	0	0	0	0	0	0
4293	0	0	0	0	0	0	0	0
4294	0	0	0	0	0	0	0	0
4295	0	0	0	0	0	0	0	0
4296	0	0	0	0	0	0	0	0
4297	0	0	0	0	0	0	0	0
4298	0	0	0	0	0	0	0	0
4299	0	0	0	0	0	0	0	0
4300	0	0	0	0	0	0	0	0
4301	0	0	0	0	0	0	0	0
4302	0	0	0	0	0	0	0	0
4303	-0.3309829043	0.047237366	0.047237366	0.047237366	0.047237366	0	0.047237366	0.0475587086	0.047237366
4304	-0.619548582	0.088369222	0.088369222	0.088369222	0.0886905646	0	0.0886905646	0.0886905646	0.088369222
4305	-0.909720997	0.1298224215	0.1298224275	0.1298224275	0.1301437643	0	0.1301437643	0.1301437643	0.1298224275
4306	-1.1998955638	0.1712757324	0.1712761825	0.1712761825	0.1715970946	0	0.1715970946	0.1715970946	0.1712761825
4307	-1.1957179978	0.1706330407	0.1706334684	0.1706334684	0.1709544019	0	0.1709544019	0.1712757482	0.1706334684
4308	-0.5999466818	0.085798481	0.0854771384	0.0854771384	0.085798481	0	0.085798481	0.085798481	0.085798481
4309	-0.8933325163	0.1275730229	0.1275730272	0.1275730272	0.127573023	0	0.127573023	0.1278943657	0.1275730272
4310	-1.1863988426	0.1693476582	0.1693480439	0.1693480439	0.1696690176	0	0.1696690176	0.1696690176	0.1693480439
4311	-1.1841493935	0.1690263128	0.1690266885	0.1690266885	0.1693476717	0	0.1693476717	0.1693476717	0.1690266885
4312	-0.5941625146	0.0848344531	0.0848344531	0.0848344531	0.0848344531	0	0.0848344531	0.0851557958	0.0848344531
4313	-0.2991699844	0.0427385692	0.0427385692	0.0427385692	0.0427385692	0	0.0427385692	0.0427385692	0.0427385692
4314	0	0	0	0	0	0	0	0
4315	0	0	0	0	0	0	0	0
4316	0	0	0	0	0	0	0	0
4317	0	0	0	0	0	0	0	0
4318	0	0	0	0	0	0	0	0
4319	0	0	0	0	0	0	0	0
4320	0	0	0	0	0	0	0	0
4321	0	0	0	0	0	0	0	0
4322	0	0	0	0	0	0	0	0
4323	0	0	0	0	0	0	0	0
4324	0	0	0	0	0	0	0	0
4325	0	0	0	0	0	0	0	0
4326	0	0	0	0	0	0	0	0
4327	-0.3068822074	0.0437025971	0.0437025971	0.0437025971	0.0440239397	0	0.0440239397	0.0440239397	0.0437025971
4328	-0.5993039966	0.0854771384	0.0854771384	0.0854771384	0.085798481	0	0.085798481	0.085798481	0.0854771384
4329	-0.8933325163	0.1275730229	0.1275730272	0.1275730272	0.127573023	0	0.127573023	0.1278943657	0.1275730272
4330	-1.1863988426	0.1693476582	0.1693480439	0.1693480439	0.1696690176	0	0.1696690176	0.1696690176	0.1693480439
4331	-1.1857561509	0.1693476582	0.1693480439	0.1693480439	0.1693476717	0	0.1693476717	0.1696690176	0.1693480439
4332	-0.5941625146	0.0848344531	0.0848344531	0.0848344531	0.0848344531	0	0.0848344531	0.0851557958	0.0848344531
4333	-0.8872270042	0.1266089949	0.1266089987	0.1266089987	0.1269303377	0	0.1269303377	0.1269303377	0.1266089987
4334	-1.1812572542	0.1687049675	0.1687053335	0.1687053335	0.1687049802	0	0.1687049802	0.1690263259	0.1687053335
4335	-1.1799718446	0.1683836222	0.1683839787	0.1683839787	0.1687049802	0	0.1687049802	0.1690263259	0.1683839787
4336	-0.5919131162	0.0845131105	0.0845131105	0.0845131105	0.0845131105	0	0.0845131105	0.0848344531	0.0845131105
4337	-0.2978846139	0.0424172266	0.0424172266	0.0424172266	0.0427385692	0	0.0427385692	0.0427385692	0.0424172266
4338	0	0	0	0	0	0	0	0
4339	0	0	0	0	0	0	0	0
4340	0	0	0	0	0	0	0	0
4341	0	0	0	0	0	0	0	0
4342	0	0	0	0	0	0	0	0
4343	0	0	0	0	0	0	0	0
4344	0	0	0	0	0	0	0	0
4345	0	0	0	0	0	0	0	0
4346	0	0	0	0	0	0	0	0
4347	0	0	0	0	0	0	0	0
4348	0	0	0	0	0	0	0	0
4349	0	0	0	0	0	0	0	0
4350	0	0	0	0	0	0	0	0
4351	-0.1883067786	0.0266714379	0.0269927805	0.0269927805	0.0269927805	0	0.0269927805	0.0269927805	0.0266714379
4352	-0.362153139	0.0517361627	0.0517361627	0.0517361627	0.0517361627	0	0.0517361627	0.0517361627	0.0517361627
4353	-0.5369635272	0.0764795449	0.0768008875	0.0768008875	0.0768008875	0	0.0768008875	0.0768008875	0.0764795449
4354	-0.7124166009	0.1015442697	0.1018656123	0.1018656123	0.1018656123	0	0.1018656123	0.1018656123	0.1015442697
4355	-0.7117739157	0.1015442697	0.1015442697	0.1015442697	0.1018656123	0	0.1018656123	0.1018656123	0.1015442697
4356	-0.3576543422	0.0510934775	0.0510934775	0.0510934775	0.0510934775	0	0.0510934775	0.0510934775	0.0510934775
4357	-0.5334287584	0.0761582022	0.0761582022	0.0761582022	0.0761582022	0	0.0761582022	0.0764795449	0.0761582022
4358	-0.7095245173	0.101222927	0.1012229271	0.1012229271	0.1015442697	0	0.1015442697	0.1015442697	0.1012229271
4359	-0.708881832	0.101222927	0.1012229271	0.1012229271	0.101222927	0	0.101222927	0.1015442697	0.1012229271
4360	-0.3563689717	0.0507721348	0.0507721348	0.0507721348	0.0510934775	0	0.0510934775	0.0510934775	0.0507721348
4361	-0.1809158982	0.02570741	0.02570741	0.02570741	0.0260287527	0	0.0260287527	0.0260287527	0.02570741
4362	0	0	0	0	0	0	0	0
4363	0	0	0	0	0	0	0	0
4364	0	0	0	0	0	0	0	0
4365	0	0	0	0	0	0	0	0
4366	0	0	0	0	0	0	0	0
4367	0	0	0	0	0	0	0	0
4368	0	0	0	0	0	0	0	0
4369	0	0	0	0	0	0	0	0
4370	0	0	0	0	0	0	0	0
4371	0	0	0	0	0	0	0	0
4372	0	0	0	0	0	0	0	0
4373	0	0	0	0	0	0	0	0
4374	0	0	0	0	0	0	0	0
4375	-0.1867000654	0.0266714379	0.0266714379	0.0266714379	0.0266714379	0	0.0266714379	0.0266714379	0.0266714379
4376	-0.3608677685	0.0514148201	0.0514148201	0.0514148201	0.0517361627	0	0.0517361627	0.0517361627	0.0514148201
4377	-0.5385702404	0.0771222301	0.0764795449	0.0764795449	0.0771222301	0	0.0771222301	0.0771222301	0.0771222301
4378	-0.7140233141	0.1021869549	0.1015442697	0.1015442697	0.1021869549	0	0.1021869549	0.1021869549	0.102186955
4379	-0.7140233141	0.1021869549	0.1015442697	0.1015442697	0.1021869549	0	0.1021869549	0.1021869549	0.102186955
4380	-0.3576543422	0.0510934775	0.0510934775	0.0510934775	0.0510934775	0	0.0510934775	0.0510934775	0.0510934775
4381	-0.5334287584	0.0761582022	0.0761582022	0.0761582022	0.0761582022	0	0.0761582022	0.0764795449	0.0761582022
4382	-0.7095245173	0.101222927	0.1012229271	0.1012229271	0.1015442697	0	0.1015442697	0.1015442697	0.1012229271
4383	-0.7095245173	0.101222927	0.1012229271	0.1012229271	0.1015442697	0	0.1015442697	0.1015442697	0.1012229271
4384	-0.3563689717	0.0507721348	0.0507721348	0.0507721348	0.0510934775	0	0.0510934775	0.0510934775	0.0507721348
4385	-0.1809158982	0.02570741	0.02570741	0.02570741	0.0260287527	0	0.0260287527	0.0260287527	0.02570741
4386	0	0	0	0	0	0	0	0
4387	0	0	0	0	0	0	0	0
4388	0	0	0	0	0	0	0	0
4389	0	0	0	0	0	0	0	0
4390	0	0	0	0	0	0	0	0
4391	0	0	0	0	0	0	0	0
4392	0	0	0	0	0	0	0	0
4393	0	0	0	0	0	0	0	0
4394	0	0	0	0	0	0	0	0
4395	0	0	0	0	0	0	0	0
4396	0	0	0	0	0	0	0	0
4397	0	0	0	0	0	0	0	0
4398	0	0	0	0	0	0	0	0
4399	-0.1876640933	0.0266714379	0.0266714379	0.0266714379	0.0269927805	0	0.0269927805	0.0269927805	0.0266714379
4400	-0.3615104537	0.0514148201	0.0517361627	0.0517361627	0.0517361627	0	0.0517361627	0.0517361627	0.0514148201
4401	-0.5385702404	0.0771222301	0.0764795449	0.0764795449	0.0771222301	0	0.0771222301	0.0771222301	0.0771222301
4402	-0.7140233141	0.1021869549	0.1015442697	0.1015442697	0.1021869549	0	0.1021869549	0.1021869549	0.102186955
4403	-0.7140233141	0.1021869549	0.1015442697	0.1015442697	0.1021869549	0	0.1021869549	0.1021869549	0.102186955
4404	-0.3592610553	0.0514148201	0.0510934775	0.0510934775	0.0514148201	0	0.0514148201	0.0514148201	0.0514148201
4405	-0.5347141289	0.0764795449	0.0761582022	0.0761582022	0.0764795449	0	0.0764795449	0.0764795449	0.0764795449
4406	-0.7117739157	0.1018656123	0.1012229271	0.1012229271	0.1018656123	0	0.1018656123	0.1018656123	0.1018656123
4407	-0.7111312304	0.1018656123	0.1009015845	0.1009015845	0.1018656123	0	0.1018656123	0.1018656123	0.1018656123
4408	-0.357011657	0.0510934775	0.0507721348	0.0507721348	0.0510934775	0	0.0510934775	0.0510934775	0.0510934775
4409	-0.1815585834	0.0260287527	0.02570741	0.02570741	0.0260287527	0	0.0260287527	0.0260287527	0.0260287527
4410	0	0	0	0	0	0	0	0
4411	0	0	0	0	0	0	0	0
4412	0	0	0	0	0	0	0	0
4413	0	0	0	0	0	0	0	0
4414	0	0	0	0	0	0	0	0
4415	0	0	0	0	0	0	0	0
4416	0	0	0	0	0	0	0	0
4417	0	0	0	0	0	0	0	0
4418	0	0	0	0	0	0	0	0
4419	0	0	0	0	0	0	0	0
4420	0	0	0	0	0	0	0	0
4421	0	0	0	0	0	0	0	0
4422	0	0	0	0	0	0	0	0
4423	0	0	0	0	0	0	0	0
4424	0	0	0	0	0	0	0	0
4425	0	0	0	0	0	0	0	0
4426	0	0	0	0	0	0	0	0
4427	0	0	0	0	0	0	0	0
4428	0	0	0	0	0	0	0	0
4429	0	0	0	0	0	0	0	0
4430	0	0	0	0	0	0	0	0
4431	0	0	0	0	0	0	0	0
4432	0	0	0	0	0	0	0	0
4433	0	0	0	0	0	0	0	0
4434	0	0	0	0	0	0	0	0
4435	0	0	0	0	0	0	0	0
4436	0	0	0	0	0	0	0	0
4437	0	0	0	0	0	0	0	0
4438	0	0	0	0	0	0	0	0
4439	0	0	0	0	0	0	0	0
4440	0	0	0	0	0	0	0	0
4441	0	0	0	0	0	0	0	0
4442	0	0	0	0	0	0	0	0
4443	0	0	0	0	0	0	0	0
4444	0	0	0	0	0	0	0	0
4445	0	0	0	0	0	0	0	0
4446	0	0	0	0	0	0	0	0
4447	0	0	0	0	0	0	0	0
4448	0	0	0	0	0	0	0	0
4449	0	0	0	0	0	0	0	0
4450	0	0	0	0	0	0	0	0
4451	0	0	0	0	0	0	0	0
4452	0	0	0	0	0	0	0	0
4453	0	0	0	0	0	0	0	0
4454	0	0	0	0	0	0	0	0
4455	0	0	0	0	0	0	0	0
4456	0	0	0	0	0	0	0	0
4457	0	0	0	0	0	0	0	0
4458	0	0	0	0	0	0	0	0
4459	0	0	0	0	0	0	0	0
4460	0	0	0	0	0	0	0	0
4461	0	0	0	0	0	0	0	0
4462	0	0	0	0	0	0	0	0
4463	0	0	0	0	0	0	0	0
4464	0	0	0	0	0	0	0	0
4465	0	0	0	0	0	0	0	0
4466	0	0	0	0	0	0	0	0
4467	0	0	0	0	0	0	0	0
4468	0	0	0	0	0	0	0	0
4469	0	0	0	0	0	0	0	0
4470	0	0	0	0	0	0	0	0
4471	-0.2117647902	0.0302062068	0.0302062068	0.0302062068	0.0302062068	0	0.0302062068	0.0305275494	0.0302062068
4472	-0.3817550391	0.0543069037	0.0546282463	0.0546282463	0.0546282463	0	0.0546282463	0.0546282463	0.0543069037
4473	-0.5533520011	0.0790502859	0.0790502859	0.0790502859	0.0790502859	0	0.0790502859	0.0790502859	0.0790502859
4474	-0.725270306	0.1034723254	0.1034723255	0.1034723255	0.103793668	0	0.103793668	0.103793668	0.1034723255
4475	-0.7214141945	0.1028296402	0.1031509829	0.1031509829	0.1031509828	0	0.1031509828	0.1031509828	0.1028296402
4476	-0.3631171668	0.0517361627	0.0517361627	0.0517361627	0.0520575053	0	0.0520575053	0.0520575053	0.0517361627
4477	-0.5385702404	0.0768008875	0.0768008875	0.0768008875	0.0771222301	0	0.0771222301	0.0771222301	0.0768008875
4478	-0.7133806288	0.1018656123	0.1018656123	0.1018656123	0.1018656123	0	0.1018656123	0.1021869549	0.1018656123
4479	-0.7124166009	0.1015442697	0.1018656123	0.1018656123	0.1018656123	0	0.1018656123	0.1018656123	0.1015442697
4480	-0.3579756848	0.0510934775	0.0510934775	0.0510934775	0.0510934775	0	0.0510934775	0.0514148201	0.0510934775
4481	-0.1822012687	0.0260287527	0.0260287527	0.0260287527	0.0260287527	0	0.0260287527	0.0260287527	0.0260287527
4482	0	0	0	0	0	0	0	0
4483	0	0	0	0	0	0	0	0
4484	0	0	0	0	0	0	0	0
4485	0	0	0	0	0	0	0	0
4486	0	0	0	0	0	0	0	0
4487	0	0	0	0	0	0	0	0
4488	0	0	0	0	0	0	0	0
4489	0	0	0	0	0	0	0	0
4490	0	0	0	0	0	0	0	0
4491	0	0	0	0	0	0	0	0
4492	0	0	0	0	0	0	0	0
4493	0	0	0	0	0	0	0	0
4494	0	0	0	0	0	0	0	0
4495	-0.1889494638	0.0269927805	0.0269927805	0.0269927805	0.0269927805	0	0.0269927805	0.0269927805	0.0269927805
4496	-0.3631171668	0.0517361627	0.0517361627	0.0517361627	0.0520575053	0	0.0520575053	0.0520575053	0.0517361627
4497	-0.5379275551	0.0768008875	0.0768008875	0.0768008875	0.0768008875	0	0.0768008875	0.0771222301	0.0768008875
4498	-0.7133806288	0.1018656123	0.1018656123	0.1018656123	0.1018656123	0	0.1018656123	0.1021869549	0.1018656123
4499	-0.7130592862	0.1018656123	0.1018656123	0.1018656123	0.1018656123	0	0.1018656123	0.1018656123	0.1018656123
4500	-0.3579756848	0.0510934775	0.0510934775	0.0510934775	0.0510934775	0	0.0510934775	0.0514148201	0.0510934775
4501	-0.5340714436	0.0761582022	0.0761582022	0.0761582022	0.0764795449	0	0.0764795449	0.0764795449	0.0761582022
4502	-0.7108098878	0.1015442697	0.1015442697	0.1015442697	0.1015442697	0	0.1015442697	0.1015442697	0.1015442697
4503	-0.7101672025	0.101222927	0.1015442697	0.1015442697	0.1015442697	0	0.1015442697	0.1015442697	0.1012229271
4504	-0.357011657	0.0507721348	0.0510934775	0.0510934775	0.0510934775	0	0.0510934775	0.0510934775	0.0507721348
4505	-0.1815585834	0.02570741	0.0260287527	0.0260287527	0.0260287527	0	0.0260287527	0.0260287527	0.02570741
4506	0	0	0	0	0	0	0	0
4507	0	0	0	0	0	0	0	0
4508	0	0	0	0	0	0	0	0
4509	0	0	0	0	0	0	0	0
4510	0	0	0	0	0	0	0	0
4511	0	0	0	0	0	0	0	0
4512	0	0	0	0	0	0	0	0
4513	0	0	0	0	0	0	0	0
4514	0	0	0	0	0	0	0	0
4515	0	0	0	0	0	0	0	0
4516	0	0	0	0	0	0	0	0
4517	0	0	0	0	0	0	0	0
4518	0	0	0	0	0	0	0	0
4519	-0.1883067786	0.0266714379	0.0269927805	0.0269927805	0.0269927805	0	0.0269927805	0.0269927805	0.0266714379
4520	-0.362153139	0.0517361627	0.0517361627	0.0517361627	0.0517361627	0	0.0517361627	0.0517361627	0.0517361627
4521	-0.5369635272	0.0764795449	0.0768008875	0.0768008875	0.0768008875	0	0.0768008875	0.0768008875	0.0764795449
4522	-0.7124166009	0.1015442697	0.1018656123	0.1018656123	0.1018656123	0	0.1018656123	0.1018656123	0.1015442697
4523	-0.7140233141	0.1021869549	0.1015442697	0.1015442697	0.1021869549	0	0.1021869549	0.1021869549	0.102186955
4524	-0.3592610553	0.0514148201	0.0510934775	0.0510934775	0.0514148201	0	0.0514148201	0.0514148201	0.0514148201
4525	-0.5347141289	0.0764795449	0.0761582022	0.0761582022	0.0764795449	0	0.0764795449	0.0764795449	0.0764795449
4526	-0.7117739157	0.1018656123	0.1012229271	0.1012229271	0.1018656123	0	0.1018656123	0.1018656123	0.1018656123
4527	-0.7117739157	0.1018656123	0.1012229271	0.1012229271	0.1018656123	0	0.1018656123	0.1018656123	0.1018656123
4528	-0.357011657	0.0510934775	0.0507721348	0.0507721348	0.0510934775	0	0.0510934775	0.0510934775	0.0510934775
4529	-0.1815585834	0.0260287527	0.02570741	0.02570741	0.0260287527	0	0.0260287527	0.0260287527	0.0260287527
4530	0	0	0	0	0	0	0	0
4531	0	0	0	0	0	0	0	0
4532	0	0	0	0	0	0	0	0
4533	0	0	0	0	0	0	0	0
4534	0	0	0	0	0	0	0	0
4535	0	0	0	0	0	0	0	0
4536	0	0	0	0	0	0	0	0
4537	0	0	0	0	0	0	0	0
4538	0	0	0	0	0	0	0	0
4539	0	0	0	0	0	0	0	0
4540	0	0	0	0	0	0	0	0
4541	0	0	0	0	0	0	0	0
4542	0	0	0	0	0	0	0	0
4543	-0.1867000654	0.0266714379	0.0266714379	0.0266714379	0.0266714379	0	0.0266714379	0.0266714379	0.0266714379
4544	-0.3615104537	0.0517361627	0.0514148201	0.0514148201	0.0517361627	0	0.0517361627	0.0517361627	0.0517361627
4545	-0.5369635272	0.0768008875	0.0764795449	0.0764795449	0.0768008875	0	0.0768008875	0.0768008875	0.0768008875
4546	-0.7140233141	0.1021869549	0.1015442697	0.1015442697	0.1021869549	0	0.1021869549	0.1021869549	0.102186955
4547	-0.7117739157	0.1018656123	0.1012229271	0.1012229271	0.1018656123	0	0.1018656123	0.1018656123	0.1018656123
4548	-0.357011657	0.0510934775	0.0507721348	0.0507721348	0.0510934775	0	0.0510934775	0.0510934775	0.0510934775
4549	-0.5340714436	0.0764795449	0.0758368596	0.0758368596	0.0764795449	0	0.0764795449	0.0764795449	0.0764795449
4550	-0.7095245173	0.1015442697	0.1009015845	0.1009015845	0.1015442697	0	0.1015442697	0.1015442697	0.1015442697
4551	-0.7095245173	0.1015442697	0.1009015845	0.1009015845	0.1015442697	0	0.1015442697	0.1015442697	0.1015442697
4552	-0.357011657	0.0510934775	0.0507721348	0.0507721348	0.0510934775	0	0.0510934775	0.0510934775	0.0510934775
4553	-0.1815585834	0.0260287527	0.02570741	0.02570741	0.0260287527	0	0.0260287527	0.0260287527	0.0260287527
4554	0	0	0	0	0	0	0	0
4555	0	0	0	0	0	0	0	0
4556	0	0	0	0	0	0	0	0
4557	0	0	0	0	0	0	0	0
4558	0	0	0	0	0	0	0	0
4559	0	0	0	0	0	0	0	0
4560	0	0	0	0	0	0	0	0
4561	0	0	0	0	0	0	0	0
4562	0	0	0	0	0	0	0	0
4563	0	0	0	0	0	0	0	0
4564	0	0	0	0	0	0	0	0
4565	0	0	0	0	0	0	0	0
4566	0	0	0	0	0	0	0	0
4567	-0.1870214081	0.0266714379	0.0266714379	0.0266714379	0.0266714379	0	0.0266714379	0.0269927805	0.0266714379
4568	-0.362153139	0.0517361627	0.0517361627	0.0517361627	0.0517361627	0	0.0517361627	0.0517361627	0.0517361627
4569	-0.536320842	0.0764795449	0.0764795449	0.0764795449	0.0768008875	0	0.0768008875	0.0768008875	0.0764795449
4570	-0.7140233141	0.1021869549	0.1015442697	0.1015442697	0.1021869549	0	0.1021869549	0.1021869549	0.102186955
4571	-0.7140233141	0.1021869549	0.1015442697	0.1015442697	0.1021869549	0	0.1021869549	0.1021869549	0.102186955
4572	-0.3592610553	0.0514148201	0.0510934775	0.0510934775	0.0514148201	0	0.0514148201	0.0514148201	0.0514148201
4573	-0.5347141289	0.0764795449	0.0761582022	0.0761582022	0.0764795449	0	0.0764795449	0.0764795449	0.0764795449
4574	-0.7111312304	0.1018656123	0.1009015845	0.1009015845	0.1018656123	0	0.1018656123	0.1018656123	0.1018656123
4575	-0.7111312304	0.1018656123	0.1009015845	0.1009015845	0.1018656123	0	0.1018656123	0.1018656123	0.1018656123
4576	-0.357011657	0.0510934775	0.0507721348	0.0507721348	0.0510934775	0	0.0510934775	0.0510934775	0.0510934775
4577	-0.1815585834	0.0260287527	0.02570741	0.02570741	0.0260287527	0	0.0260287527	0.0260287527	0.0260287527
4578	0	0	0	0	0	0	0	0
4579	0	0	0	0	0	0	0	0
4580	0	0	0	0	0	0	0	0
4581	0	0	0	0	0	0	0	0
4582	0	0	0	0	0	0	0	0
4583	0	0	0	0	0	0	0	0
4584	0	0	0	0	0	0	0	0
4585	0	0	0	0	0	0	0	0
4586	0	0	0	0	0	0	0	0
4587	0	0	0	0	0	0	0	0
4588	0	0	0	0	0	0	0	0
4589	0	0	0	0	0	0	0	0
4590	0	0	0	0	0	0	0	0
4591	0	0	0	0	0	0	0	0
4592	0	0	0	0	0	0	0	0
4593	0	0	0	0	0	0	0	0
4594	0	0	0	0	0	0	0	0
4595	0	0	0	0	0	0	0	0
4596	0	0	0	0	0	0	0	0
4597	0	0	0	0	0	0	0	0
4598	0	0	0	0	0	0	0	0
4599	0	0	0	0	0	0	0	0
4600	0	0	0	0	0	0	0	0
4601	0	0	0	0	0	0	0	0
4602	0	0	0	0	0	0	0	0
4603	0	0	0	0	0	0	0	0
4604	0	0	0	0	0	0	0	0
4605	0	0	0	0	0	0	0	0
4606	0	0	0	0	0	0	0	0
4607	0	0	0	0	0	0	0	0
4608	0	0	0	0	0	0	0	0
4609	0	0	0	0	0	0	0	0
4610	0	0	0	0	0	0	0	0
4611	0	0	0	0	0	0	0	0
4612	0	0	0	0	0	0	0	0
4613	0	0	0	0	0	0	0	0
4614	0	0	0	0	0	0	0	0
4615	0	0	0	0	0	0	0	0
4616	0	0	0	0	0	0	0	0
4617	0	0	0	0	0	0	0	0
4618	0	0	0	0	0	0	0	0
4619	0	0	0	0	0	0	0	0
4620	0	0	0	0	0	0	0	0
4621	0	0	0	0	0	0	0	0
4622	0	0	0	0	0	0	0	0
4623	0	0	0	0	0	0	0	0
4624	0	0	0	0	0	0	0	0
4625	0	0	0	0	0	0	0	0
4626	0	0	0	0	0	0	0	0
4627	0	0	0	0	0	0	0	0
4628	0	0	0	0	0	0	0	0
4629	0	0	0	0	0	0	0	0
4630	0	0	0	0	0	0	0	0
4631	0	0	0	0	0	0	0	0
4632	0	0	0	0	0	0	0	0
4633	0	0	0	0	0	0	0	0
4634	0	0	0	0	0	0	0	0
4635	0	0	0	0	0	0	0	0
4636	0	0	0	0	0	0	0	0
4637	0	0	0	0	0	0	0	0
4638	0	0	0	0	0	0	0	0
4639	-0.2101580771	0.0298848642	0.0298848642	0.0298848642	0.0302062068	0	0.0302062068	0.0302062068	0.0298848642
4640	-0.380148326	0.0543069037	0.0543069037	0.0543069037	0.0543069037	0	0.0543069037	0.0543069037	0.0543069037
4641	-0.5511026028	0.0787289433	0.0787289433	0.0787289433	0.0787289433	0	0.0787289433	0.0787289433	0.0787289433
4642	-0.7236635929	0.1034723254	0.1031509829	0.1031509829	0.1034723254	0	0.1034723254	0.1034723254	0.1034723255
4643	-0.7198074814	0.1028296402	0.1028296402	0.1028296402	0.1028296402	0	0.1028296402	0.1028296402	0.1028296402
4644	-0.362153139	0.0517361627	0.0517361627	0.0517361627	0.0517361627	0	0.0517361627	0.0517361627	0.0517361627
4645	-0.5376062125	0.0768008875	0.0768008875	0.0768008875	0.0768008875	0	0.0768008875	0.0768008875	0.0768008875
4646	-0.7130592862	0.1018656123	0.1018656123	0.1018656123	0.1018656123	0	0.1018656123	0.1018656123	0.1018656123
4647	-0.7117739157	0.1015442697	0.1015442697	0.1015442697	0.1018656123	0	0.1018656123	0.1018656123	0.1015442697
4648	-0.3576543422	0.0510934775	0.0510934775	0.0510934775	0.0510934775	0	0.0510934775	0.0510934775	0.0510934775
4649	-0.1822012687	0.0260287527	0.0260287527	0.0260287527	0.0260287527	0	0.0260287527	0.0260287527	0.0260287527
4650	0	0	0	0	0	0	0	0
4651	0	0	0	0	0	0	0	0
4652	0	0	0	0	0	0	0	0
4653	0	0	0	0	0	0	0	0
4654	0	0	0	0	0	0	0	0
4655	0	0	0	0	0	0	0	0
4656	0	0	0	0	0	0	0	0
4657	0	0	0	0	0	0	0	0
4658	0	0	0	0	0	0	0	0
4659	0	0	0	0	0	0	0	0
4660	0	0	0	0	0	0	0	0
4661	0	0	0	0	0	0	0	0
4662	0	0	0	0	0	0	0	0
4663	-0.1892708064	0.0269927805	0.0269927805	0.0269927805	0.0269927805	0	0.0269927805	0.0273141232	0.0269927805
4664	-0.3644025373	0.0520575053	0.0520575053	0.0520575053	0.0520575053	0	0.0520575053	0.0520575053	0.0520575053
4665	-0.5398556109	0.0771222301	0.0771222301	0.0771222301	0.0771222301	0	0.0771222301	0.0771222301	0.0771222301
4666	-0.7156300272	0.1021869549	0.102186955	0.102186955	0.1021869549	0	0.1021869549	0.1025082975	0.102186955
4667	-0.7140233141	0.1018656123	0.1018656123	0.1018656123	0.1021869549	0	0.1021869549	0.1021869549	0.1018656123
4668	-0.3599037406	0.0514148201	0.0514148201	0.0514148201	0.0514148201	0	0.0514148201	0.0514148201	0.0514148201
4669	-0.5356781567	0.0764795449	0.0764795449	0.0764795449	0.0764795449	0	0.0764795449	0.0768008875	0.0764795449
4670	-0.7117739157	0.1015442697	0.1015442697	0.1015442697	0.1018656123	0	0.1018656123	0.1018656123	0.1015442697
4671	-0.7117739157	0.1015442697	0.1015442697	0.1015442697	0.1018656123	0	0.1018656123	0.1018656123	0.1015442697
4672	-0.3579756848	0.0510934775	0.0510934775	0.0510934775	0.0510934775	0	0.0510934775	0.0514148201	0.0510934775
4673	-0.1822012687	0.0260287527	0.0260287527	0.0260287527	0.0260287527	0	0.0260287527	0.0260287527	0.0260287527
4674	0	0	0	0	0	0	0	0
4675	0	0	0	0	0	0	0	0
4676	0	0	0	0	0	0	0	0
4677	0	0	0	0	0	0	0	0
4678	0	0	0	0	0	0	0	0
4679	0	0	0	0	0	0	0	0
4680	0	0	0	0	0	0	0	0
4681	0	0	0	0	0	0	0	0
4682	0	0	0	0	0	0	0	0
4683	0	0	0	0	0	0	0	0
4684	0	0	0	0	0	0	0	0
4685	0	0	0	0	0	0	0	0
4686	0	0	0	0	0	0	0	0
4687	-0.1899134917	0.0269927805	0.0273141232	0.0273141232	0.0269927805	0	0.0269927805	0.0273141232	0.0269927805
4688	-0.3644025373	0.0520575053	0.0520575053	0.0520575053	0.0520575053	0	0.0520575053	0.0520575053	0.0520575053
4689	-0.5401769535	0.0771222301	0.0771222301	0.0771222301	0.0771222301	0	0.0771222301	0.0774435727	0.0771222301
4690	-0.7162727125	0.1021869549	0.102186955	0.102186955	0.1025082975	0	0.1025082975	0.1025082975	0.102186955
4691	-0.7156300272	0.1021869549	0.102186955	0.102186955	0.1021869549	0	0.1021869549	0.1025082975	0.102186955
4692	-0.3599037406	0.0514148201	0.0514148201	0.0514148201	0.0514148201	0	0.0514148201	0.0514148201	0.0514148201
4693	-0.536320842	0.0764795449	0.0764795449	0.0764795449	0.0768008875	0	0.0768008875	0.0768008875	0.0764795449
4694	-0.7133806288	0.1018656123	0.1018656123	0.1018656123	0.1018656123	0	0.1018656123	0.1021869549	0.1018656123
4695	-0.7124166009	0.1015442697	0.1018656123	0.1018656123	0.1018656123	0	0.1018656123	0.1018656123	0.1015442697
4696	-0.3579756848	0.0510934775	0.0510934775	0.0510934775	0.0510934775	0	0.0510934775	0.0514148201	0.0510934775
4697	-0.1822012687	0.0260287527	0.0260287527	0.0260287527	0.0260287527	0	0.0260287527	0.0260287527	0.0260287527
4698	0	0	0	0	0	0	0	0
4699	0	0	0	0	0	0	0	0
4700	0	0	0	0	0	0	0	0
4701	0	0	0	0	0	0	0	0
4702	0	0	0	0	0	0	0	0
4703	0	0	0	0	0	0	0	0
4704	0	0	0	0	0	0	0	0
4705	0	0	0	0	0	0	0	0
4706	0	0	0	0	0	0	0	0
4707	0	0	0	0	0	0	0	0
4708	0	0	0	0	0	0	0	0
4709	0	0	0	0	0	0	0	0
4710	0	0	0	0	0	0	0	0
4711	-0.1892708064	0.0269927805	0.0269927805	0.0269927805	0.0269927805	0	0.0269927805	0.0273141232	0.0269927805
4712	-0.3644025373	0.0520575053	0.0520575053	0.0520575053	0.0520575053	0	0.0520575053	0.0520575053	0.0520575053
4713	-0.5398556109	0.0771222301	0.0771222301	0.0771222301	0.0771222301	0	0.0771222301	0.0771222301	0.0771222301
4714	-0.7156300272	0.1021869549	0.102186955	0.102186955	0.1021869549	0	0.1021869549	0.1025082975	0.102186955
4715	-0.7146659993	0.1018656123	0.102186955	0.102186955	0.1021869549	0	0.1021869549	0.1021869549	0.1018656123
4716	-0.3592610553	0.0510934775	0.0514148201	0.0514148201	0.0514148201	0	0.0514148201	0.0514148201	0.0510934775
4717	-0.5356781567	0.0764795449	0.0764795449	0.0764795449	0.0764795449	0	0.0764795449	0.0768008875	0.0764795449
4718	-0.7117739157	0.1015442697	0.1015442697	0.1015442697	0.1018656123	0	0.1018656123	0.1018656123	0.1015442697
4719	-0.7111312304	0.1015442697	0.1015442697	0.1015442697	0.1015442697	0	0.1015442697	0.1018656123	0.1015442697
4720	-0.3576543422	0.0510934775	0.0510934775	0.0510934775	0.0510934775	0	0.0510934775	0.0510934775	0.0510934775
4721	-0.1822012687	0.0260287527	0.0260287527	0.0260287527	0.0260287527	0	0.0260287527	0.0260287527	0.0260287527
4722	0	0	0	0	0	0	0	0
4723	0	0	0	0	0	0	0	0
4724	0	0	0	0	0	0	0	0
4725	0	0	0	0	0	0	0	0
4726	0	0	0	0	0	0	0	0
4727	0	0	0	0	0	0	0	0
4728	0	0	0	0	0	0	0	0
4729	0	0	0	0	0	0	0	0
4730	0	0	0	0	0	0	0	0
4731	0	0	0	0	0	0	0	0
4732	0	0	0	0	0	0	0	0
4733	0	0	0	0	0	0	0	0
4734	0	0	0	0	0	0	0	0
4735	-0.1889494638	0.0269927805	0.0269927805	0.0269927805	0.0269927805	0	0.0269927805	0.0269927805	0.0269927805
4736	-0.3644025373	0.0520575053	0.0520575053	0.0520575053	0.0520575053	0	0.0520575053	0.0520575053	0.0520575053
4737	-0.5401769535	0.0771222301	0.0771222301	0.0771222301	0.0771222301	0	0.0771222301	0.0774435727	0.0771222301
4738	-0.7156300272	0.1021869549	0.102186955	0.102186955	0.1021869549	0	0.1021869549	0.1025082975	0.102186955
4739	-0.7149873419	0.1018656123	0.102186955	0.102186955	0.1021869549	0	0.1021869549	0.1025082975	0.1018656123
4740	-0.3592610553	0.0510934775	0.0514148201	0.0514148201	0.0514148201	0	0.0514148201	0.0514148201	0.0510934775
4741	-0.5353568141	0.0764795449	0.0764795449	0.0764795449	0.0764795449	0	0.0764795449	0.0764795449	0.0764795449
4742	-0.7111312304	0.1015442697	0.1015442697	0.1015442697	0.1015442697	0	0.1015442697	0.1018656123	0.1015442697
4743	-0.7101672025	0.101222927	0.1015442697	0.1015442697	0.1015442697	0	0.1015442697	0.1015442697	0.1012229271
4744	-0.3576543422	0.0510934775	0.0510934775	0.0510934775	0.0510934775	0	0.0510934775	0.0510934775	0.0510934775
4745	-0.1822012687	0.0260287527	0.0260287527	0.0260287527	0.0260287527	0	0.0260287527	0.0260287527	0.0260287527
4746	0	0	0	0	0	0	0	0
4747	0	0	0	0	0	0	0	0
4748	0	0	0	0	0	0	0	0
4749	0	0	0	0	0	0	0	0
4750	0	0	0	0	0	0	0	0
4751	0	0	0	0	0	0	0	0
4752	0	0	0	0	0	0	0	0
4753	0	0	0	0	0	0	0	0
4754	0	0	0	0	0	0	0	0
4755	0	0	0	0	0	0	0	0
4756	0	0	0	0	0	0	0	0
4757	0	0	0	0	0	0	0	0
4758	0	0	0	0	0	0	0	0
4759	0	0	0	0	0	0	0	0
4760	0	0	0	0	0	0	0	0
4761	0	0	0	0	0	0	0	0
4762	0	0	0	0	0	0	0	0
4763	0	0	0	0	0	0	0	0
4764	0	0	0	0	0	0	0	0
4765	0	0	0	0	0	0	0	0
4766	0	0	0	0	0	0	0	0
4767	0	0	0	0	0	0	0	0
4768	0	0	0	0	0	0	0	0
4769	0	0	0	0	0	0	0	0
4770	0	0	0	0	0	0	0	0
4771	0	0	0	0	0	0	0	0
4772	0	0	0	0	0	0	0	0
4773	0	0	0	0	0	0	0	0
4774	0	0	0	0	0	0	0	0
4775	0	0	0	0	0	0	0	0
4776	0	0	0	0	0	0	0	0
4777	0	0	0	0	0	0	0	0
4778	0	0	0	0	0	0	0	0
4779	0	0	0	0	0	0	0	0
4780	0	0	0	0	0	0	0	0
4781	0	0	0	0	0	0	0	0
4782	0	0	0	0	0	0	0	0
4783	0	0	0	0	0	0	0	0
4784	0	0	0	0	0	0	0	0
4785	0	0	0	0	0	0	0	0
4786	0	0	0	0	0	0	0	0
4787	0	0	0	0	0	0	0	0
4788	0	0	0	0	0	0	0	0
4789	0	0	0	0	0	0	0	0
4790	0	0	0	0	0	0	0	0
4791	0	0	0	0	0	0	0	0
4792	0	0	0	0	0	0	0	0
4793	0	0	0	0	0	0	0	0
4794	0	0	0	0	0	0	0	0
4795	0	0	0	0	0	0	0	0
4796	0	0	0	0	0	0	0	0
4797	0	0	0	0	0	0	0	0
4798	0	0	0	0	0	0	0	0
4799	0	0	0	0	0	0	0	0
4800	0	0	0	0	0	0	0	0
4801	0	0	0	0	0	0	0	0
4802	0	0	0	0	0	0	0	0
4803	0	0	0	0	0	0	0	0
4804	0	0	0	0	0	0	0	0
4805	0	0	0	0	0	0	0	0
4806	0	0	0	0	0	0	0	0
4807	-0.2114434476	0.0302062068	0.0302062068	0.0302062068	0.0302062068	0	0.0302062068	0.0302062068	0.0302062068
4808	-0.3804696686	0.0543069037	0.0543069037	0.0543069037	0.0543069037	0	0.0543069037	0.0546282463	0.0543069037
4809	-0.5527093159	0.0787289433	0.0790502859	0.0790502859	0.0790502859	0	0.0790502859	0.0790502859	0.0787289433
4810	-0.7259129913	0.1034723254	0.1037936681	0.1037936681	0.103793668	0	0.103793668	0.103793668	0.1034723255
4811	-0.7214141945	0.1028296402	0.1031509829	0.1031509829	0.1031509828	0	0.1031509828	0.1031509828	0.1028296402
4812	-0.3637598521	0.0517361627	0.0520575053	0.0520575053	0.0520575053	0	0.0520575053	0.0520575053	0.0517361627
4813	-0.5392129256	0.0768008875	0.0771222301	0.0771222301	0.0771222301	0	0.0771222301	0.0771222301	0.0768008875
4814	-0.7146659993	0.1018656123	0.102186955	0.102186955	0.1021869549	0	0.1021869549	0.1021869549	0.1018656123
4815	-0.7130592862	0.1018656123	0.1018656123	0.1018656123	0.1018656123	0	0.1018656123	0.1018656123	0.1018656123
4816	-0.3586183701	0.0510934775	0.0510934775	0.0510934775	0.0514148201	0	0.0514148201	0.0514148201	0.0510934775
4817	-0.1822012687	0.0260287527	0.0260287527	0.0260287527	0.0260287527	0	0.0260287527	0.0260287527	0.0260287527
4818	0	0	0	0	0	0	0	0
4819	0	0	0	0	0	0	0	0
4820	0	0	0	0	0	0	0	0
4821	0	0	0	0	0	0	0	0
4822	0	0	0	0	0	0	0	0
4823	0	0	0	0	0	0	0	0
4824	0	0	0	0	0	0	0	0
4825	0	0	0	0	0	0	0	0
4826	0	0	0	0	0	0	0	0
4827	0	0	0	0	0	0	0	0
4828	0	0	0	0	0	0	0	0
4829	0	0	0	0	0	0	0	0
4830	0	0	0	0	0	0	0	0
4831	-0.1889494638	0.0269927805	0.0269927805	0.0269927805	0.0269927805	0	0.0269927805	0.0269927805	0.0269927805
4832	-0.362153139	0.0517361627	0.0517361627	0.0517361627	0.0517361627	0	0.0517361627	0.0517361627	0.0517361627
4833	-0.5392129256	0.0771222301	0.0768008875	0.0768008875	0.0771222301	0	0.0771222301	0.0771222301	0.0771222301
4834	-0.7146659993	0.1021869549	0.1018656123	0.1018656123	0.1021869549	0	0.1021869549	0.1021869549	0.102186955
4835	-0.7124166009	0.1018656123	0.1015442697	0.1015442697	0.1018656123	0	0.1018656123	0.1018656123	0.1018656123
4836	-0.3592610553	0.0514148201	0.0510934775	0.0510934775	0.0514148201	0	0.0514148201	0.0514148201	0.0514148201
4837	-0.5347141289	0.0764795449	0.0761582022	0.0761582022	0.0764795449	0	0.0764795449	0.0764795449	0.0764795449
4838	-0.7101672025	0.1015442697	0.1012229271	0.1012229271	0.1015442697	0	0.1015442697	0.1015442697	0.1015442697
4839	-0.7095245173	0.1015442697	0.1009015845	0.1009015845	0.1015442697	0	0.1015442697	0.1015442697	0.1015442697
4840	-0.357011657	0.0510934775	0.0507721348	0.0507721348	0.0510934775	0	0.0510934775	0.0510934775	0.0510934775
4841	-0.1815585834	0.0260287527	0.02570741	0.02570741	0.0260287527	0	0.0260287527	0.0260287527	0.0260287527
4842	0	0	0	0	0	0	0	0
4843	0	0	0	0	0	0	0	0
4844	0	0	0	0	0	0	0	0
4845	0	0	0	0	0	0	0	0
4846	0	0	0	0	0	0	0	0
4847	0	0	0	0	0	0	0	0
4848	0	0	0	0	0	0	0	0
4849	0	0	0	0	0	0	0	0
4850	0	0	0	0	0	0	0	0
4851	0	0	0	0	0	0	0	0
4852	0	0	0	0	0	0	0	0
4853	0	0	0	0	0	0	0	0
4854	0	0	0	0	0	0	0	0
4855	-0.1867000654	0.0266714379	0.0266714379	0.0266714379	0.0266714379	0	0.0266714379	0.0266714379	0.0266714379
4856	-0.362153139	0.0517361627	0.0517361627	0.0517361627	0.0517361627	0	0.0517361627	0.0517361627	0.0517361627
4857	-0.536320842	0.0764795449	0.0764795449	0.0764795449	0.0768008875	0	0.0768008875	0.0768008875	0.0764795449
4858	-0.7117739157	0.1015442697	0.1015442697	0.1015442697	0.1018656123	0	0.1018656123	0.1018656123	0.1015442697
4859	-0.7111312304	0.1015442697	0.1015442697	0.1015442697	0.1015442697	0	0.1015442697	0.1018656123	0.1015442697
4860	-0.3592610553	0.0514148201	0.0510934775	0.0510934775	0.0514148201	0	0.0514148201	0.0514148201	0.0514148201
4861	-0.5347141289	0.0764795449	0.0761582022	0.0761582022	0.0764795449	0	0.0764795449	0.0764795449	0.0764795449
4862	-0.7117739157	0.1018656123	0.1012229271	0.1012229271	0.1018656123	0	0.1018656123	0.1018656123	0.1018656123
4863	-0.7117739157	0.1018656123	0.1012229271	0.1012229271	0.1018656123	0	0.1018656123	0.1018656123	0.1018656123
4864	-0.357011657	0.0510934775	0.0507721348	0.0507721348	0.0510934775	0	0.0510934775	0.0510934775	0.0510934775
4865	-0.1815585834	0.0260287527	0.02570741	0.02570741	0.0260287527	0	0.0260287527	0.0260287527	0.0260287527
4866	0	0	0	0	0	0	0	0
4867	0	0	0	0	0	0	0	0
4868	0	0	0	0	0	0	0	0
4869	0	0	0	0	0	0	0	0
4870	0	0	0	0	0	0	0	0
4871	0	0	0	0	0	0	0	0
4872	0	0	0	0	0	0	0	0
4873	0	0	0	0	0	0	0	0
4874	0	0	0	0	0	0	0	0
4875	0	0	0	0	0	0	0	0
4876	0	0	0	0	0	0	0	0
4877	0	0	0	0	0	0	0	0
4878	0	0	0	0	0	0	0	0
4879	-0.1870214081	0.0266714379	0.0266714379	0.0266714379	0.0266714379	0	0.0266714379	0.0269927805	0.0266714379
4880	-0.362153139	0.0517361627	0.0517361627	0.0517361627	0.0517361627	0	0.0517361627	0.0517361627	0.0517361627
4881	-0.5376062125	0.0768008875	0.0768008875	0.0768008875	0.0768008875	0	0.0768008875	0.0768008875	0.0768008875
4882	-0.7130592862	0.1018656123	0.1018656123	0.1018656123	0.1018656123	0	0.1018656123	0.1018656123	0.1018656123
4883	-0.7117739157	0.1015442697	0.1015442697	0.1015442697	0.1018656123	0	0.1018656123	0.1018656123	0.1015442697
4884	-0.3592610553	0.0514148201	0.0510934775	0.0510934775	0.0514148201	0	0.0514148201	0.0514148201	0.0514148201
4885	-0.5347141289	0.0764795449	0.0761582022	0.0761582022	0.0764795449	0	0.0764795449	0.0764795449	0.0764795449
4886	-0.7117739157	0.1018656123	0.1012229271	0.1012229271	0.1018656123	0	0.1018656123	0.1018656123	0.1018656123
4887	-0.7117739157	0.1018656123	0.1012229271	0.1012229271	0.1018656123	0	0.1018656123	0.1018656123	0.1018656123
4888	-0.357011657	0.0510934775	0.0507721348	0.0507721348	0.0510934775	0	0.0510934775	0.0510934775	0.0510934775
4889	-0.1815585834	0.0260287527	0.02570741	0.02570741	0.0260287527	0	0.0260287527	0.0260287527	0.0260287527
4890	0	0	0	0	0	0	0	0
4891	0	0	0	0	0	0	0	0
4892	0	0	0	0	0	0	0	0
4893	0	0	0	0	0	0	0	0
4894	0	0	0	0	0	0	0	0
4895	0	0	0	0	0	0	0	0
4896	0	0	0	0	0	0	0	0
4897	0	0	0	0	0	0	0	0
4898	0	0	0	0	0	0	0	0
4899	0	0	0	0	0	0	0	0
4900	0	0	0	0	0	0	0	0
4901	0	0	0	0	0	0	0	0
4902	0	0	0	0	0	0	0	0
4903	-0.1889494638	0.0269927805	0.0269927805	0.0269927805	0.0269927805	0	0.0269927805	0.0269927805	0.0269927805
4904	-0.3624744816	0.0517361627	0.0517361627	0.0517361627	0.0517361627	0	0.0517361627	0.0520575053	0.0517361627
4905	-0.5379275551	0.0768008875	0.0768008875	0.0768008875	0.0768008875	0	0.0768008875	0.0771222301	0.0768008875
4906	-0.7133806288	0.1018656123	0.1018656123	0.1018656123	0.1018656123	0	0.1018656123	0.1021869549	0.1018656123
4907	-0.7124166009	0.1018656123	0.1015442697	0.1015442697	0.1018656123	0	0.1018656123	0.1018656123	0.1018656123
4908	-0.3576543422	0.0510934775	0.0510934775	0.0510934775	0.0510934775	0	0.0510934775	0.0510934775	0.0510934775
4909	-0.5340714436	0.0761582022	0.0761582022	0.0761582022	0.0764795449	0	0.0764795449	0.0764795449	0.0761582022
4910	-0.7101672025	0.1015442697	0.1012229271	0.1012229271	0.1015442697	0	0.1015442697	0.1015442697	0.1015442697
4911	-0.7095245173	0.101222927	0.1012229271	0.1012229271	0.1015442697	0	0.1015442697	0.1015442697	0.1012229271
4912	-0.357011657	0.0510934775	0.0507721348	0.0507721348	0.0510934775	0	0.0510934775	0.0510934775	0.0510934775
4913	-0.1815585834	0.0260287527	0.02570741	0.02570741	0.0260287527	0	0.0260287527	0.0260287527	0.0260287527
4914	0	0	0	0	0	0	0	0
4915	0	0	0	0	0	0	0	0
4916	0	0	0	0	0	0	0	0
4917	0	0	0	0	0	0	0	0
4918	0	0	0	0	0	0	0	0
4919	0	0	0	0	0	0	0	0
4920	0	0	0	0	0	0	0	0
4921	0	0	0	0	0	0	0	0
4922	0	0	0	0	0	0	0	0
4923	0	0	0	0	0	0	0	0
4924	0	0	0	0	0	0	0	0
4925	0	0	0	0	0	0	0	0
4926	0	0	0	0	0	0	0	0
4927	0	0	0	0	0	0	0	0
4928	0	0	0	0	0	0	0	0
4929	0	0	0	0	0	0	0	0
4930	0	0	0	0	0	0	0	0
4931	0	0	0	0	0	0	0	0
4932	0	0	0	0	0	0	0	0
4933	0	0	0	0	0	0	0	0
4934	0	0	0	0	0	0	0	0
4935	0	0	0	0	0	0	0	0
4936	0	0	0	0	0	0	0	0
4937	0	0	0	0	0	0	0	0
4938	0	0	0	0	0	0	0	0
4939	0	0	0	0	0	0	0	0
4940	0	0	0	0	0	0	0	0
4941	0	0	0	0	0	0	0	0
4942	0	0	0	0	0	0	0	0
4943	0	0	0	0	0	0	0	0
4944	0	0	0	0	0	0	0	0
4945	0	0	0	0	0	0	0	0
4946	0	0	0	0	0	0	0	0
4947	0	0	0	0	0	0	0	0
4948	0	0	0	0	0	0	0	0
4949	0	0	0	0	0	0	0	0
4950	0	0	0	0	0	0	0	0
4951	0	0	0	0	0	0	0	0
4952	0	0	0	0	0	0	0	0
4953	0	0	0	0	0	0	0	0
4954	0	0	0	0	0	0	0	0
4955	0	0	0	0	0	0	0	0
4956	0	0	0	0	0	0	0	0
4957	0	0	0	0	0	0	0	0
4958	0	0	0	0	0	0	0	0
4959	0	0	0	0	0	0	0	0
4960	0	0	0	0	0	0	0	0
4961	0	0	0	0	0	0	0	0
4962	0	0	0	0	0	0	0	0
4963	0	0	0	0	0	0	0	0
4964	0	0	0	0	0	0	0	0
4965	0	0	0	0	0	0	0	0
4966	0	0	0	0	0	0	0	0
4967	0	0	0	0	0	0	0	0
4968	0	0	0	0	0	0	0	0
4969	0	0	0	0	0	0	0	0
4970	0	0	0	0	0	0	0	0
4971	0	0	0	0	0	0	0	0
4972	0	0	0	0	0	0	0	0
4973	0	0	0	0	0	0	0	0
4974	0	0	0	0	0	0	0	0
4975	-0.213692846	0.0305275494	0.0305275494	0.0305275494	0.0305275494	0	0.0305275494	0.0305275494	0.0305275494
4976	-0.3833617522	0.0546282463	0.0546282463	0.0546282463	0.054949589	0	0.054949589	0.054949589	0.0546282463
4977	-0.5556013995	0.0793716285	0.0793716285	0.0793716285	0.0793716285	0	0.0793716285	0.0793716285	0.0793716285
4978	-0.7275197044	0.103793668	0.1037936681	0.1037936681	0.1041150107	0	0.1041150107	0.1041150107	0.1037936681
4979	-0.7230209076	0.1031509828	0.1031509829	0.1031509829	0.1034723254	0	0.1034723254	0.1034723254	0.1031509829
4980	-0.3644025373	0.0520575053	0.0520575053	0.0520575053	0.0520575053	0	0.0520575053	0.0520575053	0.0520575053
4981	-0.5401769535	0.0771222301	0.0771222301	0.0771222301	0.0771222301	0	0.0771222301	0.0774435727	0.0771222301
4982	-0.7156300272	0.1021869549	0.102186955	0.102186955	0.1021869549	0	0.1021869549	0.1025082975	0.102186955
4983	-0.7146659993	0.1018656123	0.102186955	0.102186955	0.1021869549	0	0.1021869549	0.1021869549	0.1018656123
4984	-0.3599037406	0.0514148201	0.0514148201	0.0514148201	0.0514148201	0	0.0514148201	0.0514148201	0.0514148201
4985	-0.1825226113	0.0260287527	0.0260287527	0.0260287527	0.0260287527	0	0.0260287527	0.0263500953	0.0260287527
4986	0	0	0	0	0	0	0	0
4987	0	0	0	0	0	0	0	0
4988	0	0	0	0	0	0	0	0
4989	0	0	0	0	0	0	0	0
4990	0	0	0	0	0	0	0	0
4991	0	0	0	0	0	0	0	0
4992	0	0	0	0	0	0	0	0
4993	0	0	0	0	0	0	0	0
4994	0	0	0	0	0	0	0	0
4995	0	0	0	0	0	0	0	0
4996	0	0	0	0	0	0	0	0
4997	0	0	0	0	0	0	0	0
4998	0	0	0	0	0	0	0	0
4999	-0.1892708064	0.0269927805	0.0269927805	0.0269927805	0.0269927805	0	0.0269927805	0.0273141232	0.0269927805
5000	-0.3644025373	0.0520575053	0.0520575053	0.0520575053	0.0520575053	0	0.0520575053	0.0520575053	0.0520575053
5001	-0.5401769535	0.0771222301	0.0771222301	0.0771222301	0.0771222301	0	0.0771222301	0.0774435727	0.0771222301
5002	-0.7162727125	0.1021869549	0.102186955	0.102186955	0.1025082975	0	0.1025082975	0.1025082975	0.102186955
5003	-0.7156300272	0.1021869549	0.102186955	0.102186955	0.1021869549	0	0.1021869549	0.1025082975	0.102186955
5004	-0.3599037406	0.0514148201	0.0514148201	0.0514148201	0.0514148201	0	0.0514148201	0.0514148201	0.0514148201
5005	-0.5356781567	0.0764795449	0.0764795449	0.0764795449	0.0764795449	0	0.0764795449	0.0768008875	0.0764795449
5006	-0.7124166009	0.1015442697	0.1018656123	0.1018656123	0.1018656123	0	0.1018656123	0.1018656123	0.1015442697
5007	-0.7111312304	0.1015442697	0.1015442697	0.1015442697	0.1015442697	0	0.1015442697	0.1018656123	0.1015442697
5008	-0.3576543422	0.0510934775	0.0510934775	0.0510934775	0.0510934775	0	0.0510934775	0.0510934775	0.0510934775
5009	-0.1822012687	0.0260287527	0.0260287527	0.0260287527	0.0260287527	0	0.0260287527	0.0260287527	0.0260287527
5010	0	0	0	0	0	0	0	0
5011	0	0	0	0	0	0	0	0
5012	0	0	0	0	0	0	0	0
5013	0	0	0	0	0	0	0	0
5014	0	0	0	0	0	0	0	0
5015	0	0	0	0	0	0	0	0
5016	0	0	0	0	0	0	0	0
5017	0	0	0	0	0	0	0	0
5018	0	0	0	0	0	0	0	0
5019	0	0	0	0	0	0	0	0
5020	0	0	0	0	0	0	0	0
5021	0	0	0	0	0	0	0	0
5022	0	0	0	0	0	0	0	0
5023	-0.1883067786	0.0266714379	0.0269927805	0.0269927805	0.0269927805	0	0.0269927805	0.0269927805	0.0266714379
5024	-0.362153139	0.0517361627	0.0517361627	0.0517361627	0.0517361627	0	0.0517361627	0.0517361627	0.0517361627
5025	-0.5376062125	0.0768008875	0.0768008875	0.0768008875	0.0768008875	0	0.0768008875	0.0768008875	0.0768008875
5026	-0.7130592862	0.1018656123	0.1018656123	0.1018656123	0.1018656123	0	0.1018656123	0.1018656123	0.1018656123
5027	-0.7124166009	0.1015442697	0.1018656123	0.1018656123	0.1018656123	0	0.1018656123	0.1018656123	0.1015442697
5028	-0.3579756848	0.0510934775	0.0510934775	0.0510934775	0.0510934775	0	0.0510934775	0.0514148201	0.0510934775
5029	-0.5347141289	0.0764795449	0.0761582022	0.0761582022	0.0764795449	0	0.0764795449	0.0764795449	0.0764795449
5030	-0.7124166009	0.1018656123	0.1015442697	0.1015442697	0.1018656123	0	0.1018656123	0.1018656123	0.1018656123
5031	-0.7117739157	0.1018656123	0.1012229271	0.1012229271	0.1018656123	0	0.1018656123	0.1018656123	0.1018656123
5032	-0.3576543422	0.0510934775	0.0510934775	0.0510934775	0.0510934775	0	0.0510934775	0.0510934775	0.0510934775
5033	-0.1822012687	0.0260287527	0.0260287527	0.0260287527	0.0260287527	0	0.0260287527	0.0260287527	0.0260287527
5034	0	0	0	0	0	0	0	0
5035	0	0	0	0	0	0	0	0
5036	0	0	0	0	0	0	0	0
5037	0	0	0	0	0	0	0	0
5038	0	0	0	0	0	0	0	0
5039	0	0	0	0	0	0	0	0
5040	0	0	0	0	0	0	0	0
5041	0	0	0	0	0	0	0	0
5042	0	0	0	0	0	0	0	0
5043	0	0	0	0	0	0	0	0
5044	0	0	0	0	0	0	0	0
5045	0	0	0	0	0	0	0	0
5046	0	0	0	0	0	0	0	0
5047	-0.1889494638	0.0269927805	0.0269927805	0.0269927805	0.0269927805	0	0.0269927805	0.0269927805	0.0269927805
5048	-0.3637598521	0.0517361627	0.0520575053	0.0520575053	0.0520575053	0	0.0520575053	0.0520575053	0.0517361627
5049	-0.5398556109	0.0771222301	0.0771222301	0.0771222301	0.0771222301	0	0.0771222301	0.0771222301	0.0771222301
5050	-0.7156300272	0.1021869549	0.102186955	0.102186955	0.1021869549	0	0.1021869549	0.1025082975	0.102186955
5051	-0.7146659993	0.1018656123	0.102186955	0.102186955	0.1021869549	0	0.1021869549	0.1021869549	0.1018656123
5052	-0.3599037406	0.0514148201	0.0514148201	0.0514148201	0.0514148201	0	0.0514148201	0.0514148201	0.0514148201
5053	-0.5356781567	0.0764795449	0.0764795449	0.0764795449	0.0764795449	0	0.0764795449	0.0768008875	0.0764795449
5054	-0.7124166009	0.1015442697	0.1018656123	0.1018656123	0.1018656123	0	0.1018656123	0.1018656123	0.1015442697
5055	-0.7117739157	0.1015442697	0.1015442697	0.1015442697	0.1018656123	0	0.1018656123	0.1018656123	0.1015442697
5056	-0.3579756848	0.0510934775	0.0510934775	0.0510934775	0.0510934775	0	0.0510934775	0.0514148201	0.0510934775
5057	-0.1822012687	0.0260287527	0.0260287527	0.0260287527	0.0260287527	0	0.0260287527	0.0260287527	0.0260287527
5058	0	0	0	0	0	0	0	0
5059	0	0	0	0	0	0	0	0
5060	0	0	0	0	0	0	0	0
5061	0	0	0	0	0	0	0	0
5062	0	0	0	0	0	0	0	0
5063	0	0	0	0	0	0	0	0
5064	0	0	0	0	0	0	0	0
5065	0	0	0	0	0	0	0	0
5066	0	0	0	0	0	0	0	0
5067	0	0	0	0	0	0	0	0
5068	0	0	0	0	0	0	0	0
5069	0	0	0	0	0	0	0	0
5070	0	0	0	0	0	0	0	0
5071	-0.1889494638	0.0269927805	0.0269927805	0.0269927805	0.0269927805	0	0.0269927805	0.0269927805	0.0269927805
5072	-0.3624744816	0.0517361627	0.0517361627	0.0517361627	0.0517361627	0	0.0517361627	0.0520575053	0.0517361627
5073	-0.5379275551	0.0768008875	0.0768008875	0.0768008875	0.0768008875	0	0.0768008875	0.0771222301	0.0768008875
5074	-0.7140233141	0.1018656123	0.1018656123	0.1018656123	0.1021869549	0	0.1021869549	0.1021869549	0.1018656123
5075	-0.7133806288	0.1018656123	0.1018656123	0.1018656123	0.1018656123	0	0.1018656123	0.1021869549	0.1018656123
5076	-0.3579756848	0.0510934775	0.0510934775	0.0510934775	0.0510934775	0	0.0510934775	0.0514148201	0.0510934775
5077	-0.5353568141	0.0764795449	0.0764795449	0.0764795449	0.0764795449	0	0.0764795449	0.0764795449	0.0764795449
5078	-0.7111312304	0.1015442697	0.1015442697	0.1015442697	0.1015442697	0	0.1015442697	0.1018656123	0.1015442697
5079	-0.7111312304	0.1015442697	0.1015442697	0.1015442697	0.1015442697	0	0.1015442697	0.1018656123	0.1015442697
5080	-0.3576543422	0.0510934775	0.0510934775	0.0510934775	0.0510934775	0	0.0510934775	0.0510934775	0.0510934775
5081	-0.1822012687	0.0260287527	0.0260287527	0.0260287527	0.0260287527	0	0.0260287527	0.0260287527	0.0260287527
5082	0	0	0	0	0	0	0	0
5083	0	0	0	0	0	0	0	0
5084	0	0	0	0	0	0	0	0
5085	0	0	0	0	0	0	0	0
5086	0	0	0	0	0	0	0	0
5087	0	0	0	0	0	0	0	0
5088	0	0	0	0	0	0	0	0
5089	0	0	0	0	0	0	0	0
5090	0	0	0	0	0	0	0	0
5091	0	0	0	0	0	0	0	0
5092	0	0	0	0	0	0	0	0
5093	0	0	0	0	0	0	0	0
5094	0	0	0	0	0	0	0	0
5095	0	0	0	0	0	0	0	0
5096	0	0	0	0	0	0	0	0
5097	0	0	0	0	0	0	0	0
5098	0	0	0	0	0	0	0	0
5099	0	0	0	0	0	0	0	0
5100	0	0	0	0	0	0	0	0
5101	0	0	0	0	0	0	0	0
5102	0	0	0	0	0	0	0	0
5103	0	0	0	0	0	0	0	0
5104	0	0	0	0	0	0	0	0
5105	0	0	0	0	0	0	0	0
5106	0	0	0	0	0	0	0	0
5107	0	0	0	0	0	0	0	0
5108	0	0	0	0	0	0	0	0
5109	0	0	0	0	0	0	0	0
5110	0	0	0	0	0	0	0	0
5111	0	0	0	0	0	0	0	0
5112	0	0	0	0	0	0	0	0
5113	0	0	0	0	0	0	0	0
5114	0	0	0	0	0	0	0	0
5115	0	0	0	0	0	0	0	0
5116	0	0	0	0	0	0	0	0
5117	0	0	0	0	0	0	0	0
5118	0	0	0	0	0	0	0	0
5119	0	0	0	0	0	0	0	0
5120	0	0	0	0	0	0	0	0
5121	0	0	0	0	0	0	0	0
5122	0	0	0	0	0	0	0	0
5123	0	0	0	0	0	0	0	0
5124	0	0	0	0	0	0	0	0
5125	0	0	0	0	0	0	0	0
5126	0	0	0	0	0	0	0	0
5127	0	0	0	0	0	0	0	0
5128	0	0	0	0	0	0	0	0
5129	0	0	0	0	0	0	0	0
5130	0	0	0	0	0	0	0	0
5131	0	0	0	0	0	0	0	0
5132	0	0	0	0	0	0	0	0
5133	0	0	0	0	0	0	0	0
5134	0	0	0	0	0	0	0	0
5135	0	0	0	0	0	0	0	0
5136	0	0	0	0	0	0	0	0
5137	0	0	0	0	0	0	0	0
5138	0	0	0	0	0	0	0	0
5139	0	0	0	0	0	0	0	0
5140	0	0	0	0	0	0	0	0
5141	0	0	0	0	0	0	0	0
5142	0	0	0	0	0	0	0	0
5143	-0.213692846	0.0305275494	0.0305275494	0.0305275494	0.0305275494	0	0.0305275494	0.0305275494	0.0305275494
5144	-0.3823977244	0.0546282463	0.0546282463	0.0546282463	0.0546282463	0	0.0546282463	0.0546282463	0.0546282463
5145	-0.5536733438	0.0790502859	0.0790502859	0.0790502859	0.0790502859	0	0.0790502859	0.0793716285	0.0790502859
5146	-0.7268770192	0.103793668	0.1037936681	0.1037936681	0.103793668	0	0.103793668	0.1041150107	0.1037936681
5147	-0.7230209076	0.1031509828	0.1031509829	0.1031509829	0.1034723254	0	0.1034723254	0.1034723254	0.1031509829
5148	-0.3644025373	0.0520575053	0.0520575053	0.0520575053	0.0520575053	0	0.0520575053	0.0520575053	0.0520575053
5149	-0.5398556109	0.0771222301	0.0771222301	0.0771222301	0.0771222301	0	0.0771222301	0.0771222301	0.0771222301
5150	-0.7156300272	0.1021869549	0.102186955	0.102186955	0.1021869549	0	0.1021869549	0.1025082975	0.102186955
5151	-0.7146659993	0.1018656123	0.102186955	0.102186955	0.1021869549	0	0.1021869549	0.1021869549	0.1018656123
5152	-0.3599037406	0.0514148201	0.0514148201	0.0514148201	0.0514148201	0	0.0514148201	0.0514148201	0.0514148201
5153	-0.1825226113	0.0260287527	0.0260287527	0.0260287527	0.0260287527	0	0.0260287527	0.0263500953	0.0260287527
5154	0	0	0	0	0	0	0	0
5155	0	0	0	0	0	0	0	0
5156	0	0	0	0	0	0	0	0
5157	0	0	0	0	0	0	0	0
5158	0	0	0	0	0	0	0	0
5159	0	0	0	0	0	0	0	0
5160	0	0	0	0	0	0	0	0
5161	0	0	0	0	0	0	0	0
5162	0	0	0	0	0	0	0	0
5163	0	0	0	0	0	0	0	0
5164	0	0	0	0	0	0	0	0
5165	0	0	0	0	0	0	0	0
5166	0	0	0	0	0	0	0	0
5167	-0.1905561769	0.0269927805	0.0273141232	0.0273141232	0.0273141232	0	0.0273141232	0.0273141232	0.0269927805
5168	-0.3644025373	0.0520575053	0.0520575053	0.0520575053	0.0520575053	0	0.0520575053	0.0520575053	0.0520575053
5169	-0.5401769535	0.0771222301	0.0771222301	0.0771222301	0.0771222301	0	0.0771222301	0.0774435727	0.0771222301
5170	-0.7169153977	0.1021869549	0.1025082976	0.1025082976	0.1025082975	0	0.1025082975	0.1025082975	0.102186955
5171	-0.7156300272	0.1021869549	0.102186955	0.102186955	0.1021869549	0	0.1021869549	0.1025082975	0.102186955
5172	-0.3599037406	0.0514148201	0.0514148201	0.0514148201	0.0514148201	0	0.0514148201	0.0514148201	0.0514148201
5173	-0.5369635272	0.0764795449	0.0768008875	0.0768008875	0.0768008875	0	0.0768008875	0.0768008875	0.0764795449
5174	-0.7133806288	0.1018656123	0.1018656123	0.1018656123	0.1018656123	0	0.1018656123	0.1021869549	0.1018656123
5175	-0.7133806288	0.1018656123	0.1018656123	0.1018656123	0.1018656123	0	0.1018656123	0.1021869549	0.1018656123
5176	-0.3592610553	0.0510934775	0.0514148201	0.0514148201	0.0514148201	0	0.0514148201	0.0514148201	0.0510934775
5177	-0.1822012687	0.0260287527	0.0260287527	0.0260287527	0.0260287527	0	0.0260287527	0.0260287527	0.0260287527
5178	0	0	0	0	0	0	0	0
5179	0	0	0	0	0	0	0	0
5180	0	0	0	0	0	0	0	0
5181	0	0	0	0	0	0	0	0
5182	0	0	0	0	0	0	0	0
5183	0	0	0	0	0	0	0	0
5184	0	0	0	0	0	0	0	0
5185	0	0	0	0	0	0	0	0
5186	0	0	0	0	0	0	0	0
5187	0	0	0	0	0	0	0	0
5188	0	0	0	0	0	0	0	0
5189	0	0	0	0	0	0	0	0
5190	0	0	0	0	0	0	0	0
5191	-0.1892708064	0.0269927805	0.0269927805	0.0269927805	0.0269927805	0	0.0269927805	0.0273141232	0.0269927805
5192	-0.3644025373	0.0520575053	0.0520575053	0.0520575053	0.0520575053	0	0.0520575053	0.0520575053	0.0520575053
5193	-0.5398556109	0.0771222301	0.0771222301	0.0771222301	0.0771222301	0	0.0771222301	0.0771222301	0.0771222301
5194	-0.7156300272	0.1021869549	0.102186955	0.102186955	0.1021869549	0	0.1021869549	0.1025082975	0.102186955
5195	-0.7146659993	0.1018656123	0.102186955	0.102186955	0.1021869549	0	0.1021869549	0.1021869549	0.1018656123
5196	-0.3599037406	0.0514148201	0.0514148201	0.0514148201	0.0514148201	0	0.0514148201	0.0514148201	0.0514148201
5197	-0.5356781567	0.0764795449	0.0764795449	0.0764795449	0.0764795449	0	0.0764795449	0.0768008875	0.0764795449
5198	-0.7111312304	0.1015442697	0.1015442697	0.1015442697	0.1015442697	0	0.1015442697	0.1018656123	0.1015442697
5199	-0.7111312304	0.1015442697	0.1015442697	0.1015442697	0.1015442697	0	0.1015442697	0.1018656123	0.1015442697
5200	-0.3576543422	0.0510934775	0.0510934775	0.0510934775	0.0510934775	0	0.0510934775	0.0510934775	0.0510934775
5201	-0.1822012687	0.0260287527	0.0260287527	0.0260287527	0.0260287527	0	0.0260287527	0.0260287527	0.0260287527
5202	0	0	0	0	0	0	0	0
5203	0	0	0	0	0	0	0	0
5204	0	0	0	0	0	0	0	0
5205	0	0	0	0	0	0	0	0
5206	0	0	0	0	0	0	0	0
5207	0	0	0	0	0	0	0	0
5208	0	0	0	0	0	0	0	0
5209	0	0	0	0	0	0	0	0
5210	0	0	0	0	0	0	0	0
5211	0	0	0	0	0	0	0	0
5212	0	0	0	0	0	0	0	0
5213	0	0	0	0	0	0	0	0
5214	0	0	0	0	0	0	0	0
5215	-0.1889494638	0.0269927805	0.0269927805	0.0269927805	0.0269927805	0	0.0269927805	0.0269927805	0.0269927805
5216	-0.3644025373	0.0520575053	0.0520575053	0.0520575053	0.0520575053	0	0.0520575053	0.0520575053	0.0520575053
5217	-0.5398556109	0.0771222301	0.0771222301	0.0771222301	0.0771222301	0	0.0771222301	0.0771222301	0.0771222301
5218	-0.7156300272	0.1021869549	0.102186955	0.102186955	0.1021869549	0	0.1021869549	0.1025082975	0.102186955
5219	-0.7146659993	0.1018656123	0.102186955	0.102186955	0.1021869549	0	0.1021869549	0.1021869549	0.1018656123
5220	-0.3599037406	0.0514148201	0.0514148201	0.0514148201	0.0514148201	0	0.0514148201	0.0514148201	0.0514148201
5221	-0.5356781567	0.0764795449	0.0764795449	0.0764795449	0.0764795449	0	0.0764795449	0.0768008875	0.0764795449
5222	-0.7124166009	0.1015442697	0.1018656123	0.1018656123	0.1018656123	0	0.1018656123	0.1018656123	0.1015442697
5223	-0.7124166009	0.1015442697	0.1018656123	0.1018656123	0.1018656123	0	0.1018656123	0.1018656123	0.1015442697
5224	-0.3579756848	0.0510934775	0.0510934775	0.0510934775	0.0510934775	0	0.0510934775	0.0514148201	0.0510934775
5225	-0.1822012687	0.0260287527	0.0260287527	0.0260287527	0.0260287527	0	0.0260287527	0.0260287527	0.0260287527
5226	0	0	0	0	0	0	0	0
5227	0	0	0	0	0	0	0	0
5228	0	0	0	0	0	0	0	0
5229	0	0	0	0	0	0	0	0
5230	0	0	0	0	0	0	0	0
5231	0	0	0	0	0	0	0	0
5232	0	0	0	0	0	0	0	0
5233	0	0	0	0	0	0	0	0
5234	0	0	0	0	0	0	0	0
5235	0	0	0	0	0	0	0	0
5236	0	0	0	0	0	0	0	0
5237	0	0	0	0	0	0	0	0
5238	0	0	0	0	0	0	0	0
5239	-0.1892708064	0.0269927805	0.0269927805	0.0269927805	0.0269927805	0	0.0269927805	0.0273141232	0.0269927805
5240	-0.3644025373	0.0520575053	0.0520575053	0.0520575053	0.0520575053	0	0.0520575053	0.0520575053	0.0520575053
5241	-0.5401769535	0.0771222301	0.0771222301	0.0771222301	0.0771222301	0	0.0771222301	0.0774435727	0.0771222301
5242	-0.7156300272	0.1021869549	0.102186955	0.102186955	0.1021869549	0	0.1021869549	0.1025082975	0.102186955
5243	-0.7156300272	0.1021869549	0.102186955	0.102186955	0.1021869549	0	0.1021869549	0.1025082975	0.102186955
5244	-0.3599037406	0.0514148201	0.0514148201	0.0514148201	0.0514148201	0	0.0514148201	0.0514148201	0.0514148201
5245	-0.5356781567	0.0764795449	0.0764795449	0.0764795449	0.0764795449	0	0.0764795449	0.0768008875	0.0764795449
5246	-0.7133806288	0.1018656123	0.1018656123	0.1018656123	0.1018656123	0	0.1018656123	0.1021869549	0.1018656123
5247	-0.7124166009	0.1015442697	0.1018656123	0.1018656123	0.1018656123	0	0.1018656123	0.1018656123	0.1015442697
5248	-0.3579756848	0.0510934775	0.0510934775	0.0510934775	0.0510934775	0	0.0510934775	0.0514148201	0.0510934775
5249	-0.1822012687	0.0260287527	0.0260287527	0.0260287527	0.0260287527	0	0.0260287527	0.0260287527	0.0260287527
5250	0	0	0	0	0	0	0	0
5251	0	0	0	0	0	0	0	0
5252	0	0	0	0	0	0	0	0
5253	0	0	0	0	0	0	0	0
5254	0	0	0	0	0	0	0	0
5255	0	0	0	0	0	0	0	0
5256	0	0	0	0	0	0	0	0
5257	0	0	0	0	0	0	0	0
5258	0	0	0	0	0	0	0	0
5259	0	0	0	0	0	0	0	0
5260	0	0	0	0	0	0	0	0
5261	0	0	0	0	0	0	0	0
5262	0	0	0	0	0	0	0	0
5263	0	0	0	0	0	0	0	0
5264	0	0	0	0	0	0	0	0
5265	0	0	0	0	0	0	0	0
5266	0	0	0	0	0	0	0	0
5267	0	0	0	0	0	0	0	0
5268	0	0	0	0	0	0	0	0
5269	0	0	0	0	0	0	0	0
5270	0	0	0	0	0	0	0	0
5271	0	0	0	0	0	0	0	0
5272	0	0	0	0	0	0	0	0
5273	0	0	0	0	0	0	0	0
5274	0	0	0	0	0	0	0	0
5275	0	0	0	0	0	0	0	0
5276	0	0	0	0	0	0	0	0
5277	0	0	0	0	0	0	0	0
5278	0	0	0	0	0	0	0	0
5279	0	0	0	0	0	0	0	0
5280	0	0	0	0	0	0	0	0
5281	0	0	0	0	0	0	0	0
5282	0	0	0	0	0	0	0	0
5283	0	0	0	0	0	0	0	0
5284	0	0	0	0	0	0	0	0
5285	0	0	0	0	0	0	0	0
5286	0	0	0	0	0	0	0	0
5287	0	0	0	0	0	0	0	0
5288	0	0	0	0	0	0	0	0
5289	0	0	0	0	0	0	0	0
5290	0	0	0	0	0	0	0	0
5291	0	0	0	0	0	0	0	0
5292	0	0	0	0	0	0	0	0
5293	0	0	0	0	0	0	0	0
5294	0	0	0	0	0	0	0	0
5295	0	0	0	0	0	0	0	0
5296	0	0	0	0	0	0	0	0
5297	0	0	0	0	0	0	0	0
5298	0	0	0	0	0	0	0	0
5299	0	0	0	0	0	0	0	0
5300	0	0	0	0	0	0	0	0
5301	0	0	0	0	0	0	0	0
5302	0	0	0	0	0	0	0	0
5303	0	0	0	0	0	0	0	0
5304	0	0	0	0	0	0	0	0
5305	0	0	0	0	0	0	0	0
5306	0	0	0	0	0	0	0	0
5307	0	0	0	0	0	0	0	0
5308	0	0	0	0	0	0	0	0
5309	0	0	0	0	0	0	0	0
5310	0	0	0	0	0	0	0	0
5311	-0.2140141886	0.0305275494	0.0305275494	0.0305275494	0.0305275494	0	0.0305275494	0.030848892	0.0305275494
5312	-0.3840044375	0.0546282463	0.054949589	0.054949589	0.054949589	0	0.054949589	0.054949589	0.0546282463
5313	-0.5549587143	0.0790502859	0.0793716285	0.0793716285	0.0793716285	0	0.0793716285	0.0793716285	0.0790502859
5314	-0.7268770192	0.103793668	0.1037936681	0.1037936681	0.103793668	0	0.103793668	0.1041150107	0.1037936681
5315	-0.7223782224	0.1031509828	0.1031509829	0.1031509829	0.1031509828	0	0.1031509828	0.1034723254	0.1031509829
5316	-0.3644025373	0.0520575053	0.0520575053	0.0520575053	0.0520575053	0	0.0520575053	0.0520575053	0.0520575053
5317	-0.5398556109	0.0771222301	0.0771222301	0.0771222301	0.0771222301	0	0.0771222301	0.0771222301	0.0771222301
5318	-0.7146659993	0.1018656123	0.102186955	0.102186955	0.1021869549	0	0.1021869549	0.1021869549	0.1018656123
5319	-0.7133806288	0.1018656123	0.1018656123	0.1018656123	0.1018656123	0	0.1018656123	0.1021869549	0.1018656123
5320	-0.3592610553	0.0510934775	0.0514148201	0.0514148201	0.0514148201	0	0.0514148201	0.0514148201	0.0510934775
5321	-0.1822012687	0.0260287527	0.0260287527	0.0260287527	0.0260287527	0	0.0260287527	0.0260287527	0.0260287527
5322	0	0	0	0	0	0	0	0
5323	0	0	0	0	0	0	0	0
5324	0	0	0	0	0	0	0	0
5325	0	0	0	0	0	0	0	0
5326	0	0	0	0	0	0	0	0
5327	0	0	0	0	0	0	0	0
5328	0	0	0	0	0	0	0	0
5329	0	0	0	0	0	0	0	0
5330	0	0	0	0	0	0	0	0
5331	0	0	0	0	0	0	0	0
5332	0	0	0	0	0	0	0	0
5333	0	0	0	0	0	0	0	0
5334	0	0	0	0	0	0	0	0
5335	-0.1892708064	0.0269927805	0.0269927805	0.0269927805	0.0269927805	0	0.0269927805	0.0273141232	0.0269927805
5336	-0.3644025373	0.0520575053	0.0520575053	0.0520575053	0.0520575053	0	0.0520575053	0.0520575053	0.0520575053
5337	-0.5398556109	0.0771222301	0.0771222301	0.0771222301	0.0771222301	0	0.0771222301	0.0771222301	0.0771222301
5338	-0.7153086846	0.1021869549	0.102186955	0.102186955	0.1021869549	0	0.1021869549	0.1021869549	0.102186955
5339	-0.7133806288	0.1018656123	0.1018656123	0.1018656123	0.1018656123	0	0.1018656123	0.1021869549	0.1018656123
5340	-0.3586183701	0.0510934775	0.0510934775	0.0510934775	0.0514148201	0	0.0514148201	0.0514148201	0.0510934775
5341	-0.5353568141	0.0764795449	0.0764795449	0.0764795449	0.0764795449	0	0.0764795449	0.0764795449	0.0764795449
5342	-0.7111312304	0.1015442697	0.1015442697	0.1015442697	0.1015442697	0	0.1015442697	0.1018656123	0.1015442697
5343	-0.7108098878	0.1015442697	0.1015442697	0.1015442697	0.1015442697	0	0.1015442697	0.1015442697	0.1015442697
5344	-0.3576543422	0.0510934775	0.0510934775	0.0510934775	0.0510934775	0	0.0510934775	0.0510934775	0.0510934775
5345	-0.1822012687	0.0260287527	0.0260287527	0.0260287527	0.0260287527	0	0.0260287527	0.0260287527	0.0260287527
5346	0	0	0	0	0	0	0	0
5347	0	0	0	0	0	0	0	0
5348	0	0	0	0	0	0	0	0
5349	0	0	0	0	0	0	0	0
5350	0	0	0	0	0	0	0	0
5351	0	0	0	0	0	0	0	0
5352	0	0	0	0	0	0	0	0
5353	0	0	0	0	0	0	0	0
5354	0	0	0	0	0	0	0	0
5355	0	0	0	0	0	0	0	0
5356	0	0	0	0	0	0	0	0
5357	0	0	0	0	0	0	0	0
5358	0	0	0	0	0	0	0	0
5359	-0.1889494638	0.0269927805	0.0269927805	0.0269927805	0.0269927805	0	0.0269927805	0.0269927805	0.0269927805
5360	-0.3624744816	0.0517361627	0.0517361627	0.0517361627	0.0517361627	0	0.0517361627	0.0520575053	0.0517361627
5361	-0.5379275551	0.0768008875	0.0768008875	0.0768008875	0.0768008875	0	0.0768008875	0.0771222301	0.0768008875
5362	-0.7133806288	0.1018656123	0.1018656123	0.1018656123	0.1018656123	0	0.1018656123	0.1021869549	0.1018656123
5363	-0.7133806288	0.1018656123	0.1018656123	0.1018656123	0.1018656123	0	0.1018656123	0.1021869549	0.1018656123
5364	-0.3579756848	0.0510934775	0.0510934775	0.0510934775	0.0510934775	0	0.0510934775	0.0514148201	0.0510934775
5365	-0.5347141289	0.0761582022	0.0764795449	0.0764795449	0.0764795449	0	0.0764795449	0.0764795449	0.0761582022
5366	-0.7124166009	0.1018656123	0.1015442697	0.1015442697	0.1018656123	0	0.1018656123	0.1018656123	0.1018656123
5367	-0.7124166009	0.1018656123	0.1015442697	0.1015442697	0.1018656123	0	0.1018656123	0.1018656123	0.1018656123
5368	-0.3576543422	0.0510934775	0.0510934775	0.0510934775	0.0510934775	0	0.0510934775	0.0510934775	0.0510934775
5369	-0.1822012687	0.0260287527	0.0260287527	0.0260287527	0.0260287527	0	0.0260287527	0.0260287527	0.0260287527
5370	0	0	0	0	0	0	0	0
5371	0	0	0	0	0	0	0	0
5372	0	0	0	0	0	0	0	0
5373	0	0	0	0	0	0	0	0
5374	0	0	0	0	0	0	0	0
5375	0	0	0	0	0	0	0	0
5376	0	0	0	0	0	0	0	0
5377	0	0	0	0	0	0	0	0
5378	0	0	0	0	0	0	0	0
5379	0	0	0	0	0	0	0	0
5380	0	0	0	0	0	0	0	0
5381	0	0	0	0	0	0	0	0
5382	0	0	0	0	0	0	0	0
5383	-0.1889494638	0.0269927805	0.0269927805	0.0269927805	0.0269927805	0	0.0269927805	0.0269927805	0.0269927805
5384	-0.3624744816	0.0517361627	0.0517361627	0.0517361627	0.0517361627	0	0.0517361627	0.0520575053	0.0517361627
5385	-0.5379275551	0.0768008875	0.0768008875	0.0768008875	0.0768008875	0	0.0768008875	0.0771222301	0.0768008875
5386	-0.7133806288	0.1018656123	0.1018656123	0.1018656123	0.1018656123	0	0.1018656123	0.1021869549	0.1018656123
5387	-0.7133806288	0.1018656123	0.1018656123	0.1018656123	0.1018656123	0	0.1018656123	0.1021869549	0.1018656123
5388	-0.3579756848	0.0510934775	0.0510934775	0.0510934775	0.0510934775	0	0.0510934775	0.0514148201	0.0510934775
5389	-0.5353568141	0.0764795449	0.0764795449	0.0764795449	0.0764795449	0	0.0764795449	0.0764795449	0.0764795449
5390	-0.7111312304	0.1015442697	0.1015442697	0.1015442697	0.1015442697	0	0.1015442697	0.1018656123	0.1015442697
5391	-0.7111312304	0.1015442697	0.1015442697	0.1015442697	0.1015442697	0	0.1015442697	0.1018656123	0.1015442697
5392	-0.3576543422	0.0510934775	0.0510934775	0.0510934775	0.0510934775	0	0.0510934775	0.0510934775	0.0510934775
5393	-0.1822012687	0.0260287527	0.0260287527	0.0260287527	0.0260287527	0	0.0260287527	0.0260287527	0.0260287527
5394	0	0	0	0	0	0	0	0
5395	0	0	0	0	0	0	0	0
5396	0	0	0	0	0	0	0	0
5397	0	0	0	0	0	0	0	0
5398	0	0	0	0	0	0	0	0
5399	0	0	0	0	0	0	0	0
5400	0	0	0	0	0	0	0	0
5401	0	0	0	0	0	0	0	0
5402	0	0	0	0	0	0	0	0
5403	0	0	0	0	0	0	0	0
5404	0	0	0	0	0	0	0	0
5405	0	0	0	0	0	0	0	0
5406	0	0	0	0	0	0	0	0
5407	-0.1889494638	0.0269927805	0.0269927805	0.0269927805	0.0269927805	0	0.0269927805	0.0269927805	0.0269927805
5408	-0.3624744816	0.0517361627	0.0517361627	0.0517361627	0.0517361627	0	0.0517361627	0.0520575053	0.0517361627
5409	-0.5379275551	0.0768008875	0.0768008875	0.0768008875	0.0768008875	0	0.0768008875	0.0771222301	0.0768008875
5410	-0.7133806288	0.1018656123	0.1018656123	0.1018656123	0.1018656123	0	0.1018656123	0.1021869549	0.1018656123
5411	-0.7130592862	0.1018656123	0.1018656123	0.1018656123	0.1018656123	0	0.1018656123	0.1018656123	0.1018656123
5412	-0.3579756848	0.0510934775	0.0510934775	0.0510934775	0.0510934775	0	0.0510934775	0.0514148201	0.0510934775
5413	-0.5347141289	0.0761582022	0.0764795449	0.0764795449	0.0764795449	0	0.0764795449	0.0764795449	0.0761582022
5414	-0.7108098878	0.1015442697	0.1015442697	0.1015442697	0.1015442697	0	0.1015442697	0.1015442697	0.1015442697
5415	-0.7101672025	0.101222927	0.1015442697	0.1015442697	0.1015442697	0	0.1015442697	0.1015442697	0.1012229271
5416	-0.3576543422	0.0510934775	0.0510934775	0.0510934775	0.0510934775	0	0.0510934775	0.0510934775	0.0510934775
5417	-0.1822012687	0.0260287527	0.0260287527	0.0260287527	0.0260287527	0	0.0260287527	0.0260287527	0.0260287527
5418	0	0	0	0	0	0	0	0
5419	0	0	0	0	0	0	0	0
5420	0	0	0	0	0	0	0	0
5421	0	0	0	0	0	0	0	0
5422	0	0	0	0	0	0	0	0
5423	0	0	0	0	0	0	0	0
5424	0	0	0	0	0	0	0	0
5425	0	0	0	0	0	0	0	0
5426	0	0	0	0	0	0	0	0
5427	0	0	0	0	0	0	0	0
5428	0	0	0	0	0	0	0	0
5429	0	0	0	0	0	0	0	0
5430	0	0	0	0	0	0	0	0
5431	0	0	0	0	0	0	0	0
5432	0	0	0	0	0	0	0	0
5433	0	0	0	0	0	0	0	0
5434	0	0	0	0	0	0	0	0
5435	0	0	0	0	0	0	0	0
5436	0	0	0	0	0	0	0	0
5437	0	0	0	0	0	0	0	0
5438	0	0	0	0	0	0	0	0
5439	0	0	0	0	0	0	0	0
5440	0	0	0	0	0	0	0	0
5441	0	0	0	0	0	0	0	0
5442	0	0	0	0	0	0	0	0
5443	0	0	0	0	0	0	0	0
5444	0	0	0	0	0	0	0	0
5445	0	0	0	0	0	0	0	0
5446	0	0	0	0	0	0	0	0
5447	0	0	0	0	0	0	0	0
5448	0	0	0	0	0	0	0	0
5449	0	0	0	0	0	0	0	0
5450	0	0	0	0	0	0	0	0
5451	0	0	0	0	0	0	0	0
5452	0	0	0	0	0	0	0	0
5453	0	0	0	0	0	0	0	0
5454	0	0	0	0	0	0	0	0
5455	0	0	0	0	0	0	0	0
5456	0	0	0	0	0	0	0	0
5457	0	0	0	0	0	0	0	0
5458	0	0	0	0	0	0	0	0
5459	0	0	0	0	0	0	0	0
5460	0	0	0	0	0	0	0	0
5461	0	0	0	0	0	0	0	0
5462	0	0	0	0	0	0	0	0
5463	0	0	0	0	0	0	0	0
5464	0	0	0	0	0	0	0	0
5465	0	0	0	0	0	0	0	0
5466	0	0	0	0	0	0	0	0
5467	0	0	0	0	0	0	0	0
5468	0	0	0	0	0	0	0	0
5469	0	0	0	0	0	0	0	0
5470	0	0	0	0	0	0	0	0
5471	0	0	0	0	0	0	0	0
5472	0	0	0	0	0	0	0	0
5473	0	0	0	0	0	0	0	0
5474	0	0	0	0	0	0	0	0
5475	0	0	0	0	0	0	0	0
5476	0	0	0	0	0	0	0	0
5477	0	0	0	0	0	0	0	0
5478	0	0	0	0	0	0	0	0
5479	-0.2114434476	0.0302062068	0.0302062068	0.0302062068	0.0302062068	0	0.0302062068	0.0302062068	0.0302062068
5480	-0.3804696686	0.0543069037	0.0543069037	0.0543069037	0.0543069037	0	0.0543069037	0.0546282463	0.0543069037
5481	-0.5527093159	0.0787289433	0.0790502859	0.0790502859	0.0790502859	0	0.0790502859	0.0790502859	0.0787289433
5482	-0.7243062781	0.1034723254	0.1034723255	0.1034723255	0.1034723254	0	0.1034723254	0.1034723254	0.1034723255
5483	-0.7214141945	0.1031509828	0.1028296402	0.1028296402	0.1031509828	0	0.1031509828	0.1031509828	0.1031509829
5484	-0.3637598521	0.0520575053	0.0517361627	0.0517361627	0.0520575053	0	0.0520575053	0.0520575053	0.0520575053
5485	-0.5392129256	0.0771222301	0.0768008875	0.0768008875	0.0771222301	0	0.0771222301	0.0771222301	0.0771222301
5486	-0.7146659993	0.1021869549	0.1018656123	0.1018656123	0.1021869549	0	0.1021869549	0.1021869549	0.102186955
5487	-0.7140233141	0.1021869549	0.1015442697	0.1015442697	0.1021869549	0	0.1021869549	0.1021869549	0.102186955
5488	-0.3592610553	0.0514148201	0.0510934775	0.0510934775	0.0514148201	0	0.0514148201	0.0514148201	0.0514148201
5489	-0.1822012687	0.0260287527	0.0260287527	0.0260287527	0.0260287527	0	0.0260287527	0.0260287527	0.0260287527
5490	0	0	0	0	0	0	0	0
5491	0	0	0	0	0	0	0	0
5492	0	0	0	0	0	0	0	0
5493	0	0	0	0	0	0	0	0
5494	0	0	0	0	0	0	0	0
5495	0	0	0	0	0	0	0	0
5496	0	0	0	0	0	0	0	0
5497	0	0	0	0	0	0	0	0
5498	0	0	0	0	0	0	0	0
5499	0	0	0	0	0	0	0	0
5500	0	0	0	0	0	0	0	0
5501	0	0	0	0	0	0	0	0
5502	0	0	0	0	0	0	0	0
5503	-0.1889494638	0.0269927805	0.0269927805	0.0269927805	0.0269927805	0	0.0269927805	0.0269927805	0.0269927805
5504	-0.362153139	0.0517361627	0.0517361627	0.0517361627	0.0517361627	0	0.0517361627	0.0517361627	0.0517361627
5505	-0.5392129256	0.0771222301	0.0768008875	0.0768008875	0.0771222301	0	0.0771222301	0.0771222301	0.0771222301
5506	-0.7146659993	0.1021869549	0.1018656123	0.1018656123	0.1021869549	0	0.1021869549	0.1021869549	0.102186955
5507	-0.7140233141	0.1021869549	0.1015442697	0.1015442697	0.1021869549	0	0.1021869549	0.1021869549	0.102186955
5508	-0.3592610553	0.0514148201	0.0510934775	0.0510934775	0.0514148201	0	0.0514148201	0.0514148201	0.0514148201
5509	-0.5347141289	0.0764795449	0.0761582022	0.0761582022	0.0764795449	0	0.0764795449	0.0764795449	0.0764795449
5510	-0.7117739157	0.1018656123	0.1012229271	0.1012229271	0.1018656123	0	0.1018656123	0.1018656123	0.1018656123
5511	-0.7117739157	0.1018656123	0.1012229271	0.1012229271	0.1018656123	0	0.1018656123	0.1018656123	0.1018656123
5512	-0.357011657	0.0510934775	0.0507721348	0.0507721348	0.0510934775	0	0.0510934775	0.0510934775	0.0510934775
5513	-0.1815585834	0.0260287527	0.02570741	0.02570741	0.0260287527	0	0.0260287527	0.0260287527	0.0260287527
5514	0	0	0	0	0	0	0	0
5515	0	0	0	0	0	0	0	0
5516	0	0	0	0	0	0	0	0
5517	0	0	0	0	0	0	0	0
5518	0	0	0	0	0	0	0	0
5519	0	0	0	0	0	0	0	0
5520	0	0	0	0	0	0	0	0
5521	0	0	0	0	0	0	0	0
5522	0	0	0	0	0	0	0	0
5523	0	0	0	0	0	0	0	0
5524	0	0	0	0	0	0	0	0
5525	0	0	0	0	0	0	0	0
5526	0	0	0	0	0	0	0	0
5527	-0.1883067786	0.0269927805	0.0266714379	0.0266714379	0.0269927805	0	0.0269927805	0.0269927805	0.0269927805
5528	-0.3615104537	0.0517361627	0.0514148201	0.0514148201	0.0517361627	0	0.0517361627	0.0517361627	0.0517361627
5529	-0.5369635272	0.0768008875	0.0764795449	0.0764795449	0.0768008875	0	0.0768008875	0.0768008875	0.0768008875
5530	-0.7124166009	0.1018656123	0.1015442697	0.1015442697	0.1018656123	0	0.1018656123	0.1018656123	0.1018656123
5531	-0.7117739157	0.1018656123	0.1012229271	0.1012229271	0.1018656123	0	0.1018656123	0.1018656123	0.1018656123
5532	-0.357011657	0.0510934775	0.0507721348	0.0507721348	0.0510934775	0	0.0510934775	0.0510934775	0.0510934775
5533	-0.5340714436	0.0764795449	0.0758368596	0.0758368596	0.0764795449	0	0.0764795449	0.0764795449	0.0764795449
5534	-0.7095245173	0.1015442697	0.1009015845	0.1009015845	0.1015442697	0	0.1015442697	0.1015442697	0.1015442697
5535	-0.7095245173	0.1015442697	0.1009015845	0.1009015845	0.1015442697	0	0.1015442697	0.1015442697	0.1015442697
5536	-0.357011657	0.0510934775	0.0507721348	0.0507721348	0.0510934775	0	0.0510934775	0.0510934775	0.0510934775
5537	-0.1815585834	0.0260287527	0.02570741	0.02570741	0.0260287527	0	0.0260287527	0.0260287527	0.0260287527
5538	0	0	0	0	0	0	0	0
5539	0	0	0	0	0	0	0	0
5540	0	0	0	0	0	0	0	0
5541	0	0	0	0	0	0	0	0
5542	0	0	0	0	0	0	0	0
5543	0	0	0	0	0	0	0	0
5544	0	0	0	0	0	0	0	0
5545	0	0	0	0	0	0	0	0
5546	0	0	0	0	0	0	0	0
5547	0	0	0	0	0	0	0	0
5548	0	0	0	0	0	0	0	0
5549	0	0	0	0	0	0	0	0
5550	0	0	0	0	0	0	0	0
5551	-0.1867000654	0.0266714379	0.0266714379	0.0266714379	0.0266714379	0	0.0266714379	0.0266714379	0.0266714379
5552	-0.3615104537	0.0517361627	0.0514148201	0.0514148201	0.0517361627	0	0.0517361627	0.0517361627	0.0517361627
5553	-0.5369635272	0.0768008875	0.0764795449	0.0764795449	0.0768008875	0	0.0768008875	0.0768008875	0.0768008875
5554	-0.7124166009	0.1018656123	0.1015442697	0.1015442697	0.1018656123	0	0.1018656123	0.1018656123	0.1018656123
5555	-0.7117739157	0.1015442697	0.1015442697	0.1015442697	0.1018656123	0	0.1018656123	0.1018656123	0.1015442697
5556	-0.3576543422	0.0510934775	0.0510934775	0.0510934775	0.0510934775	0	0.0510934775	0.0510934775	0.0510934775
5557	-0.5334287584	0.0761582022	0.0761582022	0.0761582022	0.0761582022	0	0.0761582022	0.0764795449	0.0761582022
5558	-0.7101672025	0.1015442697	0.1012229271	0.1012229271	0.1015442697	0	0.1015442697	0.1015442697	0.1015442697
5559	-0.7095245173	0.101222927	0.1012229271	0.1012229271	0.1015442697	0	0.1015442697	0.1015442697	0.1012229271
5560	-0.357011657	0.0510934775	0.0507721348	0.0507721348	0.0510934775	0	0.0510934775	0.0510934775	0.0510934775
5561	-0.1815585834	0.0260287527	0.02570741	0.02570741	0.0260287527	0	0.0260287527	0.0260287527	0.0260287527
5562	0	0	0	0	0	0	0	0
5563	0	0	0	0	0	0	0	0
5564	0	0	0	0	0	0	0	0
5565	0	0	0	0	0	0	0	0
5566	0	0	0	0	0	0	0	0
5567	0	0	0	0	0	0	0	0
5568	0	0	0	0	0	0	0	0
5569	0	0	0	0	0	0	0	0
5570	0	0	0	0	0	0	0	0
5571	0	0	0	0	0	0	0	0
5572	0	0	0	0	0	0	0	0
5573	0	0	0	0	0	0	0	0
5574	0	0	0	0	0	0	0	0
5575	-0.1889494638	0.0269927805	0.0269927805	0.0269927805	0.0269927805	0	0.0269927805	0.0269927805	0.0269927805
5576	-0.3624744816	0.0517361627	0.0517361627	0.0517361627	0.0517361627	0	0.0517361627	0.0520575053	0.0517361627
5577	-0.5376062125	0.0768008875	0.0768008875	0.0768008875	0.0768008875	0	0.0768008875	0.0768008875	0.0768008875
5578	-0.7133806288	0.1018656123	0.1018656123	0.1018656123	0.1018656123	0	0.1018656123	0.1021869549	0.1018656123
5579	-0.7124166009	0.1018656123	0.1015442697	0.1015442697	0.1018656123	0	0.1018656123	0.1018656123	0.1018656123
5580	-0.3576543422	0.0510934775	0.0510934775	0.0510934775	0.0510934775	0	0.0510934775	0.0510934775	0.0510934775
5581	-0.5347141289	0.0764795449	0.0761582022	0.0761582022	0.0764795449	0	0.0764795449	0.0764795449	0.0764795449
5582	-0.7117739157	0.1018656123	0.1012229271	0.1012229271	0.1018656123	0	0.1018656123	0.1018656123	0.1018656123
5583	-0.7117739157	0.1018656123	0.1012229271	0.1012229271	0.1018656123	0	0.1018656123	0.1018656123	0.1018656123
5584	-0.357011657	0.0510934775	0.0507721348	0.0507721348	0.0510934775	0	0.0510934775	0.0510934775	0.0510934775
5585	-0.1815585834	0.0260287527	0.02570741	0.02570741	0.0260287527	0	0.0260287527	0.0260287527	0.0260287527
5586	0	0	0	0	0	0	0	0
5587	0	0	0	0	0	0	0	0
5588	0	0	0	0	0	0	0	0
5589	0	0	0	0	0	0	0	0
5590	0	0	0	0	0	0	0	0
5591	0	0	0	0	0	0	0	0
5592	0	0	0	0	0	0	0	0
5593	0	0	0	0	0	0	0	0
5594	0	0	0	0	0	0	0	0
5595	0	0	0	0	0	0	0	0
5596	0	0	0	0	0	0	0	0
5597	0	0	0	0	0	0	0	0
5598	0	0	0	0	0	0	0	0
5599	0	0	0	0	0	0	0	0
5600	0	0	0	0	0	0	0	0
5601	0	0	0	0	0	0	0	0
5602	0	0	0	0	0	0	0	0
5603	0	0	0	0	0	0	0	0
5604	0	0	0	0	0	0	0	0
5605	0	0	0	0	0	0	0	0
5606	0	0	0	0	0	0	0	0
5607	0	0	0	0	0	0	0	0
5608	0	0	0	0	0	0	0	0
5609	0	0	0	0	0	0	0	0
5610	0	0	0	0	0	0	0	0
5611	0	0	0	0	0	0	0	0
5612	0	0	0	0	0	0	0	0
5613	0	0	0	0	0	0	0	0
5614	0	0	0	0	0	0	0	0
5615	0	0	0	0	0	0	0	0
5616	0	0	0	0	0	0	0	0
5617	0	0	0	0	0	0	0	0
5618	0	0	0	0	0	0	0	0
5619	0	0	0	0	0	0	0	0
5620	0	0	0	0	0	0	0	0
5621	0	0	0	0	0	0	0	0
5622	0	0	0	0	0	0	0	0
5623	0	0	0	0	0	0	0	0
5624	0	0	0	0	0	0	0	0
5625	0	0	0	0	0	0	0	0
5626	0	0	0	0	0	0	0	0
5627	0	0	0	0	0	0	0	0
5628	0	0	0	0	0	0	0	0
5629	0	0	0	0	0	0	0	0
5630	0	0	0	0	0	0	0	0
5631	0	0	0	0	0	0	0	0
5632	0	0	0	0	0	0	0	0
5633	0	0	0	0	0	0	0	0
5634	0	0	0	0	0	0	0	0
5635	0	0	0	0	0	0	0	0
5636	0	0	0	0	0	0	0	0
5637	0	0	0	0	0	0	0	0
5638	0	0	0	0	0	0	0	0
5639	0	0	0	0	0	0	0	0
5640	0	0	0	0	0	0	0	0
5641	0	0	0	0	0	0	0	0
5642	0	0	0	0	0	0	0	0
5643	0	0	0	0	0	0	0	0
5644	0	0	0	0	0	0	0	0
5645	0	0	0	0	0	0	0	0
5646	0	0	0	0	0	0	0	0
5647	-0.2124074755	0.0302062068	0.0302062068	0.0302062068	0.0305275494	0	0.0305275494	0.0305275494	0.0302062068
5648	-0.3823977244	0.0546282463	0.0546282463	0.0546282463	0.0546282463	0	0.0546282463	0.0546282463	0.0546282463
5649	-0.5536733438	0.0790502859	0.0790502859	0.0790502859	0.0790502859	0	0.0790502859	0.0793716285	0.0790502859
5650	-0.7268770192	0.103793668	0.1037936681	0.1037936681	0.103793668	0	0.103793668	0.1041150107	0.1037936681
5651	-0.7223782224	0.1031509828	0.1031509829	0.1031509829	0.1031509828	0	0.1031509828	0.1034723254	0.1031509829
5652	-0.3644025373	0.0520575053	0.0520575053	0.0520575053	0.0520575053	0	0.0520575053	0.0520575053	0.0520575053
5653	-0.5398556109	0.0771222301	0.0771222301	0.0771222301	0.0771222301	0	0.0771222301	0.0771222301	0.0771222301
5654	-0.7153086846	0.1021869549	0.102186955	0.102186955	0.1021869549	0	0.1021869549	0.1021869549	0.102186955
5655	-0.7133806288	0.1018656123	0.1018656123	0.1018656123	0.1018656123	0	0.1018656123	0.1021869549	0.1018656123
5656	-0.3586183701	0.0510934775	0.0510934775	0.0510934775	0.0514148201	0	0.0514148201	0.0514148201	0.0510934775
5657	-0.1822012687	0.0260287527	0.0260287527	0.0260287527	0.0260287527	0	0.0260287527	0.0260287527	0.0260287527
5658	0	0	0	0	0	0	0	0
5659	0	0	0	0	0	0	0	0
5660	0	0	0	0	0	0	0	0
5661	0	0	0	0	0	0	0	0
5662	0	0	0	0	0	0	0	0
5663	0	0	0	0	0	0	0	0
5664	0	0	0	0	0	0	0	0
5665	0	0	0	0	0	0	0	0
5666	0	0	0	0	0	0	0	0
5667	0	0	0	0	0	0	0	0
5668	0	0	0	0	0	0	0	0
5669	0	0	0	0	0	0	0	0
5670	0	0	0	0	0	0	0	0
5671	-0.1889494638	0.0269927805	0.0269927805	0.0269927805	0.0269927805	0	0.0269927805	0.0269927805	0.0269927805
5672	-0.3624744816	0.0517361627	0.0517361627	0.0517361627	0.0517361627	0	0.0517361627	0.0520575053	0.0517361627
5673	-0.5379275551	0.0768008875	0.0768008875	0.0768008875	0.0768008875	0	0.0768008875	0.0771222301	0.0768008875
5674	-0.7133806288	0.1018656123	0.1018656123	0.1018656123	0.1018656123	0	0.1018656123	0.1021869549	0.1018656123
5675	-0.7130592862	0.1018656123	0.1018656123	0.1018656123	0.1018656123	0	0.1018656123	0.1018656123	0.1018656123
5676	-0.3579756848	0.0510934775	0.0510934775	0.0510934775	0.0510934775	0	0.0510934775	0.0514148201	0.0510934775
5677	-0.5353568141	0.0764795449	0.0764795449	0.0764795449	0.0764795449	0	0.0764795449	0.0764795449	0.0764795449
5678	-0.7108098878	0.1015442697	0.1015442697	0.1015442697	0.1015442697	0	0.1015442697	0.1015442697	0.1015442697
5679	-0.7108098878	0.1015442697	0.1015442697	0.1015442697	0.1015442697	0	0.1015442697	0.1015442697	0.1015442697
5680	-0.3576543422	0.0510934775	0.0510934775	0.0510934775	0.0510934775	0	0.0510934775	0.0510934775	0.0510934775
5681	-0.1822012687	0.0260287527	0.0260287527	0.0260287527	0.0260287527	0	0.0260287527	0.0260287527	0.0260287527
5682	0	0	0	0	0	0	0	0
5683	0	0	0	0	0	0	0	0
5684	0	0	0	0	0	0	0	0
5685	0	0	0	0	0	0	0	0
5686	0	0	0	0	0	0	0	0
5687	0	0	0	0	0	0	0	0
5688	0	0	0	0	0	0	0	0
5689	0	0	0	0	0	0	0	0
5690	0	0	0	0	0	0	0	0
5691	0	0	0	0	0	0	0	0
5692	0	0	0	0	0	0	0	0
5693	0	0	0	0	0	0	0	0
5694	0	0	0	0	0	0	0	0
5695	-0.1889494638	0.0269927805	0.0269927805	0.0269927805	0.0269927805	0	0.0269927805	0.0269927805	0.0269927805
5696	-0.362153139	0.0517361627	0.0517361627	0.0517361627	0.0517361627	0	0.0517361627	0.0517361627	0.0517361627
5697	-0.5376062125	0.0768008875	0.0768008875	0.0768008875	0.0768008875	0	0.0768008875	0.0768008875	0.0768008875
5698	-0.7130592862	0.1018656123	0.1018656123	0.1018656123	0.1018656123	0	0.1018656123	0.1018656123	0.1018656123
5699	-0.7124166009	0.1015442697	0.1018656123	0.1018656123	0.1018656123	0	0.1018656123	0.1018656123	0.1015442697
5700	-0.3576543422	0.0510934775	0.0510934775	0.0510934775	0.0510934775	0	0.0510934775	0.0510934775	0.0510934775
5701	-0.5334287584	0.0761582022	0.0761582022	0.0761582022	0.0761582022	0	0.0761582022	0.0764795449	0.0761582022
5702	-0.7108098878	0.1015442697	0.1015442697	0.1015442697	0.1015442697	0	0.1015442697	0.1015442697	0.1015442697
5703	-0.7095245173	0.101222927	0.1012229271	0.1012229271	0.1015442697	0	0.1015442697	0.1015442697	0.1012229271
5704	-0.3576543422	0.0510934775	0.0510934775	0.0510934775	0.0510934775	0	0.0510934775	0.0510934775	0.0510934775
5705	-0.1822012687	0.0260287527	0.0260287527	0.0260287527	0.0260287527	0	0.0260287527	0.0260287527	0.0260287527
5706	0	0	0	0	0	0	0	0
5707	0	0	0	0	0	0	0	0
5708	0	0	0	0	0	0	0	0
5709	0	0	0	0	0	0	0	0
5710	0	0	0	0	0	0	0	0
5711	0	0	0	0	0	0	0	0
5712	0	0	0	0	0	0	0	0
5713	0	0	0	0	0	0	0	0
5714	0	0	0	0	0	0	0	0
5715	0	0	0	0	0	0	0	0
5716	0	0	0	0	0	0	0	0
5717	0	0	0	0	0	0	0	0
5718	0	0	0	0	0	0	0	0
5719	-0.1876640933	0.0266714379	0.0266714379	0.0266714379	0.0269927805	0	0.0269927805	0.0269927805	0.0266714379
5720	-0.362153139	0.0517361627	0.0517361627	0.0517361627	0.0517361627	0	0.0517361627	0.0517361627	0.0517361627
5721	-0.5376062125	0.0768008875	0.0768008875	0.0768008875	0.0768008875	0	0.0768008875	0.0768008875	0.0768008875
5722	-0.7130592862	0.1018656123	0.1018656123	0.1018656123	0.1018656123	0	0.1018656123	0.1018656123	0.1018656123
5723	-0.7140233141	0.1021869549	0.1015442697	0.1015442697	0.1021869549	0	0.1021869549	0.1021869549	0.102186955
5724	-0.3592610553	0.0514148201	0.0510934775	0.0510934775	0.0514148201	0	0.0514148201	0.0514148201	0.0514148201
5725	-0.5347141289	0.0764795449	0.0761582022	0.0761582022	0.0764795449	0	0.0764795449	0.0764795449	0.0764795449
5726	-0.7117739157	0.1018656123	0.1012229271	0.1012229271	0.1018656123	0	0.1018656123	0.1018656123	0.1018656123
5727	-0.7117739157	0.1018656123	0.1012229271	0.1012229271	0.1018656123	0	0.1018656123	0.1018656123	0.1018656123
5728	-0.357011657	0.0510934775	0.0507721348	0.0507721348	0.0510934775	0	0.0510934775	0.0510934775	0.0510934775
5729	-0.1815585834	0.0260287527	0.02570741	0.02570741	0.0260287527	0	0.0260287527	0.0260287527	0.0260287527
5730	0	0	0	0	0	0	0	0
5731	0	0	0	0	0	0	0	0
5732	0	0	0	0	0	0	0	0
5733	0	0	0	0	0	0	0	0
5734	0	0	0	0	0	0	0	0
5735	0	0	0	0	0	0	0	0
5736	0	0	0	0	0	0	0	0
5737	0	0	0	0	0	0	0	0
5738	0	0	0	0	0	0	0	0
5739	0	0	0	0	0	0	0	0
5740	0	0	0	0	0	0	0	0
5741	0	0	0	0	0	0	0	0
5742	0	0	0	0	0	0	0	0
5743	-0.1883067786	0.0266714379	0.0269927805	0.0269927805	0.0269927805	0	0.0269927805	0.0269927805	0.0266714379
5744	-0.362153139	0.0517361627	0.0517361627	0.0517361627	0.0517361627	0	0.0517361627	0.0517361627	0.0517361627
5745	-0.5376062125	0.0768008875	0.0768008875	0.0768008875	0.0768008875	0	0.0768008875	0.0768008875	0.0768008875
5746	-0.7130592862	0.1018656123	0.1018656123	0.1018656123	0.1018656123	0	0.1018656123	0.1018656123	0.1018656123
5747	-0.7140233141	0.1021869549	0.1015442697	0.1015442697	0.1021869549	0	0.1021869549	0.1021869549	0.102186955
5748	-0.3592610553	0.0514148201	0.0510934775	0.0510934775	0.0514148201	0	0.0514148201	0.0514148201	0.0514148201
5749	-0.5347141289	0.0764795449	0.0761582022	0.0761582022	0.0764795449	0	0.0764795449	0.0764795449	0.0764795449
5750	-0.7101672025	0.1015442697	0.1012229271	0.1012229271	0.1015442697	0	0.1015442697	0.1015442697	0.1015442697
5751	-0.7095245173	0.101222927	0.1012229271	0.1012229271	0.1015442697	0	0.1015442697	0.1015442697	0.1012229271
5752	-0.357011657	0.0510934775	0.0507721348	0.0507721348	0.0510934775	0	0.0510934775	0.0510934775	0.0510934775
5753	-0.1815585834	0.0260287527	0.02570741	0.02570741	0.0260287527	0	0.0260287527	0.0260287527	0.0260287527
5754	0	0	0	0	0	0	0	0
5755	0	0	0	0	0	0	0	0
5756	0	0	0	0	0	0	0	0
5757	0	0	0	0	0	0	0	0
5758	0	0	0	0	0	0	0	0
5759	0	0	0	0	0	0	0	0
5760	0	0	0	0	0	0	0	0
5761	0	0	0	0	0	0	0	0
5762	0	0	0	0	0	0	0	0
5763	0	0	0	0	0	0	0	0
5764	0	0	0	0	0	0	0	0
5765	0	0	0	0	0	0	0	0
5766	0	0	0	0	0	0	0	0
5767	0	0	0	0	0	0	0	0
5768	0	0	0	0	0	0	0	0
5769	0	0	0	0	0	0	0	0
5770	0	0	0	0	0	0	0	0
5771	0	0	0	0	0	0	0	0
5772	0	0	0	0	0	0	0	0
5773	0	0	0	0	0	0	0	0
5774	0	0	0	0	0	0	0	0
5775	0	0	0	0	0	0	0	0
5776	0	0	0	0	0	0	0	0
5777	0	0	0	0	0	0	0	0
5778	0	0	0	0	0	0	0	0
5779	0	0	0	0	0	0	0	0
5780	0	0	0	0	0	0	0	0
5781	0	0	0	0	0	0	0	0
5782	0	0	0	0	0	0	0	0
5783	0	0	0	0	0	0	0	0
5784	0	0	0	0	0	0	0	0
5785	0	0	0	0	0	0	0	0
5786	0	0	0	0	0	0	0	0
5787	0	0	0	0	0	0	0	0
5788	0	0	0	0	0	0	0	0
5789	0	0	0	0	0	0	0	0
5790	0	0	0	0	0	0	0	0
5791	0	0	0	0	0	0	0	0
5792	0	0	0	0	0	0	0	0
5793	0	0	0	0	0	0	0	0
5794	0	0	0	0	0	0	0	0
5795	0	0	0	0	0	0	0	0
5796	0	0	0	0	0	0	0	0
5797	0	0	0	0	0	0	0	0
5798	0	0	0	0	0	0	0	0
5799	0	0	0	0	0	0	0	0
5800	0	0	0	0	0	0	0	0
5801	0	0	0	0	0	0	0	0
5802	0	0	0	0	0	0	0	0
5803	0	0	0	0	0	0	0	0
5804	0	0	0	0	0	0	0	0
5805	0	0	0	0	0	0	0	0
5806	0	0	0	0	0	0	0	0
5807	0	0	0	0	0	0	0	0
5808	0	0	0	0	0	0	0	0
5809	0	0	0	0	0	0	0	0
5810	0	0	0	0	0	0	0	0
5811	0	0	0	0	0	0	0	0
5812	0	0	0	0	0	0	0	0
5813	0	0	0	0	0	0	0	0
5814	0	0	0	0	0	0	0	0
5815	-0.2108007623	0.0298848642	0.0302062068	0.0302062068	0.0302062068	0	0.0302062068	0.0302062068	0.0298848642
5816	-0.380148326	0.0543069037	0.0543069037	0.0543069037	0.0543069037	0	0.0543069037	0.0543069037	0.0543069037
5817	-0.5511026028	0.0787289433	0.0787289433	0.0787289433	0.0787289433	0	0.0787289433	0.0787289433	0.0787289433
5818	-0.725270306	0.103793668	0.1031509829	0.1031509829	0.103793668	0	0.103793668	0.103793668	0.1037936681
5819	-0.7207715092	0.1031509828	0.1025082976	0.1025082976	0.1031509828	0	0.1031509828	0.1031509828	0.1031509829
5820	-0.3637598521	0.0520575053	0.0517361627	0.0517361627	0.0520575053	0	0.0520575053	0.0520575053	0.0520575053
5821	-0.5385702404	0.0771222301	0.0764795449	0.0764795449	0.0771222301	0	0.0771222301	0.0771222301	0.0771222301
5822	-0.7140233141	0.1021869549	0.1015442697	0.1015442697	0.1021869549	0	0.1021869549	0.1021869549	0.102186955
5823	-0.7124166009	0.1018656123	0.1015442697	0.1015442697	0.1018656123	0	0.1018656123	0.1018656123	0.1018656123
5824	-0.3592610553	0.0514148201	0.0510934775	0.0510934775	0.0514148201	0	0.0514148201	0.0514148201	0.0514148201
5825	-0.1822012687	0.0260287527	0.0260287527	0.0260287527	0.0260287527	0	0.0260287527	0.0260287527	0.0260287527
5826	0	0	0	0	0	0	0	0
5827	0	0	0	0	0	0	0	0
5828	0	0	0	0	0	0	0	0
5829	0	0	0	0	0	0	0	0
5830	0	0	0	0	0	0	0	0
5831	0	0	0	0	0	0	0	0
5832	0	0	0	0	0	0	0	0
5833	0	0	0	0	0	0	0	0
5834	0	0	0	0	0	0	0	0
5835	0	0	0	0	0	0	0	0
5836	0	0	0	0	0	0	0	0
5837	0	0	0	0	0	0	0	0
5838	0	0	0	0	0	0	0	0
5839	-0.3075248926	0.0437025971	0.0440239397	0.0440239397	0.0440239397	0	0.0440239397	0.0440239397	0.0437025971
5840	-0.6005893671	0.085798481	0.085798481	0.085798481	0.085798481	0	0.085798481	0.085798481	0.085798481
5841	-0.8933325163	0.1275730229	0.1275730272	0.1275730272	0.127573023	0	0.127573023	0.1278943657	0.1275730272
5842	-1.1863988426	0.1693476582	0.1693480439	0.1693480439	0.1696690176	0	0.1696690176	0.1696690176	0.1693480439
5843	-1.1857561509	0.1693476582	0.1693480439	0.1693480439	0.1693476717	0	0.1693476717	0.1696690176	0.1693480439
5844	-0.593841172	0.0848344531	0.0848344531	0.0848344531	0.0848344531	0	0.0848344531	0.0848344531	0.0848344531
5845	-0.8885123753	0.1269303376	0.1269303416	0.1269303416	0.1269303377	0	0.1269303377	0.1269303377	0.1269303416
5846	-1.1818999456	0.1687049675	0.1687053335	0.1687053335	0.1690263259	0	0.1690263259	0.1690263259	0.1687053335
5847	-1.1812572542	0.1687049675	0.1687053335	0.1687053335	0.1687049802	0	0.1687049802	0.1690263259	0.1687053335
5848	-0.5925558015	0.0845131105	0.0845131105	0.0845131105	0.0848344531	0	0.0848344531	0.0848344531	0.0845131105
5849	-0.2991699844	0.0427385692	0.0427385692	0.0427385692	0.0427385692	0	0.0427385692	0.0427385692	0.0427385692
5850	0	0	0	0	0	0	0	0
5851	0	0	0	0	0	0	0	0
5852	0	0	0	0	0	0	0	0
5853	0	0	0	0	0	0	0	0
5854	0	0	0	0	0	0	0	0
5855	0	0	0	0	0	0	0	0
5856	0	0	0	0	0	0	0	0
5857	0	0	0	0	0	0	0	0
5858	0	0	0	0	0	0	0	0
5859	0	0	0	0	0	0	0	0
5860	0	0	0	0	0	0	0	0
5861	0	0	0	0	0	0	0	0
5862	0	0	0	0	0	0	0	0
5863	-0.3059181795	0.0437025971	0.0437025971	0.0437025971	0.0437025971	0	0.0437025971	0.0437025971	0.0437025971
5864	-0.5993039966	0.0854771384	0.0854771384	0.0854771384	0.085798481	0	0.085798481	0.085798481	0.0854771384
5865	-0.8930111736	0.1275730229	0.1275730272	0.1275730272	0.127573023	0	0.127573023	0.127573023	0.1275730272
5866	-1.1857561509	0.1693476582	0.1693480439	0.1693480439	0.1693476717	0	0.1693476717	0.1696690176	0.1693480439
5867	-1.1841493935	0.1690263128	0.1690266885	0.1690266885	0.1693476717	0	0.1693476717	0.1693476717	0.1690266885
5868	-0.593841172	0.0848344531	0.0848344531	0.0848344531	0.0848344531	0	0.0848344531	0.0848344531	0.0848344531
5869	-0.8885123753	0.1269303376	0.1269303416	0.1269303416	0.1269303377	0	0.1269303377	0.1269303377	0.1269303416
5870	-1.1818999456	0.1687049675	0.1687053335	0.1687053335	0.1690263259	0	0.1690263259	0.1690263259	0.1687053335
5871	-1.1812572542	0.1687049675	0.1687053335	0.1687053335	0.1687049802	0	0.1687049802	0.1690263259	0.1687053335
5872	-0.5919131162	0.0845131105	0.0845131105	0.0845131105	0.0845131105	0	0.0845131105	0.0848344531	0.0845131105
5873	-0.2978846139	0.0424172266	0.0424172266	0.0424172266	0.0427385692	0	0.0427385692	0.0427385692	0.0424172266
5874	0	0	0	0	0	0	0	0
5875	0	0	0	0	0	0	0	0
5876	0	0	0	0	0	0	0	0
5877	0	0	0	0	0	0	0	0
5878	0	0	0	0	0	0	0	0
5879	0	0	0	0	0	0	0	0
5880	0	0	0	0	0	0	0	0
5881	0	0	0	0	0	0	0	0
5882	0	0	0	0	0	0	0	0
5883	0	0	0	0	0	0	0	0
5884	0	0	0	0	0	0	0	0
5885	0	0	0	0	0	0	0	0
5886	0	0	0	0	0	0	0	0
5887	-0.3059181795	0.0437025971	0.0437025971	0.0437025971	0.0437025971	0	0.0437025971	0.0437025971	0.0437025971
5888	-0.5993039966	0.0854771384	0.0854771384	0.0854771384	0.085798481	0	0.085798481	0.085798481	0.0854771384
5889	-0.8917258024	0.1272516802	0.1272516844	0.1272516844	0.127573023	0	0.127573023	0.127573023	0.1272516844
5890	-1.1857561509	0.1693476582	0.1693480439	0.1693480439	0.1693476717	0	0.1693476717	0.1696690176	0.1693480439
5891	-1.1841493935	0.1690263128	0.1690266885	0.1690266885	0.1693476717	0	0.1693476717	0.1693476717	0.1690266885
5892	-0.593841172	0.0848344531	0.0848344531	0.0848344531	0.0848344531	0	0.0848344531	0.0848344531	0.0848344531
5893	-0.8865843189	0.1266089949	0.1266089987	0.1266089987	0.126608995	0	0.126608995	0.1269303377	0.1266089987
5894	-1.1851134134	0.1696690037	0.1683839787	0.1683839787	0.1696690176	0	0.1696690176	0.1696690176	0.1696693996
5895	-1.1835066746	0.1693476582	0.1683839787	0.1683839787	0.1693476717	0	0.1693476717	0.1693476717	0.1693480439
5896	-0.5931984867	0.0848344531	0.0845131105	0.0845131105	0.0848344531	0	0.0848344531	0.0848344531	0.0848344531
5897	-0.2978846139	0.0424172266	0.0424172266	0.0424172266	0.0427385692	0	0.0427385692	0.0427385692	0.0424172266
5898	0	0	0	0	0	0	0	0
5899	0	0	0	0	0	0	0	0
5900	0	0	0	0	0	0	0	0
5901	0	0	0	0	0	0	0	0
5902	0	0	0	0	0	0	0	0
5903	0	0	0	0	0	0	0	0
5904	0	0	0	0	0	0	0	0
5905	0	0	0	0	0	0	0	0
5906	0	0	0	0	0	0	0	0
5907	0	0	0	0	0	0	0	0
5908	0	0	0	0	0	0	0	0
5909	0	0	0	0	0	0	0	0
5910	0	0	0	0	0	0	0	0
5911	-0.3059181795	0.0437025971	0.0437025971	0.0437025971	0.0437025971	0	0.0437025971	0.0437025971	0.0437025971
5912	-0.5986613113	0.0854771384	0.0854771384	0.0854771384	0.0854771384	0	0.0854771384	0.085798481	0.0854771384
5913	-0.8910831171	0.1272516802	0.1272516844	0.1272516844	0.1272516803	0	0.1272516803	0.127573023	0.1272516844
5914	-1.1841493935	0.1690263128	0.1690266885	0.1690266885	0.1693476717	0	0.1693476717	0.1693476717	0.1690266885
5915	-1.1825426558	0.1687049675	0.1690266885	0.1690266885	0.1690263259	0	0.1690263259	0.1690263259	0.1687053335
5916	-0.5948051998	0.0851557958	0.0845131105	0.0845131105	0.0851557958	0	0.0851557958	0.0851557958	0.0851557958
5917	-0.8894764031	0.1272516802	0.1266089987	0.1266089987	0.1272516803	0	0.1272516803	0.1272516803	0.1272516844
5918	-1.1835066746	0.1693476582	0.1683839787	0.1683839787	0.1693476717	0	0.1693476717	0.1693476717	0.1693480439
5919	-1.1828639656	0.1693476582	0.1680626242	0.1680626242	0.1693476717	0	0.1693476717	0.1693476717	0.1693480439
5920	-0.5931984867	0.0848344531	0.0845131105	0.0845131105	0.0848344531	0	0.0848344531	0.0848344531	0.0848344531
5921	-0.2985272991	0.0427385692	0.0424172266	0.0424172266	0.0427385692	0	0.0427385692	0.0427385692	0.0427385692
5922	0	0	0	0	0	0	0	0
5923	0	0	0	0	0	0	0	0
5924	0	0	0	0	0	0	0	0
5925	0	0	0	0	0	0	0	0
5926	0	0	0	0	0	0	0	0
5927	0	0	0	0	0	0	0	0
5928	0	0	0	0	0	0	0	0
5929	0	0	0	0	0	0	0	0
5930	0	0	0	0	0	0	0	0
5931	0	0	0	0	0	0	0	0
5932	0	0	0	0	0	0	0	0
5933	0	0	0	0	0	0	0	0
5934	0	0	0	0	0	0	0	0
5935	0	0	0	0	0	0	0	0
5936	0	0	0	0	0	0	0	0
5937	0	0	0	0	0	0	0	0
5938	0	0	0	0	0	0	0	0
5939	0	0	0	0	0	0	0	0
5940	0	0	0	0	0	0	0	0
5941	0	0	0	0	0	0	0	0
5942	0	0	0	0	0	0	0	0
5943	0	0	0	0	0	0	0	0
5944	0	0	0	0	0	0	0	0
5945	0	0	0	0	0	0	0	0
5946	0	0	0	0	0	0	0	0
5947	0	0	0	0	0	0	0	0
5948	0	0	0	0	0	0	0	0
5949	0	0	0	0	0	0	0	0
5950	0	0	0	0	0	0	0	0
5951	0	0	0	0	0	0	0	0
5952	0	0	0	0	0	0	0	0
5953	0	0	0	0	0	0	0	0
5954	0	0	0	0	0	0	0	0
5955	0	0	0	0	0	0	0	0
5956	0	0	0	0	0	0	0	0
5957	0	0	0	0	0	0	0	0
5958	0	0	0	0	0	0	0	0
5959	0	0	0	0	0	0	0	0
5960	0	0	0	0	0	0	0	0
5961	0	0	0	0	0	0	0	0
5962	0	0	0	0	0	0	0	0
5963	0	0	0	0	0	0	0	0
5964	0	0	0	0	0	0	0	0
5965	0	0	0	0	0	0	0	0
5966	0	0	0	0	0	0	0	0
5967	0	0	0	0	0	0	0	0
5968	0	0	0	0	0	0	0	0
5969	0	0	0	0	0	0	0	0
5970	0	0	0	0	0	0	0	0
5971	0	0	0	0	0	0	0	0
5972	0	0	0	0	0	0	0	0
5973	0	0	0	0	0	0	0	0
5974	0	0	0	0	0	0	0	0
5975	0	0	0	0	0	0	0	0
5976	0	0	0	0	0	0	0	0
5977	0	0	0	0	0	0	0	0
5978	0	0	0	0	0	0	0	0
5979	0	0	0	0	0	0	0	0
5980	0	0	0	0	0	0	0	0
5981	0	0	0	0	0	0	0	0
5982	0	0	0	0	0	0	0	0
5983	-0.3309829043	0.047237366	0.047237366	0.047237366	0.047237366	0	0.047237366	0.0475587086	0.047237366
5984	-0.6211552951	0.0886905646	0.0886905646	0.0886905646	0.0886905646	0	0.0886905646	0.0890119073	0.0886905646
5985	-0.9113277111	0.1301437642	0.1301437704	0.1301437704	0.1301437643	0	0.1301437643	0.130465107	0.1301437704
5986	-1.202145022	0.1715970783	0.1715975401	0.1715975401	0.1719184411	0	0.1719184411	0.1719184411	0.1715975401
5987	-1.197646107	0.1709543865	0.1709548253	0.1709548253	0.1712757482	0	0.1712757482	0.1712757482	0.1709548253
5988	-0.6009107097	0.085798481	0.085798481	0.085798481	0.085798481	0	0.085798481	0.0861198236	0.085798481
5989	-0.8946178873	0.1275730229	0.1278943701	0.1278943701	0.1278943657	0	0.1278943657	0.1278943657	0.1275730272
5990	-1.188005601	0.1696690037	0.1696693996	0.1696693996	0.1696690176	0	0.1696690176	0.1699903635	0.1696693996
5991	-1.1863988426	0.1693476582	0.1693480439	0.1693480439	0.1696690176	0	0.1696690176	0.1696690176	0.1693480439
5992	-0.5954478851	0.0848344531	0.0851557958	0.0851557958	0.0851557958	0	0.0851557958	0.0851557958	0.0848344531
5993	-0.299491327	0.0427385692	0.0427385692	0.0427385692	0.0427385692	0	0.0427385692	0.0430599118	0.0427385692
5994	0	0	0	0	0	0	0	0
5995	0	0	0	0	0	0	0	0
5996	0	0	0	0	0	0	0	0
5997	0	0	0	0	0	0	0	0
5998	0	0	0	0	0	0	0	0
5999	0	0	0	0	0	0	0	0
6000	0	0	0	0	0	0	0	0
6001	0	0	0	0	0	0	0	0
6002	0	0	0	0	0	0	0	0
6003	0	0	0	0	0	0	0	0
6004	0	0	0	0	0	0	0	0
6005	0	0	0	0	0	0	0	0
6006	0	0	0	0	0	0	0	0
6007	-0.3075248926	0.0437025971	0.0440239397	0.0440239397	0.0440239397	0	0.0440239397	0.0440239397	0.0437025971
6008	-0.6009107097	0.085798481	0.085798481	0.085798481	0.085798481	0	0.085798481	0.0861198236	0.085798481
6009	-0.8939752016	0.1275730229	0.1275730272	0.1275730272	0.1278943657	0	0.1278943657	0.1278943657	0.1275730272
6010	-1.1886482929	0.1696690037	0.1696693996	0.1696693996	0.1699903635	0	0.1699903635	0.1699903635	0.1696693996
6011	-1.1873628999	0.1693476582	0.1696693996	0.1696693996	0.1696690176	0	0.1696690176	0.1699903635	0.1693480439
6012	-0.5954478851	0.0848344531	0.0851557958	0.0851557958	0.0851557958	0	0.0851557958	0.0851557958	0.0848344531
6013	-0.890119089	0.1269303376	0.1272516844	0.1272516844	0.1272516803	0	0.1272516803	0.1272516803	0.1269303416
6014	-1.1841493935	0.1690263128	0.1690266885	0.1690266885	0.1693476717	0	0.1693476717	0.1693476717	0.1690266885
6015	-1.183506702	0.1690263128	0.1690266885	0.1690266885	0.1690263259	0	0.1690263259	0.1693476717	0.1690266885
6016	-0.5931984867	0.0845131105	0.0848344531	0.0848344531	0.0848344531	0	0.0848344531	0.0848344531	0.0845131105
6017	-0.2991699844	0.0427385692	0.0427385692	0.0427385692	0.0427385692	0	0.0427385692	0.0427385692	0.0427385692
6018	0	0	0	0	0	0	0	0
6019	0	0	0	0	0	0	0	0
6020	0	0	0	0	0	0	0	0
6021	0	0	0	0	0	0	0	0
6022	0	0	0	0	0	0	0	0
6023	0	0	0	0	0	0	0	0
6024	0	0	0	0	0	0	0	0
6025	0	0	0	0	0	0	0	0
6026	0	0	0	0	0	0	0	0
6027	0	0	0	0	0	0	0	0
6028	0	0	0	0	0	0	0	0
6029	0	0	0	0	0	0	0	0
6030	0	0	0	0	0	0	0	0
6031	-0.3075248926	0.0437025971	0.0440239397	0.0440239397	0.0440239397	0	0.0440239397	0.0440239397	0.0437025971
6032	-0.6005893671	0.085798481	0.085798481	0.085798481	0.085798481	0	0.085798481	0.085798481	0.085798481
6033	-0.89493923	0.1275730229	0.1278943701	0.1278943701	0.1278943657	0	0.1278943657	0.1282157083	0.1275730272
6034	-1.1886482929	0.1696690037	0.1696693996	0.1696693996	0.1699903635	0	0.1699903635	0.1699903635	0.1696693996
6035	-1.1870415539	0.1693476582	0.1696693996	0.1696693996	0.1696690176	0	0.1696690176	0.1696690176	0.1693480439
6036	-0.5948051998	0.0848344531	0.0848344531	0.0848344531	0.0851557958	0	0.0851557958	0.0851557958	0.0848344531
6037	-0.888833718	0.1269303376	0.1269303416	0.1269303416	0.1269303377	0	0.1269303377	0.1272516803	0.1269303416
6038	-1.1825426558	0.1687049675	0.1690266885	0.1690266885	0.1690263259	0	0.1690263259	0.1690263259	0.1687053335
6039	-1.1825426558	0.1687049675	0.1690266885	0.1690266885	0.1690263259	0	0.1690263259	0.1690263259	0.1687053335
6040	-0.5931984867	0.0845131105	0.0848344531	0.0848344531	0.0848344531	0	0.0848344531	0.0848344531	0.0845131105
6041	-0.2991699844	0.0427385692	0.0427385692	0.0427385692	0.0427385692	0	0.0427385692	0.0427385692	0.0427385692
6042	0	0	0	0	0	0	0	0
6043	0	0	0	0	0	0	0	0
6044	0	0	0	0	0	0	0	0
6045	0	0	0	0	0	0	0	0
6046	0	0	0	0	0	0	0	0
6047	0	0	0	0	0	0	0	0
6048	0	0	0	0	0	0	0	0
6049	0	0	0	0	0	0	0	0
6050	0	0	0	0	0	0	0	0
6051	0	0	0	0	0	0	0	0
6052	0	0	0	0	0	0	0	0
6053	0	0	0	0	0	0	0	0
6054	0	0	0	0	0	0	0	0
6055	-0.3081675779	0.0440239397	0.0440239397	0.0440239397	0.0440239397	0	0.0440239397	0.0440239397	0.0440239397
6056	-0.6021960802	0.085798481	0.0861198236	0.0861198236	0.0861198236	0	0.0861198236	0.0861198236	0.085798481
6057	-0.8955819155	0.1278943656	0.1278943701	0.1278943701	0.1278943657	0	0.1278943657	0.1282157083	0.1278943701
6058	-1.1896123509	0.1696690037	0.1699907555	0.1699907555	0.1699903635	0	0.1699903635	0.1703117096	0.1696693996
6059	-1.188005601	0.1696690037	0.1696693996	0.1696693996	0.1696690176	0	0.1696690176	0.1699903635	0.1696693996
6060	-0.5954478851	0.0848344531	0.0851557958	0.0851557958	0.0851557958	0	0.0851557958	0.0851557958	0.0848344531
6061	-0.890119089	0.1269303376	0.1272516844	0.1272516844	0.1272516803	0	0.1272516803	0.1272516803	0.1269303416
6062	-1.183506702	0.1690263128	0.1690266885	0.1690266885	0.1690263259	0	0.1690263259	0.1693476717	0.1690266885
6063	-1.183506702	0.1690263128	0.1690266885	0.1690266885	0.1690263259	0	0.1690263259	0.1693476717	0.1690266885
6064	-0.593841172	0.0848344531	0.0848344531	0.0848344531	0.0848344531	0	0.0848344531	0.0848344531	0.0848344531
6065	-0.2991699844	0.0427385692	0.0427385692	0.0427385692	0.0427385692	0	0.0427385692	0.0427385692	0.0427385692
6066	0	0	0	0	0	0	0	0
6067	0	0	0	0	0	0	0	0
6068	0	0	0	0	0	0	0	0
6069	0	0	0	0	0	0	0	0
6070	0	0	0	0	0	0	0	0
6071	0	0	0	0	0	0	0	0
6072	0	0	0	0	0	0	0	0
6073	0	0	0	0	0	0	0	0
6074	0	0	0	0	0	0	0	0
6075	0	0	0	0	0	0	0	0
6076	0	0	0	0	0	0	0	0
6077	0	0	0	0	0	0	0	0
6078	0	0	0	0	0	0	0	0
6079	-0.3084889205	0.0440239397	0.0440239397	0.0440239397	0.0440239397	0	0.0440239397	0.0443452823	0.0440239397
6080	-0.6028387655	0.0861198236	0.0861198236	0.0861198236	0.0861198236	0	0.0861198236	0.0861198236	0.0861198236
6081	-0.8971886292	0.1278943656	0.128215713	0.128215713	0.1282157083	0	0.1282157083	0.128537051	0.1278943701
6082	-1.1918618032	0.1699903493	0.1703121118	0.1703121118	0.1703117096	0	0.1703117096	0.1706330557	0.1699907555
6083	-1.1915404571	0.1699903493	0.1703121118	0.1703121118	0.1703117096	0	0.1703117096	0.1703117096	0.1699907555
6084	-0.596411913	0.0851557958	0.0851557958	0.0851557958	0.0851557958	0	0.0851557958	0.0854771384	0.0851557958
6085	-0.8923684881	0.1272516802	0.1275730272	0.1275730272	0.127573023	0	0.127573023	0.127573023	0.1272516844
6086	-1.188005601	0.1696690037	0.1696693996	0.1696693996	0.1696690176	0	0.1696690176	0.1699903635	0.1696693996
6087	-1.1873628999	0.1693476582	0.1696693996	0.1696693996	0.1696690176	0	0.1696690176	0.1699903635	0.1693480439
6088	-0.5957692277	0.0848344531	0.0851557958	0.0851557958	0.0851557958	0	0.0851557958	0.0854771384	0.0848344531
6089	-0.299491327	0.0427385692	0.0427385692	0.0427385692	0.0427385692	0	0.0427385692	0.0430599118	0.0427385692
6090	0	0	0	0	0	0	0	0
6091	0	0	0	0	0	0	0	0
6092	0	0	0	0	0	0	0	0
6093	0	0	0	0	0	0	0	0
6094	0	0	0	0	0	0	0	0
6095	0	0	0	0	0	0	0	0
6096	0	0	0	0	0	0	0	0
6097	0	0	0	0	0	0	0	0
6098	0	0	0	0	0	0	0	0
6099	0	0	0	0	0	0	0	0
6100	0	0	0	0	0	0	0	0
6101	0	0	0	0	0	0	0	0
6102	0	0	0	0	0	0	0	0
6103	0	0	0	0	0	0	0	0
6104	0	0	0	0	0	0	0	0
6105	0	0	0	0	0	0	0	0
6106	0	0	0	0	0	0	0	0
6107	0	0	0	0	0	0	0	0
6108	0	0	0	0	0	0	0	0
6109	0	0	0	0	0	0	0	0
6110	0	0	0	0	0	0	0	0
6111	0	0	0	0	0	0	0	0
6112	0	0	0	0	0	0	0	0
6113	0	0	0	0	0	0	0	0
6114	0	0	0	0	0	0	0	0
6115	0	0	0	0	0	0	0	0
6116	0	0	0	0	0	0	0	0
6117	0	0	0	0	0	0	0	0
6118	0	0	0	0	0	0	0	0
6119	0	0	0	0	0	0	0	0
6120	0	0	0	0	0	0	0	0
6121	0	0	0	0	0	0	0	0
6122	0	0	0	0	0	0	0	0
6123	0	0	0	0	0	0	0	0
6124	0	0	0	0	0	0	0	0
6125	0	0	0	0	0	0	0	0
6126	0	0	0	0	0	0	0	0
6127	0	0	0	0	0	0	0	0
6128	0	0	0	0	0	0	0	0
6129	0	0	0	0	0	0	0	0
6130	0	0	0	0	0	0	0	0
6131	0	0	0	0	0	0	0	0
6132	0	0	0	0	0	0	0	0
6133	0	0	0	0	0	0	0	0
6134	0	0	0	0	0	0	0	0
6135	0	0	0	0	0	0	0	0
6136	0	0	0	0	0	0	0	0
6137	0	0	0	0	0	0	0	0
6138	0	0	0	0	0	0	0	0
6139	0	0	0	0	0	0	0	0
6140	0	0	0	0	0	0	0	0
6141	0	0	0	0	0	0	0	0
6142	0	0	0	0	0	0	0	0
6143	0	0	0	0	0	0	0	0
6144	0	0	0	0	0	0	0	0
6145	0	0	0	0	0	0	0	0
6146	0	0	0	0	0	0	0	0
6147	0	0	0	0	0	0	0	0
6148	0	0	0	0	0	0	0	0
6149	0	0	0	0	0	0	0	0
6150	0	0	0	0	0	0	0	0
6151	-0.3367670715	0.0478800512	0.0482013938	0.0482013938	0.0482013938	0	0.0482013938	0.0482013938	0.0478800512
6152	-0.6256540919	0.0893332499	0.0893332499	0.0893332499	0.0893332499	0	0.0893332499	0.0896545925	0.0893332499
6153	-0.9155051676	0.1307864495	0.1307864563	0.1307864563	0.1307864497	0	0.1307864497	0.1307864497	0.1307864563
6154	-1.2060012492	0.1722397705	0.1722402562	0.1722402562	0.1722397877	0	0.1722397877	0.1725611345	0.1722402562
6155	-1.2005382789	0.1712757324	0.1715975401	0.1715975401	0.1715970946	0	0.1715970946	0.1715970946	0.1712761825
6156	-0.6028387655	0.0861198236	0.0861198236	0.0861198236	0.0861198236	0	0.0861198236	0.0861198236	0.0861198236
6157	-0.8955819155	0.1278943656	0.1278943701	0.1278943701	0.1278943657	0	0.1278943657	0.1282157083	0.1278943701
6158	-1.1892910049	0.1696690037	0.1699907555	0.1699907555	0.1699903635	0	0.1699903635	0.1699903635	0.1696693996
6159	-1.1870415539	0.1693476582	0.1696693996	0.1696693996	0.1696690176	0	0.1696690176	0.1696690176	0.1693480439
6160	-0.5960905703	0.0851557958	0.0851557958	0.0851557958	0.0851557958	0	0.0851557958	0.0851557958	0.0851557958
6161	-0.299491327	0.0427385692	0.0427385692	0.0427385692	0.0427385692	0	0.0427385692	0.0430599118	0.0427385692
6162	0	0	0	0	0	0	0	0
6163	0	0	0	0	0	0	0	0
6164	0	0	0	0	0	0	0	0
6165	0	0	0	0	0	0	0	0
6166	0	0	0	0	0	0	0	0
6167	0	0	0	0	0	0	0	0
6168	0	0	0	0	0	0	0	0
6169	0	0	0	0	0	0	0	0
6170	0	0	0	0	0	0	0	0
6171	0	0	0	0	0	0	0	0
6172	0	0	0	0	0	0	0	0
6173	0	0	0	0	0	0	0	0
6174	0	0	0	0	0	0	0	0
6175	-0.3081675779	0.0440239397	0.0440239397	0.0440239397	0.0440239397	0	0.0440239397	0.0440239397	0.0440239397
6176	-0.6021960802	0.085798481	0.0861198236	0.0861198236	0.0861198236	0	0.0861198236	0.0861198236	0.085798481
6177	-0.8955819155	0.1278943656	0.1278943701	0.1278943701	0.1278943657	0	0.1278943657	0.1282157083	0.1278943701
6178	-1.1902550524	0.1699903493	0.1699907555	0.1699907555	0.1699903635	0	0.1699903635	0.1703117096	0.1699907555
6179	-1.1896123509	0.1696690037	0.1699907555	0.1699907555	0.1699903635	0	0.1699903635	0.1703117096	0.1696693996
6180	-0.596411913	0.0851557958	0.0851557958	0.0851557958	0.0851557958	0	0.0851557958	0.0854771384	0.0851557958
6181	-0.8910831171	0.1272516802	0.1272516844	0.1272516844	0.1272516803	0	0.1272516803	0.127573023	0.1272516844
6182	-1.1857561509	0.1693476582	0.1693480439	0.1693480439	0.1693476717	0	0.1693476717	0.1696690176	0.1693480439
6183	-1.1857561509	0.1693476582	0.1693480439	0.1693480439	0.1693476717	0	0.1693476717	0.1696690176	0.1693480439
6184	-0.5941625146	0.0848344531	0.0848344531	0.0848344531	0.0848344531	0	0.0848344531	0.0851557958	0.0848344531
6185	-0.299491327	0.0427385692	0.0427385692	0.0427385692	0.0427385692	0	0.0427385692	0.0430599118	0.0427385692
6186	0	0	0	0	0	0	0	0
6187	0	0	0	0	0	0	0	0
6188	0	0	0	0	0	0	0	0
6189	0	0	0	0	0	0	0	0
6190	0	0	0	0	0	0	0	0
6191	0	0	0	0	0	0	0	0
6192	0	0	0	0	0	0	0	0
6193	0	0	0	0	0	0	0	0
6194	0	0	0	0	0	0	0	0
6195	0	0	0	0	0	0	0	0
6196	0	0	0	0	0	0	0	0
6197	0	0	0	0	0	0	0	0
6198	0	0	0	0	0	0	0	0
6199	-0.3076952814	0.0439564688	0.0439564688	0.0439564688	0.0439564688	0	0.0439564688	0.0439564688	0.0439564688
6200	-0.6040782363	0.0862968909	0.0862968909	0.0862968909	0.0862968909	0	0.0862968909	0.0862968909	0.0862968909
6201	-0.8991683732	0.1283141043	0.1286373186	0.1286373186	0.1283141044	0	0.1283141044	0.1286373138	0.128314109
6202	-1.1949069278	0.1706546301	0.1706550501	0.1706550501	0.1706546448	0	0.1706546448	0.1709778577	0.1706550501
6203	-1.1949069278	0.1706546301	0.1706550501	0.1706550501	0.1706546448	0	0.1706546448	0.1709778577	0.1706550501
6204	-0.5995533057	0.0856504722	0.0856504722	0.0856504722	0.0856504722	0	0.0856504722	0.0856504722	0.0856504722
6205	-0.8959362785	0.127990895	0.1279908994	0.1279908994	0.1279908951	0	0.1279908951	0.1279908951	0.1279908994
6206	-1.1923211948	0.1703314177	0.170331827	0.170331827	0.170331432	0	0.170331432	0.170331432	0.170331827
6207	-1.1910283343	0.1700082054	0.170331827	0.170331827	0.1700082193	0	0.1700082193	0.170331432	0.1700086042
6208	-0.5972908404	0.0853272629	0.0853272629	0.0853272629	0.0853272629	0	0.0853272629	0.0853272629	0.0853272629
6209	-0.3009078855	0.0429868408	0.0429868408	0.0429868408	0.0429868408	0	0.0429868408	0.0429868408	0.0429868408
6210	0	0	0	0	0	0	0	0
6211	0	0	0	0	0	0	0	0
6212	0	0	0	0	0	0	0	0
6213	0	0	0	0	0	0	0	0
6214	0	0	0	0	0	0	0	0
6215	0	0	0	0	0	0	0	0
6216	0	0	0	0	0	0	0	0
6217	0	0	0	0	0	0	0	0
6218	0	0	0	0	0	0	0	0
6219	0	0	0	0	0	0	0	0
6220	0	0	0	0	0	0	0	0
6221	0	0	0	0	0	0	0	0
6222	0	0	0	0	0	0	0	0
6223	-0.3099577467	0.0442796781	0.0442796781	0.0442796781	0.0442796781	0	0.0442796781	0.0442796781	0.0442796781
6224	-0.6063407016	0.0866201002	0.0866201002	0.0866201002	0.0866201002	0	0.0866201002	0.0866201002	0.0866201002
6225	-0.9027236771	0.128960523	0.1289605282	0.1289605282	0.1289605232	0	0.1289605232	0.1289605232	0.1289605282
6226	-1.1997552073	0.1713010551	0.1716247214	0.1716247214	0.1713010707	0	0.1713010707	0.1713010707	0.1713014973
6227	-1.1991087591	0.1713010551	0.1713014973	0.1713014973	0.1713010707	0	0.1713010707	0.1713010707	0.1713014973
6228	-0.6005229337	0.0856504722	0.0859736816	0.0859736816	0.0856504722	0	0.0856504722	0.0859736816	0.0856504722
6229	-0.8981987446	0.1283141043	0.128314109	0.128314109	0.1283141044	0	0.1283141044	0.1283141044	0.128314109
6230	-1.1961998106	0.1709778426	0.1709782735	0.1709782735	0.1706546448	0	0.1706546448	0.1709778577	0.1709782735
6231	-1.1958765977	0.1709778426	0.1709782735	0.1709782735	0.1706546448	0	0.1706546448	0.1706546448	0.1709782735
6232	-0.5995533057	0.0856504722	0.0856504722	0.0856504722	0.0856504722	0	0.0856504722	0.0856504722	0.0856504722
6233	-0.3012310948	0.0429868408	0.0429868408	0.0429868408	0.0429868408	0	0.0429868408	0.0433100501	0.0429868408
6234	0	0	0	0	0	0	0	0
6235	0	0	0	0	0	0	0	0
6236	0	0	0	0	0	0	0	0
6237	0	0	0	0	0	0	0	0
6238	0	0	0	0	0	0	0	0
6239	0	0	0	0	0	0	0	0
6240	0	0	0	0	0	0	0	0
6241	0	0	0	0	0	0	0	0
6242	0	0	0	0	0	0	0	0
6243	0	0	0	0	0	0	0	0
6244	0	0	0	0	0	0	0	0
6245	0	0	0	0	0	0	0	0
6246	0	0	0	0	0	0	0	0
6247	-0.3086649094	0.0439564688	0.0442796781	0.0442796781	0.0439564688	0	0.0439564688	0.0442796781	0.0439564688
6248	-0.6040782363	0.0862968909	0.0862968909	0.0862968909	0.0862968909	0	0.0862968909	0.0862968909	0.0862968909
6249	-0.9004612108	0.1286373137	0.1286373186	0.1286373186	0.1286373138	0	0.1286373138	0.1286373138	0.1286373186
6250	-1.1961998106	0.1709778426	0.1709782735	0.1709782735	0.1706546448	0	0.1706546448	0.1709778577	0.1709782735
6251	-1.1945837149	0.1706546301	0.1706550501	0.1706550501	0.1706546448	0	0.1706546448	0.1706546448	0.1706550501
6252	-0.5995533057	0.0856504722	0.0856504722	0.0856504722	0.0856504722	0	0.0856504722	0.0856504722	0.0856504722
6253	-0.8959362785	0.127990895	0.1279908994	0.1279908994	0.1279908951	0	0.1279908951	0.1279908951	0.1279908994
6254	-1.1910283343	0.1700082054	0.170331827	0.170331827	0.1700082193	0	0.1700082193	0.170331432	0.1700086042
6255	-1.1900586759	0.1700082054	0.1700086042	0.1700086042	0.1700082193	0	0.1700082193	0.1700082193	0.1700086042
6256	-0.5972908404	0.0853272629	0.0853272629	0.0853272629	0.0853272629	0	0.0853272629	0.0853272629	0.0853272629
6257	-0.3009078855	0.0429868408	0.0429868408	0.0429868408	0.0429868408	0	0.0429868408	0.0429868408	0.0429868408
6258	0	0	0	0	0	0	0	0
6259	0	0	0	0	0	0	0	0
6260	0	0	0	0	0	0	0	0
6261	0	0	0	0	0	0	0	0
6262	0	0	0	0	0	0	0	0
6263	0	0	0	0	0	0	0	0
6264	0	0	0	0	0	0	0	0
6265	0	0	0	0	0	0	0	0
6266	0	0	0	0	0	0	0	0
6267	0	0	0	0	0	0	0	0
6268	0	0	0	0	0	0	0	0
6269	0	0	0	0	0	0	0	0
6270	0	0	0	0	0	0	0	0
6271	0	0	0	0	0	0	0	0
6272	0	0	0	0	0	0	0	0
6273	0	0	0	0	0	0	0	0
6274	0	0	0	0	0	0	0	0
6275	0	0	0	0	0	0	0	0
6276	0	0	0	0	0	0	0	0
6277	0	0	0	0	0	0	0	0
6278	0	0	0	0	0	0	0	0
6279	0	0	0	0	0	0	0	0
6280	0	0	0	0	0	0	0	0
6281	0	0	0	0	0	0	0	0
6282	0	0	0	0	0	0	0	0
6283	0	0	0	0	0	0	0	0
6284	0	0	0	0	0	0	0	0
6285	0	0	0	0	0	0	0	0
6286	0	0	0	0	0	0	0	0
6287	0	0	0	0	0	0	0	0
6288	0	0	0	0	0	0	0	0
6289	0	0	0	0	0	0	0	0
6290	0	0	0	0	0	0	0	0
6291	0	0	0	0	0	0	0	0
6292	0	0	0	0	0	0	0	0
6293	0	0	0	0	0	0	0	0
6294	0	0	0	0	0	0	0	0
6295	0	0	0	0	0	0	0	0
6296	0	0	0	0	0	0	0	0
6297	0	0	0	0	0	0	0	0
6298	0	0	0	0	0	0	0	0
6299	0	0	0	0	0	0	0	0
6300	0	0	0	0	0	0	0	0
6301	0	0	0	0	0	0	0	0
6302	0	0	0	0	0	0	0	0
6303	0	0	0	0	0	0	0	0
6304	0	0	0	0	0	0	0	0
6305	0	0	0	0	0	0	0	0
6306	0	0	0	0	0	0	0	0
6307	0	0	0	0	0	0	0	0
6308	0	0	0	0	0	0	0	0
6309	0	0	0	0	0	0	0	0
6310	0	0	0	0	0	0	0	0
6311	0	0	0	0	0	0	0	0
6312	0	0	0	0	0	0	0	0
6313	0	0	0	0	0	0	0	0
6314	0	0	0	0	0	0	0	0
6315	0	0	0	0	0	0	0	0
6316	0	0	0	0	0	0	0	0
6317	0	0	0	0	0	0	0	0
6318	0	0	0	0	0	0	0	0
6319	-0.3325823998	0.0475117714	0.0475117714	0.0475117714	0.0475117714	0	0.0475117714	0.0475117714	0.0475117714
6320	-0.624440424	0.0892057749	0.0892057749	0.0892057749	0.0892057749	0	0.0892057749	0.0892057749	0.0892057749
6321	-0.9169448948	0.1308997793	0.1312229956	0.1312229956	0.1308997794	0	0.1308997794	0.1308997794	0.130899786
6322	-1.2104213939	0.1729171191	0.1729176213	0.1729176213	0.172917137	0	0.172917137	0.172917137	0.1729176213
6323	-1.206542786	0.1722706933	0.1725943958	0.1725943958	0.1722707101	0	0.1722707101	0.1722707101	0.1722711707
6324	-0.6056942829	0.0866201002	0.0866201002	0.0866201002	0.0862968909	0	0.0862968909	0.0866201002	0.0866201002
6325	-0.9020772583	0.128960523	0.1289605282	0.1289605282	0.1286373138	0	0.1286373138	0.1289605232	0.1289605282
6326	-1.1974926839	0.1709778426	0.1713014973	0.1713014973	0.1709778577	0	0.1709778577	0.1709778577	0.1709782735
6327	-1.1961998106	0.1709778426	0.1709782735	0.1709782735	0.1706546448	0	0.1706546448	0.1709778577	0.1709782735
6328	-0.5995533057	0.0856504722	0.0856504722	0.0856504722	0.0856504722	0	0.0856504722	0.0856504722	0.0856504722
6329	-0.3031703508	0.0433100501	0.0433100501	0.0433100501	0.0433100501	0	0.0433100501	0.0433100501	0.0433100501
6330	0	0	0	0	0	0	0	0
6331	0	0	0	0	0	0	0	0
6332	0	0	0	0	0	0	0	0
6333	0	0	0	0	0	0	0	0
6334	0	0	0	0	0	0	0	0
6335	0	0	0	0	0	0	0	0
6336	0	0	0	0	0	0	0	0
6337	0	0	0	0	0	0	0	0
6338	0	0	0	0	0	0	0	0
6339	0	0	0	0	0	0	0	0
6340	0	0	0	0	0	0	0	0
6341	0	0	0	0	0	0	0	0
6342	0	0	0	0	0	0	0	0
6343	-0.3099577467	0.0442796781	0.0442796781	0.0442796781	0.0442796781	0	0.0442796781	0.0442796781	0.0442796781
6344	-0.6063407016	0.0866201002	0.0866201002	0.0866201002	0.0866201002	0	0.0866201002	0.0866201002	0.0866201002
6345	-0.9020772583	0.128960523	0.1289605282	0.1289605282	0.1286373138	0	0.1286373138	0.1289605232	0.1289605282
6346	-1.1991087591	0.1713010551	0.1713014973	0.1713014973	0.1713010707	0	0.1713010707	0.1713010707	0.1713014973
6347	-1.1981391202	0.1713010551	0.1713014973	0.1713014973	0.1709778577	0	0.1709778577	0.1709778577	0.1713014973
6348	-0.5995533057	0.0856504722	0.0856504722	0.0856504722	0.0856504722	0	0.0856504722	0.0856504722	0.0856504722
6349	-0.8981987446	0.1283141043	0.128314109	0.128314109	0.1283141044	0	0.1283141044	0.1283141044	0.128314109
6350	-1.1945837149	0.1706546301	0.1706550501	0.1706550501	0.1706546448	0	0.1706546448	0.1706546448	0.1706550501
6351	-1.1939372893	0.1706546301	0.1706550501	0.1706550501	0.170331432	0	0.170331432	0.1706546448	0.1706550501
6352	-0.5995533057	0.0856504722	0.0856504722	0.0856504722	0.0856504722	0	0.0856504722	0.0856504722	0.0856504722
6353	-0.3009078855	0.0429868408	0.0429868408	0.0429868408	0.0429868408	0	0.0429868408	0.0429868408	0.0429868408
6354	0	0	0	0	0	0	0	0
6355	0	0	0	0	0	0	0	0
6356	0	0	0	0	0	0	0	0
6357	0	0	0	0	0	0	0	0
6358	0	0	0	0	0	0	0	0
6359	0	0	0	0	0	0	0	0
6360	0	0	0	0	0	0	0	0
6361	0	0	0	0	0	0	0	0
6362	0	0	0	0	0	0	0	0
6363	0	0	0	0	0	0	0	0
6364	0	0	0	0	0	0	0	0
6365	0	0	0	0	0	0	0	0
6366	0	0	0	0	0	0	0	0
6367	-0.3099577467	0.0442796781	0.0442796781	0.0442796781	0.0442796781	0	0.0442796781	0.0442796781	0.0442796781
6368	-0.6047246549	0.0862968909	0.0866201002	0.0866201002	0.0862968909	0	0.0862968909	0.0862968909	0.0862968909
6369	-0.9004612108	0.1286373137	0.1286373186	0.1286373186	0.1286373138	0	0.1286373138	0.1286373138	0.1286373186
6370	-1.1968462363	0.1709778426	0.1709782735	0.1709782735	0.1709778577	0	0.1709778577	0.1709778577	0.1709782735
6371	-1.1958765977	0.1709778426	0.1709782735	0.1709782735	0.1706546448	0	0.1706546448	0.1706546448	0.1709782735
6372	-0.5995533057	0.0856504722	0.0856504722	0.0856504722	0.0856504722	0	0.0856504722	0.0856504722	0.0856504722
6373	-0.8959362785	0.127990895	0.1279908994	0.1279908994	0.1279908951	0	0.1279908951	0.1279908951	0.1279908994
6374	-1.1916747694	0.1703314177	0.170331827	0.170331827	0.1700082193	0	0.1700082193	0.170331432	0.170331827
6375	-1.1913515567	0.1703314177	0.170331827	0.170331827	0.1700082193	0	0.1700082193	0.1700082193	0.170331827
6376	-0.5972908404	0.0853272629	0.0853272629	0.0853272629	0.0853272629	0	0.0853272629	0.0853272629	0.0853272629
6377	-0.3009078855	0.0429868408	0.0429868408	0.0429868408	0.0429868408	0	0.0429868408	0.0429868408	0.0429868408
6378	0	0	0	0	0	0	0	0
6379	0	0	0	0	0	0	0	0
6380	0	0	0	0	0	0	0	0
6381	0	0	0	0	0	0	0	0
6382	0	0	0	0	0	0	0	0
6383	0	0	0	0	0	0	0	0
6384	0	0	0	0	0	0	0	0
6385	0	0	0	0	0	0	0	0
6386	0	0	0	0	0	0	0	0
6387	0	0	0	0	0	0	0	0
6388	0	0	0	0	0	0	0	0
6389	0	0	0	0	0	0	0	0
6390	0	0	0	0	0	0	0	0
6391	-0.3076952814	0.0439564688	0.0439564688	0.0439564688	0.0439564688	0	0.0439564688	0.0439564688	0.0439564688
6392	-0.6040782363	0.0862968909	0.0862968909	0.0862968909	0.0862968909	0	0.0862968909	0.0862968909	0.0862968909
6393	-0.8981987446	0.1283141043	0.128314109	0.128314109	0.1283141044	0	0.1283141044	0.1283141044	0.128314109
6394	-1.1945837149	0.1706546301	0.1706550501	0.1706550501	0.1706546448	0	0.1706546448	0.1706546448	0.1706550501
6395	-1.192967641	0.1703314177	0.1706550501	0.1706550501	0.170331432	0	0.170331432	0.170331432	0.170331827
6396	-0.5972908404	0.0853272629	0.0853272629	0.0853272629	0.0853272629	0	0.0853272629	0.0853272629	0.0853272629
6397	-0.8936738123	0.1276676856	0.1276676899	0.1276676899	0.1276676857	0	0.1276676857	0.1276676857	0.1276676899
6398	-1.1894122507	0.1700082054	0.1700086042	0.1700086042	0.1696850067	0	0.1696850067	0.1700082193	0.1700086042
6399	-1.1890890381	0.1700082054	0.1700086042	0.1700086042	0.1696850067	0	0.1696850067	0.1696850067	0.1700086042
6400	-0.5966444217	0.0853272629	0.0853272629	0.0853272629	0.0850040536	0	0.0850040536	0.0853272629	0.0853272629
6401	-0.3009078855	0.0429868408	0.0429868408	0.0429868408	0.0429868408	0	0.0429868408	0.0429868408	0.0429868408
6402	0	0	0	0	0	0	0	0
6403	0	0	0	0	0	0	0	0
6404	0	0	0	0	0	0	0	0
6405	0	0	0	0	0	0	0	0
6406	0	0	0	0	0	0	0	0
6407	0	0	0	0	0	0	0	0
6408	0	0	0	0	0	0	0	0
6409	0	0	0	0	0	0	0	0
6410	0	0	0	0	0	0	0	0
6411	0	0	0	0	0	0	0	0
6412	0	0	0	0	0	0	0	0
6413	0	0	0	0	0	0	0	0
6414	0	0	0	0	0	0	0	0
6415	-0.3076952814	0.0439564688	0.0439564688	0.0439564688	0.0439564688	0	0.0439564688	0.0439564688	0.0439564688
6416	-0.6040782363	0.0862968909	0.0862968909	0.0862968909	0.0862968909	0	0.0862968909	0.0862968909	0.0862968909
6417	-0.8981987446	0.1283141043	0.128314109	0.128314109	0.1283141044	0	0.1283141044	0.1283141044	0.128314109
6418	-1.1945837149	0.1706546301	0.1706550501	0.1706550501	0.1706546448	0	0.1706546448	0.1706546448	0.1706550501
6419	-1.1936140765	0.1706546301	0.1706550501	0.1706550501	0.170331432	0	0.170331432	0.170331432	0.1706550501
6420	-0.5972908404	0.0853272629	0.0853272629	0.0853272629	0.0853272629	0	0.0853272629	0.0853272629	0.0853272629
6421	-0.8936738123	0.1276676856	0.1276676899	0.1276676899	0.1276676857	0	0.1276676857	0.1276676857	0.1276676899
6422	-1.1900586759	0.1700082054	0.1700086042	0.1700086042	0.1700082193	0	0.1700082193	0.1700082193	0.1700086042
6423	-1.1894122507	0.1700082054	0.1700086042	0.1700086042	0.1696850067	0	0.1696850067	0.1700082193	0.1700086042
6424	-0.5972908404	0.0853272629	0.0853272629	0.0853272629	0.0853272629	0	0.0853272629	0.0853272629	0.0853272629
6425	-0.3009078855	0.0429868408	0.0429868408	0.0429868408	0.0429868408	0	0.0429868408	0.0429868408	0.0429868408
6426	0	0	0	0	0	0	0	0
6427	0	0	0	0	0	0	0	0
6428	0	0	0	0	0	0	0	0
6429	0	0	0	0	0	0	0	0
6430	0	0	0	0	0	0	0	0
6431	0	0	0	0	0	0	0	0
6432	0	0	0	0	0	0	0	0
6433	0	0	0	0	0	0	0	0
6434	0	0	0	0	0	0	0	0
6435	0	0	0	0	0	0	0	0
6436	0	0	0	0	0	0	0	0
6437	0	0	0	0	0	0	0	0
6438	0	0	0	0	0	0	0	0
6439	0	0	0	0	0	0	0	0
6440	0	0	0	0	0	0	0	0
6441	0	0	0	0	0	0	0	0
6442	0	0	0	0	0	0	0	0
6443	0	0	0	0	0	0	0	0
6444	0	0	0	0	0	0	0	0
6445	0	0	0	0	0	0	0	0
6446	0	0	0	0	0	0	0	0
6447	0	0	0	0	0	0	0	0
6448	0	0	0	0	0	0	0	0
6449	0	0	0	0	0	0	0	0
6450	0	0	0	0	0	0	0	0
6451	0	0	0	0	0	0	0	0
6452	0	0	0	0	0	0	0	0
6453	0	0	0	0	0	0	0	0
6454	0	0	0	0	0	0	0	0
6455	0	0	0	0	0	0	0	0
6456	0	0	0	0	0	0	0	0
6457	0	0	0	0	0	0	0	0
6458	0	0	0	0	0	0	0	0
6459	0	0	0	0	0	0	0	0
6460	0	0	0	0	0	0	0	0
6461	0	0	0	0	0	0	0	0
6462	0	0	0	0	0	0	0	0
6463	0	0	0	0	0	0	0	0
6464	0	0	0	0	0	0	0	0
6465	0	0	0	0	0	0	0	0
6466	0	0	0	0	0	0	0	0
6467	0	0	0	0	0	0	0	0
6468	0	0	0	0	0	0	0	0
6469	0	0	0	0	0	0	0	0
6470	0	0	0	0	0	0	0	0
6471	0	0	0	0	0	0	0	0
6472	0	0	0	0	0	0	0	0
6473	0	0	0	0	0	0	0	0
6474	0	0	0	0	0	0	0	0
6475	0	0	0	0	0	0	0	0
6476	0	0	0	0	0	0	0	0
6477	0	0	0	0	0	0	0	0
6478	0	0	0	0	0	0	0	0
6479	0	0	0	0	0	0	0	0
6480	0	0	0	0	0	0	0	0
6481	0	0	0	0	0	0	0	0
6482	0	0	0	0	0	0	0	0
6483	0	0	0	0	0	0	0	0
6484	0	0	0	0	0	0	0	0
6485	0	0	0	0	0	0	0	0
6486	0	0	0	0	0	0	0	0
6487	-0.3348448651	0.0478349807	0.0478349807	0.0478349807	0.0478349807	0	0.0478349807	0.0478349807	0.0478349807
6488	-0.6267028893	0.0895289842	0.0895289842	0.0895289842	0.0895289842	0	0.0895289842	0.0895289842	0.0895289842
6489	-0.9198537804	0.131546198	0.1315462053	0.1315462053	0.1312229888	0	0.1312229888	0.1312229888	0.1315462053
6490	-1.2139768172	0.1735635454	0.1735640734	0.1735640734	0.1732403505	0	0.1732403505	0.1732403505	0.1735640734
6491	-1.209774967	0.1729171191	0.1729176213	0.1729176213	0.1725939235	0	0.1725939235	0.172917137	0.1729176213
6492	-0.6069871203	0.0866201002	0.0869433096	0.0869433096	0.0866201002	0	0.0866201002	0.0866201002	0.0866201002
6493	-0.9043397246	0.1292837324	0.1292837378	0.1292837378	0.1289605232	0	0.1289605232	0.1292837325	0.1292837378
6494	-1.2007248571	0.1716242677	0.1716247214	0.1716247214	0.1713010707	0	0.1713010707	0.1716242837	0.1716247214
6495	-1.200401644	0.1716242677	0.1716247214	0.1716247214	0.1713010707	0	0.1713010707	0.1713010707	0.1716247214
6496	-0.601815771	0.0859736816	0.0859736816	0.0859736816	0.0859736816	0	0.0859736816	0.0859736816	0.0859736816
6497	-0.3031703508	0.0433100501	0.0433100501	0.0433100501	0.0433100501	0	0.0433100501	0.0433100501	0.0433100501
6498	0	0	0	0	0	0	0	0
6499	0	0	0	0	0	0	0	0
6500	0	0	0	0	0	0	0	0
6501	0	0	0	0	0	0	0	0
6502	0	0	0	0	0	0	0	0
6503	0	0	0	0	0	0	0	0
6504	0	0	0	0	0	0	0	0
6505	0	0	0	0	0	0	0	0
6506	0	0	0	0	0	0	0	0
6507	0	0	0	0	0	0	0	0
6508	0	0	0	0	0	0	0	0
6509	0	0	0	0	0	0	0	0
6510	0	0	0	0	0	0	0	0
6511	-0.3099577467	0.0442796781	0.0442796781	0.0442796781	0.0442796781	0	0.0442796781	0.0442796781	0.0442796781
6512	-0.6063407016	0.0866201002	0.0866201002	0.0866201002	0.0866201002	0	0.0866201002	0.0866201002	0.0866201002
6513	-0.9027236771	0.128960523	0.1289605282	0.1289605282	0.1289605232	0	0.1289605232	0.1289605232	0.1289605282
6514	-1.200401644	0.1716242677	0.1716247214	0.1716247214	0.1713010707	0	0.1713010707	0.1713010707	0.1716247214
6515	-1.1981391202	0.1713010551	0.1713014973	0.1713014973	0.1709778577	0	0.1709778577	0.1709778577	0.1713014973
6516	-0.6001997243	0.0856504722	0.0859736816	0.0859736816	0.0856504722	0	0.0856504722	0.0856504722	0.0856504722
6517	-0.8975523259	0.1283141043	0.128314109	0.128314109	0.1279908951	0	0.1279908951	0.1283141044	0.128314109
6518	-1.1939372893	0.1706546301	0.1706550501	0.1706550501	0.170331432	0	0.170331432	0.1706546448	0.1706550501
6519	-1.1936140765	0.1706546301	0.1706550501	0.1706550501	0.170331432	0	0.170331432	0.170331432	0.1706550501
6520	-0.598906887	0.0856504722	0.0856504722	0.0856504722	0.0853272629	0	0.0853272629	0.0856504722	0.0856504722
6521	-0.3009078855	0.0429868408	0.0429868408	0.0429868408	0.0429868408	0	0.0429868408	0.0429868408	0.0429868408
6522	0	0	0	0	0	0	0	0
6523	0	0	0	0	0	0	0	0
6524	0	0	0	0	0	0	0	0
6525	0	0	0	0	0	0	0	0
6526	0	0	0	0	0	0	0	0
6527	0	0	0	0	0	0	0	0
6528	0	0	0	0	0	0	0	0
6529	0	0	0	0	0	0	0	0
6530	0	0	0	0	0	0	0	0
6531	0	0	0	0	0	0	0	0
6532	0	0	0	0	0	0	0	0
6533	0	0	0	0	0	0	0	0
6534	0	0	0	0	0	0	0	0
6535	-0.309311328	0.0442796781	0.0442796781	0.0442796781	0.0439564688	0	0.0439564688	0.0442796781	0.0442796781
6536	-0.6053710736	0.0866201002	0.0866201002	0.0866201002	0.0862968909	0	0.0862968909	0.0862968909	0.0866201002
6537	-0.901754049	0.128960523	0.1289605282	0.1289605282	0.1286373138	0	0.1286373138	0.1286373138	0.1289605282
6538	-1.1984623331	0.1713010551	0.1713014973	0.1713014973	0.1709778577	0	0.1709778577	0.1713010707	0.1713014973
6539	-1.1981391202	0.1713010551	0.1713014973	0.1713014973	0.1709778577	0	0.1709778577	0.1709778577	0.1713014973
6540	-0.600846143	0.0859736816	0.0859736816	0.0859736816	0.0856504722	0	0.0856504722	0.0856504722	0.0859736816
6541	-0.8981987446	0.1283141043	0.128314109	0.128314109	0.1283141044	0	0.1283141044	0.1283141044	0.128314109
6542	-1.1958765977	0.1709778426	0.1709782735	0.1709782735	0.1706546448	0	0.1706546448	0.1706546448	0.1709782735
6543	-1.1958765977	0.1709778426	0.1709782735	0.1709782735	0.1706546448	0	0.1706546448	0.1706546448	0.1709782735
6544	-0.5995533057	0.0856504722	0.0856504722	0.0856504722	0.0856504722	0	0.0856504722	0.0856504722	0.0856504722
6545	-0.3009078855	0.0429868408	0.0429868408	0.0429868408	0.0429868408	0	0.0429868408	0.0429868408	0.0429868408
6546	0	0	0	0	0	0	0	0
6547	0	0	0	0	0	0	0	0
6548	0	0	0	0	0	0	0	0
6549	0	0	0	0	0	0	0	0
6550	0	0	0	0	0	0	0	0
6551	0	0	0	0	0	0	0	0
6552	0	0	0	0	0	0	0	0
6553	0	0	0	0	0	0	0	0
6554	0	0	0	0	0	0	0	0
6555	0	0	0	0	0	0	0	0
6556	0	0	0	0	0	0	0	0
6557	0	0	0	0	0	0	0	0
6558	0	0	0	0	0	0	0	0
6559	-0.2504872301	0.0358762355	0.0358762355	0.0358762355	0.0355530262	0	0.0355530262	0.0358762355	0.0358762355
6560	-0.4864300405	0.0694900058	0.0694900058	0.0694900058	0.0694900058	0	0.0694900058	0.0694900058	0.0694900058
6561	-0.7239888976	0.1034269854	0.1034269854	0.1034269854	0.1034269854	0	0.1034269854	0.1034269854	0.1034269854
6562	-0.9628406584	0.1376871768	0.1376871928	0.1376871928	0.1373639677	0	0.1373639677	0.1373639677	0.1376871928
6563	-0.9615478188	0.1373639673	0.1373639828	0.1373639828	0.1373639677	0	0.1373639677	0.1373639677	0.1373639828
6564	-0.4819051098	0.0688435871	0.0688435871	0.0688435871	0.0688435871	0	0.0688435871	0.0688435871	0.0688435871
6565	-0.7207568043	0.103103776	0.1031037761	0.1031037761	0.1027805667	0	0.1027805667	0.1027805667	0.1031037761
6566	-0.9592853509	0.1370407579	0.1370407727	0.1370407727	0.1370407583	0	0.1370407583	0.1370407583	0.1370407727
6567	-0.9583157225	0.1370407579	0.1370407727	0.1370407727	0.1367175488	0	0.1367175488	0.1367175488	0.1370407727
6568	-0.4819051098	0.0688435871	0.0688435871	0.0688435871	0.0688435871	0	0.0688435871	0.0688435871	0.0688435871
6569	-0.2420837876	0.0345833982	0.0345833982	0.0345833982	0.0345833982	0	0.0345833982	0.0345833982	0.0345833982
6570	0	0	0	0	0	0	0	0
6571	0	0	0	0	0	0	0	0
6572	0	0	0	0	0	0	0	0
6573	0	0	0	0	0	0	0	0
6574	0	0	0	0	0	0	0	0
6575	0	0	0	0	0	0	0	0
6576	0	0	0	0	0	0	0	0
6577	0	0	0	0	0	0	0	0
6578	0	0	0	0	0	0	0	0
6579	0	0	0	0	0	0	0	0
6580	0	0	0	0	0	0	0	0
6581	0	0	0	0	0	0	0	0
6582	0	0	0	0	0	0	0	0
6583	-0.2511336488	0.0358762355	0.0358762355	0.0358762355	0.0358762355	0	0.0358762355	0.0358762355	0.0358762355
6584	-0.4880460871	0.0698132151	0.0698132151	0.0698132151	0.0694900058	0	0.0694900058	0.0698132151	0.0698132151
6585	-0.725281735	0.1037501947	0.1037501947	0.1037501947	0.1034269854	0	0.1034269854	0.1034269854	0.1037501947
6586	-0.9628406584	0.1376871768	0.1376871928	0.1376871928	0.1373639677	0	0.1373639677	0.1373639677	0.1376871928
6587	-0.9628406584	0.1376871768	0.1376871928	0.1376871928	0.1373639677	0	0.1373639677	0.1373639677	0.1376871928
6588	-0.4831979472	0.0691667964	0.0691667964	0.0691667964	0.0688435871	0	0.0688435871	0.0688435871	0.0691667964
6589	-0.7217264323	0.103103776	0.1031037761	0.1031037761	0.103103776	0	0.103103776	0.103103776	0.1031037761
6590	-0.9592853509	0.1370407579	0.1370407727	0.1370407727	0.1370407583	0	0.1370407583	0.1370407583	0.1370407727
6591	-0.9592853509	0.1370407579	0.1370407727	0.1370407727	0.1370407583	0	0.1370407583	0.1370407583	0.1370407727
6592	-0.4819051098	0.0688435871	0.0688435871	0.0688435871	0.0688435871	0	0.0688435871	0.0688435871	0.0688435871
6593	-0.2427302062	0.0345833982	0.0349066076	0.0349066076	0.0345833982	0	0.0345833982	0.0345833982	0.0345833982
6594	0	0	0	0	0	0	0	0
6595	0	0	0	0	0	0	0	0
6596	0	0	0	0	0	0	0	0
6597	0	0	0	0	0	0	0	0
6598	0	0	0	0	0	0	0	0
6599	0	0	0	0	0	0	0	0
6600	0	0	0	0	0	0	0	0
6601	0	0	0	0	0	0	0	0
6602	0	0	0	0	0	0	0	0
6603	0	0	0	0	0	0	0	0
6604	0	0	0	0	0	0	0	0
6605	0	0	0	0	0	0	0	0
6606	0	0	0	0	0	0	0	0
6607	0	0	0	0	0	0	0	0
6608	0	0	0	0	0	0	0	0
6609	0	0	0	0	0	0	0	0
6610	0	0	0	0	0	0	0	0
6611	0	0	0	0	0	0	0	0
6612	0	0	0	0	0	0	0	0
6613	0	0	0	0	0	0	0	0
6614	0	0	0	0	0	0	0	0
6615	0	0	0	0	0	0	0	0
6616	0	0	0	0	0	0	0	0
6617	0	0	0	0	0	0	0	0
6618	0	0	0	0	0	0	0	0
6619	0	0	0	0	0	0	0	0
6620	0	0	0	0	0	0	0	0
6621	0	0	0	0	0	0	0	0
6622	0	0	0	0	0	0	0	0
6623	0	0	0	0	0	0	0	0
6624	0	0	0	0	0	0	0	0
6625	0	0	0	0	0	0	0	0
6626	0	0	0	0	0	0	0	0
6627	0	0	0	0	0	0	0	0
6628	0	0	0	0	0	0	0	0
6629	0	0	0	0	0	0	0	0
6630	0	0	0	0	0	0	0	0
6631	0	0	0	0	0	0	0	0
6632	0	0	0	0	0	0	0	0
6633	0	0	0	0	0	0	0	0
6634	0	0	0	0	0	0	0	0
6635	0	0	0	0	0	0	0	0
6636	0	0	0	0	0	0	0	0
6637	0	0	0	0	0	0	0	0
6638	0	0	0	0	0	0	0	0
6639	0	0	0	0	0	0	0	0
6640	0	0	0	0	0	0	0	0
6641	0	0	0	0	0	0	0	0
6642	0	0	0	0	0	0	0	0
6643	0	0	0	0	0	0	0	0
6644	0	0	0	0	0	0	0	0
6645	0	0	0	0	0	0	0	0
6646	0	0	0	0	0	0	0	0
6647	0	0	0	0	0	0	0	0
6648	0	0	0	0	0	0	0	0
6649	0	0	0	0	0	0	0	0
6650	0	0	0	0	0	0	0	0
6651	0	0	0	0	0	0	0	0
6652	0	0	0	0	0	0	0	0
6653	0	0	0	0	0	0	0	0
6654	0	0	0	0	0	0	0	0
6655	-0.2895280734	0.0397547475	0.045377168	0.045377168	0.0397547475	0	0.0397547475	0.0397547475	0.0397547475
6656	-0.5090546935	0.0727220991	0.0727220991	0.0727220991	0.0727220991	0	0.0727220991	0.0727220991	0.0727220991
6657	-0.7420886202	0.10601266	0.1060126601	0.1060126601	0.10601266	0	0.10601266	0.10601266	0.1060126601
6658	-0.9764154686	0.1396264335	0.1396264538	0.1396264538	0.1393032246	0	0.1393032246	0.1393032246	0.1396264538
6659	-0.9718905314	0.1389800146	0.1389800334	0.1389800334	0.1386568056	0	0.1386568056	0.1386568056	0.1389800334
6660	-0.4886925058	0.0698132151	0.0698132151	0.0698132151	0.0698132151	0	0.0698132151	0.0698132151	0.0698132151
6661	-0.725281735	0.1037501947	0.1037501947	0.1037501947	0.1034269854	0	0.1034269854	0.1034269854	0.1037501947
6662	-0.9628406584	0.1376871768	0.1376871928	0.1376871928	0.1373639677	0	0.1373639677	0.1373639677	0.1376871928
6663	-0.9605781904	0.1373639673	0.1373639828	0.1373639828	0.1370407583	0	0.1370407583	0.1370407583	0.1373639828
6664	-0.4819051098	0.0688435871	0.0688435871	0.0688435871	0.0688435871	0	0.0688435871	0.0688435871	0.0688435871
6665	-0.2443462529	0.0349066076	0.0349066076	0.0349066076	0.0349066076	0	0.0349066076	0.0349066076	0.0349066076
6666	0	0	0	0	0	0	0	0
6667	0	0	0	0	0	0	0	0
6668	0	0	0	0	0	0	0	0
6669	0	0	0	0	0	0	0	0
6670	0	0	0	0	0	0	0	0
6671	0	0	0	0	0	0	0	0
6672	0	0	0	0	0	0	0	0
6673	0	0	0	0	0	0	0	0
6674	0	0	0	0	0	0	0	0
6675	0	0	0	0	0	0	0	0
6676	0	0	0	0	0	0	0	0
6677	0	0	0	0	0	0	0	0
6678	0	0	0	0	0	0	0	0
6679	-0.2511336488	0.0358762355	0.0358762355	0.0358762355	0.0358762355	0	0.0358762355	0.0358762355	0.0358762355
6680	-0.4886925058	0.0698132151	0.0698132151	0.0698132151	0.0698132151	0	0.0698132151	0.0698132151	0.0698132151
6681	-0.725281735	0.1037501947	0.1037501947	0.1037501947	0.1034269854	0	0.1034269854	0.1034269854	0.1037501947
6682	-0.9628406584	0.1376871768	0.1376871928	0.1376871928	0.1373639677	0	0.1373639677	0.1373639677	0.1376871928
6683	-0.9628406584	0.1376871768	0.1376871928	0.1376871928	0.1373639677	0	0.1373639677	0.1373639677	0.1376871928
6684	-0.4831979472	0.0691667964	0.0691667964	0.0691667964	0.0688435871	0	0.0688435871	0.0688435871	0.0691667964
6685	-0.7217264323	0.103103776	0.1031037761	0.1031037761	0.103103776	0	0.103103776	0.103103776	0.1031037761
6686	-0.9592853509	0.1370407579	0.1370407727	0.1370407727	0.1370407583	0	0.1370407583	0.1370407583	0.1370407727
6687	-0.9592853509	0.1370407579	0.1370407727	0.1370407727	0.1370407583	0	0.1370407583	0.1370407583	0.1370407727
6688	-0.4819051098	0.0688435871	0.0688435871	0.0688435871	0.0688435871	0	0.0688435871	0.0688435871	0.0688435871
6689	-0.2433766249	0.0349066076	0.0349066076	0.0349066076	0.0345833982	0	0.0345833982	0.0345833982	0.0349066076
6690	0	0	0	0	0	0	0	0
6691	0	0	0	0	0	0	0	0
6692	0	0	0	0	0	0	0	0
6693	0	0	0	0	0	0	0	0
6694	0	0	0	0	0	0	0	0
6695	0	0	0	0	0	0	0	0
6696	0	0	0	0	0	0	0	0
6697	0	0	0	0	0	0	0	0
6698	0	0	0	0	0	0	0	0
6699	0	0	0	0	0	0	0	0
6700	0	0	0	0	0	0	0	0
6701	0	0	0	0	0	0	0	0
6702	0	0	0	0	0	0	0	0
6703	-0.2511336488	0.0358762355	0.0358762355	0.0358762355	0.0358762355	0	0.0358762355	0.0358762355	0.0358762355
6704	-0.4877228778	0.0698132151	0.0698132151	0.0698132151	0.0694900058	0	0.0694900058	0.0694900058	0.0698132151
6705	-0.725281735	0.1037501947	0.1037501947	0.1037501947	0.1034269854	0	0.1034269854	0.1034269854	0.1037501947
6706	-0.9628406584	0.1376871768	0.1376871928	0.1376871928	0.1373639677	0	0.1373639677	0.1373639677	0.1376871928
6707	-0.9628406584	0.1376871768	0.1376871928	0.1376871928	0.1373639677	0	0.1373639677	0.1373639677	0.1376871928
6708	-0.4819051098	0.0688435871	0.0688435871	0.0688435871	0.0688435871	0	0.0688435871	0.0688435871	0.0688435871
6709	-0.7207568043	0.103103776	0.1031037761	0.1031037761	0.1027805667	0	0.1027805667	0.1027805667	0.1031037761
6710	-0.9583157225	0.1370407579	0.1370407727	0.1370407727	0.1367175488	0	0.1367175488	0.1367175488	0.1370407727
6711	-0.9583157225	0.1370407579	0.1370407727	0.1370407727	0.1367175488	0	0.1367175488	0.1367175488	0.1370407727
6712	-0.4809354819	0.0688435871	0.0688435871	0.0688435871	0.0685203778	0	0.0685203778	0.0685203778	0.0688435871
6713	-0.2420837876	0.0345833982	0.0345833982	0.0345833982	0.0345833982	0	0.0345833982	0.0345833982	0.0345833982
6714	0	0	0	0	0	0	0	0
6715	0	0	0	0	0	0	0	0
6716	0	0	0	0	0	0	0	0
6717	0	0	0	0	0	0	0	0
6718	0	0	0	0	0	0	0	0
6719	0	0	0	0	0	0	0	0
6720	0	0	0	0	0	0	0	0
6721	0	0	0	0	0	0	0	0
6722	0	0	0	0	0	0	0	0
6723	0	0	0	0	0	0	0	0
6724	0	0	0	0	0	0	0	0
6725	0	0	0	0	0	0	0	0
6726	0	0	0	0	0	0	0	0
6727	-0.2511336488	0.0358762355	0.0358762355	0.0358762355	0.0358762355	0	0.0358762355	0.0358762355	0.0358762355
6728	-0.4877228778	0.0698132151	0.0698132151	0.0698132151	0.0694900058	0	0.0694900058	0.0694900058	0.0698132151
6729	-0.725281735	0.1037501947	0.1037501947	0.1037501947	0.1034269854	0	0.1034269854	0.1034269854	0.1037501947
6730	-0.9628406584	0.1376871768	0.1376871928	0.1376871928	0.1373639677	0	0.1373639677	0.1373639677	0.1376871928
6731	-0.9615478188	0.1373639673	0.1373639828	0.1373639828	0.1373639677	0	0.1373639677	0.1373639677	0.1373639828
6732	-0.4819051098	0.0688435871	0.0688435871	0.0688435871	0.0688435871	0	0.0688435871	0.0688435871	0.0688435871
6733	-0.7207568043	0.103103776	0.1031037761	0.1031037761	0.1027805667	0	0.1027805667	0.1027805667	0.1031037761
6734	-0.9592853509	0.1370407579	0.1370407727	0.1370407727	0.1370407583	0	0.1370407583	0.1370407583	0.1370407727
6735	-0.9583157225	0.1370407579	0.1370407727	0.1370407727	0.1367175488	0	0.1367175488	0.1367175488	0.1370407727
6736	-0.4819051098	0.0688435871	0.0688435871	0.0688435871	0.0688435871	0	0.0688435871	0.0688435871	0.0688435871
6737	-0.2427302062	0.0345833982	0.0349066076	0.0349066076	0.0345833982	0	0.0345833982	0.0345833982	0.0345833982
6738	0	0	0	0	0	0	0	0
6739	0	0	0	0	0	0	0	0
6740	0	0	0	0	0	0	0	0
6741	0	0	0	0	0	0	0	0
6742	0	0	0	0	0	0	0	0
6743	0	0	0	0	0	0	0	0
6744	0	0	0	0	0	0	0	0
6745	0	0	0	0	0	0	0	0
6746	0	0	0	0	0	0	0	0
6747	0	0	0	0	0	0	0	0
6748	0	0	0	0	0	0	0	0
6749	0	0	0	0	0	0	0	0
6750	0	0	0	0	0	0	0	0
6751	-0.2511336488	0.0358762355	0.0358762355	0.0358762355	0.0358762355	0	0.0358762355	0.0358762355	0.0358762355
6752	-0.4864300405	0.0694900058	0.0694900058	0.0694900058	0.0694900058	0	0.0694900058	0.0694900058	0.0694900058
6753	-0.7239888976	0.1034269854	0.1034269854	0.1034269854	0.1034269854	0	0.1034269854	0.1034269854	0.1034269854
6754	-0.9615478188	0.1373639673	0.1373639828	0.1373639828	0.1373639677	0	0.1373639677	0.1373639677	0.1373639828
6755	-0.9605781904	0.1373639673	0.1373639828	0.1373639828	0.1370407583	0	0.1370407583	0.1370407583	0.1373639828
6756	-0.4819051098	0.0688435871	0.0688435871	0.0688435871	0.0688435871	0	0.0688435871	0.0688435871	0.0688435871
6757	-0.719463967	0.1027805667	0.1027805667	0.1027805667	0.1027805667	0	0.1027805667	0.1027805667	0.1027805667
6758	-0.9583157225	0.1370407579	0.1370407727	0.1370407727	0.1367175488	0	0.1367175488	0.1367175488	0.1370407727
6759	-0.9583157225	0.1370407579	0.1370407727	0.1370407727	0.1367175488	0	0.1367175488	0.1367175488	0.1370407727
6760	-0.4809354819	0.0688435871	0.0688435871	0.0688435871	0.0685203778	0	0.0685203778	0.0685203778	0.0688435871
6761	-0.2420837876	0.0345833982	0.0345833982	0.0345833982	0.0345833982	0	0.0345833982	0.0345833982	0.0345833982
6762	0	0	0	0	0	0	0	0
6763	0	0	0	0	0	0	0	0
6764	0	0	0	0	0	0	0	0
6765	0	0	0	0	0	0	0	0
6766	0	0	0	0	0	0	0	0
6767	0	0	0	0	0	0	0	0
6768	0	0	0	0	0	0	0	0
6769	0	0	0	0	0	0	0	0
6770	0	0	0	0	0	0	0	0
6771	0	0	0	0	0	0	0	0
6772	0	0	0	0	0	0	0	0
6773	0	0	0	0	0	0	0	0
6774	0	0	0	0	0	0	0	0
6775	0	0	0	0	0	0	0	0
6776	0	0	0	0	0	0	0	0
6777	0	0	0	0	0	0	0	0
6778	0	0	0	0	0	0	0	0
6779	0	0	0	0	0	0	0	0
6780	0	0	0	0	0	0	0	0
6781	0	0	0	0	0	0	0	0
6782	0	0	0	0	0	0	0	0
6783	0	0	0	0	0	0	0	0
6784	0	0	0	0	0	0	0	0
6785	0	0	0	0	0	0	0	0
6786	0	0	0	0	0	0	0	0
6787	0	0	0	0	0	0	0	0
6788	0	0	0	0	0	0	0	0
6789	0	0	0	0	0	0	0	0
6790	0	0	0	0	0	0	0	0
6791	0	0	0	0	0	0	0	0
6792	0	0	0	0	0	0	0	0
6793	0	0	0	0	0	0	0	0
6794	0	0	0	0	0	0	0	0
6795	0	0	0	0	0	0	0	0
6796	0	0	0	0	0	0	0	0
6797	0	0	0	0	0	0	0	0
6798	0	0	0	0	0	0	0	0
6799	0	0	0	0	0	0	0	0
6800	0	0	0	0	0	0	0	0
6801	0	0	0	0	0	0	0	0
6802	0	0	0	0	0	0	0	0
6803	0	0	0	0	0	0	0	0
6804	0	0	0	0	0	0	0	0
6805	0	0	0	0	0	0	0	0
6806	0	0	0	0	0	0	0	0
6807	0	0	0	0	0	0	0	0
6808	0	0	0	0	0	0	0	0
6809	0	0	0	0	0	0	0	0
6810	0	0	0	0	0	0	0	0
6811	0	0	0	0	0	0	0	0
6812	0	0	0	0	0	0	0	0
6813	0	0	0	0	0	0	0	0
6814	0	0	0	0	0	0	0	0
6815	0	0	0	0	0	0	0	0
6816	0	0	0	0	0	0	0	0
6817	0	0	0	0	0	0	0	0
6818	0	0	0	0	0	0	0	0
6819	0	0	0	0	0	0	0	0
6820	0	0	0	0	0	0	0	0
6821	0	0	0	0	0	0	0	0
6822	0	0	0	0	0	0	0	0
6823	-0.2737583018	0.0391083288	0.0391083288	0.0391083288	0.0391083288	0	0.0391083288	0.0391083288	0.0391083288
6824	-0.5058226002	0.0723988897	0.0723988897	0.0723988897	0.0720756804	0	0.0720756804	0.0720756804	0.0723988897
6825	-0.7388565269	0.1056894507	0.1056894508	0.1056894508	0.1053662413	0	0.1053662413	0.1053662413	0.1056894508
6826	-0.9728601599	0.1389800146	0.1389800334	0.1389800334	0.1389800151	0	0.1389800151	0.1389800151	0.1389800334
6827	-0.9683352231	0.1383335956	0.138333613	0.138333613	0.1383335961	0	0.1383335961	0.1383335961	0.138333613
6828	-0.4864300405	0.0694900058	0.0694900058	0.0694900058	0.0694900058	0	0.0694900058	0.0694900058	0.0694900058
6829	-0.7230192696	0.1034269854	0.1034269854	0.1034269854	0.103103776	0	0.103103776	0.103103776	0.1034269854
6830	-0.9592853509	0.1370407579	0.1370407727	0.1370407727	0.1370407583	0	0.1370407583	0.1370407583	0.1370407727
6831	-0.9583157225	0.1370407579	0.1370407727	0.1370407727	0.1367175488	0	0.1367175488	0.1367175488	0.1370407727
6832	-0.4819051098	0.0688435871	0.0688435871	0.0688435871	0.0688435871	0	0.0688435871	0.0688435871	0.0688435871
6833	-0.2433766249	0.0349066076	0.0349066076	0.0349066076	0.0345833982	0	0.0345833982	0.0345833982	0.0349066076
6834	0	0	0	0	0	0	0	0
6835	0	0	0	0	0	0	0	0
6836	0	0	0	0	0	0	0	0
6837	0	0	0	0	0	0	0	0
6838	0	0	0	0	0	0	0	0
6839	0	0	0	0	0	0	0	0
6840	0	0	0	0	0	0	0	0
6841	0	0	0	0	0	0	0	0
6842	0	0	0	0	0	0	0	0
6843	0	0	0	0	0	0	0	0
6844	0	0	0	0	0	0	0	0
6845	0	0	0	0	0	0	0	0
6846	0	0	0	0	0	0	0	0
6847	-0.2511336488	0.0358762355	0.0358762355	0.0358762355	0.0358762355	0	0.0358762355	0.0358762355	0.0358762355
6848	-0.4864300405	0.0694900058	0.0694900058	0.0694900058	0.0694900058	0	0.0694900058	0.0694900058	0.0694900058
6849	-0.7239888976	0.1034269854	0.1034269854	0.1034269854	0.1034269854	0	0.1034269854	0.1034269854	0.1034269854
6850	-0.9615478188	0.1373639673	0.1373639828	0.1373639828	0.1373639677	0	0.1373639677	0.1373639677	0.1373639828
6851	-0.9615478188	0.1373639673	0.1373639828	0.1373639828	0.1373639677	0	0.1373639677	0.1373639677	0.1373639828
6852	-0.4819051098	0.0688435871	0.0688435871	0.0688435871	0.0688435871	0	0.0688435871	0.0688435871	0.0688435871
6853	-0.719463967	0.1027805667	0.1027805667	0.1027805667	0.1027805667	0	0.1027805667	0.1027805667	0.1027805667
6854	-0.9570228831	0.1367175484	0.1367175627	0.1367175627	0.1367175488	0	0.1367175488	0.1367175488	0.1367175627
6855	-0.9563764642	0.1367175484	0.1367175627	0.1367175627	0.1363943394	0	0.1363943394	0.1367175488	0.1367175627
6856	-0.4796426445	0.0685203778	0.0685203778	0.0685203778	0.0685203778	0	0.0685203778	0.0685203778	0.0685203778
6857	-0.2420837876	0.0345833982	0.0345833982	0.0345833982	0.0345833982	0	0.0345833982	0.0345833982	0.0345833982
6858	0	0	0	0	0	0	0	0
6859	0	0	0	0	0	0	0	0
6860	0	0	0	0	0	0	0	0
6861	0	0	0	0	0	0	0	0
6862	0	0	0	0	0	0	0	0
6863	0	0	0	0	0	0	0	0
6864	0	0	0	0	0	0	0	0
6865	0	0	0	0	0	0	0	0
6866	0	0	0	0	0	0	0	0
6867	0	0	0	0	0	0	0	0
6868	0	0	0	0	0	0	0	0
6869	0	0	0	0	0	0	0	0
6870	0	0	0	0	0	0	0	0
6871	-0.2488711835	0.0355530262	0.0355530262	0.0355530262	0.0355530262	0	0.0355530262	0.0355530262	0.0355530262
6872	-0.4864300405	0.0694900058	0.0694900058	0.0694900058	0.0694900058	0	0.0694900058	0.0694900058	0.0694900058
6873	-0.7230192696	0.1034269854	0.1034269854	0.1034269854	0.103103776	0	0.103103776	0.103103776	0.1034269854
6874	-0.9605781904	0.1373639673	0.1373639828	0.1373639828	0.1370407583	0	0.1370407583	0.1370407583	0.1373639828
6875	-0.9592853509	0.1370407579	0.1370407727	0.1370407727	0.1370407583	0	0.1370407583	0.1370407583	0.1370407727
6876	-0.4819051098	0.0688435871	0.0688435871	0.0688435871	0.0688435871	0	0.0688435871	0.0688435871	0.0688435871
6877	-0.719463967	0.1027805667	0.1027805667	0.1027805667	0.1027805667	0	0.1027805667	0.1027805667	0.1027805667
6878	-0.9570228831	0.1367175484	0.1367175627	0.1367175627	0.1367175488	0	0.1367175488	0.1367175488	0.1367175627
6879	-0.9563764642	0.1367175484	0.1367175627	0.1367175627	0.1363943394	0	0.1363943394	0.1367175488	0.1367175627
6880	-0.4796426445	0.0685203778	0.0685203778	0.0685203778	0.0685203778	0	0.0685203778	0.0685203778	0.0685203778
6881	-0.2420837876	0.0345833982	0.0345833982	0.0345833982	0.0345833982	0	0.0345833982	0.0345833982	0.0345833982
6882	0	0	0	0	0	0	0	0
6883	0	0	0	0	0	0	0	0
6884	0	0	0	0	0	0	0	0
6885	0	0	0	0	0	0	0	0
6886	0	0	0	0	0	0	0	0
6887	0	0	0	0	0	0	0	0
6888	0	0	0	0	0	0	0	0
6889	0	0	0	0	0	0	0	0
6890	0	0	0	0	0	0	0	0
6891	0	0	0	0	0	0	0	0
6892	0	0	0	0	0	0	0	0
6893	0	0	0	0	0	0	0	0
6894	0	0	0	0	0	0	0	0
6895	-0.2501640208	0.0358762355	0.0358762355	0.0358762355	0.0355530262	0	0.0355530262	0.0355530262	0.0358762355
6896	-0.4864300405	0.0694900058	0.0694900058	0.0694900058	0.0694900058	0	0.0694900058	0.0694900058	0.0694900058
6897	-0.723342479	0.1034269854	0.1034269854	0.1034269854	0.103103776	0	0.103103776	0.1034269854	0.1034269854
6898	-0.9605781904	0.1373639673	0.1373639828	0.1373639828	0.1370407583	0	0.1370407583	0.1370407583	0.1373639828
6899	-0.9592853509	0.1370407579	0.1370407727	0.1370407727	0.1370407583	0	0.1370407583	0.1370407583	0.1370407727
6900	-0.4819051098	0.0688435871	0.0688435871	0.0688435871	0.0688435871	0	0.0688435871	0.0688435871	0.0688435871
6901	-0.718494339	0.1027805667	0.1027805667	0.1027805667	0.1024573574	0	0.1024573574	0.1024573574	0.1027805667
6902	-0.9560532547	0.1367175484	0.1367175627	0.1367175627	0.1363943394	0	0.1363943394	0.1363943394	0.1367175627
6903	-0.9560532547	0.1367175484	0.1367175627	0.1367175627	0.1363943394	0	0.1363943394	0.1363943394	0.1367175627
6904	-0.4796426445	0.0685203778	0.0685203778	0.0685203778	0.0685203778	0	0.0685203778	0.0685203778	0.0685203778
6905	-0.2420837876	0.0345833982	0.0345833982	0.0345833982	0.0345833982	0	0.0345833982	0.0345833982	0.0345833982
6906	0	0	0	0	0	0	0	0
6907	0	0	0	0	0	0	0	0
6908	0	0	0	0	0	0	0	0
6909	0	0	0	0	0	0	0	0
6910	0	0	0	0	0	0	0	0
6911	0	0	0	0	0	0	0	0
6912	0	0	0	0	0	0	0	0
6913	0	0	0	0	0	0	0	0
6914	0	0	0	0	0	0	0	0
6915	0	0	0	0	0	0	0	0
6916	0	0	0	0	0	0	0	0
6917	0	0	0	0	0	0	0	0
6918	0	0	0	0	0	0	0	0
6919	-0.2511336488	0.0358762355	0.0358762355	0.0358762355	0.0358762355	0	0.0358762355	0.0358762355	0.0358762355
6920	-0.4864300405	0.0694900058	0.0694900058	0.0694900058	0.0694900058	0	0.0694900058	0.0694900058	0.0694900058
6921	-0.7239888976	0.1034269854	0.1034269854	0.1034269854	0.1034269854	0	0.1034269854	0.1034269854	0.1034269854
6922	-0.9615478188	0.1373639673	0.1373639828	0.1373639828	0.1373639677	0	0.1373639677	0.1373639677	0.1373639828
6923	-0.9605781904	0.1373639673	0.1373639828	0.1373639828	0.1370407583	0	0.1370407583	0.1370407583	0.1373639828
6924	-0.4819051098	0.0688435871	0.0688435871	0.0688435871	0.0688435871	0	0.0688435871	0.0688435871	0.0688435871
6925	-0.719463967	0.1027805667	0.1027805667	0.1027805667	0.1027805667	0	0.1027805667	0.1027805667	0.1027805667
6926	-0.9570228831	0.1367175484	0.1367175627	0.1367175627	0.1367175488	0	0.1367175488	0.1367175488	0.1367175627
6927	-0.9570228831	0.1367175484	0.1367175627	0.1367175627	0.1367175488	0	0.1367175488	0.1367175488	0.1367175627
6928	-0.4809354819	0.0688435871	0.0688435871	0.0688435871	0.0685203778	0	0.0685203778	0.0685203778	0.0688435871
6929	-0.2420837876	0.0345833982	0.0345833982	0.0345833982	0.0345833982	0	0.0345833982	0.0345833982	0.0345833982
6930	0	0	0	0	0	0	0	0
6931	0	0	0	0	0	0	0	0
6932	0	0	0	0	0	0	0	0
6933	0	0	0	0	0	0	0	0
6934	0	0	0	0	0	0	0	0
6935	0	0	0	0	0	0	0	0
6936	0	0	0	0	0	0	0	0
6937	0	0	0	0	0	0	0	0
6938	0	0	0	0	0	0	0	0
6939	0	0	0	0	0	0	0	0
6940	0	0	0	0	0	0	0	0
6941	0	0	0	0	0	0	0	0
6942	0	0	0	0	0	0	0	0
6943	0	0	0	0	0	0	0	0
6944	0	0	0	0	0	0	0	0
6945	0	0	0	0	0	0	0	0
6946	0	0	0	0	0	0	0	0
6947	0	0	0	0	0	0	0	0
6948	0	0	0	0	0	0	0	0
6949	0	0	0	0	0	0	0	0
6950	0	0	0	0	0	0	0	0
6951	0	0	0	0	0	0	0	0
6952	0	0	0	0	0	0	0	0
6953	0	0	0	0	0	0	0	0
6954	0	0	0	0	0	0	0	0
6955	0	0	0	0	0	0	0	0
6956	0	0	0	0	0	0	0	0
6957	0	0	0	0	0	0	0	0
6958	0	0	0	0	0	0	0	0
6959	0	0	0	0	0	0	0	0
6960	0	0	0	0	0	0	0	0
6961	0	0	0	0	0	0	0	0
6962	0	0	0	0	0	0	0	0
6963	0	0	0	0	0	0	0	0
6964	0	0	0	0	0	0	0	0
6965	0	0	0	0	0	0	0	0
6966	0	0	0	0	0	0	0	0
6967	0	0	0	0	0	0	0	0
6968	0	0	0	0	0	0	0	0
6969	0	0	0	0	0	0	0	0
6970	0	0	0	0	0	0	0	0
6971	0	0	0	0	0	0	0	0
6972	0	0	0	0	0	0	0	0
6973	0	0	0	0	0	0	0	0
6974	0	0	0	0	0	0	0	0
6975	0	0	0	0	0	0	0	0
6976	0	0	0	0	0	0	0	0
6977	0	0	0	0	0	0	0	0
6978	0	0	0	0	0	0	0	0
6979	0	0	0	0	0	0	0	0
6980	0	0	0	0	0	0	0	0
6981	0	0	0	0	0	0	0	0
6982	0	0	0	0	0	0	0	0
6983	0	0	0	0	0	0	0	0
6984	0	0	0	0	0	0	0	0
6985	0	0	0	0	0	0	0	0
6986	0	0	0	0	0	0	0	0
6987	0	0	0	0	0	0	0	0
6988	0	0	0	0	0	0	0	0
6989	0	0	0	0	0	0	0	0
6990	0	0	0	0	0	0	0	0
6991	-0.2760207671	0.0394315382	0.0394315382	0.0394315382	0.0394315382	0	0.0394315382	0.0394315382	0.0394315382
6992	-0.5090546935	0.0727220991	0.0727220991	0.0727220991	0.0727220991	0	0.0727220991	0.0727220991	0.0727220991
6993	-0.7420886202	0.10601266	0.1060126601	0.1060126601	0.10601266	0	0.10601266	0.10601266	0.1060126601
6994	-0.9764154686	0.1396264335	0.1396264538	0.1396264538	0.1393032246	0	0.1393032246	0.1393032246	0.1396264538
6995	-0.9718905314	0.1389800146	0.1389800334	0.1389800334	0.1386568056	0	0.1386568056	0.1386568056	0.1389800334
6996	-0.4886925058	0.0698132151	0.0698132151	0.0698132151	0.0698132151	0	0.0698132151	0.0698132151	0.0698132151
6997	-0.726251363	0.1037501947	0.1037501947	0.1037501947	0.1037501947	0	0.1037501947	0.1037501947	0.1037501947
6998	-0.9638102868	0.1376871768	0.1376871928	0.1376871928	0.1376871772	0	0.1376871772	0.1376871772	0.1376871928
6999	-0.9628406584	0.1376871768	0.1376871928	0.1376871928	0.1373639677	0	0.1373639677	0.1373639677	0.1376871928
7000	-0.4835211565	0.0691667964	0.0691667964	0.0691667964	0.0688435871	0	0.0688435871	0.0691667964	0.0691667964
7001	-0.2443462529	0.0349066076	0.0349066076	0.0349066076	0.0349066076	0	0.0349066076	0.0349066076	0.0349066076
7002	0	0	0	0	0	0	0	0
7003	0	0	0	0	0	0	0	0
7004	0	0	0	0	0	0	0	0
7005	0	0	0	0	0	0	0	0
7006	0	0	0	0	0	0	0	0
7007	0	0	0	0	0	0	0	0
7008	0	0	0	0	0	0	0	0
7009	0	0	0	0	0	0	0	0
7010	0	0	0	0	0	0	0	0
7011	0	0	0	0	0	0	0	0
7012	0	0	0	0	0	0	0	0
7013	0	0	0	0	0	0	0	0
7014	0	0	0	0	0	0	0	0
7015	-0.2511336488	0.0358762355	0.0358762355	0.0358762355	0.0358762355	0	0.0358762355	0.0358762355	0.0358762355
7016	-0.4886925058	0.0698132151	0.0698132151	0.0698132151	0.0698132151	0	0.0698132151	0.0698132151	0.0698132151
7017	-0.725281735	0.1037501947	0.1037501947	0.1037501947	0.1034269854	0	0.1034269854	0.1034269854	0.1037501947
7018	-0.9628406584	0.1376871768	0.1376871928	0.1376871928	0.1373639677	0	0.1373639677	0.1373639677	0.1376871928
7019	-0.9615478188	0.1373639673	0.1373639828	0.1373639828	0.1373639677	0	0.1373639677	0.1373639677	0.1373639828
7020	-0.4819051098	0.0688435871	0.0688435871	0.0688435871	0.0688435871	0	0.0688435871	0.0688435871	0.0688435871
7021	-0.7201103857	0.1027805667	0.1031037761	0.1031037761	0.1027805667	0	0.1027805667	0.1027805667	0.1027805667
7022	-0.9583157225	0.1370407579	0.1370407727	0.1370407727	0.1367175488	0	0.1367175488	0.1367175488	0.1370407727
7023	-0.9583157225	0.1370407579	0.1370407727	0.1370407727	0.1367175488	0	0.1367175488	0.1367175488	0.1370407727
7024	-0.4809354819	0.0688435871	0.0688435871	0.0688435871	0.0685203778	0	0.0685203778	0.0685203778	0.0688435871
7025	-0.2420837876	0.0345833982	0.0345833982	0.0345833982	0.0345833982	0	0.0345833982	0.0345833982	0.0345833982
7026	0	0	0	0	0	0	0	0
7027	0	0	0	0	0	0	0	0
7028	0	0	0	0	0	0	0	0
7029	0	0	0	0	0	0	0	0
7030	0	0	0	0	0	0	0	0
7031	0	0	0	0	0	0	0	0
7032	0	0	0	0	0	0	0	0
7033	0	0	0	0	0	0	0	0
7034	0	0	0	0	0	0	0	0
7035	0	0	0	0	0	0	0	0
7036	0	0	0	0	0	0	0	0
7037	0	0	0	0	0	0	0	0
7038	0	0	0	0	0	0	0	0
7039	-0.2511336488	0.0358762355	0.0358762355	0.0358762355	0.0358762355	0	0.0358762355	0.0358762355	0.0358762355
7040	-0.4864300405	0.0694900058	0.0694900058	0.0694900058	0.0694900058	0	0.0694900058	0.0694900058	0.0694900058
7041	-0.7239888976	0.1034269854	0.1034269854	0.1034269854	0.1034269854	0	0.1034269854	0.1034269854	0.1034269854
7042	-0.9615478188	0.1373639673	0.1373639828	0.1373639828	0.1373639677	0	0.1373639677	0.1373639677	0.1373639828
7043	-0.9605781904	0.1373639673	0.1373639828	0.1373639828	0.1370407583	0	0.1370407583	0.1370407583	0.1373639828
7044	-0.4819051098	0.0688435871	0.0688435871	0.0688435871	0.0688435871	0	0.0688435871	0.0688435871	0.0688435871
7045	-0.719463967	0.1027805667	0.1027805667	0.1027805667	0.1027805667	0	0.1027805667	0.1027805667	0.1027805667
7046	-0.9583157225	0.1370407579	0.1370407727	0.1370407727	0.1367175488	0	0.1367175488	0.1367175488	0.1370407727
7047	-0.9583157225	0.1370407579	0.1370407727	0.1370407727	0.1367175488	0	0.1367175488	0.1367175488	0.1370407727
7048	-0.4809354819	0.0688435871	0.0688435871	0.0688435871	0.0685203778	0	0.0685203778	0.0685203778	0.0688435871
7049	-0.2420837876	0.0345833982	0.0345833982	0.0345833982	0.0345833982	0	0.0345833982	0.0345833982	0.0345833982
7050	0	0	0	0	0	0	0	0
7051	0	0	0	0	0	0	0	0
7052	0	0	0	0	0	0	0	0
7053	0	0	0	0	0	0	0	0
7054	0	0	0	0	0	0	0	0
7055	0	0	0	0	0	0	0	0
7056	0	0	0	0	0	0	0	0
7057	0	0	0	0	0	0	0	0
7058	0	0	0	0	0	0	0	0
7059	0	0	0	0	0	0	0	0
7060	0	0	0	0	0	0	0	0
7061	0	0	0	0	0	0	0	0
7062	0	0	0	0	0	0	0	0
7063	-0.2511336488	0.0358762355	0.0358762355	0.0358762355	0.0358762355	0	0.0358762355	0.0358762355	0.0358762355
7064	-0.4886925058	0.0698132151	0.0698132151	0.0698132151	0.0698132151	0	0.0698132151	0.0698132151	0.0698132151
7065	-0.725281735	0.1037501947	0.1037501947	0.1037501947	0.1034269854	0	0.1034269854	0.1034269854	0.1037501947
7066	-0.9628406584	0.1376871768	0.1376871928	0.1376871928	0.1373639677	0	0.1373639677	0.1373639677	0.1376871928
7067	-0.9615478188	0.1373639673	0.1373639828	0.1373639828	0.1373639677	0	0.1373639677	0.1373639677	0.1373639828
7068	-0.4819051098	0.0688435871	0.0688435871	0.0688435871	0.0688435871	0	0.0688435871	0.0688435871	0.0688435871
7069	-0.7207568043	0.103103776	0.1031037761	0.1031037761	0.1027805667	0	0.1027805667	0.1027805667	0.1031037761
7070	-0.9583157225	0.1370407579	0.1370407727	0.1370407727	0.1367175488	0	0.1367175488	0.1367175488	0.1370407727
7071	-0.9583157225	0.1370407579	0.1370407727	0.1370407727	0.1367175488	0	0.1367175488	0.1367175488	0.1370407727
7072	-0.4819051098	0.0688435871	0.0688435871	0.0688435871	0.0688435871	0	0.0688435871	0.0688435871	0.0688435871
7073	-0.2420837876	0.0345833982	0.0345833982	0.0345833982	0.0345833982	0	0.0345833982	0.0345833982	0.0345833982
7074	0	0	0	0	0	0	0	0
7075	0	0	0	0	0	0	0	0
7076	0	0	0	0	0	0	0	0
7077	0	0	0	0	0	0	0	0
7078	0	0	0	0	0	0	0	0
7079	0	0	0	0	0	0	0	0
7080	0	0	0	0	0	0	0	0
7081	0	0	0	0	0	0	0	0
7082	0	0	0	0	0	0	0	0
7083	0	0	0	0	0	0	0	0
7084	0	0	0	0	0	0	0	0
7085	0	0	0	0	0	0	0	0
7086	0	0	0	0	0	0	0	0
7087	-0.2667053794	0.0358762355	0.0418420688	0.0418420688	0.0358762355	0	0.0358762355	0.0358762355	0.0395162996
7088	-0.4886925058	0.0698132151	0.0698132151	0.0698132151	0.0698132151	0	0.0698132151	0.0698132151	0.0698132151
7089	-0.726251363	0.1037501947	0.1037501947	0.1037501947	0.1037501947	0	0.1037501947	0.1037501947	0.1037501947
7090	-0.9638102868	0.1376871768	0.1376871928	0.1376871928	0.1376871772	0	0.1376871772	0.1376871772	0.1376871928
7091	-0.9628406584	0.1376871768	0.1376871928	0.1376871928	0.1373639677	0	0.1373639677	0.1373639677	0.1376871928
7092	-0.4819051098	0.0688435871	0.0688435871	0.0688435871	0.0688435871	0	0.0688435871	0.0688435871	0.0688435871
7093	-0.7217264323	0.103103776	0.1031037761	0.1031037761	0.103103776	0	0.103103776	0.103103776	0.1031037761
7094	-0.9592853509	0.1370407579	0.1370407727	0.1370407727	0.1370407583	0	0.1370407583	0.1370407583	0.1370407727
7095	-0.9592853509	0.1370407579	0.1370407727	0.1370407727	0.1370407583	0	0.1370407583	0.1370407583	0.1370407727
7096	-0.4819051098	0.0688435871	0.0688435871	0.0688435871	0.0688435871	0	0.0688435871	0.0688435871	0.0688435871
7097	-0.2443462529	0.0349066076	0.0349066076	0.0349066076	0.0349066076	0	0.0349066076	0.0349066076	0.0349066076
7098	0	0	0	0	0	0	0	0
7099	0	0	0	0	0	0	0	0
7100	0	0	0	0	0	0	0	0
7101	0	0	0	0	0	0	0	0
7102	0	0	0	0	0	0	0	0
7103	0	0	0	0	0	0	0	0
7104	0	0	0	0	0	0	0	0
7105	0	0	0	0	0	0	0	0
7106	0	0	0	0	0	0	0	0
7107	0	0	0	0	0	0	0	0
7108	0	0	0	0	0	0	0	0
7109	0	0	0	0	0	0	0	0
7110	0	0	0	0	0	0	0	0
7111	0	0	0	0	0	0	0	0
7112	0	0	0	0	0	0	0	0
7113	0	0	0	0	0	0	0	0
7114	0	0	0	0	0	0	0	0
7115	0	0	0	0	0	0	0	0
7116	0	0	0	0	0	0	0	0
7117	0	0	0	0	0	0	0	0
7118	0	0	0	0	0	0	0	0
7119	0	0	0	0	0	0	0	0
7120	0	0	0	0	0	0	0	0
7121	0	0	0	0	0	0	0	0
7122	0	0	0	0	0	0	0	0
7123	0	0	0	0	0	0	0	0
7124	0	0	0	0	0	0	0	0
7125	0	0	0	0	0	0	0	0
7126	0	0	0	0	0	0	0	0
7127	0	0	0	0	0	0	0	0
7128	0	0	0	0	0	0	0	0
7129	0	0	0	0	0	0	0	0
7130	0	0	0	0	0	0	0	0
7131	0	0	0	0	0	0	0	0
7132	0	0	0	0	0	0	0	0
7133	0	0	0	0	0	0	0	0
7134	0	0	0	0	0	0	0	0
7135	0	0	0	0	0	0	0	0
7136	0	0	0	0	0	0	0	0
7137	0	0	0	0	0	0	0	0
7138	0	0	0	0	0	0	0	0
7139	0	0	0	0	0	0	0	0
7140	0	0	0	0	0	0	0	0
7141	0	0	0	0	0	0	0	0
7142	0	0	0	0	0	0	0	0
7143	0	0	0	0	0	0	0	0
7144	0	0	0	0	0	0	0	0
7145	0	0	0	0	0	0	0	0
7146	0	0	0	0	0	0	0	0
7147	0	0	0	0	0	0	0	0
7148	0	0	0	0	0	0	0	0
7149	0	0	0	0	0	0	0	0
7150	0	0	0	0	0	0	0	0
7151	0	0	0	0	0	0	0	0
7152	0	0	0	0	0	0	0	0
7153	0	0	0	0	0	0	0	0
7154	0	0	0	0	0	0	0	0
7155	0	0	0	0	0	0	0	0
7156	0	0	0	0	0	0	0	0
7157	0	0	0	0	0	0	0	0
7158	0	0	0	0	0	0	0	0
7159	-1.8466152346	0.0400779568	0.3619835834	0.3619835834	0.2394989852	0	0.2394989852	0.244757802	0.3588143387
7160	-1.7150565595	0.0733685177	0.3457215378	0.3457215378	0.2009762065	0	0.2009762065	0.2054093699	0.3428831833
7161	-1.4605271063	0.1066590786	0.3183305694	0.3183305694	0.1326676738	0	0.1326676738	0.1361006099	0.3157709313
7162	-1.7737695816	0.1402728525	0.3929871928	0.3929871928	0.1512868163	0	0.1512868163	0.1544941174	0.3904545935
7163	-2.1901562855	0.1396264335	0.4719835454	0.4719835454	0.2112759815	0	0.2112759815	0.2149682712	0.469042527
7164	-1.3874010094	0.0701364244	0.2761470722	0.2761470722	0.162483628	0	0.162483628	0.1661803901	0.2738227945
7165	-1.4806447798	0.104073404	0.3091365037	0.3091365037	0.1493810319	0	0.1493810319	0.1526187434	0.3069175612
7166	-1.4198298132	0.1383335956	0.289798778	0.289798778	0.1380103867	0	0.1380103867	0.1380103867	0.2878675017
7167	-1.4241074013	0.1380103862	0.2913299919	0.2913299919	0.1380103867	0	0.1380103867	0.1380103867	0.2894058712
7168	-1.236297823	0.0694900058	0.2458125074	0.2458125074	0.142658986	0	0.142658986	0.1459638769	0.2439009535
7169	-1.158274391	0.0352298169	0.2254403554	0.2254403554	0.1483860303	0	0.1483860303	0.1518093396	0.2235824632
7170	0	0	0	0	0	0	0	0
7171	0	0	0	0	0	0	0	0
7172	0	0	0	0	0	0	0	0
7173	0	0	0	0	0	0	0	0
7174	0	0	0	0	0	0	0	0
7175	0	0	0	0	0	0	0	0
7176	0	0	0	0	0	0	0	0
7177	0	0	0	0	0	0	0	0
7178	0	0	0	0	0	0	0	0
7179	0	0	0	0	0	0	0	0
7180	0	0	0	0	0	0	0	0
7181	0	0	0	0	0	0	0	0
7182	0	0	0	0	0	0	0	0
7183	-2.0906651044	0.0361994449	0.3864983269	0.3864983269	0.2976682373	0	0.2976682373	0.3017664412	0.38436609
7184	-1.8894105934	0.0701364244	0.3590537935	0.3590537935	0.2468614878	0	0.2468614878	0.2503233133	0.357120293
7185	-1.5179033559	0.1043966133	0.3096702713	0.3096702713	0.1611828278	0	0.1611828278	0.1638193128	0.3079812315
7186	-1.7605314024	0.1383335956	0.3664958595	0.3664958595	0.1739801545	0	0.1739801545	0.1764042042	0.3648415744
7187	-2.1731676403	0.1380103862	0.441622034	0.441622034	0.2364478573	0	0.2364478573	0.2392481557	0.4397693159
7188	-1.4568183479	0.0691667964	0.2729730507	0.2729730507	0.1891545218	0	0.1891545218	0.1919104263	0.2714859801
7189	-1.6086812779	0.1034269854	0.3178831647	0.3178831647	0.1835524226	0	0.1835524226	0.1860036062	0.3163795118
7190	-1.4898626102	0.1376871768	0.3096101327	0.3096101327	0.1409407696	0	0.1409407696	0.1428534729	0.308220156
7191	-1.5158375093	0.1376871768	0.3176732242	0.3176732242	0.1415328632	0	0.1415328632	0.14338416	0.3163539979
7192	-1.4659856583	0.0691667964	0.2733978197	0.2733978197	0.1918314966	0	0.1918314966	0.1942417885	0.2721184407
7193	-1.3646793896	0.0349066076	0.2483943001	0.2483943001	0.194466462	0	0.194466462	0.1970357882	0.2470154696
7194	0	0	0	0	0	0	0	0
7195	0	0	0	0	0	0	0	0
7196	0	0	0	0	0	0	0	0
7197	0	0	0	0	0	0	0	0
7198	0	0	0	0	0	0	0	0
7199	0	0	0	0	0	0	0	0
7200	0	0	0	0	0	0	0	0
7201	0	0	0	0	0	0	0	0
7202	0	0	0	0	0	0	0	0
7203	0	0	0	0	0	0	0	0
7204	0	0	0	0	0	0	0	0
7205	0	0	0	0	0	0	0	0
7206	0	0	0	0	0	0	0	0
7207	-2.4745088499	0.0361994449	0.4370869197	0.4370869197	0.3752138256	0	0.3752138256	0.3781839303	0.4355239841
7208	-2.4005197222	0.0701364244	0.4399868469	0.4399868469	0.3364232984	0	0.3364232984	0.3390560311	0.4385069761
7209	-2.22133632	0.1043966133	0.446104285	0.446104285	0.2592571434	0	0.2592571434	0.2614289902	0.4447878598
7210	-2.7229993239	0.1386568051	0.5769831099	0.5769831099	0.2843051074	0	0.2843051074	0.2862737951	0.5754922888
7211	-3.3011399483	0.1386568051	0.6897928939	0.6897928939	0.3641824117	0	0.3641824117	0.3664362551	0.6880962769
7212	-2.2131480474	0.0694900058	0.4017450761	0.4017450761	0.3124315734	0	0.3124315734	0.3147326849	0.4005720576
7213	-2.3912330756	0.1037501947	0.471666618	0.471666618	0.2905066781	0	0.2905066781	0.2925918974	0.4705443914
7214	-2.2331828571	0.1383335956	0.4726867717	0.4726867717	0.2254555332	0	0.2254555332	0.2270329714	0.4715316804
7215	-2.1981453678	0.1383335956	0.4682135385	0.4682135385	0.2182236745	0	0.2182236745	0.2197693298	0.4671680165
7216	-1.942261823	0.0694900058	0.3520714161	0.3520714161	0.2718867903	0	0.2718867903	0.2736540289	0.3512013756
7217	-1.8092931538	0.0352298169	0.3146853151	0.3146853151	0.276392967	0	0.276392967	0.2782622518	0.3136445208
7218	0	0	0	0	0	0	0	0
7219	0	0	0	0	0	0	0	0
7220	0	0	0	0	0	0	0	0
7221	0	0	0	0	0	0	0	0
7222	0	0	0	0	0	0	0	0
7223	0	0	0	0	0	0	0	0
7224	0	0	0	0	0	0	0	0
7225	0	0	0	0	0	0	0	0
7226	0	0	0	0	0	0	0	0
7227	0	0	0	0	0	0	0	0
7228	0	0	0	0	0	0	0	0
7229	0	0	0	0	0	0	0	0
7230	0	0	0	0	0	0	0	0
7231	-2.4205953737	0.0361994449	0.4169488686	0.4169488686	0.3774891753	0	0.3774891753	0.3795432737	0.4159765672
7232	-2.1896767177	0.0701364244	0.3881002321	0.3881002321	0.3181482573	0	0.3181482573	0.3198256699	0.3872176446
7233	-1.7399181388	0.1043966133	0.3292758524	0.3292758524	0.2157158332	0	0.2157158332	0.2170258543	0.3285122999
7234	-1.958328212	0.1383335956	0.3836566257	0.3836566257	0.2228825925	0	0.2228825925	0.2240431689	0.3828730109
7235	-2.3225719666	0.1383335956	0.4447054874	0.4447054874	0.2831901797	0	0.2831901797	0.2844990084	0.4439480284
7236	-1.6314643913	0.0691667964	0.2842760993	0.2842760993	0.2362283638	0	0.2362283638	0.2376656928	0.2836229757
7237	-1.5681772095	0.1034269854	0.2857221941	0.2857221941	0.202366411	0	0.202366411	0.2035523782	0.2850206357
7238	-1.2565615524	0.1376871768	0.2357430309	0.2357430309	0.1373639677	0	0.1373639677	0.1373639677	0.2352964107
7239	-1.2463110533	0.1376871768	0.2323502017	0.2323502017	0.1373639677	0	0.1373639677	0.1373639677	0.2318315699
7240	-1.3066099129	0.0691667964	0.2276076804	0.2276076804	0.1846847901	0	0.1846847901	0.1858278933	0.2270302821
7241	-1.2411182112	0.0349066076	0.2124673395	0.2124673395	0.1893396148	0	0.1893396148	0.1906417817	0.2119559132
7242	0	0	0	0	0	0	0	0
7243	0	0	0	0	0	0	0	0
7244	0	0	0	0	0	0	0	0
7245	0	0	0	0	0	0	0	0
7246	0	0	0	0	0	0	0	0
7247	0	0	0	0	0	0	0	0
7248	0	0	0	0	0	0	0	0
7249	0	0	0	0	0	0	0	0
7250	0	0	0	0	0	0	0	0
7251	0	0	0	0	0	0	0	0
7252	0	0	0	0	0	0	0	0
7253	0	0	0	0	0	0	0	0
7254	0	0	0	0	0	0	0	0
7255	-1.7807272006	0.0358762355	0.3023188247	0.3023188247	0.279118168	0	0.279118168	0.2803320906	0.3016448892
7256	-1.6433635297	0.0701364244	0.285777137	0.285777137	0.238425124	0	0.238425124	0.2394925155	0.2853300677
7257	-1.3844027372	0.104073404	0.2588276663	0.2588276663	0.167794919	0	0.167794919	0.1686565429	0.2584276197
7258	-1.7447992621	0.1383335956	0.3408727968	0.3408727968	0.1945014185	0	0.1945014185	0.195274205	0.3404430308
7259	-2.2033008123	0.1383335956	0.4231092106	0.4231092106	0.2650772842	0	0.2650772842	0.2659753702	0.4226188568
7260	-1.4659930756	0.0694900058	0.2518013239	0.2518013239	0.2135555229	0	0.2135555229	0.2144013319	0.2513880442
7261	-1.3472464188	0.1034269854	0.2416287417	0.2416287417	0.1728393325	0	0.1728393325	0.1736326325	0.2412506526
7262	-1.1492459959	0.1376871768	0.1999297348	0.1999297348	0.1373639677	0	0.1373639677	0.1373639677	0.1996074463
7263	-1.0927456442	0.1376871768	0.1810914248	0.1810914248	0.1373639677	0	0.1373639677	0.1373639677	0.1807837146
7264	-1.0048468557	0.0691667964	0.1721249439	0.1721249439	0.1396188793	0	0.1396188793	0.1403387951	0.1718536177
7265	-0.9184932181	0.0349066076	0.1552790576	0.1552790576	0.1391118217	0	0.1391118217	0.1398053424	0.1549995095
7266	0	0	0	0	0	0	0	0
7267	0	0	0	0	0	0	0	0
7268	0	0	0	0	0	0	0	0
7269	0	0	0	0	0	0	0	0
7270	0	0	0	0	0	0	0	0
7271	0	0	0	0	0	0	0	0
7272	0	0	0	0	0	0	0	0
7273	0	0	0	0	0	0	0	0
7274	0	0	0	0	0	0	0	0
7275	0	0	0	0	0	0	0	0
7276	0	0	0	0	0	0	0	0
7277	0	0	0	0	0	0	0	0
7278	0	0	0	0	0	0	0	0
7279	0	0	0	0	0	0	0	0
7280	0	0	0	0	0	0	0	0
7281	0	0	0	0	0	0	0	0
7282	0	0	0	0	0	0	0	0
7283	0	0	0	0	0	0	0	0
7284	0	0	0	0	0	0	0	0
7285	0	0	0	0	0	0	0	0
7286	0	0	0	0	0	0	0	0
7287	0	0	0	0	0	0	0	0
7288	0	0	0	0	0	0	0	0
7289	0	0	0	0	0	0	0	0
7290	0	0	0	0	0	0	0	0
7291	0	0	0	0	0	0	0	0
7292	0	0	0	0	0	0	0	0
7293	0	0	0	0	0	0	0	0
7294	0	0	0	0	0	0	0	0
7295	0	0	0	0	0	0	0	0
7296	0	0	0	0	0	0	0	0
7297	0	0	0	0	0	0	0	0
7298	0	0	0	0	0	0	0	0
7299	0	0	0	0	0	0	0	0
7300	0	0	0	0	0	0	0	0
7301	0	0	0	0	0	0	0	0
7302	0	0	0	0	0	0	0	0
7303	0	0	0	0	0	0	0	0
7304	0	0	0	0	0	0	0	0
7305	0	0	0	0	0	0	0	0
7306	0	0	0	0	0	0	0	0
7307	0	0	0	0	0	0	0	0
7308	0	0	0	0	0	0	0	0
7309	0	0	0	0	0	0	0	0
7310	0	0	0	0	0	0	0	0
7311	0	0	0	0	0	0	0	0
7312	0	0	0	0	0	0	0	0
7313	0	0	0	0	0	0	0	0
7314	0	0	0	0	0	0	0	0
7315	0	0	0	0	0	0	0	0
7316	0	0	0	0	0	0	0	0
7317	0	0	0	0	0	0	0	0
7318	0	0	0	0	0	0	0	0
7319	0	0	0	0	0	0	0	0
7320	0	0	0	0	0	0	0	0
7321	0	0	0	0	0	0	0	0
7322	0	0	0	0	0	0	0	0
7323	0	0	0	0	0	0	0	0
7324	0	0	0	0	0	0	0	0
7325	0	0	0	0	0	0	0	0
7326	0	0	0	0	0	0	0	0
7327	-7.1062159918	0.0494510274	1.1767510598	1.1767510598	1.1751428757	0	1.1751428757	1.1771158417	1.1758612517
7328	-6.7812985272	0.0914682402	1.2474775941	1.2474775941	0.9822187196	0	0.9822187196	0.9838746179	1.2465630417
7329	-5.336948595	0.1334854543	1.0673851114	1.0673851114	0.6670494182	0	0.6670494182	0.6679450216	1.0666490599
7330	-5.2810559819	0.1758260405	1.0930677283	1.0930677283	0.6086283008	0	0.6086283008	0.6094940004	1.0923438829
7331	-6.1420516718	0.1748563991	1.2505670686	1.2505670686	0.7384140975	0	0.7384140975	0.739326443	1.2499064975
7332	-4.6636518362	0.0879129375	0.8269838322	0.8269838322	0.6980981595	0	0.6980981595	0.6990445167	0.8265303985
7333	-4.615687916	0.1305765699	0.8855969629	0.8855969629	0.6093307447	0	0.6093307447	0.6101212117	0.8851347191
7334	-4.2819799214	0.1735635454	0.8905061148	0.8905061148	0.4788632978	0	0.4788632978	0.479470392	0.8902071588
7335	-4.3696622164	0.1735635454	0.9227519827	0.9227519827	0.4759335757	0	0.4759335757	0.476547765	0.9221797892
7336	-4.3034467573	0.0869433096	0.7774728621	0.7774728621	0.6278877288	0	0.6278877288	0.6287069505	0.7770753154
7337	-3.8564836484	0.0439564688	0.6384307319	0.6384307319	0.6322814222	0	0.6322814222	0.6330260745	0.6380767969
7338	0	0	0	0	0	0	0	0
7339	0	0	0	0	0	0	0	0
7340	0	0	0	0	0	0	0	0
7341	0	0	0	0	0	0	0	0
7342	0	0	0	0	0	0	0	0
7343	0	0	0	0	0	0	0	0
7344	0	0	0	0	0	0	0	0
7345	0	0	0	0	0	0	0	0
7346	0	0	0	0	0	0	0	0
7347	0	0	0	0	0	0	0	0
7348	0	0	0	0	0	0	0	0
7349	0	0	0	0	0	0	0	0
7350	0	0	0	0	0	0	0	0
7351	-5.5880350461	0.0452493061	0.9222162199	0.9222162199	0.925107481	0	0.925107481	0.9262512807	0.9218870577
7352	-5.426794142	0.0879129375	0.9892842889	0.9892842889	0.7901969579	0	0.7901969579	0.7911380288	0.9887806821
7353	-4.5150815295	0.1308997793	0.9012362288	0.9012362288	0.5600619602	0	0.5600619602	0.5607507586	0.9008346136
7354	-5.0339022225	0.1738867587	1.0666768816	1.0666768816	0.5533313326	0	0.5533313326	0.5537785338	1.0662205016
7355	-5.9221033716	0.1735635454	1.2387288352	1.2387288352	0.6773508812	0	0.6773508812	0.6778776174	1.238502776
7356	-4.1521917553	0.0869433096	0.7397752047	0.7397752047	0.6152502697	0	0.6152502697	0.6157751919	0.739422305
7357	-4.1259643224	0.1299301511	0.7968191197	0.7968191197	0.5351303113	0	0.5351303113	0.5356747187	0.7964605908
7358	-3.5767589192	0.1729171191	0.7376382083	0.7376382083	0.3969376386	0	0.3969376386	0.3972672866	0.7374228197
7359	-3.5589904455	0.1729171191	0.7438968422	0.7438968422	0.38476687	0	0.38476687	0.3851703251	0.743575577
7360	-3.496253669	0.0866201002	0.6278490052	0.6278490052	0.5086181372	0	0.5086181372	0.5091601659	0.6275391181
7361	-3.1170491052	0.0436332594	0.5135567684	0.5135567684	0.5107792216	0	0.5107792216	0.5113552789	0.513388587
7362	0	0	0	0	0	0	0	0
7363	0	0	0	0	0	0	0	0
7364	0	0	0	0	0	0	0	0
7365	0	0	0	0	0	0	0	0
7366	0	0	0	0	0	0	0	0
7367	0	0	0	0	0	0	0	0
7368	0	0	0	0	0	0	0	0
7369	0	0	0	0	0	0	0	0
7370	0	0	0	0	0	0	0	0
7371	0	0	0	0	0	0	0	0
7372	0	0	0	0	0	0	0	0
7373	0	0	0	0	0	0	0	0
7374	0	0	0	0	0	0	0	0
7375	-4.6027293104	0.0449260968	0.7573062078	0.7573062078	0.7617521586	0	0.7617521586	0.7624730875	0.7572133935
7376	-4.592349797	0.0879129375	0.8332076363	0.8332076363	0.668173714	0	0.668173714	0.6685656331	0.8331085257
7377	-4.1137100988	0.1308997793	0.8265980944	0.8265980944	0.5009728854	0	0.5009728854	0.5012704186	0.8263979413
7378	-5.011985067	0.1738867587	1.0822182443	1.0822182443	0.5303985942	0	0.5303985942	0.5307792295	1.0820854019
7379	-6.4467340379	0.1738867587	1.3964577526	1.3964577526	0.6944873595	0	0.6944873595	0.6948473083	1.3961097467
7380	-4.3239079906	0.0872665189	0.7794039389	0.7794039389	0.6327591978	0	0.6327591978	0.6331104935	0.7792047047
7381	-4.186147177	0.1302533605	0.8172986913	0.8172986913	0.5346007991	0	0.5346007991	0.5349942732	0.8171005627
7382	-3.4690276567	0.1729171191	0.7169659148	0.7169659148	0.3817218787	0	0.3817218787	0.3819352761	0.7167996745
7383	-3.2092317011	0.1729171191	0.6602619593	0.6602619593	0.3518273337	0	0.3518273337	0.3520284689	0.6601075272
7384	-3.1261332231	0.0866201002	0.5553383565	0.5553383565	0.4577536459	0	0.4577536459	0.4580255014	0.5553036166
7385	-2.7391607718	0.0436332594	0.4494747605	0.4494747605	0.4490205908	0	0.4490205908	0.4492001683	0.4493366415
7386	0	0	0	0	0	0	0	0
7387	0	0	0	0	0	0	0	0
7388	0	0	0	0	0	0	0	0
7389	0	0	0	0	0	0	0	0
7390	0	0	0	0	0	0	0	0
7391	0	0	0	0	0	0	0	0
7392	0	0	0	0	0	0	0	0
7393	0	0	0	0	0	0	0	0
7394	0	0	0	0	0	0	0	0
7395	0	0	0	0	0	0	0	0
7396	0	0	0	0	0	0	0	0
7397	0	0	0	0	0	0	0	0
7398	0	0	0	0	0	0	0	0
7399	-4.1291207144	0.0449260968	0.6776366349	0.6776366349	0.6837346669	0	0.6837346669	0.6840008743	0.6774511396
7400	-4.0143512514	0.0879129375	0.7227680533	0.7227680533	0.5859947717	0	0.5859947717	0.5863043759	0.7226082879
7401	-3.3931478214	0.1308997793	0.6693545147	0.6693545147	0.4179676893	0	0.4179676893	0.4182910515	0.6693125827
7402	-3.8868130273	0.1735635454	0.8109446375	0.8109446375	0.4267559393	0	0.4267559393	0.4270639349	0.8107843934
7403	-4.2286119518	0.1732403322	0.8506831569	0.8506831569	0.5010456391	0	0.5010456391	0.5012885439	0.8506254838
7404	-2.896298205	0.0869433096	0.5047947587	0.5047947587	0.4316157114	0	0.4316157114	0.4318647582	0.504669197
7405	-2.9967136029	0.1299301511	0.5646630531	0.5646630531	0.3908999158	0	0.3908999158	0.3910259738	0.5646315402
7406	-2.7630232966	0.1729171191	0.5602169542	0.5602169542	0.3031293047	0	0.3031293047	0.3032238236	0.560189836
7407	-2.8031750658	0.1729171191	0.5765232316	0.5765232316	0.3002428684	0	0.3002428684	0.300340322	0.5763854247
7408	-2.7681267626	0.0869433096	0.4924328524	0.4924328524	0.4012604318	0	0.4012604318	0.4014877709	0.4923091136
7409	-2.3843684893	0.0436332594	0.3899056622	0.3899056622	0.3903322231	0	0.3903322231	0.3904689215	0.3897905378
7410	0	0	0	0	0	0	0	0
7411	0	0	0	0	0	0	0	0
7412	0	0	0	0	0	0	0	0
7413	0	0	0	0	0	0	0	0
7414	0	0	0	0	0	0	0	0
7415	0	0	0	0	0	0	0	0
7416	0	0	0	0	0	0	0	0
7417	0	0	0	0	0	0	0	0
7418	0	0	0	0	0	0	0	0
7419	0	0	0	0	0	0	0	0
7420	0	0	0	0	0	0	0	0
7421	0	0	0	0	0	0	0	0
7422	0	0	0	0	0	0	0	0
7423	-3.4762022047	0.0449260968	0.5692679528	0.5692679528	0.57440374	0	0.57440374	0.5746849604	0.5692477619
7424	-3.4776154125	0.0879129375	0.6244435489	0.6244435489	0.505453991	0	0.505453991	0.505607577	0.6242998181
7425	-3.1612393522	0.1308997793	0.6282803271	0.6282803271	0.3818402275	0	0.3818402275	0.3819557907	0.6281426731
7426	-3.9601834214	0.1738867587	0.8426759209	0.8426759209	0.4193942533	0	0.4193942533	0.4195087297	0.8426475846
7427	-5.0314248122	0.1738867587	1.0647235081	1.0647235081	0.5544219017	0	0.5544219017	0.5545667335	1.0646805004
7428	-3.3816316608	0.0869433096	0.6041529004	0.6041529004	0.4940376979	0	0.4940376979	0.4941740739	0.6041330809
7429	-3.2866299242	0.1299301511	0.6334603848	0.6334603848	0.4187380117	0	0.4187380117	0.4188617286	0.6334412516
7430	-2.6832067237	0.1729171191	0.5445300613	0.5445300613	0.292207861	0	0.292207861	0.2922965575	0.5445172025
7431	-2.4962128874	0.1729171191	0.5050123566	0.5050123566	0.2694292139	0	0.2694292139	0.2695134745	0.5048991528
7432	-2.467913215	0.0866201002	0.4352622845	0.4352622845	0.358527892	0	0.358527892	0.3585541172	0.4351586446
7433	-2.1284346712	0.0436332594	0.3469770235	0.3469770235	0.3478887793	0	0.3478887793	0.3481027098	0.3469670964
7434	0	0	0	0	0	0	0	0
7435	0	0	0	0	0	0	0	0
7436	0	0	0	0	0	0	0	0
7437	0	0	0	0	0	0	0	0
7438	0	0	0	0	0	0	0	0
7439	0	0	0	0	0	0	0	0
7440	0	0	0	0	0	0	0	0
7441	0	0	0	0	0	0	0	0
7442	0	0	0	0	0	0	0	0
7443	0	0	0	0	0	0	0	0
7444	0	0	0	0	0	0	0	0
7445	0	0	0	0	0	0	0	0
7446	0	0	0	0	0	0	0	0
7447	0	0	0	0	0	0	0	0
7448	0	0	0	0	0	0	0	0
7449	0	0	0	0	0	0	0	0
7450	0	0	0	0	0	0	0	0
7451	0	0	0	0	0	0	0	0
7452	0	0	0	0	0	0	0	0
7453	0	0	0	0	0	0	0	0
7454	0	0	0	0	0	0	0	0
7455	0	0	0	0	0	0	0	0
7456	0	0	0	0	0	0	0	0
7457	0	0	0	0	0	0	0	0
7458	0	0	0	0	0	0	0	0
7459	0	0	0	0	0	0	0	0
7460	0	0	0	0	0	0	0	0
7461	0	0	0	0	0	0	0	0
7462	0	0	0	0	0	0	0	0
7463	0	0	0	0	0	0	0	0
7464	0	0	0	0	0	0	0	0
7465	0	0	0	0	0	0	0	0
7466	0	0	0	0	0	0	0	0
7467	0	0	0	0	0	0	0	0
7468	0	0	0	0	0	0	0	0
7469	0	0	0	0	0	0	0	0
7470	0	0	0	0	0	0	0	0
7471	0	0	0	0	0	0	0	0
7472	0	0	0	0	0	0	0	0
7473	0	0	0	0	0	0	0	0
7474	0	0	0	0	0	0	0	0
7475	0	0	0	0	0	0	0	0
7476	0	0	0	0	0	0	0	0
7477	0	0	0	0	0	0	0	0
7478	0	0	0	0	0	0	0	0
7479	0	0	0	0	0	0	0	0
7480	0	0	0	0	0	0	0	0
7481	0	0	0	0	0	0	0	0
7482	0	0	0	0	0	0	0	0
7483	0	0	0	0	0	0	0	0
7484	0	0	0	0	0	0	0	0
7485	0	0	0	0	0	0	0	0
7486	0	0	0	0	0	0	0	0
7487	0	0	0	0	0	0	0	0
7488	0	0	0	0	0	0	0	0
7489	0	0	0	0	0	0	0	0
7490	0	0	0	0	0	0	0	0
7491	0	0	0	0	0	0	0	0
7492	0	0	0	0	0	0	0	0
7493	0	0	0	0	0	0	0	0
7494	0	0	0	0	0	0	0	0
7495	-5.9070782867	0.049127818	0.9639442812	0.9639442812	0.9886491316	0	0.9886491316	0.9888640503	0.9638995928
7496	-5.2773966631	0.0911450308	0.9218084448	0.9218084448	0.8069729596	0	0.8069729596	0.8070362734	0.92165255
7497	-4.0600196971	0.1334854543	0.7549948949	0.7549948949	0.5538474988	0	0.5538474988	0.5539866031	0.7548628522
7498	-4.173677117	0.1758260405	0.8040241703	0.8040241703	0.5285594555	0	0.5285594555	0.5286856043	0.8039982206
7499	-4.8909379876	0.1748563991	0.9270564071	0.9270564071	0.6449701698	0	0.6449701698	0.6450055535	0.9270228813
7500	-3.9369289109	0.0875897282	0.6718489551	0.6718489551	0.6112583039	0	0.6112583039	0.6112991206	0.6718255441
7501	-3.5325974223	0.1305765699	0.6321509796	0.6321509796	0.501853673	0	0.501853673	0.5018796171	0.6321319301
7502	-2.7549212813	0.1732403322	0.5124827277	0.5124827277	0.3480235303	0	0.3480235303	0.348197157	0.512471276
7503	-2.6399816227	0.1729171191	0.4958018266	0.4958018266	0.3265536299	0	0.3265536299	0.3265625247	0.4957910659
7504	-3.0285048288	0.0869433096	0.520483386	0.520483386	0.4600355818	0	0.4600355818	0.4601524153	0.5203711685
7505	-2.7712596935	0.0439564688	0.4523609476	0.4523609476	0.4567040831	0	0.4567040831	0.4568267086	0.4523464547
7506	0	0	0	0	0	0	0	0
7507	0	0	0	0	0	0	0	0
7508	0	0	0	0	0	0	0	0
7509	0	0	0	0	0	0	0	0
7510	0	0	0	0	0	0	0	0
7511	0	0	0	0	0	0	0	0
7512	0	0	0	0	0	0	0	0
7513	0	0	0	0	0	0	0	0
7514	0	0	0	0	0	0	0	0
7515	0	0	0	0	0	0	0	0
7516	0	0	0	0	0	0	0	0
7517	0	0	0	0	0	0	0	0
7518	0	0	0	0	0	0	0	0
7519	-3.2540783252	0.0449260968	0.5314733361	0.5314733361	0.5382438849	0	0.5382438849	0.5382627069	0.5314550796
7520	-2.9542164063	0.0875897282	0.5112806695	0.5112806695	0.44422848	0	0.44422848	0.4443429291	0.5112654502
7521	-2.2797975902	0.1302533605	0.4180403641	0.4180403641	0.2984154424	0	0.2984154424	0.2985039099	0.418128707
7522	-2.4539277393	0.1732403322	0.4612862467	0.4612862467	0.2989478348	0	0.2989478348	0.2990307043	0.4611885397
7523	-3.0391559549	0.1729171191	0.562984235	0.562984235	0.3924601517	0	0.3924601517	0.3924736761	0.5628763862
7524	-2.347557768	0.0866201002	0.3974064945	0.3974064945	0.3562386433	0	0.3562386433	0.3563407813	0.397306611
7525	-2.1514676962	0.1296069418	0.3790327275	0.3790327275	0.2949505395	0	0.2949505395	0.2949553699	0.3789388505
7526	-1.6628589454	0.1722706933	0.3004377637	0.3004377637	0.1964245822	0	0.1964245822	0.1964257965	0.3004377637
7527	-1.5862268126	0.1722706933	0.2884520072	0.2884520072	0.182893407	0	0.182893407	0.1828939453	0.2883713457
7528	-1.8373871418	0.0866201002	0.3120529826	0.3120529826	0.2715365025	0	0.2715365025	0.2715420079	0.3120460634
7529	-1.6405622987	0.0436332594	0.2655691247	0.2655691247	0.2667101406	0	0.2667101406	0.2667170097	0.2656534989
7530	0	0	0	0	0	0	0	0
7531	0	0	0	0	0	0	0	0
7532	0	0	0	0	0	0	0	0
7533	0	0	0	0	0	0	0	0
7534	0	0	0	0	0	0	0	0
7535	0	0	0	0	0	0	0	0
7536	0	0	0	0	0	0	0	0
7537	0	0	0	0	0	0	0	0
7538	0	0	0	0	0	0	0	0
7539	0	0	0	0	0	0	0	0
7540	0	0	0	0	0	0	0	0
7541	0	0	0	0	0	0	0	0
7542	0	0	0	0	0	0	0	0
7543	-1.9638728651	0.0446028874	0.3188353323	0.3188353323	0.3209183547	0	0.3209183547	0.3209272713	0.3188353323
7544	-1.818556046	0.0872665189	0.3119147208	0.3119147208	0.2651536325	0	0.2651536325	0.2652380997	0.3119147208
7545	-1.3590922341	0.1302533605	0.2449449255	0.2449449255	0.164667445	0	0.164667445	0.1646692072	0.2449449255
7546	-1.5807762358	0.1729171191	0.289953899	0.289953899	0.1793104716	0	0.1793104716	0.1793764766	0.289953899
7547	-2.0793303446	0.1725939061	0.377964785	0.377964785	0.2576431171	0	0.2576431171	0.2576454006	0.3778752337
7548	-1.4762488959	0.0866201002	0.246595628	0.246595628	0.2166145268	0	0.2166145268	0.2166979217	0.2465105645
7549	-1.3645623804	0.1292837324	0.2350034446	0.2350034446	0.1767329814	0	0.1767329814	0.1768052435	0.2350005525
7550	-1.2101825739	0.1722706933	0.1746695562	0.1746695562	0.1713010707	0	0.1713010707	0.1713010707	0.1746695562
7551	-1.2000783972	0.1722706933	0.1713014973	0.1713014973	0.1713010707	0	0.1713010707	0.1713010707	0.1713014973
7552	-1.0743647401	0.0862968909	0.1817428653	0.1817428653	0.1475897605	0	0.1475897605	0.1476623054	0.1817402923
7553	-0.9238002928	0.0436332594	0.1491439742	0.1491439742	0.1442706365	0	0.1442706365	0.1442733761	0.1490644358
7554	0	0	0	0	0	0	0	0
7555	0	0	0	0	0	0	0	0
7556	0	0	0	0	0	0	0	0
7557	0	0	0	0	0	0	0	0
7558	0	0	0	0	0	0	0	0
7559	0	0	0	0	0	0	0	0
7560	0	0	0	0	0	0	0	0
7561	0	0	0	0	0	0	0	0
7562	0	0	0	0	0	0	0	0
7563	0	0	0	0	0	0	0	0
7564	0	0	0	0	0	0	0	0
7565	0	0	0	0	0	0	0	0
7566	0	0	0	0	0	0	0	0
7567	-1.6353625584	0.0446028874	0.2670782081	0.2670782081	0.2631174081	0	0.2631174081	0.2632058434	0.2671625952
7568	-1.6480132573	0.0875897282	0.2920187248	0.2920187248	0.2280933486	0	0.2280933486	0.2280973524	0.2921020299
7569	-1.3762387879	0.1302533605	0.2649353155	0.2649353155	0.1503929918	0	0.1503929918	0.1503934973	0.2649353155
7570	-1.8135497163	0.1732403322	0.364043331	0.364043331	0.1827263806	0	0.1827263806	0.1827266299	0.364043331
7571	-2.5260625375	0.1732403322	0.5059911659	0.5059911659	0.2782819381	0	0.2782819381	0.2782848314	0.5059911659
7572	-1.6779079869	0.0869433096	0.2957162149	0.2957162149	0.2346053442	0	0.2346053442	0.2346053442	0.2957162149
7573	-1.7074214942	0.1296069418	0.3216633623	0.3216633623	0.204303575	0	0.204303575	0.2043055572	0.3215751208
7574	-1.5077805889	0.1725939061	0.2734124867	0.2734124867	0.1716242837	0	0.1716242837	0.1716242837	0.2734888582
7575	-1.4562363754	0.1725939061	0.2562565393	0.2562565393	0.1716242837	0	0.1716242837	0.1716242837	0.2562565393
7576	-1.2286448372	0.0866201002	0.2168257897	0.2168257897	0.1638255754	0	0.1638255754	0.1638998705	0.2168221362
7577	-0.9919878825	0.0436332594	0.1610477224	0.1610477224	0.1550456273	0	0.1550456273	0.1551234429	0.1610444808
7578	0	0	0	0	0	0	0	0
7579	0	0	0	0	0	0	0	0
7580	0	0	0	0	0	0	0	0
7581	0	0	0	0	0	0	0	0
7582	0	0	0	0	0	0	0	0
7583	0	0	0	0	0	0	0	0
7584	0	0	0	0	0	0	0	0
7585	0	0	0	0	0	0	0	0
7586	0	0	0	0	0	0	0	0
7587	0	0	0	0	0	0	0	0
7588	0	0	0	0	0	0	0	0
7589	0	0	0	0	0	0	0	0
7590	0	0	0	0	0	0	0	0
7591	-1.7267861271	0.0449260968	0.2829443932	0.2829443932	0.2776756169	0	0.2776756169	0.2776756169	0.2829443932
7592	-1.8185658778	0.0875897282	0.3267576905	0.3267576905	0.2502327798	0	0.2502327798	0.2502375186	0.3267576905
7593	-1.6221580232	0.1305765699	0.3209754443	0.3209754443	0.1761947505	0	0.1761947505	0.1762656193	0.3209754443
7594	-2.0861741924	0.1732403322	0.4305989097	0.4305989097	0.2070685826	0	0.2070685826	0.2069999658	0.4305989097
7595	-2.7584961272	0.1732403322	0.5623206006	0.5623206006	0.2994048712	0	0.2994048712	0.2994842508	0.5623206006
7596	-1.7319590432	0.0869433096	0.3064888889	0.3064888889	0.241849689	0	0.241849689	0.241849689	0.3064888889
7597	-1.6759060377	0.1296069418	0.3150615123	0.3150615123	0.2003708966	0	0.2003708966	0.200372766	0.3150615123
7598	-1.4584442203	0.1725939061	0.2570182911	0.2570182911	0.1716242837	0	0.1716242837	0.1716242837	0.2569408809
7599	-1.3995117433	0.1722706933	0.2374315303	0.2374315303	0.1716242837	0	0.1716242837	0.1716242837	0.2375051383
7600	-1.1740119189	0.0866201002	0.2070713483	0.2070713483	0.155391987	0	0.155391987	0.1553937996	0.2070713483
7601	-0.9473819546	0.0436332594	0.1543014617	0.1543014617	0.1469224424	0	0.1469224424	0.1469994254	0.1543014617
7602	0	0	0	0	0	0	0	0
7603	0	0	0	0	0	0	0	0
7604	0	0	0	0	0	0	0	0
7605	0	0	0	0	0	0	0	0
7606	0	0	0	0	0	0	0	0
7607	0	0	0	0	0	0	0	0
7608	0	0	0	0	0	0	0	0
7609	0	0	0	0	0	0	0	0
7610	0	0	0	0	0	0	0	0
7611	0	0	0	0	0	0	0	0
7612	0	0	0	0	0	0	0	0
7613	0	0	0	0	0	0	0	0
7614	0	0	0	0	0	0	0	0
7615	0	0	0	0	0	0	0	0
7616	0	0	0	0	0	0	0	0
7617	0	0	0	0	0	0	0	0
7618	0	0	0	0	0	0	0	0
7619	0	0	0	0	0	0	0	0
7620	0	0	0	0	0	0	0	0
7621	0	0	0	0	0	0	0	0
7622	0	0	0	0	0	0	0	0
7623	0	0	0	0	0	0	0	0
7624	0	0	0	0	0	0	0	0
7625	0	0	0	0	0	0	0	0
7626	0	0	0	0	0	0	0	0
7627	0	0	0	0	0	0	0	0
7628	0	0	0	0	0	0	0	0
7629	0	0	0	0	0	0	0	0
7630	0	0	0	0	0	0	0	0
7631	0	0	0	0	0	0	0	0
7632	0	0	0	0	0	0	0	0
7633	0	0	0	0	0	0	0	0
7634	0	0	0	0	0	0	0	0
7635	0	0	0	0	0	0	0	0
7636	0	0	0	0	0	0	0	0
7637	0	0	0	0	0	0	0	0
7638	0	0	0	0	0	0	0	0
7639	0	0	0	0	0	0	0	0
7640	0	0	0	0	0	0	0	0
7641	0	0	0	0	0	0	0	0
7642	0	0	0	0	0	0	0	0
7643	0	0	0	0	0	0	0	0
7644	0	0	0	0	0	0	0	0
7645	0	0	0	0	0	0	0	0
7646	0	0	0	0	0	0	0	0
7647	0	0	0	0	0	0	0	0
7648	0	0	0	0	0	0	0	0
7649	0	0	0	0	0	0	0	0
7650	0	0	0	0	0	0	0	0
7651	0	0	0	0	0	0	0	0
7652	0	0	0	0	0	0	0	0
7653	0	0	0	0	0	0	0	0
7654	0	0	0	0	0	0	0	0
7655	0	0	0	0	0	0	0	0
7656	0	0	0	0	0	0	0	0
7657	0	0	0	0	0	0	0	0
7658	0	0	0	0	0	0	0	0
7659	0	0	0	0	0	0	0	0
7660	0	0	0	0	0	0	0	0
7661	0	0	0	0	0	0	0	0
7662	0	0	0	0	0	0	0	0
7663	-4.8945527994	0.049127818	0.8052955283	0.8052955283	0.8098461321	0	0.8098461321	0.8098461321	0.8052955283
7664	-4.6899691041	0.0914682402	0.8370878014	0.8370878014	0.695794458	0	0.695794458	0.695794458	0.8369418871
7665	-4.0435538887	0.1334854543	0.7888205277	0.7888205277	0.5145356171	0	0.5145356171	0.5145356171	0.7888205277
7666	-4.8800099667	0.1761492545	1.0215799992	1.0215799992	0.5463390488	0	0.5463390488	0.5464426171	1.0215799992
7667	-6.0228706638	0.1751796128	1.2539491388	1.2539491388	0.6952812115	0	0.6952812115	0.6952812115	1.2539491388
7668	-4.34345958	0.0879129375	0.7714372814	0.7714372814	0.6470372401	0	0.6470372401	0.647160318	0.7714372814
7669	-4.0612192292	0.1308997793	0.7709251689	0.7709251689	0.5391813144	0	0.5391813144	0.5391813144	0.7709251689
7670	-3.2256934242	0.1735635454	0.6408142056	0.6408142056	0.3765719852	0	0.3765719852	0.3766589926	0.6406985045
7671	-2.9674157703	0.1732403322	0.5881847082	0.5881847082	0.3432071045	0	0.3432071045	0.3432071045	0.5881847082
7672	-3.0537091771	0.0869433096	0.5358619928	0.5358619928	0.4530978911	0	0.4530978911	0.4530978911	0.5357482086
7673	-2.7283236235	0.0439564688	0.4479615376	0.4479615376	0.446827514	0	0.446827514	0.446827514	0.4479615376
7674	0	0	0	0	0	0	0	0
7675	0	0	0	0	0	0	0	0
7676	0	0	0	0	0	0	0	0
7677	0	0	0	0	0	0	0	0
7678	0	0	0	0	0	0	0	0
7679	0	0	0	0	0	0	0	0
7680	0	0	0	0	0	0	0	0
7681	0	0	0	0	0	0	0	0
7682	0	0	0	0	0	0	0	0
7683	0	0	0	0	0	0	0	0
7684	0	0	0	0	0	0	0	0
7685	0	0	0	0	0	0	0	0
7686	0	0	0	0	0	0	0	0
7687	-3.695755207	0.0449260968	0.6069457931	0.6069457931	0.6099972437	0	0.6099972437	0.6099972437	0.6069457931
7688	-3.512755862	0.0879129375	0.6239499394	0.6239499394	0.5176643688	0	0.5176643688	0.5176643688	0.6239499394
7689	-2.8655735251	0.1305765699	0.5506440409	0.5506440409	0.3610491143	0	0.3610491143	0.360966604	0.5506440409
7690	-3.2257654865	0.1735635454	0.6491896427	0.6491896427	0.3682479043	0	0.3682479043	0.3682537657	0.6490730815
7691	-3.9780910188	0.1732403322	0.7918251963	0.7918251963	0.4764583659	0	0.4764583659	0.4764583659	0.7918251963
7692	-2.8492705045	0.0869433096	0.497626278	0.497626278	0.4231494536	0	0.4231494536	0.4231494536	0.497626278
7693	-2.8072748961	0.1299301511	0.5250755435	0.5250755435	0.3673727048	0	0.3673727048	0.3673727048	0.5250755435
7694	-2.3789779208	0.1729171191	0.4706954812	0.4706954812	0.2646328347	0	0.2646328347	0.2647086885	0.4706954812
7695	-2.3174636567	0.1729171191	0.4622028669	0.4622028669	0.252645979	0	0.252645979	0.252645979	0.4622028669
7696	-2.3603939641	0.0866201002	0.4148794254	0.4148794254	0.3430451959	0	0.3430451959	0.3430451959	0.4148794254
7697	-2.0760784347	0.0436332594	0.3391226282	0.3391226282	0.3383590969	0	0.3383590969	0.3383590969	0.3391226282
7698	0	0	0	0	0	0	0	0
7699	0	0	0	0	0	0	0	0
7700	0	0	0	0	0	0	0	0
7701	0	0	0	0	0	0	0	0
7702	0	0	0	0	0	0	0	0
7703	0	0	0	0	0	0	0	0
7704	0	0	0	0	0	0	0	0
7705	0	0	0	0	0	0	0	0
7706	0	0	0	0	0	0	0	0
7707	0	0	0	0	0	0	0	0
7708	0	0	0	0	0	0	0	0
7709	0	0	0	0	0	0	0	0
7710	0	0	0	0	0	0	0	0
7711	-3.2257039397	0.0449260968	0.5283240392	0.5283240392	0.5319352418	0	0.5319352418	0.5319352418	0.5283240392
7712	-3.2029277228	0.0879129375	0.5742911319	0.5742911319	0.4640774356	0	0.4640774356	0.4639865182	0.5742911319
7713	-2.7430855478	0.1305765699	0.5388109831	0.5388109831	0.3320253429	0	0.3320253429	0.3320253429	0.5388109831
7714	-3.2284429432	0.1735635454	0.668195094	0.668195094	0.3500980386	0	0.3500980386	0.3500980386	0.668195094
7715	-3.962521709	0.1735635454	0.8083574461	0.8083574461	0.4546286085	0	0.4546286085	0.4546286085	0.8083574461
7716	-2.6769073962	0.0869433096	0.471527931	0.471527931	0.3918223981	0	0.3918223981	0.3917354975	0.471527931
7717	-2.7208596571	0.1299301511	0.5179705272	0.5179705272	0.3456726414	0	0.3456726414	0.3456726414	0.5179705272
7718	-2.3640258854	0.1729171191	0.4788667573	0.4788667573	0.2515028315	0	0.2515028315	0.2515028315	0.4788667573
7719	-2.3162398618	0.1729171191	0.4730219519	0.4730219519	0.2414428232	0	0.2414428232	0.2413712405	0.4730219519
7720	-2.2662990379	0.0866201002	0.4020610294	0.4020610294	0.3244986165	0	0.3244986165	0.3244986165	0.4020610294
7721	-1.9274022467	0.0436332594	0.3138605325	0.3138605325	0.3140624633	0	0.3140624633	0.3140624633	0.3138605325
7722	0	0	0	0	0	0	0	0
7723	0	0	0	0	0	0	0	0
7724	0	0	0	0	0	0	0	0
7725	0	0	0	0	0	0	0	0
7726	0	0	0	0	0	0	0	0
7727	0	0	0	0	0	0	0	0
7728	0	0	0	0	0	0	0	0
7729	0	0	0	0	0	0	0	0
7730	0	0	0	0	0	0	0	0
7731	0	0	0	0	0	0	0	0
7732	0	0	0	0	0	0	0	0
7733	0	0	0	0	0	0	0	0
7734	0	0	0	0	0	0	0	0
7735	-2.694914578	0.0449260968	0.4402677272	0.4402677272	0.4430617665	0	0.4430617665	0.4430617665	0.4402677272
7736	-2.5035909452	0.0875897282	0.4414920688	0.4414920688	0.3638416702	0	0.3638416702	0.3638416702	0.4414920688
7737	-1.8385661086	0.1302533605	0.3439597605	0.3439597605	0.2254778222	0	0.2254778222	0.2254778222	0.3439597605
7738	-1.9033179892	0.1729171191	0.3578685397	0.3578685397	0.2189317503	0	0.2189317503	0.2189317503	0.3578685397
7739	-2.2531304735	0.1729171191	0.4085062675	0.4085062675	0.2849030543	0	0.2849030543	0.2849809936	0.4084137171
7740	-1.5897504704	0.0866201002	0.2644301861	0.2644301861	0.2366132707	0	0.2366132707	0.2366132707	0.2644301861
7741	-1.3888934688	0.1292837324	0.2342010805	0.2342010805	0.1856688316	0	0.1856688316	0.1856688316	0.2342010805
7742	-1.2000783972	0.1722706933	0.1713014973	0.1713014973	0.1713010707	0	0.1713010707	0.1713010707	0.1713014973
7743	-1.2000783972	0.1722706933	0.1713014973	0.1713014973	0.1713010707	0	0.1713010707	0.1713010707	0.1713014973
7744	-1.2279818675	0.0862968909	0.2087215282	0.2087215282	0.1718401307	0	0.1718401307	0.1718401307	0.2087215282
7745	-1.0740549044	0.0436332594	0.1743482942	0.1743482942	0.1690991727	0	0.1690991727	0.169178417	0.1743482942
7746	0	0	0	0	0	0	0	0
7747	0	0	0	0	0	0	0	0
7748	0	0	0	0	0	0	0	0
7749	0	0	0	0	0	0	0	0
7750	0	0	0	0	0	0	0	0
7751	0	0	0	0	0	0	0	0
7752	0	0	0	0	0	0	0	0
7753	0	0	0	0	0	0	0	0
7754	0	0	0	0	0	0	0	0
7755	0	0	0	0	0	0	0	0
7756	0	0	0	0	0	0	0	0
7757	0	0	0	0	0	0	0	0
7758	0	0	0	0	0	0	0	0
7759	-1.9386582599	0.0449260968	0.3176109449	0.3176109449	0.3136331094	0	0.3136331094	0.3136331094	0.3176109449
7760	-1.8824556409	0.0875897282	0.3345255448	0.3345255448	0.2637630927	0	0.2637630927	0.2637630927	0.3345255448
7761	-1.4494179693	0.1302533605	0.2764767266	0.2764767266	0.1632448096	0	0.1632448096	0.1632448096	0.2764767266
7762	-1.657869516	0.1729171191	0.320665786	0.320665786	0.1743462936	0	0.1743462936	0.1743462936	0.3205819439
7763	-2.0606911873	0.1729171191	0.3878922204	0.3878922204	0.2413658023	0	0.2413658023	0.2413658023	0.3878922204
7764	-1.327655587	0.0866201002	0.2254803176	0.2254803176	0.188198178	0	0.188198178	0.188198178	0.2254803176
7765	-1.2838485128	0.1296069418	0.226990158	0.226990158	0.1577570323	0	0.1577570323	0.1577570323	0.226990158
7766	-1.2596262181	0.1722706933	0.1908275579	0.1908275579	0.1716242837	0	0.1716242837	0.1716242837	0.1908275579
7767	-1.2814674063	0.1722706933	0.198107954	0.198107954	0.1716242837	0	0.1716242837	0.1716242837	0.198107954
7768	-1.1074218022	0.0866201002	0.1944691342	0.1944691342	0.1457980998	0	0.1457980998	0.1457980998	0.1944691342
7769	-0.9100847974	0.0436332594	0.1486095535	0.1486095535	0.1402076258	0	0.1402076258	0.1402076258	0.1486095535
7770	0	0	0	0	0	0	0	0
7771	0	0	0	0	0	0	0	0
7772	0	0	0	0	0	0	0	0
7773	0	0	0	0	0	0	0	0
7774	0	0	0	0	0	0	0	0
7775	0	0	0	0	0	0	0	0
7776	0	0	0	0	0	0	0	0
7777	0	0	0	0	0	0	0	0
7778	0	0	0	0	0	0	0	0
7779	0	0	0	0	0	0	0	0
7780	0	0	0	0	0	0	0	0
7781	0	0	0	0	0	0	0	0
7782	0	0	0	0	0	0	0	0
7783	0	0	0	0	0	0	0	0
7784	0	0	0	0	0	0	0	0
7785	0	0	0	0	0	0	0	0
7786	0	0	0	0	0	0	0	0
7787	0	0	0	0	0	0	0	0
7788	0	0	0	0	0	0	0	0
7789	0	0	0	0	0	0	0	0
7790	0	0	0	0	0	0	0	0
7791	0	0	0	0	0	0	0	0
7792	0	0	0	0	0	0	0	0
7793	0	0	0	0	0	0	0	0
7794	0	0	0	0	0	0	0	0
7795	0	0	0	0	0	0	0	0
7796	0	0	0	0	0	0	0	0
7797	0	0	0	0	0	0	0	0
7798	0	0	0	0	0	0	0	0
7799	0	0	0	0	0	0	0	0
7800	0	0	0	0	0	0	0	0
7801	0	0	0	0	0	0	0	0
7802	0	0	0	0	0	0	0	0
7803	0	0	0	0	0	0	0	0
7804	0	0	0	0	0	0	0	0
7805	0	0	0	0	0	0	0	0
7806	0	0	0	0	0	0	0	0
7807	0	0	0	0	0	0	0	0
7808	0	0	0	0	0	0	0	0
7809	0	0	0	0	0	0	0	0
7810	0	0	0	0	0	0	0	0
7811	0	0	0	0	0	0	0	0
7812	0	0	0	0	0	0	0	0
7813	0	0	0	0	0	0	0	0
7814	0	0	0	0	0	0	0	0
7815	0	0	0	0	0	0	0	0
7816	0	0	0	0	0	0	0	0
7817	0	0	0	0	0	0	0	0
7818	0	0	0	0	0	0	0	0
7819	0	0	0	0	0	0	0	0
7820	0	0	0	0	0	0	0	0
7821	0	0	0	0	0	0	0	0
7822	0	0	0	0	0	0	0	0
7823	0	0	0	0	0	0	0	0
7824	0	0	0	0	0	0	0	0
7825	0	0	0	0	0	0	0	0
7826	0	0	0	0	0	0	0	0
7827	0	0	0	0	0	0	0	0
7828	0	0	0	0	0	0	0	0
7829	0	0	0	0	0	0	0	0
7830	0	0	0	0	0	0	0	0
7831	-3.9181315842	0.049127818	0.6457530019	0.6457530019	0.6439149202	0	0.6439149202	0.6439149202	0.6457530019
7832	-3.7969752131	0.0911450308	0.6730908923	0.6730908923	0.5621858351	0	0.5621858351	0.5621858351	0.6730908923
7833	-3.0593759555	0.1334854543	0.5827170197	0.5827170197	0.3925489754	0	0.3925489754	0.3926414912	0.5827170197
7834	-3.4717896795	0.1758260405	0.693411013	0.693411013	0.4052435334	0	0.4052435334	0.4052435334	0.693411013
7835	-4.352923102	0.1748563991	0.8634889346	0.8634889346	0.5291999663	0	0.5291999663	0.5291999663	0.8634889346
7836	-3.2714144662	0.0879129375	0.5722530451	0.5722530451	0.4889141311	0	0.4889141311	0.4889141311	0.5722530451
7837	-3.2215455411	0.1305765699	0.6026281413	0.6026281413	0.4277236674	0	0.4277236674	0.4276372125	0.6026281413
7838	-2.7014109982	0.1732403322	0.5325197198	0.5325197198	0.3102038355	0	0.3102038355	0.3102038355	0.5325197198
7839	-2.6040990151	0.1732403322	0.515724322	0.515724322	0.2945619056	0	0.2945619056	0.2945619056	0.515724322
7840	-2.6893439598	0.0869433096	0.4713669863	0.4713669863	0.3960998971	0	0.3960998971	0.3960998971	0.4713669863
7841	-2.3988072763	0.0439564688	0.3939202573	0.3939202573	0.3910300119	0	0.3910300119	0.3910300119	0.3939202573
7842	0	0	0	0	0	0	0	0
7843	0	0	0	0	0	0	0	0
7844	0	0	0	0	0	0	0	0
7845	0	0	0	0	0	0	0	0
7846	0	0	0	0	0	0	0	0
7847	0	0	0	0	0	0	0	0
7848	0	0	0	0	0	0	0	0
7849	0	0	0	0	0	0	0	0
7850	0	0	0	0	0	0	0	0
7851	0	0	0	0	0	0	0	0
7852	0	0	0	0	0	0	0	0
7853	0	0	0	0	0	0	0	0
7854	0	0	0	0	0	0	0	0
7855	-3.712016542	0.0449260968	0.6099742274	0.6099742274	0.6123892543	0	0.6123892543	0.6123892543	0.6099742274
7856	-3.7500621135	0.0879129375	0.6773798268	0.6773798268	0.5433365652	0	0.5433365652	0.5433365652	0.6773798268
7857	-3.328128723	0.1308997793	0.6634531458	0.6634531458	0.4022898355	0	0.4022898355	0.4022898355	0.6634531458
7858	-4.0033439465	0.1738867587	0.849969835	0.849969835	0.4265158942	0	0.4265158942	0.4265158942	0.849969835
7859	-4.9442236802	0.1735635454	1.0413367995	1.0413367995	0.5488832454	0	0.5488832454	0.5488832454	1.0413367995
7860	-3.2862234443	0.0869433096	0.586907316	0.586907316	0.4795193956	0	0.4795193956	0.4795193956	0.586907316
7861	-3.4465315677	0.1302533605	0.6740504567	0.6740504567	0.4314168413	0	0.4314168413	0.4314168413	0.6739267699
7862	-3.1350331739	0.1732403322	0.6592809795	0.6592809795	0.3279833011	0	0.3279833011	0.3279833011	0.6592809795
7863	-3.0816555528	0.1732403322	0.6526681101	0.6526681101	0.3168036301	0	0.3168036301	0.3168036301	0.6526681101
7864	-2.846543769	0.0869433096	0.5119408165	0.5119408165	0.4079260033	0	0.4079260033	0.4079260033	0.5119408165
7865	-2.4324128388	0.0436332594	0.3982560199	0.3982560199	0.3980038399	0	0.3980038399	0.3980038399	0.3982560199
7866	0	0	0	0	0	0	0	0
7867	0	0	0	0	0	0	0	0
7868	0	0	0	0	0	0	0	0
7869	0	0	0	0	0	0	0	0
7870	0	0	0	0	0	0	0	0
7871	0	0	0	0	0	0	0	0
7872	0	0	0	0	0	0	0	0
7873	0	0	0	0	0	0	0	0
7874	0	0	0	0	0	0	0	0
7875	0	0	0	0	0	0	0	0
7876	0	0	0	0	0	0	0	0
7877	0	0	0	0	0	0	0	0
7878	0	0	0	0	0	0	0	0
7879	-3.5816932338	0.0449260968	0.5871909364	0.5871909364	0.5917314426	0	0.5917314426	0.5917314426	0.5871909364
7880	-3.3629630225	0.0879129375	0.6010582484	0.6010582484	0.4906251132	0	0.4906251132	0.4906251132	0.6010582484
7881	-2.7693672719	0.1305765699	0.538227612	0.538227612	0.3413692886	0	0.3413692886	0.3413692886	0.538227612
7882	-3.0287067549	0.1735635454	0.6127538511	0.6127538511	0.3389605521	0	0.3389605521	0.3389605521	0.6127538511
7883	-3.4904439809	0.1732403322	0.6855643507	0.6855643507	0.4201701989	0	0.4201701989	0.4201701989	0.6855643507
7884	-2.4828556624	0.0869433096	0.4306693893	0.4306693893	0.3679680617	0	0.3679680617	0.3679680617	0.4306693893
7885	-2.4556155738	0.1299301511	0.4543637699	0.4543637699	0.3208647044	0	0.3208647044	0.3208647044	0.4543637699
7886	-2.0347350346	0.1725939061	0.3958260745	0.3958260745	0.224887635	0	0.224887635	0.224887635	0.3958260745
7887	-1.9698533887	0.1725939061	0.3871481074	0.3871481074	0.2119383868	0	0.2119383868	0.2119383868	0.3871481074
7888	-2.0536497464	0.0866201002	0.3599251992	0.3599251992	0.2957513496	0	0.2957513496	0.2957513496	0.3599251992
7889	-1.7704626336	0.0436332594	0.2880564455	0.2880564455	0.2875533459	0	0.2875533459	0.2875533459	0.2880564455
7890	0	0	0	0	0	0	0	0
7891	0	0	0	0	0	0	0	0
7892	0	0	0	0	0	0	0	0
7893	0	0	0	0	0	0	0	0
7894	0	0	0	0	0	0	0	0
7895	0	0	0	0	0	0	0	0
7896	0	0	0	0	0	0	0	0
7897	0	0	0	0	0	0	0	0
7898	0	0	0	0	0	0	0	0
7899	0	0	0	0	0	0	0	0
7900	0	0	0	0	0	0	0	0
7901	0	0	0	0	0	0	0	0
7902	0	0	0	0	0	0	0	0
7903	-2.6719360614	0.0449260968	0.436627508	0.436627508	0.4390424802	0	0.4390424802	0.4390424802	0.436627508
7904	-2.7339968485	0.0879129375	0.4888540244	0.4888540244	0.3931739459	0	0.3931739459	0.3931739459	0.4888540244
7905	-2.4789419825	0.1305765699	0.4896613061	0.4896613061	0.2931271647	0	0.2931271647	0.2931271647	0.4896613061
7906	-3.1358116837	0.1735635454	0.6580241782	0.6580241782	0.329391868	0	0.329391868	0.329391868	0.6580241782
7907	-4.0489445943	0.1735635454	0.8433231326	0.8433231326	0.4484705504	0	0.4484705504	0.4484705504	0.8433231326
7908	-2.7216830624	0.0869433096	0.4842406102	0.4842406102	0.3940059741	0	0.3940059741	0.3940059741	0.4842406102
7909	-2.7281927308	0.1299301511	0.5241046722	0.5241046722	0.3419828543	0	0.3419828543	0.3419828543	0.5241046722
7910	-2.3037377282	0.1729171191	0.4680342325	0.4680342325	0.2422393038	0	0.2422393038	0.2422393038	0.4680342325
7911	-2.1773210395	0.1729171191	0.4421591988	0.4421591988	0.2259754413	0	0.2259754413	0.2259754413	0.4421591988
7912	-2.0510107169	0.0866201002	0.3621584768	0.3621584768	0.2926383954	0	0.2926383954	0.2926383954	0.3621584768
7913	-1.7494221109	0.0436332594	0.2841171411	0.2841171411	0.2844791427	0	0.2844791427	0.2844791427	0.2841171411
7914	0	0	0	0	0	0	0	0
7915	0	0	0	0	0	0	0	0
7916	0	0	0	0	0	0	0	0
7917	0	0	0	0	0	0	0	0
7918	0	0	0	0	0	0	0	0
7919	0	0	0	0	0	0	0	0
7920	0	0	0	0	0	0	0	0
7921	0	0	0	0	0	0	0	0
7922	0	0	0	0	0	0	0	0
7923	0	0	0	0	0	0	0	0
7924	0	0	0	0	0	0	0	0
7925	0	0	0	0	0	0	0	0
7926	0	0	0	0	0	0	0	0
7927	-2.7906041914	0.0449260968	0.4556102592	0.4556102592	0.4596157724	0	0.4596157724	0.4596157724	0.4556102592
7928	-2.8819030611	0.0879129375	0.5180644811	0.5180644811	0.4132655601	0	0.4132655601	0.4132655601	0.5180644811
7929	-2.602848041	0.1308997793	0.5179162721	0.5179162721	0.3060664818	0	0.3060664818	0.3060664818	0.5179162721
7930	-3.2234104237	0.1738867587	0.6801477427	0.6801477427	0.3363601456	0	0.3363601456	0.3363601456	0.6801477427
7931	-4.1123360698	0.1735635454	0.8604842986	0.8604842986	0.4524398762	0	0.4524398762	0.4524398762	0.8604842986
7932	-2.7183089987	0.0869433096	0.4840760888	0.4840760888	0.3930458076	0	0.3930458076	0.3930458076	0.4840760888
7933	-2.9242130551	0.1302533605	0.5701674076	0.5701674076	0.3611524906	0	0.3611524906	0.3611524906	0.5701674076
7934	-2.6766078841	0.1732403322	0.5603516639	0.5603516639	0.2741041868	0	0.2741041868	0.2741041868	0.5603516639
7935	-2.6012493072	0.1732403322	0.5465474392	0.5465474392	0.2627888858	0	0.2627888858	0.2627888858	0.5465474392
7936	-2.375602359	0.0869433096	0.4246714358	0.4246714358	0.338214914	0	0.338214914	0.338214914	0.4246714358
7937	-2.0141805295	0.0436332594	0.3275206877	0.3275206877	0.3293284023	0	0.3293284023	0.3293284023	0.3275206877
7938	0	0	0	0	0	0	0	0
7939	0	0	0	0	0	0	0	0
7940	0	0	0	0	0	0	0	0
7941	0	0	0	0	0	0	0	0
7942	0	0	0	0	0	0	0	0
7943	0	0	0	0	0	0	0	0
7944	0	0	0	0	0	0	0	0
7945	0	0	0	0	0	0	0	0
7946	0	0	0	0	0	0	0	0
7947	0	0	0	0	0	0	0	0
7948	0	0	0	0	0	0	0	0
7949	0	0	0	0	0	0	0	0
7950	0	0	0	0	0	0	0	0
7951	0	0	0	0	0	0	0	0
7952	0	0	0	0	0	0	0	0
7953	0	0	0	0	0	0	0	0
7954	0	0	0	0	0	0	0	0
7955	0	0	0	0	0	0	0	0
7956	0	0	0	0	0	0	0	0
7957	0	0	0	0	0	0	0	0
7958	0	0	0	0	0	0	0	0
7959	0	0	0	0	0	0	0	0
7960	0	0	0	0	0	0	0	0
7961	0	0	0	0	0	0	0	0
7962	0	0	0	0	0	0	0	0
7963	0	0	0	0	0	0	0	0
7964	0	0	0	0	0	0	0	0
7965	0	0	0	0	0	0	0	0
7966	0	0	0	0	0	0	0	0
7967	0	0	0	0	0	0	0	0
7968	0	0	0	0	0	0	0	0
7969	0	0	0	0	0	0	0	0
7970	0	0	0	0	0	0	0	0
7971	0	0	0	0	0	0	0	0
7972	0	0	0	0	0	0	0	0
7973	0	0	0	0	0	0	0	0
7974	0	0	0	0	0	0	0	0
7975	0	0	0	0	0	0	0	0
7976	0	0	0	0	0	0	0	0
7977	0	0	0	0	0	0	0	0
7978	0	0	0	0	0	0	0	0
7979	0	0	0	0	0	0	0	0
7980	0	0	0	0	0	0	0	0
7981	0	0	0	0	0	0	0	0
7982	0	0	0	0	0	0	0	0
7983	0	0	0	0	0	0	0	0
7984	0	0	0	0	0	0	0	0
7985	0	0	0	0	0	0	0	0
7986	0	0	0	0	0	0	0	0
7987	0	0	0	0	0	0	0	0
7988	0	0	0	0	0	0	0	0
7989	0	0	0	0	0	0	0	0
7990	0	0	0	0	0	0	0	0
7991	0	0	0	0	0	0	0	0
7992	0	0	0	0	0	0	0	0
7993	0	0	0	0	0	0	0	0
7994	0	0	0	0	0	0	0	0
7995	0	0	0	0	0	0	0	0
7996	0	0	0	0	0	0	0	0
7997	0	0	0	0	0	0	0	0
7998	0	0	0	0	0	0	0	0
7999	-17.0895738344	0.050097446	2.7750445313	2.7750445313	2.9047809314	0	2.9047809314	2.9047809314	2.7750445313
8000	-16.0900105027	0.0921146588	2.9865111414	2.9865111414	2.3461208065	0	2.3461208065	2.3461208065	2.9865111414
8001	-13.7462133558	0.1347782919	2.9494361234	2.9494361234	1.5877088979	0	1.5877088979	1.5877088979	2.9494361234
8002	-14.8933704018	0.1760115984	3.3845017678	3.3845017678	1.5212845	0	1.5212845	1.5212845	3.3845017678
8003	-15.4960121735	0.1704340064	3.4236677687	3.4236677687	1.684858287	0	1.684858287	1.684858287	3.4236677687
8004	-12.7529794934	0.0885593562	2.337750564	2.337750564	1.8837228151	0	1.8837228151	1.8837228151	2.337750564
8005	-13.3307978535	0.131546198	2.8141789065	2.8141789065	1.5855716454	0	1.5855716454	1.5855716454	2.8141789065
8006	-11.9540764272	0.1748563991	2.7590861109	2.7590861109	1.1673205652	0	1.1673205652	1.1673205652	2.7590861109
8007	-11.1374135195	0.1745331855	2.5581214924	2.5581214924	1.0961719522	0	1.0961719522	1.0961719522	2.5581214924
8008	-9.5891058473	0.0875897282	1.7476594448	1.7476594448	1.4195125949	0	1.4195125949	1.4195125949	1.7476594448
8009	-8.1701671748	0.0442796781	1.3264324593	1.3264324593	1.3821967063	0	1.3821967063	1.3821967063	1.3264324593
8010	0	0	0	0	0	0	0	0
8011	0	0	0	0	0	0	0	0
8012	0	0	0	0	0	0	0	0
8013	0	0	0	0	0	0	0	0
8014	0	0	0	0	0	0	0	0
8015	0	0	0	0	0	0	0	0
8016	0	0	0	0	0	0	0	0
8017	0	0	0	0	0	0	0	0
8018	0	0	0	0	0	0	0	0
8019	0	0	0	0	0	0	0	0
8020	0	0	0	0	0	0	0	0
8021	0	0	0	0	0	0	0	0
8022	0	0	0	0	0	0	0	0
8023	-10.7570647775	0.0281192116	1.7358792235	1.7358792235	1.8404359652	0	1.8404359652	1.8404359652	1.7358792235
8024	-8.8757770333	0.0536527486	1.4373867698	1.4373867698	1.503321325	0	1.503321325	1.503321325	1.4373867698
8025	-7.4863174034	0.0791862857	1.3032367156	1.3032367156	1.1658069903	0	1.1658069903	1.1658069903	1.3032367156
8026	-7.8003134992	0.105043032	1.4459276351	1.4459276351	1.1191625207	0	1.1191625207	1.1191625207	1.4459276351
8027	-8.7859402685	0.1047198227	1.626784098	1.626784098	1.2669560507	0	1.2669560507	1.2669560507	1.626784098
8028	-7.147366324	0.0526831207	1.161853819	1.161853819	1.2030405822	0	1.2030405822	1.2030405822	1.161853819
8029	-6.7657774513	0.078539867	1.1686079053	1.1686079053	1.0604712894	0	1.0604712894	1.0604712894	1.1686079053
8030	-5.9218598537	0.1043966133	1.0839727694	1.0839727694	0.855181644	0	0.855181644	0.855181644	1.0839727694
8031	-5.6380511051	0.1043966133	1.0332899397	1.0332899397	0.8112615576	0	0.8112615576	0.8112615576	1.0332899397
8032	-5.7886981481	0.0526831207	0.9427570322	0.9427570322	0.9692479769	0	0.9692479769	0.9692479769	0.9427570322
8033	-5.9148810361	0.0268263743	0.9665888091	0.9665888091	0.9960960782	0	0.9960960782	0.9960960782	0.9665888091
8034	0	0	0	0	0	0	0	0
8035	0	0	0	0	0	0	0	0
8036	0	0	0	0	0	0	0	0
8037	0	0	0	0	0	0	0	0
8038	0	0	0	0	0	0	0	0
8039	0	0	0	0	0	0	0	0
8040	0	0	0	0	0	0	0	0
8041	0	0	0	0	0	0	0	0
8042	0	0	0	0	0	0	0	0
8043	0	0	0	0	0	0	0	0
8044	0	0	0	0	0	0	0	0
8045	0	0	0	0	0	0	0	0
8046	0	0	0	0	0	0	0	0
8047	-9.6229606095	0.0281192116	1.5577157663	1.5577157663	1.6405646996	0	1.6405646996	1.6405646996	1.5577157663
8048	-8.1973620516	0.0536527486	1.3291415696	1.3291415696	1.385428198	0	1.385428198	1.385428198	1.3291415696
8049	-7.3842876926	0.079509495	1.3080535676	1.3080535676	1.1268724983	0	1.1268724983	1.1268724983	1.3080535676
8050	-8.3079440185	0.1053662413	1.6011747433	1.6011747433	1.133017849	0	1.133017849	1.133017849	1.6011747433
8051	-9.6080235471	0.105043032	1.8582626808	1.8582626808	1.3093974909	0	1.3093974909	1.3093974909	1.8582626808
8052	-7.317169311	0.05300633	1.1885862379	1.1885862379	1.2328014225	0	1.2328014225	1.2328014225	1.1885862379
8053	-7.2828812154	0.0788630763	1.2866904617	1.2866904617	1.1146489179	0	1.1146489179	1.1146489179	1.2866904617
8054	-6.7306948125	0.1047198227	1.2866556638	1.2866556638	0.9220026661	0	0.9220026661	0.9220026661	1.2866556638
8055	-6.4546614574	0.1047198227	1.2348696351	1.2348696351	0.8817775765	0	0.8817775765	0.8817775765	1.2348696351
8056	-6.1198298194	0.0526831207	0.9961886759	0.9961886759	1.026193557	0	1.026193557	1.026193557	0.9961886759
8057	-6.2147000995	0.0268263743	1.0148173268	1.0148173268	1.0478072483	0	1.0478072483	1.0478072483	1.0148173268
8058	0	0	0	0	0	0	0	0
8059	0	0	0	0	0	0	0	0
8060	0	0	0	0	0	0	0	0
8061	0	0	0	0	0	0	0	0
8062	0	0	0	0	0	0	0	0
8063	0	0	0	0	0	0	0	0
8064	0	0	0	0	0	0	0	0
8065	0	0	0	0	0	0	0	0
8066	0	0	0	0	0	0	0	0
8067	0	0	0	0	0	0	0	0
8068	0	0	0	0	0	0	0	0
8069	0	0	0	0	0	0	0	0
8070	0	0	0	0	0	0	0	0
8071	-7.3141309896	0.0281192116	1.1911397497	1.1911397497	1.237530843	0	1.237530843	1.237530843	1.1911397497
8072	-6.2015253813	0.0536527486	1.0091272813	1.0091272813	1.0401635963	0	1.0401635963	1.0401635963	1.0091272813
8073	-5.1831292458	0.0791862857	0.8934927021	0.8934927021	0.8078216179	0	0.8078216179	0.8078216179	0.8934927021
8074	-5.2867024128	0.105043032	0.9557091776	0.9557091776	0.771510616	0	0.771510616	0.771510616	0.9557091776
8075	-5.8524355223	0.1047198227	1.0508987414	1.0508987414	0.8650064918	0	0.8650064918	0.8650064918	1.0508987414
8076	-4.9576652004	0.0526831207	0.8078842083	0.8078842083	0.8271098183	0	0.8271098183	0.8271098183	0.8078842083
8077	-4.6012845102	0.078539867	0.7838509555	0.7838509555	0.7237305922	0	0.7237305922	0.7237305922	0.7838509555
8078	-3.9266016389	0.1043966133	0.6986025457	0.6986025457	0.5754657962	0	0.5754657962	0.5754657962	0.6986025457
8079	-3.7514044115	0.1043966133	0.6689871191	0.6689871191	0.546682147	0	0.546682147	0.546682147	0.6689871191
8080	-4.0394099573	0.0523599113	0.6582834145	0.6582834145	0.6707332675	0	0.6707332675	0.6707332675	0.6582834145
8081	-4.093420922	0.0268263743	0.6707421927	0.6707421927	0.6847893232	0	0.6847893232	0.6847893232	0.6707421927
8082	0	0	0	0	0	0	0	0
8083	0	0	0	0	0	0	0	0
8084	0	0	0	0	0	0	0	0
8085	0	0	0	0	0	0	0	0
8086	0	0	0	0	0	0	0	0
8087	0	0	0	0	0	0	0	0
8088	0	0	0	0	0	0	0	0
8089	0	0	0	0	0	0	0	0
8090	0	0	0	0	0	0	0	0
8091	0	0	0	0	0	0	0	0
8092	0	0	0	0	0	0	0	0
8093	0	0	0	0	0	0	0	0
8094	0	0	0	0	0	0	0	0
8095	-5.3874535583	0.0277960023	0.8809052206	0.8809052206	0.905647298	0	0.905647298	0.905647298	0.8809052206
8096	-4.6785583572	0.0533295393	0.7622706173	0.7622706173	0.779472322	0	0.779472322	0.779472322	0.7622706173
8097	-4.039101581	0.0791862857	0.6968333933	0.6968333933	0.6231383719	0	0.6231383719	0.6231383719	0.6968333933
8098	-4.2918858913	0.1047198227	0.7799524679	0.7799524679	0.6157695549	0	0.6157695549	0.6157695549	0.7799524679
8099	-4.8843087016	0.1047198227	0.8841179147	0.8841179147	0.7090783783	0	0.7090783783	0.7090783783	0.8841179147
8100	-4.0807429866	0.0526831207	0.6649218561	0.6649218561	0.6777647659	0	0.6777647659	0.6777647659	0.6649218561
8101	-3.9474802861	0.078539867	0.6781487192	0.6781487192	0.6114980872	0	0.6114980872	0.6114980872	0.6781487192
8102	-3.5229610321	0.1043966133	0.6387541025	0.6387541025	0.5007673704	0	0.5007673704	0.5007673704	0.6387541025
8103	-3.390706866	0.1043966133	0.6158639302	0.6158639302	0.4795728207	0	0.4795728207	0.4795728207	0.6158639302
8104	-3.4940494467	0.0526831207	0.568927888	0.568927888	0.5781942206	0	0.5781942206	0.5781942206	0.568927888
8105	-3.5891281578	0.0268263743	0.5882920558	0.5882920558	0.599141872	0	0.599141872	0.599141872	0.5882920558
8106	0	0	0	0	0	0	0	0
8107	0	0	0	0	0	0	0	0
8108	0	0	0	0	0	0	0	0
8109	0	0	0	0	0	0	0	0
8110	0	0	0	0	0	0	0	0
8111	0	0	0	0	0	0	0	0
8112	0	0	0	0	0	0	0	0
8113	0	0	0	0	0	0	0	0
8114	0	0	0	0	0	0	0	0
8115	0	0	0	0	0	0	0	0
8116	0	0	0	0	0	0	0	0
8117	0	0	0	0	0	0	0	0
8118	0	0	0	0	0	0	0	0
8119	0	0	0	0	0	0	0	0
8120	0	0	0	0	0	0	0	0
8121	0	0	0	0	0	0	0	0
8122	0	0	0	0	0	0	0	0
8123	0	0	0	0	0	0	0	0
8124	0	0	0	0	0	0	0	0
8125	0	0	0	0	0	0	0	0
8126	0	0	0	0	0	0	0	0
8127	0	0	0	0	0	0	0	0
8128	0	0	0	0	0	0	0	0
8129	0	0	0	0	0	0	0	0
8130	0	0	0	0	0	0	0	0
8131	0	0	0	0	0	0	0	0
8132	0	0	0	0	0	0	0	0
8133	0	0	0	0	0	0	0	0
8134	0	0	0	0	0	0	0	0
8135	0	0	0	0	0	0	0	0
8136	0	0	0	0	0	0	0	0
8137	0	0	0	0	0	0	0	0
8138	0	0	0	0	0	0	0	0
8139	0	0	0	0	0	0	0	0
8140	0	0	0	0	0	0	0	0
8141	0	0	0	0	0	0	0	0
8142	0	0	0	0	0	0	0	0
8143	0	0	0	0	0	0	0	0
8144	0	0	0	0	0	0	0	0
8145	0	0	0	0	0	0	0	0
8146	0	0	0	0	0	0	0	0
8147	0	0	0	0	0	0	0	0
8148	0	0	0	0	0	0	0	0
8149	0	0	0	0	0	0	0	0
8150	0	0	0	0	0	0	0	0
8151	0	0	0	0	0	0	0	0
8152	0	0	0	0	0	0	0	0
8153	0	0	0	0	0	0	0	0
8154	0	0	0	0	0	0	0	0
8155	0	0	0	0	0	0	0	0
8156	0	0	0	0	0	0	0	0
8157	0	0	0	0	0	0	0	0
8158	0	0	0	0	0	0	0	0
8159	0	0	0	0	0	0	0	0
8160	0	0	0	0	0	0	0	0
8161	0	0	0	0	0	0	0	0
8162	0	0	0	0	0	0	0	0
8163	0	0	0	0	0	0	0	0
8164	0	0	0	0	0	0	0	0
8165	0	0	0	0	0	0	0	0
8166	0	0	0	0	0	0	0	0
8167	-18.7776728845	0.031731425	3.0992114915	3.0992114915	3.1494356617	0	3.1494356617	3.1494356617	3.0992114915
8168	-18.1175940154	0.0572080513	2.9888268621	2.9888268621	3.0313017926	0	3.0313017926	3.0313017926	2.9888268621
8169	-15.0174822019	0.0820951696	2.6450038162	2.6450038162	2.3334585279	0	2.3334585279	2.3334585279	2.6450038162
8170	-15.4024858766	0.1073054973	2.9719461966	2.9719461966	2.1264472632	0	2.1264472632	2.1264472632	2.9719461966
8171	-16.6110747893	0.1066590786	3.1000887351	3.1000887351	2.4013831684	0	2.4013831684	2.4013831684	3.1000887351
8172	-13.0929758746	0.053975958	2.0934462438	2.0934462438	2.2528870617	0	2.2528870617	2.2528870617	2.0934462438
8173	-11.9298735797	0.079509495	2.0753103438	2.0753103438	1.8748110177	0	1.8748110177	1.8748110177	2.0753103438
8174	-10.155033693	0.1053662413	1.9007670687	1.9007670687	1.4491220819	0	1.4491220819	1.4491220819	1.9007670687
8175	-9.5421076297	0.105043032	1.7879466196	1.7879466196	1.3577415797	0	1.3577415797	1.3577415797	1.7879466196
8176	-9.7078632432	0.05300633	1.5679766687	1.5679766687	1.650308969	0	1.650308969	1.650308969	1.5679766687
8177	-9.9261722166	0.0271495837	1.6047588972	1.6047588972	1.6949153138	0	1.6949153138	1.6949153138	1.6047588972
8178	0	0	0	0	0	0	0	0
8179	0	0	0	0	0	0	0	0
8180	0	0	0	0	0	0	0	0
8181	0	0	0	0	0	0	0	0
8182	0	0	0	0	0	0	0	0
8183	0	0	0	0	0	0	0	0
8184	0	0	0	0	0	0	0	0
8185	0	0	0	0	0	0	0	0
8186	0	0	0	0	0	0	0	0
8187	0	0	0	0	0	0	0	0
8188	0	0	0	0	0	0	0	0
8189	0	0	0	0	0	0	0	0
8190	0	0	0	0	0	0	0	0
8191	-13.8409876334	0.0281192116	2.2091485865	2.2091485865	2.3951408875	0	2.3951408875	2.3951408875	2.2091485865
8192	-11.1626942814	0.0536527486	1.7954034042	1.7954034042	1.9076104401	0	1.9076104401	1.9076104401	1.7954034042
8193	-9.3279359148	0.079509495	1.6291759876	1.6291759876	1.453632819	0	1.453632819	1.453632819	1.6291759876
8194	-9.8668326946	0.1053662413	1.8548583441	1.8548583441	1.398963807	0	1.398963807	1.398963807	1.8548583441
8195	-11.2978719891	0.105043032	2.1299866268	2.1299866268	1.6009563589	0	1.6009563589	1.6009563589	2.1299866268
8196	-9.0751821063	0.05300633	1.4680347763	1.4680347763	1.5393571492	0	1.5393571492	1.5393571492	1.4680347763
8197	-8.6784951208	0.0788630763	1.510251207	1.510251207	1.3562928078	0	1.3562928078	1.3562928078	1.510251207
8198	-7.7716144613	0.1047198227	1.4512638992	1.4512638992	1.104367647	0	1.104367647	1.104367647	1.4512638992
8199	-7.3231359354	0.1047198227	1.3662705966	1.3662705966	1.0398681076	0	1.0398681076	1.0398681076	1.3662705966
8200	-7.3949676908	0.0526831207	1.200825247	1.200825247	1.2466029431	0	1.2466029431	1.2466029431	1.200825247
8201	-7.4391313876	0.0268263743	1.2108818043	1.2108818043	1.2598865335	0	1.2598865335	1.2598865335	1.2108818043
8202	0	0	0	0	0	0	0	0
8203	0	0	0	0	0	0	0	0
8204	0	0	0	0	0	0	0	0
8205	0	0	0	0	0	0	0	0
8206	0	0	0	0	0	0	0	0
8207	0	0	0	0	0	0	0	0
8208	0	0	0	0	0	0	0	0
8209	0	0	0	0	0	0	0	0
8210	0	0	0	0	0	0	0	0
8211	0	0	0	0	0	0	0	0
8212	0	0	0	0	0	0	0	0
8213	0	0	0	0	0	0	0	0
8214	0	0	0	0	0	0	0	0
8215	-11.5517102925	0.0281192116	1.8580692104	1.8580692104	1.9831278166	0	1.9831278166	1.9831278166	1.8580692104
8216	-9.5806922135	0.0536527486	1.5477845876	1.5477845876	1.627895234	0	1.627895234	1.627895234	1.5477845876
8217	-8.1901546169	0.079509495	1.4420791081	1.4420791081	1.2614692659	0	1.2614692659	1.2614692659	1.4420791081
8218	-8.7171508485	0.1053662413	1.6555384393	1.6555384393	1.2150564298	0	1.2150564298	1.2150564298	1.6555384393
8219	-9.7858626671	0.1053662413	1.8569949499	1.8569949499	1.369837192	0	1.369837192	1.369837192	1.8569949499
8220	-7.6507032544	0.05300633	1.2415093729	1.2415093729	1.2910562686	0	1.2910562686	1.2910562686	1.2415093729
8221	-7.3807311409	0.0788630763	1.2904023158	1.2904023158	1.1435537057	0	1.1435537057	1.1435537057	1.2904023158
8222	-6.6407644879	0.105043032	1.2460100469	1.2460100469	0.9325637717	0	0.9325637717	0.9325637717	1.2460100469
8223	-6.4073596337	0.105043032	1.2059674	1.2059674	0.8948048006	0	0.8948048006	0.8948048006	1.2059674
8224	-6.3049255777	0.0526831207	1.0256665469	1.0256665469	1.0584142722	0	1.0584142722	1.0584142722	1.0256665469
8225	-6.5136727284	0.0268263743	1.0624823709	1.0624823709	1.0997997471	0	1.0997997471	1.0997997471	1.0624823709
8226	0	0	0	0	0	0	0	0
8227	0	0	0	0	0	0	0	0
8228	0	0	0	0	0	0	0	0
8229	0	0	0	0	0	0	0	0
8230	0	0	0	0	0	0	0	0
8231	0	0	0	0	0	0	0	0
8232	0	0	0	0	0	0	0	0
8233	0	0	0	0	0	0	0	0
8234	0	0	0	0	0	0	0	0
8235	0	0	0	0	0	0	0	0
8236	0	0	0	0	0	0	0	0
8237	0	0	0	0	0	0	0	0
8238	0	0	0	0	0	0	0	0
8239	-10.0008465551	0.0281192116	1.6162279587	1.6162279587	1.7080144891	0	1.7080144891	1.7080144891	1.6162279587
8240	-8.375862865	0.0536527486	1.357038534	1.357038534	1.4170315048	0	1.4170315048	1.4170315048	1.357038534
8241	-7.105605751	0.079509495	1.2472129083	1.2472129083	1.0948191771	0	1.0948191771	1.0948191771	1.2472129083
8242	-7.3962416471	0.1053662413	1.3876843516	1.3876843516	1.0426074503	0	1.0426074503	1.0426074503	1.3876843516
8243	-8.1437159979	0.1053662413	1.5197506408	1.5197506408	1.159699278	0	1.159699278	1.159699278	1.5197506408
8244	-6.5041511218	0.05300633	1.0576490095	1.0576490095	1.0927325878	0	1.0927325878	1.0927325878	1.0576490095
8245	-6.2223666164	0.0788630763	1.0803280099	1.0803280099	0.9675065035	0	0.9675065035	0.9675065035	1.0803280099
8246	-5.5297770152	0.1047198227	1.0221955095	1.0221955095	0.786156888	0	0.786156888	0.786156888	1.0221955095
8247	-5.3408944571	0.1047198227	0.9906260668	0.9906260668	0.7547654779	0	0.7547654779	0.7547654779	0.9906260668
8248	-5.4013556876	0.0526831207	0.8796209312	0.8796209312	0.9032699244	0	0.9032699244	0.9032699244	0.8796209312
8249	-5.5615477386	0.0268263743	0.9090023436	0.9090023436	0.9359047779	0	0.9359047779	0.9359047779	0.9090023436
8250	0	0	0	0	0	0	0	0
8251	0	0	0	0	0	0	0	0
8252	0	0	0	0	0	0	0	0
8253	0	0	0	0	0	0	0	0
8254	0	0	0	0	0	0	0	0
8255	0	0	0	0	0	0	0	0
8256	0	0	0	0	0	0	0	0
8257	0	0	0	0	0	0	0	0
8258	0	0	0	0	0	0	0	0
8259	0	0	0	0	0	0	0	0
8260	0	0	0	0	0	0	0	0
8261	0	0	0	0	0	0	0	0
8262	0	0	0	0	0	0	0	0
8263	-9.3543498645	0.0281192116	1.5146967786	1.5146967786	1.5940467724	0	1.5940467724	1.5940467724	1.5146967786
8264	-7.9868351454	0.053975958	1.2950481571	1.2950481571	1.3492382387	0	1.3492382387	1.3492382387	1.2950481571
8265	-7.152898524	0.079509495	1.2694426552	1.2694426552	1.0883536879	0	1.0883536879	1.0883536879	1.2694426552
8266	-7.9472132651	0.1056894507	1.5315716812	1.5315716812	1.0822695903	0	1.0822695903	1.0822695903	1.5315716812
8267	-9.1152551434	0.1053662413	1.7600829135	1.7600829135	1.2432133872	0	1.2432133872	1.2432133872	1.7600829135
8268	-6.9831738418	0.05300633	1.1347309639	1.1347309639	1.1753248734	0	1.1753248734	1.1753248734	1.1347309639
8269	-7.0306554888	0.0791862857	1.2434688554	1.2434688554	1.0736875456	0	1.0736875456	1.0736875456	1.2434688554
8270	-6.5593598187	0.105043032	1.2564967122	1.2564967122	0.8949422167	0	0.8949422167	0.8949422167	1.2564967122
8271	-6.3332344727	0.105043032	1.2153083836	1.2153083836	0.86075543	0	0.86075543	0.86075543	1.2153083836
8272	-5.9818616389	0.05300633	0.9734188655	0.9734188655	1.0028662375	0	1.0028662375	1.0028662375	0.9734188655
8273	-6.119861614	0.0271495837	0.9990958292	0.9990958292	1.0318081809	0	1.0318081809	1.0318081809	0.9990958292
8274	0	0	0	0	0	0	0	0
8275	0	0	0	0	0	0	0	0
8276	0	0	0	0	0	0	0	0
8277	0	0	0	0	0	0	0	0
8278	0	0	0	0	0	0	0	0
8279	0	0	0	0	0	0	0	0
8280	0	0	0	0	0	0	0	0
8281	0	0	0	0	0	0	0	0
8282	0	0	0	0	0	0	0	0
8283	0	0	0	0	0	0	0	0
8284	0	0	0	0	0	0	0	0
8285	0	0	0	0	0	0	0	0
8286	0	0	0	0	0	0	0	0
8287	0	0	0	0	0	0	0	0
8288	0	0	0	0	0	0	0	0
8289	0	0	0	0	0	0	0	0
8290	0	0	0	0	0	0	0	0
8291	0	0	0	0	0	0	0	0
8292	0	0	0	0	0	0	0	0
8293	0	0	0	0	0	0	0	0
8294	0	0	0	0	0	0	0	0
8295	0	0	0	0	0	0	0	0
8296	0	0	0	0	0	0	0	0
8297	0	0	0	0	0	0	0	0
8298	0	0	0	0	0	0	0	0
8299	0	0	0	0	0	0	0	0
8300	0	0	0	0	0	0	0	0
8301	0	0	0	0	0	0	0	0
8302	0	0	0	0	0	0	0	0
8303	0	0	0	0	0	0	0	0
8304	0	0	0	0	0	0	0	0
8305	0	0	0	0	0	0	0	0
8306	0	0	0	0	0	0	0	0
8307	0	0	0	0	0	0	0	0
8308	0	0	0	0	0	0	0	0
8309	0	0	0	0	0	0	0	0
8310	0	0	0	0	0	0	0	0
8311	0	0	0	0	0	0	0	0
8312	0	0	0	0	0	0	0	0
8313	0	0	0	0	0	0	0	0
8314	0	0	0	0	0	0	0	0
8315	0	0	0	0	0	0	0	0
8316	0	0	0	0	0	0	0	0
8317	0	0	0	0	0	0	0	0
8318	0	0	0	0	0	0	0	0
8319	0	0	0	0	0	0	0	0
8320	0	0	0	0	0	0	0	0
8321	0	0	0	0	0	0	0	0
8322	0	0	0	0	0	0	0	0
8323	0	0	0	0	0	0	0	0
8324	0	0	0	0	0	0	0	0
8325	0	0	0	0	0	0	0	0
8326	0	0	0	0	0	0	0	0
8327	0	0	0	0	0	0	0	0
8328	0	0	0	0	0	0	0	0
8329	0	0	0	0	0	0	0	0
8330	0	0	0	0	0	0	0	0
8331	0	0	0	0	0	0	0	0
8332	0	0	0	0	0	0	0	0
8333	0	0	0	0	0	0	0	0
8334	0	0	0	0	0	0	0	0
8335	-19.1669064357	0.0307087742	3.1630488592	3.1630488592	3.2156836947	0	3.2156836947	3.2156836947	3.1630488592
8336	-19.074102486	0.0553791099	3.1441342776	3.1441342776	3.1954401811	0	3.1954401811	3.1954401811	3.1441342776
8337	-18.8235279448	0.0824183789	3.2078133201	3.2078133201	3.0392232018	0	3.0392232018	3.0392232018	3.2078133201
8338	-18.2603255437	0.1076287066	3.216362482	3.216362482	2.8345364637	0	2.8345364637	2.8345364637	3.216362482
8339	-18.750841103	0.1066590786	3.2677471691	3.2677471691	2.9469801724	0	2.9469801724	2.9469801724	3.2677471691
8340	-16.3890232843	0.053975958	2.6026641376	2.6026641376	2.8423516379	0	2.8423516379	2.8423516379	2.6026641376
8341	-13.6875351006	0.079509495	2.3308976531	2.3308976531	2.2051108821	0	2.2051108821	2.2051108821	2.3308976531
8342	-10.6624065196	0.1053662413	1.9226504966	1.9226504966	1.5963629294	0	1.5963629294	1.5963629294	1.9226504966
8343	-9.8683597565	0.105043032	1.7862640486	1.7862640486	1.4681748596	0	1.4681748596	1.4681748596	1.7862640486
8344	-10.837332542	0.05300633	1.7446828309	1.7446828309	1.8500925731	0	1.8500925731	1.8500925731	1.7446828309
8345	-10.9451146454	0.0271495837	1.7638285478	1.7638285478	1.8754931394	0	1.8754931394	1.8754931394	1.7638285478
8346	0	0	0	0	0	0	0	0
8347	0	0	0	0	0	0	0	0
8348	0	0	0	0	0	0	0	0
8349	0	0	0	0	0	0	0	0
8350	0	0	0	0	0	0	0	0
8351	0	0	0	0	0	0	0	0
8352	0	0	0	0	0	0	0	0
8353	0	0	0	0	0	0	0	0
8354	0	0	0	0	0	0	0	0
8355	0	0	0	0	0	0	0	0
8356	0	0	0	0	0	0	0	0
8357	0	0	0	0	0	0	0	0
8358	0	0	0	0	0	0	0	0
8359	-13.8911321778	0.0281192116	2.2166486241	2.2166486241	2.404355698	0	2.404355698	2.404355698	2.2166486241
8360	-11.1238078406	0.0536527486	1.7894076775	1.7894076775	1.9006440198	0	1.9006440198	1.9006440198	1.7894076775
8361	-9.1321989087	0.079509495	1.5799329268	1.5799329268	1.4376302111	0	1.4376302111	1.4376302111	1.5799329268
8362	-9.4517497483	0.1053662413	1.744301797	1.744301797	1.3711593721	0	1.3711593721	1.3711593721	1.744301797
8363	-10.7930257246	0.1053662413	1.9962783758	1.9962783758	1.5662747854	0	1.5662747854	1.5662747854	1.9962783758
8364	-8.966814444	0.05300633	1.4507731535	1.4507731535	1.5204962178	0	1.5204962178	1.5204962178	1.4507731535
8365	-8.3743090778	0.0788630763	1.4450016692	1.4450016692	1.3201469979	0	1.3201469979	1.3201469979	1.4450016692
8366	-7.2395513562	0.105043032	1.3267315078	1.3267315078	1.0514379336	0	1.0514379336	1.0514379336	1.3267315078
8367	-6.897705698	0.1047198227	1.2668950697	1.2668950697	0.9974335554	0	0.9974335554	0.9974335554	1.2668950697
8368	-7.0498460433	0.0526831207	1.1453912198	1.1453912198	1.1869964211	0	1.1869964211	1.1869964211	1.1453912198
8369	-7.2975853331	0.0268263743	1.1882651113	1.1882651113	1.2353212083	0	1.2353212083	1.2353212083	1.1882651113
8370	0	0	0	0	0	0	0	0
8371	0	0	0	0	0	0	0	0
8372	0	0	0	0	0	0	0	0
8373	0	0	0	0	0	0	0	0
8374	0	0	0	0	0	0	0	0
8375	0	0	0	0	0	0	0	0
8376	0	0	0	0	0	0	0	0
8377	0	0	0	0	0	0	0	0
8378	0	0	0	0	0	0	0	0
8379	0	0	0	0	0	0	0	0
8380	0	0	0	0	0	0	0	0
8381	0	0	0	0	0	0	0	0
8382	0	0	0	0	0	0	0	0
8383	-9.3067236755	0.0281192116	1.5071804663	1.5071804663	1.5856876883	0	1.5856876883	1.5856876883	1.5071804663
8384	-7.7419142527	0.0536527486	1.2560045866	1.2560045866	1.3067492481	0	1.3067492481	1.3067492481	1.2560045866
8385	-6.1295568963	0.079509495	1.0516239217	1.0516239217	0.9650585454	0	0.9650585454	0.9650585454	1.0516239217
8386	-5.7397211526	0.105043032	1.0201682639	1.0201682639	0.8580577763	0	0.8580577763	0.8580577763	1.0201682639
8387	-6.1239067308	0.105043032	1.0735311482	1.0735311482	0.9327567514	0	0.9327567514	0.9327567514	1.0735311482
8388	-5.3439181584	0.0526831207	0.8703354413	0.8703354413	0.8934095713	0	0.8934095713	0.8934095713	0.8703354413
8389	-4.9132960534	0.078539867	0.8288601828	0.8288601828	0.7827252126	0	0.7827252126	0.7827252126	0.8288601828
8390	-4.0435768857	0.1043966133	0.7062796773	0.7062796773	0.6067804134	0	0.6067804134	0.6067804134	0.7062796773
8391	-3.6752344729	0.1043966133	0.6381025658	0.6381025658	0.5521767207	0	0.5521767207	0.5521767207	0.6381025658
8392	-4.184059007	0.0526831207	0.6816803297	0.6816803297	0.6954449658	0	0.6954449658	0.6954449658	0.6816803297
8393	-4.2556178319	0.0268263743	0.6970010937	0.6970010937	0.7125960588	0	0.7125960588	0.7125960588	0.6970010937
8394	0	0	0	0	0	0	0	0
8395	0	0	0	0	0	0	0	0
8396	0	0	0	0	0	0	0	0
8397	0	0	0	0	0	0	0	0
8398	0	0	0	0	0	0	0	0
8399	0	0	0	0	0	0	0	0
8400	0	0	0	0	0	0	0	0
8401	0	0	0	0	0	0	0	0
8402	0	0	0	0	0	0	0	0
8403	0	0	0	0	0	0	0	0
8404	0	0	0	0	0	0	0	0
8405	0	0	0	0	0	0	0	0
8406	0	0	0	0	0	0	0	0
8407	-6.2299084178	0.0281192116	1.0167154986	1.0167154986	1.0505475701	0	1.0505475701	1.0505475701	1.0167154986
8408	-5.4404359129	0.0536527486	0.8857830499	0.8857830499	0.9098113382	0	0.9098113382	0.9098113382	0.8857830499
8409	-4.7706746926	0.079509495	0.8301466602	0.8301466602	0.7335750723	0	0.7335750723	0.7335750723	0.8301466602
8410	-5.1049438924	0.1053662413	0.9433811811	0.9433811811	0.7231447026	0	0.7231447026	0.7231447026	0.9433811811
8411	-5.8674555989	0.105043032	1.0839231122	1.0839231122	0.8368810767	0	0.8368810767	0.8368810767	1.0839231122
8412	-4.7812453587	0.05300633	0.7788819888	0.7788819888	0.7971976874	0	0.7971976874	0.7971976874	0.7788819888
8413	-4.7017244976	0.0788630763	0.8162837912	0.8162837912	0.7246700159	0	0.7246700159	0.7246700159	0.8162837912
8414	-4.2609672292	0.1047198227	0.7875977479	0.7875977479	0.5978180542	0	0.5978180542	0.5978180542	0.7875977479
8415	-4.1079333271	0.1047198227	0.7612095688	0.7612095688	0.5731949327	0	0.5731949327	0.5731949327	0.7612095688
8416	-4.0756133168	0.0526831207	0.6639674272	0.6639674272	0.6770093048	0	0.6770093048	0.6770093048	0.6639674272
8417	-4.1705956958	0.0268263743	0.6831120914	0.6831120914	0.6981443491	0	0.6981443491	0.6981443491	0.6831120914
8418	0	0	0	0	0	0	0	0
8419	0	0	0	0	0	0	0	0
8420	0	0	0	0	0	0	0	0
8421	0	0	0	0	0	0	0	0
8422	0	0	0	0	0	0	0	0
8423	0	0	0	0	0	0	0	0
8424	0	0	0	0	0	0	0	0
8425	0	0	0	0	0	0	0	0
8426	0	0	0	0	0	0	0	0
8427	0	0	0	0	0	0	0	0
8428	0	0	0	0	0	0	0	0
8429	0	0	0	0	0	0	0	0
8430	0	0	0	0	0	0	0	0
8431	-5.1320862431	0.0281192116	0.8393169566	0.8393169566	0.8620053872	0	0.8620053872	0.8620053872	0.8393169566
8432	-4.4476469189	0.0536527486	0.7245122309	0.7245122309	0.7401524925	0	0.7401524925	0.7401524925	0.7245122309
8433	-3.7551714121	0.0791862857	0.644738332	0.644738332	0.5805900435	0	0.5805900435	0.5805900435	0.644738332
8434	-3.9537908059	0.105043032	0.7113039596	0.7113039596	0.5716119651	0	0.5716119651	0.5716119651	0.7113039596
8435	-4.3034170245	0.105043032	0.7641094669	0.7641094669	0.6353485306	0	0.6353485306	0.6353485306	0.7641094669
8436	-3.5545029016	0.0526831207	0.5786883016	0.5786883016	0.5885849587	0	0.5885849587	0.5885849587	0.5786883016
8437	-3.1334611703	0.078539867	0.5265654508	0.5265654508	0.4917416503	0	0.4917416503	0.4917416503	0.5265654508
8438	-2.6753710947	0.1043966133	0.4671591505	0.4671591505	0.3898323433	0	0.3898323433	0.3898323433	0.4671591505
8439	-2.516329401	0.1043966133	0.4393967098	0.4393967098	0.364580886	0	0.364580886	0.364580886	0.4393967098
8440	-2.7310561315	0.0526831207	0.4436027142	0.4436027142	0.4491882895	0	0.4491882895	0.4491882895	0.4436027142
8441	-2.6696547718	0.0268263743	0.4374508946	0.4374508946	0.4434919045	0	0.4434919045	0.4434919045	0.4374508946
8442	0	0	0	0	0	0	0	0
8443	0	0	0	0	0	0	0	0
8444	0	0	0	0	0	0	0	0
8445	0	0	0	0	0	0	0	0
8446	0	0	0	0	0	0	0	0
8447	0	0	0	0	0	0	0	0
8448	0	0	0	0	0	0	0	0
8449	0	0	0	0	0	0	0	0
8450	0	0	0	0	0	0	0	0
8451	0	0	0	0	0	0	0	0
8452	0	0	0	0	0	0	0	0
8453	0	0	0	0	0	0	0	0
8454	0	0	0	0	0	0	0	0
8455	0	0	0	0	0	0	0	0
8456	0	0	0	0	0	0	0	0
8457	0	0	0	0	0	0	0	0
8458	0	0	0	0	0	0	0	0
8459	0	0	0	0	0	0	0	0
8460	0	0	0	0	0	0	0	0
8461	0	0	0	0	0	0	0	0
8462	0	0	0	0	0	0	0	0
8463	0	0	0	0	0	0	0	0
8464	0	0	0	0	0	0	0	0
8465	0	0	0	0	0	0	0	0
8466	0	0	0	0	0	0	0	0
8467	0	0	0	0	0	0	0	0
8468	0	0	0	0	0	0	0	0
8469	0	0	0	0	0	0	0	0
8470	0	0	0	0	0	0	0	0
8471	0	0	0	0	0	0	0	0
8472	0	0	0	0	0	0	0	0
8473	0	0	0	0	0	0	0	0
8474	0	0	0	0	0	0	0	0
8475	0	0	0	0	0	0	0	0
8476	0	0	0	0	0	0	0	0
8477	0	0	0	0	0	0	0	0
8478	0	0	0	0	0	0	0	0
8479	0	0	0	0	0	0	0	0
8480	0	0	0	0	0	0	0	0
8481	0	0	0	0	0	0	0	0
8482	0	0	0	0	0	0	0	0
8483	0	0	0	0	0	0	0	0
8484	0	0	0	0	0	0	0	0
8485	0	0	0	0	0	0	0	0
8486	0	0	0	0	0	0	0	0
8487	0	0	0	0	0	0	0	0
8488	0	0	0	0	0	0	0	0
8489	0	0	0	0	0	0	0	0
8490	0	0	0	0	0	0	0	0
8491	0	0	0	0	0	0	0	0
8492	0	0	0	0	0	0	0	0
8493	0	0	0	0	0	0	0	0
8494	0	0	0	0	0	0	0	0
8495	0	0	0	0	0	0	0	0
8496	0	0	0	0	0	0	0	0
8497	0	0	0	0	0	0	0	0
8498	0	0	0	0	0	0	0	0
8499	0	0	0	0	0	0	0	0
8500	0	0	0	0	0	0	0	0
8501	0	0	0	0	0	0	0	0
8502	0	0	0	0	0	0	0	0
8503	-14.9649048989	0.0323209329	2.3784184807	2.3784184807	2.5991095079	0	2.5991095079	2.5991095079	2.3784184807
8504	-12.1229371921	0.0572080513	1.9438572141	1.9438572141	2.0780524995	0	2.0780524995	2.0780524995	1.9438572141
8505	-10.199314677	0.0820951696	1.8190896976	1.8190896976	1.5533168049	0	1.5533168049	1.5533168049	1.8190896976
8506	-10.7168670322	0.1076287066	2.0872283979	2.0872283979	1.4491843773	0	1.4491843773	1.4491843773	2.0872283979
8507	-11.9168926724	0.106982288	2.3165247825	2.3165247825	1.6201120123	0	1.6201120123	1.6201120123	2.3165247825
8508	-8.8158096465	0.053975958	1.4268026978	1.4268026978	1.4938085317	0	1.4938085317	1.4938085317	1.4268026978
8509	-8.6002116534	0.0798327043	1.5142705707	1.5142705707	1.3258557457	0	1.3258557457	1.3258557457	1.5142705707
8510	-7.8155025161	0.1056894507	1.4897508877	1.4897508877	1.0801868007	0	1.0801868007	1.0801868007	1.4897508877
8511	-7.6086136167	0.1053662413	1.4566872418	1.4566872418	1.0443952166	0	1.0443952166	1.0443952166	1.4566872418
8512	-7.3194031932	0.05300633	1.1885237929	1.1885237929	1.2336084949	0	1.2336084949	1.2336084949	1.1885237929
8513	-7.5528773536	0.0271495837	1.2289378361	1.2289378361	1.2796380872	0	1.2796380872	1.2796380872	1.2289378361
8514	0	0	0	0	0	0	0	0
8515	0	0	0	0	0	0	0	0
8516	0	0	0	0	0	0	0	0
8517	0	0	0	0	0	0	0	0
8518	0	0	0	0	0	0	0	0
8519	0	0	0	0	0	0	0	0
8520	0	0	0	0	0	0	0	0
8521	0	0	0	0	0	0	0	0
8522	0	0	0	0	0	0	0	0
8523	0	0	0	0	0	0	0	0
8524	0	0	0	0	0	0	0	0
8525	0	0	0	0	0	0	0	0
8526	0	0	0	0	0	0	0	0
8527	-10.2400998405	0.028442421	1.6536945858	1.6536945858	1.7501912207	0	1.7501912207	1.7501912207	1.6536945858
8528	-8.5391285804	0.053975958	1.3828287783	1.3828287783	1.4455554291	0	1.4455554291	1.4455554291	1.3828287783
8529	-7.188258083	0.079509495	1.2537064047	1.2537064047	1.1158764579	0	1.1158764579	1.1158764579	1.2537064047
8530	-7.4070074447	0.1053662413	1.3730721276	1.3730721276	1.0608082735	0	1.0608082735	1.0608082735	1.3730721276
8531	-8.1860465055	0.1053662413	1.5091903371	1.5091903371	1.1843697509	0	1.1843697509	1.1843697509	1.5091903371
8532	-6.7667755159	0.05300633	1.0998835324	1.0998835324	1.1380395296	0	1.1380395296	1.1380395296	1.0998835324
8533	-6.288167582	0.0788630763	1.0832341249	1.0832341249	0.9865340437	0	0.9865340437	0.9865340437	1.0832341249
8534	-5.471586259	0.1047198227	0.9958914939	0.9958914939	0.7930639849	0	0.7930639849	0.7930639849	0.9958914939
8535	-5.2321157707	0.1047198227	0.9542334147	0.9542334147	0.754898568	0	0.754898568	0.754898568	0.9542334147
8536	-5.4308491642	0.0526831207	0.8843578883	0.8843578883	0.9083641263	0	0.9083641263	0.9083641263	0.8843578883
8537	-5.5326974451	0.0268263743	0.9042841207	0.9042841207	0.9310062363	0	0.9310062363	0.9310062363	0.9042841207
8538	0	0	0	0	0	0	0	0
8539	0	0	0	0	0	0	0	0
8540	0	0	0	0	0	0	0	0
8541	0	0	0	0	0	0	0	0
8542	0	0	0	0	0	0	0	0
8543	0	0	0	0	0	0	0	0
8544	0	0	0	0	0	0	0	0
8545	0	0	0	0	0	0	0	0
8546	0	0	0	0	0	0	0	0
8547	0	0	0	0	0	0	0	0
8548	0	0	0	0	0	0	0	0
8549	0	0	0	0	0	0	0	0
8550	0	0	0	0	0	0	0	0
8551	-9.2227156873	0.0281192116	1.4936980197	1.4936980197	1.5711674722	0	1.5711674722	1.5711674722	1.4936980197
8552	-7.8550284885	0.053975958	1.2740188008	1.2740188008	1.3263320428	0	1.3263320428	1.3263320428	1.2740188008
8553	-6.9027410169	0.079509495	1.2206750744	1.2206750744	1.0537354329	0	1.0537354329	1.0537354329	1.2206750744
8554	-7.3293397564	0.1056894507	1.3961831454	1.3961831454	1.0117002898	0	1.0117002898	1.0117002898	1.3961831454
8555	-8.3030490761	0.1053662413	1.582826945	1.582826945	1.1497339999	0	1.1497339999	1.1497339999	1.582826945
8556	-6.3314635161	0.05300633	1.0298505472	1.0298505472	1.0629685148	0	1.0629685148	1.0629685148	1.0298505472
8557	-6.2263340337	0.0791862857	1.0924906962	1.0924906962	0.9565585532	0	0.9565585532	0.9565585532	1.0924906962
8558	-5.7283396955	0.105043032	1.081959965	1.081959965	0.7924722562	0	0.7924722562	0.7924722562	1.081959965
8559	-5.5353781593	0.105043032	1.0497829652	1.0497829652	0.7603287439	0	0.7603287439	0.7603287439	1.0497829652
8560	-5.3632454705	0.05300633	0.8733684236	0.8733684236	0.8967112899	0	0.8967112899	0.8967112899	0.8733684236
8561	-5.6289772162	0.0271495837	0.919879605	0.919879605	0.9473962725	0	0.9473962725	0.9473962725	0.919879605
8562	0	0	0	0	0	0	0	0
8563	0	0	0	0	0	0	0	0
8564	0	0	0	0	0	0	0	0
8565	0	0	0	0	0	0	0	0
8566	0	0	0	0	0	0	0	0
8567	0	0	0	0	0	0	0	0
8568	0	0	0	0	0	0	0	0
8569	0	0	0	0	0	0	0	0
8570	0	0	0	0	0	0	0	0
8571	0	0	0	0	0	0	0	0
8572	0	0	0	0	0	0	0	0
8573	0	0	0	0	0	0	0	0
8574	0	0	0	0	0	0	0	0
8575	-11.241071903	0.028442421	1.8095426761	1.8095426761	1.9280004846	0	1.9280004846	1.9280004846	1.8095426761
8576	-9.44568414	0.053975958	1.5263418574	1.5263418574	1.6042275366	0	1.6042275366	1.6042275366	1.5263418574
8577	-8.2907814061	0.0798327043	1.4876856753	1.4876856753	1.2492972253	0	1.2492972253	1.2492972253	1.4876856753
8578	-8.9255121612	0.1056894507	1.7472570126	1.7472570126	1.192683891	0	1.192683891	1.192683891	1.7472570126
8579	-9.7570708815	0.1056894507	1.9013377416	1.9013377416	1.315789402	0	1.315789402	1.315789402	1.9013377416
8580	-7.077781326	0.05300633	1.1497694874	1.1497694874	1.191822178	0	1.191822178	1.191822178	1.1497694874
8581	-6.9663262019	0.0791862857	1.2316158858	1.2316158858	1.0640974197	0	1.0640974197	1.0640974197	1.2316158858
8582	-6.4190649121	0.105043032	1.2283897682	1.2283897682	0.8762841918	0	0.8762841918	0.8762841918	1.2283897682
8583	-6.2248845296	0.105043032	1.1959370494	1.1959370494	0.8440101165	0	0.8440101165	0.8440101165	1.1959370494
8584	-5.9132843006	0.05300633	0.9623785907	0.9623785907	0.9910473995	0	0.9910473995	0.9910473995	0.9623785907
8585	-6.1534928393	0.0271495837	1.0044901179	1.0044901179	1.0376243007	0	1.0376243007	1.0376243007	1.0044901179
8586	0	0	0	0	0	0	0	0
8587	0	0	0	0	0	0	0	0
8588	0	0	0	0	0	0	0	0
8589	0	0	0	0	0	0	0	0
8590	0	0	0	0	0	0	0	0
8591	0	0	0	0	0	0	0	0
8592	0	0	0	0	0	0	0	0
8593	0	0	0	0	0	0	0	0
8594	0	0	0	0	0	0	0	0
8595	0	0	0	0	0	0	0	0
8596	0	0	0	0	0	0	0	0
8597	0	0	0	0	0	0	0	0
8598	0	0	0	0	0	0	0	0
8599	-12.1489142973	0.028442421	1.9500722591	1.9500722591	2.090085033	0	2.090085033	2.090085033	1.9500722591
8600	-10.2039612371	0.053975958	1.645402116	1.645402116	1.7379263104	0	1.7379263104	1.7379263104	1.645402116
8601	-9.2254421688	0.0798327043	1.6678266589	1.6678266589	1.3807098293	0	1.3807098293	1.3807098293	1.6678266589
8602	-10.2496857159	0.10601266	2.0450641507	2.0450641507	1.3361602013	0	1.3361602013	1.3361602013	2.0450641507
8603	-11.169905026	0.1056894507	2.2198015061	2.2198015061	1.4682703523	0	1.4682703523	1.4682703523	2.2198015061
8604	-7.8316899653	0.0533295393	1.2703227805	1.2703227805	1.3224640281	0	1.3224640281	1.3224640281	1.2703227805
8605	-7.8213026253	0.0791862857	1.3905076883	1.3905076883	1.1901977583	0	1.1901977583	1.1901977583	1.3905076883
8606	-7.305154466	0.1053662413	1.4143187277	1.4143187277	0.9856106805	0	0.9856106805	0.9856106805	1.4143187277
8607	-7.1588360715	0.1053662413	1.3931896883	1.3931896883	0.9579669218	0	0.9579669218	0.9579669218	1.3931896883
8608	-6.6594061852	0.05300633	1.0825815939	1.0825815939	1.1195516912	0	1.1195516912	1.1195516912	1.0825815939
8609	-6.929996214	0.0271495837	1.1292936272	1.1292936272	1.1716552496	0	1.1716552496	1.1716552496	1.1292936272
8610	0	0	0	0	0	0	0	0
8611	0	0	0	0	0	0	0	0
8612	0	0	0	0	0	0	0	0
8613	0	0	0	0	0	0	0	0
8614	0	0	0	0	0	0	0	0
8615	0	0	0	0	0	0	0	0
8616	0	0	0	0	0	0	0	0
8617	0	0	0	0	0	0	0	0
8618	0	0	0	0	0	0	0	0
8619	0	0	0	0	0	0	0	0
8620	0	0	0	0	0	0	0	0
8621	0	0	0	0	0	0	0	0
8622	0	0	0	0	0	0	0	0
8623	0	0	0	0	0	0	0	0
8624	0	0	0	0	0	0	0	0
8625	0	0	0	0	0	0	0	0
8626	0	0	0	0	0	0	0	0
8627	0	0	0	0	0	0	0	0
8628	0	0	0	0	0	0	0	0
8629	0	0	0	0	0	0	0	0
8630	0	0	0	0	0	0	0	0
8631	0	0	0	0	0	0	0	0
8632	0	0	0	0	0	0	0	0
8633	0	0	0	0	0	0	0	0
8634	0	0	0	0	0	0	0	0
8635	0	0	0	0	0	0	0	0
8636	0	0	0	0	0	0	0	0
8637	0	0	0	0	0	0	0	0
8638	0	0	0	0	0	0	0	0
8639	0	0	0	0	0	0	0	0
8640	0	0	0	0	0	0	0	0
8641	0	0	0	0	0	0	0	0
8642	0	0	0	0	0	0	0	0
8643	0	0	0	0	0	0	0	0
8644	0	0	0	0	0	0	0	0
8645	0	0	0	0	0	0	0	0
8646	0	0	0	0	0	0	0	0
8647	0	0	0	0	0	0	0	0
8648	0	0	0	0	0	0	0	0
8649	0	0	0	0	0	0	0	0
8650	0	0	0	0	0	0	0	0
8651	0	0	0	0	0	0	0	0
8652	0	0	0	0	0	0	0	0
8653	0	0	0	0	0	0	0	0
8654	0	0	0	0	0	0	0	0
8655	0	0	0	0	0	0	0	0
8656	0	0	0	0	0	0	0	0
8657	0	0	0	0	0	0	0	0
8658	0	0	0	0	0	0	0	0
8659	0	0	0	0	0	0	0	0
8660	0	0	0	0	0	0	0	0
8661	0	0	0	0	0	0	0	0
8662	0	0	0	0	0	0	0	0
8663	0	0	0	0	0	0	0	0
8664	0	0	0	0	0	0	0	0
8665	0	0	0	0	0	0	0	0
8666	0	0	0	0	0	0	0	0
8667	0	0	0	0	0	0	0	0
8668	0	0	0	0	0	0	0	0
8669	0	0	0	0	0	0	0	0
8670	0	0	0	0	0	0	0	0
8671	-19.6474144438	0.0295926859	3.2422746027	3.2422746027	3.2969993166	0	3.2969993166	3.2969993166	3.2422746027
8672	-19.6046519361	0.0526779299	3.2317533816	3.2317533816	3.2855712871	0	3.2855712871	3.2855712871	3.2317533816
8673	-19.7370704199	0.0774818263	3.3867222078	3.3867222078	3.1664739901	0	3.1664739901	3.1664739901	3.3867222078
8674	-19.2674081352	0.0997543705	3.4278225478	3.4278225478	2.9613953738	0	2.9613953738	2.9613953738	3.4278225478
8675	-19.3887186055	0.0982323272	3.4360202882	3.4360202882	2.9941418045	0	2.9941418045	2.9941418045	3.4360202882
8676	-19.1897992393	0.05177295	3.1636790768	3.1636790768	3.2156630197	0	3.2156630197	3.2156630197	3.1636790768
8677	-19.4416300333	0.0775055065	3.3291501071	3.3291501071	3.1255580685	0	3.1255580685	3.1255580685	3.3291501071
8678	-18.6444443814	0.1035019389	3.3387724867	3.3387724867	2.8415416609	0	2.8415416609	2.8415416609	3.3387724867
8679	-18.2950984806	0.1042356241	3.3228414512	3.3228414512	2.740779501	0	2.740779501	2.740779501	3.3228414512
8680	-18.7647844071	0.0532292956	3.0937732873	3.0937732873	3.1434117499	0	3.1434117499	3.1434117499	3.0937732873
8681	-18.6111639355	0.0270257839	3.0723506689	3.0723506689	3.1223620483	0	3.1223620483	3.1223620483	3.0723506689
8682	0	0	0	0	0	0	0	0
8683	0	0	0	0	0	0	0	0
8684	0	0	0	0	0	0	0	0
8685	0	0	0	0	0	0	0	0
8686	0	0	0	0	0	0	0	0
8687	0	0	0	0	0	0	0	0
8688	0	0	0	0	0	0	0	0
8689	0	0	0	0	0	0	0	0
8690	0	0	0	0	0	0	0	0
8691	0	0	0	0	0	0	0	0
8692	0	0	0	0	0	0	0	0
8693	0	0	0	0	0	0	0	0
8694	0	0	0	0	0	0	0	0
8695	-19.0034145607	0.0271665277	3.1367580797	3.1367580797	3.1886579313	0	3.1886579313	3.1886579313	3.1367580797
8696	-18.932332026	0.0532597828	3.1212537706	3.1212537706	3.1717703105	0	3.1717703105	3.1717703105	3.1212537706
8697	-18.3741648296	0.0798327043	3.1561823266	3.1561823266	2.9419283818	0	2.9419283818	2.9419283818	3.1561823266
8698	-18.2313935228	0.1058970991	3.3023722615	3.3023722615	2.7394598797	0	2.7394598797	2.7394598797	3.3023722615
8699	-18.6721005104	0.1045520548	3.3176703343	3.3176703343	2.8715124842	0	2.8715124842	2.8715124842	3.3176703343
8700	-16.3264764091	0.0533295393	2.5881805037	2.5881805037	2.8362017862	0	2.8362017862	2.8362017862	2.5881805037
8701	-14.4320256216	0.0791862857	2.5188391192	2.5188391192	2.2654406595	0	2.2654406595	2.2654406595	2.5188391192
8702	-11.9103214879	0.1053662413	2.2485190564	2.2485190564	1.6864660258	0	1.6864660258	1.6864660258	2.2485190564
8703	-11.1380527638	0.1053662413	2.1050420847	2.1050420847	1.5725200895	0	1.5725200895	1.5725200895	2.1050420847
8704	-11.3295218645	0.05300633	1.8211431164	1.8211431164	1.9376953951	0	1.9376953951	1.9376953951	1.8211431164
8705	-11.5566973177	0.0271495837	1.8587194583	1.8587194583	1.9844631197	0	1.9844631197	1.9844631197	1.8587194583
8706	0	0	0	0	0	0	0	0
8707	0	0	0	0	0	0	0	0
8708	0	0	0	0	0	0	0	0
8709	0	0	0	0	0	0	0	0
8710	0	0	0	0	0	0	0	0
8711	0	0	0	0	0	0	0	0
8712	0	0	0	0	0	0	0	0
8713	0	0	0	0	0	0	0	0
8714	0	0	0	0	0	0	0	0
8715	0	0	0	0	0	0	0	0
8716	0	0	0	0	0	0	0	0
8717	0	0	0	0	0	0	0	0
8718	0	0	0	0	0	0	0	0
8719	-15.9980174562	0.0281192116	2.5331317298	2.5331317298	2.7901676851	0	2.7901676851	2.7901676851	2.5331317298
8720	-12.5643568736	0.053975958	2.012010314	2.012010314	2.1581166579	0	2.1581166579	2.1581166579	2.012010314
8721	-9.8960525832	0.0798327043	1.7197744208	1.7197744208	1.5522988721	0	1.5522988721	1.5522988721	1.7197744208
8722	-9.671868114	0.1056894507	1.7831036486	1.7831036486	1.4056225725	0	1.4056225725	1.4056225725	1.7831036486
8723	-10.4657089644	0.1053662413	1.9175724506	1.9175724506	1.5358751238	0	1.5358751238	1.5358751238	1.9175724506
8724	-8.5109109029	0.05300633	1.3786308879	1.3786308879	1.4406706364	0	1.4406706364	1.4406706364	1.3786308879
8725	-7.5832793571	0.0788630763	1.2962954074	1.2962954074	1.2051766862	0	1.2051766862	1.2051766862	1.2962954074
8726	-6.3307526212	0.105043032	1.1384836845	1.1384836845	0.9367528453	0	0.9367528453	0.9367528453	1.1384836845
8727	-6.023235004	0.105043032	1.0874372988	1.0874372988	0.8852933586	0	0.8852933586	0.8852933586	1.0874372988
8728	-6.4047152344	0.05300633	1.0416059227	1.0416059227	1.0756303788	0	1.0756303788	1.0756303788	1.0416059227
8729	-6.5705511252	0.0268263743	1.071685256	1.071685256	1.1095563276	0	1.1095563276	1.1095563276	1.071685256
8730	0	0	0	0	0	0	0	0
8731	0	0	0	0	0	0	0	0
8732	0	0	0	0	0	0	0	0
8733	0	0	0	0	0	0	0	0
8734	0	0	0	0	0	0	0	0
8735	0	0	0	0	0	0	0	0
8736	0	0	0	0	0	0	0	0
8737	0	0	0	0	0	0	0	0
8738	0	0	0	0	0	0	0	0
8739	0	0	0	0	0	0	0	0
8740	0	0	0	0	0	0	0	0
8741	0	0	0	0	0	0	0	0
8742	0	0	0	0	0	0	0	0
8743	-11.1076319951	0.0281192116	1.7890485652	1.7890485652	1.9041223626	0	1.9041223626	1.9041223626	1.7890485652
8744	-9.3310793743	0.053975958	1.5081981288	1.5081981288	1.5841696766	0	1.5841696766	1.5841696766	1.5081981288
8745	-8.0711249639	0.0798327043	1.4262333262	1.4262333262	1.2375307603	0	1.2375307603	1.2375307603	1.4262333262
8746	-8.8342942833	0.1056894507	1.6952892212	1.6952892212	1.214245723	0	1.214245723	1.214245723	1.6952892212
8747	-10.0349702146	0.1056894507	1.9276107005	1.9276107005	1.3821495542	0	1.3821495542	1.3821495542	1.9276107005
8748	-7.6504038691	0.0533295393	1.2413750968	1.2413750968	1.2909830132	0	1.2909830132	1.2909830132	1.2413750968
8749	-7.3079307324	0.0791862857	1.2813517862	1.2813517862	1.1282296961	0	1.1282296961	1.1282296961	1.2813517862
8750	-6.4874194892	0.1053662413	1.2194384356	1.2194384356	0.907912647	0	0.907912647	0.907912647	1.2194384356
8751	-6.1443821006	0.1053662413	1.1544180596	1.1544180596	0.8585872269	0	0.8585872269	0.8585872269	1.1544180596
8752	-6.0772546273	0.05300633	0.9888867256	0.9888867256	1.0191960402	0	1.0191960402	1.0191960402	0.9888867256
8753	-6.2508858302	0.0271495837	1.0201741432	1.0201741432	1.0544046057	0	1.0544046057	1.0544046057	1.0201741432
8754	0	0	0	0	0	0	0	0
8755	0	0	0	0	0	0	0	0
8756	0	0	0	0	0	0	0	0
8757	0	0	0	0	0	0	0	0
8758	0	0	0	0	0	0	0	0
8759	0	0	0	0	0	0	0	0

## DH__qloss_Supply_kW
PIPE0	PIPE1	PIPE2	PIPE3	PIPE4	PIPE5	PIPE6	PIPE7	SUM			kWh	Mwh		PIPE0	PIPE1	PIPE2	PIPE3	PIPE4	PIPE5	PIPE6	PIPE7	SUM		Difference [kWh]	Difference [%]
0	0	0	0	0	0	0	0	0		Total	25630.039	25.630039		0	0	0	0	0	0	0	0	0		0	#DIV/0!
0	0	0	0	0	0	0	0	0						0	0	0	0	0	0	0	0	0		0	#DIV/0!
0	0	0	0	0	0	0	0	0		Maximum	9.199			0	0	0	0	0	0	0	0	0		0	#DIV/0!
0	0	0	0	0	0	0	0	0		Max Position	8700			0	0	0	0	0	0	0	0	0		0	#DIV/0!
0	0	0	0	0	0	0	0	0						0	0	0	0	0	0	0	0	0		0	#DIV/0!
0	0	0	0	0	0	0	0	0		CEA				0	0	0	0	0	0	0	0	0		0	#DIV/0!
0	0	0	0	0	0	0	0	0		Simulink				0	0	0	0	0	0	0	0	0		0	#DIV/0!
1.566	1.134	1.564	1.133	0	1.505	1.131	1.131	9.164						1.4623	1.0564	1.4606	1.0552	0.59794	1.4041	1.0534	1.0533	9.14324		-0.02076	-0.23%
1.566	1.134	1.564	1.132	0	1.504	1.129	1.129	9.158			kWh	Mwh		1.4621	1.0558	1.4601	1.0544	0.59698	1.4031	1.0518	1.0521	9.13638		-0.02162	-0.24%
1.566	1.133	1.563	1.131	0	1.502	1.126	1.127	9.148		Total	24731.772241	24.731772241		1.4616	1.0545	1.459	1.0526	0.5946	1.4011	1.0483	1.0496	9.1213		-0.0267	-0.29%
1.566	1.133	1.563	1.131	0	1.502	1.126	1.127	9.148						1.4616	1.0548	1.459	1.053	0.59428	1.4011	1.0478	1.0499	9.12148		-0.02652	-0.29%
1.566	1.134	1.563	1.132	0	1.503	1.128	1.129	9.155		Maximum	9.19549			1.4619	1.0557	1.4597	1.0542	0.59566	1.4023	1.0499	1.0515	9.13086		-0.02414	-0.26%
1.565	1.132	1.563	1.13	0	1.502	1.127	1.127	9.146		Max Position	8700			1.4615	1.0537	1.4589	1.0518	0.59481	1.401	1.0485	1.0488	9.11901		-0.02699	-0.30%
1.565	1.132	1.562	1.129	0	1.501	1.125	1.126	9.14						1.4613	1.0531	1.4582	1.051	0.59333	1.3998	1.0463	1.0476	9.11063		-0.02937	-0.32%
1.565	1.131	1.561	1.128	0	1.499	1.121	1.123	9.128						1.4606	1.0513	1.4568	1.0486	0.58991	1.3969	1.0409	1.044	9.08901		-0.03899	-0.43%
1.565	1.13	1.561	1.127	0	1.498	1.12	1.122	9.123		Difference				1.4604	1.0507	1.4563	1.0478	0.589	1.3961	1.0393	1.0428	9.0824		-0.0406	-0.45%
1.565	1.131	1.561	1.128	0	1.5	1.123	1.123	9.131		Total	-898.266759	-3.63%		1.4608	1.0511	1.4573	1.0487	0.592	1.3982	1.0442	1.0447	9.097		-0.034	-0.37%
1.565	1.13	1.561	1.128	0	1.5	1.123	1.123	9.13						1.4607	1.0507	1.4572	1.0482	0.592	1.3981	1.0443	1.0442	9.0954		-0.0346	-0.38%
0	0	0	0	0	0	0	0	0		Maximum	-0.00351	-0.04%		0	0	0	0	0	0	0	0	0		0	#DIV/0!
0	0	0	0	0	0	0	0	0						0	0	0	0	0	0	0	0	0		0	#DIV/0!
0	0	0	0	0	0	0	0	0						0	0	0	0	0	0	0	0	0		0	#DIV/0!
0	0	0	0	0	0	0	0	0						0	0	0	0	0	0	0	0	0		0	#DIV/0!
0	0	0	0	0	0	0	0	0						0	0	0	0	0	0	0	0	0		0	#DIV/0!
0	0	0	0	0	0	0	0	0						0	0	0	0	0	0	0	0	0		0	#DIV/0!
0	0	0	0	0	0	0	0	0						0	0	0	0	0	0	0	0	0		0	#DIV/0!
0	0	0	0	0	0	0	0	0						0	0	0	0	0	0	0	0	0		0	#DIV/0!
0	0	0	0	0	0	0	0	0						0	0	0	0	0	0	0	0	0		0	#DIV/0!
0	0	0	0	0	0	0	0	0						0	0	0	0	0	0	0	0	0		0	#DIV/0!
0	0	0	0	0	0	0	0	0						0	0	0	0	0	0	0	0	0		0	#DIV/0!
0	0	0	0	0	0	0	0	0						0	0	0	0	0	0	0	0	0		0	#DIV/0!
0	0	0	0	0	0	0	0	0						0	0	0	0	0	0	0	0	0		0	#DIV/0!
1.566	1.133	1.563	1.131	0	1.503	1.128	1.128	9.152						1.4617	1.0544	1.4594	1.0527	0.59579	1.4019	1.0502	1.05	9.12609		-0.02591	-0.28%
1.566	1.132	1.563	1.13	0	1.502	1.127	1.127	9.147						1.4615	1.054	1.4589	1.0521	0.59484	1.4011	1.0486	1.0491	9.12014		-0.02686	-0.29%
1.565	1.132	1.562	1.129	0	1.501	1.124	1.125	9.138						1.4612	1.0532	1.458	1.051	0.59243	1.3993	1.0449	1.0473	9.10733		-0.03067	-0.34%
1.565	1.133	1.562	1.13	0	1.501	1.124	1.126	9.141						1.4614	1.0544	1.4585	1.0523	0.59273	1.4	1.0454	1.0489	9.11363		-0.02737	-0.30%
1.566	1.134	1.563	1.132	0	1.503	1.127	1.128	9.153						1.4618	1.0556	1.4593	1.0539	0.59459	1.4016	1.0483	1.051	9.12609		-0.02691	-0.29%
1.565	1.131	1.562	1.129	0	1.501	1.125	1.125	9.138						1.4611	1.0523	1.4579	1.0501	0.59307	1.3993	1.0459	1.0465	9.10617		-0.03183	-0.35%
1.565	1.132	1.562	1.129	0	1.501	1.124	1.125	9.138						1.4611	1.0528	1.4578	1.0505	0.59214	1.3989	1.0445	1.0467	9.10444		-0.03356	-0.37%
1.565	1.131	1.561	1.128	0	1.499	1.12	1.123	9.127						1.4607	1.052	1.4568	1.0492	0.58921	1.3968	1.0397	1.0446	9.08901		-0.03799	-0.42%
1.565	1.131	1.561	1.128	0	1.498	1.119	1.122	9.124						1.4605	1.0516	1.4565	1.0488	0.58851	1.3963	1.0385	1.0438	9.08451		-0.03949	-0.43%
1.565	1.13	1.561	1.127	0	1.499	1.122	1.122	9.126						1.4605	1.0502	1.4567	1.0475	0.59069	1.397	1.0421	1.0429	9.08759		-0.03841	-0.42%
1.565	1.129	1.561	1.126	0	1.499	1.121	1.121	9.122						1.4603	1.0493	1.4564	1.0464	0.59055	1.3966	1.0419	1.0418	9.08325		-0.03875	-0.43%
0	0	0	0	0	0	0	0	0						0	0	0	0	0	0	0	0	0		0	#DIV/0!
0	0	0	0	0	0	0	0	0						0	0	0	0	0	0	0	0	0		0	#DIV/0!
0	0	0	0	0	0	0	0	0						0	0	0	0	0	0	0	0	0		0	#DIV/0!
0	0	0	0	0	0	0	0	0						0	0	0	0	0	0	0	0	0		0	#DIV/0!
0	0	0	0	0	0	0	0	0						0	0	0	0	0	0	0	0	0		0	#DIV/0!
0	0	0	0	0	0	0	0	0						0	0	0	0	0	0	0	0	0		0	#DIV/0!
0	0	0	0	0	0	0	0	0						0	0	0	0	0	0	0	0	0		0	#DIV/0!
0	0	0	0	0	0	0	0	0						0	0	0	0	0	0	0	0	0		0	#DIV/0!
0	0	0	0	0	0	0	0	0						0	0	0	0	0	0	0	0	0		0	#DIV/0!
0	0	0	0	0	0	0	0	0						0	0	0	0	0	0	0	0	0		0	#DIV/0!
0	0	0	0	0	0	0	0	0						0	0	0	0	0	0	0	0	0		0	#DIV/0!
0	0	0	0	0	0	0	0	0						0	0	0	0	0	0	0	0	0		0	#DIV/0!
0	0	0	0	0	0	0	0	0						0	0	0	0	0	0	0	0	0		0	#DIV/0!
0	0	0	0	0	0	0	0	0						0	0	0	0	0	0	0	0	0		0	#DIV/0!
0	0	0	0	0	0	0	0	0						0	0	0	0	0	0	0	0	0		0	#DIV/0!
0	0	0	0	0	0	0	0	0						0	0	0	0	0	0	0	0	0		0	#DIV/0!
0	0	0	0	0	0	0	0	0						0	0	0	0	0	0	0	0	0		0	#DIV/0!
0	0	0	0	0	0	0	0	0						0	0	0	0	0	0	0	0	0		0	#DIV/0!
0	0	0	0	0	0	0	0	0						0	0	0	0	0	0	0	0	0		0	#DIV/0!
0	0	0	0	0	0	0	0	0						0	0	0	0	0	0	0	0	0		0	#DIV/0!
0	0	0	0	0	0	0	0	0						0	0	0	0	0	0	0	0	0		0	#DIV/0!
0	0	0	0	0	0	0	0	0						0	0	0	0	0	0	0	0	0		0	#DIV/0!
0	0	0	0	0	0	0	0	0						0	0	0	0	0	0	0	0	0		0	#DIV/0!
0	0	0	0	0	0	0	0	0						0	0	0	0	0	0	0	0	0		0	#DIV/0!
0	0	0	0	0	0	0	0	0						0	0	0	0	0	0	0	0	0		0	#DIV/0!
0	0	0	0	0	0	0	0	0						0	0	0	0	0	0	0	0	0		0	#DIV/0!
0	0	0	0	0	0	0	0	0						0	0	0	0	0	0	0	0	0		0	#DIV/0!
0	0	0	0	0	0	0	0	0						0	0	0	0	0	0	0	0	0		0	#DIV/0!
0	0	0	0	0	0	0	0	0						0	0	0	0	0	0	0	0	0		0	#DIV/0!
0	0	0	0	0	0	0	0	0						0	0	0	0	0	0	0	0	0		0	#DIV/0!
0	0	0	0	0	0	0	0	0						0	0	0	0	0	0	0	0	0		0	#DIV/0!
0	0	0	0	0	0	0	0	0						0	0	0	0	0	0	0	0	0		0	#DIV/0!
0	0	0	0	0	0	0	0	0						0	0	0	0	0	0	0	0	0		0	#DIV/0!
0	0	0	0	0	0	0	0	0						0	0	0	0	0	0	0	0	0		0	#DIV/0!
0	0	0	0	0	0	0	0	0						0	0	0	0	0	0	0	0	0		0	#DIV/0!
0	0	0	0	0	0	0	0	0						0	0	0	0	0	0	0	0	0		0	#DIV/0!
0	0	0	0	0	0	0	0	0						0	0	0	0	0	0	0	0	0		0	#DIV/0!
0	0	0	0	0	0	0	0	0						0	0	0	0	0	0	0	0	0		0	#DIV/0!
0	0	0	0	0	0	0	0	0						0	0	0	0	0	0	0	0	0		0	#DIV/0!
0	0	0	0	0	0	0	0	0						0	0	0	0	0	0	0	0	0		0	#DIV/0!
0	0	0	0	0	0	0	0	0						0	0	0	0	0	0	0	0	0		0	#DIV/0!
0	0	0	0	0	0	0	0	0						0	0	0	0	0	0	0	0	0		0	#DIV/0!
0	0	0	0	0	0	0	0	0						0	0	0	0	0	0	0	0	0		0	#DIV/0!
0	0	0	0	0	0	0	0	0						0	0	0	0	0	0	0	0	0		0	#DIV/0!
0	0	0	0	0	0	0	0	0						0	0	0	0	0	0	0	0	0		0	#DIV/0!
0	0	0	0	0	0	0	0	0						0	0	0	0	0	0	0	0	0		0	#DIV/0!
0	0	0	0	0	0	0	0	0						0	0	0	0	0	0	0	0	0		0	#DIV/0!
0	0	0	0	0	0	0	0	0						0	0	0	0	0	0	0	0	0		0	#DIV/0!
0	0	0	0	0	0	0	0	0						0	0	0	0	0	0	0	0	0		0	#DIV/0!
0	0	0	0	0	0	0	0	0						0	0	0	0	0	0	0	0	0		0	#DIV/0!
0	0	0	0	0	0	0	0	0						0	0	0	0	0	0	0	0	0		0	#DIV/0!
0	0	0	0	0	0	0	0	0						0	0	0	0	0	0	0	0	0		0	#DIV/0!
0	0	0	0	0	0	0	0	0						0	0	0	0	0	0	0	0	0		0	#DIV/0!
0	0	0	0	0	0	0	0	0						0	0	0	0	0	0	0	0	0		0	#DIV/0!
0	0	0	0	0	0	0	0	0						0	0	0	0	0	0	0	0	0		0	#DIV/0!
0	0	0	0	0	0	0	0	0						0	0	0	0	0	0	0	0	0		0	#DIV/0!
0	0	0	0	0	0	0	0	0						0	0	0	0	0	0	0	0	0		0	#DIV/0!
0	0	0	0	0	0	0	0	0						0	0	0	0	0	0	0	0	0		0	#DIV/0!
0	0	0	0	0	0	0	0	0						0	0	0	0	0	0	0	0	0		0	#DIV/0!
0	0	0	0	0	0	0	0	0						0	0	0	0	0	0	0	0	0		0	#DIV/0!
0	0	0	0	0	0	0	0	0						0	0	0	0	0	0	0	0	0		0	#DIV/0!
1.566	1.136	1.566	1.135	0	1.507	1.134	1.134	9.178						1.4633	1.0594	1.4625	1.0589	0.60083	1.4073	1.0581	1.0579	9.16823		-0.00977	-0.11%
1.566	1.136	1.565	1.135	0	1.507	1.133	1.134	9.176						1.4631	1.059	1.4621	1.0583	0.60026	1.4066	1.0569	1.0571	9.16336		-0.01264	-0.14%
1.566	1.136	1.565	1.134	0	1.506	1.132	1.133	9.172						1.4628	1.0585	1.4615	1.0576	0.59905	1.4055	1.055	1.0561	9.15605		-0.01595	-0.17%
1.566	1.136	1.565	1.135	0	1.506	1.132	1.133	9.173						1.4629	1.0591	1.4617	1.0583	0.59906	1.4058	1.055	1.0568	9.15866		-0.01434	-0.16%
1.566	1.136	1.565	1.135	0	1.507	1.133	1.134	9.176						1.4632	1.0597	1.4622	1.0591	0.59986	1.4066	1.0563	1.0579	9.16486		-0.01114	-0.12%
1.566	1.135	1.565	1.134	0	1.506	1.132	1.132	9.17						1.4627	1.0579	1.4614	1.057	0.5992	1.4054	1.0552	1.0554	9.1542		-0.0158	-0.17%
1.566	1.135	1.565	1.134	0	1.506	1.131	1.132	9.169						1.4627	1.0581	1.4613	1.0571	0.59864	1.4051	1.0544	1.0554	9.15274		-0.01626	-0.18%
1.566	1.135	1.564	1.133	0	1.505	1.13	1.131	9.164						1.4624	1.0576	1.4607	1.0564	0.59722	1.404	1.0522	1.0543	9.14482		-0.01918	-0.21%
1.566	1.135	1.564	1.133	0	1.505	1.129	1.131	9.163						1.4623	1.0573	1.4605	1.056	0.59678	1.4036	1.0516	1.0538	9.14188		-0.02112	-0.23%
1.566	1.134	1.564	1.133	0	1.505	1.13	1.131	9.163						1.4623	1.0566	1.4606	1.0554	0.5978	1.404	1.0531	1.0534	9.1432		-0.0198	-0.22%
1.566	1.134	1.564	1.133	0	1.505	1.13	1.13	9.162						1.4623	1.0562	1.4605	1.055	0.59771	1.4039	1.0531	1.0529	9.14161		-0.02039	-0.22%
0	0	0	0	0	0	0	0	0						0	0	0	0	0	0	0	0	0		0	#DIV/0!
0	0	0	0	0	0	0	0	0						0	0	0	0	0	0	0	0	0		0	#DIV/0!
0	0	0	0	0	0	0	0	0						0	0	0	0	0	0	0	0	0		0	#DIV/0!
0	0	0	0	0	0	0	0	0						0	0	0	0	0	0	0	0	0		0	#DIV/0!
0	0	0	0	0	0	0	0	0						0	0	0	0	0	0	0	0	0		0	#DIV/0!
0	0	0	0	0	0	0	0	0						0	0	0	0	0	0	0	0	0		0	#DIV/0!
0	0	0	0	0	0	0	0	0						0	0	0	0	0	0	0	0	0		0	#DIV/0!
0	0	0	0	0	0	0	0	0						0	0	0	0	0	0	0	0	0		0	#DIV/0!
0	0	0	0	0	0	0	0	0						0	0	0	0	0	0	0	0	0		0	#DIV/0!
0	0	0	0	0	0	0	0	0						0	0	0	0	0	0	0	0	0		0	#DIV/0!
0	0	0	0	0	0	0	0	0						0	0	0	0	0	0	0	0	0		0	#DIV/0!
0	0	0	0	0	0	0	0	0						0	0	0	0	0	0	0	0	0		0	#DIV/0!
0	0	0	0	0	0	0	0	0						0	0	0	0	0	0	0	0	0		0	#DIV/0!
1.566	1.136	1.565	1.135	0	1.507	1.133	1.133	9.175						1.463	1.0585	1.4619	1.0578	0.60001	1.4063	1.0567	1.0565	9.16071		-0.01429	-0.16%
1.566	1.135	1.565	1.134	0	1.506	1.132	1.133	9.171						1.4628	1.0583	1.4616	1.0574	0.59947	1.4057	1.0556	1.0559	9.15677		-0.01423	-0.16%
1.566	1.135	1.565	1.134	0	1.506	1.131	1.132	9.169						1.4626	1.058	1.4611	1.057	0.59825	1.4048	1.0538	1.0552	9.15075		-0.01825	-0.20%
1.566	1.136	1.565	1.134	0	1.506	1.131	1.133	9.171						1.4628	1.0588	1.4614	1.0578	0.59834	1.4052	1.0539	1.0561	9.15434		-0.01666	-0.18%
1.566	1.136	1.565	1.135	0	1.506	1.132	1.133	9.173						1.463	1.0594	1.4619	1.0586	0.59919	1.406	1.0552	1.0571	9.16039		-0.01261	-0.14%
1.566	1.134	1.564	1.133	0	1.505	1.131	1.131	9.164						1.4624	1.0569	1.4608	1.0558	0.59811	1.4043	1.0535	1.0538	9.14561		-0.01839	-0.20%
1.566	1.135	1.564	1.133	0	1.505	1.13	1.131	9.164						1.4624	1.0573	1.4607	1.0561	0.59759	1.4041	1.0528	1.0541	9.14509		-0.01891	-0.21%
1.566	1.134	1.564	1.133	0	1.504	1.129	1.13	9.16						1.4622	1.057	1.4602	1.0556	0.59609	1.4031	1.0505	1.0532	9.13789		-0.02211	-0.24%
1.566	1.134	1.564	1.133	0	1.504	1.128	1.13	9.159						1.4621	1.0568	1.46	1.0553	0.59571	1.4028	1.0499	1.0528	9.13541		-0.02359	-0.26%
1.566	1.134	1.564	1.132	0	1.504	1.129	1.129	9.158						1.462	1.0556	1.4599	1.0542	0.59667	1.4029	1.0513	1.0518	9.13437		-0.02363	-0.26%
1.566	1.133	1.564	1.132	0	1.504	1.129	1.129	9.157						1.4619	1.0551	1.4598	1.0536	0.59655	1.4027	1.0513	1.0512	9.13215		-0.02485	-0.27%
0	0	0	0	0	0	0	0	0						0	0	0	0	0	0	0	0	0		0	#DIV/0!
0	0	0	0	0	0	0	0	0						0	0	0	0	0	0	0	0	0		0	#DIV/0!
0	0	0	0	0	0	0	0	0						0	0	0	0	0	0	0	0	0		0	#DIV/0!
0	0	0	0	0	0	0	0	0						0	0	0	0	0	0	0	0	0		0	#DIV/0!
0	0	0	0	0	0	0	0	0						0	0	0	0	0	0	0	0	0		0	#DIV/0!
0	0	0	0	0	0	0	0	0						0	0	0	0	0	0	0	0	0		0	#DIV/0!
0	0	0	0	0	0	0	0	0						0	0	0	0	0	0	0	0	0		0	#DIV/0!
0	0	0	0	0	0	0	0	0						0	0	0	0	0	0	0	0	0		0	#DIV/0!
0	0	0	0	0	0	0	0	0						0	0	0	0	0	0	0	0	0		0	#DIV/0!
0	0	0	0	0	0	0	0	0						0	0	0	0	0	0	0	0	0		0	#DIV/0!
0	0	0	0	0	0	0	0	0						0	0	0	0	0	0	0	0	0		0	#DIV/0!
0	0	0	0	0	0	0	0	0						0	0	0	0	0	0	0	0	0		0	#DIV/0!
0	0	0	0	0	0	0	0	0						0	0	0	0	0	0	0	0	0		0	#DIV/0!
1.566	1.135	1.565	1.134	0	1.506	1.132	1.132	9.17						1.4626	1.0574	1.4612	1.0564	0.59895	1.4051	1.055	1.0548	9.15145		-0.01855	-0.20%
1.566	1.135	1.564	1.133	0	1.505	1.131	1.131	9.165						1.4625	1.0571	1.4608	1.0559	0.59821	1.4044	1.0537	1.054	9.14661		-0.01839	-0.20%
1.566	1.134	1.564	1.133	0	1.504	1.129	1.13	9.16						1.4622	1.0566	1.4602	1.0552	0.5966	1.4032	1.0513	1.0529	9.1382		-0.0218	-0.24%
1.566	1.135	1.564	1.133	0	1.504	1.129	1.131	9.162						1.4623	1.0573	1.4604	1.056	0.59659	1.4035	1.0513	1.0537	9.14109		-0.02091	-0.23%
1.566	1.135	1.564	1.134	0	1.505	1.13	1.131	9.165						1.4625	1.0577	1.4607	1.0565	0.59737	1.4041	1.0524	1.0544	9.14567		-0.01933	-0.21%
1.566	1.133	1.563	1.131	0	1.503	1.128	1.129	9.153						1.4619	1.0551	1.4597	1.0536	0.59623	1.4024	1.0507	1.051	9.13063		-0.02237	-0.24%
1.566	1.134	1.563	1.132	0	1.503	1.128	1.129	9.155						1.4619	1.0557	1.4597	1.0541	0.59576	1.4023	1.05	1.0515	9.13096		-0.02404	-0.26%
1.566	1.133	1.563	1.131	0	1.502	1.126	1.128	9.149						1.4617	1.0553	1.4591	1.0535	0.59395	1.4011	1.0473	1.0504	9.12235		-0.02665	-0.29%
1.566	1.133	1.563	1.131	0	1.502	1.125	1.127	9.147						1.4616	1.055	1.4588	1.0531	0.59346	1.4007	1.0466	1.0499	9.11916		-0.02784	-0.31%
1.566	1.132	1.563	1.13	0	1.502	1.127	1.127	9.147						1.4615	1.054	1.4589	1.0521	0.59485	1.4011	1.0486	1.0491	9.12015		-0.02685	-0.29%
1.565	1.132	1.563	1.13	0	1.502	1.127	1.127	9.146						1.4614	1.0533	1.4588	1.0514	0.59473	1.4009	1.0486	1.0484	9.11753		-0.02847	-0.31%
0	0	0	0	0	0	0	0	0						0	0	0	0	0	0	0	0	0		0	#DIV/0!
0	0	0	0	0	0	0	0	0						0	0	0	0	0	0	0	0	0		0	#DIV/0!
0	0	0	0	0	0	0	0	0						0	0	0	0	0	0	0	0	0		0	#DIV/0!
0	0	0	0	0	0	0	0	0						0	0	0	0	0	0	0	0	0		0	#DIV/0!
0	0	0	0	0	0	0	0	0						0	0	0	0	0	0	0	0	0		0	#DIV/0!
0	0	0	0	0	0	0	0	0						0	0	0	0	0	0	0	0	0		0	#DIV/0!
0	0	0	0	0	0	0	0	0						0	0	0	0	0	0	0	0	0		0	#DIV/0!
0	0	0	0	0	0	0	0	0						0	0	0	0	0	0	0	0	0		0	#DIV/0!
0	0	0	0	0	0	0	0	0						0	0	0	0	0	0	0	0	0		0	#DIV/0!
0	0	0	0	0	0	0	0	0						0	0	0	0	0	0	0	0	0		0	#DIV/0!
0	0	0	0	0	0	0	0	0						0	0	0	0	0	0	0	0	0		0	#DIV/0!
0	0	0	0	0	0	0	0	0						0	0	0	0	0	0	0	0	0		0	#DIV/0!
0	0	0	0	0	0	0	0	0						0	0	0	0	0	0	0	0	0		0	#DIV/0!
1.566	1.134	1.564	1.133	0	1.505	1.131	1.131	9.164						1.4624	1.0568	1.4608	1.0557	0.59832	1.4045	1.054	1.0539	9.14642		-0.01758	-0.19%
1.566	1.134	1.564	1.133	0	1.505	1.13	1.131	9.163						1.4623	1.0567	1.4606	1.0554	0.59773	1.4039	1.053	1.0534	9.14303		-0.01997	-0.22%
1.566	1.134	1.564	1.133	0	1.504	1.129	1.13	9.16						1.4621	1.0566	1.4601	1.0552	0.59638	1.4031	1.0509	1.0528	9.13718		-0.02282	-0.25%
1.566	1.135	1.564	1.133	0	1.505	1.129	1.131	9.163						1.4624	1.0577	1.4606	1.0565	0.59676	1.4039	1.0515	1.0543	9.14366		-0.01934	-0.21%
1.566	1.135	1.565	1.134	0	1.506	1.131	1.132	9.169						1.4627	1.0585	1.4612	1.0575	0.59796	1.4049	1.0533	1.0557	9.15176		-0.01724	-0.19%
1.566	1.134	1.564	1.132	0	1.504	1.129	1.129	9.158						1.462	1.0556	1.4599	1.0542	0.59664	1.4028	1.0513	1.0518	9.13424		-0.02376	-0.26%
1.566	1.134	1.564	1.132	0	1.504	1.129	1.13	9.159						1.4621	1.0563	1.46	1.0549	0.59619	1.4028	1.0506	1.0524	9.13529		-0.02371	-0.26%
1.566	1.134	1.563	1.132	0	1.503	1.127	1.129	9.154						1.4619	1.0562	1.4596	1.0546	0.59467	1.402	1.0484	1.0518	9.12917		-0.02483	-0.27%
1.566	1.134	1.563	1.132	0	1.503	1.126	1.129	9.153						1.4619	1.0561	1.4594	1.0544	0.59433	1.4017	1.0479	1.0515	9.12723		-0.02577	-0.28%
1.566	1.133	1.563	1.131	0	1.503	1.127	1.128	9.151						1.4617	1.0544	1.4592	1.0526	0.59523	1.4015	1.0492	1.0498	9.12363		-0.02737	-0.30%
1.566	1.132	1.563	1.13	0	1.503	1.127	1.127	9.148						1.4616	1.0538	1.459	1.052	0.59518	1.4013	1.0492	1.0491	9.12118		-0.02682	-0.29%
0	0	0	0	0	0	0	0	0						0	0	0	0	0	0	0	0	0		0	#DIV/0!
0	0	0	0	0	0	0	0	0						0	0	0	0	0	0	0	0	0		0	#DIV/0!
0	0	0	0	0	0	0	0	0						0	0	0	0	0	0	0	0	0		0	#DIV/0!
0	0	0	0	0	0	0	0	0						0	0	0	0	0	0	0	0	0		0	#DIV/0!
0	0	0	0	0	0	0	0	0						0	0	0	0	0	0	0	0	0		0	#DIV/0!
0	0	0	0	0	0	0	0	0						0	0	0	0	0	0	0	0	0		0	#DIV/0!
0	0	0	0	0	0	0	0	0						0	0	0	0	0	0	0	0	0		0	#DIV/0!
0	0	0	0	0	0	0	0	0						0	0	0	0	0	0	0	0	0		0	#DIV/0!
0	0	0	0	0	0	0	0	0						0	0	0	0	0	0	0	0	0		0	#DIV/0!
0	0	0	0	0	0	0	0	0						0	0	0	0	0	0	0	0	0		0	#DIV/0!
0	0	0	0	0	0	0	0	0						0	0	0	0	0	0	0	0	0		0	#DIV/0!
0	0	0	0	0	0	0	0	0						0	0	0	0	0	0	0	0	0		0	#DIV/0!
0	0	0	0	0	0	0	0	0						0	0	0	0	0	0	0	0	0		0	#DIV/0!
1.566	1.135	1.565	1.134	0	1.506	1.132	1.132	9.17						1.4627	1.0577	1.4614	1.0567	0.59919	1.4054	1.0554	1.0552	9.15369		-0.01631	-0.18%
1.566	1.135	1.565	1.134	0	1.506	1.131	1.132	9.169						1.4626	1.0576	1.4611	1.0566	0.59869	1.4049	1.0544	1.0549	9.15079		-0.01821	-0.20%
1.566	1.135	1.564	1.133	0	1.505	1.13	1.131	9.164						1.4624	1.0575	1.4607	1.0563	0.59734	1.404	1.0524	1.0542	9.14484		-0.01916	-0.21%
1.566	1.135	1.564	1.134	0	1.505	1.13	1.132	9.166						1.4626	1.0583	1.461	1.0571	0.59738	1.4045	1.0525	1.0552	9.14858		-0.01742	-0.19%
1.566	1.136	1.565	1.134	0	1.506	1.131	1.133	9.171						1.4628	1.0588	1.4614	1.0578	0.59824	1.4052	1.0538	1.0561	9.15414		-0.01686	-0.18%
1.566	1.134	1.564	1.132	0	1.504	1.129	1.129	9.158						1.4621	1.0558	1.46	1.0544	0.59685	1.403	1.0516	1.052	9.13575		-0.02225	-0.24%
1.566	1.134	1.564	1.132	0	1.504	1.129	1.13	9.159						1.4621	1.0564	1.46	1.0549	0.59629	1.4029	1.0508	1.0525	9.13589		-0.02311	-0.25%
1.566	1.134	1.563	1.132	0	1.503	1.127	1.129	9.154						1.4619	1.0562	1.4595	1.0545	0.59469	1.4019	1.0484	1.0517	9.12879		-0.02521	-0.28%
1.566	1.134	1.563	1.132	0	1.503	1.127	1.129	9.154						1.4619	1.0562	1.4595	1.0545	0.59453	1.4018	1.0482	1.0517	9.12833		-0.02567	-0.28%
1.566	1.133	1.563	1.131	0	1.503	1.128	1.128	9.152						1.4617	1.0547	1.4593	1.053	0.59556	1.4018	1.0497	1.0502	9.12596		-0.02604	-0.29%
1.566	1.133	1.563	1.131	0	1.503	1.127	1.127	9.15						1.4616	1.054	1.4592	1.0523	0.59541	1.4015	1.0496	1.0494	9.12301		-0.02699	-0.30%
0	0	0	0	0	0	0	0	0						0	0	0	0	0	0	0	0	0		0	#DIV/0!
0	0	0	0	0	0	0	0	0						0	0	0	0	0	0	0	0	0		0	#DIV/0!
0	0	0	0	0	0	0	0	0						0	0	0	0	0	0	0	0	0		0	#DIV/0!
0	0	0	0	0	0	0	0	0						0	0	0	0	0	0	0	0	0		0	#DIV/0!
0	0	0	0	0	0	0	0	0						0	0	0	0	0	0	0	0	0		0	#DIV/0!
0	0	0	0	0	0	0	0	0						0	0	0	0	0	0	0	0	0		0	#DIV/0!
0	0	0	0	0	0	0	0	0						0	0	0	0	0	0	0	0	0		0	#DIV/0!
0	0	0	0	0	0	0	0	0						0	0	0	0	0	0	0	0	0		0	#DIV/0!
0	0	0	0	0	0	0	0	0						0	0	0	0	0	0	0	0	0		0	#DIV/0!
0	0	0	0	0	0	0	0	0						0	0	0	0	0	0	0	0	0		0	#DIV/0!
0	0	0	0	0	0	0	0	0						0	0	0	0	0	0	0	0	0		0	#DIV/0!
0	0	0	0	0	0	0	0	0						0	0	0	0	0	0	0	0	0		0	#DIV/0!
0	0	0	0	0	0	0	0	0						0	0	0	0	0	0	0	0	0		0	#DIV/0!
0	0	0	0	0	0	0	0	0						0	0	0	0	0	0	0	0	0		0	#DIV/0!
0	0	0	0	0	0	0	0	0						0	0	0	0	0	0	0	0	0		0	#DIV/0!
0	0	0	0	0	0	0	0	0						0	0	0	0	0	0	0	0	0		0	#DIV/0!
0	0	0	0	0	0	0	0	0						0	0	0	0	0	0	0	0	0		0	#DIV/0!
0	0	0	0	0	0	0	0	0						0	0	0	0	0	0	0	0	0		0	#DIV/0!
0	0	0	0	0	0	0	0	0						0	0	0	0	0	0	0	0	0		0	#DIV/0!
0	0	0	0	0	0	0	0	0						0	0	0	0	0	0	0	0	0		0	#DIV/0!
0	0	0	0	0	0	0	0	0						0	0	0	0	0	0	0	0	0		0	#DIV/0!
0	0	0	0	0	0	0	0	0						0	0	0	0	0	0	0	0	0		0	#DIV/0!
0	0	0	0	0	0	0	0	0						0	0	0	0	0	0	0	0	0		0	#DIV/0!
0	0	0	0	0	0	0	0	0						0	0	0	0	0	0	0	0	0		0	#DIV/0!
0	0	0	0	0	0	0	0	0						0	0	0	0	0	0	0	0	0		0	#DIV/0!
0	0	0	0	0	0	0	0	0						0	0	0	0	0	0	0	0	0		0	#DIV/0!
0	0	0	0	0	0	0	0	0						0	0	0	0	0	0	0	0	0		0	#DIV/0!
0	0	0	0	0	0	0	0	0						0	0	0	0	0	0	0	0	0		0	#DIV/0!
0	0	0	0	0	0	0	0	0						0	0	0	0	0	0	0	0	0		0	#DIV/0!
0	0	0	0	0	0	0	0	0						0	0	0	0	0	0	0	0	0		0	#DIV/0!
0	0	0	0	0	0	0	0	0						0	0	0	0	0	0	0	0	0		0	#DIV/0!
0	0	0	0	0	0	0	0	0						0	0	0	0	0	0	0	0	0		0	#DIV/0!
0	0	0	0	0	0	0	0	0						0	0	0	0	0	0	0	0	0		0	#DIV/0!
0	0	0	0	0	0	0	0	0						0	0	0	0	0	0	0	0	0		0	#DIV/0!
0	0	0	0	0	0	0	0	0						0	0	0	0	0	0	0	0	0		0	#DIV/0!
0	0	0	0	0	0	0	0	0						0	0	0	0	0	0	0	0	0		0	#DIV/0!
0	0	0	0	0	0	0	0	0						0	0	0	0	0	0	0	0	0		0	#DIV/0!
0	0	0	0	0	0	0	0	0						0	0	0	0	0	0	0	0	0		0	#DIV/0!
0	0	0	0	0	0	0	0	0						0	0	0	0	0	0	0	0	0		0	#DIV/0!
0	0	0	0	0	0	0	0	0						0	0	0	0	0	0	0	0	0		0	#DIV/0!
0	0	0	0	0	0	0	0	0						0	0	0	0	0	0	0	0	0		0	#DIV/0!
0	0	0	0	0	0	0	0	0						0	0	0	0	0	0	0	0	0		0	#DIV/0!
0	0	0	0	0	0	0	0	0						0	0	0	0	0	0	0	0	0		0	#DIV/0!
0	0	0	0	0	0	0	0	0						0	0	0	0	0	0	0	0	0		0	#DIV/0!
0	0	0	0	0	0	0	0	0						0	0	0	0	0	0	0	0	0		0	#DIV/0!
0	0	0	0	0	0	0	0	0						0	0	0	0	0	0	0	0	0		0	#DIV/0!
0	0	0	0	0	0	0	0	0						0	0	0	0	0	0	0	0	0		0	#DIV/0!
0	0	0	0	0	0	0	0	0						0	0	0	0	0	0	0	0	0		0	#DIV/0!
0	0	0	0	0	0	0	0	0						0	0	0	0	0	0	0	0	0		0	#DIV/0!
0	0	0	0	0	0	0	0	0						0	0	0	0	0	0	0	0	0		0	#DIV/0!
0	0	0	0	0	0	0	0	0						0	0	0	0	0	0	0	0	0		0	#DIV/0!
0	0	0	0	0	0	0	0	0						0	0	0	0	0	0	0	0	0		0	#DIV/0!
0	0	0	0	0	0	0	0	0						0	0	0	0	0	0	0	0	0		0	#DIV/0!
0	0	0	0	0	0	0	0	0						0	0	0	0	0	0	0	0	0		0	#DIV/0!
0	0	0	0	0	0	0	0	0						0	0	0	0	0	0	0	0	0		0	#DIV/0!
0	0	0	0	0	0	0	0	0						0	0	0	0	0	0	0	0	0		0	#DIV/0!
0	0	0	0	0	0	0	0	0						0	0	0	0	0	0	0	0	0		0	#DIV/0!
0	0	0	0	0	0	0	0	0						0	0	0	0	0	0	0	0	0		0	#DIV/0!
0	0	0	0	0	0	0	0	0						0	0	0	0	0	0	0	0	0		0	#DIV/0!
0	0	0	0	0	0	0	0	0						0	0	0	0	0	0	0	0	0		0	#DIV/0!
0	0	0	0	0	0	0	0	0						0	0	0	0	0	0	0	0	0		0	#DIV/0!
1.567	1.138	1.567	1.137	0	1.509	1.137	1.137	9.192						1.4646	1.0616	1.4645	1.0615	0.60281	1.4099	1.0612	1.0611	9.18721		-0.00479	-0.05%
1.567	1.138	1.567	1.137	0	1.509	1.137	1.137	9.192						1.4646	1.0617	1.4645	1.0617	0.6027	1.41	1.0612	1.0613	9.1877		-0.0043	-0.05%
1.567	1.138	1.567	1.137	0	1.509	1.136	1.137	9.191						1.4645	1.0617	1.4643	1.0615	0.60254	1.4096	1.0604	1.061	9.18554		-0.00546	-0.06%
1.567	1.138	1.567	1.137	0	1.509	1.136	1.137	9.191						1.4643	1.0616	1.4639	1.0614	0.60261	1.409	1.0594	1.0607	9.18291		-0.00809	-0.09%
1.567	1.138	1.567	1.138	0	1.509	1.137	1.137	9.193						1.4643	1.0617	1.464	1.0614	0.60276	1.4091	1.0596	1.0608	9.18366		-0.00934	-0.10%
1.567	1.138	1.567	1.137	0	1.509	1.136	1.136	9.19						1.4647	1.0617	1.4645	1.0617	0.60252	1.41	1.0611	1.0613	9.18752		-0.00248	-0.03%
1.567	1.138	1.567	1.137	0	1.509	1.136	1.136	9.19						1.4645	1.0617	1.4643	1.0615	0.60248	1.4095	1.0604	1.061	9.18538		-0.00462	-0.05%
1.567	1.138	1.567	1.137	0	1.509	1.136	1.136	9.19						1.4644	1.0616	1.4639	1.0613	0.60229	1.4089	1.059	1.0606	9.18199		-0.00801	-0.09%
1.567	1.138	1.567	1.137	0	1.509	1.136	1.136	9.19						1.4644	1.0616	1.4638	1.0613	0.60206	1.4088	1.0589	1.0605	9.18136		-0.00864	-0.09%
1.567	1.137	1.566	1.136	0	1.508	1.136	1.136	9.186						1.464	1.0611	1.4637	1.061	0.60196	1.4091	1.0603	1.0605	9.18166		-0.00434	-0.05%
1.567	1.137	1.566	1.136	0	1.508	1.135	1.135	9.184						1.4639	1.0609	1.4636	1.0607	0.60191	1.409	1.0602	1.0602	9.18041		-0.00359	-0.04%
0	0	0	0	0	0	0	0	0						0	0	0	0	0	0	0	0	0		0	#DIV/0!
0	0	0	0	0	0	0	0	0						0	0	0	0	0	0	0	0	0		0	#DIV/0!
0	0	0	0	0	0	0	0	0						0	0	0	0	0	0	0	0	0		0	#DIV/0!
0	0	0	0	0	0	0	0	0						0	0	0	0	0	0	0	0	0		0	#DIV/0!
0	0	0	0	0	0	0	0	0						0	0	0	0	0	0	0	0	0		0	#DIV/0!
0	0	0	0	0	0	0	0	0						0	0	0	0	0	0	0	0	0		0	#DIV/0!
0	0	0	0	0	0	0	0	0						0	0	0	0	0	0	0	0	0		0	#DIV/0!
0	0	0	0	0	0	0	0	0						0	0	0	0	0	0	0	0	0		0	#DIV/0!
0	0	0	0	0	0	0	0	0						0	0	0	0	0	0	0	0	0		0	#DIV/0!
0	0	0	0	0	0	0	0	0						0	0	0	0	0	0	0	0	0		0	#DIV/0!
0	0	0	0	0	0	0	0	0						0	0	0	0	0	0	0	0	0		0	#DIV/0!
0	0	0	0	0	0	0	0	0						0	0	0	0	0	0	0	0	0		0	#DIV/0!
0	0	0	0	0	0	0	0	0						0	0	0	0	0	0	0	0	0		0	#DIV/0!
1.567	1.138	1.567	1.137	0	1.509	1.136	1.136	9.19						1.4646	1.0616	1.4645	1.0615	0.60265	1.4099	1.0611	1.0611	9.18695		-0.00305	-0.03%
1.567	1.138	1.567	1.137	0	1.509	1.136	1.136	9.19						1.4647	1.0617	1.4645	1.0617	0.60252	1.41	1.0611	1.0613	9.18752		-0.00248	-0.03%
1.567	1.137	1.567	1.137	0	1.509	1.136	1.136	9.189						1.4645	1.0617	1.4642	1.0615	0.60228	1.4094	1.0602	1.0609	9.18468		-0.00432	-0.05%
1.567	1.138	1.567	1.137	0	1.509	1.136	1.136	9.19						1.4644	1.0616	1.4639	1.0613	0.60227	1.409	1.0592	1.0606	9.18227		-0.00773	-0.08%
1.567	1.138	1.567	1.137	0	1.509	1.136	1.137	9.191						1.4644	1.0616	1.464	1.0614	0.6024	1.4091	1.0595	1.0607	9.1831		-0.0079	-0.09%
1.567	1.137	1.566	1.136	0	1.508	1.135	1.135	9.184						1.4639	1.0609	1.4636	1.0607	0.60185	1.4089	1.06	1.0602	9.18005		-0.00395	-0.04%
1.567	1.137	1.566	1.136	0	1.508	1.135	1.135	9.184						1.4637	1.0609	1.4633	1.0606	0.60138	1.4084	1.0591	1.0599	9.17728		-0.00672	-0.07%
1.567	1.137	1.566	1.136	0	1.508	1.134	1.135	9.183						1.4635	1.0608	1.4629	1.0603	0.60055	1.4077	1.0576	1.0594	9.17275		-0.01025	-0.11%
1.567	1.137	1.566	1.136	0	1.507	1.134	1.135	9.182						1.4635	1.0606	1.4627	1.0601	0.60034	1.4075	1.0572	1.0592	9.17114		-0.01086	-0.12%
1.566	1.136	1.565	1.135	0	1.507	1.134	1.134	9.177						1.4633	1.0596	1.4625	1.059	0.60077	1.4072	1.0578	1.058	9.16817		-0.00883	-0.10%
1.566	1.136	1.565	1.135	0	1.507	1.134	1.134	9.177						1.4632	1.0592	1.4624	1.0586	0.60061	1.407	1.0577	1.0575	9.16621		-0.01079	-0.12%
0	0	0	0	0	0	0	0	0						0	0	0	0	0	0	0	0	0		0	#DIV/0!
0	0	0	0	0	0	0	0	0						0	0	0	0	0	0	0	0	0		0	#DIV/0!
0	0	0	0	0	0	0	0	0						0	0	0	0	0	0	0	0	0		0	#DIV/0!
0	0	0	0	0	0	0	0	0						0	0	0	0	0	0	0	0	0		0	#DIV/0!
0	0	0	0	0	0	0	0	0						0	0	0	0	0	0	0	0	0		0	#DIV/0!
0	0	0	0	0	0	0	0	0						0	0	0	0	0	0	0	0	0		0	#DIV/0!
0	0	0	0	0	0	0	0	0						0	0	0	0	0	0	0	0	0		0	#DIV/0!
0	0	0	0	0	0	0	0	0						0	0	0	0	0	0	0	0	0		0	#DIV/0!
0	0	0	0	0	0	0	0	0						0	0	0	0	0	0	0	0	0		0	#DIV/0!
0	0	0	0	0	0	0	0	0						0	0	0	0	0	0	0	0	0		0	#DIV/0!
0	0	0	0	0	0	0	0	0						0	0	0	0	0	0	0	0	0		0	#DIV/0!
0	0	0	0	0	0	0	0	0						0	0	0	0	0	0	0	0	0		0	#DIV/0!
0	0	0	0	0	0	0	0	0						0	0	0	0	0	0	0	0	0		0	#DIV/0!
1.567	1.137	1.566	1.136	0	1.508	1.136	1.136	9.186						1.464	1.0611	1.4638	1.0609	0.60203	1.4092	1.0605	1.0605	9.18203		-0.00397	-0.04%
1.567	1.137	1.566	1.136	0	1.508	1.135	1.136	9.185						1.4639	1.061	1.4636	1.0608	0.6019	1.409	1.0602	1.0603	9.1807		-0.0043	-0.05%
1.567	1.137	1.566	1.136	0	1.508	1.135	1.135	9.184						1.4637	1.0609	1.4631	1.0605	0.60117	1.4082	1.0587	1.0598	9.17607		-0.00793	-0.09%
1.567	1.137	1.567	1.137	0	1.509	1.135	1.136	9.188						1.4644	1.0616	1.4639	1.0613	0.60147	1.4089	1.0589	1.0605	9.18097		-0.00703	-0.08%
1.567	1.138	1.567	1.137	0	1.509	1.136	1.136	9.19						1.4644	1.0616	1.4639	1.0613	0.6019	1.409	1.0592	1.0606	9.1819		-0.0081	-0.09%
1.567	1.136	1.566	1.136	0	1.508	1.134	1.134	9.181						1.4634	1.0599	1.4627	1.0594	0.60104	1.4076	1.0583	1.0585	9.17084		-0.01016	-0.11%
1.567	1.137	1.566	1.136	0	1.507	1.134	1.135	9.182						1.4634	1.0603	1.4627	1.0598	0.60066	1.4074	1.0577	1.0588	9.17076		-0.01124	-0.12%
1.566	1.136	1.565	1.136	0	1.507	1.133	1.134	9.177						1.4632	1.0601	1.4623	1.0594	0.59974	1.4068	1.0562	1.0583	9.16604		-0.01096	-0.12%
1.566	1.136	1.565	1.135	0	1.507	1.133	1.134	9.176						1.4631	1.0597	1.4621	1.059	0.59935	1.4064	1.0555	1.0577	9.16285		-0.01315	-0.14%
1.566	1.136	1.565	1.135	0	1.506	1.133	1.133	9.174						1.4629	1.0585	1.4618	1.0577	0.59973	1.406	1.0561	1.0563	9.15903		-0.01497	-0.16%
1.566	1.135	1.565	1.134	0	1.506	1.133	1.133	9.172						1.4628	1.0581	1.4617	1.0573	0.59962	1.4059	1.0561	1.0559	9.15742		-0.01458	-0.16%
0	0	0	0	0	0	0	0	0						0	0	0	0	0	0	0	0	0		0	#DIV/0!
0	0	0	0	0	0	0	0	0						0	0	0	0	0	0	0	0	0		0	#DIV/0!
0	0	0	0	0	0	0	0	0						0	0	0	0	0	0	0	0	0		0	#DIV/0!
0	0	0	0	0	0	0	0	0						0	0	0	0	0	0	0	0	0		0	#DIV/0!
0	0	0	0	0	0	0	0	0						0	0	0	0	0	0	0	0	0		0	#DIV/0!
0	0	0	0	0	0	0	0	0						0	0	0	0	0	0	0	0	0		0	#DIV/0!
0	0	0	0	0	0	0	0	0						0	0	0	0	0	0	0	0	0		0	#DIV/0!
0	0	0	0	0	0	0	0	0						0	0	0	0	0	0	0	0	0		0	#DIV/0!
0	0	0	0	0	0	0	0	0						0	0	0	0	0	0	0	0	0		0	#DIV/0!
0	0	0	0	0	0	0	0	0						0	0	0	0	0	0	0	0	0		0	#DIV/0!
0	0	0	0	0	0	0	0	0						0	0	0	0	0	0	0	0	0		0	#DIV/0!
0	0	0	0	0	0	0	0	0						0	0	0	0	0	0	0	0	0		0	#DIV/0!
0	0	0	0	0	0	0	0	0						0	0	0	0	0	0	0	0	0		0	#DIV/0!
1.567	1.137	1.566	1.136	0	1.508	1.135	1.135	9.184						1.4639	1.0609	1.4637	1.0607	0.60193	1.409	1.0603	1.0602	9.18063		-0.00337	-0.04%
1.567	1.137	1.566	1.136	0	1.508	1.135	1.135	9.184						1.4638	1.0608	1.4634	1.0606	0.60172	1.4087	1.0597	1.06	9.17872		-0.00528	-0.06%
1.567	1.137	1.566	1.136	0	1.508	1.134	1.135	9.183						1.4636	1.0609	1.4631	1.0605	0.60103	1.4081	1.0584	1.0597	9.17533		-0.00767	-0.08%
1.567	1.137	1.567	1.137	0	1.509	1.135	1.136	9.188						1.4644	1.0616	1.4638	1.0612	0.6014	1.4087	1.0586	1.0604	9.1801		-0.0079	-0.09%
1.567	1.138	1.567	1.137	0	1.509	1.136	1.136	9.19						1.4644	1.0616	1.4639	1.0613	0.60188	1.4088	1.0589	1.0605	9.18128		-0.00872	-0.09%
1.567	1.136	1.566	1.136	0	1.507	1.134	1.134	9.18						1.4634	1.0599	1.4627	1.0594	0.60099	1.4075	1.0582	1.0585	9.17059		-0.00941	-0.10%
1.567	1.137	1.566	1.136	0	1.508	1.134	1.135	9.183						1.4635	1.0606	1.4628	1.0601	0.60077	1.4077	1.0579	1.0592	9.17257		-0.01043	-0.11%
1.567	1.137	1.566	1.136	0	1.507	1.133	1.135	9.181						1.4634	1.0606	1.4626	1.06	0.59999	1.4073	1.0566	1.059	9.16949		-0.01151	-0.13%
1.566	1.137	1.565	1.136	0	1.507	1.133	1.134	9.178						1.4633	1.0603	1.4624	1.0596	0.59965	1.4069	1.056	1.0585	9.16665		-0.01135	-0.12%
1.566	1.136	1.565	1.135	0	1.507	1.133	1.133	9.175						1.4629	1.0587	1.4618	1.0579	0.5998	1.4061	1.0562	1.0565	9.1599		-0.0151	-0.16%
1.566	1.135	1.565	1.134	0	1.506	1.133	1.133	9.172						1.4628	1.0581	1.4616	1.0573	0.59961	1.4059	1.056	1.0559	9.15721		-0.01479	-0.16%
0	0	0	0	0	0	0	0	0						0	0	0	0	0	0	0	0	0		0	#DIV/0!
0	0	0	0	0	0	0	0	0						0	0	0	0	0	0	0	0	0		0	#DIV/0!
0	0	0	0	0	0	0	0	0						0	0	0	0	0	0	0	0	0		0	#DIV/0!
0	0	0	0	0	0	0	0	0						0	0	0	0	0	0	0	0	0		0	#DIV/0!
0	0	0	0	0	0	0	0	0						0	0	0	0	0	0	0	0	0		0	#DIV/0!
0	0	0	0	0	0	0	0	0						0	0	0	0	0	0	0	0	0		0	#DIV/0!
0	0	0	0	0	0	0	0	0						0	0	0	0	0	0	0	0	0		0	#DIV/0!
0	0	0	0	0	0	0	0	0						0	0	0	0	0	0	0	0	0		0	#DIV/0!
0	0	0	0	0	0	0	0	0						0	0	0	0	0	0	0	0	0		0	#DIV/0!
0	0	0	0	0	0	0	0	0						0	0	0	0	0	0	0	0	0		0	#DIV/0!
0	0	0	0	0	0	0	0	0						0	0	0	0	0	0	0	0	0		0	#DIV/0!
0	0	0	0	0	0	0	0	0						0	0	0	0	0	0	0	0	0		0	#DIV/0!
0	0	0	0	0	0	0	0	0						0	0	0	0	0	0	0	0	0		0	#DIV/0!
1.567	1.136	1.566	1.136	0	1.508	1.135	1.135	9.183						1.4635	1.06	1.463	1.0596	0.60133	1.408	1.0591	1.0589	9.17343		-0.00957	-0.10%
1.567	1.136	1.566	1.136	0	1.507	1.134	1.134	9.18						1.4633	1.0598	1.4626	1.0592	0.6009	1.4074	1.0581	1.0583	9.1696		-0.0104	-0.11%
1.566	1.136	1.565	1.135	0	1.507	1.133	1.134	9.176						1.4632	1.0597	1.4623	1.0591	0.60004	1.4068	1.0566	1.0579	9.16564		-0.01036	-0.11%
1.567	1.137	1.566	1.136	0	1.507	1.134	1.135	9.182						1.4635	1.0607	1.4627	1.0602	0.60027	1.4075	1.0571	1.0592	9.17117		-0.01083	-0.12%
1.567	1.137	1.566	1.136	0	1.508	1.134	1.135	9.183						1.4636	1.061	1.4631	1.0606	0.60086	1.408	1.0581	1.0598	9.17506		-0.00794	-0.09%
1.566	1.136	1.565	1.135	0	1.507	1.133	1.133	9.175						1.463	1.0589	1.462	1.0582	0.60011	1.4064	1.0567	1.0569	9.16221		-0.01279	-0.14%
1.566	1.136	1.565	1.135	0	1.507	1.133	1.134	9.176						1.4631	1.0594	1.4621	1.0587	0.59984	1.4065	1.0563	1.0575	9.16344		-0.01256	-0.14%
1.566	1.136	1.565	1.135	0	1.506	1.132	1.133	9.173						1.463	1.0594	1.4618	1.0586	0.59895	1.406	1.0549	1.0572	9.15985		-0.01315	-0.14%
1.566	1.136	1.565	1.135	0	1.506	1.132	1.133	9.173						1.4629	1.0592	1.4616	1.0583	0.59866	1.4057	1.0544	1.0568	9.15756		-0.01544	-0.17%
1.566	1.135	1.565	1.134	0	1.506	1.132	1.132	9.17						1.4627	1.0579	1.4614	1.0569	0.59908	1.4053	1.055	1.0554	9.15368		-0.01632	-0.18%
1.566	1.135	1.565	1.134	0	1.506	1.132	1.132	9.17						1.4626	1.0574	1.4612	1.0564	0.59889	1.4051	1.0549	1.0547	9.15119		-0.01881	-0.21%
0	0	0	0	0	0	0	0	0						0	0	0	0	0	0	0	0	0		0	#DIV/0!
0	0	0	0	0	0	0	0	0						0	0	0	0	0	0	0	0	0		0	#DIV/0!
0	0	0	0	0	0	0	0	0						0	0	0	0	0	0	0	0	0		0	#DIV/0!
0	0	0	0	0	0	0	0	0						0	0	0	0	0	0	0	0	0		0	#DIV/0!
0	0	0	0	0	0	0	0	0						0	0	0	0	0	0	0	0	0		0	#DIV/0!
0	0	0	0	0	0	0	0	0						0	0	0	0	0	0	0	0	0		0	#DIV/0!
0	0	0	0	0	0	0	0	0						0	0	0	0	0	0	0	0	0		0	#DIV/0!
0	0	0	0	0	0	0	0	0						0	0	0	0	0	0	0	0	0		0	#DIV/0!
0	0	0	0	0	0	0	0	0						0	0	0	0	0	0	0	0	0		0	#DIV/0!
0	0	0	0	0	0	0	0	0						0	0	0	0	0	0	0	0	0		0	#DIV/0!
0	0	0	0	0	0	0	0	0						0	0	0	0	0	0	0	0	0		0	#DIV/0!
0	0	0	0	0	0	0	0	0						0	0	0	0	0	0	0	0	0		0	#DIV/0!
0	0	0	0	0	0	0	0	0						0	0	0	0	0	0	0	0	0		0	#DIV/0!
0	0	0	0	0	0	0	0	0						0	0	0	0	0	0	0	0	0		0	#DIV/0!
0	0	0	0	0	0	0	0	0						0	0	0	0	0	0	0	0	0		0	#DIV/0!
0	0	0	0	0	0	0	0	0						0	0	0	0	0	0	0	0	0		0	#DIV/0!
0	0	0	0	0	0	0	0	0						0	0	0	0	0	0	0	0	0		0	#DIV/0!
0	0	0	0	0	0	0	0	0						0	0	0	0	0	0	0	0	0		0	#DIV/0!
0	0	0	0	0	0	0	0	0						0	0	0	0	0	0	0	0	0		0	#DIV/0!
0	0	0	0	0	0	0	0	0						0	0	0	0	0	0	0	0	0		0	#DIV/0!
0	0	0	0	0	0	0	0	0						0	0	0	0	0	0	0	0	0		0	#DIV/0!
0	0	0	0	0	0	0	0	0						0	0	0	0	0	0	0	0	0		0	#DIV/0!
0	0	0	0	0	0	0	0	0						0	0	0	0	0	0	0	0	0		0	#DIV/0!
0	0	0	0	0	0	0	0	0						0	0	0	0	0	0	0	0	0		0	#DIV/0!
0	0	0	0	0	0	0	0	0						0	0	0	0	0	0	0	0	0		0	#DIV/0!
0	0	0	0	0	0	0	0	0						0	0	0	0	0	0	0	0	0		0	#DIV/0!
0	0	0	0	0	0	0	0	0						0	0	0	0	0	0	0	0	0		0	#DIV/0!
0	0	0	0	0	0	0	0	0						0	0	0	0	0	0	0	0	0		0	#DIV/0!
0	0	0	0	0	0	0	0	0						0	0	0	0	0	0	0	0	0		0	#DIV/0!
0	0	0	0	0	0	0	0	0						0	0	0	0	0	0	0	0	0		0	#DIV/0!
0	0	0	0	0	0	0	0	0						0	0	0	0	0	0	0	0	0		0	#DIV/0!
0	0	0	0	0	0	0	0	0						0	0	0	0	0	0	0	0	0		0	#DIV/0!
0	0	0	0	0	0	0	0	0						0	0	0	0	0	0	0	0	0		0	#DIV/0!
0	0	0	0	0	0	0	0	0						0	0	0	0	0	0	0	0	0		0	#DIV/0!
0	0	0	0	0	0	0	0	0						0	0	0	0	0	0	0	0	0		0	#DIV/0!
0	0	0	0	0	0	0	0	0						0	0	0	0	0	0	0	0	0		0	#DIV/0!
0	0	0	0	0	0	0	0	0						0	0	0	0	0	0	0	0	0		0	#DIV/0!
0	0	0	0	0	0	0	0	0						0	0	0	0	0	0	0	0	0		0	#DIV/0!
0	0	0	0	0	0	0	0	0						0	0	0	0	0	0	0	0	0		0	#DIV/0!
0	0	0	0	0	0	0	0	0						0	0	0	0	0	0	0	0	0		0	#DIV/0!
0	0	0	0	0	0	0	0	0						0	0	0	0	0	0	0	0	0		0	#DIV/0!
0	0	0	0	0	0	0	0	0						0	0	0	0	0	0	0	0	0		0	#DIV/0!
0	0	0	0	0	0	0	0	0						0	0	0	0	0	0	0	0	0		0	#DIV/0!
0	0	0	0	0	0	0	0	0						0	0	0	0	0	0	0	0	0		0	#DIV/0!
0	0	0	0	0	0	0	0	0						0	0	0	0	0	0	0	0	0		0	#DIV/0!
0	0	0	0	0	0	0	0	0						0	0	0	0	0	0	0	0	0		0	#DIV/0!
0	0	0	0	0	0	0	0	0						0	0	0	0	0	0	0	0	0		0	#DIV/0!
0	0	0	0	0	0	0	0	0						0	0	0	0	0	0	0	0	0		0	#DIV/0!
0	0	0	0	0	0	0	0	0						0	0	0	0	0	0	0	0	0		0	#DIV/0!
0	0	0	0	0	0	0	0	0						0	0	0	0	0	0	0	0	0		0	#DIV/0!
0	0	0	0	0	0	0	0	0						0	0	0	0	0	0	0	0	0		0	#DIV/0!
0	0	0	0	0	0	0	0	0						0	0	0	0	0	0	0	0	0		0	#DIV/0!
0	0	0	0	0	0	0	0	0						0	0	0	0	0	0	0	0	0		0	#DIV/0!
0	0	0	0	0	0	0	0	0						0	0	0	0	0	0	0	0	0		0	#DIV/0!
0	0	0	0	0	0	0	0	0						0	0	0	0	0	0	0	0	0		0	#DIV/0!
0	0	0	0	0	0	0	0	0						0	0	0	0	0	0	0	0	0		0	#DIV/0!
0	0	0	0	0	0	0	0	0						0	0	0	0	0	0	0	0	0		0	#DIV/0!
0	0	0	0	0	0	0	0	0						0	0	0	0	0	0	0	0	0		0	#DIV/0!
0	0	0	0	0	0	0	0	0						0	0	0	0	0	0	0	0	0		0	#DIV/0!
0	0	0	0	0	0	0	0	0						0	0	0	0	0	0	0	0	0		0	#DIV/0!
0	0	0	0	0	0	0	0	0						0	0	0	0	0	0	0	0	0		0	#DIV/0!
1.567	1.138	1.567	1.137	0	1.509	1.137	1.137	9.192						1.4646	1.0616	1.4645	1.0615	0.60301	1.41	1.0612	1.0612	9.18761		-0.00439	-0.05%
1.567	1.138	1.567	1.137	0	1.509	1.137	1.137	9.192						1.4646	1.0618	1.4646	1.0617	0.60285	1.4101	1.0613	1.0614	9.18835		-0.00365	-0.04%
1.567	1.138	1.567	1.137	0	1.509	1.136	1.137	9.191						1.4646	1.0618	1.4644	1.0617	0.60258	1.4099	1.0609	1.0612	9.18708		-0.00392	-0.04%
1.567	1.138	1.567	1.137	0	1.509	1.136	1.137	9.191						1.4645	1.0617	1.4642	1.0615	0.60252	1.4095	1.0603	1.061	9.18522		-0.00578	-0.06%
1.567	1.138	1.567	1.137	0	1.509	1.136	1.137	9.191						1.4646	1.0618	1.4643	1.0616	0.60259	1.4097	1.0606	1.0611	9.18629		-0.00471	-0.05%
1.567	1.137	1.567	1.137	0	1.509	1.136	1.136	9.189						1.4647	1.0617	1.4645	1.0616	0.60244	1.41	1.0612	1.0612	9.18734		-0.00166	-0.02%
1.567	1.137	1.567	1.137	0	1.509	1.136	1.136	9.189						1.4646	1.0617	1.4644	1.0616	0.60228	1.4098	1.0609	1.0612	9.18648		-0.00252	-0.03%
1.567	1.137	1.566	1.136	0	1.508	1.135	1.135	9.184						1.4638	1.0611	1.4633	1.0608	0.60136	1.4084	1.059	1.0601	9.17786		-0.00614	-0.07%
1.567	1.137	1.566	1.136	0	1.508	1.135	1.135	9.184						1.4637	1.061	1.4632	1.0607	0.60118	1.4082	1.0587	1.0599	9.17658		-0.00742	-0.08%
1.567	1.137	1.566	1.136	0	1.508	1.135	1.135	9.184						1.4638	1.0608	1.4635	1.0606	0.60184	1.4088	1.06	1.0601	9.17944		-0.00456	-0.05%
1.567	1.137	1.566	1.136	0	1.508	1.135	1.135	9.184						1.4638	1.0605	1.4634	1.0603	0.60172	1.4087	1.0599	1.0597	9.17802		-0.00598	-0.07%
0	0	0	0	0	0	0	0	0						0	0	0	0	0	0	0	0	0		0	#DIV/0!
0	0	0	0	0	0	0	0	0						0	0	0	0	0	0	0	0	0		0	#DIV/0!
0	0	0	0	0	0	0	0	0						0	0	0	0	0	0	0	0	0		0	#DIV/0!
0	0	0	0	0	0	0	0	0						0	0	0	0	0	0	0	0	0		0	#DIV/0!
0	0	0	0	0	0	0	0	0						0	0	0	0	0	0	0	0	0		0	#DIV/0!
0	0	0	0	0	0	0	0	0						0	0	0	0	0	0	0	0	0		0	#DIV/0!
0	0	0	0	0	0	0	0	0						0	0	0	0	0	0	0	0	0		0	#DIV/0!
0	0	0	0	0	0	0	0	0						0	0	0	0	0	0	0	0	0		0	#DIV/0!
0	0	0	0	0	0	0	0	0						0	0	0	0	0	0	0	0	0		0	#DIV/0!
0	0	0	0	0	0	0	0	0						0	0	0	0	0	0	0	0	0		0	#DIV/0!
0	0	0	0	0	0	0	0	0						0	0	0	0	0	0	0	0	0		0	#DIV/0!
0	0	0	0	0	0	0	0	0						0	0	0	0	0	0	0	0	0		0	#DIV/0!
0	0	0	0	0	0	0	0	0						0	0	0	0	0	0	0	0	0		0	#DIV/0!
1.567	1.137	1.567	1.137	0	1.509	1.136	1.136	9.189						1.4646	1.0615	1.4644	1.0614	0.60237	1.4099	1.0611	1.061	9.18627		-0.00273	-0.03%
1.567	1.137	1.566	1.136	0	1.508	1.136	1.136	9.186						1.464	1.0611	1.4637	1.0609	0.60196	1.4091	1.0604	1.0605	9.18166		-0.00434	-0.05%
1.567	1.137	1.566	1.136	0	1.508	1.135	1.135	9.184						1.4637	1.0608	1.4632	1.0605	0.6013	1.4083	1.0589	1.0598	9.1765		-0.0075	-0.08%
1.567	1.137	1.567	1.137	0	1.509	1.135	1.136	9.188						1.4645	1.0616	1.464	1.0613	0.60156	1.4091	1.0593	1.0606	9.18196		-0.00604	-0.07%
1.567	1.138	1.567	1.137	0	1.509	1.136	1.136	9.19						1.4644	1.0616	1.464	1.0614	0.60207	1.4092	1.0596	1.0607	9.18297		-0.00703	-0.08%
1.567	1.137	1.566	1.136	0	1.508	1.135	1.135	9.184						1.4636	1.0604	1.4631	1.0601	0.6015	1.4082	1.0592	1.0593	9.1754		-0.0086	-0.09%
1.567	1.137	1.566	1.136	0	1.508	1.134	1.135	9.183						1.4635	1.0604	1.4629	1.06	0.60096	1.4077	1.0582	1.0591	9.17276		-0.01024	-0.11%
1.566	1.136	1.565	1.135	0	1.507	1.133	1.134	9.176						1.4632	1.0598	1.4622	1.0591	0.59979	1.4066	1.0562	1.0579	9.16479		-0.01121	-0.12%
1.566	1.136	1.565	1.135	0	1.507	1.132	1.133	9.174						1.463	1.0593	1.4619	1.0585	0.59931	1.4061	1.0554	1.0572	9.16071		-0.01329	-0.15%
1.566	1.136	1.565	1.135	0	1.507	1.133	1.133	9.175						1.4629	1.0586	1.4618	1.0578	0.59988	1.4061	1.0563	1.0565	9.15988		-0.01512	-0.17%
1.566	1.135	1.565	1.134	0	1.506	1.133	1.133	9.172						1.4629	1.0582	1.4617	1.0574	0.59974	1.406	1.0563	1.0561	9.15834		-0.01366	-0.15%
0	0	0	0	0	0	0	0	0						0	0	0	0	0	0	0	0	0		0	#DIV/0!
0	0	0	0	0	0	0	0	0						0	0	0	0	0	0	0	0	0		0	#DIV/0!
0	0	0	0	0	0	0	0	0						0	0	0	0	0	0	0	0	0		0	#DIV/0!
0	0	0	0	0	0	0	0	0						0	0	0	0	0	0	0	0	0		0	#DIV/0!
0	0	0	0	0	0	0	0	0						0	0	0	0	0	0	0	0	0		0	#DIV/0!
0	0	0	0	0	0	0	0	0						0	0	0	0	0	0	0	0	0		0	#DIV/0!
0	0	0	0	0	0	0	0	0						0	0	0	0	0	0	0	0	0		0	#DIV/0!
0	0	0	0	0	0	0	0	0						0	0	0	0	0	0	0	0	0		0	#DIV/0!
0	0	0	0	0	0	0	0	0						0	0	0	0	0	0	0	0	0		0	#DIV/0!
0	0	0	0	0	0	0	0	0						0	0	0	0	0	0	0	0	0		0	#DIV/0!
0	0	0	0	0	0	0	0	0						0	0	0	0	0	0	0	0	0		0	#DIV/0!
0	0	0	0	0	0	0	0	0						0	0	0	0	0	0	0	0	0		0	#DIV/0!
0	0	0	0	0	0	0	0	0						0	0	0	0	0	0	0	0	0		0	#DIV/0!
1.567	1.136	1.566	1.136	0	1.508	1.135	1.134	9.182						1.4634	1.0597	1.4627	1.0592	0.60105	1.4076	1.0585	1.0583	9.17045		-0.01155	-0.13%
1.566	1.136	1.565	1.135	0	1.507	1.134	1.134	9.177						1.4632	1.0593	1.4623	1.0587	0.60052	1.4069	1.0574	1.0576	9.16592		-0.01108	-0.12%
1.566	1.136	1.565	1.135	0	1.506	1.132	1.133	9.173						1.4629	1.0587	1.4616	1.0578	0.59923	1.4057	1.0553	1.0564	9.15763		-0.01537	-0.17%
1.566	1.136	1.565	1.135	0	1.506	1.132	1.133	9.173						1.4629	1.0591	1.4617	1.0583	0.59909	1.4058	1.0551	1.0568	9.15879		-0.01421	-0.16%
1.566	1.136	1.565	1.135	0	1.507	1.133	1.134	9.176						1.4631	1.0596	1.4621	1.0589	0.59975	1.4065	1.0561	1.0576	9.16365		-0.01235	-0.13%
1.566	1.135	1.565	1.134	0	1.506	1.132	1.132	9.17						1.4627	1.0577	1.4613	1.0567	0.59899	1.4052	1.0549	1.0551	9.15259		-0.01741	-0.19%
1.566	1.135	1.564	1.134	0	1.505	1.131	1.132	9.167						1.4625	1.0576	1.461	1.0565	0.59822	1.4046	1.0537	1.0547	9.14882		-0.01818	-0.20%
1.566	1.134	1.564	1.133	0	1.504	1.129	1.13	9.16						1.4622	1.0568	1.4602	1.0555	0.59644	1.4032	1.051	1.0531	9.13844		-0.02156	-0.24%
1.566	1.134	1.564	1.132	0	1.504	1.128	1.13	9.158						1.4621	1.0565	1.46	1.055	0.59589	1.4027	1.0502	1.0525	9.13489		-0.02311	-0.25%
1.566	1.134	1.564	1.132	0	1.504	1.13	1.13	9.16						1.4621	1.056	1.4602	1.0546	0.59712	1.4033	1.052	1.0523	9.13762		-0.02238	-0.24%
1.566	1.134	1.564	1.132	0	1.504	1.13	1.129	9.159						1.4621	1.0556	1.4601	1.0543	0.59712	1.4032	1.0522	1.052	9.13662		-0.02238	-0.24%
0	0	0	0	0	0	0	0	0						0	0	0	0	0	0	0	0	0		0	#DIV/0!
0	0	0	0	0	0	0	0	0						0	0	0	0	0	0	0	0	0		0	#DIV/0!
0	0	0	0	0	0	0	0	0						0	0	0	0	0	0	0	0	0		0	#DIV/0!
0	0	0	0	0	0	0	0	0						0	0	0	0	0	0	0	0	0		0	#DIV/0!
0	0	0	0	0	0	0	0	0						0	0	0	0	0	0	0	0	0		0	#DIV/0!
0	0	0	0	0	0	0	0	0						0	0	0	0	0	0	0	0	0		0	#DIV/0!
0	0	0	0	0	0	0	0	0						0	0	0	0	0	0	0	0	0		0	#DIV/0!
0	0	0	0	0	0	0	0	0						0	0	0	0	0	0	0	0	0		0	#DIV/0!
0	0	0	0	0	0	0	0	0						0	0	0	0	0	0	0	0	0		0	#DIV/0!
0	0	0	0	0	0	0	0	0						0	0	0	0	0	0	0	0	0		0	#DIV/0!
0	0	0	0	0	0	0	0	0						0	0	0	0	0	0	0	0	0		0	#DIV/0!
0	0	0	0	0	0	0	0	0						0	0	0	0	0	0	0	0	0		0	#DIV/0!
0	0	0	0	0	0	0	0	0						0	0	0	0	0	0	0	0	0		0	#DIV/0!
1.566	1.135	1.565	1.134	0	1.506	1.132	1.132	9.17						1.4627	1.0575	1.4613	1.0565	0.59903	1.4052	1.0551	1.0549	9.15223		-0.01777	-0.19%
1.566	1.135	1.564	1.133	0	1.505	1.131	1.131	9.165						1.4625	1.0571	1.4609	1.056	0.59833	1.4045	1.0539	1.0542	9.14743		-0.01757	-0.19%
1.566	1.134	1.564	1.133	0	1.504	1.129	1.13	9.16						1.4622	1.0567	1.4603	1.0554	0.59685	1.4034	1.0516	1.0531	9.13955		-0.02045	-0.22%
1.566	1.135	1.564	1.133	0	1.505	1.13	1.131	9.164						1.4624	1.0575	1.4606	1.0563	0.59699	1.4039	1.0519	1.0541	9.14369		-0.02031	-0.22%
1.566	1.135	1.565	1.134	0	1.505	1.131	1.132	9.168						1.4626	1.0582	1.4611	1.0572	0.59805	1.4048	1.0535	1.0554	9.15085		-0.01715	-0.19%
1.566	1.134	1.564	1.132	0	1.504	1.129	1.13	9.159						1.4621	1.0559	1.4601	1.0545	0.59705	1.4032	1.0519	1.0522	9.13695		-0.02205	-0.24%
1.566	1.134	1.564	1.132	0	1.504	1.129	1.129	9.158						1.4621	1.0561	1.46	1.0546	0.59631	1.4028	1.0508	1.0522	9.13491		-0.02309	-0.25%
1.566	1.133	1.563	1.131	0	1.503	1.126	1.128	9.15						1.4617	1.0554	1.4592	1.0536	0.59431	1.4013	1.0478	1.0506	9.12391		-0.02609	-0.29%
1.566	1.133	1.563	1.131	0	1.502	1.125	1.127	9.147						1.4616	1.0549	1.4588	1.053	0.59359	1.4007	1.0468	1.0498	9.11919		-0.02781	-0.30%
1.566	1.133	1.563	1.13	0	1.502	1.127	1.127	9.148						1.4616	1.054	1.459	1.0522	0.59499	1.4012	1.0488	1.0493	9.12109		-0.02691	-0.30%
1.565	1.132	1.563	1.13	0	1.502	1.127	1.127	9.146						1.4615	1.0535	1.4589	1.0517	0.59493	1.401	1.0489	1.0487	9.11913		-0.02687	-0.29%
0	0	0	0	0	0	0	0	0						0	0	0	0	0	0	0	0	0		0	#DIV/0!
0	0	0	0	0	0	0	0	0						0	0	0	0	0	0	0	0	0		0	#DIV/0!
0	0	0	0	0	0	0	0	0						0	0	0	0	0	0	0	0	0		0	#DIV/0!
0	0	0	0	0	0	0	0	0						0	0	0	0	0	0	0	0	0		0	#DIV/0!
0	0	0	0	0	0	0	0	0						0	0	0	0	0	0	0	0	0		0	#DIV/0!
0	0	0	0	0	0	0	0	0						0	0	0	0	0	0	0	0	0		0	#DIV/0!
0	0	0	0	0	0	0	0	0						0	0	0	0	0	0	0	0	0		0	#DIV/0!
0	0	0	0	0	0	0	0	0						0	0	0	0	0	0	0	0	0		0	#DIV/0!
0	0	0	0	0	0	0	0	0						0	0	0	0	0	0	0	0	0		0	#DIV/0!
0	0	0	0	0	0	0	0	0						0	0	0	0	0	0	0	0	0		0	#DIV/0!
0	0	0	0	0	0	0	0	0						0	0	0	0	0	0	0	0	0		0	#DIV/0!
0	0	0	0	0	0	0	0	0						0	0	0	0	0	0	0	0	0		0	#DIV/0!
0	0	0	0	0	0	0	0	0						0	0	0	0	0	0	0	0	0		0	#DIV/0!
1.566	1.134	1.564	1.133	0	1.505	1.131	1.131	9.164						1.4625	1.0569	1.4609	1.0558	0.59839	1.4046	1.0541	1.054	9.14719		-0.01681	-0.18%
1.566	1.134	1.564	1.133	0	1.505	1.13	1.131	9.163						1.4623	1.0567	1.4606	1.0555	0.59777	1.404	1.053	1.0534	9.14327		-0.01973	-0.22%
1.566	1.134	1.564	1.132	0	1.504	1.129	1.13	9.159						1.4621	1.0564	1.46	1.0549	0.59617	1.4028	1.0506	1.0524	9.13537		-0.02363	-0.26%
1.566	1.135	1.564	1.133	0	1.504	1.129	1.13	9.161						1.4623	1.0573	1.4603	1.0559	0.59634	1.4034	1.0509	1.0536	9.14004		-0.02096	-0.23%
1.566	1.135	1.564	1.134	0	1.505	1.13	1.131	9.165						1.4625	1.0579	1.4608	1.0567	0.59737	1.4042	1.0524	1.0547	9.14657		-0.01843	-0.20%
1.566	1.133	1.563	1.131	0	1.503	1.128	1.128	9.152						1.4618	1.055	1.4596	1.0534	0.596	1.4022	1.0503	1.0508	9.1291		-0.0229	-0.25%
1.566	1.133	1.563	1.131	0	1.503	1.127	1.128	9.151						1.4618	1.0554	1.4594	1.0537	0.59525	1.4019	1.0492	1.051	9.12765		-0.02335	-0.26%
1.566	1.133	1.563	1.131	0	1.502	1.125	1.127	9.147						1.4615	1.0549	1.4587	1.0529	0.59316	1.4005	1.0461	1.0496	9.11736		-0.02964	-0.33%
1.565	1.133	1.562	1.13	0	1.501	1.124	1.127	9.142						1.4614	1.0546	1.4585	1.0525	0.5926	1.4	1.0452	1.0491	9.1139		-0.0281	-0.31%
1.565	1.132	1.562	1.13	0	1.502	1.126	1.126	9.143						1.4613	1.0532	1.4584	1.0512	0.59395	1.4002	1.0472	1.0479	9.11335		-0.02965	-0.33%
1.565	1.132	1.562	1.129	0	1.501	1.126	1.126	9.141						1.4612	1.0526	1.4583	1.0505	0.59393	1.4	1.0473	1.0472	9.11103		-0.02997	-0.33%
0	0	0	0	0	0	0	0	0						0	0	0	0	0	0	0	0	0		0	#DIV/0!
0	0	0	0	0	0	0	0	0						0	0	0	0	0	0	0	0	0		0	#DIV/0!
0	0	0	0	0	0	0	0	0						0	0	0	0	0	0	0	0	0		0	#DIV/0!
0	0	0	0	0	0	0	0	0						0	0	0	0	0	0	0	0	0		0	#DIV/0!
0	0	0	0	0	0	0	0	0						0	0	0	0	0	0	0	0	0		0	#DIV/0!
0	0	0	0	0	0	0	0	0						0	0	0	0	0	0	0	0	0		0	#DIV/0!
0	0	0	0	0	0	0	0	0						0	0	0	0	0	0	0	0	0		0	#DIV/0!
0	0	0	0	0	0	0	0	0						0	0	0	0	0	0	0	0	0		0	#DIV/0!
0	0	0	0	0	0	0	0	0						0	0	0	0	0	0	0	0	0		0	#DIV/0!
0	0	0	0	0	0	0	0	0						0	0	0	0	0	0	0	0	0		0	#DIV/0!
0	0	0	0	0	0	0	0	0						0	0	0	0	0	0	0	0	0		0	#DIV/0!
0	0	0	0	0	0	0	0	0						0	0	0	0	0	0	0	0	0		0	#DIV/0!
0	0	0	0	0	0	0	0	0						0	0	0	0	0	0	0	0	0		0	#DIV/0!
0	0	0	0	0	0	0	0	0						0	0	0	0	0	0	0	0	0		0	#DIV/0!
0	0	0	0	0	0	0	0	0						0	0	0	0	0	0	0	0	0		0	#DIV/0!
0	0	0	0	0	0	0	0	0						0	0	0	0	0	0	0	0	0		0	#DIV/0!
0	0	0	0	0	0	0	0	0						0	0	0	0	0	0	0	0	0		0	#DIV/0!
0	0	0	0	0	0	0	0	0						0	0	0	0	0	0	0	0	0		0	#DIV/0!
0	0	0	0	0	0	0	0	0						0	0	0	0	0	0	0	0	0		0	#DIV/0!
0	0	0	0	0	0	0	0	0						0	0	0	0	0	0	0	0	0		0	#DIV/0!
0	0	0	0	0	0	0	0	0						0	0	0	0	0	0	0	0	0		0	#DIV/0!
0	0	0	0	0	0	0	0	0						0	0	0	0	0	0	0	0	0		0	#DIV/0!
0	0	0	0	0	0	0	0	0						0	0	0	0	0	0	0	0	0		0	#DIV/0!
0	0	0	0	0	0	0	0	0						0	0	0	0	0	0	0	0	0		0	#DIV/0!
0	0	0	0	0	0	0	0	0						0	0	0	0	0	0	0	0	0		0	#DIV/0!
0	0	0	0	0	0	0	0	0						0	0	0	0	0	0	0	0	0		0	#DIV/0!
0	0	0	0	0	0	0	0	0						0	0	0	0	0	0	0	0	0		0	#DIV/0!
0	0	0	0	0	0	0	0	0						0	0	0	0	0	0	0	0	0		0	#DIV/0!
0	0	0	0	0	0	0	0	0						0	0	0	0	0	0	0	0	0		0	#DIV/0!
0	0	0	0	0	0	0	0	0						0	0	0	0	0	0	0	0	0		0	#DIV/0!
0	0	0	0	0	0	0	0	0						0	0	0	0	0	0	0	0	0		0	#DIV/0!
0	0	0	0	0	0	0	0	0						0	0	0	0	0	0	0	0	0		0	#DIV/0!
0	0	0	0	0	0	0	0	0						0	0	0	0	0	0	0	0	0		0	#DIV/0!
0	0	0	0	0	0	0	0	0						0	0	0	0	0	0	0	0	0		0	#DIV/0!
0	0	0	0	0	0	0	0	0						0	0	0	0	0	0	0	0	0		0	#DIV/0!
0	0	0	0	0	0	0	0	0						0	0	0	0	0	0	0	0	0		0	#DIV/0!
0	0	0	0	0	0	0	0	0						0	0	0	0	0	0	0	0	0		0	#DIV/0!
0	0	0	0	0	0	0	0	0						0	0	0	0	0	0	0	0	0		0	#DIV/0!
0	0	0	0	0	0	0	0	0						0	0	0	0	0	0	0	0	0		0	#DIV/0!
0	0	0	0	0	0	0	0	0						0	0	0	0	0	0	0	0	0		0	#DIV/0!
0	0	0	0	0	0	0	0	0						0	0	0	0	0	0	0	0	0		0	#DIV/0!
0	0	0	0	0	0	0	0	0						0	0	0	0	0	0	0	0	0		0	#DIV/0!
0	0	0	0	0	0	0	0	0						0	0	0	0	0	0	0	0	0		0	#DIV/0!
0	0	0	0	0	0	0	0	0						0	0	0	0	0	0	0	0	0		0	#DIV/0!
0	0	0	0	0	0	0	0	0						0	0	0	0	0	0	0	0	0		0	#DIV/0!
0	0	0	0	0	0	0	0	0						0	0	0	0	0	0	0	0	0		0	#DIV/0!
0	0	0	0	0	0	0	0	0						0	0	0	0	0	0	0	0	0		0	#DIV/0!
0	0	0	0	0	0	0	0	0						0	0	0	0	0	0	0	0	0		0	#DIV/0!
0	0	0	0	0	0	0	0	0						0	0	0	0	0	0	0	0	0		0	#DIV/0!
0	0	0	0	0	0	0	0	0						0	0	0	0	0	0	0	0	0		0	#DIV/0!
0	0	0	0	0	0	0	0	0						0	0	0	0	0	0	0	0	0		0	#DIV/0!
0	0	0	0	0	0	0	0	0						0	0	0	0	0	0	0	0	0		0	#DIV/0!
0	0	0	0	0	0	0	0	0						0	0	0	0	0	0	0	0	0		0	#DIV/0!
0	0	0	0	0	0	0	0	0						0	0	0	0	0	0	0	0	0		0	#DIV/0!
0	0	0	0	0	0	0	0	0						0	0	0	0	0	0	0	0	0		0	#DIV/0!
0	0	0	0	0	0	0	0	0						0	0	0	0	0	0	0	0	0		0	#DIV/0!
0	0	0	0	0	0	0	0	0						0	0	0	0	0	0	0	0	0		0	#DIV/0!
0	0	0	0	0	0	0	0	0						0	0	0	0	0	0	0	0	0		0	#DIV/0!
0	0	0	0	0	0	0	0	0						0	0	0	0	0	0	0	0	0		0	#DIV/0!
0	0	0	0	0	0	0	0	0						0	0	0	0	0	0	0	0	0		0	#DIV/0!
0	0	0	0	0	0	0	0	0						0	0	0	0	0	0	0	0	0		0	#DIV/0!
1.567	1.138	1.567	1.137	0	1.509	1.136	1.136	9.19						1.4646	1.0616	1.4645	1.0615	0.60262	1.4099	1.0611	1.0611	9.18692		-0.00308	-0.03%
1.567	1.137	1.567	1.137	0	1.509	1.136	1.136	9.189						1.4647	1.0617	1.4645	1.0616	0.60245	1.41	1.0612	1.0613	9.18745		-0.00155	-0.02%
1.567	1.137	1.566	1.136	0	1.508	1.135	1.135	9.184						1.4638	1.061	1.4634	1.0607	0.60164	1.4086	1.0596	1.0601	9.17884		-0.00516	-0.06%
1.567	1.137	1.566	1.136	0	1.508	1.135	1.135	9.184						1.4637	1.0608	1.4631	1.0604	0.60115	1.4081	1.0586	1.0597	9.17555		-0.00845	-0.09%
1.567	1.137	1.566	1.136	0	1.508	1.135	1.135	9.184						1.4638	1.061	1.4634	1.0607	0.60151	1.4085	1.0593	1.0601	9.17831		-0.00569	-0.06%
1.567	1.136	1.566	1.136	0	1.508	1.135	1.135	9.183						1.4635	1.0599	1.4628	1.0595	0.60124	1.4078	1.0587	1.0587	9.17214		-0.01086	-0.12%
1.566	1.136	1.565	1.135	0	1.507	1.134	1.134	9.177						1.4632	1.0593	1.4622	1.0586	0.60037	1.4068	1.0571	1.0575	9.16507		-0.01193	-0.13%
1.566	1.135	1.565	1.134	0	1.506	1.131	1.132	9.169						1.4627	1.058	1.4612	1.057	0.59867	1.4051	1.0544	1.0553	9.15237		-0.01663	-0.18%
1.566	1.135	1.564	1.134	0	1.505	1.131	1.131	9.166						1.4625	1.0575	1.4609	1.0564	0.59809	1.4045	1.0535	1.0545	9.14789		-0.01811	-0.20%
1.566	1.135	1.565	1.134	0	1.506	1.132	1.132	9.17						1.4628	1.0581	1.4616	1.0572	0.5995	1.4057	1.0557	1.0557	9.1563		-0.0137	-0.15%
1.566	1.135	1.565	1.134	0	1.506	1.133	1.132	9.171						1.4628	1.058	1.4616	1.0571	0.59947	1.4057	1.0558	1.0556	9.15607		-0.01493	-0.16%
0	0	0	0	0	0	0	0	0						0	0	0	0	0	0	0	0	0		0	#DIV/0!
0	0	0	0	0	0	0	0	0						0	0	0	0	0	0	0	0	0		0	#DIV/0!
0	0	0	0	0	0	0	0	0						0	0	0	0	0	0	0	0	0		0	#DIV/0!
0	0	0	0	0	0	0	0	0						0	0	0	0	0	0	0	0	0		0	#DIV/0!
0	0	0	0	0	0	0	0	0						0	0	0	0	0	0	0	0	0		0	#DIV/0!
0	0	0	0	0	0	0	0	0						0	0	0	0	0	0	0	0	0		0	#DIV/0!
0	0	0	0	0	0	0	0	0						0	0	0	0	0	0	0	0	0		0	#DIV/0!
0	0	0	0	0	0	0	0	0						0	0	0	0	0	0	0	0	0		0	#DIV/0!
0	0	0	0	0	0	0	0	0						0	0	0	0	0	0	0	0	0		0	#DIV/0!
0	0	0	0	0	0	0	0	0						0	0	0	0	0	0	0	0	0		0	#DIV/0!
0	0	0	0	0	0	0	0	0						0	0	0	0	0	0	0	0	0		0	#DIV/0!
0	0	0	0	0	0	0	0	0						0	0	0	0	0	0	0	0	0		0	#DIV/0!
0	0	0	0	0	0	0	0	0						0	0	0	0	0	0	0	0	0		0	#DIV/0!
1.566	1.136	1.565	1.135	0	1.507	1.134	1.133	9.176						1.4631	1.0588	1.4621	1.0581	0.60029	1.4067	1.0572	1.057	9.16329		-0.01271	-0.14%
1.566	1.135	1.565	1.134	0	1.506	1.133	1.133	9.172						1.4628	1.0583	1.4616	1.0574	0.5996	1.4058	1.0558	1.056	9.1573		-0.0147	-0.16%
1.566	1.135	1.564	1.134	0	1.505	1.131	1.131	9.166						1.4625	1.0576	1.4609	1.0564	0.59812	1.4045	1.0536	1.0546	9.14822		-0.01778	-0.19%
1.566	1.135	1.565	1.134	0	1.506	1.131	1.132	9.169						1.4626	1.0582	1.4611	1.0571	0.59818	1.4048	1.0537	1.0553	9.15098		-0.01802	-0.20%
1.566	1.136	1.565	1.135	0	1.506	1.132	1.133	9.173						1.4629	1.0588	1.4616	1.058	0.59908	1.4057	1.0551	1.0565	9.15768		-0.01532	-0.17%
1.566	1.135	1.564	1.133	0	1.505	1.131	1.131	9.165						1.4625	1.0572	1.461	1.0561	0.59852	1.4047	1.0542	1.0543	9.14852		-0.01648	-0.18%
1.566	1.135	1.564	1.133	0	1.505	1.13	1.131	9.164						1.4624	1.0572	1.4607	1.056	0.59781	1.4042	1.0531	1.054	9.14541		-0.01859	-0.20%
1.566	1.134	1.564	1.132	0	1.504	1.128	1.13	9.158						1.4621	1.0565	1.46	1.055	0.5961	1.4029	1.0505	1.0526	9.1357		-0.0223	-0.24%
1.566	1.134	1.563	1.132	0	1.504	1.128	1.129	9.156						1.462	1.0562	1.4598	1.0546	0.5956	1.4024	1.0498	1.052	9.1324		-0.0236	-0.26%
1.566	1.134	1.564	1.132	0	1.504	1.129	1.129	9.158						1.4621	1.0558	1.4601	1.0544	0.59695	1.4031	1.0518	1.0521	9.13635		-0.02165	-0.24%
1.566	1.133	1.564	1.132	0	1.504	1.129	1.129	9.157						1.462	1.0554	1.46	1.0539	0.59683	1.403	1.0517	1.0516	9.13443		-0.02257	-0.25%
0	0	0	0	0	0	0	0	0						0	0	0	0	0	0	0	0	0		0	#DIV/0!
0	0	0	0	0	0	0	0	0						0	0	0	0	0	0	0	0	0		0	#DIV/0!
0	0	0	0	0	0	0	0	0						0	0	0	0	0	0	0	0	0		0	#DIV/0!
0	0	0	0	0	0	0	0	0						0	0	0	0	0	0	0	0	0		0	#DIV/0!
0	0	0	0	0	0	0	0	0						0	0	0	0	0	0	0	0	0		0	#DIV/0!
0	0	0	0	0	0	0	0	0						0	0	0	0	0	0	0	0	0		0	#DIV/0!
0	0	0	0	0	0	0	0	0						0	0	0	0	0	0	0	0	0		0	#DIV/0!
0	0	0	0	0	0	0	0	0						0	0	0	0	0	0	0	0	0		0	#DIV/0!
0	0	0	0	0	0	0	0	0						0	0	0	0	0	0	0	0	0		0	#DIV/0!
0	0	0	0	0	0	0	0	0						0	0	0	0	0	0	0	0	0		0	#DIV/0!
0	0	0	0	0	0	0	0	0						0	0	0	0	0	0	0	0	0		0	#DIV/0!
0	0	0	0	0	0	0	0	0						0	0	0	0	0	0	0	0	0		0	#DIV/0!
0	0	0	0	0	0	0	0	0						0	0	0	0	0	0	0	0	0		0	#DIV/0!
1.566	1.135	1.565	1.134	0	1.506	1.132	1.132	9.17						1.4627	1.0578	1.4615	1.0569	0.59931	1.4055	1.0555	1.0554	9.15461		-0.01539	-0.17%
1.566	1.135	1.565	1.134	0	1.506	1.131	1.132	9.169						1.4626	1.0575	1.4611	1.0564	0.59868	1.4049	1.0544	1.0547	9.15028		-0.01872	-0.20%
1.566	1.135	1.564	1.133	0	1.505	1.13	1.131	9.164						1.4623	1.0571	1.4605	1.0558	0.5972	1.4038	1.0522	1.0537	9.1426		-0.0214	-0.23%
1.566	1.135	1.564	1.133	0	1.505	1.13	1.131	9.164						1.4624	1.0576	1.4606	1.0563	0.59704	1.4039	1.0519	1.0542	9.14394		-0.02006	-0.22%
1.566	1.135	1.565	1.134	0	1.505	1.131	1.132	9.168						1.4626	1.0582	1.4611	1.0571	0.59799	1.4047	1.0534	1.0553	9.15039		-0.01761	-0.19%
1.566	1.134	1.564	1.132	0	1.504	1.129	1.129	9.158						1.4621	1.0558	1.4601	1.0544	0.59695	1.4031	1.0518	1.0521	9.13635		-0.02165	-0.24%
1.566	1.134	1.564	1.133	0	1.504	1.129	1.13	9.16						1.4622	1.0565	1.4601	1.055	0.59663	1.4031	1.0513	1.0527	9.13753		-0.02247	-0.25%
1.566	1.134	1.563	1.132	0	1.503	1.127	1.129	9.154						1.4619	1.0561	1.4596	1.0544	0.59499	1.402	1.0489	1.0517	9.12959		-0.02441	-0.27%
1.566	1.134	1.563	1.132	0	1.503	1.127	1.128	9.153						1.4618	1.0558	1.4593	1.054	0.59446	1.4016	1.0481	1.0511	9.12616		-0.02684	-0.29%
1.566	1.133	1.563	1.131	0	1.503	1.128	1.128	9.152						1.4618	1.0547	1.4594	1.053	0.59566	1.4019	1.0498	1.0503	9.12656		-0.02544	-0.28%
1.566	1.133	1.563	1.131	0	1.503	1.128	1.128	9.152						1.4617	1.0542	1.4593	1.0525	0.59565	1.4018	1.0499	1.0498	9.12485		-0.02715	-0.30%
0	0	0	0	0	0	0	0	0						0	0	0	0	0	0	0	0	0		0	#DIV/0!
0	0	0	0	0	0	0	0	0						0	0	0	0	0	0	0	0	0		0	#DIV/0!
0	0	0	0	0	0	0	0	0						0	0	0	0	0	0	0	0	0		0	#DIV/0!
0	0	0	0	0	0	0	0	0						0	0	0	0	0	0	0	0	0		0	#DIV/0!
0	0	0	0	0	0	0	0	0						0	0	0	0	0	0	0	0	0		0	#DIV/0!
0	0	0	0	0	0	0	0	0						0	0	0	0	0	0	0	0	0		0	#DIV/0!
0	0	0	0	0	0	0	0	0						0	0	0	0	0	0	0	0	0		0	#DIV/0!
0	0	0	0	0	0	0	0	0						0	0	0	0	0	0	0	0	0		0	#DIV/0!
0	0	0	0	0	0	0	0	0						0	0	0	0	0	0	0	0	0		0	#DIV/0!
0	0	0	0	0	0	0	0	0						0	0	0	0	0	0	0	0	0		0	#DIV/0!
0	0	0	0	0	0	0	0	0						0	0	0	0	0	0	0	0	0		0	#DIV/0!
0	0	0	0	0	0	0	0	0						0	0	0	0	0	0	0	0	0		0	#DIV/0!
0	0	0	0	0	0	0	0	0						0	0	0	0	0	0	0	0	0		0	#DIV/0!
1.566	1.134	1.564	1.133	0	1.505	1.13	1.13	9.162						1.4623	1.0562	1.4605	1.055	0.59772	1.4039	1.0531	1.0529	9.14162		-0.02038	-0.22%
1.566	1.134	1.564	1.132	0	1.504	1.129	1.129	9.158						1.4621	1.0558	1.4601	1.0544	0.59689	1.4031	1.0517	1.0521	9.13619		-0.02181	-0.24%
1.566	1.133	1.563	1.131	0	1.503	1.127	1.128	9.151						1.4618	1.0552	1.4593	1.0535	0.59498	1.4016	1.0488	1.0506	9.12578		-0.02522	-0.28%
1.566	1.134	1.563	1.132	0	1.503	1.127	1.129	9.154						1.462	1.0562	1.4597	1.0546	0.59526	1.4023	1.0493	1.052	9.13136		-0.02264	-0.25%
1.566	1.135	1.564	1.133	0	1.504	1.129	1.13	9.161						1.4623	1.0571	1.4604	1.0558	0.59666	1.4035	1.0514	1.0535	9.14066		-0.02034	-0.22%
1.566	1.133	1.563	1.131	0	1.503	1.128	1.128	9.152						1.4617	1.0546	1.4593	1.0528	0.59558	1.4018	1.0497	1.0501	9.12558		-0.02642	-0.29%
1.566	1.133	1.563	1.131	0	1.503	1.127	1.128	9.151						1.4617	1.0549	1.4592	1.0531	0.59482	1.4014	1.0486	1.0502	9.12392		-0.02708	-0.30%
1.565	1.132	1.562	1.13	0	1.501	1.124	1.126	9.14						1.4613	1.0541	1.4583	1.0519	0.59248	1.3997	1.045	1.0484	9.11118		-0.02882	-0.32%
1.565	1.132	1.562	1.13	0	1.501	1.123	1.125	9.138						1.4612	1.0536	1.458	1.0513	0.59177	1.3991	1.0439	1.0476	9.10647		-0.03153	-0.35%
1.565	1.132	1.562	1.129	0	1.501	1.125	1.125	9.139						1.4612	1.0527	1.4582	1.0506	0.59353	1.3998	1.0466	1.0471	9.10973		-0.02927	-0.32%
1.565	1.131	1.562	1.129	0	1.501	1.125	1.125	9.138						1.4611	1.0521	1.4581	1.0499	0.59346	1.3996	1.0466	1.0465	9.10736		-0.03064	-0.34%
0	0	0	0	0	0	0	0	0						0	0	0	0	0	0	0	0	0		0	#DIV/0!
0	0	0	0	0	0	0	0	0						0	0	0	0	0	0	0	0	0		0	#DIV/0!
0	0	0	0	0	0	0	0	0						0	0	0	0	0	0	0	0	0		0	#DIV/0!
0	0	0	0	0	0	0	0	0						0	0	0	0	0	0	0	0	0		0	#DIV/0!
0	0	0	0	0	0	0	0	0						0	0	0	0	0	0	0	0	0		0	#DIV/0!
0	0	0	0	0	0	0	0	0						0	0	0	0	0	0	0	0	0		0	#DIV/0!
0	0	0	0	0	0	0	0	0						0	0	0	0	0	0	0	0	0		0	#DIV/0!
0	0	0	0	0	0	0	0	0						0	0	0	0	0	0	0	0	0		0	#DIV/0!
0	0	0	0	0	0	0	0	0						0	0	0	0	0	0	0	0	0		0	#DIV/0!
0	0	0	0	0	0	0	0	0						0	0	0	0	0	0	0	0	0		0	#DIV/0!
0	0	0	0	0	0	0	0	0						0	0	0	0	0	0	0	0	0		0	#DIV/0!
0	0	0	0	0	0	0	0	0						0	0	0	0	0	0	0	0	0		0	#DIV/0!
0	0	0	0	0	0	0	0	0						0	0	0	0	0	0	0	0	0		0	#DIV/0!
1.566	1.134	1.564	1.132	0	1.504	1.13	1.13	9.16						1.4622	1.0559	1.4603	1.0546	0.59741	1.4035	1.0526	1.0525	9.13901		-0.02099	-0.23%
1.566	1.134	1.564	1.132	0	1.504	1.129	1.129	9.158						1.462	1.0555	1.4599	1.054	0.59652	1.4027	1.0511	1.0516	9.13332		-0.02468	-0.27%
1.566	1.133	1.563	1.131	0	1.502	1.126	1.127	9.148						1.4616	1.0546	1.4589	1.0527	0.59412	1.4009	1.0475	1.0496	9.11992		-0.02808	-0.31%
1.566	1.133	1.563	1.131	0	1.502	1.126	1.128	9.149						1.4616	1.0551	1.459	1.0532	0.59381	1.4009	1.0471	1.0501	9.12081		-0.02819	-0.31%
1.566	1.134	1.563	1.132	0	1.503	1.127	1.129	9.154						1.4619	1.0558	1.4595	1.0541	0.59507	1.4019	1.049	1.0513	9.12857		-0.02543	-0.28%
1.565	1.132	1.562	1.129	0	1.501	1.125	1.125	9.139						1.4612	1.0526	1.4581	1.0504	0.59346	1.3997	1.0465	1.0469	9.10886		-0.03014	-0.33%
1.565	1.131	1.562	1.129	0	1.5	1.123	1.124	9.134						1.461	1.0524	1.4577	1.0501	0.59208	1.3987	1.0444	1.0462	9.10258		-0.03142	-0.35%
1.565	1.13	1.561	1.127	0	1.498	1.119	1.122	9.122						1.4604	1.0508	1.4562	1.0478	0.5885	1.3958	1.0385	1.0427	9.0807		-0.0413	-0.45%
1.565	1.13	1.56	1.127	0	1.498	1.119	1.121	9.12						1.4603	1.0505	1.456	1.0474	0.58789	1.3953	1.0374	1.0421	9.07689		-0.04311	-0.47%
1.565	1.13	1.561	1.127	0	1.499	1.122	1.122	9.126						1.4606	1.0505	1.4569	1.0478	0.5911	1.3973	1.0427	1.0434	9.0903		-0.0357	-0.39%
1.565	1.13	1.561	1.127	0	1.499	1.122	1.122	9.126						1.4605	1.05	1.4569	1.0474	0.59135	1.3974	1.0433	1.0431	9.08995		-0.03605	-0.40%
0	0	0	0	0	0	0	0	0						0	0	0	0	0	0	0	0	0		0	#DIV/0!
0	0	0	0	0	0	0	0	0						0	0	0	0	0	0	0	0	0		0	#DIV/0!
0	0	0	0	0	0	0	0	0						0	0	0	0	0	0	0	0	0		0	#DIV/0!
0	0	0	0	0	0	0	0	0						0	0	0	0	0	0	0	0	0		0	#DIV/0!
0	0	0	0	0	0	0	0	0						0	0	0	0	0	0	0	0	0		0	#DIV/0!
0	0	0	0	0	0	0	0	0						0	0	0	0	0	0	0	0	0		0	#DIV/0!
0	0	0	0	0	0	0	0	0						0	0	0	0	0	0	0	0	0		0	#DIV/0!
0	0	0	0	0	0	0	0	0						0	0	0	0	0	0	0	0	0		0	#DIV/0!
0	0	0	0	0	0	0	0	0						0	0	0	0	0	0	0	0	0		0	#DIV/0!
0	0	0	0	0	0	0	0	0						0	0	0	0	0	0	0	0	0		0	#DIV/0!
0	0	0	0	0	0	0	0	0						0	0	0	0	0	0	0	0	0		0	#DIV/0!
0	0	0	0	0	0	0	0	0						0	0	0	0	0	0	0	0	0		0	#DIV/0!
0	0	0	0	0	0	0	0	0						0	0	0	0	0	0	0	0	0		0	#DIV/0!
0	0	0	0	0	0	0	0	0						0	0	0	0	0	0	0	0	0		0	#DIV/0!
0	0	0	0	0	0	0	0	0						0	0	0	0	0	0	0	0	0		0	#DIV/0!
0	0	0	0	0	0	0	0	0						0	0	0	0	0	0	0	0	0		0	#DIV/0!
0	0	0	0	0	0	0	0	0						0	0	0	0	0	0	0	0	0		0	#DIV/0!
0	0	0	0	0	0	0	0	0						0	0	0	0	0	0	0	0	0		0	#DIV/0!
0	0	0	0	0	0	0	0	0						0	0	0	0	0	0	0	0	0		0	#DIV/0!
0	0	0	0	0	0	0	0	0						0	0	0	0	0	0	0	0	0		0	#DIV/0!
0	0	0	0	0	0	0	0	0						0	0	0	0	0	0	0	0	0		0	#DIV/0!
0	0	0	0	0	0	0	0	0						0	0	0	0	0	0	0	0	0		0	#DIV/0!
0	0	0	0	0	0	0	0	0						0	0	0	0	0	0	0	0	0		0	#DIV/0!
0	0	0	0	0	0	0	0	0						0	0	0	0	0	0	0	0	0		0	#DIV/0!
0	0	0	0	0	0	0	0	0						0	0	0	0	0	0	0	0	0		0	#DIV/0!
0	0	0	0	0	0	0	0	0						0	0	0	0	0	0	0	0	0		0	#DIV/0!
0	0	0	0	0	0	0	0	0						0	0	0	0	0	0	0	0	0		0	#DIV/0!
0	0	0	0	0	0	0	0	0						0	0	0	0	0	0	0	0	0		0	#DIV/0!
0	0	0	0	0	0	0	0	0						0	0	0	0	0	0	0	0	0		0	#DIV/0!
0	0	0	0	0	0	0	0	0						0	0	0	0	0	0	0	0	0		0	#DIV/0!
0	0	0	0	0	0	0	0	0						0	0	0	0	0	0	0	0	0		0	#DIV/0!
0	0	0	0	0	0	0	0	0						0	0	0	0	0	0	0	0	0		0	#DIV/0!
0	0	0	0	0	0	0	0	0						0	0	0	0	0	0	0	0	0		0	#DIV/0!
0	0	0	0	0	0	0	0	0						0	0	0	0	0	0	0	0	0		0	#DIV/0!
0	0	0	0	0	0	0	0	0						0	0	0	0	0	0	0	0	0		0	#DIV/0!
0	0	0	0	0	0	0	0	0						0	0	0	0	0	0	0	0	0		0	#DIV/0!
0	0	0	0	0	0	0	0	0						0	0	0	0	0	0	0	0	0		0	#DIV/0!
0	0	0	0	0	0	0	0	0						0	0	0	0	0	0	0	0	0		0	#DIV/0!
0	0	0	0	0	0	0	0	0						0	0	0	0	0	0	0	0	0		0	#DIV/0!
0	0	0	0	0	0	0	0	0						0	0	0	0	0	0	0	0	0		0	#DIV/0!
0	0	0	0	0	0	0	0	0						0	0	0	0	0	0	0	0	0		0	#DIV/0!
0	0	0	0	0	0	0	0	0						0	0	0	0	0	0	0	0	0		0	#DIV/0!
0	0	0	0	0	0	0	0	0						0	0	0	0	0	0	0	0	0		0	#DIV/0!
0	0	0	0	0	0	0	0	0						0	0	0	0	0	0	0	0	0		0	#DIV/0!
0	0	0	0	0	0	0	0	0						0	0	0	0	0	0	0	0	0		0	#DIV/0!
0	0	0	0	0	0	0	0	0						0	0	0	0	0	0	0	0	0		0	#DIV/0!
0	0	0	0	0	0	0	0	0						0	0	0	0	0	0	0	0	0		0	#DIV/0!
0	0	0	0	0	0	0	0	0						0	0	0	0	0	0	0	0	0		0	#DIV/0!
0	0	0	0	0	0	0	0	0						0	0	0	0	0	0	0	0	0		0	#DIV/0!
0	0	0	0	0	0	0	0	0						0	0	0	0	0	0	0	0	0		0	#DIV/0!
0	0	0	0	0	0	0	0	0						0	0	0	0	0	0	0	0	0		0	#DIV/0!
0	0	0	0	0	0	0	0	0						0	0	0	0	0	0	0	0	0		0	#DIV/0!
0	0	0	0	0	0	0	0	0						0	0	0	0	0	0	0	0	0		0	#DIV/0!
0	0	0	0	0	0	0	0	0						0	0	0	0	0	0	0	0	0		0	#DIV/0!
0	0	0	0	0	0	0	0	0						0	0	0	0	0	0	0	0	0		0	#DIV/0!
0	0	0	0	0	0	0	0	0						0	0	0	0	0	0	0	0	0		0	#DIV/0!
0	0	0	0	0	0	0	0	0						0	0	0	0	0	0	0	0	0		0	#DIV/0!
0	0	0	0	0	0	0	0	0						0	0	0	0	0	0	0	0	0		0	#DIV/0!
0	0	0	0	0	0	0	0	0						0	0	0	0	0	0	0	0	0		0	#DIV/0!
0	0	0	0	0	0	0	0	0						0	0	0	0	0	0	0	0	0		0	#DIV/0!
0	0	0	0	0	0	0	0	0						0	0	0	0	0	0	0	0	0		0	#DIV/0!
1.566	1.135	1.565	1.134	0	1.506	1.132	1.132	9.17						1.4626	1.0574	1.4612	1.0564	0.59895	1.4051	1.055	1.0548	9.15145		-0.01855	-0.20%
1.566	1.134	1.564	1.133	0	1.505	1.131	1.131	9.164						1.4624	1.0565	1.4607	1.0553	0.59802	1.4042	1.0535	1.0534	9.14402		-0.01998	-0.22%
1.566	1.134	1.564	1.132	0	1.504	1.129	1.129	9.158						1.4621	1.0558	1.46	1.0544	0.59673	1.403	1.0514	1.052	9.13543		-0.02257	-0.25%
1.566	1.134	1.564	1.132	0	1.504	1.129	1.13	9.159						1.4621	1.0564	1.4601	1.055	0.59669	1.4032	1.0514	1.0526	9.13749		-0.02151	-0.24%
1.566	1.135	1.564	1.133	0	1.505	1.13	1.131	9.164						1.4624	1.057	1.4606	1.0558	0.59755	1.404	1.0527	1.0538	9.14385		-0.02015	-0.22%
1.566	1.133	1.564	1.132	0	1.504	1.129	1.129	9.157						1.462	1.0553	1.46	1.0539	0.5968	1.4029	1.0517	1.0515	9.1341		-0.0229	-0.25%
1.566	1.133	1.563	1.132	0	1.503	1.128	1.129	9.154						1.4619	1.0553	1.4597	1.0537	0.59617	1.4024	1.0506	1.0512	9.13097		-0.02303	-0.25%
1.566	1.133	1.563	1.131	0	1.502	1.126	1.127	9.148						1.4616	1.0546	1.459	1.0527	0.59451	1.4011	1.0481	1.0497	9.12131		-0.02669	-0.29%
1.565	1.133	1.563	1.13	0	1.502	1.126	1.127	9.146						1.4615	1.0541	1.4587	1.0522	0.59396	1.4006	1.0473	1.049	9.11736		-0.02864	-0.31%
1.566	1.132	1.563	1.13	0	1.502	1.127	1.127	9.147						1.4615	1.0537	1.459	1.0518	0.59505	1.4012	1.049	1.0489	9.12015		-0.02685	-0.29%
1.566	1.132	1.563	1.13	0	1.503	1.127	1.127	9.148						1.4616	1.0538	1.4591	1.0521	0.59526	1.4014	1.0494	1.0492	9.12186		-0.02614	-0.29%
0	0	0	0	0	0	0	0	0						0	0	0	0	0	0	0	0	0		0	#DIV/0!
0	0	0	0	0	0	0	0	0						0	0	0	0	0	0	0	0	0		0	#DIV/0!
0	0	0	0	0	0	0	0	0						0	0	0	0	0	0	0	0	0		0	#DIV/0!
0	0	0	0	0	0	0	0	0						0	0	0	0	0	0	0	0	0		0	#DIV/0!
0	0	0	0	0	0	0	0	0						0	0	0	0	0	0	0	0	0		0	#DIV/0!
0	0	0	0	0	0	0	0	0						0	0	0	0	0	0	0	0	0		0	#DIV/0!
0	0	0	0	0	0	0	0	0						0	0	0	0	0	0	0	0	0		0	#DIV/0!
0	0	0	0	0	0	0	0	0						0	0	0	0	0	0	0	0	0		0	#DIV/0!
0	0	0	0	0	0	0	0	0						0	0	0	0	0	0	0	0	0		0	#DIV/0!
0	0	0	0	0	0	0	0	0						0	0	0	0	0	0	0	0	0		0	#DIV/0!
0	0	0	0	0	0	0	0	0						0	0	0	0	0	0	0	0	0		0	#DIV/0!
0	0	0	0	0	0	0	0	0						0	0	0	0	0	0	0	0	0		0	#DIV/0!
0	0	0	0	0	0	0	0	0						0	0	0	0	0	0	0	0	0		0	#DIV/0!
1.566	1.134	1.564	1.133	0	1.505	1.131	1.131	9.164						1.4624	1.0566	1.4607	1.0554	0.5981	1.4043	1.0537	1.0535	9.1447		-0.0193	-0.21%
1.566	1.134	1.564	1.132	0	1.504	1.13	1.13	9.16						1.4621	1.0557	1.4602	1.0543	0.59715	1.4033	1.0522	1.0521	9.13705		-0.02295	-0.25%
1.566	1.133	1.563	1.131	0	1.503	1.128	1.128	9.152						1.4619	1.0552	1.4596	1.0536	0.59588	1.4022	1.0502	1.051	9.12958		-0.02242	-0.25%
1.566	1.134	1.564	1.132	0	1.504	1.128	1.129	9.157						1.462	1.0561	1.4599	1.0546	0.59614	1.4027	1.0506	1.0522	9.13424		-0.02276	-0.25%
1.566	1.134	1.564	1.133	0	1.505	1.13	1.13	9.162						1.4623	1.0569	1.4604	1.0556	0.59713	1.4036	1.0521	1.0534	9.14143		-0.02057	-0.23%
1.566	1.133	1.563	1.131	0	1.503	1.128	1.128	9.152						1.4618	1.0547	1.4596	1.0532	0.59617	1.4023	1.0507	1.0506	9.12907		-0.02293	-0.25%
1.566	1.133	1.563	1.131	0	1.503	1.128	1.128	9.152						1.4618	1.055	1.4595	1.0533	0.59567	1.402	1.0499	1.0506	9.12777		-0.02423	-0.27%
1.566	1.133	1.563	1.131	0	1.502	1.126	1.127	9.148						1.4616	1.0545	1.4589	1.0526	0.59415	1.4008	1.0476	1.0495	9.11965		-0.02835	-0.31%
1.565	1.133	1.563	1.13	0	1.502	1.125	1.127	9.145						1.4614	1.0542	1.4586	1.0522	0.59366	1.4004	1.0468	1.0489	9.11616		-0.02884	-0.32%
1.565	1.132	1.563	1.13	0	1.502	1.126	1.126	9.144						1.4614	1.0532	1.4587	1.0513	0.59459	1.4007	1.0483	1.0482	9.11639		-0.02761	-0.30%
1.565	1.132	1.563	1.13	0	1.502	1.127	1.127	9.146						1.4615	1.0535	1.4589	1.0517	0.59492	1.401	1.0488	1.0487	9.11902		-0.02698	-0.30%
0	0	0	0	0	0	0	0	0						0	0	0	0	0	0	0	0	0		0	#DIV/0!
0	0	0	0	0	0	0	0	0						0	0	0	0	0	0	0	0	0		0	#DIV/0!
0	0	0	0	0	0	0	0	0						0	0	0	0	0	0	0	0	0		0	#DIV/0!
0	0	0	0	0	0	0	0	0						0	0	0	0	0	0	0	0	0		0	#DIV/0!
0	0	0	0	0	0	0	0	0						0	0	0	0	0	0	0	0	0		0	#DIV/0!
0	0	0	0	0	0	0	0	0						0	0	0	0	0	0	0	0	0		0	#DIV/0!
0	0	0	0	0	0	0	0	0						0	0	0	0	0	0	0	0	0		0	#DIV/0!
0	0	0	0	0	0	0	0	0						0	0	0	0	0	0	0	0	0		0	#DIV/0!
0	0	0	0	0	0	0	0	0						0	0	0	0	0	0	0	0	0		0	#DIV/0!
0	0	0	0	0	0	0	0	0						0	0	0	0	0	0	0	0	0		0	#DIV/0!
0	0	0	0	0	0	0	0	0						0	0	0	0	0	0	0	0	0		0	#DIV/0!
0	0	0	0	0	0	0	0	0						0	0	0	0	0	0	0	0	0		0	#DIV/0!
0	0	0	0	0	0	0	0	0						0	0	0	0	0	0	0	0	0		0	#DIV/0!
1.566	1.135	1.565	1.134	0	1.506	1.132	1.132	9.17						1.4626	1.0575	1.4613	1.0565	0.59898	1.4052	1.055	1.0549	9.15198		-0.01802	-0.20%
1.566	1.134	1.564	1.133	0	1.505	1.131	1.131	9.164						1.4624	1.0567	1.4608	1.0555	0.59817	1.4043	1.0538	1.0536	9.14527		-0.01873	-0.20%
1.566	1.134	1.564	1.133	0	1.504	1.13	1.13	9.161						1.4622	1.0566	1.4604	1.0553	0.59728	1.4036	1.0523	1.0531	9.14078		-0.02022	-0.22%
1.566	1.135	1.564	1.134	0	1.505	1.13	1.131	9.165						1.4625	1.0576	1.4608	1.0565	0.59761	1.4043	1.0528	1.0545	9.14661		-0.01839	-0.20%
1.566	1.135	1.565	1.134	0	1.506	1.131	1.132	9.169						1.4627	1.0583	1.4613	1.0573	0.59846	1.4051	1.0541	1.0556	9.15286		-0.01614	-0.18%
1.566	1.134	1.564	1.132	0	1.504	1.13	1.13	9.16						1.4622	1.0559	1.4603	1.0546	0.5974	1.4035	1.0526	1.0524	9.1389		-0.0211	-0.23%
1.566	1.134	1.564	1.133	0	1.504	1.13	1.13	9.161						1.4622	1.0564	1.4603	1.0551	0.59715	1.4035	1.0521	1.0529	9.13965		-0.02135	-0.23%
1.566	1.134	1.564	1.132	0	1.504	1.128	1.13	9.158						1.4621	1.0565	1.46	1.055	0.59612	1.4028	1.0505	1.0525	9.13552		-0.02248	-0.25%
1.566	1.134	1.564	1.132	0	1.504	1.128	1.129	9.157						1.462	1.0562	1.4598	1.0547	0.59579	1.4026	1.05	1.0522	9.13329		-0.02371	-0.26%
1.566	1.133	1.563	1.131	0	1.503	1.128	1.128	9.152						1.4619	1.0548	1.4596	1.0532	0.59618	1.4023	1.0508	1.0506	9.12938		-0.02262	-0.25%
1.566	1.133	1.564	1.132	0	1.504	1.129	1.129	9.157						1.4619	1.0551	1.4598	1.0536	0.59653	1.4027	1.0513	1.0511	9.13203		-0.02497	-0.27%
0	0	0	0	0	0	0	0	0						0	0	0	0	0	0	0	0	0		0	#DIV/0!
0	0	0	0	0	0	0	0	0						0	0	0	0	0	0	0	0	0		0	#DIV/0!
0	0	0	0	0	0	0	0	0						0	0	0	0	0	0	0	0	0		0	#DIV/0!
0	0	0	0	0	0	0	0	0						0	0	0	0	0	0	0	0	0		0	#DIV/0!
0	0	0	0	0	0	0	0	0						0	0	0	0	0	0	0	0	0		0	#DIV/0!
0	0	0	0	0	0	0	0	0						0	0	0	0	0	0	0	0	0		0	#DIV/0!
0	0	0	0	0	0	0	0	0						0	0	0	0	0	0	0	0	0		0	#DIV/0!
0	0	0	0	0	0	0	0	0						0	0	0	0	0	0	0	0	0		0	#DIV/0!
0	0	0	0	0	0	0	0	0						0	0	0	0	0	0	0	0	0		0	#DIV/0!
0	0	0	0	0	0	0	0	0						0	0	0	0	0	0	0	0	0		0	#DIV/0!
0	0	0	0	0	0	0	0	0						0	0	0	0	0	0	0	0	0		0	#DIV/0!
0	0	0	0	0	0	0	0	0						0	0	0	0	0	0	0	0	0		0	#DIV/0!
0	0	0	0	0	0	0	0	0						0	0	0	0	0	0	0	0	0		0	#DIV/0!
1.566	1.135	1.565	1.134	0	1.506	1.133	1.133	9.172						1.4629	1.0581	1.4617	1.0573	0.59964	1.4059	1.0561	1.0559	9.15754		-0.01446	-0.16%
1.566	1.135	1.565	1.133	0	1.506	1.132	1.131	9.168						1.4626	1.0572	1.4611	1.0561	0.59868	1.4049	1.0546	1.0544	9.14958		-0.01842	-0.20%
1.566	1.134	1.564	1.133	0	1.505	1.13	1.13	9.162						1.4623	1.0566	1.4604	1.0553	0.59735	1.4036	1.0524	1.0531	9.14105		-0.02095	-0.23%
1.566	1.134	1.564	1.133	0	1.505	1.13	1.13	9.162						1.4623	1.057	1.4604	1.0557	0.59709	1.4036	1.052	1.0535	9.14159		-0.02041	-0.22%
1.566	1.135	1.564	1.133	0	1.505	1.13	1.131	9.164						1.4624	1.0573	1.4607	1.056	0.59761	1.4041	1.0528	1.054	9.14491		-0.01909	-0.21%
1.566	1.133	1.563	1.131	0	1.504	1.129	1.129	9.155						1.4619	1.055	1.4598	1.0535	0.59647	1.4026	1.0512	1.051	9.13147		-0.02353	-0.26%
1.566	1.133	1.563	1.131	0	1.503	1.128	1.128	9.152						1.4618	1.0549	1.4594	1.0532	0.5957	1.402	1.0499	1.0505	9.1274		-0.0246	-0.27%
1.565	1.132	1.563	1.13	0	1.502	1.126	1.127	9.145						1.4614	1.054	1.4586	1.0521	0.59379	1.4004	1.047	1.0488	9.11609		-0.02891	-0.32%
1.565	1.132	1.562	1.13	0	1.501	1.125	1.126	9.141						1.4613	1.0537	1.4584	1.0516	0.59326	1.3999	1.0462	1.0482	9.11256		-0.02844	-0.31%
1.565	1.132	1.563	1.13	0	1.502	1.126	1.126	9.144						1.4614	1.0532	1.4587	1.0513	0.59459	1.4007	1.0483	1.0482	9.11639		-0.02761	-0.30%
1.566	1.132	1.563	1.13	0	1.502	1.127	1.127	9.147						1.4615	1.0536	1.4589	1.0518	0.59504	1.4012	1.049	1.0489	9.11994		-0.02706	-0.30%
0	0	0	0	0	0	0	0	0						0	0	0	0	0	0	0	0	0		0	#DIV/0!
0	0	0	0	0	0	0	0	0						0	0	0	0	0	0	0	0	0		0	#DIV/0!
0	0	0	0	0	0	0	0	0						0	0	0	0	0	0	0	0	0		0	#DIV/0!
0	0	0	0	0	0	0	0	0						0	0	0	0	0	0	0	0	0		0	#DIV/0!
0	0	0	0	0	0	0	0	0						0	0	0	0	0	0	0	0	0		0	#DIV/0!
0	0	0	0	0	0	0	0	0						0	0	0	0	0	0	0	0	0		0	#DIV/0!
0	0	0	0	0	0	0	0	0						0	0	0	0	0	0	0	0	0		0	#DIV/0!
0	0	0	0	0	0	0	0	0						0	0	0	0	0	0	0	0	0		0	#DIV/0!
0	0	0	0	0	0	0	0	0						0	0	0	0	0	0	0	0	0		0	#DIV/0!
0	0	0	0	0	0	0	0	0						0	0	0	0	0	0	0	0	0		0	#DIV/0!
0	0	0	0	0	0	0	0	0						0	0	0	0	0	0	0	0	0		0	#DIV/0!
0	0	0	0	0	0	0	0	0						0	0	0	0	0	0	0	0	0		0	#DIV/0!
0	0	0	0	0	0	0	0	0						0	0	0	0	0	0	0	0	0		0	#DIV/0!
1.566	1.135	1.565	1.134	0	1.506	1.132	1.132	9.17						1.4628	1.0578	1.4615	1.0569	0.59935	1.4056	1.0556	1.0555	9.15505		-0.01495	-0.16%
1.566	1.135	1.564	1.133	0	1.505	1.131	1.131	9.165						1.4625	1.0569	1.4609	1.0558	0.59843	1.4046	1.0542	1.054	9.14733		-0.01767	-0.19%
1.566	1.134	1.564	1.133	0	1.504	1.13	1.13	9.161						1.4622	1.0565	1.4604	1.0552	0.59725	1.4036	1.0522	1.053	9.14035		-0.02065	-0.23%
1.566	1.135	1.564	1.133	0	1.505	1.13	1.131	9.164						1.4623	1.0572	1.4605	1.0559	0.59718	1.4038	1.0521	1.0538	9.14278		-0.02122	-0.23%
1.566	1.135	1.564	1.134	0	1.505	1.13	1.131	9.165						1.4625	1.0576	1.4608	1.0564	0.5978	1.4043	1.0531	1.0545	9.147		-0.018	-0.20%
1.566	1.133	1.564	1.132	0	1.504	1.129	1.129	9.157						1.462	1.0552	1.4599	1.0538	0.59669	1.4028	1.0515	1.0514	9.13329		-0.02371	-0.26%
1.566	1.133	1.563	1.132	0	1.503	1.128	1.129	9.154						1.4619	1.0554	1.4597	1.0538	0.5961	1.4024	1.0505	1.0512	9.131		-0.023	-0.25%
1.566	1.133	1.563	1.131	0	1.502	1.126	1.128	9.149						1.4617	1.0549	1.4591	1.0531	0.59453	1.4012	1.0481	1.0501	9.12273		-0.02627	-0.29%
1.566	1.133	1.563	1.131	0	1.502	1.126	1.127	9.148						1.4616	1.0546	1.4589	1.0527	0.59414	1.4009	1.0475	1.0496	9.11994		-0.02806	-0.31%
1.566	1.132	1.563	1.13	0	1.502	1.127	1.127	9.147						1.4616	1.0537	1.459	1.0519	0.59512	1.4013	1.0492	1.049	9.12082		-0.02618	-0.29%
1.566	1.133	1.563	1.131	0	1.503	1.128	1.128	9.152						1.4617	1.0542	1.4593	1.0525	0.5956	1.4017	1.0499	1.0497	9.1246		-0.0274	-0.30%
0	0	0	0	0	0	0	0	0						0	0	0	0	0	0	0	0	0		0	#DIV/0!
0	0	0	0	0	0	0	0	0						0	0	0	0	0	0	0	0	0		0	#DIV/0!
0	0	0	0	0	0	0	0	0						0	0	0	0	0	0	0	0	0		0	#DIV/0!
0	0	0	0	0	0	0	0	0						0	0	0	0	0	0	0	0	0		0	#DIV/0!
0	0	0	0	0	0	0	0	0						0	0	0	0	0	0	0	0	0		0	#DIV/0!
0	0	0	0	0	0	0	0	0						0	0	0	0	0	0	0	0	0		0	#DIV/0!
0	0	0	0	0	0	0	0	0						0	0	0	0	0	0	0	0	0		0	#DIV/0!
0	0	0	0	0	0	0	0	0						0	0	0	0	0	0	0	0	0		0	#DIV/0!
0	0	0	0	0	0	0	0	0						0	0	0	0	0	0	0	0	0		0	#DIV/0!
0	0	0	0	0	0	0	0	0						0	0	0	0	0	0	0	0	0		0	#DIV/0!
0	0	0	0	0	0	0	0	0						0	0	0	0	0	0	0	0	0		0	#DIV/0!
0	0	0	0	0	0	0	0	0						0	0	0	0	0	0	0	0	0		0	#DIV/0!
0	0	0	0	0	0	0	0	0						0	0	0	0	0	0	0	0	0		0	#DIV/0!
0	0	0	0	0	0	0	0	0						0	0	0	0	0	0	0	0	0		0	#DIV/0!
0	0	0	0	0	0	0	0	0						0	0	0	0	0	0	0	0	0		0	#DIV/0!
0	0	0	0	0	0	0	0	0						0	0	0	0	0	0	0	0	0		0	#DIV/0!
0	0	0	0	0	0	0	0	0						0	0	0	0	0	0	0	0	0		0	#DIV/0!
0	0	0	0	0	0	0	0	0						0	0	0	0	0	0	0	0	0		0	#DIV/0!
0	0	0	0	0	0	0	0	0						0	0	0	0	0	0	0	0	0		0	#DIV/0!
0	0	0	0	0	0	0	0	0						0	0	0	0	0	0	0	0	0		0	#DIV/0!
0	0	0	0	0	0	0	0	0						0	0	0	0	0	0	0	0	0		0	#DIV/0!
0	0	0	0	0	0	0	0	0						0	0	0	0	0	0	0	0	0		0	#DIV/0!
0	0	0	0	0	0	0	0	0						0	0	0	0	0	0	0	0	0		0	#DIV/0!
0	0	0	0	0	0	0	0	0						0	0	0	0	0	0	0	0	0		0	#DIV/0!
0	0	0	0	0	0	0	0	0						0	0	0	0	0	0	0	0	0		0	#DIV/0!
0	0	0	0	0	0	0	0	0						0	0	0	0	0	0	0	0	0		0	#DIV/0!
0	0	0	0	0	0	0	0	0						0	0	0	0	0	0	0	0	0		0	#DIV/0!
0	0	0	0	0	0	0	0	0						0	0	0	0	0	0	0	0	0		0	#DIV/0!
0	0	0	0	0	0	0	0	0						0	0	0	0	0	0	0	0	0		0	#DIV/0!
0	0	0	0	0	0	0	0	0						0	0	0	0	0	0	0	0	0		0	#DIV/0!
0	0	0	0	0	0	0	0	0						0	0	0	0	0	0	0	0	0		0	#DIV/0!
0	0	0	0	0	0	0	0	0						0	0	0	0	0	0	0	0	0		0	#DIV/0!
0	0	0	0	0	0	0	0	0						0	0	0	0	0	0	0	0	0		0	#DIV/0!
0	0	0	0	0	0	0	0	0						0	0	0	0	0	0	0	0	0		0	#DIV/0!
0	0	0	0	0	0	0	0	0						0	0	0	0	0	0	0	0	0		0	#DIV/0!
0	0	0	0	0	0	0	0	0						0	0	0	0	0	0	0	0	0		0	#DIV/0!
0	0	0	0	0	0	0	0	0						0	0	0	0	0	0	0	0	0		0	#DIV/0!
0	0	0	0	0	0	0	0	0						0	0	0	0	0	0	0	0	0		0	#DIV/0!
0	0	0	0	0	0	0	0	0						0	0	0	0	0	0	0	0	0		0	#DIV/0!
0	0	0	0	0	0	0	0	0						0	0	0	0	0	0	0	0	0		0	#DIV/0!
0	0	0	0	0	0	0	0	0						0	0	0	0	0	0	0	0	0		0	#DIV/0!
0	0	0	0	0	0	0	0	0						0	0	0	0	0	0	0	0	0		0	#DIV/0!
0	0	0	0	0	0	0	0	0						0	0	0	0	0	0	0	0	0		0	#DIV/0!
0	0	0	0	0	0	0	0	0						0	0	0	0	0	0	0	0	0		0	#DIV/0!
0	0	0	0	0	0	0	0	0						0	0	0	0	0	0	0	0	0		0	#DIV/0!
0	0	0	0	0	0	0	0	0						0	0	0	0	0	0	0	0	0		0	#DIV/0!
0	0	0	0	0	0	0	0	0						0	0	0	0	0	0	0	0	0		0	#DIV/0!
0	0	0	0	0	0	0	0	0						0	0	0	0	0	0	0	0	0		0	#DIV/0!
0	0	0	0	0	0	0	0	0						0	0	0	0	0	0	0	0	0		0	#DIV/0!
0	0	0	0	0	0	0	0	0						0	0	0	0	0	0	0	0	0		0	#DIV/0!
0	0	0	0	0	0	0	0	0						0	0	0	0	0	0	0	0	0		0	#DIV/0!
0	0	0	0	0	0	0	0	0						0	0	0	0	0	0	0	0	0		0	#DIV/0!
0	0	0	0	0	0	0	0	0						0	0	0	0	0	0	0	0	0		0	#DIV/0!
0	0	0	0	0	0	0	0	0						0	0	0	0	0	0	0	0	0		0	#DIV/0!
0	0	0	0	0	0	0	0	0						0	0	0	0	0	0	0	0	0		0	#DIV/0!
0	0	0	0	0	0	0	0	0						0	0	0	0	0	0	0	0	0		0	#DIV/0!
0	0	0	0	0	0	0	0	0						0	0	0	0	0	0	0	0	0		0	#DIV/0!
0	0	0	0	0	0	0	0	0						0	0	0	0	0	0	0	0	0		0	#DIV/0!
0	0	0	0	0	0	0	0	0						0	0	0	0	0	0	0	0	0		0	#DIV/0!
0	0	0	0	0	0	0	0	0						0	0	0	0	0	0	0	0	0		0	#DIV/0!
0	0	0	0	0	0	0	0	0						0	0	0	0	0	0	0	0	0		0	#DIV/0!
1.567	1.138	1.567	1.137	0	1.509	1.137	1.137	9.192						1.4646	1.0616	1.4645	1.0615	0.60281	1.4099	1.0612	1.0611	9.18721		-0.00479	-0.05%
1.567	1.138	1.567	1.137	0	1.509	1.136	1.136	9.19						1.4646	1.0616	1.4645	1.0615	0.60263	1.4099	1.0612	1.0611	9.18703		-0.00297	-0.03%
1.567	1.137	1.567	1.137	0	1.509	1.136	1.136	9.189						1.4647	1.0617	1.4645	1.0616	0.60247	1.4099	1.061	1.0612	9.18707		-0.00193	-0.02%
1.567	1.138	1.567	1.137	0	1.509	1.136	1.136	9.19						1.4646	1.0617	1.4643	1.0616	0.60247	1.4097	1.0606	1.0611	9.18607		-0.00393	-0.04%
1.567	1.138	1.567	1.137	0	1.509	1.136	1.137	9.191						1.4646	1.0617	1.4644	1.0616	0.60258	1.4098	1.0608	1.0612	9.18668		-0.00432	-0.05%
1.567	1.137	1.567	1.137	0	1.509	1.136	1.136	9.189						1.4646	1.0616	1.4645	1.0615	0.60241	1.4099	1.0611	1.0611	9.18671		-0.00229	-0.02%
1.567	1.137	1.567	1.137	0	1.509	1.136	1.136	9.189						1.4647	1.0617	1.4645	1.0616	0.6023	1.4099	1.061	1.0612	9.1869		-0.0021	-0.02%
1.567	1.137	1.566	1.136	0	1.508	1.135	1.135	9.184						1.4638	1.061	1.4634	1.0608	0.60156	1.4086	1.0594	1.0602	9.17876		-0.00524	-0.06%
1.567	1.137	1.566	1.136	0	1.508	1.135	1.135	9.184						1.4637	1.0608	1.4632	1.0605	0.60124	1.4082	1.0588	1.0597	9.17614		-0.00786	-0.09%
1.567	1.136	1.566	1.136	0	1.508	1.135	1.135	9.183						1.4635	1.06	1.463	1.0596	0.60133	1.408	1.0591	1.0589	9.17343		-0.00957	-0.10%
1.567	1.136	1.566	1.136	0	1.508	1.135	1.135	9.183						1.4636	1.0601	1.4631	1.0598	0.60142	1.4082	1.0593	1.0591	9.17462		-0.00838	-0.09%
0	0	0	0	0	0	0	0	0						0	0	0	0	0	0	0	0	0		0	#DIV/0!
0	0	0	0	0	0	0	0	0						0	0	0	0	0	0	0	0	0		0	#DIV/0!
0	0	0	0	0	0	0	0	0						0	0	0	0	0	0	0	0	0		0	#DIV/0!
0	0	0	0	0	0	0	0	0						0	0	0	0	0	0	0	0	0		0	#DIV/0!
0	0	0	0	0	0	0	0	0						0	0	0	0	0	0	0	0	0		0	#DIV/0!
0	0	0	0	0	0	0	0	0						0	0	0	0	0	0	0	0	0		0	#DIV/0!
0	0	0	0	0	0	0	0	0						0	0	0	0	0	0	0	0	0		0	#DIV/0!
0	0	0	0	0	0	0	0	0						0	0	0	0	0	0	0	0	0		0	#DIV/0!
0	0	0	0	0	0	0	0	0						0	0	0	0	0	0	0	0	0		0	#DIV/0!
0	0	0	0	0	0	0	0	0						0	0	0	0	0	0	0	0	0		0	#DIV/0!
0	0	0	0	0	0	0	0	0						0	0	0	0	0	0	0	0	0		0	#DIV/0!
0	0	0	0	0	0	0	0	0						0	0	0	0	0	0	0	0	0		0	#DIV/0!
0	0	0	0	0	0	0	0	0						0	0	0	0	0	0	0	0	0		0	#DIV/0!
1.567	1.137	1.567	1.137	0	1.509	1.136	1.136	9.189						1.4646	1.0616	1.4645	1.0615	0.60246	1.4099	1.0611	1.061	9.18666		-0.00234	-0.03%
1.567	1.137	1.566	1.136	0	1.508	1.136	1.136	9.186						1.464	1.061	1.4637	1.0609	0.602	1.4092	1.0605	1.0604	9.1817		-0.0043	-0.05%
1.567	1.137	1.566	1.136	0	1.508	1.135	1.135	9.184						1.4636	1.0605	1.4631	1.0602	0.60143	1.4082	1.0591	1.0595	9.17563		-0.00837	-0.09%
1.567	1.137	1.566	1.136	0	1.508	1.135	1.135	9.184						1.4637	1.0608	1.4632	1.0605	0.60124	1.4082	1.0588	1.0597	9.17614		-0.00786	-0.09%
1.567	1.137	1.566	1.136	0	1.508	1.135	1.135	9.184						1.4638	1.0609	1.4633	1.0606	0.60146	1.4085	1.0592	1.06	9.17776		-0.00624	-0.07%
1.567	1.136	1.566	1.135	0	1.507	1.134	1.134	9.179						1.4633	1.0595	1.4626	1.059	0.60091	1.4074	1.0583	1.0581	9.16911		-0.00989	-0.11%
1.566	1.136	1.565	1.135	0	1.507	1.134	1.134	9.177						1.4632	1.0594	1.4623	1.0588	0.60052	1.4069	1.0574	1.0577	9.16622		-0.01078	-0.12%
1.566	1.136	1.565	1.135	0	1.507	1.133	1.133	9.175						1.463	1.059	1.4619	1.0582	0.5996	1.4061	1.0559	1.0569	9.1606		-0.0144	-0.16%
1.566	1.136	1.565	1.135	0	1.506	1.132	1.133	9.173						1.4629	1.0588	1.4617	1.0579	0.59929	1.4058	1.0554	1.0565	9.15829		-0.01471	-0.16%
1.566	1.135	1.565	1.134	0	1.506	1.133	1.133	9.172						1.4629	1.0583	1.4617	1.0574	0.59975	1.406	1.0563	1.0561	9.15845		-0.01355	-0.15%
1.566	1.136	1.565	1.135	0	1.507	1.133	1.133	9.175						1.463	1.0585	1.4619	1.0577	0.59997	1.4063	1.0566	1.0564	9.16037		-0.01463	-0.16%
0	0	0	0	0	0	0	0	0						0	0	0	0	0	0	0	0	0		0	#DIV/0!
0	0	0	0	0	0	0	0	0						0	0	0	0	0	0	0	0	0		0	#DIV/0!
0	0	0	0	0	0	0	0	0						0	0	0	0	0	0	0	0	0		0	#DIV/0!
0	0	0	0	0	0	0	0	0						0	0	0	0	0	0	0	0	0		0	#DIV/0!
0	0	0	0	0	0	0	0	0						0	0	0	0	0	0	0	0	0		0	#DIV/0!
0	0	0	0	0	0	0	0	0						0	0	0	0	0	0	0	0	0		0	#DIV/0!
0	0	0	0	0	0	0	0	0						0	0	0	0	0	0	0	0	0		0	#DIV/0!
0	0	0	0	0	0	0	0	0						0	0	0	0	0	0	0	0	0		0	#DIV/0!
0	0	0	0	0	0	0	0	0						0	0	0	0	0	0	0	0	0		0	#DIV/0!
0	0	0	0	0	0	0	0	0						0	0	0	0	0	0	0	0	0		0	#DIV/0!
0	0	0	0	0	0	0	0	0						0	0	0	0	0	0	0	0	0		0	#DIV/0!
0	0	0	0	0	0	0	0	0						0	0	0	0	0	0	0	0	0		0	#DIV/0!
0	0	0	0	0	0	0	0	0						0	0	0	0	0	0	0	0	0		0	#DIV/0!
1.567	1.137	1.566	1.136	0	1.508	1.135	1.135	9.184						1.4639	1.0609	1.4636	1.0607	0.60191	1.409	1.0602	1.0602	9.18041		-0.00359	-0.04%
1.567	1.136	1.566	1.136	0	1.508	1.135	1.135	9.183						1.4635	1.0599	1.4629	1.0595	0.60126	1.4079	1.0589	1.0587	9.17256		-0.01044	-0.11%
1.566	1.136	1.565	1.135	0	1.507	1.134	1.134	9.177						1.4632	1.0594	1.4623	1.0587	0.60039	1.4068	1.0572	1.0576	9.16559		-0.01141	-0.12%
1.566	1.136	1.565	1.135	0	1.507	1.133	1.134	9.176						1.4632	1.0597	1.4623	1.059	0.60018	1.4068	1.0568	1.0579	9.16588		-0.01012	-0.11%
1.566	1.136	1.565	1.136	0	1.507	1.134	1.134	9.178						1.4633	1.0599	1.4625	1.0593	0.60047	1.4071	1.0573	1.0582	9.16807		-0.00993	-0.11%
1.566	1.135	1.565	1.134	0	1.506	1.133	1.133	9.172						1.4629	1.0583	1.4618	1.0575	0.59976	1.406	1.0563	1.0561	9.15866		-0.01334	-0.15%
1.566	1.135	1.565	1.134	0	1.506	1.132	1.132	9.17						1.4628	1.0581	1.4614	1.0572	0.5992	1.4055	1.0552	1.0556	9.155		-0.015	-0.16%
1.566	1.135	1.564	1.133	0	1.505	1.131	1.131	9.165						1.4625	1.0575	1.4609	1.0563	0.59795	1.4044	1.0533	1.0544	9.14725		-0.01775	-0.19%
1.566	1.135	1.564	1.133	0	1.505	1.13	1.131	9.164						1.4624	1.0571	1.4606	1.0559	0.59754	1.404	1.0527	1.0539	9.14414		-0.01986	-0.22%
1.566	1.134	1.564	1.133	0	1.505	1.131	1.131	9.164						1.4624	1.0568	1.4608	1.0556	0.59824	1.4044	1.0539	1.0537	9.14584		-0.01816	-0.20%
1.566	1.135	1.564	1.133	0	1.505	1.131	1.131	9.165						1.4625	1.057	1.461	1.0559	0.59851	1.4047	1.0543	1.0541	9.14801		-0.01699	-0.19%
0	0	0	0	0	0	0	0	0						0	0	0	0	0	0	0	0	0		0	#DIV/0!
0	0	0	0	0	0	0	0	0						0	0	0	0	0	0	0	0	0		0	#DIV/0!
0	0	0	0	0	0	0	0	0						0	0	0	0	0	0	0	0	0		0	#DIV/0!
0	0	0	0	0	0	0	0	0						0	0	0	0	0	0	0	0	0		0	#DIV/0!
0	0	0	0	0	0	0	0	0						0	0	0	0	0	0	0	0	0		0	#DIV/0!
0	0	0	0	0	0	0	0	0						0	0	0	0	0	0	0	0	0		0	#DIV/0!
0	0	0	0	0	0	0	0	0						0	0	0	0	0	0	0	0	0		0	#DIV/0!
0	0	0	0	0	0	0	0	0						0	0	0	0	0	0	0	0	0		0	#DIV/0!
0	0	0	0	0	0	0	0	0						0	0	0	0	0	0	0	0	0		0	#DIV/0!
0	0	0	0	0	0	0	0	0						0	0	0	0	0	0	0	0	0		0	#DIV/0!
0	0	0	0	0	0	0	0	0						0	0	0	0	0	0	0	0	0		0	#DIV/0!
0	0	0	0	0	0	0	0	0						0	0	0	0	0	0	0	0	0		0	#DIV/0!
0	0	0	0	0	0	0	0	0						0	0	0	0	0	0	0	0	0		0	#DIV/0!
1.567	1.136	1.566	1.136	0	1.508	1.135	1.134	9.182						1.4634	1.0597	1.4627	1.0592	0.60107	1.4077	1.0586	1.0584	9.17077		-0.01123	-0.12%
1.566	1.136	1.565	1.135	0	1.507	1.134	1.134	9.177						1.4631	1.0589	1.4622	1.0583	0.6004	1.4068	1.0574	1.0572	9.1643		-0.0127	-0.14%
1.566	1.136	1.565	1.134	0	1.506	1.133	1.133	9.173						1.4629	1.0585	1.4617	1.0577	0.59951	1.4058	1.0557	1.0563	9.15811		-0.01489	-0.16%
1.566	1.136	1.565	1.135	0	1.506	1.133	1.133	9.174						1.463	1.059	1.4618	1.0582	0.59947	1.406	1.0557	1.0569	9.16007		-0.01393	-0.15%
1.566	1.136	1.565	1.135	0	1.507	1.133	1.134	9.176						1.4631	1.0594	1.4621	1.0587	0.5999	1.4065	1.0564	1.0574	9.1635		-0.0125	-0.14%
1.566	1.135	1.565	1.134	0	1.506	1.132	1.132	9.17						1.4627	1.0576	1.4614	1.0567	0.59914	1.4054	1.0553	1.0551	9.15334		-0.01666	-0.18%
1.566	1.135	1.565	1.134	0	1.506	1.132	1.132	9.17						1.4627	1.0579	1.4613	1.0569	0.59885	1.4051	1.0547	1.0552	9.15265		-0.01735	-0.19%
1.566	1.135	1.564	1.134	0	1.505	1.131	1.132	9.167						1.4626	1.0579	1.461	1.0568	0.59806	1.4046	1.0535	1.0549	9.14936		-0.01764	-0.19%
1.566	1.135	1.564	1.134	0	1.505	1.13	1.131	9.165						1.4625	1.0576	1.4608	1.0565	0.59778	1.4044	1.053	1.0546	9.14718		-0.01782	-0.19%
1.566	1.134	1.564	1.133	0	1.505	1.131	1.131	9.164						1.4624	1.0566	1.4607	1.0555	0.59815	1.4043	1.0537	1.0536	9.14495		-0.01905	-0.21%
1.566	1.135	1.564	1.133	0	1.505	1.131	1.131	9.165						1.4625	1.0569	1.4609	1.0558	0.59843	1.4046	1.0542	1.054	9.14733		-0.01767	-0.19%
0	0	0	0	0	0	0	0	0						0	0	0	0	0	0	0	0	0		0	#DIV/0!
0	0	0	0	0	0	0	0	0						0	0	0	0	0	0	0	0	0		0	#DIV/0!
0	0	0	0	0	0	0	0	0						0	0	0	0	0	0	0	0	0		0	#DIV/0!
0	0	0	0	0	0	0	0	0						0	0	0	0	0	0	0	0	0		0	#DIV/0!
0	0	0	0	0	0	0	0	0						0	0	0	0	0	0	0	0	0		0	#DIV/0!
0	0	0	0	0	0	0	0	0						0	0	0	0	0	0	0	0	0		0	#DIV/0!
0	0	0	0	0	0	0	0	0						0	0	0	0	0	0	0	0	0		0	#DIV/0!
0	0	0	0	0	0	0	0	0						0	0	0	0	0	0	0	0	0		0	#DIV/0!
0	0	0	0	0	0	0	0	0						0	0	0	0	0	0	0	0	0		0	#DIV/0!
0	0	0	0	0	0	0	0	0						0	0	0	0	0	0	0	0	0		0	#DIV/0!
0	0	0	0	0	0	0	0	0						0	0	0	0	0	0	0	0	0		0	#DIV/0!
0	0	0	0	0	0	0	0	0						0	0	0	0	0	0	0	0	0		0	#DIV/0!
0	0	0	0	0	0	0	0	0						0	0	0	0	0	0	0	0	0		0	#DIV/0!
1.566	1.135	1.565	1.134	0	1.507	1.133	1.133	9.173						1.4629	1.0584	1.4618	1.0576	0.59987	1.4062	1.0565	1.0563	9.15957		-0.01343	-0.15%
1.566	1.135	1.565	1.134	0	1.506	1.132	1.132	9.17						1.4627	1.0575	1.4613	1.0565	0.59901	1.4052	1.0551	1.0549	9.15221		-0.01779	-0.19%
1.566	1.135	1.564	1.133	0	1.505	1.131	1.131	9.165						1.4624	1.057	1.4607	1.0558	0.59793	1.4042	1.0533	1.0538	9.14513		-0.01987	-0.22%
1.566	1.135	1.564	1.133	0	1.505	1.13	1.131	9.164						1.4624	1.0574	1.4608	1.0562	0.59776	1.4042	1.053	1.0542	9.14596		-0.01804	-0.20%
1.566	1.135	1.564	1.134	0	1.505	1.131	1.132	9.167						1.4626	1.0578	1.461	1.0567	0.5983	1.4047	1.0538	1.0549	9.1498		-0.0172	-0.19%
1.566	1.134	1.564	1.132	0	1.504	1.13	1.13	9.16						1.4622	1.0558	1.4602	1.0545	0.59729	1.4034	1.0524	1.0523	9.13809		-0.02191	-0.24%
1.566	1.134	1.564	1.132	0	1.504	1.129	1.129	9.158						1.462	1.0556	1.4599	1.0541	0.5965	1.4027	1.0511	1.0516	9.1335		-0.0245	-0.27%
1.566	1.133	1.563	1.131	0	1.503	1.127	1.128	9.151						1.4617	1.0548	1.4592	1.053	0.59485	1.4014	1.0486	1.0501	9.12365		-0.02735	-0.30%
1.566	1.133	1.563	1.131	0	1.502	1.126	1.127	9.148						1.4616	1.0546	1.459	1.0528	0.59454	1.4011	1.0481	1.0498	9.12154		-0.02646	-0.29%
1.566	1.133	1.563	1.131	0	1.503	1.128	1.128	9.152						1.4617	1.0542	1.4593	1.0525	0.59561	1.4017	1.0499	1.0497	9.12461		-0.02739	-0.30%
1.566	1.133	1.563	1.131	0	1.503	1.128	1.128	9.152						1.4618	1.0544	1.4594	1.0528	0.59587	1.402	1.0503	1.0501	9.12667		-0.02533	-0.28%
0	0	0	0	0	0	0	0	0						0	0	0	0	0	0	0	0	0		0	#DIV/0!
0	0	0	0	0	0	0	0	0						0	0	0	0	0	0	0	0	0		0	#DIV/0!
0	0	0	0	0	0	0	0	0						0	0	0	0	0	0	0	0	0		0	#DIV/0!
0	0	0	0	0	0	0	0	0						0	0	0	0	0	0	0	0	0		0	#DIV/0!
0	0	0	0	0	0	0	0	0						0	0	0	0	0	0	0	0	0		0	#DIV/0!
0	0	0	0	0	0	0	0	0						0	0	0	0	0	0	0	0	0		0	#DIV/0!
0	0	0	0	0	0	0	0	0						0	0	0	0	0	0	0	0	0		0	#DIV/0!
0	0	0	0	0	0	0	0	0						0	0	0	0	0	0	0	0	0		0	#DIV/0!
0	0	0	0	0	0	0	0	0						0	0	0	0	0	0	0	0	0		0	#DIV/0!
0	0	0	0	0	0	0	0	0						0	0	0	0	0	0	0	0	0		0	#DIV/0!
0	0	0	0	0	0	0	0	0						0	0	0	0	0	0	0	0	0		0	#DIV/0!
0	0	0	0	0	0	0	0	0						0	0	0	0	0	0	0	0	0		0	#DIV/0!
0	0	0	0	0	0	0	0	0						0	0	0	0	0	0	0	0	0		0	#DIV/0!
0	0	0	0	0	0	0	0	0						0	0	0	0	0	0	0	0	0		0	#DIV/0!
0	0	0	0	0	0	0	0	0						0	0	0	0	0	0	0	0	0		0	#DIV/0!
0	0	0	0	0	0	0	0	0						0	0	0	0	0	0	0	0	0		0	#DIV/0!
0	0	0	0	0	0	0	0	0						0	0	0	0	0	0	0	0	0		0	#DIV/0!
0	0	0	0	0	0	0	0	0						0	0	0	0	0	0	0	0	0		0	#DIV/0!
0	0	0	0	0	0	0	0	0						0	0	0	0	0	0	0	0	0		0	#DIV/0!
0	0	0	0	0	0	0	0	0						0	0	0	0	0	0	0	0	0		0	#DIV/0!
0	0	0	0	0	0	0	0	0						0	0	0	0	0	0	0	0	0		0	#DIV/0!
0	0	0	0	0	0	0	0	0						0	0	0	0	0	0	0	0	0		0	#DIV/0!
0	0	0	0	0	0	0	0	0						0	0	0	0	0	0	0	0	0		0	#DIV/0!
0	0	0	0	0	0	0	0	0						0	0	0	0	0	0	0	0	0		0	#DIV/0!
0	0	0	0	0	0	0	0	0						0	0	0	0	0	0	0	0	0		0	#DIV/0!
0	0	0	0	0	0	0	0	0						0	0	0	0	0	0	0	0	0		0	#DIV/0!
0	0	0	0	0	0	0	0	0						0	0	0	0	0	0	0	0	0		0	#DIV/0!
0	0	0	0	0	0	0	0	0						0	0	0	0	0	0	0	0	0		0	#DIV/0!
0	0	0	0	0	0	0	0	0						0	0	0	0	0	0	0	0	0		0	#DIV/0!
0	0	0	0	0	0	0	0	0						0	0	0	0	0	0	0	0	0		0	#DIV/0!
0	0	0	0	0	0	0	0	0						0	0	0	0	0	0	0	0	0		0	#DIV/0!
0	0	0	0	0	0	0	0	0						0	0	0	0	0	0	0	0	0		0	#DIV/0!
0	0	0	0	0	0	0	0	0						0	0	0	0	0	0	0	0	0		0	#DIV/0!
0	0	0	0	0	0	0	0	0						0	0	0	0	0	0	0	0	0		0	#DIV/0!
0	0	0	0	0	0	0	0	0						0	0	0	0	0	0	0	0	0		0	#DIV/0!
0	0	0	0	0	0	0	0	0						0	0	0	0	0	0	0	0	0		0	#DIV/0!
0	0	0	0	0	0	0	0	0						0	0	0	0	0	0	0	0	0		0	#DIV/0!
0	0	0	0	0	0	0	0	0						0	0	0	0	0	0	0	0	0		0	#DIV/0!
0	0	0	0	0	0	0	0	0						0	0	0	0	0	0	0	0	0		0	#DIV/0!
0	0	0	0	0	0	0	0	0						0	0	0	0	0	0	0	0	0		0	#DIV/0!
0	0	0	0	0	0	0	0	0						0	0	0	0	0	0	0	0	0		0	#DIV/0!
0	0	0	0	0	0	0	0	0						0	0	0	0	0	0	0	0	0		0	#DIV/0!
0	0	0	0	0	0	0	0	0						0	0	0	0	0	0	0	0	0		0	#DIV/0!
0	0	0	0	0	0	0	0	0						0	0	0	0	0	0	0	0	0		0	#DIV/0!
0	0	0	0	0	0	0	0	0						0	0	0	0	0	0	0	0	0		0	#DIV/0!
0	0	0	0	0	0	0	0	0						0	0	0	0	0	0	0	0	0		0	#DIV/0!
0	0	0	0	0	0	0	0	0						0	0	0	0	0	0	0	0	0		0	#DIV/0!
0	0	0	0	0	0	0	0	0						0	0	0	0	0	0	0	0	0		0	#DIV/0!
0	0	0	0	0	0	0	0	0						0	0	0	0	0	0	0	0	0		0	#DIV/0!
0	0	0	0	0	0	0	0	0						0	0	0	0	0	0	0	0	0		0	#DIV/0!
0	0	0	0	0	0	0	0	0						0	0	0	0	0	0	0	0	0		0	#DIV/0!
0	0	0	0	0	0	0	0	0						0	0	0	0	0	0	0	0	0		0	#DIV/0!
0	0	0	0	0	0	0	0	0						0	0	0	0	0	0	0	0	0		0	#DIV/0!
0	0	0	0	0	0	0	0	0						0	0	0	0	0	0	0	0	0		0	#DIV/0!
0	0	0	0	0	0	0	0	0						0	0	0	0	0	0	0	0	0		0	#DIV/0!
0	0	0	0	0	0	0	0	0						0	0	0	0	0	0	0	0	0		0	#DIV/0!
0	0	0	0	0	0	0	0	0						0	0	0	0	0	0	0	0	0		0	#DIV/0!
0	0	0	0	0	0	0	0	0						0	0	0	0	0	0	0	0	0		0	#DIV/0!
0	0	0	0	0	0	0	0	0						0	0	0	0	0	0	0	0	0		0	#DIV/0!
0	0	0	0	0	0	0	0	0						0	0	0	0	0	0	0	0	0		0	#DIV/0!
0	0	0	0	0	0	0	0	0						0	0	0	0	0	0	0	0	0		0	#DIV/0!
1.567	1.138	1.567	1.137	0	1.509	1.137	1.137	9.192						1.4646	1.0616	1.4644	1.0615	0.60297	1.4099	1.0612	1.0612	9.18737		-0.00463	-0.05%
1.567	1.138	1.567	1.137	0	1.509	1.137	1.137	9.192						1.4646	1.0616	1.4645	1.0615	0.6028	1.41	1.0612	1.0612	9.1874		-0.0046	-0.05%
1.567	1.138	1.567	1.137	0	1.509	1.136	1.136	9.19						1.4647	1.0618	1.4645	1.0617	0.60261	1.41	1.0611	1.0613	9.18771		-0.00229	-0.02%
1.567	1.138	1.567	1.137	0	1.509	1.136	1.137	9.191						1.4646	1.0618	1.4644	1.0617	0.6026	1.4098	1.0609	1.0612	9.187		-0.004	-0.04%
1.567	1.138	1.567	1.137	0	1.509	1.137	1.137	9.192						1.4646	1.0618	1.4644	1.0617	0.6027	1.4099	1.0609	1.0612	9.1872		-0.0048	-0.05%
1.567	1.137	1.567	1.137	0	1.509	1.136	1.136	9.189						1.4646	1.0616	1.4645	1.0615	0.60255	1.4099	1.0611	1.0611	9.18685		-0.00215	-0.02%
1.567	1.137	1.567	1.137	0	1.509	1.136	1.136	9.189						1.4647	1.0617	1.4645	1.0617	0.6024	1.41	1.0611	1.0612	9.1873		-0.0017	-0.02%
1.567	1.137	1.566	1.136	0	1.508	1.135	1.136	9.185						1.4639	1.0611	1.4636	1.0609	0.60176	1.4088	1.0598	1.0603	9.18016		-0.00484	-0.05%
1.567	1.137	1.566	1.136	0	1.508	1.135	1.135	9.184						1.4637	1.0608	1.4633	1.0605	0.60141	1.4084	1.0591	1.0598	9.17701		-0.00699	-0.08%
1.567	1.137	1.566	1.136	0	1.508	1.135	1.135	9.184						1.4637	1.0605	1.4634	1.0602	0.60168	1.4086	1.0599	1.0596	9.17758		-0.00642	-0.07%
1.567	1.137	1.566	1.136	0	1.508	1.135	1.135	9.184						1.4638	1.0605	1.4634	1.0603	0.60171	1.4087	1.0599	1.0597	9.17801		-0.00599	-0.07%
0	0	0	0	0	0	0	0	0						0	0	0	0	0	0	0	0	0		0	#DIV/0!
0	0	0	0	0	0	0	0	0						0	0	0	0	0	0	0	0	0		0	#DIV/0!
0	0	0	0	0	0	0	0	0						0	0	0	0	0	0	0	0	0		0	#DIV/0!
0	0	0	0	0	0	0	0	0						0	0	0	0	0	0	0	0	0		0	#DIV/0!
0	0	0	0	0	0	0	0	0						0	0	0	0	0	0	0	0	0		0	#DIV/0!
0	0	0	0	0	0	0	0	0						0	0	0	0	0	0	0	0	0		0	#DIV/0!
0	0	0	0	0	0	0	0	0						0	0	0	0	0	0	0	0	0		0	#DIV/0!
0	0	0	0	0	0	0	0	0						0	0	0	0	0	0	0	0	0		0	#DIV/0!
0	0	0	0	0	0	0	0	0						0	0	0	0	0	0	0	0	0		0	#DIV/0!
0	0	0	0	0	0	0	0	0						0	0	0	0	0	0	0	0	0		0	#DIV/0!
0	0	0	0	0	0	0	0	0						0	0	0	0	0	0	0	0	0		0	#DIV/0!
0	0	0	0	0	0	0	0	0						0	0	0	0	0	0	0	0	0		0	#DIV/0!
0	0	0	0	0	0	0	0	0						0	0	0	0	0	0	0	0	0		0	#DIV/0!
1.567	1.137	1.566	1.136	0	1.508	1.136	1.136	9.186						1.464	1.0611	1.4638	1.061	0.60204	1.4092	1.0606	1.0605	9.18224		-0.00376	-0.04%
1.567	1.137	1.566	1.136	0	1.508	1.135	1.135	9.184						1.4638	1.0605	1.4634	1.0603	0.6017	1.4087	1.0599	1.0597	9.178		-0.006	-0.07%
1.567	1.136	1.566	1.136	0	1.507	1.134	1.134	9.18						1.4634	1.0599	1.4627	1.0594	0.60098	1.4075	1.0582	1.0585	9.17058		-0.00942	-0.10%
1.567	1.137	1.566	1.136	0	1.508	1.134	1.135	9.183						1.4635	1.0602	1.4628	1.0598	0.6009	1.4076	1.0581	1.0589	9.1718		-0.0112	-0.12%
1.567	1.137	1.566	1.136	0	1.508	1.135	1.135	9.184						1.4637	1.0608	1.4632	1.0605	0.60134	1.4083	1.059	1.0597	9.17654		-0.00746	-0.08%
1.567	1.136	1.566	1.135	0	1.507	1.134	1.134	9.179						1.4633	1.0595	1.4626	1.059	0.60091	1.4074	1.0583	1.0581	9.16911		-0.00989	-0.11%
1.566	1.136	1.565	1.135	0	1.507	1.134	1.134	9.177						1.4632	1.0594	1.4624	1.0588	0.60056	1.407	1.0575	1.0578	9.16666		-0.01034	-0.11%
1.566	1.136	1.565	1.135	0	1.507	1.133	1.133	9.175						1.463	1.059	1.4619	1.0582	0.59964	1.4061	1.0559	1.0568	9.16054		-0.01446	-0.16%
1.566	1.136	1.565	1.135	0	1.506	1.132	1.133	9.173						1.4629	1.0587	1.4616	1.0578	0.59931	1.4058	1.0554	1.0563	9.15781		-0.01519	-0.17%
1.566	1.135	1.565	1.134	0	1.506	1.133	1.133	9.172						1.4629	1.0583	1.4618	1.0575	0.59976	1.406	1.0563	1.0561	9.15866		-0.01334	-0.15%
1.566	1.135	1.565	1.134	0	1.507	1.133	1.133	9.173						1.4629	1.0584	1.4618	1.0576	0.59985	1.4061	1.0564	1.0563	9.15935		-0.01365	-0.15%
0	0	0	0	0	0	0	0	0						0	0	0	0	0	0	0	0	0		0	#DIV/0!
0	0	0	0	0	0	0	0	0						0	0	0	0	0	0	0	0	0		0	#DIV/0!
0	0	0	0	0	0	0	0	0						0	0	0	0	0	0	0	0	0		0	#DIV/0!
0	0	0	0	0	0	0	0	0						0	0	0	0	0	0	0	0	0		0	#DIV/0!
0	0	0	0	0	0	0	0	0						0	0	0	0	0	0	0	0	0		0	#DIV/0!
0	0	0	0	0	0	0	0	0						0	0	0	0	0	0	0	0	0		0	#DIV/0!
0	0	0	0	0	0	0	0	0						0	0	0	0	0	0	0	0	0		0	#DIV/0!
0	0	0	0	0	0	0	0	0						0	0	0	0	0	0	0	0	0		0	#DIV/0!
0	0	0	0	0	0	0	0	0						0	0	0	0	0	0	0	0	0		0	#DIV/0!
0	0	0	0	0	0	0	0	0						0	0	0	0	0	0	0	0	0		0	#DIV/0!
0	0	0	0	0	0	0	0	0						0	0	0	0	0	0	0	0	0		0	#DIV/0!
0	0	0	0	0	0	0	0	0						0	0	0	0	0	0	0	0	0		0	#DIV/0!
0	0	0	0	0	0	0	0	0						0	0	0	0	0	0	0	0	0		0	#DIV/0!
1.567	1.136	1.566	1.136	0	1.508	1.135	1.135	9.183						1.4636	1.0601	1.4631	1.0598	0.60144	1.4082	1.0593	1.0591	9.17464		-0.00836	-0.09%
1.566	1.136	1.565	1.135	0	1.507	1.134	1.134	9.177						1.4633	1.0593	1.4625	1.0587	0.60073	1.4072	1.0579	1.0577	9.16733		-0.00967	-0.11%
1.566	1.136	1.565	1.135	0	1.507	1.133	1.133	9.175						1.463	1.0589	1.462	1.0582	0.59999	1.4064	1.0565	1.0569	9.16189		-0.01311	-0.14%
1.566	1.136	1.565	1.135	0	1.507	1.133	1.134	9.176						1.4632	1.0596	1.4622	1.0589	0.60008	1.4067	1.0567	1.0577	9.16508		-0.01092	-0.12%
1.567	1.137	1.566	1.136	0	1.507	1.134	1.135	9.182						1.4634	1.0602	1.4627	1.0597	0.60069	1.4074	1.0577	1.0587	9.17049		-0.01151	-0.13%
1.566	1.136	1.565	1.135	0	1.507	1.133	1.133	9.175						1.463	1.0586	1.462	1.0579	0.60007	1.4064	1.0568	1.0566	9.16137		-0.01363	-0.15%
1.566	1.136	1.565	1.135	0	1.507	1.133	1.133	9.175						1.463	1.0588	1.4619	1.058	0.59983	1.4062	1.0562	1.0567	9.16063		-0.01437	-0.16%
1.566	1.136	1.565	1.134	0	1.506	1.132	1.133	9.172						1.4628	1.0586	1.4615	1.0577	0.59899	1.4055	1.0549	1.0561	9.15609		-0.01591	-0.17%
1.566	1.135	1.565	1.134	0	1.506	1.132	1.132	9.17						1.4627	1.0583	1.4613	1.0574	0.59869	1.4052	1.0544	1.0557	9.15369		-0.01631	-0.18%
1.566	1.135	1.565	1.134	0	1.506	1.132	1.132	9.17						1.4627	1.0575	1.4613	1.0565	0.59902	1.4052	1.0551	1.0549	9.15222		-0.01778	-0.19%
1.566	1.135	1.565	1.134	0	1.506	1.132	1.132	9.17						1.4627	1.0577	1.4614	1.0567	0.59916	1.4054	1.0553	1.0552	9.15356		-0.01644	-0.18%
0	0	0	0	0	0	0	0	0						0	0	0	0	0	0	0	0	0		0	#DIV/0!
0	0	0	0	0	0	0	0	0						0	0	0	0	0	0	0	0	0		0	#DIV/0!
0	0	0	0	0	0	0	0	0						0	0	0	0	0	0	0	0	0		0	#DIV/0!
0	0	0	0	0	0	0	0	0						0	0	0	0	0	0	0	0	0		0	#DIV/0!
0	0	0	0	0	0	0	0	0						0	0	0	0	0	0	0	0	0		0	#DIV/0!
0	0	0	0	0	0	0	0	0						0	0	0	0	0	0	0	0	0		0	#DIV/0!
0	0	0	0	0	0	0	0	0						0	0	0	0	0	0	0	0	0		0	#DIV/0!
0	0	0	0	0	0	0	0	0						0	0	0	0	0	0	0	0	0		0	#DIV/0!
0	0	0	0	0	0	0	0	0						0	0	0	0	0	0	0	0	0		0	#DIV/0!
0	0	0	0	0	0	0	0	0						0	0	0	0	0	0	0	0	0		0	#DIV/0!
0	0	0	0	0	0	0	0	0						0	0	0	0	0	0	0	0	0		0	#DIV/0!
0	0	0	0	0	0	0	0	0						0	0	0	0	0	0	0	0	0		0	#DIV/0!
0	0	0	0	0	0	0	0	0						0	0	0	0	0	0	0	0	0		0	#DIV/0!
1.567	1.136	1.566	1.136	0	1.508	1.134	1.134	9.181						1.4634	1.0596	1.4627	1.0592	0.60103	1.4076	1.0585	1.0583	9.17033		-0.01067	-0.12%
1.566	1.136	1.565	1.135	0	1.507	1.133	1.133	9.175						1.463	1.0587	1.462	1.0579	0.60014	1.4065	1.0569	1.0567	9.16184		-0.01316	-0.14%
1.566	1.135	1.565	1.134	0	1.506	1.132	1.132	9.17						1.4627	1.058	1.4613	1.057	0.59901	1.4053	1.0549	1.0554	9.15361		-0.01639	-0.18%
1.566	1.135	1.565	1.134	0	1.506	1.131	1.132	9.169						1.4627	1.0581	1.4612	1.0571	0.5986	1.4051	1.0543	1.0554	9.1525		-0.0165	-0.18%
1.566	1.135	1.565	1.134	0	1.506	1.132	1.133	9.171						1.4628	1.0584	1.4615	1.0575	0.59905	1.4055	1.055	1.0559	9.15565		-0.01535	-0.17%
1.566	1.134	1.564	1.133	0	1.505	1.131	1.131	9.164						1.4624	1.0568	1.4608	1.0556	0.59824	1.4044	1.0539	1.0537	9.14584		-0.01816	-0.20%
1.566	1.134	1.564	1.133	0	1.505	1.13	1.13	9.162						1.4623	1.0565	1.4605	1.0552	0.59757	1.4038	1.0527	1.0532	9.14177		-0.02023	-0.22%
1.566	1.134	1.563	1.132	0	1.504	1.128	1.129	9.156						1.462	1.0557	1.4598	1.0542	0.59601	1.4025	1.0504	1.0517	9.13231		-0.02369	-0.26%
1.566	1.133	1.563	1.131	0	1.503	1.128	1.128	9.152						1.4618	1.0553	1.4595	1.0536	0.59545	1.402	1.0495	1.0509	9.12805		-0.02395	-0.26%
1.566	1.133	1.563	1.131	0	1.504	1.129	1.129	9.155						1.4619	1.0549	1.4597	1.0533	0.59634	1.4025	1.051	1.0508	9.13044		-0.02456	-0.27%
1.566	1.133	1.564	1.132	0	1.504	1.129	1.129	9.157						1.462	1.0551	1.4598	1.0537	0.59661	1.4027	1.0514	1.0512	9.13251		-0.02449	-0.27%
0	0	0	0	0	0	0	0	0						0	0	0	0	0	0	0	0	0		0	#DIV/0!
0	0	0	0	0	0	0	0	0						0	0	0	0	0	0	0	0	0		0	#DIV/0!
0	0	0	0	0	0	0	0	0						0	0	0	0	0	0	0	0	0		0	#DIV/0!
0	0	0	0	0	0	0	0	0						0	0	0	0	0	0	0	0	0		0	#DIV/0!
0	0	0	0	0	0	0	0	0						0	0	0	0	0	0	0	0	0		0	#DIV/0!
0	0	0	0	0	0	0	0	0						0	0	0	0	0	0	0	0	0		0	#DIV/0!
0	0	0	0	0	0	0	0	0						0	0	0	0	0	0	0	0	0		0	#DIV/0!
0	0	0	0	0	0	0	0	0						0	0	0	0	0	0	0	0	0		0	#DIV/0!
0	0	0	0	0	0	0	0	0						0	0	0	0	0	0	0	0	0		0	#DIV/0!
0	0	0	0	0	0	0	0	0						0	0	0	0	0	0	0	0	0		0	#DIV/0!
0	0	0	0	0	0	0	0	0						0	0	0	0	0	0	0	0	0		0	#DIV/0!
0	0	0	0	0	0	0	0	0						0	0	0	0	0	0	0	0	0		0	#DIV/0!
0	0	0	0	0	0	0	0	0						0	0	0	0	0	0	0	0	0		0	#DIV/0!
1.566	1.135	1.565	1.134	0	1.506	1.132	1.132	9.17						1.4626	1.0573	1.4612	1.0563	0.59883	1.405	1.0548	1.0546	9.15063		-0.01937	-0.21%
1.566	1.134	1.564	1.133	0	1.505	1.131	1.13	9.163						1.4623	1.0564	1.4606	1.0552	0.59792	1.4041	1.0534	1.0532	9.14312		-0.01988	-0.22%
1.566	1.134	1.564	1.132	0	1.504	1.129	1.129	9.158						1.4621	1.0558	1.46	1.0544	0.59664	1.4029	1.0513	1.052	9.13514		-0.02286	-0.25%
1.566	1.134	1.564	1.132	0	1.504	1.129	1.13	9.159						1.4621	1.0563	1.46	1.0548	0.59646	1.403	1.051	1.0524	9.13606		-0.02294	-0.25%
1.566	1.134	1.564	1.133	0	1.504	1.13	1.13	9.161						1.4623	1.0567	1.4604	1.0554	0.59713	1.4036	1.052	1.0532	9.14073		-0.02027	-0.22%
1.566	1.133	1.563	1.131	0	1.503	1.128	1.128	9.152						1.4618	1.0547	1.4596	1.0531	0.59613	1.4023	1.0507	1.0505	9.12883		-0.02317	-0.25%
1.566	1.133	1.563	1.131	0	1.503	1.127	1.128	9.151						1.4617	1.0544	1.4592	1.0527	0.59524	1.4015	1.0492	1.0498	9.12374		-0.02726	-0.30%
1.565	1.132	1.562	1.13	0	1.501	1.125	1.126	9.141						1.4612	1.0533	1.4582	1.0511	0.59301	1.3996	1.0458	1.0476	9.10981		-0.03119	-0.34%
1.565	1.131	1.562	1.129	0	1.5	1.123	1.124	9.134						1.461	1.0525	1.4577	1.0501	0.59202	1.3987	1.0443	1.0463	9.10262		-0.03138	-0.34%
1.565	1.131	1.562	1.129	0	1.501	1.125	1.125	9.138						1.4611	1.0521	1.4581	1.0499	0.59343	1.3996	1.0466	1.0464	9.10723		-0.03077	-0.34%
1.565	1.131	1.562	1.129	0	1.501	1.125	1.125	9.138						1.4612	1.0523	1.4582	1.0502	0.59371	1.3998	1.047	1.0468	9.10921		-0.02879	-0.32%
0	0	0	0	0	0	0	0	0						0	0	0	0	0	0	0	0	0		0	#DIV/0!
0	0	0	0	0	0	0	0	0						0	0	0	0	0	0	0	0	0		0	#DIV/0!
0	0	0	0	0	0	0	0	0						0	0	0	0	0	0	0	0	0		0	#DIV/0!
0	0	0	0	0	0	0	0	0						0	0	0	0	0	0	0	0	0		0	#DIV/0!
0	0	0	0	0	0	0	0	0						0	0	0	0	0	0	0	0	0		0	#DIV/0!
0	0	0	0	0	0	0	0	0						0	0	0	0	0	0	0	0	0		0	#DIV/0!
0	0	0	0	0	0	0	0	0						0	0	0	0	0	0	0	0	0		0	#DIV/0!
0	0	0	0	0	0	0	0	0						0	0	0	0	0	0	0	0	0		0	#DIV/0!
0	0	0	0	0	0	0	0	0						0	0	0	0	0	0	0	0	0		0	#DIV/0!
0	0	0	0	0	0	0	0	0						0	0	0	0	0	0	0	0	0		0	#DIV/0!
0	0	0	0	0	0	0	0	0						0	0	0	0	0	0	0	0	0		0	#DIV/0!
0	0	0	0	0	0	0	0	0						0	0	0	0	0	0	0	0	0		0	#DIV/0!
0	0	0	0	0	0	0	0	0						0	0	0	0	0	0	0	0	0		0	#DIV/0!
0	0	0	0	0	0	0	0	0						0	0	0	0	0	0	0	0	0		0	#DIV/0!
0	0	0	0	0	0	0	0	0						0	0	0	0	0	0	0	0	0		0	#DIV/0!
0	0	0	0	0	0	0	0	0						0	0	0	0	0	0	0	0	0		0	#DIV/0!
0	0	0	0	0	0	0	0	0						0	0	0	0	0	0	0	0	0		0	#DIV/0!
0	0	0	0	0	0	0	0	0						0	0	0	0	0	0	0	0	0		0	#DIV/0!
0	0	0	0	0	0	0	0	0						0	0	0	0	0	0	0	0	0		0	#DIV/0!
0	0	0	0	0	0	0	0	0						0	0	0	0	0	0	0	0	0		0	#DIV/0!
0	0	0	0	0	0	0	0	0						0	0	0	0	0	0	0	0	0		0	#DIV/0!
0	0	0	0	0	0	0	0	0						0	0	0	0	0	0	0	0	0		0	#DIV/0!
0	0	0	0	0	0	0	0	0						0	0	0	0	0	0	0	0	0		0	#DIV/0!
0	0	0	0	0	0	0	0	0						0	0	0	0	0	0	0	0	0		0	#DIV/0!
0	0	0	0	0	0	0	0	0						0	0	0	0	0	0	0	0	0		0	#DIV/0!
0	0	0	0	0	0	0	0	0						0	0	0	0	0	0	0	0	0		0	#DIV/0!
0	0	0	0	0	0	0	0	0						0	0	0	0	0	0	0	0	0		0	#DIV/0!
0	0	0	0	0	0	0	0	0						0	0	0	0	0	0	0	0	0		0	#DIV/0!
0	0	0	0	0	0	0	0	0						0	0	0	0	0	0	0	0	0		0	#DIV/0!
0	0	0	0	0	0	0	0	0						0	0	0	0	0	0	0	0	0		0	#DIV/0!
0	0	0	0	0	0	0	0	0						0	0	0	0	0	0	0	0	0		0	#DIV/0!
0	0	0	0	0	0	0	0	0						0	0	0	0	0	0	0	0	0		0	#DIV/0!
0	0	0	0	0	0	0	0	0						0	0	0	0	0	0	0	0	0		0	#DIV/0!
0	0	0	0	0	0	0	0	0						0	0	0	0	0	0	0	0	0		0	#DIV/0!
0	0	0	0	0	0	0	0	0						0	0	0	0	0	0	0	0	0		0	#DIV/0!
0	0	0	0	0	0	0	0	0						0	0	0	0	0	0	0	0	0		0	#DIV/0!
0	0	0	0	0	0	0	0	0						0	0	0	0	0	0	0	0	0		0	#DIV/0!
0	0	0	0	0	0	0	0	0						0	0	0	0	0	0	0	0	0		0	#DIV/0!
0	0	0	0	0	0	0	0	0						0	0	0	0	0	0	0	0	0		0	#DIV/0!
0	0	0	0	0	0	0	0	0						0	0	0	0	0	0	0	0	0		0	#DIV/0!
0	0	0	0	0	0	0	0	0						0	0	0	0	0	0	0	0	0		0	#DIV/0!
0	0	0	0	0	0	0	0	0						0	0	0	0	0	0	0	0	0		0	#DIV/0!
0	0	0	0	0	0	0	0	0						0	0	0	0	0	0	0	0	0		0	#DIV/0!
0	0	0	0	0	0	0	0	0						0	0	0	0	0	0	0	0	0		0	#DIV/0!
0	0	0	0	0	0	0	0	0						0	0	0	0	0	0	0	0	0		0	#DIV/0!
0	0	0	0	0	0	0	0	0						0	0	0	0	0	0	0	0	0		0	#DIV/0!
0	0	0	0	0	0	0	0	0						0	0	0	0	0	0	0	0	0		0	#DIV/0!
0	0	0	0	0	0	0	0	0						0	0	0	0	0	0	0	0	0		0	#DIV/0!
0	0	0	0	0	0	0	0	0						0	0	0	0	0	0	0	0	0		0	#DIV/0!
0	0	0	0	0	0	0	0	0						0	0	0	0	0	0	0	0	0		0	#DIV/0!
0	0	0	0	0	0	0	0	0						0	0	0	0	0	0	0	0	0		0	#DIV/0!
0	0	0	0	0	0	0	0	0						0	0	0	0	0	0	0	0	0		0	#DIV/0!
0	0	0	0	0	0	0	0	0						0	0	0	0	0	0	0	0	0		0	#DIV/0!
0	0	0	0	0	0	0	0	0						0	0	0	0	0	0	0	0	0		0	#DIV/0!
0	0	0	0	0	0	0	0	0						0	0	0	0	0	0	0	0	0		0	#DIV/0!
0	0	0	0	0	0	0	0	0						0	0	0	0	0	0	0	0	0		0	#DIV/0!
0	0	0	0	0	0	0	0	0						0	0	0	0	0	0	0	0	0		0	#DIV/0!
0	0	0	0	0	0	0	0	0						0	0	0	0	0	0	0	0	0		0	#DIV/0!
0	0	0	0	0	0	0	0	0						0	0	0	0	0	0	0	0	0		0	#DIV/0!
0	0	0	0	0	0	0	0	0						0	0	0	0	0	0	0	0	0		0	#DIV/0!
0	0	0	0	0	0	0	0	0						0	0	0	0	0	0	0	0	0		0	#DIV/0!
1.566	1.135	1.565	1.134	0	1.506	1.133	1.133	9.172						1.4628	1.0581	1.4616	1.0573	0.5996	1.4059	1.056	1.0559	9.1572		-0.0148	-0.16%
1.566	1.135	1.565	1.133	0	1.506	1.132	1.131	9.168						1.4626	1.0572	1.4611	1.0561	0.59869	1.4049	1.0546	1.0544	9.14959		-0.01841	-0.20%
1.566	1.134	1.564	1.133	0	1.505	1.13	1.13	9.162						1.4623	1.0565	1.4604	1.0552	0.59747	1.4037	1.0526	1.0531	9.14127		-0.02073	-0.23%
1.566	1.134	1.564	1.133	0	1.505	1.13	1.131	9.163						1.4623	1.057	1.4605	1.0557	0.59734	1.4038	1.0524	1.0536	9.14264		-0.02036	-0.22%
1.566	1.135	1.564	1.134	0	1.505	1.131	1.131	9.166						1.4625	1.0575	1.4609	1.0564	0.59803	1.4044	1.0534	1.0545	9.14763		-0.01837	-0.20%
1.566	1.134	1.564	1.132	0	1.504	1.13	1.13	9.16						1.4621	1.0557	1.4602	1.0543	0.59718	1.4033	1.0523	1.0521	9.13718		-0.02282	-0.25%
1.566	1.134	1.564	1.132	0	1.504	1.129	1.129	9.158						1.462	1.0555	1.4598	1.054	0.59643	1.4027	1.051	1.0516	9.13303		-0.02497	-0.27%
1.566	1.133	1.563	1.131	0	1.503	1.127	1.128	9.151						1.4617	1.0548	1.4591	1.053	0.59473	1.4013	1.0484	1.05	9.12303		-0.02797	-0.31%
1.565	1.133	1.563	1.13	0	1.502	1.126	1.127	9.146						1.4615	1.0543	1.4588	1.0523	0.59408	1.4007	1.0475	1.0492	9.11838		-0.02762	-0.30%
1.566	1.132	1.563	1.13	0	1.502	1.127	1.127	9.147						1.4615	1.0537	1.459	1.0518	0.59507	1.4012	1.0491	1.0489	9.12027		-0.02673	-0.29%
1.566	1.133	1.563	1.131	0	1.503	1.127	1.127	9.15						1.4616	1.054	1.4591	1.0522	0.59539	1.4015	1.0496	1.0494	9.12279		-0.02721	-0.30%
0	0	0	0	0	0	0	0	0						0	0	0	0	0	0	0	0	0		0	#DIV/0!
0	0	0	0	0	0	0	0	0						0	0	0	0	0	0	0	0	0		0	#DIV/0!
0	0	0	0	0	0	0	0	0						0	0	0	0	0	0	0	0	0		0	#DIV/0!
0	0	0	0	0	0	0	0	0						0	0	0	0	0	0	0	0	0		0	#DIV/0!
0	0	0	0	0	0	0	0	0						0	0	0	0	0	0	0	0	0		0	#DIV/0!
0	0	0	0	0	0	0	0	0						0	0	0	0	0	0	0	0	0		0	#DIV/0!
0	0	0	0	0	0	0	0	0						0	0	0	0	0	0	0	0	0		0	#DIV/0!
0	0	0	0	0	0	0	0	0						0	0	0	0	0	0	0	0	0		0	#DIV/0!
0	0	0	0	0	0	0	0	0						0	0	0	0	0	0	0	0	0		0	#DIV/0!
0	0	0	0	0	0	0	0	0						0	0	0	0	0	0	0	0	0		0	#DIV/0!
0	0	0	0	0	0	0	0	0						0	0	0	0	0	0	0	0	0		0	#DIV/0!
0	0	0	0	0	0	0	0	0						0	0	0	0	0	0	0	0	0		0	#DIV/0!
0	0	0	0	0	0	0	0	0						0	0	0	0	0	0	0	0	0		0	#DIV/0!
1.566	1.134	1.564	1.132	0	1.505	1.13	1.13	9.161						1.4622	1.0561	1.4604	1.0549	0.59763	1.4038	1.0529	1.0528	9.14073		-0.02027	-0.22%
1.566	1.133	1.564	1.132	0	1.504	1.129	1.129	9.157						1.4619	1.0551	1.4598	1.0536	0.59652	1.4027	1.0513	1.0511	9.13202		-0.02498	-0.27%
1.566	1.133	1.563	1.131	0	1.502	1.127	1.127	9.149						1.4616	1.0543	1.459	1.0525	0.59493	1.4012	1.0487	1.0495	9.12173		-0.02727	-0.30%
1.566	1.133	1.563	1.131	0	1.503	1.127	1.128	9.151						1.4617	1.055	1.4593	1.0533	0.59498	1.4016	1.0488	1.0504	9.12508		-0.02592	-0.28%
1.566	1.134	1.564	1.132	0	1.504	1.128	1.129	9.157						1.462	1.0559	1.4598	1.0544	0.59611	1.4026	1.0505	1.0518	9.13311		-0.02389	-0.26%
1.566	1.132	1.563	1.13	0	1.503	1.127	1.127	9.148						1.4616	1.0538	1.4591	1.0521	0.59524	1.4014	1.0493	1.0492	9.12174		-0.02626	-0.29%
1.566	1.133	1.563	1.13	0	1.502	1.127	1.127	9.148						1.4616	1.0541	1.4589	1.0522	0.59478	1.4011	1.0485	1.0492	9.12038		-0.02762	-0.30%
1.565	1.132	1.562	1.129	0	1.501	1.124	1.125	9.138						1.4612	1.0532	1.4581	1.0511	0.59277	1.3995	1.0455	1.0475	9.10887		-0.02913	-0.32%
1.565	1.132	1.562	1.129	0	1.5	1.123	1.125	9.136						1.461	1.0526	1.4577	1.0503	0.59202	1.3988	1.0443	1.0464	9.10312		-0.03288	-0.36%
1.565	1.131	1.562	1.129	0	1.501	1.125	1.125	9.138						1.4611	1.052	1.458	1.0498	0.59332	1.3995	1.0464	1.0463	9.10642		-0.03158	-0.35%
1.565	1.131	1.562	1.129	0	1.501	1.125	1.125	9.138						1.4611	1.0522	1.4581	1.0501	0.59359	1.3997	1.0468	1.0467	9.10829		-0.02971	-0.33%
0	0	0	0	0	0	0	0	0						0	0	0	0	0	0	0	0	0		0	#DIV/0!
0	0	0	0	0	0	0	0	0						0	0	0	0	0	0	0	0	0		0	#DIV/0!
0	0	0	0	0	0	0	0	0						0	0	0	0	0	0	0	0	0		0	#DIV/0!
0	0	0	0	0	0	0	0	0						0	0	0	0	0	0	0	0	0		0	#DIV/0!
0	0	0	0	0	0	0	0	0						0	0	0	0	0	0	0	0	0		0	#DIV/0!
0	0	0	0	0	0	0	0	0						0	0	0	0	0	0	0	0	0		0	#DIV/0!
0	0	0	0	0	0	0	0	0						0	0	0	0	0	0	0	0	0		0	#DIV/0!
0	0	0	0	0	0	0	0	0						0	0	0	0	0	0	0	0	0		0	#DIV/0!
0	0	0	0	0	0	0	0	0						0	0	0	0	0	0	0	0	0		0	#DIV/0!
0	0	0	0	0	0	0	0	0						0	0	0	0	0	0	0	0	0		0	#DIV/0!
0	0	0	0	0	0	0	0	0						0	0	0	0	0	0	0	0	0		0	#DIV/0!
0	0	0	0	0	0	0	0	0						0	0	0	0	0	0	0	0	0		0	#DIV/0!
0	0	0	0	0	0	0	0	0						0	0	0	0	0	0	0	0	0		0	#DIV/0!
1.566	1.134	1.564	1.132	0	1.504	1.13	1.13	9.16						1.4621	1.0558	1.4602	1.0544	0.59724	1.4034	1.0523	1.0522	9.13764		-0.02236	-0.24%
1.566	1.133	1.563	1.131	0	1.503	1.128	1.128	9.152						1.4617	1.0544	1.4594	1.0527	0.5958	1.4019	1.0502	1.05	9.1261		-0.0259	-0.28%
1.565	1.132	1.562	1.13	0	1.502	1.125	1.126	9.142						1.4613	1.0534	1.4585	1.0513	0.59384	1.4002	1.0471	1.048	9.11364		-0.02836	-0.31%
1.566	1.133	1.563	1.131	0	1.502	1.126	1.127	9.148						1.4615	1.0544	1.4588	1.0525	0.59404	1.4007	1.0474	1.0493	9.11864		-0.02936	-0.32%
1.566	1.134	1.563	1.132	0	1.503	1.128	1.129	9.155						1.4619	1.0556	1.4596	1.0539	0.59553	1.4021	1.0497	1.0513	9.12963		-0.02537	-0.28%
1.565	1.132	1.562	1.13	0	1.502	1.126	1.126	9.143						1.4613	1.053	1.4586	1.051	0.59432	1.4005	1.0479	1.0478	9.11442		-0.02858	-0.31%
1.565	1.132	1.562	1.129	0	1.501	1.125	1.125	9.139						1.4612	1.0529	1.4582	1.0507	0.59333	1.3997	1.0463	1.0472	9.10953		-0.02947	-0.32%
1.565	1.131	1.561	1.128	0	1.499	1.121	1.123	9.128						1.4607	1.0514	1.4569	1.0487	0.59044	1.3973	1.0417	1.0443	9.09144		-0.03656	-0.40%
1.565	1.13	1.561	1.127	0	1.498	1.12	1.122	9.123						1.4604	1.0505	1.4563	1.0476	0.58937	1.3962	1.0399	1.0427	9.08297		-0.04003	-0.44%
1.565	1.13	1.561	1.127	0	1.499	1.122	1.122	9.126						1.4605	1.0499	1.4568	1.0472	0.59112	1.3972	1.0429	1.0428	9.08842		-0.03758	-0.41%
1.565	1.13	1.561	1.127	0	1.499	1.122	1.122	9.126						1.4605	1.0501	1.4569	1.0475	0.5914	1.3975	1.0433	1.0432	9.0904		-0.0356	-0.39%
0	0	0	0	0	0	0	0	0						0	0	0	0	0	0	0	0	0		0	#DIV/0!
0	0	0	0	0	0	0	0	0						0	0	0	0	0	0	0	0	0		0	#DIV/0!
0	0	0	0	0	0	0	0	0						0	0	0	0	0	0	0	0	0		0	#DIV/0!
0	0	0	0	0	0	0	0	0						0	0	0	0	0	0	0	0	0		0	#DIV/0!
0	0	0	0	0	0	0	0	0						0	0	0	0	0	0	0	0	0		0	#DIV/0!
0	0	0	0	0	0	0	0	0						0	0	0	0	0	0	0	0	0		0	#DIV/0!
0	0	0	0	0	0	0	0	0						0	0	0	0	0	0	0	0	0		0	#DIV/0!
0	0	0	0	0	0	0	0	0						0	0	0	0	0	0	0	0	0		0	#DIV/0!
0	0	0	0	0	0	0	0	0						0	0	0	0	0	0	0	0	0		0	#DIV/0!
0	0	0	0	0	0	0	0	0						0	0	0	0	0	0	0	0	0		0	#DIV/0!
0	0	0	0	0	0	0	0	0						0	0	0	0	0	0	0	0	0		0	#DIV/0!
0	0	0	0	0	0	0	0	0						0	0	0	0	0	0	0	0	0		0	#DIV/0!
0	0	0	0	0	0	0	0	0						0	0	0	0	0	0	0	0	0		0	#DIV/0!
1.566	1.134	1.564	1.132	0	1.504	1.13	1.13	9.16						1.4621	1.0557	1.4602	1.0544	0.5972	1.4033	1.0523	1.0521	9.1373		-0.0227	-0.25%
1.566	1.133	1.563	1.131	0	1.503	1.128	1.128	9.152						1.4618	1.0546	1.4595	1.053	0.59602	1.4022	1.0505	1.0504	9.12802		-0.02398	-0.26%
1.566	1.133	1.563	1.131	0	1.502	1.127	1.127	9.149						1.4616	1.0543	1.4589	1.0524	0.59466	1.4011	1.0483	1.0494	9.12066		-0.02834	-0.31%
1.566	1.133	1.563	1.131	0	1.503	1.127	1.128	9.151						1.4617	1.0553	1.4593	1.0535	0.5948	1.4015	1.0486	1.0506	9.1253		-0.0257	-0.28%
1.566	1.134	1.563	1.132	0	1.503	1.128	1.129	9.155						1.4619	1.0556	1.4596	1.054	0.59546	1.4021	1.0495	1.0513	9.12946		-0.02554	-0.28%
1.565	1.132	1.562	1.129	0	1.501	1.126	1.126	9.141						1.4612	1.0526	1.4583	1.0505	0.59392	1.4	1.0473	1.0472	9.11102		-0.02998	-0.33%
1.565	1.131	1.562	1.129	0	1.501	1.124	1.125	9.137						1.4611	1.0525	1.458	1.0503	0.59291	1.3993	1.0456	1.0467	9.10641		-0.03059	-0.34%
1.565	1.131	1.561	1.128	0	1.499	1.121	1.123	9.128						1.4607	1.0515	1.4569	1.0488	0.59034	1.3973	1.0416	1.0444	9.09154		-0.03646	-0.40%
1.565	1.13	1.561	1.127	0	1.498	1.12	1.122	9.123						1.4604	1.0506	1.4563	1.0477	0.58924	1.3962	1.0397	1.0427	9.08284		-0.04016	-0.44%
1.565	1.129	1.561	1.126	0	1.499	1.122	1.122	9.124						1.4604	1.0495	1.4566	1.0467	0.59078	1.3969	1.0423	1.0422	9.08538		-0.03862	-0.43%
1.565	1.13	1.561	1.127	0	1.499	1.122	1.122	9.126						1.4605	1.0501	1.4569	1.0474	0.59137	1.3974	1.0433	1.0431	9.09007		-0.03593	-0.40%
0	0	0	0	0	0	0	0	0						0	0	0	0	0	0	0	0	0		0	#DIV/0!
0	0	0	0	0	0	0	0	0						0	0	0	0	0	0	0	0	0		0	#DIV/0!
0	0	0	0	0	0	0	0	0						0	0	0	0	0	0	0	0	0		0	#DIV/0!
0	0	0	0	0	0	0	0	0						0	0	0	0	0	0	0	0	0		0	#DIV/0!
0	0	0	0	0	0	0	0	0						0	0	0	0	0	0	0	0	0		0	#DIV/0!
0	0	0	0	0	0	0	0	0						0	0	0	0	0	0	0	0	0		0	#DIV/0!
0	0	0	0	0	0	0	0	0						0	0	0	0	0	0	0	0	0		0	#DIV/0!
0	0	0	0	0	0	0	0	0						0	0	0	0	0	0	0	0	0		0	#DIV/0!
0	0	0	0	0	0	0	0	0						0	0	0	0	0	0	0	0	0		0	#DIV/0!
0	0	0	0	0	0	0	0	0						0	0	0	0	0	0	0	0	0		0	#DIV/0!
0	0	0	0	0	0	0	0	0						0	0	0	0	0	0	0	0	0		0	#DIV/0!
0	0	0	0	0	0	0	0	0						0	0	0	0	0	0	0	0	0		0	#DIV/0!
0	0	0	0	0	0	0	0	0						0	0	0	0	0	0	0	0	0		0	#DIV/0!
1.566	1.133	1.564	1.132	0	1.504	1.129	1.129	9.157						1.462	1.0551	1.4598	1.0536	0.5966	1.4027	1.0514	1.0512	9.1324		-0.0246	-0.27%
1.565	1.132	1.563	1.13	0	1.502	1.127	1.127	9.146						1.4615	1.0535	1.4589	1.0516	0.59486	1.401	1.0488	1.0486	9.11876		-0.02724	-0.30%
1.565	1.131	1.562	1.128	0	1.5	1.123	1.124	9.133						1.4609	1.0519	1.4575	1.0495	0.59215	1.3986	1.0445	1.0456	9.10065		-0.03235	-0.36%
1.565	1.131	1.562	1.128	0	1.5	1.123	1.124	9.133						1.4609	1.0521	1.4574	1.0496	0.59143	1.3982	1.0433	1.0455	9.09843		-0.03457	-0.38%
1.565	1.131	1.562	1.129	0	1.501	1.124	1.125	9.137						1.4611	1.0526	1.4578	1.0503	0.59243	1.399	1.0449	1.0466	9.10473		-0.03227	-0.35%
1.565	1.13	1.561	1.127	0	1.499	1.122	1.122	9.126						1.4604	1.0496	1.4566	1.0468	0.59085	1.3969	1.0425	1.0423	9.08595		-0.04005	-0.44%
1.565	1.129	1.56	1.125	0	1.497	1.119	1.12	9.115						1.46	1.0485	1.4557	1.0454	0.58894	1.3952	1.039	1.04	9.07274		-0.04226	-0.47%
1.564	1.127	1.558	1.122	0	1.494	1.114	1.116	9.095						1.4592	1.0456	1.4535	1.0412	0.58452	1.3906	1.0303	1.0333	9.03822		-0.05678	-0.63%
1.564	1.126	1.558	1.122	0	1.493	1.113	1.114	9.09						1.4589	1.0446	1.4528	1.0397	0.58326	1.389	1.0275	1.0309	9.02666		-0.06334	-0.70%
1.564	1.127	1.559	1.123	0	1.496	1.117	1.117	9.103						1.4595	1.0459	1.4545	1.0421	0.58715	1.3929	1.0357	1.0355	9.05325		-0.04975	-0.55%
1.564	1.128	1.56	1.124	0	1.496	1.118	1.118	9.108						1.4597	1.0468	1.455	1.0433	0.5881	1.3939	1.0375	1.0373	9.0616		-0.0464	-0.51%
0	0	0	0	0	0	0	0	0						0	0	0	0	0	0	0	0	0		0	#DIV/0!
0	0	0	0	0	0	0	0	0						0	0	0	0	0	0	0	0	0		0	#DIV/0!
0	0	0	0	0	0	0	0	0						0	0	0	0	0	0	0	0	0		0	#DIV/0!
0	0	0	0	0	0	0	0	0						0	0	0	0	0	0	0	0	0		0	#DIV/0!
0	0	0	0	0	0	0	0	0						0	0	0	0	0	0	0	0	0		0	#DIV/0!
0	0	0	0	0	0	0	0	0						0	0	0	0	0	0	0	0	0		0	#DIV/0!
0	0	0	0	0	0	0	0	0						0	0	0	0	0	0	0	0	0		0	#DIV/0!
0	0	0	0	0	0	0	0	0						0	0	0	0	0	0	0	0	0		0	#DIV/0!
0	0	0	0	0	0	0	0	0						0	0	0	0	0	0	0	0	0		0	#DIV/0!
0	0	0	0	0	0	0	0	0						0	0	0	0	0	0	0	0	0		0	#DIV/0!
0	0	0	0	0	0	0	0	0						0	0	0	0	0	0	0	0	0		0	#DIV/0!
0	0	0	0	0	0	0	0	0						0	0	0	0	0	0	0	0	0		0	#DIV/0!
0	0	0	0	0	0	0	0	0						0	0	0	0	0	0	0	0	0		0	#DIV/0!
0	0	0	0	0	0	0	0	0						0	0	0	0	0	0	0	0	0		0	#DIV/0!
0	0	0	0	0	0	0	0	0						0	0	0	0	0	0	0	0	0		0	#DIV/0!
0	0	0	0	0	0	0	0	0						0	0	0	0	0	0	0	0	0		0	#DIV/0!
0	0	0	0	0	0	0	0	0						0	0	0	0	0	0	0	0	0		0	#DIV/0!
0	0	0	0	0	0	0	0	0						0	0	0	0	0	0	0	0	0		0	#DIV/0!
0	0	0	0	0	0	0	0	0						0	0	0	0	0	0	0	0	0		0	#DIV/0!
0	0	0	0	0	0	0	0	0						0	0	0	0	0	0	0	0	0		0	#DIV/0!
0	0	0	0	0	0	0	0	0						0	0	0	0	0	0	0	0	0		0	#DIV/0!
0	0	0	0	0	0	0	0	0						0	0	0	0	0	0	0	0	0		0	#DIV/0!
0	0	0	0	0	0	0	0	0						0	0	0	0	0	0	0	0	0		0	#DIV/0!
0	0	0	0	0	0	0	0	0						0	0	0	0	0	0	0	0	0		0	#DIV/0!
0	0	0	0	0	0	0	0	0						0	0	0	0	0	0	0	0	0		0	#DIV/0!
0	0	0	0	0	0	0	0	0						0	0	0	0	0	0	0	0	0		0	#DIV/0!
0	0	0	0	0	0	0	0	0						0	0	0	0	0	0	0	0	0		0	#DIV/0!
0	0	0	0	0	0	0	0	0						0	0	0	0	0	0	0	0	0		0	#DIV/0!
0	0	0	0	0	0	0	0	0						0	0	0	0	0	0	0	0	0		0	#DIV/0!
0	0	0	0	0	0	0	0	0						0	0	0	0	0	0	0	0	0		0	#DIV/0!
0	0	0	0	0	0	0	0	0						0	0	0	0	0	0	0	0	0		0	#DIV/0!
0	0	0	0	0	0	0	0	0						0	0	0	0	0	0	0	0	0		0	#DIV/0!
0	0	0	0	0	0	0	0	0						0	0	0	0	0	0	0	0	0		0	#DIV/0!
0	0	0	0	0	0	0	0	0						0	0	0	0	0	0	0	0	0		0	#DIV/0!
0	0	0	0	0	0	0	0	0						0	0	0	0	0	0	0	0	0		0	#DIV/0!
0	0	0	0	0	0	0	0	0						0	0	0	0	0	0	0	0	0		0	#DIV/0!
0	0	0	0	0	0	0	0	0						0	0	0	0	0	0	0	0	0		0	#DIV/0!
0	0	0	0	0	0	0	0	0						0	0	0	0	0	0	0	0	0		0	#DIV/0!
0	0	0	0	0	0	0	0	0						0	0	0	0	0	0	0	0	0		0	#DIV/0!
0	0	0	0	0	0	0	0	0						0	0	0	0	0	0	0	0	0		0	#DIV/0!
0	0	0	0	0	0	0	0	0						0	0	0	0	0	0	0	0	0		0	#DIV/0!
0	0	0	0	0	0	0	0	0						0	0	0	0	0	0	0	0	0		0	#DIV/0!
0	0	0	0	0	0	0	0	0						0	0	0	0	0	0	0	0	0		0	#DIV/0!
0	0	0	0	0	0	0	0	0						0	0	0	0	0	0	0	0	0		0	#DIV/0!
0	0	0	0	0	0	0	0	0						0	0	0	0	0	0	0	0	0		0	#DIV/0!
0	0	0	0	0	0	0	0	0						0	0	0	0	0	0	0	0	0		0	#DIV/0!
0	0	0	0	0	0	0	0	0						0	0	0	0	0	0	0	0	0		0	#DIV/0!
0	0	0	0	0	0	0	0	0						0	0	0	0	0	0	0	0	0		0	#DIV/0!
0	0	0	0	0	0	0	0	0						0	0	0	0	0	0	0	0	0		0	#DIV/0!
0	0	0	0	0	0	0	0	0						0	0	0	0	0	0	0	0	0		0	#DIV/0!
0	0	0	0	0	0	0	0	0						0	0	0	0	0	0	0	0	0		0	#DIV/0!
0	0	0	0	0	0	0	0	0						0	0	0	0	0	0	0	0	0		0	#DIV/0!
0	0	0	0	0	0	0	0	0						0	0	0	0	0	0	0	0	0		0	#DIV/0!
0	0	0	0	0	0	0	0	0						0	0	0	0	0	0	0	0	0		0	#DIV/0!
0	0	0	0	0	0	0	0	0						0	0	0	0	0	0	0	0	0		0	#DIV/0!
0	0	0	0	0	0	0	0	0						0	0	0	0	0	0	0	0	0		0	#DIV/0!
0	0	0	0	0	0	0	0	0						0	0	0	0	0	0	0	0	0		0	#DIV/0!
0	0	0	0	0	0	0	0	0						0	0	0	0	0	0	0	0	0		0	#DIV/0!
0	0	0	0	0	0	0	0	0						0	0	0	0	0	0	0	0	0		0	#DIV/0!
0	0	0	0	0	0	0	0	0						0	0	0	0	0	0	0	0	0		0	#DIV/0!
0	0	0	0	0	0	0	0	0						0	0	0	0	0	0	0	0	0		0	#DIV/0!
1.566	1.135	1.565	1.134	0	1.506	1.132	1.132	9.17						1.4626	1.0575	1.4613	1.0565	0.59898	1.4052	1.055	1.0549	9.15198		-0.01802	-0.20%
1.566	1.135	1.564	1.134	0	1.505	1.131	1.132	9.167						1.4626	1.0576	1.461	1.0565	0.59839	1.4047	1.054	1.0547	9.14949		-0.01751	-0.19%
1.566	1.134	1.564	1.133	0	1.504	1.129	1.13	9.16						1.4622	1.0568	1.4602	1.0554	0.59633	1.4031	1.0509	1.0531	9.13803		-0.02197	-0.24%
1.566	1.135	1.564	1.133	0	1.504	1.129	1.131	9.162						1.4623	1.0576	1.4605	1.0562	0.59635	1.4036	1.0509	1.054	9.14145		-0.02055	-0.22%
1.566	1.135	1.565	1.134	0	1.505	1.131	1.132	9.168						1.4627	1.0584	1.4611	1.0574	0.59776	1.4048	1.053	1.0555	9.15066		-0.01734	-0.19%
1.566	1.134	1.564	1.132	0	1.504	1.129	1.129	9.158						1.462	1.0557	1.4599	1.0542	0.59644	1.4028	1.051	1.0518	9.13384		-0.02416	-0.26%
1.566	1.134	1.563	1.132	0	1.503	1.127	1.129	9.154						1.4619	1.0557	1.4595	1.054	0.59525	1.402	1.0493	1.0513	9.12895		-0.02505	-0.27%
1.565	1.133	1.562	1.13	0	1.501	1.124	1.126	9.141						1.4614	1.0545	1.4584	1.0524	0.59231	1.3999	1.0448	1.0489	9.11261		-0.02839	-0.31%
1.565	1.132	1.562	1.13	0	1.501	1.123	1.125	9.138						1.4612	1.0538	1.4579	1.0515	0.59118	1.3989	1.0431	1.0476	9.10518		-0.03282	-0.36%
1.565	1.132	1.562	1.13	0	1.501	1.125	1.126	9.141						1.4613	1.0532	1.4583	1.0511	0.59354	1.3999	1.0466	1.0477	9.11164		-0.02936	-0.32%
1.565	1.131	1.562	1.128	0	1.501	1.124	1.124	9.135						1.461	1.0516	1.4578	1.0494	0.59296	1.3991	1.0458	1.0457	9.10336		-0.03164	-0.35%
0	0	0	0	0	0	0	0	0						0	0	0	0	0	0	0	0	0		0	#DIV/0!
0	0	0	0	0	0	0	0	0						0	0	0	0	0	0	0	0	0		0	#DIV/0!
0	0	0	0	0	0	0	0	0						0	0	0	0	0	0	0	0	0		0	#DIV/0!
0	0	0	0	0	0	0	0	0						0	0	0	0	0	0	0	0	0		0	#DIV/0!
0	0	0	0	0	0	0	0	0						0	0	0	0	0	0	0	0	0		0	#DIV/0!
0	0	0	0	0	0	0	0	0						0	0	0	0	0	0	0	0	0		0	#DIV/0!
0	0	0	0	0	0	0	0	0						0	0	0	0	0	0	0	0	0		0	#DIV/0!
0	0	0	0	0	0	0	0	0						0	0	0	0	0	0	0	0	0		0	#DIV/0!
0	0	0	0	0	0	0	0	0						0	0	0	0	0	0	0	0	0		0	#DIV/0!
0	0	0	0	0	0	0	0	0						0	0	0	0	0	0	0	0	0		0	#DIV/0!
0	0	0	0	0	0	0	0	0						0	0	0	0	0	0	0	0	0		0	#DIV/0!
0	0	0	0	0	0	0	0	0						0	0	0	0	0	0	0	0	0		0	#DIV/0!
0	0	0	0	0	0	0	0	0						0	0	0	0	0	0	0	0	0		0	#DIV/0!
1.566	1.134	1.564	1.133	0	1.505	1.13	1.13	9.162						1.4623	1.0562	1.4604	1.0549	0.59764	1.4038	1.053	1.0528	9.14104		-0.02096	-0.23%
1.566	1.134	1.564	1.132	0	1.504	1.129	1.13	9.159						1.4622	1.0564	1.4602	1.055	0.59679	1.4032	1.0515	1.0527	9.13799		-0.02101	-0.23%
1.566	1.134	1.563	1.132	0	1.503	1.126	1.128	9.152						1.4618	1.0557	1.4593	1.054	0.59434	1.4015	1.0479	1.0511	9.12564		-0.02636	-0.29%
1.566	1.134	1.563	1.132	0	1.503	1.127	1.129	9.154						1.462	1.0567	1.4597	1.0551	0.59454	1.4022	1.0482	1.0523	9.13074		-0.02326	-0.25%
1.566	1.135	1.564	1.133	0	1.504	1.129	1.131	9.162						1.4623	1.0575	1.4604	1.0562	0.59621	1.4035	1.0507	1.0539	9.14071		-0.02129	-0.23%
1.566	1.133	1.563	1.13	0	1.502	1.126	1.127	9.147						1.4615	1.0541	1.4588	1.0522	0.59444	1.4009	1.048	1.0491	9.11904		-0.02796	-0.31%
1.565	1.133	1.563	1.13	0	1.502	1.125	1.127	9.145						1.4615	1.0545	1.4587	1.0525	0.59339	1.4004	1.0464	1.0492	9.11659		-0.02841	-0.31%
1.565	1.132	1.562	1.129	0	1.5	1.122	1.125	9.135						1.461	1.0536	1.4576	1.0511	0.59022	1.3983	1.0415	1.047	9.10032		-0.03468	-0.38%
1.565	1.132	1.561	1.129	0	1.499	1.121	1.124	9.131						1.4609	1.0532	1.4573	1.0506	0.58943	1.3977	1.0402	1.0462	9.09553		-0.03547	-0.39%
1.565	1.131	1.562	1.128	0	1.5	1.123	1.124	9.133						1.4609	1.0521	1.4575	1.0497	0.59198	1.3985	1.0442	1.0458	9.10068		-0.03232	-0.36%
1.565	1.13	1.561	1.127	0	1.499	1.123	1.123	9.128						1.4606	1.0503	1.457	1.0477	0.59156	1.3977	1.0436	1.0435	9.09196		-0.03604	-0.40%
0	0	0	0	0	0	0	0	0						0	0	0	0	0	0	0	0	0		0	#DIV/0!
0	0	0	0	0	0	0	0	0						0	0	0	0	0	0	0	0	0		0	#DIV/0!
0	0	0	0	0	0	0	0	0						0	0	0	0	0	0	0	0	0		0	#DIV/0!
0	0	0	0	0	0	0	0	0						0	0	0	0	0	0	0	0	0		0	#DIV/0!
0	0	0	0	0	0	0	0	0						0	0	0	0	0	0	0	0	0		0	#DIV/0!
0	0	0	0	0	0	0	0	0						0	0	0	0	0	0	0	0	0		0	#DIV/0!
0	0	0	0	0	0	0	0	0						0	0	0	0	0	0	0	0	0		0	#DIV/0!
0	0	0	0	0	0	0	0	0						0	0	0	0	0	0	0	0	0		0	#DIV/0!
0	0	0	0	0	0	0	0	0						0	0	0	0	0	0	0	0	0		0	#DIV/0!
0	0	0	0	0	0	0	0	0						0	0	0	0	0	0	0	0	0		0	#DIV/0!
0	0	0	0	0	0	0	0	0						0	0	0	0	0	0	0	0	0		0	#DIV/0!
0	0	0	0	0	0	0	0	0						0	0	0	0	0	0	0	0	0		0	#DIV/0!
0	0	0	0	0	0	0	0	0						0	0	0	0	0	0	0	0	0		0	#DIV/0!
1.566	1.134	1.564	1.132	0	1.504	1.13	1.13	9.16						1.4621	1.0558	1.4602	1.0544	0.59726	1.4034	1.0524	1.0522	9.13776		-0.02224	-0.24%
1.566	1.134	1.564	1.132	0	1.504	1.129	1.13	9.159						1.4621	1.0562	1.46	1.0547	0.59647	1.4029	1.051	1.0523	9.13567		-0.02333	-0.26%
1.566	1.134	1.563	1.131	0	1.503	1.126	1.128	9.151						1.4617	1.0556	1.4592	1.0538	0.59398	1.4013	1.0473	1.0508	9.12368		-0.02732	-0.30%
1.566	1.134	1.563	1.132	0	1.503	1.127	1.129	9.154						1.462	1.0568	1.4597	1.0551	0.59436	1.4021	1.0479	1.0524	9.13036		-0.02364	-0.26%
1.566	1.135	1.564	1.133	0	1.504	1.129	1.131	9.162						1.4623	1.0575	1.4604	1.0562	0.59604	1.4034	1.0505	1.0539	9.14024		-0.02176	-0.24%
1.565	1.132	1.563	1.13	0	1.502	1.126	1.127	9.145						1.4614	1.0538	1.4586	1.0519	0.59403	1.4005	1.0474	1.0486	9.11623		-0.02877	-0.32%
1.565	1.133	1.562	1.13	0	1.502	1.125	1.127	9.144						1.4614	1.0544	1.4585	1.0523	0.59301	1.4001	1.0459	1.0489	9.11451		-0.02949	-0.32%
1.565	1.132	1.562	1.129	0	1.5	1.121	1.125	9.134						1.461	1.0536	1.4575	1.0511	0.58988	1.3981	1.0409	1.0469	9.09898		-0.03502	-0.38%
1.565	1.132	1.561	1.129	0	1.499	1.12	1.124	9.13						1.4609	1.0531	1.4571	1.0504	0.58895	1.3974	1.0394	1.0459	9.09315		-0.03685	-0.41%
1.565	1.131	1.561	1.128	0	1.5	1.123	1.124	9.132						1.4608	1.0517	1.4573	1.0492	0.59139	1.398	1.0433	1.045	9.09669		-0.03531	-0.39%
1.565	1.13	1.561	1.127	0	1.499	1.122	1.122	9.126						1.4604	1.0497	1.4566	1.047	0.59096	1.397	1.0426	1.0425	9.08676		-0.03924	-0.43%
0	0	0	0	0	0	0	0	0						0	0	0	0	0	0	0	0	0		0	#DIV/0!
0	0	0	0	0	0	0	0	0						0	0	0	0	0	0	0	0	0		0	#DIV/0!
0	0	0	0	0	0	0	0	0						0	0	0	0	0	0	0	0	0		0	#DIV/0!
0	0	0	0	0	0	0	0	0						0	0	0	0	0	0	0	0	0		0	#DIV/0!
0	0	0	0	0	0	0	0	0						0	0	0	0	0	0	0	0	0		0	#DIV/0!
0	0	0	0	0	0	0	0	0						0	0	0	0	0	0	0	0	0		0	#DIV/0!
0	0	0	0	0	0	0	0	0						0	0	0	0	0	0	0	0	0		0	#DIV/0!
0	0	0	0	0	0	0	0	0						0	0	0	0	0	0	0	0	0		0	#DIV/0!
0	0	0	0	0	0	0	0	0						0	0	0	0	0	0	0	0	0		0	#DIV/0!
0	0	0	0	0	0	0	0	0						0	0	0	0	0	0	0	0	0		0	#DIV/0!
0	0	0	0	0	0	0	0	0						0	0	0	0	0	0	0	0	0		0	#DIV/0!
0	0	0	0	0	0	0	0	0						0	0	0	0	0	0	0	0	0		0	#DIV/0!
0	0	0	0	0	0	0	0	0						0	0	0	0	0	0	0	0	0		0	#DIV/0!
1.566	1.133	1.563	1.131	0	1.503	1.128	1.128	9.152						1.4618	1.0545	1.4594	1.0528	0.59591	1.402	1.0503	1.0502	9.12691		-0.02509	-0.27%
1.566	1.133	1.563	1.131	0	1.503	1.127	1.128	9.151						1.4617	1.0547	1.4591	1.0529	0.59484	1.4013	1.0486	1.05	9.12314		-0.02786	-0.31%
1.565	1.132	1.562	1.13	0	1.501	1.123	1.125	9.138						1.4612	1.0538	1.458	1.0515	0.59164	1.3991	1.0437	1.0477	9.10664		-0.03136	-0.34%
1.566	1.134	1.563	1.131	0	1.502	1.125	1.128	9.149						1.4617	1.0557	1.4589	1.0537	0.59279	1.4007	1.0456	1.0505	9.11959		-0.02941	-0.32%
1.566	1.135	1.564	1.133	0	1.504	1.128	1.13	9.16						1.4622	1.0571	1.46	1.0556	0.59528	1.4028	1.0493	1.0531	9.13538		-0.02462	-0.27%
1.565	1.132	1.562	1.129	0	1.501	1.124	1.125	9.138						1.4611	1.0527	1.4579	1.0505	0.5927	1.3992	1.0453	1.0468	9.1062		-0.0318	-0.35%
1.565	1.132	1.562	1.129	0	1.5	1.123	1.125	9.136						1.4611	1.0532	1.4577	1.0508	0.59139	1.3986	1.0433	1.0469	9.10299		-0.03301	-0.36%
1.565	1.131	1.561	1.128	0	1.499	1.119	1.123	9.126						1.4607	1.0528	1.4569	1.05	0.58827	1.3968	1.0382	1.0453	9.08897		-0.03703	-0.41%
1.565	1.131	1.561	1.128	0	1.498	1.119	1.123	9.125						1.4606	1.0525	1.4566	1.0496	0.58758	1.3963	1.037	1.0447	9.08488		-0.04012	-0.44%
1.565	1.13	1.561	1.127	0	1.498	1.12	1.122	9.123						1.4604	1.0502	1.4563	1.0473	0.58957	1.3962	1.0402	1.0424	9.08257		-0.04043	-0.45%
1.564	1.128	1.56	1.124	0	1.497	1.119	1.119	9.111						1.4598	1.0472	1.4552	1.0438	0.58849	1.3944	1.0383	1.0381	9.06529		-0.04571	-0.50%
0	0	0	0	0	0	0	0	0						0	0	0	0	0	0	0	0	0		0	#DIV/0!
0	0	0	0	0	0	0	0	0						0	0	0	0	0	0	0	0	0		0	#DIV/0!
0	0	0	0	0	0	0	0	0						0	0	0	0	0	0	0	0	0		0	#DIV/0!
0	0	0	0	0	0	0	0	0						0	0	0	0	0	0	0	0	0		0	#DIV/0!
0	0	0	0	0	0	0	0	0						0	0	0	0	0	0	0	0	0		0	#DIV/0!
0	0	0	0	0	0	0	0	0						0	0	0	0	0	0	0	0	0		0	#DIV/0!
0	0	0	0	0	0	0	0	0						0	0	0	0	0	0	0	0	0		0	#DIV/0!
0	0	0	0	0	0	0	0	0						0	0	0	0	0	0	0	0	0		0	#DIV/0!
0	0	0	0	0	0	0	0	0						0	0	0	0	0	0	0	0	0		0	#DIV/0!
0	0	0	0	0	0	0	0	0						0	0	0	0	0	0	0	0	0		0	#DIV/0!
0	0	0	0	0	0	0	0	0						0	0	0	0	0	0	0	0	0		0	#DIV/0!
0	0	0	0	0	0	0	0	0						0	0	0	0	0	0	0	0	0		0	#DIV/0!
0	0	0	0	0	0	0	0	0						0	0	0	0	0	0	0	0	0		0	#DIV/0!
1.565	1.132	1.562	1.13	0	1.502	1.126	1.126	9.143						1.4613	1.0529	1.4585	1.051	0.59432	1.4004	1.0479	1.0478	9.11412		-0.02888	-0.32%
1.565	1.132	1.562	1.129	0	1.501	1.124	1.125	9.138						1.4612	1.0531	1.4581	1.0509	0.59289	1.3995	1.0456	1.0473	9.10859		-0.02941	-0.32%
1.565	1.131	1.561	1.128	0	1.499	1.12	1.123	9.127						1.4606	1.0518	1.4566	1.049	0.58879	1.3965	1.039	1.0442	9.08649		-0.04051	-0.45%
1.565	1.132	1.562	1.129	0	1.5	1.121	1.125	9.134						1.461	1.0535	1.4575	1.051	0.5897	1.398	1.0407	1.0468	9.0982		-0.0358	-0.39%
1.565	1.133	1.562	1.131	0	1.501	1.124	1.127	9.143						1.4615	1.0548	1.4585	1.0527	0.59238	1.4	1.0449	1.0492	9.11398		-0.02902	-0.32%
1.565	1.13	1.561	1.127	0	1.498	1.12	1.121	9.122						1.4603	1.05	1.4563	1.0471	0.58969	1.3962	1.0404	1.0422	9.08219		-0.03981	-0.44%
1.565	1.13	1.561	1.127	0	1.498	1.119	1.122	9.122						1.4604	1.0511	1.4563	1.0481	0.58867	1.3961	1.0388	1.0431	9.08257		-0.03943	-0.43%
1.564	1.129	1.56	1.126	0	1.496	1.114	1.119	9.108						1.4599	1.0499	1.4549	1.0462	0.58408	1.3928	1.0301	1.0395	9.05738		-0.05062	-0.56%
1.564	1.129	1.559	1.125	0	1.495	1.113	1.118	9.103						1.4597	1.0494	1.4544	1.0455	0.58296	1.3918	1.0277	1.0382	9.04966		-0.05334	-0.59%
1.564	1.128	1.559	1.124	0	1.496	1.116	1.118	9.105						1.4596	1.0474	1.4546	1.0437	0.58634	1.3928	1.0341	1.037	9.05554		-0.04946	-0.55%
1.564	1.126	1.558	1.122	0	1.494	1.115	1.115	9.094						1.4589	1.0439	1.4533	1.0394	0.5853	1.3905	1.0318	1.0316	9.0347		-0.0593	-0.66%
0	0	0	0	0	0	0	0	0						0	0	0	0	0	0	0	0	0		0	#DIV/0!
0	0	0	0	0	0	0	0	0						0	0	0	0	0	0	0	0	0		0	#DIV/0!
0	0	0	0	0	0	0	0	0						0	0	0	0	0	0	0	0	0		0	#DIV/0!
0	0	0	0	0	0	0	0	0						0	0	0	0	0	0	0	0	0		0	#DIV/0!
0	0	0	0	0	0	0	0	0						0	0	0	0	0	0	0	0	0		0	#DIV/0!
0	0	0	0	0	0	0	0	0						0	0	0	0	0	0	0	0	0		0	#DIV/0!
0	0	0	0	0	0	0	0	0						0	0	0	0	0	0	0	0	0		0	#DIV/0!
0	0	0	0	0	0	0	0	0						0	0	0	0	0	0	0	0	0		0	#DIV/0!
0	0	0	0	0	0	0	0	0						0	0	0	0	0	0	0	0	0		0	#DIV/0!
0	0	0	0	0	0	0	0	0						0	0	0	0	0	0	0	0	0		0	#DIV/0!
0	0	0	0	0	0	0	0	0						0	0	0	0	0	0	0	0	0		0	#DIV/0!
0	0	0	0	0	0	0	0	0						0	0	0	0	0	0	0	0	0		0	#DIV/0!
0	0	0	0	0	0	0	0	0						0	0	0	0	0	0	0	0	0		0	#DIV/0!
0	0	0	0	0	0	0	0	0						0	0	0	0	0	0	0	0	0		0	#DIV/0!
0	0	0	0	0	0	0	0	0						0	0	0	0	0	0	0	0	0		0	#DIV/0!
0	0	0	0	0	0	0	0	0						0	0	0	0	0	0	0	0	0		0	#DIV/0!
0	0	0	0	0	0	0	0	0						0	0	0	0	0	0	0	0	0		0	#DIV/0!
0	0	0	0	0	0	0	0	0						0	0	0	0	0	0	0	0	0		0	#DIV/0!
0	0	0	0	0	0	0	0	0						0	0	0	0	0	0	0	0	0		0	#DIV/0!
0	0	0	0	0	0	0	0	0						0	0	0	0	0	0	0	0	0		0	#DIV/0!
0	0	0	0	0	0	0	0	0						0	0	0	0	0	0	0	0	0		0	#DIV/0!
0	0	0	0	0	0	0	0	0						0	0	0	0	0	0	0	0	0		0	#DIV/0!
0	0	0	0	0	0	0	0	0						0	0	0	0	0	0	0	0	0		0	#DIV/0!
0	0	0	0	0	0	0	0	0						0	0	0	0	0	0	0	0	0		0	#DIV/0!
0	0	0	0	0	0	0	0	0						0	0	0	0	0	0	0	0	0		0	#DIV/0!
0	0	0	0	0	0	0	0	0						0	0	0	0	0	0	0	0	0		0	#DIV/0!
0	0	0	0	0	0	0	0	0						0	0	0	0	0	0	0	0	0		0	#DIV/0!
0	0	0	0	0	0	0	0	0						0	0	0	0	0	0	0	0	0		0	#DIV/0!
0	0	0	0	0	0	0	0	0						0	0	0	0	0	0	0	0	0		0	#DIV/0!
0	0	0	0	0	0	0	0	0						0	0	0	0	0	0	0	0	0		0	#DIV/0!
0	0	0	0	0	0	0	0	0						0	0	0	0	0	0	0	0	0		0	#DIV/0!
0	0	0	0	0	0	0	0	0						0	0	0	0	0	0	0	0	0		0	#DIV/0!
0	0	0	0	0	0	0	0	0						0	0	0	0	0	0	0	0	0		0	#DIV/0!
0	0	0	0	0	0	0	0	0						0	0	0	0	0	0	0	0	0		0	#DIV/0!
0	0	0	0	0	0	0	0	0						0	0	0	0	0	0	0	0	0		0	#DIV/0!
0	0	0	0	0	0	0	0	0						0	0	0	0	0	0	0	0	0		0	#DIV/0!
0	0	0	0	0	0	0	0	0						0	0	0	0	0	0	0	0	0		0	#DIV/0!
0	0	0	0	0	0	0	0	0						0	0	0	0	0	0	0	0	0		0	#DIV/0!
0	0	0	0	0	0	0	0	0						0	0	0	0	0	0	0	0	0		0	#DIV/0!
0	0	0	0	0	0	0	0	0						0	0	0	0	0	0	0	0	0		0	#DIV/0!
0	0	0	0	0	0	0	0	0						0	0	0	0	0	0	0	0	0		0	#DIV/0!
0	0	0	0	0	0	0	0	0						0	0	0	0	0	0	0	0	0		0	#DIV/0!
0	0	0	0	0	0	0	0	0						0	0	0	0	0	0	0	0	0		0	#DIV/0!
0	0	0	0	0	0	0	0	0						0	0	0	0	0	0	0	0	0		0	#DIV/0!
0	0	0	0	0	0	0	0	0						0	0	0	0	0	0	0	0	0		0	#DIV/0!
0	0	0	0	0	0	0	0	0						0	0	0	0	0	0	0	0	0		0	#DIV/0!
0	0	0	0	0	0	0	0	0						0	0	0	0	0	0	0	0	0		0	#DIV/0!
0	0	0	0	0	0	0	0	0						0	0	0	0	0	0	0	0	0		0	#DIV/0!
0	0	0	0	0	0	0	0	0						0	0	0	0	0	0	0	0	0		0	#DIV/0!
0	0	0	0	0	0	0	0	0						0	0	0	0	0	0	0	0	0		0	#DIV/0!
0	0	0	0	0	0	0	0	0						0	0	0	0	0	0	0	0	0		0	#DIV/0!
0	0	0	0	0	0	0	0	0						0	0	0	0	0	0	0	0	0		0	#DIV/0!
0	0	0	0	0	0	0	0	0						0	0	0	0	0	0	0	0	0		0	#DIV/0!
0	0	0	0	0	0	0	0	0						0	0	0	0	0	0	0	0	0		0	#DIV/0!
0	0	0	0	0	0	0	0	0						0	0	0	0	0	0	0	0	0		0	#DIV/0!
0	0	0	0	0	0	0	0	0						0	0	0	0	0	0	0	0	0		0	#DIV/0!
0	0	0	0	0	0	0	0	0						0	0	0	0	0	0	0	0	0		0	#DIV/0!
0	0	0	0	0	0	0	0	0						0	0	0	0	0	0	0	0	0		0	#DIV/0!
0	0	0	0	0	0	0	0	0						0	0	0	0	0	0	0	0	0		0	#DIV/0!
0	0	0	0	0	0	0	0	0						0	0	0	0	0	0	0	0	0		0	#DIV/0!
0	0	0	0	0	0	0	0	0						0	0	0	0	0	0	0	0	0		0	#DIV/0!
1.567	1.136	1.566	1.136	0	1.508	1.135	1.135	9.183						1.4636	1.0601	1.4631	1.0598	0.60142	1.4082	1.0593	1.059	9.17452		-0.00848	-0.09%
1.567	1.137	1.566	1.136	0	1.508	1.135	1.135	9.184						1.4636	1.0605	1.463	1.0601	0.60116	1.408	1.0586	1.0593	9.17426		-0.00974	-0.11%
1.567	1.137	1.566	1.136	0	1.507	1.134	1.135	9.182						1.4635	1.0607	1.4628	1.0602	0.60033	1.4075	1.0572	1.0592	9.17143		-0.01057	-0.12%
1.567	1.137	1.566	1.137	0	1.508	1.134	1.136	9.185						1.4644	1.0616	1.4637	1.0612	0.60077	1.4085	1.0577	1.0602	9.17807		-0.00693	-0.08%
1.567	1.138	1.567	1.137	0	1.509	1.135	1.136	9.189						1.4644	1.0616	1.4638	1.0612	0.60134	1.4086	1.0582	1.0604	9.17954		-0.00946	-0.10%
1.566	1.136	1.565	1.135	0	1.507	1.133	1.134	9.176						1.4631	1.0592	1.4621	1.0585	0.60008	1.4065	1.0566	1.0573	9.16338		-0.01262	-0.14%
1.566	1.136	1.565	1.135	0	1.507	1.133	1.134	9.176						1.4631	1.0596	1.462	1.0589	0.59954	1.4064	1.0558	1.0576	9.16294		-0.01306	-0.14%
1.566	1.136	1.565	1.135	0	1.506	1.131	1.133	9.172						1.4629	1.0593	1.4616	1.0584	0.59818	1.4055	1.0537	1.0568	9.15638		-0.01562	-0.17%
1.566	1.136	1.565	1.134	0	1.506	1.13	1.132	9.169						1.4627	1.0588	1.4612	1.0577	0.59752	1.4049	1.0527	1.0559	9.15142		-0.01758	-0.19%
1.566	1.135	1.564	1.134	0	1.505	1.131	1.131	9.166						1.4625	1.0575	1.4609	1.0563	0.59817	1.4045	1.0536	1.0545	9.14797		-0.01803	-0.20%
1.566	1.134	1.564	1.133	0	1.505	1.13	1.13	9.162						1.4623	1.0562	1.4605	1.055	0.59771	1.4039	1.0531	1.0529	9.14161		-0.02039	-0.22%
0	0	0	0	0	0	0	0	0						0	0	0	0	0	0	0	0	0		0	#DIV/0!
0	0	0	0	0	0	0	0	0						0	0	0	0	0	0	0	0	0		0	#DIV/0!
0	0	0	0	0	0	0	0	0						0	0	0	0	0	0	0	0	0		0	#DIV/0!
0	0	0	0	0	0	0	0	0						0	0	0	0	0	0	0	0	0		0	#DIV/0!
0	0	0	0	0	0	0	0	0						0	0	0	0	0	0	0	0	0		0	#DIV/0!
0	0	0	0	0	0	0	0	0						0	0	0	0	0	0	0	0	0		0	#DIV/0!
0	0	0	0	0	0	0	0	0						0	0	0	0	0	0	0	0	0		0	#DIV/0!
0	0	0	0	0	0	0	0	0						0	0	0	0	0	0	0	0	0		0	#DIV/0!
0	0	0	0	0	0	0	0	0						0	0	0	0	0	0	0	0	0		0	#DIV/0!
0	0	0	0	0	0	0	0	0						0	0	0	0	0	0	0	0	0		0	#DIV/0!
0	0	0	0	0	0	0	0	0						0	0	0	0	0	0	0	0	0		0	#DIV/0!
0	0	0	0	0	0	0	0	0						0	0	0	0	0	0	0	0	0		0	#DIV/0!
0	0	0	0	0	0	0	0	0						0	0	0	0	0	0	0	0	0		0	#DIV/0!
1.566	1.135	1.565	1.134	0	1.506	1.133	1.132	9.171						1.4628	1.058	1.4616	1.0572	0.59952	1.4058	1.0559	1.0557	9.15652		-0.01448	-0.16%
1.566	1.135	1.565	1.134	0	1.506	1.132	1.132	9.17						1.4627	1.0582	1.4614	1.0573	0.59897	1.4054	1.0549	1.0557	9.15457		-0.01543	-0.17%
1.566	1.135	1.564	1.134	0	1.505	1.13	1.131	9.165						1.4625	1.0578	1.4608	1.0567	0.59737	1.4042	1.0524	1.0547	9.14647		-0.01853	-0.20%
1.566	1.136	1.565	1.134	0	1.506	1.131	1.132	9.17						1.4628	1.0589	1.4613	1.0579	0.59773	1.405	1.053	1.0561	9.15273		-0.01727	-0.19%
1.566	1.136	1.565	1.135	0	1.507	1.132	1.134	9.175						1.4631	1.0598	1.462	1.059	0.59901	1.4062	1.055	1.0576	9.16171		-0.01329	-0.15%
1.566	1.135	1.564	1.133	0	1.505	1.131	1.131	9.165						1.4624	1.0572	1.4607	1.056	0.5979	1.4042	1.0532	1.054	9.1456		-0.0194	-0.21%
1.566	1.135	1.564	1.134	0	1.505	1.13	1.131	9.165						1.4625	1.0577	1.4608	1.0565	0.59739	1.4042	1.0525	1.0545	9.14609		-0.01891	-0.21%
1.566	1.135	1.564	1.133	0	1.504	1.128	1.13	9.16						1.4622	1.0573	1.4602	1.0558	0.5955	1.403	1.0496	1.0534	9.137		-0.023	-0.25%
1.566	1.134	1.564	1.133	0	1.504	1.127	1.13	9.158						1.4621	1.0569	1.4599	1.0553	0.59485	1.4024	1.0487	1.0527	9.13285		-0.02515	-0.28%
1.566	1.134	1.563	1.132	0	1.503	1.128	1.129	9.155						1.4619	1.0555	1.4597	1.054	0.59597	1.4024	1.0503	1.0514	9.13117		-0.02383	-0.26%
1.566	1.132	1.563	1.13	0	1.503	1.127	1.127	9.148						1.4616	1.0539	1.4591	1.0522	0.59536	1.4015	1.0495	1.0494	9.12256		-0.02544	-0.28%
0	0	0	0	0	0	0	0	0						0	0	0	0	0	0	0	0	0		0	#DIV/0!
0	0	0	0	0	0	0	0	0						0	0	0	0	0	0	0	0	0		0	#DIV/0!
0	0	0	0	0	0	0	0	0						0	0	0	0	0	0	0	0	0		0	#DIV/0!
0	0	0	0	0	0	0	0	0						0	0	0	0	0	0	0	0	0		0	#DIV/0!
0	0	0	0	0	0	0	0	0						0	0	0	0	0	0	0	0	0		0	#DIV/0!
0	0	0	0	0	0	0	0	0						0	0	0	0	0	0	0	0	0		0	#DIV/0!
0	0	0	0	0	0	0	0	0						0	0	0	0	0	0	0	0	0		0	#DIV/0!
0	0	0	0	0	0	0	0	0						0	0	0	0	0	0	0	0	0		0	#DIV/0!
0	0	0	0	0	0	0	0	0						0	0	0	0	0	0	0	0	0		0	#DIV/0!
0	0	0	0	0	0	0	0	0						0	0	0	0	0	0	0	0	0		0	#DIV/0!
0	0	0	0	0	0	0	0	0						0	0	0	0	0	0	0	0	0		0	#DIV/0!
0	0	0	0	0	0	0	0	0						0	0	0	0	0	0	0	0	0		0	#DIV/0!
0	0	0	0	0	0	0	0	0						0	0	0	0	0	0	0	0	0		0	#DIV/0!
1.566	1.134	1.564	1.132	0	1.505	1.13	1.13	9.161						1.4622	1.0561	1.4604	1.0548	0.59756	1.4037	1.0528	1.0527	9.14026		-0.02074	-0.23%
1.566	1.134	1.564	1.133	0	1.504	1.129	1.13	9.16						1.4622	1.0564	1.4602	1.055	0.59692	1.4033	1.0517	1.0527	9.13842		-0.02158	-0.24%
1.566	1.134	1.563	1.132	0	1.503	1.127	1.129	9.154						1.4619	1.0561	1.4596	1.0544	0.59497	1.402	1.0488	1.0517	9.12947		-0.02453	-0.27%
1.566	1.135	1.564	1.133	0	1.504	1.128	1.13	9.16						1.4623	1.0575	1.4603	1.0561	0.59575	1.4032	1.05	1.0537	9.13885		-0.02115	-0.23%
1.566	1.136	1.565	1.134	0	1.506	1.13	1.132	9.169						1.4627	1.0586	1.4612	1.0576	0.59757	1.4048	1.0528	1.0557	9.15097		-0.01803	-0.20%
1.566	1.134	1.564	1.132	0	1.504	1.128	1.129	9.157						1.462	1.0558	1.4598	1.0542	0.59625	1.4026	1.0507	1.0517	9.13305		-0.02395	-0.26%
1.566	1.134	1.563	1.132	0	1.503	1.127	1.129	9.154						1.4619	1.0559	1.4595	1.0542	0.59511	1.402	1.049	1.0515	9.12911		-0.02489	-0.27%
1.565	1.133	1.562	1.13	0	1.501	1.124	1.126	9.141						1.4614	1.0546	1.4583	1.0525	0.59189	1.3997	1.0442	1.0489	9.11149		-0.02951	-0.32%
1.565	1.132	1.562	1.129	0	1.5	1.122	1.125	9.135						1.4611	1.0536	1.4577	1.0512	0.59052	1.3985	1.042	1.0472	9.10182		-0.03318	-0.36%
1.565	1.131	1.562	1.129	0	1.501	1.124	1.125	9.137						1.461	1.0524	1.4578	1.0501	0.59254	1.399	1.0451	1.0464	9.10434		-0.03266	-0.36%
1.565	1.13	1.561	1.127	0	1.5	1.123	1.123	9.129						1.4607	1.0505	1.4571	1.0479	0.59176	1.3979	1.0439	1.0438	9.09356		-0.03544	-0.39%
0	0	0	0	0	0	0	0	0						0	0	0	0	0	0	0	0	0		0	#DIV/0!
0	0	0	0	0	0	0	0	0						0	0	0	0	0	0	0	0	0		0	#DIV/0!
0	0	0	0	0	0	0	0	0						0	0	0	0	0	0	0	0	0		0	#DIV/0!
0	0	0	0	0	0	0	0	0						0	0	0	0	0	0	0	0	0		0	#DIV/0!
0	0	0	0	0	0	0	0	0						0	0	0	0	0	0	0	0	0		0	#DIV/0!
0	0	0	0	0	0	0	0	0						0	0	0	0	0	0	0	0	0		0	#DIV/0!
0	0	0	0	0	0	0	0	0						0	0	0	0	0	0	0	0	0		0	#DIV/0!
0	0	0	0	0	0	0	0	0						0	0	0	0	0	0	0	0	0		0	#DIV/0!
0	0	0	0	0	0	0	0	0						0	0	0	0	0	0	0	0	0		0	#DIV/0!
0	0	0	0	0	0	0	0	0						0	0	0	0	0	0	0	0	0		0	#DIV/0!
0	0	0	0	0	0	0	0	0						0	0	0	0	0	0	0	0	0		0	#DIV/0!
0	0	0	0	0	0	0	0	0						0	0	0	0	0	0	0	0	0		0	#DIV/0!
0	0	0	0	0	0	0	0	0						0	0	0	0	0	0	0	0	0		0	#DIV/0!
1.566	1.133	1.563	1.131	0	1.503	1.128	1.128	9.152						1.4617	1.0543	1.4594	1.0526	0.59574	1.4019	1.0501	1.0499	9.12564		-0.02636	-0.29%
1.566	1.133	1.563	1.131	0	1.503	1.127	1.128	9.151						1.4616	1.0546	1.4591	1.0528	0.59482	1.4013	1.0486	1.0499	9.12272		-0.02828	-0.31%
1.565	1.132	1.562	1.13	0	1.501	1.124	1.126	9.14						1.4613	1.0541	1.4582	1.0519	0.59207	1.3995	1.0444	1.0483	9.10977		-0.03023	-0.33%
1.566	1.134	1.563	1.132	0	1.502	1.125	1.128	9.15						1.4617	1.0559	1.4591	1.0541	0.59317	1.4011	1.0461	1.051	9.12217		-0.02783	-0.31%
1.566	1.135	1.564	1.133	0	1.504	1.128	1.13	9.16						1.4622	1.0571	1.4601	1.0556	0.59536	1.4028	1.0494	1.0531	9.13566		-0.02434	-0.27%
1.565	1.132	1.562	1.13	0	1.501	1.125	1.126	9.141						1.4613	1.0533	1.4583	1.0512	0.59333	1.3998	1.0463	1.0477	9.11123		-0.02977	-0.33%
1.565	1.133	1.562	1.13	0	1.501	1.124	1.126	9.141						1.4613	1.0542	1.4583	1.052	0.59253	1.3998	1.0451	1.0485	9.11173		-0.02927	-0.32%
1.565	1.132	1.562	1.129	0	1.5	1.121	1.125	9.134						1.461	1.0536	1.4574	1.0511	0.58947	1.398	1.0403	1.0469	9.09777		-0.03623	-0.40%
1.565	1.132	1.561	1.129	0	1.499	1.12	1.124	9.13						1.4609	1.0534	1.4572	1.0508	0.58887	1.3975	1.0393	1.0464	9.09437		-0.03563	-0.39%
1.565	1.131	1.561	1.128	0	1.499	1.122	1.123	9.129						1.4607	1.0514	1.457	1.0488	0.59094	1.3976	1.0425	1.0445	9.09344		-0.03556	-0.39%
1.565	1.129	1.56	1.126	0	1.498	1.121	1.121	9.12						1.4602	1.0487	1.4561	1.0458	0.59001	1.3961	1.041	1.0409	9.07881		-0.04119	-0.45%
0	0	0	0	0	0	0	0	0						0	0	0	0	0	0	0	0	0		0	#DIV/0!
0	0	0	0	0	0	0	0	0						0	0	0	0	0	0	0	0	0		0	#DIV/0!
0	0	0	0	0	0	0	0	0						0	0	0	0	0	0	0	0	0		0	#DIV/0!
0	0	0	0	0	0	0	0	0						0	0	0	0	0	0	0	0	0		0	#DIV/0!
0	0	0	0	0	0	0	0	0						0	0	0	0	0	0	0	0	0		0	#DIV/0!
0	0	0	0	0	0	0	0	0						0	0	0	0	0	0	0	0	0		0	#DIV/0!
0	0	0	0	0	0	0	0	0						0	0	0	0	0	0	0	0	0		0	#DIV/0!
0	0	0	0	0	0	0	0	0						0	0	0	0	0	0	0	0	0		0	#DIV/0!
0	0	0	0	0	0	0	0	0						0	0	0	0	0	0	0	0	0		0	#DIV/0!
0	0	0	0	0	0	0	0	0						0	0	0	0	0	0	0	0	0		0	#DIV/0!
0	0	0	0	0	0	0	0	0						0	0	0	0	0	0	0	0	0		0	#DIV/0!
0	0	0	0	0	0	0	0	0						0	0	0	0	0	0	0	0	0		0	#DIV/0!
0	0	0	0	0	0	0	0	0						0	0	0	0	0	0	0	0	0		0	#DIV/0!
1.565	1.132	1.563	1.13	0	1.502	1.127	1.127	9.146						1.4615	1.0533	1.4588	1.0515	0.59473	1.4009	1.0486	1.0484	9.11773		-0.02827	-0.31%
1.565	1.132	1.562	1.13	0	1.502	1.125	1.126	9.142						1.4613	1.0536	1.4584	1.0516	0.59355	1.4001	1.0466	1.0482	9.11335		-0.02865	-0.31%
1.565	1.131	1.561	1.128	0	1.499	1.121	1.123	9.128						1.4608	1.0524	1.457	1.0498	0.58972	1.3974	1.0406	1.0454	9.09312		-0.03488	-0.38%
1.565	1.132	1.562	1.129	0	1.5	1.122	1.125	9.135						1.4611	1.0537	1.4576	1.0513	0.5901	1.3983	1.0413	1.0472	9.1006		-0.0344	-0.38%
1.566	1.133	1.563	1.131	0	1.502	1.125	1.127	9.147						1.4615	1.055	1.4587	1.053	0.59278	1.4004	1.0455	1.0497	9.11658		-0.03042	-0.33%
1.565	1.13	1.561	1.127	0	1.499	1.121	1.122	9.125						1.4604	1.0503	1.4565	1.0475	0.59006	1.3966	1.041	1.0428	9.08516		-0.03984	-0.44%
1.565	1.13	1.561	1.127	0	1.498	1.119	1.121	9.121						1.4603	1.0507	1.4561	1.0476	0.58834	1.3957	1.0382	1.0425	9.07944		-0.04156	-0.46%
1.564	1.129	1.559	1.125	0	1.495	1.113	1.118	9.103						1.4596	1.0488	1.4542	1.0448	0.58293	1.3913	1.0276	1.0372	9.04643		-0.05657	-0.63%
1.564	1.128	1.558	1.124	0	1.494	1.111	1.116	9.095						1.4593	1.0478	1.4534	1.0433	0.58115	1.3894	1.0236	1.0346	9.03255		-0.06245	-0.69%
1.564	1.127	1.559	1.123	0	1.494	1.115	1.116	9.098						1.4592	1.046	1.4538	1.0418	0.58498	1.3911	1.0312	1.0342	9.04228		-0.05572	-0.62%
1.564	1.125	1.558	1.12	0	1.493	1.113	1.113	9.086						1.4585	1.0421	1.4523	1.037	0.58372	1.3884	1.0281	1.0279	9.01802		-0.06798	-0.75%
0	0	0	0	0	0	0	0	0						0	0	0	0	0	0	0	0	0		0	#DIV/0!
0	0	0	0	0	0	0	0	0						0	0	0	0	0	0	0	0	0		0	#DIV/0!
0	0	0	0	0	0	0	0	0						0	0	0	0	0	0	0	0	0		0	#DIV/0!
0	0	0	0	0	0	0	0	0						0	0	0	0	0	0	0	0	0		0	#DIV/0!
0	0	0	0	0	0	0	0	0						0	0	0	0	0	0	0	0	0		0	#DIV/0!
0	0	0	0	0	0	0	0	0						0	0	0	0	0	0	0	0	0		0	#DIV/0!
0	0	0	0	0	0	0	0	0						0	0	0	0	0	0	0	0	0		0	#DIV/0!
0	0	0	0	0	0	0	0	0						0	0	0	0	0	0	0	0	0		0	#DIV/0!
0	0	0	0	0	0	0	0	0						0	0	0	0	0	0	0	0	0		0	#DIV/0!
0	0	0	0	0	0	0	0	0						0	0	0	0	0	0	0	0	0		0	#DIV/0!
0	0	0	0	0	0	0	0	0						0	0	0	0	0	0	0	0	0		0	#DIV/0!
0	0	0	0	0	0	0	0	0						0	0	0	0	0	0	0	0	0		0	#DIV/0!
0	0	0	0	0	0	0	0	0						0	0	0	0	0	0	0	0	0		0	#DIV/0!
0	0	0	0	0	0	0	0	0						0	0	0	0	0	0	0	0	0		0	#DIV/0!
0	0	0	0	0	0	0	0	0						0	0	0	0	0	0	0	0	0		0	#DIV/0!
0	0	0	0	0	0	0	0	0						0	0	0	0	0	0	0	0	0		0	#DIV/0!
0	0	0	0	0	0	0	0	0						0	0	0	0	0	0	0	0	0		0	#DIV/0!
0	0	0	0	0	0	0	0	0						0	0	0	0	0	0	0	0	0		0	#DIV/0!
0	0	0	0	0	0	0	0	0						0	0	0	0	0	0	0	0	0		0	#DIV/0!
0	0	0	0	0	0	0	0	0						0	0	0	0	0	0	0	0	0		0	#DIV/0!
0	0	0	0	0	0	0	0	0						0	0	0	0	0	0	0	0	0		0	#DIV/0!
0	0	0	0	0	0	0	0	0						0	0	0	0	0	0	0	0	0		0	#DIV/0!
0	0	0	0	0	0	0	0	0						0	0	0	0	0	0	0	0	0		0	#DIV/0!
0	0	0	0	0	0	0	0	0						0	0	0	0	0	0	0	0	0		0	#DIV/0!
0	0	0	0	0	0	0	0	0						0	0	0	0	0	0	0	0	0		0	#DIV/0!
0	0	0	0	0	0	0	0	0						0	0	0	0	0	0	0	0	0		0	#DIV/0!
0	0	0	0	0	0	0	0	0						0	0	0	0	0	0	0	0	0		0	#DIV/0!
0	0	0	0	0	0	0	0	0						0	0	0	0	0	0	0	0	0		0	#DIV/0!
0	0	0	0	0	0	0	0	0						0	0	0	0	0	0	0	0	0		0	#DIV/0!
0	0	0	0	0	0	0	0	0						0	0	0	0	0	0	0	0	0		0	#DIV/0!
0	0	0	0	0	0	0	0	0						0	0	0	0	0	0	0	0	0		0	#DIV/0!
0	0	0	0	0	0	0	0	0						0	0	0	0	0	0	0	0	0		0	#DIV/0!
0	0	0	0	0	0	0	0	0						0	0	0	0	0	0	0	0	0		0	#DIV/0!
0	0	0	0	0	0	0	0	0						0	0	0	0	0	0	0	0	0		0	#DIV/0!
0	0	0	0	0	0	0	0	0						0	0	0	0	0	0	0	0	0		0	#DIV/0!
0	0	0	0	0	0	0	0	0						0	0	0	0	0	0	0	0	0		0	#DIV/0!
0	0	0	0	0	0	0	0	0						0	0	0	0	0	0	0	0	0		0	#DIV/0!
0	0	0	0	0	0	0	0	0						0	0	0	0	0	0	0	0	0		0	#DIV/0!
0	0	0	0	0	0	0	0	0						0	0	0	0	0	0	0	0	0		0	#DIV/0!
0	0	0	0	0	0	0	0	0						0	0	0	0	0	0	0	0	0		0	#DIV/0!
0	0	0	0	0	0	0	0	0						0	0	0	0	0	0	0	0	0		0	#DIV/0!
0	0	0	0	0	0	0	0	0						0	0	0	0	0	0	0	0	0		0	#DIV/0!
0	0	0	0	0	0	0	0	0						0	0	0	0	0	0	0	0	0		0	#DIV/0!
0	0	0	0	0	0	0	0	0						0	0	0	0	0	0	0	0	0		0	#DIV/0!
0	0	0	0	0	0	0	0	0						0	0	0	0	0	0	0	0	0		0	#DIV/0!
0	0	0	0	0	0	0	0	0						0	0	0	0	0	0	0	0	0		0	#DIV/0!
0	0	0	0	0	0	0	0	0						0	0	0	0	0	0	0	0	0		0	#DIV/0!
0	0	0	0	0	0	0	0	0						0	0	0	0	0	0	0	0	0		0	#DIV/0!
0	0	0	0	0	0	0	0	0						0	0	0	0	0	0	0	0	0		0	#DIV/0!
0	0	0	0	0	0	0	0	0						0	0	0	0	0	0	0	0	0		0	#DIV/0!
0	0	0	0	0	0	0	0	0						0	0	0	0	0	0	0	0	0		0	#DIV/0!
0	0	0	0	0	0	0	0	0						0	0	0	0	0	0	0	0	0		0	#DIV/0!
0	0	0	0	0	0	0	0	0						0	0	0	0	0	0	0	0	0		0	#DIV/0!
0	0	0	0	0	0	0	0	0						0	0	0	0	0	0	0	0	0		0	#DIV/0!
0	0	0	0	0	0	0	0	0						0	0	0	0	0	0	0	0	0		0	#DIV/0!
0	0	0	0	0	0	0	0	0						0	0	0	0	0	0	0	0	0		0	#DIV/0!
0	0	0	0	0	0	0	0	0						0	0	0	0	0	0	0	0	0		0	#DIV/0!
0	0	0	0	0	0	0	0	0						0	0	0	0	0	0	0	0	0		0	#DIV/0!
0	0	0	0	0	0	0	0	0						0	0	0	0	0	0	0	0	0		0	#DIV/0!
0	0	0	0	0	0	0	0	0						0	0	0	0	0	0	0	0	0		0	#DIV/0!
0	0	0	0	0	0	0	0	0						0	0	0	0	0	0	0	0	0		0	#DIV/0!
1.566	1.134	1.564	1.133	0	1.505	1.131	1.13	9.163						1.4623	1.0564	1.4606	1.0552	0.59787	1.404	1.0533	1.0532	9.14287		-0.02013	-0.22%
1.566	1.134	1.564	1.132	0	1.504	1.129	1.13	9.159						1.4621	1.0561	1.4601	1.0547	0.59674	1.4031	1.0515	1.0524	9.13674		-0.02226	-0.24%
1.566	1.133	1.563	1.131	0	1.502	1.126	1.127	9.148						1.4615	1.0547	1.4588	1.0527	0.59369	1.4006	1.0469	1.0495	9.11839		-0.02961	-0.32%
1.566	1.133	1.563	1.131	0	1.502	1.125	1.127	9.147						1.4616	1.055	1.4588	1.0531	0.5933	1.4006	1.0463	1.0498	9.1185		-0.0285	-0.31%
1.566	1.134	1.563	1.132	0	1.503	1.127	1.129	9.154						1.4619	1.0559	1.4596	1.0543	0.59506	1.402	1.049	1.0515	9.12926		-0.02474	-0.27%
1.565	1.132	1.562	1.13	0	1.501	1.125	1.126	9.141						1.4613	1.0531	1.4584	1.0511	0.59376	1.4001	1.047	1.0477	9.11246		-0.02854	-0.31%
1.565	1.131	1.562	1.129	0	1.5	1.123	1.124	9.134						1.461	1.0523	1.4576	1.0499	0.59172	1.3985	1.0438	1.046	9.10082		-0.03318	-0.36%
1.565	1.129	1.56	1.126	0	1.497	1.117	1.12	9.114						1.4601	1.0496	1.4554	1.0462	0.58667	1.3942	1.0352	1.0402	9.06757		-0.04643	-0.51%
1.564	1.129	1.559	1.125	0	1.496	1.115	1.118	9.106						1.4598	1.0485	1.4546	1.0447	0.58512	1.3926	1.0321	1.0379	9.05532		-0.05068	-0.56%
1.565	1.13	1.561	1.126	0	1.498	1.121	1.121	9.122						1.4604	1.0498	1.4563	1.0469	0.58995	1.3963	1.0409	1.0421	9.08265		-0.03935	-0.43%
1.565	1.129	1.56	1.126	0	1.498	1.12	1.12	9.118						1.4601	1.0485	1.456	1.0455	0.5898	1.3958	1.0407	1.0405	9.0769		-0.0411	-0.45%
0	0	0	0	0	0	0	0	0						0	0	0	0	0	0	0	0	0		0	#DIV/0!
0	0	0	0	0	0	0	0	0						0	0	0	0	0	0	0	0	0		0	#DIV/0!
0	0	0	0	0	0	0	0	0						0	0	0	0	0	0	0	0	0		0	#DIV/0!
0	0	0	0	0	0	0	0	0						0	0	0	0	0	0	0	0	0		0	#DIV/0!
0	0	0	0	0	0	0	0	0						0	0	0	0	0	0	0	0	0		0	#DIV/0!
0	0	0	0	0	0	0	0	0						0	0	0	0	0	0	0	0	0		0	#DIV/0!
0	0	0	0	0	0	0	0	0						0	0	0	0	0	0	0	0	0		0	#DIV/0!
0	0	0	0	0	0	0	0	0						0	0	0	0	0	0	0	0	0		0	#DIV/0!
0	0	0	0	0	0	0	0	0						0	0	0	0	0	0	0	0	0		0	#DIV/0!
0	0	0	0	0	0	0	0	0						0	0	0	0	0	0	0	0	0		0	#DIV/0!
0	0	0	0	0	0	0	0	0						0	0	0	0	0	0	0	0	0		0	#DIV/0!
0	0	0	0	0	0	0	0	0						0	0	0	0	0	0	0	0	0		0	#DIV/0!
0	0	0	0	0	0	0	0	0						0	0	0	0	0	0	0	0	0		0	#DIV/0!
1.565	1.13	1.561	1.128	0	1.5	1.123	1.123	9.13						1.4608	1.0509	1.4573	1.0484	0.59218	1.3983	1.0446	1.0445	9.09698		-0.03302	-0.36%
1.565	1.13	1.561	1.126	0	1.498	1.12	1.121	9.121						1.4603	1.0497	1.4562	1.0467	0.58962	1.3961	1.0403	1.0418	9.08072		-0.04028	-0.44%
1.564	1.126	1.558	1.121	0	1.492	1.111	1.113	9.085						1.4588	1.0446	1.4524	1.0394	0.58165	1.3877	1.024	1.0297	9.01825		-0.06675	-0.74%
1.564	1.126	1.558	1.121	0	1.492	1.11	1.113	9.084						1.4588	1.0448	1.4523	1.0395	0.58091	1.3873	1.0226	1.0295	9.01571		-0.06829	-0.76%
1.564	1.128	1.559	1.124	0	1.496	1.116	1.118	9.105						1.4597	1.0478	1.4547	1.0441	0.58593	1.3928	1.0336	1.0374	9.05603		-0.04897	-0.54%
1.564	1.125	1.558	1.121	0	1.493	1.113	1.114	9.088						1.4588	1.0434	1.4527	1.0384	0.58383	1.389	1.0285	1.0297	9.02433		-0.06367	-0.71%
1.563	1.123	1.556	1.117	0	1.489	1.106	1.107	9.061						1.4576	1.0384	1.4493	1.0307	0.57786	1.3804	1.0139	1.0171	8.96526		-0.09574	-1.07%
1.562	1.115	1.551	1.106	0	1.479	1.093	1.093	8.999						1.455	1.0219	1.4392	1.0064	0.56753	1.3568	0.98502	0.98502	8.81687		-0.18213	-2.07%
1.562	1.115	1.551	1.106	0	1.479	1.093	1.093	8.999						1.455	1.0219	1.4392	1.0063	0.56748	1.3567	0.98487	0.98493	8.81638		-0.18262	-2.07%
1.562	1.119	1.553	1.112	0	1.484	1.099	1.1	9.029						1.4558	1.0305	1.444	1.0188	0.57252	1.3683	0.99805	1.0005	8.88847		-0.14053	-1.58%
1.562	1.117	1.552	1.11	0	1.483	1.098	1.098	9.02						1.4551	1.027	1.4423	1.0145	0.57215	1.3653	0.99577	0.996	8.86812		-0.15188	-1.71%
0	0	0	0	0	0	0	0	0						0	0	0	0	0	0	0	0	0		0	#DIV/0!
0	0	0	0	0	0	0	0	0						0	0	0	0	0	0	0	0	0		0	#DIV/0!
0	0	0	0	0	0	0	0	0						0	0	0	0	0	0	0	0	0		0	#DIV/0!
0	0	0	0	0	0	0	0	0						0	0	0	0	0	0	0	0	0		0	#DIV/0!
0	0	0	0	0	0	0	0	0						0	0	0	0	0	0	0	0	0		0	#DIV/0!
0	0	0	0	0	0	0	0	0						0	0	0	0	0	0	0	0	0		0	#DIV/0!
0	0	0	0	0	0	0	0	0						0	0	0	0	0	0	0	0	0		0	#DIV/0!
0	0	0	0	0	0	0	0	0						0	0	0	0	0	0	0	0	0		0	#DIV/0!
0	0	0	0	0	0	0	0	0						0	0	0	0	0	0	0	0	0		0	#DIV/0!
0	0	0	0	0	0	0	0	0						0	0	0	0	0	0	0	0	0		0	#DIV/0!
0	0	0	0	0	0	0	0	0						0	0	0	0	0	0	0	0	0		0	#DIV/0!
0	0	0	0	0	0	0	0	0						0	0	0	0	0	0	0	0	0		0	#DIV/0!
0	0	0	0	0	0	0	0	0						0	0	0	0	0	0	0	0	0		0	#DIV/0!
1.563	1.123	1.557	1.118	0	1.491	1.11	1.11	9.072						1.458	1.0399	1.4509	1.0337	0.58169	1.3852	1.0229	1.0229	8.99519		-0.07681	-0.85%
1.563	1.124	1.556	1.118	0	1.49	1.107	1.109	9.067						1.4578	1.0405	1.4501	1.0337	0.57902	1.3826	1.0167	1.0213	8.98172		-0.08528	-0.95%
1.563	1.122	1.554	1.115	0	1.484	1.097	1.103	9.038						1.4566	1.0369	1.4451	1.0256	0.5696	1.3686	0.99209	1.0058	8.90029		-0.13771	-1.55%
1.564	1.126	1.557	1.12	0	1.49	1.105	1.111	9.073						1.4584	1.0446	1.4507	1.038	0.57579	1.3825	1.0103	1.025	8.98529		-0.08771	-0.98%
1.564	1.129	1.56	1.125	0	1.496	1.115	1.119	9.108						1.4599	1.0497	1.4549	1.0461	0.58466	1.393	1.0313	1.0395	9.05906		-0.04894	-0.54%
1.563	1.124	1.556	1.119	0	1.49	1.108	1.11	9.07						1.458	1.0412	1.4506	1.0348	0.57981	1.3839	1.0188	1.0231	8.99021		-0.07979	-0.89%
1.564	1.126	1.557	1.12	0	1.491	1.107	1.112	9.077						1.4583	1.0437	1.4511	1.0375	0.57853	1.3842	1.0164	1.0257	8.99543		-0.08157	-0.91%
1.563	1.124	1.555	1.118	0	1.487	1.1	1.107	9.054						1.4576	1.0413	1.4481	1.0325	0.5716	1.3754	0.99894	1.0154	8.94084		-0.11316	-1.27%
1.563	1.124	1.555	1.117	0	1.487	1.099	1.107	9.052						1.4575	1.0407	1.4477	1.0314	0.57141	1.3745	0.99824	1.014	8.93545		-0.11655	-1.30%
1.563	1.122	1.554	1.115	0	1.486	1.102	1.105	9.047						1.4568	1.0364	1.4471	1.027	0.57482	1.375	1.0051	1.0109	8.93312		-0.11388	-1.27%
1.562	1.118	1.553	1.111	0	1.483	1.099	1.099	9.025						1.4554	1.0284	1.4434	1.0166	0.57309	1.3676	0.99855	0.99875	8.88179		-0.14321	-1.61%
0	0	0	0	0	0	0	0	0						0	0	0	0	0	0	0	0	0		0	#DIV/0!
0	0	0	0	0	0	0	0	0						0	0	0	0	0	0	0	0	0		0	#DIV/0!
0	0	0	0	0	0	0	0	0						0	0	0	0	0	0	0	0	0		0	#DIV/0!
0	0	0	0	0	0	0	0	0						0	0	0	0	0	0	0	0	0		0	#DIV/0!
0	0	0	0	0	0	0	0	0						0	0	0	0	0	0	0	0	0		0	#DIV/0!
0	0	0	0	0	0	0	0	0						0	0	0	0	0	0	0	0	0		0	#DIV/0!
0	0	0	0	0	0	0	0	0						0	0	0	0	0	0	0	0	0		0	#DIV/0!
0	0	0	0	0	0	0	0	0						0	0	0	0	0	0	0	0	0		0	#DIV/0!
0	0	0	0	0	0	0	0	0						0	0	0	0	0	0	0	0	0		0	#DIV/0!
0	0	0	0	0	0	0	0	0						0	0	0	0	0	0	0	0	0		0	#DIV/0!
0	0	0	0	0	0	0	0	0						0	0	0	0	0	0	0	0	0		0	#DIV/0!
0	0	0	0	0	0	0	0	0						0	0	0	0	0	0	0	0	0		0	#DIV/0!
0	0	0	0	0	0	0	0	0						0	0	0	0	0	0	0	0	0		0	#DIV/0!
1.564	1.124	1.557	1.119	0	1.492	1.112	1.112	9.08						1.4583	1.0411	1.4517	1.0355	0.58277	1.3869	1.0256	1.0257	9.00757		-0.07243	-0.80%
1.563	1.124	1.556	1.118	0	1.49	1.107	1.11	9.068						1.4579	1.0408	1.4502	1.034	0.57903	1.3828	1.0168	1.0217	8.98323		-0.08477	-0.94%
1.562	1.12	1.552	1.112	0	1.481	1.092	1.099	9.018						1.4556	1.0327	1.4412	1.0182	0.56526	1.359	0.97991	0.99469	8.84656		-0.17144	-1.94%
1.563	1.124	1.555	1.117	0	1.486	1.099	1.106	9.05						1.4574	1.0401	1.4474	1.0306	0.57133	1.3739	0.99791	1.013	8.93164		-0.11836	-1.33%
1.564	1.127	1.557	1.122	0	1.492	1.109	1.113	9.084						1.4588	1.0455	1.4521	1.04	0.57942	1.3864	1.0192	1.0295	9.01092		-0.07308	-0.81%
1.562	1.12	1.553	1.113	0	1.485	1.1	1.102	9.035						1.4562	1.0333	1.445	1.0223	0.57277	1.3702	0.99913	1.0043	8.9032		-0.1318	-1.48%
1.563	1.122	1.554	1.115	0	1.485	1.098	1.104	9.041						1.4567	1.0366	1.4456	1.0258	0.57089	1.3702	0.99539	1.0069	8.90808		-0.13292	-1.49%
1.562	1.12	1.553	1.112	0	1.483	1.096	1.1	9.026						1.4563	1.0328	1.4438	1.0203	0.56949	1.3659	0.99164	0.99997	8.8802		-0.1458	-1.64%
1.562	1.12	1.553	1.112	0	1.483	1.096	1.1	9.026						1.4563	1.0329	1.4439	1.0205	0.56952	1.3661	0.99175	1.0002	8.88117		-0.14483	-1.63%
1.562	1.117	1.551	1.109	0	1.48	1.092	1.096	9.007						1.4546	1.027	1.4387	1.0113	0.56615	1.3554	0.98026	0.9883	8.82171		-0.18529	-2.10%
1.56	1.111	1.548	1.102	0	1.475	1.087	1.087	8.97						1.4515	1.0127	1.4299	0.99324	0.56302	1.3403	0.96889	0.96989	8.72944		-0.24056	-2.76%
0	0	0	0	0	0	0	0	0						0	0	0	0	0	0	0	0	0		0	#DIV/0!
0	0	0	0	0	0	0	0	0						0	0	0	0	0	0	0	0	0		0	#DIV/0!
0	0	0	0	0	0	0	0	0						0	0	0	0	0	0	0	0	0		0	#DIV/0!
0	0	0	0	0	0	0	0	0						0	0	0	0	0	0	0	0	0		0	#DIV/0!
0	0	0	0	0	0	0	0	0						0	0	0	0	0	0	0	0	0		0	#DIV/0!
0	0	0	0	0	0	0	0	0						0	0	0	0	0	0	0	0	0		0	#DIV/0!
0	0	0	0	0	0	0	0	0						0	0	0	0	0	0	0	0	0		0	#DIV/0!
0	0	0	0	0	0	0	0	0						0	0	0	0	0	0	0	0	0		0	#DIV/0!
0	0	0	0	0	0	0	0	0						0	0	0	0	0	0	0	0	0		0	#DIV/0!
0	0	0	0	0	0	0	0	0						0	0	0	0	0	0	0	0	0		0	#DIV/0!
0	0	0	0	0	0	0	0	0						0	0	0	0	0	0	0	0	0		0	#DIV/0!
0	0	0	0	0	0	0	0	0						0	0	0	0	0	0	0	0	0		0	#DIV/0!
0	0	0	0	0	0	0	0	0						0	0	0	0	0	0	0	0	0		0	#DIV/0!
1.563	1.123	1.556	1.118	0	1.491	1.11	1.11	9.071						1.4579	1.0396	1.4507	1.0333	0.58127	1.3846	1.0218	1.0222	8.99137		-0.07963	-0.89%
1.563	1.125	1.557	1.12	0	1.491	1.108	1.111	9.075						1.4581	1.0424	1.4509	1.0361	0.57973	1.3844	1.0187	1.0246	8.99493		-0.08007	-0.89%
1.563	1.124	1.555	1.118	0	1.487	1.099	1.107	9.053						1.4573	1.0409	1.4477	1.0319	0.57159	1.3747	0.99825	1.0146	8.93694		-0.11606	-1.30%
1.564	1.128	1.558	1.123	0	1.492	1.107	1.114	9.086						1.4589	1.0472	1.4522	1.0418	0.57733	1.3862	1.0147	1.031	9.00933		-0.07667	-0.85%
1.565	1.13	1.56	1.126	0	1.497	1.115	1.12	9.113						1.4601	1.0508	1.4554	1.0474	0.58498	1.3939	1.032	1.0413	9.06588		-0.04712	-0.52%
1.563	1.124	1.556	1.119	0	1.49	1.107	1.11	9.069						1.4579	1.0411	1.4502	1.0343	0.57876	1.3826	1.0161	1.0218	8.98276		-0.08624	-0.96%
1.564	1.126	1.557	1.121	0	1.491	1.107	1.112	9.078						1.4584	1.0443	1.4511	1.0382	0.57784	1.384	1.0148	1.0262	8.99484		-0.08316	-0.92%
1.563	1.125	1.556	1.119	0	1.488	1.101	1.109	9.061						1.4579	1.043	1.449	1.035	0.57218	1.3776	1.0009	1.019	8.95458		-0.10642	-1.19%
1.563	1.125	1.555	1.118	0	1.487	1.1	1.108	9.056						1.4577	1.0422	1.4485	1.0337	0.57191	1.3765	0.99994	1.0172	8.94765		-0.10835	-1.21%
1.562	1.121	1.554	1.114	0	1.485	1.1	1.103	9.039						1.4564	1.0353	1.4456	1.0248	0.57265	1.3712	0.99913	1.0069	8.91198		-0.12702	-1.43%
1.561	1.115	1.551	1.107	0	1.48	1.094	1.095	9.003						1.454	1.0227	1.4387	1.0079	0.56907	1.3575	0.98663	0.98738	8.82388		-0.17912	-2.03%
0	0	0	0	0	0	0	0	0						0	0	0	0	0	0	0	0	0		0	#DIV/0!
0	0	0	0	0	0	0	0	0						0	0	0	0	0	0	0	0	0		0	#DIV/0!
0	0	0	0	0	0	0	0	0						0	0	0	0	0	0	0	0	0		0	#DIV/0!
0	0	0	0	0	0	0	0	0						0	0	0	0	0	0	0	0	0		0	#DIV/0!
0	0	0	0	0	0	0	0	0						0	0	0	0	0	0	0	0	0		0	#DIV/0!
0	0	0	0	0	0	0	0	0						0	0	0	0	0	0	0	0	0		0	#DIV/0!
0	0	0	0	0	0	0	0	0						0	0	0	0	0	0	0	0	0		0	#DIV/0!
0	0	0	0	0	0	0	0	0						0	0	0	0	0	0	0	0	0		0	#DIV/0!
0	0	0	0	0	0	0	0	0						0	0	0	0	0	0	0	0	0		0	#DIV/0!
0	0	0	0	0	0	0	0	0						0	0	0	0	0	0	0	0	0		0	#DIV/0!
0	0	0	0	0	0	0	0	0						0	0	0	0	0	0	0	0	0		0	#DIV/0!
0	0	0	0	0	0	0	0	0						0	0	0	0	0	0	0	0	0		0	#DIV/0!
0	0	0	0	0	0	0	0	0						0	0	0	0	0	0	0	0	0		0	#DIV/0!
0	0	0	0	0	0	0	0	0						0	0	0	0	0	0	0	0	0		0	#DIV/0!
0	0	0	0	0	0	0	0	0						0	0	0	0	0	0	0	0	0		0	#DIV/0!
0	0	0	0	0	0	0	0	0						0	0	0	0	0	0	0	0	0		0	#DIV/0!
0	0	0	0	0	0	0	0	0						0	0	0	0	0	0	0	0	0		0	#DIV/0!
0	0	0	0	0	0	0	0	0						0	0	0	0	0	0	0	0	0		0	#DIV/0!
0	0	0	0	0	0	0	0	0						0	0	0	0	0	0	0	0	0		0	#DIV/0!
0	0	0	0	0	0	0	0	0						0	0	0	0	0	0	0	0	0		0	#DIV/0!
0	0	0	0	0	0	0	0	0						0	0	0	0	0	0	0	0	0		0	#DIV/0!
0	0	0	0	0	0	0	0	0						0	0	0	0	0	0	0	0	0		0	#DIV/0!
0	0	0	0	0	0	0	0	0						0	0	0	0	0	0	0	0	0		0	#DIV/0!
0	0	0	0	0	0	0	0	0						0	0	0	0	0	0	0	0	0		0	#DIV/0!
0	0	0	0	0	0	0	0	0						0	0	0	0	0	0	0	0	0		0	#DIV/0!
0	0	0	0	0	0	0	0	0						0	0	0	0	0	0	0	0	0		0	#DIV/0!
0	0	0	0	0	0	0	0	0						0	0	0	0	0	0	0	0	0		0	#DIV/0!
0	0	0	0	0	0	0	0	0						0	0	0	0	0	0	0	0	0		0	#DIV/0!
0	0	0	0	0	0	0	0	0						0	0	0	0	0	0	0	0	0		0	#DIV/0!
0	0	0	0	0	0	0	0	0						0	0	0	0	0	0	0	0	0		0	#DIV/0!
0	0	0	0	0	0	0	0	0						0	0	0	0	0	0	0	0	0		0	#DIV/0!
0	0	0	0	0	0	0	0	0						0	0	0	0	0	0	0	0	0		0	#DIV/0!
0	0	0	0	0	0	0	0	0						0	0	0	0	0	0	0	0	0		0	#DIV/0!
0	0	0	0	0	0	0	0	0						0	0	0	0	0	0	0	0	0		0	#DIV/0!
0	0	0	0	0	0	0	0	0						0	0	0	0	0	0	0	0	0		0	#DIV/0!
0	0	0	0	0	0	0	0	0						0	0	0	0	0	0	0	0	0		0	#DIV/0!
0	0	0	0	0	0	0	0	0						0	0	0	0	0	0	0	0	0		0	#DIV/0!
0	0	0	0	0	0	0	0	0						0	0	0	0	0	0	0	0	0		0	#DIV/0!
0	0	0	0	0	0	0	0	0						0	0	0	0	0	0	0	0	0		0	#DIV/0!
0	0	0	0	0	0	0	0	0						0	0	0	0	0	0	0	0	0		0	#DIV/0!
0	0	0	0	0	0	0	0	0						0	0	0	0	0	0	0	0	0		0	#DIV/0!
0	0	0	0	0	0	0	0	0						0	0	0	0	0	0	0	0	0		0	#DIV/0!
0	0	0	0	0	0	0	0	0						0	0	0	0	0	0	0	0	0		0	#DIV/0!
0	0	0	0	0	0	0	0	0						0	0	0	0	0	0	0	0	0		0	#DIV/0!
0	0	0	0	0	0	0	0	0						0	0	0	0	0	0	0	0	0		0	#DIV/0!
0	0	0	0	0	0	0	0	0						0	0	0	0	0	0	0	0	0		0	#DIV/0!
0	0	0	0	0	0	0	0	0						0	0	0	0	0	0	0	0	0		0	#DIV/0!
0	0	0	0	0	0	0	0	0						0	0	0	0	0	0	0	0	0		0	#DIV/0!
0	0	0	0	0	0	0	0	0						0	0	0	0	0	0	0	0	0		0	#DIV/0!
0	0	0	0	0	0	0	0	0						0	0	0	0	0	0	0	0	0		0	#DIV/0!
0	0	0	0	0	0	0	0	0						0	0	0	0	0	0	0	0	0		0	#DIV/0!
0	0	0	0	0	0	0	0	0						0	0	0	0	0	0	0	0	0		0	#DIV/0!
0	0	0	0	0	0	0	0	0						0	0	0	0	0	0	0	0	0		0	#DIV/0!
0	0	0	0	0	0	0	0	0						0	0	0	0	0	0	0	0	0		0	#DIV/0!
0	0	0	0	0	0	0	0	0						0	0	0	0	0	0	0	0	0		0	#DIV/0!
0	0	0	0	0	0	0	0	0						0	0	0	0	0	0	0	0	0		0	#DIV/0!
0	0	0	0	0	0	0	0	0						0	0	0	0	0	0	0	0	0		0	#DIV/0!
0	0	0	0	0	0	0	0	0						0	0	0	0	0	0	0	0	0		0	#DIV/0!
0	0	0	0	0	0	0	0	0						0	0	0	0	0	0	0	0	0		0	#DIV/0!
0	0	0	0	0	0	0	0	0						0	0	0	0	0	0	0	0	0		0	#DIV/0!
0	0	0	0	0	0	0	0	0						0	0	0	0	0	0	0	0	0		0	#DIV/0!
1.565	1.131	1.562	1.128	0	1.5	1.124	1.124	9.134						1.4609	1.0514	1.4576	1.049	0.59266	1.3987	1.0453	1.0452	9.10076		-0.03324	-0.37%
1.565	1.13	1.561	1.128	0	1.499	1.122	1.123	9.128						1.4606	1.0511	1.4569	1.0485	0.59071	1.3973	1.0421	1.044	9.09121		-0.03679	-0.40%
1.564	1.129	1.559	1.125	0	1.496	1.115	1.119	9.107						1.4598	1.0489	1.4548	1.0453	0.58533	1.3929	1.0324	1.0386	9.05803		-0.04897	-0.54%
1.565	1.13	1.56	1.126	0	1.497	1.116	1.12	9.114						1.4601	1.0504	1.4554	1.047	0.58573	1.3941	1.0335	1.041	9.06723		-0.04677	-0.52%
1.565	1.131	1.561	1.128	0	1.499	1.121	1.124	9.129						1.4608	1.0525	1.4571	1.0499	0.58971	1.3974	1.0407	1.0454	9.09351		-0.03549	-0.39%
1.564	1.128	1.559	1.124	0	1.496	1.117	1.118	9.106						1.4596	1.0472	1.4546	1.0435	0.58661	1.3929	1.0347	1.0369	9.05601		-0.04999	-0.55%
1.564	1.128	1.559	1.123	0	1.494	1.114	1.116	9.098						1.4594	1.0471	1.4538	1.0428	0.58406	1.391	1.0296	1.0351	9.04286		-0.05514	-0.61%
1.563	1.125	1.556	1.12	0	1.489	1.105	1.11	9.068						1.4582	1.0434	1.4503	1.0365	0.57597	1.3817	1.0104	1.0231	8.97957		-0.08843	-0.98%
1.563	1.125	1.556	1.119	0	1.488	1.102	1.109	9.062						1.4579	1.0422	1.4492	1.0344	0.57398	1.3787	1.0052	1.0192	8.96078		-0.10122	-1.13%
1.563	1.124	1.557	1.119	0	1.491	1.109	1.111	9.074						1.4581	1.0414	1.4509	1.0352	0.58026	1.3845	1.0199	1.0238	8.99406		-0.07994	-0.89%
1.563	1.122	1.555	1.116	0	1.488	1.107	1.107	9.058						1.4571	1.0364	1.4488	1.0286	0.5788	1.3801	1.0151	1.0153	8.9602		-0.0978	-1.09%
0	0	0	0	0	0	0	0	0						0	0	0	0	0	0	0	0	0		0	#DIV/0!
0	0	0	0	0	0	0	0	0						0	0	0	0	0	0	0	0	0		0	#DIV/0!
0	0	0	0	0	0	0	0	0						0	0	0	0	0	0	0	0	0		0	#DIV/0!
0	0	0	0	0	0	0	0	0						0	0	0	0	0	0	0	0	0		0	#DIV/0!
0	0	0	0	0	0	0	0	0						0	0	0	0	0	0	0	0	0		0	#DIV/0!
0	0	0	0	0	0	0	0	0						0	0	0	0	0	0	0	0	0		0	#DIV/0!
0	0	0	0	0	0	0	0	0						0	0	0	0	0	0	0	0	0		0	#DIV/0!
0	0	0	0	0	0	0	0	0						0	0	0	0	0	0	0	0	0		0	#DIV/0!
0	0	0	0	0	0	0	0	0						0	0	0	0	0	0	0	0	0		0	#DIV/0!
0	0	0	0	0	0	0	0	0						0	0	0	0	0	0	0	0	0		0	#DIV/0!
0	0	0	0	0	0	0	0	0						0	0	0	0	0	0	0	0	0		0	#DIV/0!
0	0	0	0	0	0	0	0	0						0	0	0	0	0	0	0	0	0		0	#DIV/0!
0	0	0	0	0	0	0	0	0						0	0	0	0	0	0	0	0	0		0	#DIV/0!
1.564	1.128	1.56	1.124	0	1.497	1.119	1.119	9.111						1.4598	1.0473	1.4552	1.0439	0.5885	1.3944	1.0382	1.0381	9.0654		-0.0456	-0.50%
1.564	1.128	1.559	1.124	0	1.495	1.116	1.117	9.103						1.4595	1.0471	1.4543	1.0432	0.58584	1.3923	1.0331	1.0363	9.05164		-0.05136	-0.57%
1.563	1.125	1.556	1.12	0	1.49	1.105	1.11	9.069						1.4581	1.0429	1.4503	1.0361	0.5769	1.382	1.0122	1.023	8.9815		-0.0875	-0.97%
1.564	1.127	1.557	1.122	0	1.492	1.108	1.113	9.083						1.4588	1.046	1.4521	1.0405	0.57869	1.3862	1.0176	1.0297	9.00959		-0.07341	-0.81%
1.564	1.129	1.559	1.125	0	1.496	1.115	1.118	9.106						1.4598	1.049	1.4547	1.0452	0.58466	1.3926	1.0312	1.0384	9.05556		-0.05044	-0.56%
1.563	1.124	1.556	1.118	0	1.49	1.107	1.109	9.067						1.4578	1.04	1.4501	1.0331	0.57921	1.3825	1.0171	1.0207	8.98051		-0.08649	-0.96%
1.563	1.123	1.555	1.116	0	1.487	1.102	1.106	9.052						1.4573	1.0386	1.4479	1.0297	0.57458	1.3764	1.0054	1.0138	8.94368		-0.10832	-1.21%
1.562	1.119	1.553	1.112	0	1.483	1.096	1.099	9.024						1.4561	1.0314	1.4432	1.0184	0.5692	1.3646	0.99066	0.99779	8.87135		-0.15265	-1.72%
1.562	1.118	1.552	1.11	0	1.482	1.095	1.097	9.016						1.4558	1.0286	1.4419	1.0147	0.56863	1.3621	0.98874	0.99367	8.85414		-0.16186	-1.83%
1.562	1.118	1.552	1.11	0	1.481	1.094	1.098	9.015						1.455	1.0283	1.4408	1.0141	0.56854	1.3604	0.98687	0.99288	8.84689		-0.16811	-1.90%
1.561	1.114	1.55	1.105	0	1.478	1.091	1.092	8.991						1.4531	1.019	1.4356	1.0024	0.56675	1.3511	0.97976	0.98062	8.78833		-0.20267	-2.31%
0	0	0	0	0	0	0	0	0						0	0	0	0	0	0	0	0	0		0	#DIV/0!
0	0	0	0	0	0	0	0	0						0	0	0	0	0	0	0	0	0		0	#DIV/0!
0	0	0	0	0	0	0	0	0						0	0	0	0	0	0	0	0	0		0	#DIV/0!
0	0	0	0	0	0	0	0	0						0	0	0	0	0	0	0	0	0		0	#DIV/0!
0	0	0	0	0	0	0	0	0						0	0	0	0	0	0	0	0	0		0	#DIV/0!
0	0	0	0	0	0	0	0	0						0	0	0	0	0	0	0	0	0		0	#DIV/0!
0	0	0	0	0	0	0	0	0						0	0	0	0	0	0	0	0	0		0	#DIV/0!
0	0	0	0	0	0	0	0	0						0	0	0	0	0	0	0	0	0		0	#DIV/0!
0	0	0	0	0	0	0	0	0						0	0	0	0	0	0	0	0	0		0	#DIV/0!
0	0	0	0	0	0	0	0	0						0	0	0	0	0	0	0	0	0		0	#DIV/0!
0	0	0	0	0	0	0	0	0						0	0	0	0	0	0	0	0	0		0	#DIV/0!
0	0	0	0	0	0	0	0	0						0	0	0	0	0	0	0	0	0		0	#DIV/0!
0	0	0	0	0	0	0	0	0						0	0	0	0	0	0	0	0	0		0	#DIV/0!
1.564	1.125	1.557	1.12	0	1.492	1.112	1.112	9.082						1.4584	1.0417	1.452	1.0364	0.58316	1.3875	1.0266	1.0269	9.01266		-0.06934	-0.77%
1.564	1.126	1.557	1.121	0	1.492	1.11	1.113	9.083						1.4585	1.0435	1.4518	1.0379	0.58122	1.3865	1.0225	1.0277	9.00962		-0.07338	-0.81%
1.563	1.124	1.555	1.117	0	1.486	1.099	1.106	9.05						1.4573	1.0402	1.4474	1.0309	0.57176	1.3742	0.99851	1.0136	8.93387		-0.11613	-1.30%
1.563	1.126	1.556	1.12	0	1.489	1.103	1.11	9.067						1.4582	1.0442	1.4501	1.0372	0.57424	1.3808	1.0064	1.0231	8.97424		-0.09276	-1.03%
1.564	1.128	1.558	1.123	0	1.494	1.111	1.116	9.094						1.4593	1.0476	1.4534	1.043	0.58148	1.3895	1.0243	1.0344	9.03298		-0.06102	-0.68%
1.562	1.121	1.554	1.114	0	1.485	1.1	1.103	9.039						1.4564	1.0342	1.4456	1.0236	0.57323	1.3714	1.0005	1.0061	8.91103		-0.12797	-1.44%
1.562	1.121	1.553	1.114	0	1.484	1.096	1.102	9.032						1.4564	1.0355	1.4445	1.0237	0.56956	1.3674	0.99168	1.0036	8.89234		-0.13966	-1.57%
1.562	1.119	1.552	1.111	0	1.482	1.095	1.098	9.019						1.4559	1.0299	1.4425	1.0164	0.56892	1.3633	0.98969	0.99559	8.8622		-0.1568	-1.77%
1.562	1.117	1.552	1.11	0	1.481	1.094	1.097	9.013						1.4557	1.0278	1.4416	1.0136	0.56853	1.3614	0.98836	0.99257	8.84956		-0.16344	-1.85%
1.561	1.114	1.549	1.105	0	1.475	1.084	1.089	8.977						1.4526	1.0188	1.4306	0.99797	0.55981	1.3386	0.96247	0.97131	8.73216		-0.24484	-2.80%
1.559	1.108	1.545	1.097	0	1.469	1.079	1.08	8.937						1.4484	1.0019	1.419	0.97797	0.55665	1.3212	0.95118	0.95285	8.62915		-0.30785	-3.57%
0	0	0	0	0	0	0	0	0						0	0	0	0	0	0	0	0	0		0	#DIV/0!
0	0	0	0	0	0	0	0	0						0	0	0	0	0	0	0	0	0		0	#DIV/0!
0	0	0	0	0	0	0	0	0						0	0	0	0	0	0	0	0	0		0	#DIV/0!
0	0	0	0	0	0	0	0	0						0	0	0	0	0	0	0	0	0		0	#DIV/0!
0	0	0	0	0	0	0	0	0						0	0	0	0	0	0	0	0	0		0	#DIV/0!
0	0	0	0	0	0	0	0	0						0	0	0	0	0	0	0	0	0		0	#DIV/0!
0	0	0	0	0	0	0	0	0						0	0	0	0	0	0	0	0	0		0	#DIV/0!
0	0	0	0	0	0	0	0	0						0	0	0	0	0	0	0	0	0		0	#DIV/0!
0	0	0	0	0	0	0	0	0						0	0	0	0	0	0	0	0	0		0	#DIV/0!
0	0	0	0	0	0	0	0	0						0	0	0	0	0	0	0	0	0		0	#DIV/0!
0	0	0	0	0	0	0	0	0						0	0	0	0	0	0	0	0	0		0	#DIV/0!
0	0	0	0	0	0	0	0	0						0	0	0	0	0	0	0	0	0		0	#DIV/0!
0	0	0	0	0	0	0	0	0						0	0	0	0	0	0	0	0	0		0	#DIV/0!
1.563	1.124	1.557	1.119	0	1.491	1.111	1.111	9.076						1.4582	1.0409	1.4514	1.0351	0.58225	1.3862	1.0244	1.0249	9.00335		-0.07265	-0.81%
1.563	1.125	1.556	1.119	0	1.49	1.107	1.11	9.07						1.458	1.0419	1.4505	1.0353	0.57893	1.3832	1.0167	1.0231	8.98763		-0.08237	-0.92%
1.562	1.122	1.553	1.115	0	1.483	1.094	1.103	9.032						1.4564	1.0372	1.4441	1.025	0.56692	1.3654	0.98526	1.0033	8.88358		-0.14842	-1.67%
1.563	1.125	1.556	1.119	0	1.488	1.101	1.109	9.061						1.4579	1.043	1.449	1.035	0.57222	1.3776	1.001	1.019	8.95472		-0.10628	-1.19%
1.564	1.128	1.558	1.123	0	1.493	1.11	1.115	9.091						1.4591	1.0471	1.4529	1.0423	0.58006	1.3881	1.021	1.0327	9.02326		-0.06774	-0.75%
1.562	1.119	1.553	1.112	0	1.483	1.097	1.1	9.026						1.4557	1.0316	1.4431	1.0191	0.57041	1.3655	0.99245	0.99932	8.87718		-0.14882	-1.68%
1.562	1.12	1.552	1.112	0	1.482	1.093	1.1	9.021						1.4557	1.0329	1.4417	1.0188	0.56611	1.3604	0.98213	0.99596	8.8537		-0.1673	-1.89%
1.562	1.118	1.552	1.11	0	1.482	1.095	1.097	9.016						1.4557	1.0285	1.4419	1.0146	0.56866	1.3621	0.98882	0.99362	8.8539		-0.1621	-1.83%
1.562	1.117	1.552	1.109	0	1.481	1.094	1.096	9.011						1.4555	1.0264	1.4411	1.012	0.5683	1.3604	0.98759	0.9908	8.84209		-0.16891	-1.91%
1.56	1.113	1.547	1.102	0	1.472	1.079	1.086	8.959						1.4512	1.014	1.4248	0.98985	0.55547	1.3272	0.95092	0.96106	8.6745		-0.2845	-3.28%
1.558	1.104	1.542	1.092	0	1.464	1.07	1.072	8.902						1.4444	0.98994	1.4055	0.96165	0.54979	1.3001	0.93328	0.93569	8.52035		-0.38165	-4.48%
0	0	0	0	0	0	0	0	0						0	0	0	0	0	0	0	0	0		0	#DIV/0!
0	0	0	0	0	0	0	0	0						0	0	0	0	0	0	0	0	0		0	#DIV/0!
0	0	0	0	0	0	0	0	0						0	0	0	0	0	0	0	0	0		0	#DIV/0!
0	0	0	0	0	0	0	0	0						0	0	0	0	0	0	0	0	0		0	#DIV/0!
0	0	0	0	0	0	0	0	0						0	0	0	0	0	0	0	0	0		0	#DIV/0!
0	0	0	0	0	0	0	0	0						0	0	0	0	0	0	0	0	0		0	#DIV/0!
0	0	0	0	0	0	0	0	0						0	0	0	0	0	0	0	0	0		0	#DIV/0!
0	0	0	0	0	0	0	0	0						0	0	0	0	0	0	0	0	0		0	#DIV/0!
0	0	0	0	0	0	0	0	0						0	0	0	0	0	0	0	0	0		0	#DIV/0!
0	0	0	0	0	0	0	0	0						0	0	0	0	0	0	0	0	0		0	#DIV/0!
0	0	0	0	0	0	0	0	0						0	0	0	0	0	0	0	0	0		0	#DIV/0!
0	0	0	0	0	0	0	0	0						0	0	0	0	0	0	0	0	0		0	#DIV/0!
0	0	0	0	0	0	0	0	0						0	0	0	0	0	0	0	0	0		0	#DIV/0!
1.561	1.116	1.551	1.108	0	1.48	1.095	1.095	9.006						1.4542	1.024	1.4392	1.0093	0.56916	1.3583	0.98704	0.98876	8.82996		-0.17604	-1.99%
1.562	1.118	1.551	1.11	0	1.48	1.091	1.096	9.008						1.4546	1.0277	1.4389	1.012	0.5659	1.3555	0.97973	0.98886	8.82319		-0.18481	-2.09%
1.561	1.116	1.549	1.107	0	1.476	1.085	1.091	8.985						1.4537	1.0227	1.4334	1.0027	0.55995	1.3426	0.96449	0.97564	8.75518		-0.22982	-2.62%
1.563	1.123	1.554	1.116	0	1.485	1.098	1.105	9.044						1.4571	1.0383	1.4465	1.028	0.57084	1.3718	0.99625	1.0095	8.91829		-0.12571	-1.41%
1.564	1.126	1.557	1.121	0	1.49	1.105	1.112	9.075						1.4585	1.0453	1.4512	1.0391	0.5763	1.3836	1.0117	1.0267	8.9924		-0.0826	-0.92%
1.562	1.118	1.552	1.11	0	1.481	1.093	1.097	9.013						1.4549	1.0288	1.4401	1.014	0.56711	1.3583	0.98311	0.99168	8.838		-0.175	-1.98%
1.561	1.117	1.55	1.108	0	1.477	1.086	1.094	8.993						1.4542	1.0261	1.4353	1.0072	0.56048	1.346	0.96638	0.98022	8.77588		-0.21712	-2.47%
1.562	1.115	1.551	1.106	0	1.479	1.093	1.093	8.999						1.455	1.022	1.4392	1.0065	0.56754	1.3568	0.98506	0.98511	8.81721		-0.18179	-2.06%
1.562	1.115	1.551	1.106	0	1.479	1.093	1.093	8.999						1.455	1.0219	1.4392	1.0064	0.56753	1.3568	0.98502	0.98502	8.81687		-0.18213	-2.07%
1.557	1.096	1.537	1.081	0	1.453	1.054	1.057	8.835						1.4383	0.96691	1.3808	0.93228	0.53689	1.2638	0.90461	0.90634	8.32993		-0.50507	-6.06%
1.55	1.069	1.516	1.043	0	1.411	0.99	1.002	8.581						1.4346	0.95785	1.3969	0.93276	0.11271	1.2884	0.86832	0.89277	7.88431		-0.69669	-8.84%
0	0	0	0	0	0	0	0	0						0	0	0	0	0	0	0	0	0		0	#DIV/0!
0	0	0	0	0	0	0	0	0						0	0	0	0	0	0	0	0	0		0	#DIV/0!
0	0	0	0	0	0	0	0	0						0	0	0	0	0	0	0	0	0		0	#DIV/0!
0	0	0	0	0	0	0	0	0						0	0	0	0	0	0	0	0	0		0	#DIV/0!
0	0	0	0	0	0	0	0	0						0	0	0	0	0	0	0	0	0		0	#DIV/0!
0	0	0	0	0	0	0	0	0						0	0	0	0	0	0	0	0	0		0	#DIV/0!
0	0	0	0	0	0	0	0	0						0	0	0	0	0	0	0	0	0		0	#DIV/0!
0	0	0	0	0	0	0	0	0						0	0	0	0	0	0	0	0	0		0	#DIV/0!
0	0	0	0	0	0	0	0	0						0	0	0	0	0	0	0	0	0		0	#DIV/0!
0	0	0	0	0	0	0	0	0						0	0	0	0	0	0	0	0	0		0	#DIV/0!
0	0	0	0	0	0	0	0	0						0	0	0	0	0	0	0	0	0		0	#DIV/0!
0	0	0	0	0	0	0	0	0						0	0	0	0	0	0	0	0	0		0	#DIV/0!
0	0	0	0	0	0	0	0	0						0	0	0	0	0	0	0	0	0		0	#DIV/0!
0	0	0	0	0	0	0	0	0						0	0	0	0	0	0	0	0	0		0	#DIV/0!
0	0	0	0	0	0	0	0	0						0	0	0	0	0	0	0	0	0		0	#DIV/0!
0	0	0	0	0	0	0	0	0						0	0	0	0	0	0	0	0	0		0	#DIV/0!
0	0	0	0	0	0	0	0	0						0	0	0	0	0	0	0	0	0		0	#DIV/0!
0	0	0	0	0	0	0	0	0						0	0	0	0	0	0	0	0	0		0	#DIV/0!
0	0	0	0	0	0	0	0	0						0	0	0	0	0	0	0	0	0		0	#DIV/0!
0	0	0	0	0	0	0	0	0						0	0	0	0	0	0	0	0	0		0	#DIV/0!
0	0	0	0	0	0	0	0	0						0	0	0	0	0	0	0	0	0		0	#DIV/0!
0	0	0	0	0	0	0	0	0						0	0	0	0	0	0	0	0	0		0	#DIV/0!
0	0	0	0	0	0	0	0	0						0	0	0	0	0	0	0	0	0		0	#DIV/0!
0	0	0	0	0	0	0	0	0						0	0	0	0	0	0	0	0	0		0	#DIV/0!
0	0	0	0	0	0	0	0	0						0	0	0	0	0	0	0	0	0		0	#DIV/0!
0	0	0	0	0	0	0	0	0						0	0	0	0	0	0	0	0	0		0	#DIV/0!
0	0	0	0	0	0	0	0	0						0	0	0	0	0	0	0	0	0		0	#DIV/0!
0	0	0	0	0	0	0	0	0						0	0	0	0	0	0	0	0	0		0	#DIV/0!
0	0	0	0	0	0	0	0	0						0	0	0	0	0	0	0	0	0		0	#DIV/0!
0	0	0	0	0	0	0	0	0						0	0	0	0	0	0	0	0	0		0	#DIV/0!
0	0	0	0	0	0	0	0	0						0	0	0	0	0	0	0	0	0		0	#DIV/0!
0	0	0	0	0	0	0	0	0						0	0	0	0	0	0	0	0	0		0	#DIV/0!
0	0	0	0	0	0	0	0	0						0	0	0	0	0	0	0	0	0		0	#DIV/0!
0	0	0	0	0	0	0	0	0						0	0	0	0	0	0	0	0	0		0	#DIV/0!
0	0	0	0	0	0	0	0	0						0	0	0	0	0	0	0	0	0		0	#DIV/0!
0	0	0	0	0	0	0	0	0						0	0	0	0	0	0	0	0	0		0	#DIV/0!
0	0	0	0	0	0	0	0	0						0	0	0	0	0	0	0	0	0		0	#DIV/0!
0	0	0	0	0	0	0	0	0						0	0	0	0	0	0	0	0	0		0	#DIV/0!
0	0	0	0	0	0	0	0	0						0	0	0	0	0	0	0	0	0		0	#DIV/0!
0	0	0	0	0	0	0	0	0						0	0	0	0	0	0	0	0	0		0	#DIV/0!
0	0	0	0	0	0	0	0	0						0	0	0	0	0	0	0	0	0		0	#DIV/0!
0	0	0	0	0	0	0	0	0						0	0	0	0	0	0	0	0	0		0	#DIV/0!
0	0	0	0	0	0	0	0	0						0	0	0	0	0	0	0	0	0		0	#DIV/0!
0	0	0	0	0	0	0	0	0						0	0	0	0	0	0	0	0	0		0	#DIV/0!
0	0	0	0	0	0	0	0	0						0	0	0	0	0	0	0	0	0		0	#DIV/0!
0	0	0	0	0	0	0	0	0						0	0	0	0	0	0	0	0	0		0	#DIV/0!
0	0	0	0	0	0	0	0	0						0	0	0	0	0	0	0	0	0		0	#DIV/0!
0	0	0	0	0	0	0	0	0						0	0	0	0	0	0	0	0	0		0	#DIV/0!
0	0	0	0	0	0	0	0	0						0	0	0	0	0	0	0	0	0		0	#DIV/0!
0	0	0	0	0	0	0	0	0						0	0	0	0	0	0	0	0	0		0	#DIV/0!
0	0	0	0	0	0	0	0	0						0	0	0	0	0	0	0	0	0		0	#DIV/0!
0	0	0	0	0	0	0	0	0						0	0	0	0	0	0	0	0	0		0	#DIV/0!
0	0	0	0	0	0	0	0	0						0	0	0	0	0	0	0	0	0		0	#DIV/0!
0	0	0	0	0	0	0	0	0						0	0	0	0	0	0	0	0	0		0	#DIV/0!
0	0	0	0	0	0	0	0	0						0	0	0	0	0	0	0	0	0		0	#DIV/0!
0	0	0	0	0	0	0	0	0						0	0	0	0	0	0	0	0	0		0	#DIV/0!
0	0	0	0	0	0	0	0	0						0	0	0	0	0	0	0	0	0		0	#DIV/0!
0	0	0	0	0	0	0	0	0						0	0	0	0	0	0	0	0	0		0	#DIV/0!
0	0	0	0	0	0	0	0	0						0	0	0	0	0	0	0	0	0		0	#DIV/0!
0	0	0	0	0	0	0	0	0						0	0	0	0	0	0	0	0	0		0	#DIV/0!
0	0	0	0	0	0	0	0	0						0	0	0	0	0	0	0	0	0		0	#DIV/0!
1.563	1.124	1.557	1.119	0	1.491	1.111	1.111	9.076						1.4581	1.041	1.4513	1.0352	0.58193	1.3859	1.0236	1.0247	9.00173		-0.07427	-0.83%
1.563	1.124	1.556	1.119	0	1.49	1.107	1.11	9.069						1.4579	1.0413	1.4503	1.0345	0.5789	1.3829	1.0165	1.0222	8.9845		-0.0845	-0.94%
1.562	1.121	1.553	1.114	0	1.483	1.094	1.102	9.029						1.4563	1.0358	1.4437	1.0233	0.56752	1.3649	0.98648	1.0018	8.8798		-0.1492	-1.68%
1.563	1.125	1.556	1.119	0	1.488	1.101	1.108	9.06						1.4578	1.0425	1.4489	1.0344	0.57265	1.3776	1.0019	1.0185	8.95425		-0.10575	-1.18%
1.564	1.128	1.558	1.123	0	1.494	1.111	1.116	9.094						1.4593	1.0476	1.4535	1.0431	0.58169	1.3897	1.0248	1.0346	9.03429		-0.05971	-0.66%
1.563	1.122	1.555	1.116	0	1.487	1.103	1.106	9.052						1.457	1.0372	1.4476	1.0282	0.57537	1.3762	1.0067	1.0126	8.94087		-0.11113	-1.24%
1.563	1.123	1.555	1.116	0	1.486	1.1	1.105	9.048						1.4571	1.0386	1.447	1.029	0.57248	1.3737	0.99997	1.0116	8.92945		-0.11855	-1.33%
1.563	1.122	1.554	1.115	0	1.485	1.098	1.103	9.04						1.4568	1.0365	1.4456	1.0255	0.57041	1.3698	0.99472	1.0063	8.90563		-0.13437	-1.51%
1.562	1.119	1.553	1.111	0	1.482	1.096	1.099	9.022						1.4561	1.0311	1.4431	1.018	0.56918	1.3644	0.99056	0.99735	8.86979		-0.15221	-1.72%
1.561	1.117	1.55	1.108	0	1.478	1.089	1.094	8.997						1.454	1.0248	1.4364	1.0074	0.56404	1.3503	0.97432	0.98306	8.79432		-0.20268	-2.30%
1.56	1.111	1.547	1.101	0	1.473	1.083	1.085	8.96						1.4505	1.0098	1.426	0.98839	0.5602	1.3328	0.96109	0.96369	8.69247		-0.26753	-3.08%
0	0	0	0	0	0	0	0	0						0	0	0	0	0	0	0	0	0		0	#DIV/0!
0	0	0	0	0	0	0	0	0						0	0	0	0	0	0	0	0	0		0	#DIV/0!
0	0	0	0	0	0	0	0	0						0	0	0	0	0	0	0	0	0		0	#DIV/0!
0	0	0	0	0	0	0	0	0						0	0	0	0	0	0	0	0	0		0	#DIV/0!
0	0	0	0	0	0	0	0	0						0	0	0	0	0	0	0	0	0		0	#DIV/0!
0	0	0	0	0	0	0	0	0						0	0	0	0	0	0	0	0	0		0	#DIV/0!
0	0	0	0	0	0	0	0	0						0	0	0	0	0	0	0	0	0		0	#DIV/0!
0	0	0	0	0	0	0	0	0						0	0	0	0	0	0	0	0	0		0	#DIV/0!
0	0	0	0	0	0	0	0	0						0	0	0	0	0	0	0	0	0		0	#DIV/0!
0	0	0	0	0	0	0	0	0						0	0	0	0	0	0	0	0	0		0	#DIV/0!
0	0	0	0	0	0	0	0	0						0	0	0	0	0	0	0	0	0		0	#DIV/0!
0	0	0	0	0	0	0	0	0						0	0	0	0	0	0	0	0	0		0	#DIV/0!
0	0	0	0	0	0	0	0	0						0	0	0	0	0	0	0	0	0		0	#DIV/0!
1.561	1.115	1.55	1.106	0	1.478	1.092	1.093	8.995						1.4534	1.0208	1.4363	1.0044	0.56688	1.3523	0.98034	0.9825	8.79692		-0.19808	-2.25%
1.561	1.115	1.549	1.106	0	1.476	1.086	1.091	8.984						1.4532	1.0209	1.433	1.0016	0.56164	1.3434	0.96751	0.97588	8.75713		-0.22687	-2.59%
1.56	1.111	1.547	1.101	0	1.472	1.081	1.084	8.956						1.4519	1.0108	1.4268	0.98818	0.55793	1.3316	0.95795	0.9618	8.68696		-0.26904	-3.10%
1.562	1.119	1.553	1.111	0	1.482	1.095	1.099	9.021						1.4561	1.0309	1.443	1.0178	0.56916	1.3643	0.99048	0.99717	8.86891		-0.15209	-1.71%
1.563	1.124	1.555	1.118	0	1.487	1.1	1.107	9.054						1.4575	1.041	1.448	1.0321	0.57189	1.3754	0.9996	1.0151	8.94059		-0.11341	-1.27%
1.561	1.115	1.549	1.106	0	1.476	1.087	1.091	8.985						1.4532	1.0212	1.4333	1.0019	0.56184	1.3439	0.96805	0.97637	8.75976		-0.22524	-2.57%
1.562	1.12	1.552	1.112	0	1.481	1.092	1.099	9.018						1.4556	1.033	1.4412	1.0185	0.56506	1.3589	0.97944	0.99483	8.84653		-0.17147	-1.94%
1.562	1.117	1.552	1.109	0	1.481	1.094	1.096	9.011						1.4556	1.0272	1.4413	1.0129	0.56842	1.3609	0.988	0.99175	8.84607		-0.16493	-1.86%
1.562	1.115	1.551	1.106	0	1.479	1.093	1.093	8.999						1.455	1.022	1.4392	1.0065	0.56754	1.3568	0.98506	0.98511	8.81721		-0.18179	-2.06%
1.559	1.11	1.544	1.098	0	1.466	1.069	1.079	8.925						1.4481	1.0032	1.412	0.97295	0.54757	1.3047	0.93081	0.94165	8.56098		-0.36402	-4.25%
1.557	1.099	1.538	1.085	0	1.455	1.057	1.062	8.853						1.437	0.97183	1.382	0.93754	0.5388	1.2671	0.907	0.91112	8.35239		-0.50061	-5.99%
0	0	0	0	0	0	0	0	0						0	0	0	0	0	0	0	0	0		0	#DIV/0!
0	0	0	0	0	0	0	0	0						0	0	0	0	0	0	0	0	0		0	#DIV/0!
0	0	0	0	0	0	0	0	0						0	0	0	0	0	0	0	0	0		0	#DIV/0!
0	0	0	0	0	0	0	0	0						0	0	0	0	0	0	0	0	0		0	#DIV/0!
0	0	0	0	0	0	0	0	0						0	0	0	0	0	0	0	0	0		0	#DIV/0!
0	0	0	0	0	0	0	0	0						0	0	0	0	0	0	0	0	0		0	#DIV/0!
0	0	0	0	0	0	0	0	0						0	0	0	0	0	0	0	0	0		0	#DIV/0!
0	0	0	0	0	0	0	0	0						0	0	0	0	0	0	0	0	0		0	#DIV/0!
0	0	0	0	0	0	0	0	0						0	0	0	0	0	0	0	0	0		0	#DIV/0!
0	0	0	0	0	0	0	0	0						0	0	0	0	0	0	0	0	0		0	#DIV/0!
0	0	0	0	0	0	0	0	0						0	0	0	0	0	0	0	0	0		0	#DIV/0!
0	0	0	0	0	0	0	0	0						0	0	0	0	0	0	0	0	0		0	#DIV/0!
0	0	0	0	0	0	0	0	0						0	0	0	0	0	0	0	0	0		0	#DIV/0!
1.562	1.12	1.554	1.113	0	1.485	1.101	1.103	9.038						1.456	1.0326	1.4454	1.0222	0.57463	1.372	1.0032	1.0055	8.91153		-0.12647	-1.42%
1.562	1.119	1.552	1.112	0	1.483	1.097	1.1	9.025						1.4555	1.0307	1.4426	1.018	0.57039	1.3646	0.99191	0.99808	8.87178		-0.15322	-1.73%
1.561	1.117	1.549	1.107	0	1.475	1.081	1.091	8.981						1.4531	1.0233	1.4308	1.0014	0.55655	1.3365	0.95547	0.97185	8.72897		-0.25203	-2.89%
1.562	1.121	1.553	1.114	0	1.482	1.091	1.101	9.024						1.456	1.0353	1.4421	1.0214	0.56448	1.3603	0.97868	0.99761	8.85587		-0.16813	-1.90%
1.563	1.125	1.556	1.119	0	1.488	1.102	1.109	9.062						1.4578	1.0424	1.4492	1.0347	0.57419	1.3789	1.0054	1.0197	8.96229		-0.09971	-1.11%
1.561	1.115	1.549	1.106	0	1.477	1.088	1.091	8.987						1.453	1.0202	1.4335	1.0015	0.56307	1.3452	0.97066	0.97693	8.76406		-0.22294	-2.54%
1.561	1.117	1.55	1.108	0	1.477	1.086	1.094	8.993						1.454	1.026	1.435	1.0072	0.56081	1.3459	0.9666	0.98037	8.77588		-0.21712	-2.47%
1.561	1.116	1.55	1.107	0	1.477	1.087	1.092	8.99						1.4541	1.0232	1.435	1.0044	0.56174	1.3463	0.96931	0.97859	8.77264		-0.21736	-2.48%
1.561	1.115	1.549	1.105	0	1.476	1.086	1.09	8.982						1.4536	1.0203	1.4334	1.0007	0.5612	1.3435	0.96755	0.97484	8.75509		-0.22691	-2.59%
1.559	1.107	1.543	1.095	0	1.464	1.067	1.075	8.91						1.4458	0.99556	1.4059	0.9645	0.54651	1.2972	0.92703	0.93485	8.51735		-0.39265	-4.61%
1.557	1.1	1.539	1.086	0	1.457	1.06	1.064	8.863						1.4382	0.9755	1.3871	0.94286	0.54174	1.2746	0.91329	0.91686	8.39015		-0.47285	-5.64%
0	0	0	0	0	0	0	0	0						0	0	0	0	0	0	0	0	0		0	#DIV/0!
0	0	0	0	0	0	0	0	0						0	0	0	0	0	0	0	0	0		0	#DIV/0!
0	0	0	0	0	0	0	0	0						0	0	0	0	0	0	0	0	0		0	#DIV/0!
0	0	0	0	0	0	0	0	0						0	0	0	0	0	0	0	0	0		0	#DIV/0!
0	0	0	0	0	0	0	0	0						0	0	0	0	0	0	0	0	0		0	#DIV/0!
0	0	0	0	0	0	0	0	0						0	0	0	0	0	0	0	0	0		0	#DIV/0!
0	0	0	0	0	0	0	0	0						0	0	0	0	0	0	0	0	0		0	#DIV/0!
0	0	0	0	0	0	0	0	0						0	0	0	0	0	0	0	0	0		0	#DIV/0!
0	0	0	0	0	0	0	0	0						0	0	0	0	0	0	0	0	0		0	#DIV/0!
0	0	0	0	0	0	0	0	0						0	0	0	0	0	0	0	0	0		0	#DIV/0!
0	0	0	0	0	0	0	0	0						0	0	0	0	0	0	0	0	0		0	#DIV/0!
0	0	0	0	0	0	0	0	0						0	0	0	0	0	0	0	0	0		0	#DIV/0!
0	0	0	0	0	0	0	0	0						0	0	0	0	0	0	0	0	0		0	#DIV/0!
1.562	1.12	1.554	1.114	0	1.486	1.103	1.104	9.043						1.4564	1.0341	1.4466	1.0246	0.57595	1.3748	1.0071	1.009	8.92855		-0.11445	-1.28%
1.562	1.118	1.552	1.111	0	1.482	1.095	1.098	9.018						1.4551	1.0291	1.4415	1.0156	0.56943	1.3621	0.98908	0.99498	8.85689		-0.16111	-1.82%
1.56	1.114	1.547	1.103	0	1.471	1.075	1.085	8.955						1.4512	1.0152	1.4227	0.98871	0.55154	1.3212	0.9421	0.95698	8.64963		-0.30537	-3.53%
1.562	1.119	1.551	1.11	0	1.479	1.089	1.096	9.006						1.455	1.0294	1.4386	1.0128	0.5631	1.3531	0.97385	0.98763	8.81348		-0.19252	-2.18%
1.563	1.123	1.555	1.117	0	1.486	1.099	1.106	9.049						1.4572	1.0395	1.4471	1.0298	0.57158	1.3734	0.99796	1.0121	8.92864		-0.12036	-1.35%
1.56	1.112	1.547	1.102	0	1.473	1.082	1.086	8.962						1.4513	1.013	1.4268	0.99085	0.55884	1.3326	0.95874	0.96457	8.6967		-0.2653	-3.05%
1.56	1.113	1.547	1.102	0	1.471	1.076	1.084	8.953						1.451	1.0132	1.4223	0.98702	0.55251	1.3215	0.94413	0.95641	8.64807		-0.30493	-3.53%
1.56	1.109	1.547	1.099	0	1.472	1.083	1.083	8.953						1.4519	1.0079	1.4272	0.98608	0.55926	1.3331	0.96128	0.96128	8.688		-0.265	-3.05%
1.56	1.109	1.547	1.099	0	1.472	1.083	1.083	8.953						1.4519	1.0079	1.4272	0.98608	0.55926	1.3331	0.96128	0.96128	8.688		-0.265	-3.05%
1.557	1.1	1.537	1.084	0	1.453	1.05	1.059	8.84						1.4367	0.96986	1.3752	0.93094	0.53245	1.2543	0.89448	0.90165	8.29558		-0.54442	-6.56%
1.555	1.093	1.533	1.076	0	1.446	1.043	1.049	8.795						1.4256	0.94812	1.3526	0.91006	0.5272	1.2318	0.88172	0.88554	8.16264		-0.63236	-7.75%
0	0	0	0	0	0	0	0	0						0	0	0	0	0	0	0	0	0		0	#DIV/0!
0	0	0	0	0	0	0	0	0						0	0	0	0	0	0	0	0	0		0	#DIV/0!
0	0	0	0	0	0	0	0	0						0	0	0	0	0	0	0	0	0		0	#DIV/0!
0	0	0	0	0	0	0	0	0						0	0	0	0	0	0	0	0	0		0	#DIV/0!
0	0	0	0	0	0	0	0	0						0	0	0	0	0	0	0	0	0		0	#DIV/0!
0	0	0	0	0	0	0	0	0						0	0	0	0	0	0	0	0	0		0	#DIV/0!
0	0	0	0	0	0	0	0	0						0	0	0	0	0	0	0	0	0		0	#DIV/0!
0	0	0	0	0	0	0	0	0						0	0	0	0	0	0	0	0	0		0	#DIV/0!
0	0	0	0	0	0	0	0	0						0	0	0	0	0	0	0	0	0		0	#DIV/0!
0	0	0	0	0	0	0	0	0						0	0	0	0	0	0	0	0	0		0	#DIV/0!
0	0	0	0	0	0	0	0	0						0	0	0	0	0	0	0	0	0		0	#DIV/0!
0	0	0	0	0	0	0	0	0						0	0	0	0	0	0	0	0	0		0	#DIV/0!
0	0	0	0	0	0	0	0	0						0	0	0	0	0	0	0	0	0		0	#DIV/0!
1.563	1.124	1.557	1.119	0	1.491	1.111	1.111	9.076						1.4581	1.0413	1.4514	1.0355	0.58211	1.3862	1.024	1.0253	9.00391		-0.07209	-0.80%
1.563	1.124	1.556	1.118	0	1.489	1.107	1.109	9.066						1.4576	1.04	1.4497	1.0329	0.57854	1.3817	1.0152	1.02	8.97564		-0.09036	-1.01%
1.563	1.122	1.554	1.116	0	1.485	1.097	1.104	9.041						1.4567	1.038	1.4457	1.0273	0.57026	1.3701	0.99361	1.0082	8.90987		-0.13113	-1.47%
1.563	1.126	1.556	1.12	0	1.489	1.103	1.11	9.067						1.458	1.0439	1.4498	1.0367	0.57408	1.3801	1.0055	1.0223	8.97038		-0.09662	-1.08%
1.564	1.128	1.558	1.123	0	1.493	1.111	1.116	9.093						1.4592	1.0476	1.4533	1.043	0.58126	1.3893	1.0236	1.0342	9.03146		-0.06154	-0.68%
1.562	1.121	1.554	1.114	0	1.485	1.101	1.103	9.04						1.4563	1.0342	1.4457	1.0239	0.5738	1.372	1.0018	1.0067	8.9144		-0.1256	-1.41%
1.563	1.122	1.554	1.116	0	1.486	1.1	1.105	9.046						1.4568	1.038	1.4465	1.028	0.57227	1.3727	0.99889	1.0103	8.92346		-0.12254	-1.37%
1.562	1.121	1.553	1.114	0	1.482	1.091	1.101	9.024						1.4561	1.0357	1.4424	1.0219	0.56453	1.3608	0.97888	0.99826	8.85857		-0.16543	-1.87%
1.562	1.121	1.552	1.113	0	1.482	1.091	1.1	9.021						1.4559	1.0348	1.4418	1.0206	0.56429	1.3596	0.97805	0.9966	8.85164		-0.16936	-1.91%
1.562	1.118	1.552	1.11	0	1.481	1.094	1.097	9.014						1.4549	1.0279	1.4405	1.0137	0.56863	1.36	0.98669	0.99251	8.84483		-0.16917	-1.91%
1.561	1.116	1.551	1.108	0	1.48	1.094	1.095	9.005						1.454	1.0234	1.4386	1.0085	0.56881	1.3571	0.98577	0.98768	8.82386		-0.18114	-2.05%
0	0	0	0	0	0	0	0	0						0	0	0	0	0	0	0	0	0		0	#DIV/0!
0	0	0	0	0	0	0	0	0						0	0	0	0	0	0	0	0	0		0	#DIV/0!
0	0	0	0	0	0	0	0	0						0	0	0	0	0	0	0	0	0		0	#DIV/0!
0	0	0	0	0	0	0	0	0						0	0	0	0	0	0	0	0	0		0	#DIV/0!
0	0	0	0	0	0	0	0	0						0	0	0	0	0	0	0	0	0		0	#DIV/0!
0	0	0	0	0	0	0	0	0						0	0	0	0	0	0	0	0	0		0	#DIV/0!
0	0	0	0	0	0	0	0	0						0	0	0	0	0	0	0	0	0		0	#DIV/0!
0	0	0	0	0	0	0	0	0						0	0	0	0	0	0	0	0	0		0	#DIV/0!
0	0	0	0	0	0	0	0	0						0	0	0	0	0	0	0	0	0		0	#DIV/0!
0	0	0	0	0	0	0	0	0						0	0	0	0	0	0	0	0	0		0	#DIV/0!
0	0	0	0	0	0	0	0	0						0	0	0	0	0	0	0	0	0		0	#DIV/0!
0	0	0	0	0	0	0	0	0						0	0	0	0	0	0	0	0	0		0	#DIV/0!
0	0	0	0	0	0	0	0	0						0	0	0	0	0	0	0	0	0		0	#DIV/0!
0	0	0	0	0	0	0	0	0						0	0	0	0	0	0	0	0	0		0	#DIV/0!
0	0	0	0	0	0	0	0	0						0	0	0	0	0	0	0	0	0		0	#DIV/0!
0	0	0	0	0	0	0	0	0						0	0	0	0	0	0	0	0	0		0	#DIV/0!
0	0	0	0	0	0	0	0	0						0	0	0	0	0	0	0	0	0		0	#DIV/0!
0	0	0	0	0	0	0	0	0						0	0	0	0	0	0	0	0	0		0	#DIV/0!
0	0	0	0	0	0	0	0	0						0	0	0	0	0	0	0	0	0		0	#DIV/0!
0	0	0	0	0	0	0	0	0						0	0	0	0	0	0	0	0	0		0	#DIV/0!
0	0	0	0	0	0	0	0	0						0	0	0	0	0	0	0	0	0		0	#DIV/0!
0	0	0	0	0	0	0	0	0						0	0	0	0	0	0	0	0	0		0	#DIV/0!
0	0	0	0	0	0	0	0	0						0	0	0	0	0	0	0	0	0		0	#DIV/0!
0	0	0	0	0	0	0	0	0						0	0	0	0	0	0	0	0	0		0	#DIV/0!
0	0	0	0	0	0	0	0	0						0	0	0	0	0	0	0	0	0		0	#DIV/0!
0	0	0	0	0	0	0	0	0						0	0	0	0	0	0	0	0	0		0	#DIV/0!
0	0	0	0	0	0	0	0	0						0	0	0	0	0	0	0	0	0		0	#DIV/0!
0	0	0	0	0	0	0	0	0						0	0	0	0	0	0	0	0	0		0	#DIV/0!
0	0	0	0	0	0	0	0	0						0	0	0	0	0	0	0	0	0		0	#DIV/0!
0	0	0	0	0	0	0	0	0						0	0	0	0	0	0	0	0	0		0	#DIV/0!
0	0	0	0	0	0	0	0	0						0	0	0	0	0	0	0	0	0		0	#DIV/0!
0	0	0	0	0	0	0	0	0						0	0	0	0	0	0	0	0	0		0	#DIV/0!
0	0	0	0	0	0	0	0	0						0	0	0	0	0	0	0	0	0		0	#DIV/0!
0	0	0	0	0	0	0	0	0						0	0	0	0	0	0	0	0	0		0	#DIV/0!
0	0	0	0	0	0	0	0	0						0	0	0	0	0	0	0	0	0		0	#DIV/0!
0	0	0	0	0	0	0	0	0						0	0	0	0	0	0	0	0	0		0	#DIV/0!
0	0	0	0	0	0	0	0	0						0	0	0	0	0	0	0	0	0		0	#DIV/0!
0	0	0	0	0	0	0	0	0						0	0	0	0	0	0	0	0	0		0	#DIV/0!
0	0	0	0	0	0	0	0	0						0	0	0	0	0	0	0	0	0		0	#DIV/0!
0	0	0	0	0	0	0	0	0						0	0	0	0	0	0	0	0	0		0	#DIV/0!
0	0	0	0	0	0	0	0	0						0	0	0	0	0	0	0	0	0		0	#DIV/0!
0	0	0	0	0	0	0	0	0						0	0	0	0	0	0	0	0	0		0	#DIV/0!
0	0	0	0	0	0	0	0	0						0	0	0	0	0	0	0	0	0		0	#DIV/0!
0	0	0	0	0	0	0	0	0						0	0	0	0	0	0	0	0	0		0	#DIV/0!
0	0	0	0	0	0	0	0	0						0	0	0	0	0	0	0	0	0		0	#DIV/0!
0	0	0	0	0	0	0	0	0						0	0	0	0	0	0	0	0	0		0	#DIV/0!
0	0	0	0	0	0	0	0	0						0	0	0	0	0	0	0	0	0		0	#DIV/0!
0	0	0	0	0	0	0	0	0						0	0	0	0	0	0	0	0	0		0	#DIV/0!
0	0	0	0	0	0	0	0	0						0	0	0	0	0	0	0	0	0		0	#DIV/0!
0	0	0	0	0	0	0	0	0						0	0	0	0	0	0	0	0	0		0	#DIV/0!
0	0	0	0	0	0	0	0	0						0	0	0	0	0	0	0	0	0		0	#DIV/0!
0	0	0	0	0	0	0	0	0						0	0	0	0	0	0	0	0	0		0	#DIV/0!
0	0	0	0	0	0	0	0	0						0	0	0	0	0	0	0	0	0		0	#DIV/0!
0	0	0	0	0	0	0	0	0						0	0	0	0	0	0	0	0	0		0	#DIV/0!
0	0	0	0	0	0	0	0	0						0	0	0	0	0	0	0	0	0		0	#DIV/0!
0	0	0	0	0	0	0	0	0						0	0	0	0	0	0	0	0	0		0	#DIV/0!
0	0	0	0	0	0	0	0	0						0	0	0	0	0	0	0	0	0		0	#DIV/0!
0	0	0	0	0	0	0	0	0						0	0	0	0	0	0	0	0	0		0	#DIV/0!
0	0	0	0	0	0	0	0	0						0	0	0	0	0	0	0	0	0		0	#DIV/0!
0	0	0	0	0	0	0	0	0						0	0	0	0	0	0	0	0	0		0	#DIV/0!
0	0	0	0	0	0	0	0	0						0	0	0	0	0	0	0	0	0		0	#DIV/0!
1.562	1.12	1.554	1.114	0	1.486	1.103	1.104	9.043						1.4564	1.0333	1.4464	1.0237	0.57591	1.3744	1.0069	1.008	8.92501		-0.11799	-1.32%
1.562	1.118	1.552	1.11	0	1.482	1.096	1.098	9.018						1.4551	1.0279	1.4414	1.0144	0.56997	1.3624	0.99046	0.99422	8.85585		-0.16215	-1.83%
1.56	1.111	1.545	1.099	0	1.468	1.073	1.081	8.937						1.4498	1.007	1.4178	0.97916	0.55081	1.3143	0.93946	0.94894	8.60727		-0.32973	-3.83%
1.561	1.114	1.549	1.105	0	1.476	1.086	1.089	8.98						1.4535	1.0188	1.433	0.99909	0.56142	1.343	0.96797	0.97365	8.75043		-0.22957	-2.62%
1.562	1.119	1.552	1.111	0	1.481	1.092	1.098	9.015						1.4554	1.0302	1.4407	1.0154	0.5661	1.3585	0.98179	0.9924	8.84049		-0.17451	-1.97%
1.559	1.108	1.545	1.097	0	1.468	1.076	1.079	8.932						1.4486	1.0019	1.4172	0.97622	0.55404	1.3167	0.94561	0.94943	8.6097		-0.3223	-3.74%
1.559	1.106	1.543	1.093	0	1.464	1.069	1.073	8.907						1.4471	0.99419	1.4087	0.96448	0.54803	1.3014	0.93174	0.93615	8.53179		-0.37521	-4.40%
1.56	1.11	1.547	1.099	0	1.472	1.083	1.083	8.954						1.4519	1.0081	1.4273	0.98632	0.55935	1.3334	0.96153	0.96153	8.68943		-0.26457	-3.04%
1.56	1.109	1.547	1.099	0	1.472	1.083	1.083	8.953						1.4519	1.0079	1.4272	0.98608	0.55926	1.3331	0.96128	0.96128	8.688		-0.265	-3.05%
1.555	1.084	1.53	1.065	0	1.439	1.035	1.035	8.743						1.4221	0.93051	1.3391	0.89357	0.52218	1.2164	0.8722	0.8722	8.06826		-0.67474	-8.36%
1.549	1.065	1.512	1.037	0	1.406	0.984	0.995	8.548						1.4321	0.94938	1.3919	0.92264	0.11171	1.28	0.85479	0.87988	7.8224		-0.7256	-9.28%
0	0	0	0	0	0	0	0	0						0	0	0	0	0	0	0	0	0		0	#DIV/0!
0	0	0	0	0	0	0	0	0						0	0	0	0	0	0	0	0	0		0	#DIV/0!
0	0	0	0	0	0	0	0	0						0	0	0	0	0	0	0	0	0		0	#DIV/0!
0	0	0	0	0	0	0	0	0						0	0	0	0	0	0	0	0	0		0	#DIV/0!
0	0	0	0	0	0	0	0	0						0	0	0	0	0	0	0	0	0		0	#DIV/0!
0	0	0	0	0	0	0	0	0						0	0	0	0	0	0	0	0	0		0	#DIV/0!
0	0	0	0	0	0	0	0	0						0	0	0	0	0	0	0	0	0		0	#DIV/0!
0	0	0	0	0	0	0	0	0						0	0	0	0	0	0	0	0	0		0	#DIV/0!
0	0	0	0	0	0	0	0	0						0	0	0	0	0	0	0	0	0		0	#DIV/0!
0	0	0	0	0	0	0	0	0						0	0	0	0	0	0	0	0	0		0	#DIV/0!
0	0	0	0	0	0	0	0	0						0	0	0	0	0	0	0	0	0		0	#DIV/0!
0	0	0	0	0	0	0	0	0						0	0	0	0	0	0	0	0	0		0	#DIV/0!
0	0	0	0	0	0	0	0	0						0	0	0	0	0	0	0	0	0		0	#DIV/0!
1.557	1.098	1.537	1.083	0	1.455	1.057	1.06	8.847						1.4361	0.96931	1.3815	0.93641	0.53994	1.2679	0.90904	0.91146	8.35166		-0.49534	-5.93%
1.555	1.084	1.53	1.065	0	1.44	1.036	1.036	8.746						1.4228	0.93192	1.3409	0.89506	0.52281	1.2183	0.87354	0.87354	8.07887		-0.66713	-8.26%
1.558	1.101	1.541	1.087	0	1.461	1.066	1.066	8.88						1.4447	0.98249	1.4013	0.9526	0.5462	1.292	0.92676	0.92676	8.47281		-0.40719	-4.81%
1.56	1.109	1.547	1.099	0	1.472	1.083	1.083	8.953						1.4519	1.0079	1.4272	0.98608	0.55926	1.3331	0.96128	0.96128	8.688		-0.265	-3.05%
1.56	1.109	1.547	1.099	0	1.472	1.083	1.083	8.953						1.4519	1.0079	1.4272	0.98608	0.55926	1.3331	0.96128	0.96128	8.688		-0.265	-3.05%
1.555	1.083	1.529	1.064	0	1.439	1.034	1.034	8.738						1.4217	0.92982	1.3382	0.89283	0.52186	1.2154	0.87153	0.87153	8.06287		-0.67513	-8.37%
1.558	1.1	1.541	1.087	0	1.461	1.066	1.066	8.879						1.4445	0.98182	1.4006	0.95177	0.54587	1.291	0.92596	0.92596	8.46748		-0.41152	-4.86%
1.56	1.109	1.547	1.099	0	1.472	1.082	1.082	8.951						1.4518	1.0075	1.4268	0.98559	0.55907	1.3325	0.96073	0.96073	8.68472		-0.26628	-3.07%
1.56	1.109	1.547	1.099	0	1.472	1.082	1.082	8.951						1.4518	1.0075	1.4268	0.98559	0.55907	1.3325	0.96073	0.96073	8.68472		-0.26628	-3.07%
1.554	1.083	1.529	1.064	0	1.439	1.034	1.034	8.737						1.4213	0.92911	1.3373	0.89208	0.52154	1.2145	0.87085	0.87085	8.05753		-0.67947	-8.43%
1.544	1.022	1.497	0.988	0	1.378	0.937	0.937	8.303						1.4234	0.89713	1.3716	0.86273	0.10681	1.2428	0.80736	0.80736	7.51919		-0.78381	-10.42%
0	0	0	0	0	0	0	0	0						0	0	0	0	0	0	0	0	0		0	#DIV/0!
0	0	0	0	0	0	0	0	0						0	0	0	0	0	0	0	0	0		0	#DIV/0!
0	0	0	0	0	0	0	0	0						0	0	0	0	0	0	0	0	0		0	#DIV/0!
0	0	0	0	0	0	0	0	0						0	0	0	0	0	0	0	0	0		0	#DIV/0!
0	0	0	0	0	0	0	0	0						0	0	0	0	0	0	0	0	0		0	#DIV/0!
0	0	0	0	0	0	0	0	0						0	0	0	0	0	0	0	0	0		0	#DIV/0!
0	0	0	0	0	0	0	0	0						0	0	0	0	0	0	0	0	0		0	#DIV/0!
0	0	0	0	0	0	0	0	0						0	0	0	0	0	0	0	0	0		0	#DIV/0!
0	0	0	0	0	0	0	0	0						0	0	0	0	0	0	0	0	0		0	#DIV/0!
0	0	0	0	0	0	0	0	0						0	0	0	0	0	0	0	0	0		0	#DIV/0!
0	0	0	0	0	0	0	0	0						0	0	0	0	0	0	0	0	0		0	#DIV/0!
0	0	0	0	0	0	0	0	0						0	0	0	0	0	0	0	0	0		0	#DIV/0!
0	0	0	0	0	0	0	0	0						0	0	0	0	0	0	0	0	0		0	#DIV/0!
1.545	1.039	1.499	1.006	0	1.382	0.956	0.956	8.383						1.4248	0.90254	1.3748	0.86931	0.10748	1.249	0.81601	0.81601	7.55995		-0.82305	-10.89%
1.555	1.084	1.53	1.065	0	1.44	1.035	1.035	8.744						1.4225	0.93125	1.3401	0.89434	0.5225	1.2174	0.87289	0.87289	8.07387		-0.67013	-8.30%
1.558	1.101	1.541	1.087	0	1.461	1.066	1.066	8.88						1.4447	0.98249	1.4013	0.9526	0.5462	1.292	0.92676	0.92676	8.47281		-0.40719	-4.81%
1.56	1.109	1.547	1.099	0	1.472	1.083	1.083	8.953						1.4519	1.0079	1.4272	0.98608	0.55926	1.3331	0.96128	0.96128	8.688		-0.265	-3.05%
1.56	1.109	1.547	1.099	0	1.472	1.083	1.083	8.953						1.4519	1.0077	1.427	0.98584	0.55916	1.3328	0.961	0.96101	8.68641		-0.26659	-3.07%
1.555	1.083	1.529	1.064	0	1.439	1.034	1.034	8.738						1.4217	0.92982	1.3382	0.89283	0.52186	1.2154	0.87153	0.87153	8.06287		-0.67513	-8.37%
1.558	1.1	1.541	1.087	0	1.461	1.066	1.066	8.879						1.4445	0.98182	1.4006	0.95177	0.54587	1.291	0.92596	0.92596	8.46748		-0.41152	-4.86%
1.56	1.109	1.547	1.099	0	1.472	1.082	1.082	8.951						1.4518	1.0075	1.4268	0.98559	0.55907	1.3325	0.96073	0.96073	8.68472		-0.26628	-3.07%
1.56	1.109	1.547	1.099	0	1.472	1.082	1.082	8.951						1.4518	1.0075	1.4268	0.98559	0.55907	1.3325	0.96073	0.96073	8.68472		-0.26628	-3.07%
1.554	1.083	1.529	1.064	0	1.439	1.034	1.034	8.737						1.4213	0.92911	1.3373	0.89208	0.52154	1.2145	0.87085	0.87085	8.05753		-0.67947	-8.43%
1.544	1.022	1.497	0.988	0	1.378	0.937	0.937	8.303						1.4234	0.89713	1.3716	0.86273	0.10681	1.2428	0.80736	0.80736	7.51919		-0.78381	-10.42%
0	0	0	0	0	0	0	0	0						0	0	0	0	0	0	0	0	0		0	#DIV/0!
0	0	0	0	0	0	0	0	0						0	0	0	0	0	0	0	0	0		0	#DIV/0!
0	0	0	0	0	0	0	0	0						0	0	0	0	0	0	0	0	0		0	#DIV/0!
0	0	0	0	0	0	0	0	0						0	0	0	0	0	0	0	0	0		0	#DIV/0!
0	0	0	0	0	0	0	0	0						0	0	0	0	0	0	0	0	0		0	#DIV/0!
0	0	0	0	0	0	0	0	0						0	0	0	0	0	0	0	0	0		0	#DIV/0!
0	0	0	0	0	0	0	0	0						0	0	0	0	0	0	0	0	0		0	#DIV/0!
0	0	0	0	0	0	0	0	0						0	0	0	0	0	0	0	0	0		0	#DIV/0!
0	0	0	0	0	0	0	0	0						0	0	0	0	0	0	0	0	0		0	#DIV/0!
0	0	0	0	0	0	0	0	0						0	0	0	0	0	0	0	0	0		0	#DIV/0!
0	0	0	0	0	0	0	0	0						0	0	0	0	0	0	0	0	0		0	#DIV/0!
0	0	0	0	0	0	0	0	0						0	0	0	0	0	0	0	0	0		0	#DIV/0!
0	0	0	0	0	0	0	0	0						0	0	0	0	0	0	0	0	0		0	#DIV/0!
1.545	1.039	1.499	1.006	0	1.382	0.956	0.956	8.383						1.4248	0.90254	1.3748	0.86931	0.10748	1.249	0.81601	0.81601	7.55995		-0.82305	-10.89%
1.555	1.084	1.53	1.065	0	1.44	1.035	1.035	8.744						1.4225	0.93125	1.3401	0.89434	0.5225	1.2174	0.87289	0.87289	8.07387		-0.67013	-8.30%
1.558	1.101	1.541	1.087	0	1.461	1.066	1.066	8.88						1.4447	0.98249	1.4013	0.9526	0.5462	1.292	0.92676	0.92676	8.47281		-0.40719	-4.81%
1.56	1.109	1.547	1.099	0	1.472	1.083	1.083	8.953						1.4519	1.0079	1.4272	0.98608	0.55926	1.3331	0.96128	0.96128	8.688		-0.265	-3.05%
1.56	1.109	1.547	1.099	0	1.472	1.083	1.083	8.953						1.4519	1.0079	1.4272	0.98608	0.55926	1.3331	0.96128	0.96128	8.688		-0.265	-3.05%
1.555	1.083	1.529	1.064	0	1.439	1.034	1.034	8.738						1.4217	0.92982	1.3382	0.89283	0.52186	1.2154	0.87153	0.87153	8.06287		-0.67513	-8.37%
1.558	1.1	1.541	1.087	0	1.461	1.066	1.066	8.879						1.4445	0.98182	1.4006	0.95177	0.54587	1.291	0.92596	0.92596	8.46748		-0.41152	-4.86%
1.56	1.109	1.547	1.099	0	1.472	1.083	1.083	8.953						1.4519	1.0077	1.427	0.98584	0.55916	1.3328	0.961	0.96101	8.68641		-0.26659	-3.07%
1.56	1.109	1.547	1.099	0	1.472	1.082	1.082	8.951						1.4518	1.0077	1.4269	0.98573	0.55908	1.3326	0.96078	0.96085	8.68544		-0.26556	-3.06%
1.555	1.083	1.529	1.064	0	1.439	1.034	1.034	8.738						1.4217	0.9298	1.3382	0.89282	0.52186	1.2154	0.87152	0.87152	8.06282		-0.67518	-8.37%
1.544	1.022	1.497	0.988	0	1.378	0.937	0.937	8.303						1.4234	0.89713	1.3716	0.86273	0.10681	1.2428	0.80736	0.80736	7.51919		-0.78381	-10.42%
0	0	0	0	0	0	0	0	0						0	0	0	0	0	0	0	0	0		0	#DIV/0!
0	0	0	0	0	0	0	0	0						0	0	0	0	0	0	0	0	0		0	#DIV/0!
0	0	0	0	0	0	0	0	0						0	0	0	0	0	0	0	0	0		0	#DIV/0!
0	0	0	0	0	0	0	0	0						0	0	0	0	0	0	0	0	0		0	#DIV/0!
0	0	0	0	0	0	0	0	0						0	0	0	0	0	0	0	0	0		0	#DIV/0!
0	0	0	0	0	0	0	0	0						0	0	0	0	0	0	0	0	0		0	#DIV/0!
0	0	0	0	0	0	0	0	0						0	0	0	0	0	0	0	0	0		0	#DIV/0!
0	0	0	0	0	0	0	0	0						0	0	0	0	0	0	0	0	0		0	#DIV/0!
0	0	0	0	0	0	0	0	0						0	0	0	0	0	0	0	0	0		0	#DIV/0!
0	0	0	0	0	0	0	0	0						0	0	0	0	0	0	0	0	0		0	#DIV/0!
0	0	0	0	0	0	0	0	0						0	0	0	0	0	0	0	0	0		0	#DIV/0!
0	0	0	0	0	0	0	0	0						0	0	0	0	0	0	0	0	0		0	#DIV/0!
0	0	0	0	0	0	0	0	0						0	0	0	0	0	0	0	0	0		0	#DIV/0!
1.545	1.038	1.499	1.005	0	1.381	0.954	0.954	8.376						1.4245	0.9012	1.3741	0.86771	0.10727	1.2476	0.81389	0.81389	7.55016		-0.82584	-10.94%
1.555	1.084	1.53	1.065	0	1.44	1.035	1.035	8.744						1.4225	0.93122	1.34	0.89432	0.52249	1.2173	0.87287	0.87287	8.07357		-0.67043	-8.30%
1.558	1.101	1.541	1.087	0	1.461	1.066	1.066	8.88						1.4447	0.98247	1.4013	0.95258	0.54618	1.292	0.92674	0.92674	8.47271		-0.40729	-4.81%
1.56	1.109	1.547	1.099	0	1.472	1.083	1.083	8.953						1.4519	1.0078	1.4271	0.98597	0.55917	1.3329	0.96105	0.96112	8.68701		-0.26599	-3.06%
1.56	1.109	1.547	1.099	0	1.472	1.083	1.083	8.953						1.4519	1.0077	1.427	0.98584	0.55916	1.3328	0.961	0.96101	8.68641		-0.26659	-3.07%
1.555	1.083	1.529	1.064	0	1.439	1.034	1.034	8.738						1.4217	0.9298	1.3382	0.89282	0.52186	1.2154	0.87152	0.87152	8.06282		-0.67518	-8.37%
1.558	1.1	1.541	1.087	0	1.461	1.066	1.066	8.879						1.4445	0.98181	1.4006	0.95176	0.54587	1.291	0.92595	0.92595	8.46744		-0.41156	-4.86%
1.56	1.109	1.547	1.099	0	1.472	1.082	1.082	8.951						1.4518	1.0075	1.4268	0.98559	0.55907	1.3325	0.96073	0.96073	8.68472		-0.26628	-3.07%
1.56	1.109	1.547	1.099	0	1.472	1.082	1.082	8.951						1.4518	1.0075	1.4267	0.98548	0.55898	1.3323	0.96051	0.96057	8.68384		-0.26716	-3.08%
1.554	1.083	1.529	1.064	0	1.439	1.034	1.034	8.737						1.4213	0.92911	1.3373	0.89208	0.52154	1.2145	0.87085	0.87085	8.05753		-0.67947	-8.43%
1.544	1.022	1.497	0.988	0	1.378	0.937	0.937	8.303						1.4234	0.8971	1.3716	0.8627	0.10681	1.2428	0.80733	0.80733	7.51907		-0.78393	-10.43%
0	0	0	0	0	0	0	0	0						0	0	0	0	0	0	0	0	0		0	#DIV/0!
0	0	0	0	0	0	0	0	0						0	0	0	0	0	0	0	0	0		0	#DIV/0!
0	0	0	0	0	0	0	0	0						0	0	0	0	0	0	0	0	0		0	#DIV/0!
0	0	0	0	0	0	0	0	0						0	0	0	0	0	0	0	0	0		0	#DIV/0!
0	0	0	0	0	0	0	0	0						0	0	0	0	0	0	0	0	0		0	#DIV/0!
0	0	0	0	0	0	0	0	0						0	0	0	0	0	0	0	0	0		0	#DIV/0!
0	0	0	0	0	0	0	0	0						0	0	0	0	0	0	0	0	0		0	#DIV/0!
0	0	0	0	0	0	0	0	0						0	0	0	0	0	0	0	0	0		0	#DIV/0!
0	0	0	0	0	0	0	0	0						0	0	0	0	0	0	0	0	0		0	#DIV/0!
0	0	0	0	0	0	0	0	0						0	0	0	0	0	0	0	0	0		0	#DIV/0!
0	0	0	0	0	0	0	0	0						0	0	0	0	0	0	0	0	0		0	#DIV/0!
0	0	0	0	0	0	0	0	0						0	0	0	0	0	0	0	0	0		0	#DIV/0!
0	0	0	0	0	0	0	0	0						0	0	0	0	0	0	0	0	0		0	#DIV/0!
0	0	0	0	0	0	0	0	0						0	0	0	0	0	0	0	0	0		0	#DIV/0!
0	0	0	0	0	0	0	0	0						0	0	0	0	0	0	0	0	0		0	#DIV/0!
0	0	0	0	0	0	0	0	0						0	0	0	0	0	0	0	0	0		0	#DIV/0!
0	0	0	0	0	0	0	0	0						0	0	0	0	0	0	0	0	0		0	#DIV/0!
0	0	0	0	0	0	0	0	0						0	0	0	0	0	0	0	0	0		0	#DIV/0!
0	0	0	0	0	0	0	0	0						0	0	0	0	0	0	0	0	0		0	#DIV/0!
0	0	0	0	0	0	0	0	0						0	0	0	0	0	0	0	0	0		0	#DIV/0!
0	0	0	0	0	0	0	0	0						0	0	0	0	0	0	0	0	0		0	#DIV/0!
0	0	0	0	0	0	0	0	0						0	0	0	0	0	0	0	0	0		0	#DIV/0!
0	0	0	0	0	0	0	0	0						0	0	0	0	0	0	0	0	0		0	#DIV/0!
0	0	0	0	0	0	0	0	0						0	0	0	0	0	0	0	0	0		0	#DIV/0!
0	0	0	0	0	0	0	0	0						0	0	0	0	0	0	0	0	0		0	#DIV/0!
0	0	0	0	0	0	0	0	0						0	0	0	0	0	0	0	0	0		0	#DIV/0!
0	0	0	0	0	0	0	0	0						0	0	0	0	0	0	0	0	0		0	#DIV/0!
0	0	0	0	0	0	0	0	0						0	0	0	0	0	0	0	0	0		0	#DIV/0!
0	0	0	0	0	0	0	0	0						0	0	0	0	0	0	0	0	0		0	#DIV/0!
0	0	0	0	0	0	0	0	0						0	0	0	0	0	0	0	0	0		0	#DIV/0!
0	0	0	0	0	0	0	0	0						0	0	0	0	0	0	0	0	0		0	#DIV/0!
0	0	0	0	0	0	0	0	0						0	0	0	0	0	0	0	0	0		0	#DIV/0!
0	0	0	0	0	0	0	0	0						0	0	0	0	0	0	0	0	0		0	#DIV/0!
0	0	0	0	0	0	0	0	0						0	0	0	0	0	0	0	0	0		0	#DIV/0!
0	0	0	0	0	0	0	0	0						0	0	0	0	0	0	0	0	0		0	#DIV/0!
0	0	0	0	0	0	0	0	0						0	0	0	0	0	0	0	0	0		0	#DIV/0!
0	0	0	0	0	0	0	0	0						0	0	0	0	0	0	0	0	0		0	#DIV/0!
0	0	0	0	0	0	0	0	0						0	0	0	0	0	0	0	0	0		0	#DIV/0!
0	0	0	0	0	0	0	0	0						0	0	0	0	0	0	0	0	0		0	#DIV/0!
0	0	0	0	0	0	0	0	0						0	0	0	0	0	0	0	0	0		0	#DIV/0!
0	0	0	0	0	0	0	0	0						0	0	0	0	0	0	0	0	0		0	#DIV/0!
0	0	0	0	0	0	0	0	0						0	0	0	0	0	0	0	0	0		0	#DIV/0!
0	0	0	0	0	0	0	0	0						0	0	0	0	0	0	0	0	0		0	#DIV/0!
0	0	0	0	0	0	0	0	0						0	0	0	0	0	0	0	0	0		0	#DIV/0!
0	0	0	0	0	0	0	0	0						0	0	0	0	0	0	0	0	0		0	#DIV/0!
0	0	0	0	0	0	0	0	0						0	0	0	0	0	0	0	0	0		0	#DIV/0!
0	0	0	0	0	0	0	0	0						0	0	0	0	0	0	0	0	0		0	#DIV/0!
0	0	0	0	0	0	0	0	0						0	0	0	0	0	0	0	0	0		0	#DIV/0!
0	0	0	0	0	0	0	0	0						0	0	0	0	0	0	0	0	0		0	#DIV/0!
0	0	0	0	0	0	0	0	0						0	0	0	0	0	0	0	0	0		0	#DIV/0!
0	0	0	0	0	0	0	0	0						0	0	0	0	0	0	0	0	0		0	#DIV/0!
0	0	0	0	0	0	0	0	0						0	0	0	0	0	0	0	0	0		0	#DIV/0!
0	0	0	0	0	0	0	0	0						0	0	0	0	0	0	0	0	0		0	#DIV/0!
0	0	0	0	0	0	0	0	0						0	0	0	0	0	0	0	0	0		0	#DIV/0!
0	0	0	0	0	0	0	0	0						0	0	0	0	0	0	0	0	0		0	#DIV/0!
0	0	0	0	0	0	0	0	0						0	0	0	0	0	0	0	0	0		0	#DIV/0!
0	0	0	0	0	0	0	0	0						0	0	0	0	0	0	0	0	0		0	#DIV/0!
0	0	0	0	0	0	0	0	0						0	0	0	0	0	0	0	0	0		0	#DIV/0!
0	0	0	0	0	0	0	0	0						0	0	0	0	0	0	0	0	0		0	#DIV/0!
0	0	0	0	0	0	0	0	0						0	0	0	0	0	0	0	0	0		0	#DIV/0!
0	0	0	0	0	0	0	0	0						0	0	0	0	0	0	0	0	0		0	#DIV/0!
1.546	1.046	1.504	1.015	0	1.392	0.968	0.968	8.439						1.428	0.91597	1.382	0.88528	0.10948	1.2626	0.83638	0.83638	7.65609		-0.78291	-10.23%
1.555	1.086	1.531	1.067	0	1.442	1.039	1.039	8.759						1.4257	0.93733	1.3477	0.90082	0.52524	1.2258	0.87873	0.87873	8.12005		-0.63895	-7.87%
1.559	1.101	1.542	1.088	0	1.462	1.067	1.067	8.886						1.4454	0.98474	1.4038	0.95541	0.54729	1.2956	0.9295	0.9295	8.49124		-0.39476	-4.65%
1.56	1.11	1.547	1.099	0	1.473	1.083	1.083	8.955						1.4521	1.0088	1.428	0.98728	0.55973	1.3346	0.9626	0.9626	8.69571		-0.25929	-2.98%
1.56	1.11	1.547	1.099	0	1.473	1.083	1.083	8.955						1.452	1.0084	1.4276	0.98681	0.55954	1.334	0.96207	0.96207	8.69249		-0.26251	-3.02%
1.555	1.084	1.53	1.065	0	1.44	1.035	1.035	8.744						1.4225	0.93125	1.3401	0.89434	0.5225	1.2174	0.87289	0.87289	8.07387		-0.67013	-8.30%
1.558	1.101	1.541	1.087	0	1.461	1.066	1.066	8.88						1.4447	0.98247	1.4013	0.95258	0.54618	1.292	0.92674	0.92674	8.47271		-0.40729	-4.81%
1.56	1.109	1.547	1.099	0	1.472	1.083	1.083	8.953						1.4519	1.0078	1.4271	0.98597	0.55917	1.3329	0.96105	0.96112	8.68701		-0.26599	-3.06%
1.56	1.109	1.547	1.099	0	1.472	1.083	1.083	8.953						1.4519	1.0077	1.427	0.98584	0.55916	1.3328	0.961	0.96101	8.68641		-0.26659	-3.07%
1.555	1.083	1.529	1.064	0	1.439	1.034	1.034	8.738						1.4217	0.9298	1.3382	0.89282	0.52186	1.2154	0.87152	0.87152	8.06282		-0.67518	-8.37%
1.544	1.023	1.498	0.989	0	1.379	0.939	0.939	8.311						1.4238	0.89845	1.3724	0.86436	0.10683	1.2444	0.80947	0.80947	7.52918		-0.78182	-10.38%
0	0	0	0	0	0	0	0	0						0	0	0	0	0	0	0	0	0		0	#DIV/0!
0	0	0	0	0	0	0	0	0						0	0	0	0	0	0	0	0	0		0	#DIV/0!
0	0	0	0	0	0	0	0	0						0	0	0	0	0	0	0	0	0		0	#DIV/0!
0	0	0	0	0	0	0	0	0						0	0	0	0	0	0	0	0	0		0	#DIV/0!
0	0	0	0	0	0	0	0	0						0	0	0	0	0	0	0	0	0		0	#DIV/0!
0	0	0	0	0	0	0	0	0						0	0	0	0	0	0	0	0	0		0	#DIV/0!
0	0	0	0	0	0	0	0	0						0	0	0	0	0	0	0	0	0		0	#DIV/0!
0	0	0	0	0	0	0	0	0						0	0	0	0	0	0	0	0	0		0	#DIV/0!
0	0	0	0	0	0	0	0	0						0	0	0	0	0	0	0	0	0		0	#DIV/0!
0	0	0	0	0	0	0	0	0						0	0	0	0	0	0	0	0	0		0	#DIV/0!
0	0	0	0	0	0	0	0	0						0	0	0	0	0	0	0	0	0		0	#DIV/0!
0	0	0	0	0	0	0	0	0						0	0	0	0	0	0	0	0	0		0	#DIV/0!
0	0	0	0	0	0	0	0	0						0	0	0	0	0	0	0	0	0		0	#DIV/0!
1.545	1.039	1.499	1.006	0	1.382	0.956	0.956	8.383						1.4248	0.90254	1.3748	0.86931	0.10748	1.249	0.81601	0.81601	7.55995		-0.82305	-10.89%
1.555	1.084	1.53	1.065	0	1.44	1.035	1.035	8.744						1.4226	0.93162	1.3403	0.89464	0.52256	1.2176	0.87301	0.8731	8.07543		-0.66857	-8.28%
1.558	1.101	1.541	1.087	0	1.461	1.066	1.066	8.88						1.4447	0.98249	1.4013	0.9526	0.5462	1.292	0.92676	0.92676	8.47281		-0.40719	-4.81%
1.56	1.109	1.547	1.099	0	1.472	1.083	1.083	8.953						1.4519	1.0079	1.4272	0.98608	0.55926	1.3331	0.96128	0.96128	8.688		-0.265	-3.05%
1.56	1.109	1.547	1.099	0	1.472	1.083	1.083	8.953						1.4519	1.0078	1.4271	0.98597	0.55917	1.3329	0.96105	0.96112	8.68701		-0.26599	-3.06%
1.555	1.083	1.529	1.064	0	1.439	1.034	1.034	8.738						1.4217	0.9298	1.3382	0.89282	0.52186	1.2154	0.87152	0.87152	8.06282		-0.67518	-8.37%
1.558	1.1	1.541	1.087	0	1.461	1.066	1.066	8.879						1.4445	0.98182	1.4006	0.95177	0.54587	1.291	0.92596	0.92596	8.46748		-0.41152	-4.86%
1.56	1.109	1.547	1.099	0	1.472	1.082	1.082	8.951						1.4518	1.0077	1.4269	0.98573	0.55908	1.3326	0.96078	0.96085	8.68544		-0.26556	-3.06%
1.56	1.109	1.547	1.099	0	1.472	1.082	1.082	8.951						1.4518	1.0077	1.4269	0.98573	0.55908	1.3326	0.96078	0.96085	8.68544		-0.26556	-3.06%
1.555	1.083	1.529	1.064	0	1.439	1.034	1.034	8.738						1.4217	0.9298	1.3382	0.89282	0.52186	1.2154	0.87152	0.87152	8.06282		-0.67518	-8.37%
1.544	1.022	1.497	0.988	0	1.378	0.937	0.937	8.303						1.4234	0.89713	1.3716	0.86273	0.10681	1.2428	0.80736	0.80736	7.51919		-0.78381	-10.42%
0	0	0	0	0	0	0	0	0						0	0	0	0	0	0	0	0	0		0	#DIV/0!
0	0	0	0	0	0	0	0	0						0	0	0	0	0	0	0	0	0		0	#DIV/0!
0	0	0	0	0	0	0	0	0						0	0	0	0	0	0	0	0	0		0	#DIV/0!
0	0	0	0	0	0	0	0	0						0	0	0	0	0	0	0	0	0		0	#DIV/0!
0	0	0	0	0	0	0	0	0						0	0	0	0	0	0	0	0	0		0	#DIV/0!
0	0	0	0	0	0	0	0	0						0	0	0	0	0	0	0	0	0		0	#DIV/0!
0	0	0	0	0	0	0	0	0						0	0	0	0	0	0	0	0	0		0	#DIV/0!
0	0	0	0	0	0	0	0	0						0	0	0	0	0	0	0	0	0		0	#DIV/0!
0	0	0	0	0	0	0	0	0						0	0	0	0	0	0	0	0	0		0	#DIV/0!
0	0	0	0	0	0	0	0	0						0	0	0	0	0	0	0	0	0		0	#DIV/0!
0	0	0	0	0	0	0	0	0						0	0	0	0	0	0	0	0	0		0	#DIV/0!
0	0	0	0	0	0	0	0	0						0	0	0	0	0	0	0	0	0		0	#DIV/0!
0	0	0	0	0	0	0	0	0						0	0	0	0	0	0	0	0	0		0	#DIV/0!
1.545	1.039	1.499	1.006	0	1.382	0.956	0.956	8.383						1.4248	0.90254	1.3748	0.86931	0.10748	1.249	0.81601	0.81601	7.55995		-0.82305	-10.89%
1.555	1.084	1.53	1.065	0	1.44	1.036	1.036	8.746						1.4228	0.93192	1.3409	0.89506	0.52281	1.2183	0.87354	0.87354	8.07887		-0.66713	-8.26%
1.558	1.101	1.541	1.087	0	1.461	1.066	1.066	8.88						1.4448	0.98269	1.4014	0.95279	0.54622	1.2922	0.92683	0.92691	8.47384		-0.40616	-4.79%
1.56	1.11	1.547	1.099	0	1.472	1.083	1.083	8.954						1.4519	1.008	1.4272	0.98622	0.55927	1.3332	0.96132	0.96139	8.6885		-0.2655	-3.06%
1.56	1.109	1.547	1.099	0	1.472	1.083	1.083	8.953						1.4519	1.0079	1.4272	0.98608	0.55926	1.3331	0.96128	0.96128	8.688		-0.265	-3.05%
1.555	1.083	1.529	1.064	0	1.439	1.034	1.034	8.738						1.4217	0.92982	1.3382	0.89283	0.52186	1.2154	0.87153	0.87153	8.06287		-0.67513	-8.37%
1.558	1.1	1.541	1.087	0	1.461	1.066	1.066	8.879						1.4445	0.98182	1.4006	0.95177	0.54587	1.291	0.92596	0.92596	8.46748		-0.41152	-4.86%
1.56	1.109	1.547	1.099	0	1.472	1.082	1.082	8.951						1.4518	1.0077	1.4269	0.98573	0.55908	1.3326	0.96078	0.96085	8.68544		-0.26556	-3.06%
1.56	1.109	1.547	1.099	0	1.472	1.082	1.082	8.951						1.4518	1.0075	1.4268	0.98559	0.55907	1.3325	0.96073	0.96073	8.68472		-0.26628	-3.07%
1.555	1.083	1.529	1.064	0	1.439	1.034	1.034	8.738						1.4215	0.92949	1.3376	0.89238	0.5216	1.2147	0.87097	0.87106	8.0593		-0.6787	-8.42%
1.544	1.022	1.497	0.988	0	1.378	0.937	0.937	8.303						1.4234	0.89713	1.3716	0.86273	0.10681	1.2428	0.80736	0.80736	7.51919		-0.78381	-10.42%
0	0	0	0	0	0	0	0	0						0	0	0	0	0	0	0	0	0		0	#DIV/0!
0	0	0	0	0	0	0	0	0						0	0	0	0	0	0	0	0	0		0	#DIV/0!
0	0	0	0	0	0	0	0	0						0	0	0	0	0	0	0	0	0		0	#DIV/0!
0	0	0	0	0	0	0	0	0						0	0	0	0	0	0	0	0	0		0	#DIV/0!
0	0	0	0	0	0	0	0	0						0	0	0	0	0	0	0	0	0		0	#DIV/0!
0	0	0	0	0	0	0	0	0						0	0	0	0	0	0	0	0	0		0	#DIV/0!
0	0	0	0	0	0	0	0	0						0	0	0	0	0	0	0	0	0		0	#DIV/0!
0	0	0	0	0	0	0	0	0						0	0	0	0	0	0	0	0	0		0	#DIV/0!
0	0	0	0	0	0	0	0	0						0	0	0	0	0	0	0	0	0		0	#DIV/0!
0	0	0	0	0	0	0	0	0						0	0	0	0	0	0	0	0	0		0	#DIV/0!
0	0	0	0	0	0	0	0	0						0	0	0	0	0	0	0	0	0		0	#DIV/0!
0	0	0	0	0	0	0	0	0						0	0	0	0	0	0	0	0	0		0	#DIV/0!
0	0	0	0	0	0	0	0	0						0	0	0	0	0	0	0	0	0		0	#DIV/0!
1.545	1.039	1.499	1.006	0	1.382	0.956	0.956	8.383						1.4248	0.90254	1.3748	0.86931	0.10748	1.249	0.81601	0.81601	7.55995		-0.82305	-10.89%
1.555	1.084	1.53	1.065	0	1.44	1.036	1.036	8.746						1.4228	0.93192	1.3409	0.89506	0.52281	1.2183	0.87354	0.87354	8.07887		-0.66713	-8.26%
1.558	1.101	1.541	1.087	0	1.461	1.066	1.066	8.88						1.4448	0.9828	1.4017	0.95299	0.54635	1.2925	0.92715	0.92715	8.47544		-0.40456	-4.77%
1.56	1.11	1.547	1.099	0	1.472	1.083	1.083	8.954						1.452	1.0082	1.4274	0.98646	0.55937	1.3335	0.96159	0.96166	8.69018		-0.26382	-3.04%
1.56	1.11	1.547	1.099	0	1.472	1.083	1.083	8.954						1.4519	1.008	1.4272	0.98622	0.55927	1.3332	0.96132	0.96139	8.6885		-0.2655	-3.06%
1.555	1.084	1.53	1.065	0	1.439	1.035	1.035	8.743						1.4221	0.93051	1.3391	0.89357	0.52218	1.2164	0.8722	0.8722	8.06826		-0.67474	-8.36%
1.558	1.101	1.541	1.087	0	1.461	1.066	1.066	8.88						1.4446	0.98215	1.401	0.95219	0.54603	1.2915	0.92636	0.92636	8.47019		-0.40981	-4.84%
1.56	1.109	1.547	1.099	0	1.472	1.083	1.083	8.953						1.4519	1.0078	1.4271	0.98597	0.55917	1.3329	0.96105	0.96112	8.68701		-0.26599	-3.06%
1.56	1.109	1.547	1.099	0	1.472	1.083	1.083	8.953						1.4519	1.0077	1.427	0.98584	0.55916	1.3328	0.961	0.96101	8.68641		-0.26659	-3.07%
1.555	1.083	1.529	1.064	0	1.439	1.034	1.034	8.738						1.4217	0.9298	1.3382	0.89282	0.52186	1.2154	0.87152	0.87152	8.06282		-0.67518	-8.37%
1.544	1.023	1.498	0.989	0	1.379	0.938	0.938	8.309						1.4236	0.89836	1.372	0.86405	0.10676	1.2434	0.80777	0.80877	7.52471		-0.78429	-10.42%
0	0	0	0	0	0	0	0	0						0	0	0	0	0	0	0	0	0		0	#DIV/0!
0	0	0	0	0	0	0	0	0						0	0	0	0	0	0	0	0	0		0	#DIV/0!
0	0	0	0	0	0	0	0	0						0	0	0	0	0	0	0	0	0		0	#DIV/0!
0	0	0	0	0	0	0	0	0						0	0	0	0	0	0	0	0	0		0	#DIV/0!
0	0	0	0	0	0	0	0	0						0	0	0	0	0	0	0	0	0		0	#DIV/0!
0	0	0	0	0	0	0	0	0						0	0	0	0	0	0	0	0	0		0	#DIV/0!
0	0	0	0	0	0	0	0	0						0	0	0	0	0	0	0	0	0		0	#DIV/0!
0	0	0	0	0	0	0	0	0						0	0	0	0	0	0	0	0	0		0	#DIV/0!
0	0	0	0	0	0	0	0	0						0	0	0	0	0	0	0	0	0		0	#DIV/0!
0	0	0	0	0	0	0	0	0						0	0	0	0	0	0	0	0	0		0	#DIV/0!
0	0	0	0	0	0	0	0	0						0	0	0	0	0	0	0	0	0		0	#DIV/0!
0	0	0	0	0	0	0	0	0						0	0	0	0	0	0	0	0	0		0	#DIV/0!
0	0	0	0	0	0	0	0	0						0	0	0	0	0	0	0	0	0		0	#DIV/0!
1.545	1.039	1.499	1.006	0	1.382	0.956	0.956	8.383						1.4248	0.90254	1.3748	0.86931	0.10748	1.249	0.81601	0.81601	7.55995		-0.82305	-10.89%
1.555	1.084	1.53	1.065	0	1.44	1.036	1.036	8.746						1.4228	0.93192	1.3409	0.89506	0.52281	1.2183	0.87354	0.87354	8.07887		-0.66713	-8.26%
1.558	1.101	1.541	1.087	0	1.461	1.066	1.066	8.88						1.4448	0.98269	1.4014	0.95279	0.54622	1.2922	0.92683	0.92691	8.47384		-0.40616	-4.79%
1.56	1.11	1.547	1.099	0	1.472	1.083	1.083	8.954						1.4519	1.008	1.4272	0.98622	0.55927	1.3332	0.96132	0.96139	8.6885		-0.2655	-3.06%
1.56	1.109	1.547	1.099	0	1.472	1.083	1.083	8.953						1.4519	1.0079	1.4272	0.98607	0.55925	1.3331	0.96126	0.96126	8.68794		-0.26506	-3.05%
1.555	1.083	1.529	1.064	0	1.439	1.034	1.034	8.738						1.4217	0.9298	1.3382	0.89282	0.52186	1.2154	0.87152	0.87152	8.06282		-0.67518	-8.37%
1.558	1.1	1.541	1.087	0	1.461	1.066	1.066	8.879						1.4445	0.98182	1.4006	0.95177	0.54587	1.291	0.92596	0.92596	8.46748		-0.41152	-4.86%
1.56	1.109	1.547	1.099	0	1.472	1.082	1.082	8.951						1.4518	1.0075	1.4268	0.98559	0.55907	1.3325	0.96073	0.96073	8.68472		-0.26628	-3.07%
1.56	1.109	1.547	1.099	0	1.472	1.082	1.082	8.951						1.4518	1.0075	1.4268	0.98559	0.55907	1.3325	0.96073	0.96073	8.68472		-0.26628	-3.07%
1.554	1.083	1.529	1.064	0	1.439	1.034	1.034	8.737						1.4213	0.92911	1.3373	0.89208	0.52154	1.2145	0.87085	0.87085	8.05753		-0.67947	-8.43%
1.544	1.022	1.497	0.988	0	1.378	0.937	0.937	8.303						1.4234	0.8971	1.3716	0.8627	0.10681	1.2428	0.80733	0.80733	7.51907		-0.78393	-10.43%
0	0	0	0	0	0	0	0	0						0	0	0	0	0	0	0	0	0		0	#DIV/0!
0	0	0	0	0	0	0	0	0						0	0	0	0	0	0	0	0	0		0	#DIV/0!
0	0	0	0	0	0	0	0	0						0	0	0	0	0	0	0	0	0		0	#DIV/0!
0	0	0	0	0	0	0	0	0						0	0	0	0	0	0	0	0	0		0	#DIV/0!
0	0	0	0	0	0	0	0	0						0	0	0	0	0	0	0	0	0		0	#DIV/0!
0	0	0	0	0	0	0	0	0						0	0	0	0	0	0	0	0	0		0	#DIV/0!
0	0	0	0	0	0	0	0	0						0	0	0	0	0	0	0	0	0		0	#DIV/0!
0	0	0	0	0	0	0	0	0						0	0	0	0	0	0	0	0	0		0	#DIV/0!
0	0	0	0	0	0	0	0	0						0	0	0	0	0	0	0	0	0		0	#DIV/0!
0	0	0	0	0	0	0	0	0						0	0	0	0	0	0	0	0	0		0	#DIV/0!
0	0	0	0	0	0	0	0	0						0	0	0	0	0	0	0	0	0		0	#DIV/0!
0	0	0	0	0	0	0	0	0						0	0	0	0	0	0	0	0	0		0	#DIV/0!
0	0	0	0	0	0	0	0	0						0	0	0	0	0	0	0	0	0		0	#DIV/0!
0	0	0	0	0	0	0	0	0						0	0	0	0	0	0	0	0	0		0	#DIV/0!
0	0	0	0	0	0	0	0	0						0	0	0	0	0	0	0	0	0		0	#DIV/0!
0	0	0	0	0	0	0	0	0						0	0	0	0	0	0	0	0	0		0	#DIV/0!
0	0	0	0	0	0	0	0	0						0	0	0	0	0	0	0	0	0		0	#DIV/0!
0	0	0	0	0	0	0	0	0						0	0	0	0	0	0	0	0	0		0	#DIV/0!
0	0	0	0	0	0	0	0	0						0	0	0	0	0	0	0	0	0		0	#DIV/0!
0	0	0	0	0	0	0	0	0						0	0	0	0	0	0	0	0	0		0	#DIV/0!
0	0	0	0	0	0	0	0	0						0	0	0	0	0	0	0	0	0		0	#DIV/0!
0	0	0	0	0	0	0	0	0						0	0	0	0	0	0	0	0	0		0	#DIV/0!
0	0	0	0	0	0	0	0	0						0	0	0	0	0	0	0	0	0		0	#DIV/0!
0	0	0	0	0	0	0	0	0						0	0	0	0	0	0	0	0	0		0	#DIV/0!
0	0	0	0	0	0	0	0	0						0	0	0	0	0	0	0	0	0		0	#DIV/0!
0	0	0	0	0	0	0	0	0						0	0	0	0	0	0	0	0	0		0	#DIV/0!
0	0	0	0	0	0	0	0	0						0	0	0	0	0	0	0	0	0		0	#DIV/0!
0	0	0	0	0	0	0	0	0						0	0	0	0	0	0	0	0	0		0	#DIV/0!
0	0	0	0	0	0	0	0	0						0	0	0	0	0	0	0	0	0		0	#DIV/0!
0	0	0	0	0	0	0	0	0						0	0	0	0	0	0	0	0	0		0	#DIV/0!
0	0	0	0	0	0	0	0	0						0	0	0	0	0	0	0	0	0		0	#DIV/0!
0	0	0	0	0	0	0	0	0						0	0	0	0	0	0	0	0	0		0	#DIV/0!
0	0	0	0	0	0	0	0	0						0	0	0	0	0	0	0	0	0		0	#DIV/0!
0	0	0	0	0	0	0	0	0						0	0	0	0	0	0	0	0	0		0	#DIV/0!
0	0	0	0	0	0	0	0	0						0	0	0	0	0	0	0	0	0		0	#DIV/0!
0	0	0	0	0	0	0	0	0						0	0	0	0	0	0	0	0	0		0	#DIV/0!
0	0	0	0	0	0	0	0	0						0	0	0	0	0	0	0	0	0		0	#DIV/0!
0	0	0	0	0	0	0	0	0						0	0	0	0	0	0	0	0	0		0	#DIV/0!
0	0	0	0	0	0	0	0	0						0	0	0	0	0	0	0	0	0		0	#DIV/0!
0	0	0	0	0	0	0	0	0						0	0	0	0	0	0	0	0	0		0	#DIV/0!
0	0	0	0	0	0	0	0	0						0	0	0	0	0	0	0	0	0		0	#DIV/0!
0	0	0	0	0	0	0	0	0						0	0	0	0	0	0	0	0	0		0	#DIV/0!
0	0	0	0	0	0	0	0	0						0	0	0	0	0	0	0	0	0		0	#DIV/0!
0	0	0	0	0	0	0	0	0						0	0	0	0	0	0	0	0	0		0	#DIV/0!
0	0	0	0	0	0	0	0	0						0	0	0	0	0	0	0	0	0		0	#DIV/0!
0	0	0	0	0	0	0	0	0						0	0	0	0	0	0	0	0	0		0	#DIV/0!
0	0	0	0	0	0	0	0	0						0	0	0	0	0	0	0	0	0		0	#DIV/0!
0	0	0	0	0	0	0	0	0						0	0	0	0	0	0	0	0	0		0	#DIV/0!
0	0	0	0	0	0	0	0	0						0	0	0	0	0	0	0	0	0		0	#DIV/0!
0	0	0	0	0	0	0	0	0						0	0	0	0	0	0	0	0	0		0	#DIV/0!
0	0	0	0	0	0	0	0	0						0	0	0	0	0	0	0	0	0		0	#DIV/0!
0	0	0	0	0	0	0	0	0						0	0	0	0	0	0	0	0	0		0	#DIV/0!
0	0	0	0	0	0	0	0	0						0	0	0	0	0	0	0	0	0		0	#DIV/0!
0	0	0	0	0	0	0	0	0						0	0	0	0	0	0	0	0	0		0	#DIV/0!
0	0	0	0	0	0	0	0	0						0	0	0	0	0	0	0	0	0		0	#DIV/0!
0	0	0	0	0	0	0	0	0						0	0	0	0	0	0	0	0	0		0	#DIV/0!
0	0	0	0	0	0	0	0	0						0	0	0	0	0	0	0	0	0		0	#DIV/0!
0	0	0	0	0	0	0	0	0						0	0	0	0	0	0	0	0	0		0	#DIV/0!
0	0	0	0	0	0	0	0	0						0	0	0	0	0	0	0	0	0		0	#DIV/0!
0	0	0	0	0	0	0	0	0						0	0	0	0	0	0	0	0	0		0	#DIV/0!
0	0	0	0	0	0	0	0	0						0	0	0	0	0	0	0	0	0		0	#DIV/0!
1.563	1.124	1.556	1.118	0	1.489	1.106	1.109	9.065						1.4575	1.0403	1.4493	1.033	0.57774	1.3806	1.0128	1.0196	8.97084		-0.09416	-1.05%
1.563	1.122	1.554	1.116	0	1.486	1.1	1.105	9.046						1.4566	1.0377	1.4462	1.0276	0.57228	1.3722	0.99835	1.0098	8.92073		-0.12527	-1.40%
1.561	1.119	1.55	1.11	0	1.477	1.082	1.095	8.994						1.4543	1.0302	1.4348	1.0104	0.55627	1.3426	0.9563	0.98025	8.76512		-0.22888	-2.61%
1.562	1.122	1.553	1.115	0	1.483	1.093	1.103	9.031						1.4564	1.0375	1.4437	1.0249	0.56545	1.3639	0.98177	1.0023	8.87592		-0.15508	-1.75%
1.563	1.125	1.555	1.118	0	1.487	1.099	1.108	9.055						1.4576	1.0422	1.4482	1.0335	0.57116	1.3755	0.99766	1.0165	8.94232		-0.11268	-1.26%
1.561	1.115	1.548	1.105	0	1.474	1.081	1.089	8.973						1.452	1.0192	1.428	0.99654	0.5568	1.3327	0.95438	0.96765	8.70727		-0.26573	-3.05%
1.561	1.115	1.548	1.105	0	1.472	1.076	1.088	8.965						1.452	1.0189	1.4254	0.99361	0.55236	1.3256	0.94461	0.96172	8.6742		-0.2908	-3.35%
1.561	1.112	1.548	1.102	0	1.474	1.084	1.086	8.967						1.4527	1.0134	1.4299	0.99237	0.56014	1.3376	0.96405	0.96699	8.71715		-0.24985	-2.87%
1.561	1.11	1.548	1.1	0	1.473	1.083	1.084	8.959						1.4521	1.0094	1.428	0.98781	0.55954	1.3344	0.96215	0.96286	8.69626		-0.26274	-3.02%
1.558	1.106	1.539	1.091	0	1.456	1.05	1.067	8.867						1.44	0.98325	1.3816	0.94114	0.53063	1.258	0.89143	0.90606	8.33211		-0.53489	-6.42%
1.556	1.101	1.536	1.085	0	1.45	1.044	1.059	8.831						1.4313	0.96581	1.3618	0.92226	0.52568	1.2367	0.87889	0.89076	8.2132		-0.6178	-7.52%
0	0	0	0	0	0	0	0	0						0	0	0	0	0	0	0	0	0		0	#DIV/0!
0	0	0	0	0	0	0	0	0						0	0	0	0	0	0	0	0	0		0	#DIV/0!
0	0	0	0	0	0	0	0	0						0	0	0	0	0	0	0	0	0		0	#DIV/0!
0	0	0	0	0	0	0	0	0						0	0	0	0	0	0	0	0	0		0	#DIV/0!
0	0	0	0	0	0	0	0	0						0	0	0	0	0	0	0	0	0		0	#DIV/0!
0	0	0	0	0	0	0	0	0						0	0	0	0	0	0	0	0	0		0	#DIV/0!
0	0	0	0	0	0	0	0	0						0	0	0	0	0	0	0	0	0		0	#DIV/0!
0	0	0	0	0	0	0	0	0						0	0	0	0	0	0	0	0	0		0	#DIV/0!
0	0	0	0	0	0	0	0	0						0	0	0	0	0	0	0	0	0		0	#DIV/0!
0	0	0	0	0	0	0	0	0						0	0	0	0	0	0	0	0	0		0	#DIV/0!
0	0	0	0	0	0	0	0	0						0	0	0	0	0	0	0	0	0		0	#DIV/0!
0	0	0	0	0	0	0	0	0						0	0	0	0	0	0	0	0	0		0	#DIV/0!
0	0	0	0	0	0	0	0	0						0	0	0	0	0	0	0	0	0		0	#DIV/0!
1.563	1.123	1.556	1.118	0	1.489	1.106	1.108	9.063						1.4574	1.0395	1.4492	1.032	0.57801	1.3805	1.0133	1.0186	8.96851		-0.09449	-1.05%
1.562	1.121	1.554	1.115	0	1.485	1.099	1.103	9.039						1.4563	1.0357	1.4452	1.0249	0.57182	1.3701	0.99665	1.0064	8.90707		-0.13193	-1.48%
1.561	1.118	1.55	1.109	0	1.476	1.081	1.093	8.988						1.4536	1.0267	1.4322	1.0053	0.55565	1.338	0.95393	0.97477	8.74015		-0.24785	-2.84%
1.562	1.121	1.552	1.113	0	1.481	1.091	1.1	9.02						1.4558	1.0341	1.4414	1.0195	0.56417	1.3587	0.97757	0.99534	8.84658		-0.17342	-1.96%
1.563	1.125	1.556	1.119	0	1.488	1.101	1.109	9.061						1.4577	1.0425	1.4488	1.0344	0.57287	1.3776	1.002	1.0186	8.95447		-0.10653	-1.19%
1.561	1.117	1.55	1.109	0	1.479	1.09	1.095	9.001						1.4541	1.0263	1.4369	1.0094	0.56427	1.3513	0.97471	0.98506	8.80204		-0.19896	-2.26%
1.562	1.119	1.551	1.111	0	1.479	1.087	1.097	9.006						1.4547	1.03	1.4375	1.0127	0.5615	1.3504	0.96911	0.9863	8.80221		-0.20379	-2.32%
1.562	1.118	1.551	1.11	0	1.479	1.089	1.096	9.005						1.4549	1.0289	1.4382	1.012	0.56285	1.3522	0.97311	0.98664	8.8088		-0.1962	-2.23%
1.562	1.119	1.551	1.11	0	1.479	1.089	1.096	9.006						1.455	1.0296	1.4386	1.0131	0.56302	1.3531	0.97367	0.9878	8.81389		-0.19211	-2.18%
1.561	1.114	1.548	1.105	0	1.474	1.081	1.089	8.972						1.4519	1.0183	1.428	0.99586	0.55743	1.3332	0.9558	0.96757	8.70806		-0.26394	-3.03%
1.56	1.112	1.547	1.102	0	1.472	1.08	1.085	8.958						1.45	1.0114	1.4236	0.98807	0.55736	1.3274	0.95353	0.96106	8.67242		-0.28558	-3.29%
0	0	0	0	0	0	0	0	0						0	0	0	0	0	0	0	0	0		0	#DIV/0!
0	0	0	0	0	0	0	0	0						0	0	0	0	0	0	0	0	0		0	#DIV/0!
0	0	0	0	0	0	0	0	0						0	0	0	0	0	0	0	0	0		0	#DIV/0!
0	0	0	0	0	0	0	0	0						0	0	0	0	0	0	0	0	0		0	#DIV/0!
0	0	0	0	0	0	0	0	0						0	0	0	0	0	0	0	0	0		0	#DIV/0!
0	0	0	0	0	0	0	0	0						0	0	0	0	0	0	0	0	0		0	#DIV/0!
0	0	0	0	0	0	0	0	0						0	0	0	0	0	0	0	0	0		0	#DIV/0!
0	0	0	0	0	0	0	0	0						0	0	0	0	0	0	0	0	0		0	#DIV/0!
0	0	0	0	0	0	0	0	0						0	0	0	0	0	0	0	0	0		0	#DIV/0!
0	0	0	0	0	0	0	0	0						0	0	0	0	0	0	0	0	0		0	#DIV/0!
0	0	0	0	0	0	0	0	0						0	0	0	0	0	0	0	0	0		0	#DIV/0!
0	0	0	0	0	0	0	0	0						0	0	0	0	0	0	0	0	0		0	#DIV/0!
0	0	0	0	0	0	0	0	0						0	0	0	0	0	0	0	0	0		0	#DIV/0!
1.563	1.122	1.555	1.116	0	1.487	1.104	1.106	9.053						1.4567	1.0365	1.4474	1.0276	0.57619	1.3764	1.008	1.0124	8.94119		-0.11181	-1.25%
1.562	1.121	1.554	1.114	0	1.485	1.099	1.103	9.038						1.4562	1.0347	1.445	1.0237	0.5722	1.3699	0.99748	1.0054	8.90458		-0.13342	-1.50%
1.562	1.119	1.551	1.11	0	1.478	1.086	1.096	9.002						1.4545	1.0296	1.4367	1.0117	0.56051	1.3485	0.96654	0.98454	8.79259		-0.20941	-2.38%
1.562	1.122	1.553	1.115	0	1.483	1.093	1.103	9.031						1.4564	1.0376	1.4438	1.025	0.56545	1.364	0.98177	1.0025	8.87652		-0.15448	-1.74%
1.563	1.125	1.556	1.119	0	1.489	1.103	1.11	9.065						1.4579	1.0429	1.4496	1.0355	0.5747	1.3798	1.0068	1.021	8.9682		-0.0968	-1.08%
1.561	1.116	1.55	1.108	0	1.478	1.089	1.094	8.996						1.4536	1.0238	1.4356	1.0062	0.56393	1.349	0.97342	0.98178	8.78733		-0.20867	-2.37%
1.561	1.118	1.55	1.109	0	1.477	1.086	1.094	8.995						1.454	1.0266	1.4351	1.0077	0.56041	1.3457	0.96568	0.98063	8.77582		-0.21918	-2.50%
1.562	1.117	1.551	1.109	0	1.478	1.088	1.094	8.999						1.4546	1.0266	1.4368	1.0088	0.56238	1.3497	0.97147	0.98318	8.79353		-0.20547	-2.34%
1.561	1.115	1.549	1.105	0	1.476	1.086	1.09	8.982						1.4536	1.0202	1.4334	1.0006	0.56119	1.3434	0.96752	0.97476	8.75467		-0.22733	-2.60%
1.559	1.11	1.544	1.098	0	1.467	1.071	1.079	8.928						1.4477	1.0028	1.4122	0.97336	0.5489	1.3063	0.93322	0.94305	8.56753		-0.36047	-4.21%
1.558	1.105	1.541	1.092	0	1.461	1.065	1.071	8.893						1.4424	0.98809	1.3985	0.95654	0.54538	1.2888	0.92232	0.92855	8.47058		-0.42242	-4.99%
0	0	0	0	0	0	0	0	0						0	0	0	0	0	0	0	0	0		0	#DIV/0!
0	0	0	0	0	0	0	0	0						0	0	0	0	0	0	0	0	0		0	#DIV/0!
0	0	0	0	0	0	0	0	0						0	0	0	0	0	0	0	0	0		0	#DIV/0!
0	0	0	0	0	0	0	0	0						0	0	0	0	0	0	0	0	0		0	#DIV/0!
0	0	0	0	0	0	0	0	0						0	0	0	0	0	0	0	0	0		0	#DIV/0!
0	0	0	0	0	0	0	0	0						0	0	0	0	0	0	0	0	0		0	#DIV/0!
0	0	0	0	0	0	0	0	0						0	0	0	0	0	0	0	0	0		0	#DIV/0!
0	0	0	0	0	0	0	0	0						0	0	0	0	0	0	0	0	0		0	#DIV/0!
0	0	0	0	0	0	0	0	0						0	0	0	0	0	0	0	0	0		0	#DIV/0!
0	0	0	0	0	0	0	0	0						0	0	0	0	0	0	0	0	0		0	#DIV/0!
0	0	0	0	0	0	0	0	0						0	0	0	0	0	0	0	0	0		0	#DIV/0!
0	0	0	0	0	0	0	0	0						0	0	0	0	0	0	0	0	0		0	#DIV/0!
0	0	0	0	0	0	0	0	0						0	0	0	0	0	0	0	0	0		0	#DIV/0!
1.561	1.117	1.551	1.109	0	1.481	1.094	1.096	9.009						1.4543	1.0259	1.4393	1.0113	0.56867	1.3582	0.9857	0.99016	8.83353		-0.17547	-1.99%
1.561	1.115	1.549	1.106	0	1.476	1.087	1.091	8.985						1.453	1.0208	1.4329	1.0016	0.562	1.3436	0.96792	0.97616	8.75798		-0.22702	-2.59%
1.56	1.111	1.545	1.099	0	1.468	1.073	1.081	8.937						1.4497	1.0075	1.4174	0.97933	0.55018	1.3133	0.93795	0.94855	8.60391		-0.33309	-3.87%
1.561	1.117	1.55	1.108	0	1.478	1.088	1.094	8.996						1.4545	1.0259	1.4365	1.008	0.56231	1.3491	0.97121	0.98233	8.78985		-0.20615	-2.35%
1.562	1.122	1.553	1.114	0	1.483	1.093	1.102	9.029						1.4562	1.036	1.4434	1.0231	0.56647	1.3637	0.98392	1.0009	8.87369		-0.15531	-1.75%
1.559	1.11	1.545	1.098	0	1.468	1.073	1.08	8.933						1.4483	1.0038	1.415	0.97594	0.55109	1.3114	0.93855	0.94675	8.59083		-0.34217	-3.98%
1.56	1.111	1.546	1.1	0	1.468	1.073	1.081	8.939						1.4498	1.0082	1.4176	0.98003	0.55009	1.3136	0.93779	0.949	8.60611		-0.33289	-3.87%
1.56	1.109	1.547	1.099	0	1.472	1.083	1.083	8.953						1.4519	1.0079	1.4272	0.98608	0.55926	1.3331	0.96128	0.96128	8.688		-0.265	-3.05%
1.56	1.109	1.547	1.099	0	1.472	1.083	1.083	8.953						1.4519	1.0079	1.4272	0.98607	0.55925	1.3331	0.96126	0.96126	8.68794		-0.26506	-3.05%
1.556	1.095	1.534	1.078	0	1.447	1.041	1.051	8.802						1.4306	0.95458	1.3577	0.91352	0.5258	1.2333	0.88007	0.88598	8.18155		-0.62045	-7.58%
1.552	1.082	1.522	1.06	0	1.425	1.007	1.024	8.672						1.3962	0.9006	1.2824	0.85398	0.49888	1.154	0.81956	0.83164	7.73726		-0.93474	-12.08%
0	0	0	0	0	0	0	0	0						0	0	0	0	0	0	0	0	0		0	#DIV/0!
0	0	0	0	0	0	0	0	0						0	0	0	0	0	0	0	0	0		0	#DIV/0!
0	0	0	0	0	0	0	0	0						0	0	0	0	0	0	0	0	0		0	#DIV/0!
0	0	0	0	0	0	0	0	0						0	0	0	0	0	0	0	0	0		0	#DIV/0!
0	0	0	0	0	0	0	0	0						0	0	0	0	0	0	0	0	0		0	#DIV/0!
0	0	0	0	0	0	0	0	0						0	0	0	0	0	0	0	0	0		0	#DIV/0!
0	0	0	0	0	0	0	0	0						0	0	0	0	0	0	0	0	0		0	#DIV/0!
0	0	0	0	0	0	0	0	0						0	0	0	0	0	0	0	0	0		0	#DIV/0!
0	0	0	0	0	0	0	0	0						0	0	0	0	0	0	0	0	0		0	#DIV/0!
0	0	0	0	0	0	0	0	0						0	0	0	0	0	0	0	0	0		0	#DIV/0!
0	0	0	0	0	0	0	0	0						0	0	0	0	0	0	0	0	0		0	#DIV/0!
0	0	0	0	0	0	0	0	0						0	0	0	0	0	0	0	0	0		0	#DIV/0!
0	0	0	0	0	0	0	0	0						0	0	0	0	0	0	0	0	0		0	#DIV/0!
1.562	1.119	1.553	1.112	0	1.484	1.099	1.101	9.03						1.4556	1.0312	1.4438	1.0196	0.57271	1.3682	0.99768	1.0014	8.89019		-0.13981	-1.57%
1.562	1.118	1.551	1.11	0	1.48	1.092	1.097	9.01						1.4546	1.0278	1.4393	1.0125	0.56687	1.3568	0.9819	0.99005	8.82982		-0.18018	-2.04%
1.561	1.115	1.548	1.105	0	1.472	1.076	1.088	8.965						1.4519	1.0186	1.4252	0.99318	0.55229	1.3252	0.9444	0.9613	8.67207		-0.29293	-3.38%
1.562	1.12	1.552	1.112	0	1.481	1.09	1.099	9.016						1.4556	1.0331	1.4407	1.018	0.56392	1.3574	0.9767	0.99355	8.83897		-0.17703	-2.00%
1.563	1.124	1.555	1.117	0	1.486	1.098	1.106	9.049						1.4572	1.0404	1.4471	1.0309	0.57063	1.3732	0.99576	1.0128	8.92799		-0.12101	-1.36%
1.56	1.112	1.546	1.101	0	1.471	1.078	1.084	8.952						1.4503	1.0105	1.4224	0.98589	0.55534	1.3241	0.94962	0.95778	8.65593		-0.29607	-3.42%
1.56	1.114	1.547	1.103	0	1.471	1.075	1.086	8.956						1.4513	1.0157	1.4229	0.98933	0.55153	1.3216	0.94215	0.95748	8.65199		-0.30401	-3.51%
1.561	1.112	1.548	1.102	0	1.474	1.084	1.086	8.967						1.4528	1.0141	1.4302	0.99316	0.56018	1.338	0.96422	0.96767	8.72033		-0.24667	-2.83%
1.561	1.111	1.548	1.101	0	1.473	1.084	1.085	8.963						1.4524	1.0115	1.4289	0.99011	0.55978	1.3359	0.96293	0.96487	8.70639		-0.25661	-2.95%
1.557	1.102	1.538	1.087	0	1.454	1.05	1.062	8.85						1.4378	0.97456	1.3773	0.93441	0.53189	1.2555	0.89354	0.90317	8.30817		-0.54183	-6.52%
1.555	1.094	1.533	1.077	0	1.445	1.041	1.05	8.795						1.4247	0.94801	1.3489	0.90777	0.52462	1.2261	0.87628	0.882	8.13838		-0.65662	-8.07%
0	0	0	0	0	0	0	0	0						0	0	0	0	0	0	0	0	0		0	#DIV/0!
0	0	0	0	0	0	0	0	0						0	0	0	0	0	0	0	0	0		0	#DIV/0!
0	0	0	0	0	0	0	0	0						0	0	0	0	0	0	0	0	0		0	#DIV/0!
0	0	0	0	0	0	0	0	0						0	0	0	0	0	0	0	0	0		0	#DIV/0!
0	0	0	0	0	0	0	0	0						0	0	0	0	0	0	0	0	0		0	#DIV/0!
0	0	0	0	0	0	0	0	0						0	0	0	0	0	0	0	0	0		0	#DIV/0!
0	0	0	0	0	0	0	0	0						0	0	0	0	0	0	0	0	0		0	#DIV/0!
0	0	0	0	0	0	0	0	0						0	0	0	0	0	0	0	0	0		0	#DIV/0!
0	0	0	0	0	0	0	0	0						0	0	0	0	0	0	0	0	0		0	#DIV/0!
0	0	0	0	0	0	0	0	0						0	0	0	0	0	0	0	0	0		0	#DIV/0!
0	0	0	0	0	0	0	0	0						0	0	0	0	0	0	0	0	0		0	#DIV/0!
0	0	0	0	0	0	0	0	0						0	0	0	0	0	0	0	0	0		0	#DIV/0!
0	0	0	0	0	0	0	0	0						0	0	0	0	0	0	0	0	0		0	#DIV/0!
0	0	0	0	0	0	0	0	0						0	0	0	0	0	0	0	0	0		0	#DIV/0!
0	0	0	0	0	0	0	0	0						0	0	0	0	0	0	0	0	0		0	#DIV/0!
0	0	0	0	0	0	0	0	0						0	0	0	0	0	0	0	0	0		0	#DIV/0!
0	0	0	0	0	0	0	0	0						0	0	0	0	0	0	0	0	0		0	#DIV/0!
0	0	0	0	0	0	0	0	0						0	0	0	0	0	0	0	0	0		0	#DIV/0!
0	0	0	0	0	0	0	0	0						0	0	0	0	0	0	0	0	0		0	#DIV/0!
0	0	0	0	0	0	0	0	0						0	0	0	0	0	0	0	0	0		0	#DIV/0!
0	0	0	0	0	0	0	0	0						0	0	0	0	0	0	0	0	0		0	#DIV/0!
0	0	0	0	0	0	0	0	0						0	0	0	0	0	0	0	0	0		0	#DIV/0!
0	0	0	0	0	0	0	0	0						0	0	0	0	0	0	0	0	0		0	#DIV/0!
0	0	0	0	0	0	0	0	0						0	0	0	0	0	0	0	0	0		0	#DIV/0!
0	0	0	0	0	0	0	0	0						0	0	0	0	0	0	0	0	0		0	#DIV/0!
0	0	0	0	0	0	0	0	0						0	0	0	0	0	0	0	0	0		0	#DIV/0!
0	0	0	0	0	0	0	0	0						0	0	0	0	0	0	0	0	0		0	#DIV/0!
0	0	0	0	0	0	0	0	0						0	0	0	0	0	0	0	0	0		0	#DIV/0!
0	0	0	0	0	0	0	0	0						0	0	0	0	0	0	0	0	0		0	#DIV/0!
0	0	0	0	0	0	0	0	0						0	0	0	0	0	0	0	0	0		0	#DIV/0!
0	0	0	0	0	0	0	0	0						0	0	0	0	0	0	0	0	0		0	#DIV/0!
0	0	0	0	0	0	0	0	0						0	0	0	0	0	0	0	0	0		0	#DIV/0!
0	0	0	0	0	0	0	0	0						0	0	0	0	0	0	0	0	0		0	#DIV/0!
0	0	0	0	0	0	0	0	0						0	0	0	0	0	0	0	0	0		0	#DIV/0!
0	0	0	0	0	0	0	0	0						0	0	0	0	0	0	0	0	0		0	#DIV/0!
0	0	0	0	0	0	0	0	0						0	0	0	0	0	0	0	0	0		0	#DIV/0!
0	0	0	0	0	0	0	0	0						0	0	0	0	0	0	0	0	0		0	#DIV/0!
0	0	0	0	0	0	0	0	0						0	0	0	0	0	0	0	0	0		0	#DIV/0!
0	0	0	0	0	0	0	0	0						0	0	0	0	0	0	0	0	0		0	#DIV/0!
0	0	0	0	0	0	0	0	0						0	0	0	0	0	0	0	0	0		0	#DIV/0!
0	0	0	0	0	0	0	0	0						0	0	0	0	0	0	0	0	0		0	#DIV/0!
0	0	0	0	0	0	0	0	0						0	0	0	0	0	0	0	0	0		0	#DIV/0!
0	0	0	0	0	0	0	0	0						0	0	0	0	0	0	0	0	0		0	#DIV/0!
0	0	0	0	0	0	0	0	0						0	0	0	0	0	0	0	0	0		0	#DIV/0!
0	0	0	0	0	0	0	0	0						0	0	0	0	0	0	0	0	0		0	#DIV/0!
0	0	0	0	0	0	0	0	0						0	0	0	0	0	0	0	0	0		0	#DIV/0!
0	0	0	0	0	0	0	0	0						0	0	0	0	0	0	0	0	0		0	#DIV/0!
0	0	0	0	0	0	0	0	0						0	0	0	0	0	0	0	0	0		0	#DIV/0!
0	0	0	0	0	0	0	0	0						0	0	0	0	0	0	0	0	0		0	#DIV/0!
0	0	0	0	0	0	0	0	0						0	0	0	0	0	0	0	0	0		0	#DIV/0!
0	0	0	0	0	0	0	0	0						0	0	0	0	0	0	0	0	0		0	#DIV/0!
0	0	0	0	0	0	0	0	0						0	0	0	0	0	0	0	0	0		0	#DIV/0!
0	0	0	0	0	0	0	0	0						0	0	0	0	0	0	0	0	0		0	#DIV/0!
0	0	0	0	0	0	0	0	0						0	0	0	0	0	0	0	0	0		0	#DIV/0!
0	0	0	0	0	0	0	0	0						0	0	0	0	0	0	0	0	0		0	#DIV/0!
0	0	0	0	0	0	0	0	0						0	0	0	0	0	0	0	0	0		0	#DIV/0!
0	0	0	0	0	0	0	0	0						0	0	0	0	0	0	0	0	0		0	#DIV/0!
0	0	0	0	0	0	0	0	0						0	0	0	0	0	0	0	0	0		0	#DIV/0!
0	0	0	0	0	0	0	0	0						0	0	0	0	0	0	0	0	0		0	#DIV/0!
0	0	0	0	0	0	0	0	0						0	0	0	0	0	0	0	0	0		0	#DIV/0!
0	0	0	0	0	0	0	0	0						0	0	0	0	0	0	0	0	0		0	#DIV/0!
1.564	1.126	1.558	1.121	0	1.493	1.113	1.114	9.089						1.4587	1.0435	1.4526	1.0385	0.58389	1.3889	1.0284	1.0298	9.02429		-0.06471	-0.72%
1.563	1.123	1.556	1.118	0	1.489	1.107	1.109	9.065						1.4576	1.0396	1.4497	1.0324	0.57865	1.3816	1.0155	1.0196	8.97465		-0.09035	-1.01%
1.562	1.118	1.551	1.109	0	1.479	1.089	1.096	9.004						1.4546	1.0278	1.4378	1.011	0.56369	1.3522	0.97439	0.9862	8.80768		-0.19632	-2.23%
1.562	1.119	1.551	1.111	0	1.48	1.09	1.097	9.01						1.4552	1.0301	1.4392	1.0139	0.56357	1.3544	0.97522	0.9891	8.82069		-0.18931	-2.15%
1.563	1.122	1.554	1.115	0	1.486	1.1	1.104	9.044						1.4569	1.037	1.4465	1.0268	0.57243	1.3726	0.99965	1.0091	8.92098		-0.12302	-1.38%
1.561	1.114	1.549	1.105	0	1.477	1.088	1.091	8.985						1.453	1.0195	1.4338	1.0011	0.56379	1.3462	0.9725	0.9772	8.76709		-0.21791	-2.49%
1.56	1.11	1.545	1.098	0	1.468	1.074	1.08	8.935						1.4495	1.005	1.4172	0.97751	0.5513	1.314	0.94037	0.94812	8.603		-0.332	-3.86%
1.56	1.11	1.547	1.099	0	1.472	1.083	1.083	8.954						1.4519	1.0081	1.4273	0.98632	0.55935	1.3334	0.96153	0.96153	8.68943		-0.26457	-3.04%
1.56	1.109	1.547	1.099	0	1.472	1.083	1.083	8.953						1.4519	1.0079	1.4272	0.98608	0.55926	1.3331	0.96128	0.96128	8.688		-0.265	-3.05%
1.557	1.097	1.536	1.081	0	1.45	1.047	1.055	8.823						1.4343	0.96289	1.3688	0.92387	0.53059	1.2472	0.8903	0.89598	8.25393		-0.56907	-6.89%
1.556	1.094	1.534	1.078	0	1.448	1.046	1.052	8.808						1.4284	0.95438	1.3602	0.91745	0.53086	1.2412	0.88874	0.89273	8.21396		-0.59404	-7.23%
0	0	0	0	0	0	0	0	0						0	0	0	0	0	0	0	0	0		0	#DIV/0!
0	0	0	0	0	0	0	0	0						0	0	0	0	0	0	0	0	0		0	#DIV/0!
0	0	0	0	0	0	0	0	0						0	0	0	0	0	0	0	0	0		0	#DIV/0!
0	0	0	0	0	0	0	0	0						0	0	0	0	0	0	0	0	0		0	#DIV/0!
0	0	0	0	0	0	0	0	0						0	0	0	0	0	0	0	0	0		0	#DIV/0!
0	0	0	0	0	0	0	0	0						0	0	0	0	0	0	0	0	0		0	#DIV/0!
0	0	0	0	0	0	0	0	0						0	0	0	0	0	0	0	0	0		0	#DIV/0!
0	0	0	0	0	0	0	0	0						0	0	0	0	0	0	0	0	0		0	#DIV/0!
0	0	0	0	0	0	0	0	0						0	0	0	0	0	0	0	0	0		0	#DIV/0!
0	0	0	0	0	0	0	0	0						0	0	0	0	0	0	0	0	0		0	#DIV/0!
0	0	0	0	0	0	0	0	0						0	0	0	0	0	0	0	0	0		0	#DIV/0!
0	0	0	0	0	0	0	0	0						0	0	0	0	0	0	0	0	0		0	#DIV/0!
0	0	0	0	0	0	0	0	0						0	0	0	0	0	0	0	0	0		0	#DIV/0!
1.563	1.123	1.556	1.118	0	1.49	1.108	1.109	9.067						1.4576	1.0391	1.45	1.0323	0.58013	1.3829	1.0188	1.0203	8.98113		-0.08587	-0.96%
1.563	1.121	1.554	1.114	0	1.486	1.102	1.104	9.044						1.4565	1.035	1.4463	1.0251	0.57443	1.3734	1.0036	1.0086	8.92293		-0.12107	-1.36%
1.561	1.116	1.549	1.107	0	1.475	1.083	1.091	8.982						1.4531	1.0225	1.4313	1.0012	0.55785	1.3381	0.95857	0.97265	8.73527		-0.24673	-2.82%
1.562	1.119	1.551	1.11	0	1.479	1.089	1.097	9.007						1.4551	1.0298	1.4388	1.0134	0.56318	1.3535	0.97413	0.98821	8.81612		-0.19088	-2.17%
1.563	1.122	1.554	1.115	0	1.485	1.098	1.104	9.041						1.4568	1.0373	1.4459	1.0266	0.57087	1.3707	0.99562	1.0078	8.91159		-0.12941	-1.45%
1.56	1.112	1.547	1.102	0	1.473	1.082	1.086	8.962						1.4511	1.012	1.4265	0.98988	0.55892	1.3323	0.95887	0.96387	8.69344		-0.26856	-3.09%
1.56	1.11	1.545	1.098	0	1.467	1.072	1.079	8.931						1.4491	1.0045	1.4151	0.97568	0.54945	1.31	0.93593	0.94525	8.58501		-0.34599	-4.03%
1.56	1.109	1.547	1.099	0	1.472	1.083	1.083	8.953						1.4519	1.0078	1.4271	0.98597	0.55917	1.3329	0.96105	0.96112	8.68701		-0.26599	-3.06%
1.56	1.109	1.547	1.099	0	1.472	1.083	1.083	8.953						1.4519	1.0077	1.427	0.98584	0.55916	1.3328	0.961	0.96101	8.68641		-0.26659	-3.07%
1.557	1.097	1.536	1.081	0	1.45	1.047	1.055	8.823						1.4341	0.9628	1.368	0.92332	0.53001	1.2459	0.88906	0.89515	8.24834		-0.57466	-6.97%
1.555	1.092	1.533	1.076	0	1.446	1.044	1.049	8.795						1.4257	0.94806	1.3531	0.91036	0.52761	1.2327	0.88257	0.88606	8.16616		-0.62884	-7.70%
0	0	0	0	0	0	0	0	0						0	0	0	0	0	0	0	0	0		0	#DIV/0!
0	0	0	0	0	0	0	0	0						0	0	0	0	0	0	0	0	0		0	#DIV/0!
0	0	0	0	0	0	0	0	0						0	0	0	0	0	0	0	0	0		0	#DIV/0!
0	0	0	0	0	0	0	0	0						0	0	0	0	0	0	0	0	0		0	#DIV/0!
0	0	0	0	0	0	0	0	0						0	0	0	0	0	0	0	0	0		0	#DIV/0!
0	0	0	0	0	0	0	0	0						0	0	0	0	0	0	0	0	0		0	#DIV/0!
0	0	0	0	0	0	0	0	0						0	0	0	0	0	0	0	0	0		0	#DIV/0!
0	0	0	0	0	0	0	0	0						0	0	0	0	0	0	0	0	0		0	#DIV/0!
0	0	0	0	0	0	0	0	0						0	0	0	0	0	0	0	0	0		0	#DIV/0!
0	0	0	0	0	0	0	0	0						0	0	0	0	0	0	0	0	0		0	#DIV/0!
0	0	0	0	0	0	0	0	0						0	0	0	0	0	0	0	0	0		0	#DIV/0!
0	0	0	0	0	0	0	0	0						0	0	0	0	0	0	0	0	0		0	#DIV/0!
0	0	0	0	0	0	0	0	0						0	0	0	0	0	0	0	0	0		0	#DIV/0!
1.563	1.123	1.556	1.118	0	1.49	1.108	1.109	9.067						1.4576	1.039	1.45	1.0321	0.58014	1.3829	1.0188	1.0202	8.98074		-0.08626	-0.96%
1.563	1.123	1.555	1.117	0	1.488	1.105	1.107	9.058						1.4572	1.0381	1.4485	1.0299	0.57696	1.3786	1.0108	1.0156	8.95566		-0.10234	-1.14%
1.562	1.122	1.553	1.115	0	1.484	1.096	1.103	9.035						1.4564	1.0366	1.4446	1.025	0.56909	1.3674	0.99025	1.0047	8.89404		-0.14096	-1.58%
1.563	1.126	1.556	1.12	0	1.489	1.103	1.11	9.067						1.458	1.0438	1.4498	1.0366	0.57406	1.3801	1.0054	1.0221	8.96986		-0.09714	-1.08%
1.564	1.128	1.558	1.124	0	1.494	1.111	1.116	9.095						1.4593	1.0478	1.4534	1.0433	0.58151	1.3896	1.0242	1.0347	9.03381		-0.06119	-0.68%
1.562	1.121	1.554	1.114	0	1.485	1.101	1.103	9.04						1.4564	1.0344	1.4459	1.0242	0.57401	1.3725	1.0023	1.0072	8.91691		-0.12309	-1.38%
1.563	1.123	1.554	1.116	0	1.486	1.1	1.106	9.048						1.457	1.0386	1.447	1.029	0.57272	1.3738	1.0002	1.0118	8.93012		-0.11788	-1.32%
1.562	1.122	1.553	1.114	0	1.482	1.092	1.102	9.027						1.4562	1.0365	1.4429	1.0232	0.56474	1.3619	0.97965	0.99983	8.86492		-0.16208	-1.83%
1.562	1.121	1.552	1.113	0	1.482	1.091	1.1	9.021						1.4559	1.0348	1.4418	1.0206	0.56429	1.3596	0.97805	0.9966	8.85164		-0.16936	-1.91%
1.561	1.116	1.55	1.107	0	1.478	1.09	1.094	8.996						1.4538	1.0235	1.4366	1.0066	0.56539	1.3515	0.97729	0.98336	8.79804		-0.19796	-2.25%
1.56	1.112	1.548	1.103	0	1.475	1.087	1.089	8.974						1.4518	1.0146	1.4309	0.99552	0.56354	1.342	0.97021	0.97215	8.74072		-0.23328	-2.67%
0	0	0	0	0	0	0	0	0						0	0	0	0	0	0	0	0	0		0	#DIV/0!
0	0	0	0	0	0	0	0	0						0	0	0	0	0	0	0	0	0		0	#DIV/0!
0	0	0	0	0	0	0	0	0						0	0	0	0	0	0	0	0	0		0	#DIV/0!
0	0	0	0	0	0	0	0	0						0	0	0	0	0	0	0	0	0		0	#DIV/0!
0	0	0	0	0	0	0	0	0						0	0	0	0	0	0	0	0	0		0	#DIV/0!
0	0	0	0	0	0	0	0	0						0	0	0	0	0	0	0	0	0		0	#DIV/0!
0	0	0	0	0	0	0	0	0						0	0	0	0	0	0	0	0	0		0	#DIV/0!
0	0	0	0	0	0	0	0	0						0	0	0	0	0	0	0	0	0		0	#DIV/0!
0	0	0	0	0	0	0	0	0						0	0	0	0	0	0	0	0	0		0	#DIV/0!
0	0	0	0	0	0	0	0	0						0	0	0	0	0	0	0	0	0		0	#DIV/0!
0	0	0	0	0	0	0	0	0						0	0	0	0	0	0	0	0	0		0	#DIV/0!
0	0	0	0	0	0	0	0	0						0	0	0	0	0	0	0	0	0		0	#DIV/0!
0	0	0	0	0	0	0	0	0						0	0	0	0	0	0	0	0	0		0	#DIV/0!
1.564	1.126	1.559	1.122	0	1.495	1.115	1.116	9.097						1.4591	1.0449	1.4537	1.0407	0.58586	1.3913	1.0328	1.0333	9.04166		-0.05534	-0.61%
1.564	1.126	1.558	1.121	0	1.493	1.112	1.114	9.088						1.4587	1.0439	1.4525	1.0388	0.58297	1.3883	1.0265	1.0296	9.02127		-0.06673	-0.74%
1.563	1.125	1.556	1.119	0	1.489	1.104	1.109	9.065						1.4578	1.0421	1.4496	1.0347	0.57609	1.3804	1.0097	1.0208	8.97119		-0.09381	-1.05%
1.564	1.127	1.558	1.122	0	1.492	1.108	1.114	9.085						1.4588	1.0464	1.4522	1.0411	0.57879	1.3865	1.0177	1.0306	9.01209		-0.07291	-0.81%
1.564	1.129	1.559	1.125	0	1.495	1.114	1.118	9.104						1.4597	1.0492	1.4546	1.0454	0.58423	1.3923	1.0302	1.0384	9.05403		-0.04997	-0.55%
1.563	1.123	1.556	1.117	0	1.489	1.106	1.108	9.062						1.4575	1.0389	1.4494	1.0315	0.57847	1.381	1.0149	1.0184	8.97007		-0.09193	-1.02%
1.563	1.124	1.556	1.119	0	1.489	1.105	1.109	9.065						1.4578	1.0415	1.4497	1.0342	0.57691	1.3809	1.0117	1.0207	8.97341		-0.09159	-1.02%
1.563	1.123	1.554	1.117	0	1.485	1.097	1.105	9.044						1.457	1.0396	1.4464	1.0293	0.56953	1.3711	0.99272	1.0102	8.91585		-0.12815	-1.44%
1.563	1.123	1.554	1.116	0	1.484	1.095	1.104	9.039						1.4568	1.0386	1.4453	1.0274	0.56793	1.3682	0.98836	1.0069	8.89949		-0.13951	-1.57%
1.562	1.12	1.554	1.113	0	1.485	1.101	1.103	9.038						1.4562	1.0335	1.4454	1.0229	0.57367	1.3715	1.0013	1.0056	8.91007		-0.12793	-1.44%
1.562	1.118	1.553	1.111	0	1.484	1.1	1.1	9.028						1.4555	1.0294	1.4437	1.0179	0.57335	1.3684	0.99922	1.0002	8.88767		-0.14033	-1.58%
0	0	0	0	0	0	0	0	0						0	0	0	0	0	0	0	0	0		0	#DIV/0!
0	0	0	0	0	0	0	0	0						0	0	0	0	0	0	0	0	0		0	#DIV/0!
0	0	0	0	0	0	0	0	0						0	0	0	0	0	0	0	0	0		0	#DIV/0!
0	0	0	0	0	0	0	0	0						0	0	0	0	0	0	0	0	0		0	#DIV/0!
0	0	0	0	0	0	0	0	0						0	0	0	0	0	0	0	0	0		0	#DIV/0!
0	0	0	0	0	0	0	0	0						0	0	0	0	0	0	0	0	0		0	#DIV/0!
0	0	0	0	0	0	0	0	0						0	0	0	0	0	0	0	0	0		0	#DIV/0!
0	0	0	0	0	0	0	0	0						0	0	0	0	0	0	0	0	0		0	#DIV/0!
0	0	0	0	0	0	0	0	0						0	0	0	0	0	0	0	0	0		0	#DIV/0!
0	0	0	0	0	0	0	0	0						0	0	0	0	0	0	0	0	0		0	#DIV/0!
0	0	0	0	0	0	0	0	0						0	0	0	0	0	0	0	0	0		0	#DIV/0!
0	0	0	0	0	0	0	0	0						0	0	0	0	0	0	0	0	0		0	#DIV/0!
0	0	0	0	0	0	0	0	0						0	0	0	0	0	0	0	0	0		0	#DIV/0!
1.563	1.123	1.556	1.118	0	1.491	1.11	1.11	9.071						1.4578	1.0396	1.4506	1.0333	0.58126	1.3844	1.0216	1.0221	8.99066		-0.08034	-0.89%
1.562	1.119	1.553	1.112	0	1.484	1.1	1.101	9.031						1.4558	1.0302	1.4444	1.0191	0.57377	1.3697	1.0009	1.0017	8.89557		-0.13543	-1.52%
1.559	1.108	1.544	1.096	0	1.467	1.074	1.078	8.926						1.4482	1.0002	1.4148	0.97316	0.55215	1.3121	0.94112	0.94565	8.58738		-0.33862	-3.94%
1.559	1.104	1.543	1.092	0	1.463	1.068	1.071	8.9						1.4464	0.9909	1.4065	0.96098	0.54742	1.2985	0.93009	0.93327	8.51406		-0.38594	-4.53%
1.561	1.113	1.548	1.103	0	1.475	1.085	1.088	8.973						1.4526	1.0161	1.4308	0.99569	0.56097	1.3397	0.96559	0.97035	8.7318		-0.2412	-2.76%
1.559	1.107	1.544	1.095	0	1.468	1.076	1.077	8.926						1.4476	0.99807	1.4155	0.97288	0.55468	1.3154	0.94623	0.94755	8.59791		-0.32809	-3.82%
1.558	1.1	1.539	1.086	0	1.458	1.06	1.064	8.865						1.4412	0.97764	1.3909	0.94432	0.54105	1.277	0.91386	0.91716	8.40313		-0.46187	-5.50%
1.558	1.1	1.541	1.087	0	1.461	1.066	1.066	8.879						1.4445	0.98182	1.4006	0.95177	0.54587	1.291	0.92596	0.92596	8.46748		-0.41152	-4.86%
1.558	1.1	1.541	1.087	0	1.461	1.066	1.066	8.879						1.4445	0.98182	1.4006	0.95177	0.54587	1.291	0.92596	0.92596	8.46748		-0.41152	-4.86%
1.555	1.086	1.53	1.068	0	1.44	1.036	1.039	8.754						1.4208	0.9337	1.339	0.89616	0.5228	1.2172	0.87252	0.8742	8.07638		-0.67762	-8.39%
1.554	1.087	1.53	1.068	0	1.441	1.038	1.041	8.759						1.4171	0.93209	1.3363	0.89568	0.52329	1.2165	0.8729	0.87455	8.06841		-0.69059	-8.56%
0	0	0	0	0	0	0	0	0						0	0	0	0	0	0	0	0	0		0	#DIV/0!
0	0	0	0	0	0	0	0	0						0	0	0	0	0	0	0	0	0		0	#DIV/0!
0	0	0	0	0	0	0	0	0						0	0	0	0	0	0	0	0	0		0	#DIV/0!
0	0	0	0	0	0	0	0	0						0	0	0	0	0	0	0	0	0		0	#DIV/0!
0	0	0	0	0	0	0	0	0						0	0	0	0	0	0	0	0	0		0	#DIV/0!
0	0	0	0	0	0	0	0	0						0	0	0	0	0	0	0	0	0		0	#DIV/0!
0	0	0	0	0	0	0	0	0						0	0	0	0	0	0	0	0	0		0	#DIV/0!
0	0	0	0	0	0	0	0	0						0	0	0	0	0	0	0	0	0		0	#DIV/0!
0	0	0	0	0	0	0	0	0						0	0	0	0	0	0	0	0	0		0	#DIV/0!
0	0	0	0	0	0	0	0	0						0	0	0	0	0	0	0	0	0		0	#DIV/0!
0	0	0	0	0	0	0	0	0						0	0	0	0	0	0	0	0	0		0	#DIV/0!
0	0	0	0	0	0	0	0	0						0	0	0	0	0	0	0	0	0		0	#DIV/0!
0	0	0	0	0	0	0	0	0						0	0	0	0	0	0	0	0	0		0	#DIV/0!
0	0	0	0	0	0	0	0	0						0	0	0	0	0	0	0	0	0		0	#DIV/0!
0	0	0	0	0	0	0	0	0						0	0	0	0	0	0	0	0	0		0	#DIV/0!
0	0	0	0	0	0	0	0	0						0	0	0	0	0	0	0	0	0		0	#DIV/0!
0	0	0	0	0	0	0	0	0						0	0	0	0	0	0	0	0	0		0	#DIV/0!
0	0	0	0	0	0	0	0	0						0	0	0	0	0	0	0	0	0		0	#DIV/0!
0	0	0	0	0	0	0	0	0						0	0	0	0	0	0	0	0	0		0	#DIV/0!
0	0	0	0	0	0	0	0	0						0	0	0	0	0	0	0	0	0		0	#DIV/0!
0	0	0	0	0	0	0	0	0						0	0	0	0	0	0	0	0	0		0	#DIV/0!
0	0	0	0	0	0	0	0	0						0	0	0	0	0	0	0	0	0		0	#DIV/0!
0	0	0	0	0	0	0	0	0						0	0	0	0	0	0	0	0	0		0	#DIV/0!
0	0	0	0	0	0	0	0	0						0	0	0	0	0	0	0	0	0		0	#DIV/0!
0	0	0	0	0	0	0	0	0						0	0	0	0	0	0	0	0	0		0	#DIV/0!
0	0	0	0	0	0	0	0	0						0	0	0	0	0	0	0	0	0		0	#DIV/0!
0	0	0	0	0	0	0	0	0						0	0	0	0	0	0	0	0	0		0	#DIV/0!
0	0	0	0	0	0	0	0	0						0	0	0	0	0	0	0	0	0		0	#DIV/0!
0	0	0	0	0	0	0	0	0						0	0	0	0	0	0	0	0	0		0	#DIV/0!
0	0	0	0	0	0	0	0	0						0	0	0	0	0	0	0	0	0		0	#DIV/0!
0	0	0	0	0	0	0	0	0						0	0	0	0	0	0	0	0	0		0	#DIV/0!
0	0	0	0	0	0	0	0	0						0	0	0	0	0	0	0	0	0		0	#DIV/0!
0	0	0	0	0	0	0	0	0						0	0	0	0	0	0	0	0	0		0	#DIV/0!
0	0	0	0	0	0	0	0	0						0	0	0	0	0	0	0	0	0		0	#DIV/0!
0	0	0	0	0	0	0	0	0						0	0	0	0	0	0	0	0	0		0	#DIV/0!
0	0	0	0	0	0	0	0	0						0	0	0	0	0	0	0	0	0		0	#DIV/0!
0	0	0	0	0	0	0	0	0						0	0	0	0	0	0	0	0	0		0	#DIV/0!
0	0	0	0	0	0	0	0	0						0	0	0	0	0	0	0	0	0		0	#DIV/0!
0	0	0	0	0	0	0	0	0						0	0	0	0	0	0	0	0	0		0	#DIV/0!
0	0	0	0	0	0	0	0	0						0	0	0	0	0	0	0	0	0		0	#DIV/0!
0	0	0	0	0	0	0	0	0						0	0	0	0	0	0	0	0	0		0	#DIV/0!
0	0	0	0	0	0	0	0	0						0	0	0	0	0	0	0	0	0		0	#DIV/0!
0	0	0	0	0	0	0	0	0						0	0	0	0	0	0	0	0	0		0	#DIV/0!
0	0	0	0	0	0	0	0	0						0	0	0	0	0	0	0	0	0		0	#DIV/0!
0	0	0	0	0	0	0	0	0						0	0	0	0	0	0	0	0	0		0	#DIV/0!
0	0	0	0	0	0	0	0	0						0	0	0	0	0	0	0	0	0		0	#DIV/0!
0	0	0	0	0	0	0	0	0						0	0	0	0	0	0	0	0	0		0	#DIV/0!
0	0	0	0	0	0	0	0	0						0	0	0	0	0	0	0	0	0		0	#DIV/0!
0	0	0	0	0	0	0	0	0						0	0	0	0	0	0	0	0	0		0	#DIV/0!
0	0	0	0	0	0	0	0	0						0	0	0	0	0	0	0	0	0		0	#DIV/0!
0	0	0	0	0	0	0	0	0						0	0	0	0	0	0	0	0	0		0	#DIV/0!
0	0	0	0	0	0	0	0	0						0	0	0	0	0	0	0	0	0		0	#DIV/0!
0	0	0	0	0	0	0	0	0						0	0	0	0	0	0	0	0	0		0	#DIV/0!
0	0	0	0	0	0	0	0	0						0	0	0	0	0	0	0	0	0		0	#DIV/0!
0	0	0	0	0	0	0	0	0						0	0	0	0	0	0	0	0	0		0	#DIV/0!
0	0	0	0	0	0	0	0	0						0	0	0	0	0	0	0	0	0		0	#DIV/0!
0	0	0	0	0	0	0	0	0						0	0	0	0	0	0	0	0	0		0	#DIV/0!
0	0	0	0	0	0	0	0	0						0	0	0	0	0	0	0	0	0		0	#DIV/0!
0	0	0	0	0	0	0	0	0						0	0	0	0	0	0	0	0	0		0	#DIV/0!
0	0	0	0	0	0	0	0	0						0	0	0	0	0	0	0	0	0		0	#DIV/0!
0	0	0	0	0	0	0	0	0						0	0	0	0	0	0	0	0	0		0	#DIV/0!
1.561	1.114	1.55	1.105	0	1.478	1.092	1.092	8.992						1.453	1.0189	1.4355	1.0024	0.56696	1.3511	0.97995	0.98076	8.78857		-0.20343	-2.31%
1.559	1.106	1.544	1.094	0	1.467	1.075	1.076	8.921						1.4469	0.99545	1.4132	0.96958	0.55352	1.3117	0.94327	0.94426	8.57788		-0.34312	-4.00%
1.556	1.091	1.534	1.074	0	1.448	1.047	1.047	8.797						1.4326	0.95171	1.3656	0.91652	0.53177	1.2461	0.89293	0.89293	8.23016		-0.56684	-6.89%
1.559	1.101	1.542	1.088	0	1.462	1.067	1.067	8.886						1.4452	0.9841	1.4031	0.95461	0.54698	1.2946	0.92872	0.92872	8.48603		-0.39997	-4.71%
1.558	1.101	1.541	1.088	0	1.461	1.067	1.067	8.883						1.445	0.98345	1.4024	0.9538	0.54666	1.2936	0.92794	0.92794	8.48079		-0.40221	-4.74%
1.552	1.072	1.521	1.048	0	1.422	1.009	1.012	8.636						1.3954	0.88757	1.2818	0.84781	0.50135	1.1571	0.82784	0.82959	7.72846		-0.90754	-11.74%
1.556	1.089	1.533	1.072	0	1.447	1.045	1.045	8.787						1.4308	0.94779	1.3608	0.91218	0.52998	1.2405	0.88898	0.88898	8.20001		-0.58699	-7.16%
1.558	1.101	1.541	1.087	0	1.461	1.066	1.066	8.88						1.4446	0.98215	1.401	0.95219	0.54603	1.2915	0.92636	0.92636	8.47019		-0.40981	-4.84%
1.558	1.101	1.541	1.087	0	1.461	1.066	1.066	8.88						1.4446	0.98214	1.4009	0.95218	0.54603	1.2915	0.92636	0.92636	8.47007		-0.40993	-4.84%
1.551	1.067	1.519	1.043	0	1.418	1.006	1.006	8.61						1.3901	0.87795	1.2727	0.83949	0.49885	1.1492	0.82272	0.82272	7.67373		-0.93627	-12.20%
1.538	0.999	1.479	0.958	0	1.345	0.896	0.896	8.111						1.4115	0.85652	1.343	0.80881	0.099826	1.1805	0.7327	0.7327	7.165556		-0.945444	-13.19%
0	0	0	0	0	0	0	0	0						0	0	0	0	0	0	0	0	0		0	#DIV/0!
0	0	0	0	0	0	0	0	0						0	0	0	0	0	0	0	0	0		0	#DIV/0!
0	0	0	0	0	0	0	0	0						0	0	0	0	0	0	0	0	0		0	#DIV/0!
0	0	0	0	0	0	0	0	0						0	0	0	0	0	0	0	0	0		0	#DIV/0!
0	0	0	0	0	0	0	0	0						0	0	0	0	0	0	0	0	0		0	#DIV/0!
0	0	0	0	0	0	0	0	0						0	0	0	0	0	0	0	0	0		0	#DIV/0!
0	0	0	0	0	0	0	0	0						0	0	0	0	0	0	0	0	0		0	#DIV/0!
0	0	0	0	0	0	0	0	0						0	0	0	0	0	0	0	0	0		0	#DIV/0!
0	0	0	0	0	0	0	0	0						0	0	0	0	0	0	0	0	0		0	#DIV/0!
0	0	0	0	0	0	0	0	0						0	0	0	0	0	0	0	0	0		0	#DIV/0!
0	0	0	0	0	0	0	0	0						0	0	0	0	0	0	0	0	0		0	#DIV/0!
0	0	0	0	0	0	0	0	0						0	0	0	0	0	0	0	0	0		0	#DIV/0!
0	0	0	0	0	0	0	0	0						0	0	0	0	0	0	0	0	0		0	#DIV/0!
1.553	1.081	1.526	1.061	0	1.433	1.026	1.029	8.709						1.4076	0.91614	1.3154	0.87867	0.51565	1.1943	0.85661	0.85894	7.94331		-0.76569	-9.64%
1.551	1.069	1.52	1.045	0	1.42	1.008	1.008	8.621						1.3925	0.88165	1.2773	0.84318	0.50042	1.1536	0.82607	0.82607	7.70079		-0.92021	-11.95%
1.556	1.089	1.533	1.072	0	1.447	1.045	1.045	8.787						1.4309	0.94781	1.3608	0.9122	0.52999	1.2405	0.889	0.889	8.2002		-0.5868	-7.16%
1.558	1.101	1.541	1.087	0	1.461	1.066	1.066	8.88						1.4447	0.98249	1.4013	0.9526	0.5462	1.292	0.92676	0.92676	8.47281		-0.40719	-4.81%
1.558	1.101	1.541	1.087	0	1.461	1.066	1.066	8.88						1.4447	0.98247	1.4013	0.95258	0.54618	1.292	0.92674	0.92674	8.47271		-0.40729	-4.81%
1.551	1.068	1.519	1.044	0	1.419	1.006	1.006	8.613						1.3909	0.87917	1.2742	0.8407	0.49937	1.1507	0.82384	0.82384	7.68272		-0.93028	-12.11%
1.556	1.089	1.533	1.072	0	1.446	1.045	1.045	8.786						1.4305	0.94721	1.3601	0.91154	0.52972	1.2397	0.88841	0.88841	8.19559		-0.59041	-7.20%
1.558	1.1	1.541	1.087	0	1.461	1.066	1.066	8.879						1.4445	0.98182	1.4006	0.95177	0.54587	1.291	0.92596	0.92596	8.46748		-0.41152	-4.86%
1.558	1.1	1.541	1.087	0	1.461	1.066	1.066	8.879						1.4445	0.98181	1.4006	0.95176	0.54587	1.291	0.92595	0.92595	8.46744		-0.41156	-4.86%
1.551	1.067	1.519	1.043	0	1.418	1.006	1.006	8.61						1.39	0.8779	1.2726	0.83946	0.49884	1.1492	0.8227	0.8227	7.6734		-0.9366	-12.21%
1.538	0.998	1.478	0.956	0	1.343	0.894	0.894	8.101						1.4108	0.85441	1.3414	0.8059	0.09948	1.1769	0.72872	0.72872	7.14633		-0.95467	-13.36%
0	0	0	0	0	0	0	0	0						0	0	0	0	0	0	0	0	0		0	#DIV/0!
0	0	0	0	0	0	0	0	0						0	0	0	0	0	0	0	0	0		0	#DIV/0!
0	0	0	0	0	0	0	0	0						0	0	0	0	0	0	0	0	0		0	#DIV/0!
0	0	0	0	0	0	0	0	0						0	0	0	0	0	0	0	0	0		0	#DIV/0!
0	0	0	0	0	0	0	0	0						0	0	0	0	0	0	0	0	0		0	#DIV/0!
0	0	0	0	0	0	0	0	0						0	0	0	0	0	0	0	0	0		0	#DIV/0!
0	0	0	0	0	0	0	0	0						0	0	0	0	0	0	0	0	0		0	#DIV/0!
0	0	0	0	0	0	0	0	0						0	0	0	0	0	0	0	0	0		0	#DIV/0!
0	0	0	0	0	0	0	0	0						0	0	0	0	0	0	0	0	0		0	#DIV/0!
0	0	0	0	0	0	0	0	0						0	0	0	0	0	0	0	0	0		0	#DIV/0!
0	0	0	0	0	0	0	0	0						0	0	0	0	0	0	0	0	0		0	#DIV/0!
0	0	0	0	0	0	0	0	0						0	0	0	0	0	0	0	0	0		0	#DIV/0!
0	0	0	0	0	0	0	0	0						0	0	0	0	0	0	0	0	0		0	#DIV/0!
1.539	1.001	1.481	0.961	0	1.348	0.9	0.9	8.13						1.4127	0.86059	1.346	0.81442	0.10054	1.1875	0.74042	0.74042	7.20259		-0.92741	-12.88%
1.551	1.068	1.519	1.044	0	1.419	1.007	1.007	8.615						1.3917	0.88041	1.2757	0.84194	0.4999	1.1522	0.82495	0.82495	7.69175		-0.92325	-12.00%
1.556	1.089	1.533	1.072	0	1.447	1.045	1.045	8.787						1.4308	0.94779	1.3608	0.91218	0.52998	1.2405	0.88898	0.88898	8.20001		-0.58699	-7.16%
1.558	1.101	1.541	1.087	0	1.461	1.066	1.066	8.88						1.4446	0.98215	1.401	0.95219	0.54603	1.2915	0.92636	0.92636	8.47019		-0.40981	-4.84%
1.558	1.101	1.541	1.087	0	1.461	1.066	1.066	8.88						1.4446	0.98214	1.4009	0.95218	0.54603	1.2915	0.92636	0.92636	8.47007		-0.40993	-4.84%
1.551	1.067	1.519	1.043	0	1.418	1.006	1.006	8.61						1.3901	0.87795	1.2727	0.83949	0.49885	1.1492	0.82272	0.82272	7.67373		-0.93627	-12.20%
1.556	1.089	1.533	1.072	0	1.446	1.044	1.044	8.784						1.4303	0.94664	1.3594	0.9109	0.52945	1.2388	0.88782	0.88782	8.19113		-0.59287	-7.24%
1.558	1.1	1.541	1.087	0	1.461	1.066	1.066	8.879						1.4445	0.98182	1.4006	0.95177	0.54587	1.291	0.92596	0.92596	8.46748		-0.41152	-4.86%
1.558	1.1	1.541	1.087	0	1.461	1.066	1.066	8.879						1.4445	0.98181	1.4006	0.95176	0.54587	1.291	0.92595	0.92595	8.46744		-0.41156	-4.86%
1.551	1.067	1.519	1.043	0	1.418	1.006	1.006	8.61						1.39	0.8779	1.2726	0.83946	0.49884	1.1492	0.8227	0.8227	7.6734		-0.9366	-12.21%
1.538	0.998	1.478	0.956	0	1.343	0.894	0.894	8.101						1.4108	0.85441	1.3414	0.8059	0.09948	1.1769	0.72872	0.72872	7.14633		-0.95467	-13.36%
0	0	0	0	0	0	0	0	0						0	0	0	0	0	0	0	0	0		0	#DIV/0!
0	0	0	0	0	0	0	0	0						0	0	0	0	0	0	0	0	0		0	#DIV/0!
0	0	0	0	0	0	0	0	0						0	0	0	0	0	0	0	0	0		0	#DIV/0!
0	0	0	0	0	0	0	0	0						0	0	0	0	0	0	0	0	0		0	#DIV/0!
0	0	0	0	0	0	0	0	0						0	0	0	0	0	0	0	0	0		0	#DIV/0!
0	0	0	0	0	0	0	0	0						0	0	0	0	0	0	0	0	0		0	#DIV/0!
0	0	0	0	0	0	0	0	0						0	0	0	0	0	0	0	0	0		0	#DIV/0!
0	0	0	0	0	0	0	0	0						0	0	0	0	0	0	0	0	0		0	#DIV/0!
0	0	0	0	0	0	0	0	0						0	0	0	0	0	0	0	0	0		0	#DIV/0!
0	0	0	0	0	0	0	0	0						0	0	0	0	0	0	0	0	0		0	#DIV/0!
0	0	0	0	0	0	0	0	0						0	0	0	0	0	0	0	0	0		0	#DIV/0!
0	0	0	0	0	0	0	0	0						0	0	0	0	0	0	0	0	0		0	#DIV/0!
0	0	0	0	0	0	0	0	0						0	0	0	0	0	0	0	0	0		0	#DIV/0!
1.539	1.001	1.481	0.961	0	1.348	0.9	0.9	8.13						1.4127	0.86059	1.346	0.81442	0.10054	1.1875	0.74042	0.74042	7.20259		-0.92741	-12.88%
1.551	1.068	1.519	1.044	0	1.419	1.007	1.007	8.615						1.3918	0.88044	1.2758	0.84195	0.4999	1.1522	0.82496	0.82496	7.69201		-0.92299	-12.00%
1.556	1.089	1.533	1.072	0	1.447	1.045	1.045	8.787						1.4308	0.94779	1.3608	0.91218	0.52998	1.2405	0.88898	0.88898	8.20001		-0.58699	-7.16%
1.558	1.101	1.541	1.087	0	1.461	1.066	1.066	8.88						1.4447	0.98247	1.4013	0.95258	0.54618	1.292	0.92674	0.92674	8.47271		-0.40729	-4.81%
1.558	1.101	1.541	1.087	0	1.461	1.066	1.066	8.88						1.4446	0.98215	1.401	0.95219	0.54603	1.2915	0.92636	0.92636	8.47019		-0.40981	-4.84%
1.551	1.068	1.519	1.044	0	1.419	1.006	1.006	8.613						1.3909	0.87917	1.2742	0.8407	0.49937	1.1507	0.82384	0.82384	7.68272		-0.93028	-12.11%
1.556	1.089	1.533	1.072	0	1.446	1.044	1.045	8.785						1.4304	0.94697	1.3596	0.91118	0.5295	1.2391	0.88794	0.88802	8.19271		-0.59229	-7.23%
1.558	1.101	1.541	1.087	0	1.461	1.066	1.066	8.88						1.4446	0.98214	1.4009	0.95218	0.54603	1.2915	0.92636	0.92636	8.47007		-0.40993	-4.84%
1.558	1.1	1.541	1.087	0	1.461	1.066	1.066	8.879						1.4445	0.98182	1.4006	0.95177	0.54587	1.291	0.92596	0.92596	8.46748		-0.41152	-4.86%
1.551	1.067	1.519	1.043	0	1.418	1.006	1.006	8.61						1.39	0.8779	1.2726	0.83946	0.49884	1.1492	0.8227	0.8227	7.6734		-0.9366	-12.21%
1.538	0.998	1.478	0.956	0	1.343	0.894	0.894	8.101						1.4108	0.85441	1.3414	0.8059	0.09948	1.1769	0.72872	0.72872	7.14633		-0.95467	-13.36%
0	0	0	0	0	0	0	0	0						0	0	0	0	0	0	0	0	0		0	#DIV/0!
0	0	0	0	0	0	0	0	0						0	0	0	0	0	0	0	0	0		0	#DIV/0!
0	0	0	0	0	0	0	0	0						0	0	0	0	0	0	0	0	0		0	#DIV/0!
0	0	0	0	0	0	0	0	0						0	0	0	0	0	0	0	0	0		0	#DIV/0!
0	0	0	0	0	0	0	0	0						0	0	0	0	0	0	0	0	0		0	#DIV/0!
0	0	0	0	0	0	0	0	0						0	0	0	0	0	0	0	0	0		0	#DIV/0!
0	0	0	0	0	0	0	0	0						0	0	0	0	0	0	0	0	0		0	#DIV/0!
0	0	0	0	0	0	0	0	0						0	0	0	0	0	0	0	0	0		0	#DIV/0!
0	0	0	0	0	0	0	0	0						0	0	0	0	0	0	0	0	0		0	#DIV/0!
0	0	0	0	0	0	0	0	0						0	0	0	0	0	0	0	0	0		0	#DIV/0!
0	0	0	0	0	0	0	0	0						0	0	0	0	0	0	0	0	0		0	#DIV/0!
0	0	0	0	0	0	0	0	0						0	0	0	0	0	0	0	0	0		0	#DIV/0!
0	0	0	0	0	0	0	0	0						0	0	0	0	0	0	0	0	0		0	#DIV/0!
1.54	1.01	1.485	0.971	0	1.355	0.906	0.912	8.179						1.4152	0.87527	1.352	0.83198	0.10137	1.2	0.75015	0.76119	7.28716		-0.89184	-12.24%
1.551	1.069	1.52	1.045	0	1.42	1.008	1.008	8.621						1.3925	0.88165	1.2773	0.84318	0.50042	1.1536	0.82607	0.82607	7.70079		-0.92021	-11.95%
1.556	1.089	1.533	1.072	0	1.447	1.045	1.045	8.787						1.4308	0.94779	1.3608	0.91218	0.52998	1.2405	0.88898	0.88898	8.20001		-0.58699	-7.16%
1.558	1.101	1.541	1.087	0	1.461	1.066	1.066	8.88						1.4447	0.98247	1.4013	0.95258	0.54618	1.292	0.92674	0.92674	8.47271		-0.40729	-4.81%
1.558	1.101	1.541	1.087	0	1.461	1.066	1.066	8.88						1.4446	0.98215	1.401	0.95219	0.54603	1.2915	0.92636	0.92636	8.47019		-0.40981	-4.84%
1.551	1.068	1.519	1.043	0	1.419	1.006	1.006	8.612						1.3904	0.87857	1.2731	0.83996	0.49894	1.1496	0.82289	0.82309	7.67655		-0.93545	-12.19%
1.556	1.089	1.533	1.072	0	1.446	1.044	1.044	8.784						1.4303	0.94664	1.3594	0.9109	0.52945	1.2388	0.88782	0.88782	8.19113		-0.59287	-7.24%
1.558	1.1	1.541	1.087	0	1.461	1.066	1.066	8.879						1.4445	0.98182	1.4006	0.95177	0.54587	1.291	0.92596	0.92596	8.46748		-0.41152	-4.86%
1.558	1.1	1.541	1.087	0	1.461	1.066	1.066	8.879						1.4445	0.98181	1.4006	0.95176	0.54587	1.291	0.92595	0.92595	8.46744		-0.41156	-4.86%
1.551	1.067	1.519	1.043	0	1.418	1.006	1.006	8.61						1.39	0.8779	1.2726	0.83946	0.49884	1.1492	0.8227	0.8227	7.6734		-0.9366	-12.21%
1.538	0.998	1.478	0.956	0	1.343	0.894	0.894	8.101						1.4108	0.85441	1.3414	0.8059	0.09948	1.1769	0.72872	0.72872	7.14633		-0.95467	-13.36%
0	0	0	0	0	0	0	0	0						0	0	0	0	0	0	0	0	0		0	#DIV/0!
0	0	0	0	0	0	0	0	0						0	0	0	0	0	0	0	0	0		0	#DIV/0!
0	0	0	0	0	0	0	0	0						0	0	0	0	0	0	0	0	0		0	#DIV/0!
0	0	0	0	0	0	0	0	0						0	0	0	0	0	0	0	0	0		0	#DIV/0!
0	0	0	0	0	0	0	0	0						0	0	0	0	0	0	0	0	0		0	#DIV/0!
0	0	0	0	0	0	0	0	0						0	0	0	0	0	0	0	0	0		0	#DIV/0!
0	0	0	0	0	0	0	0	0						0	0	0	0	0	0	0	0	0		0	#DIV/0!
0	0	0	0	0	0	0	0	0						0	0	0	0	0	0	0	0	0		0	#DIV/0!
0	0	0	0	0	0	0	0	0						0	0	0	0	0	0	0	0	0		0	#DIV/0!
0	0	0	0	0	0	0	0	0						0	0	0	0	0	0	0	0	0		0	#DIV/0!
0	0	0	0	0	0	0	0	0						0	0	0	0	0	0	0	0	0		0	#DIV/0!
0	0	0	0	0	0	0	0	0						0	0	0	0	0	0	0	0	0		0	#DIV/0!
0	0	0	0	0	0	0	0	0						0	0	0	0	0	0	0	0	0		0	#DIV/0!
0	0	0	0	0	0	0	0	0						0	0	0	0	0	0	0	0	0		0	#DIV/0!
0	0	0	0	0	0	0	0	0						0	0	0	0	0	0	0	0	0		0	#DIV/0!
0	0	0	0	0	0	0	0	0						0	0	0	0	0	0	0	0	0		0	#DIV/0!
0	0	0	0	0	0	0	0	0						0	0	0	0	0	0	0	0	0		0	#DIV/0!
0	0	0	0	0	0	0	0	0						0	0	0	0	0	0	0	0	0		0	#DIV/0!
0	0	0	0	0	0	0	0	0						0	0	0	0	0	0	0	0	0		0	#DIV/0!
0	0	0	0	0	0	0	0	0						0	0	0	0	0	0	0	0	0		0	#DIV/0!
0	0	0	0	0	0	0	0	0						0	0	0	0	0	0	0	0	0		0	#DIV/0!
0	0	0	0	0	0	0	0	0						0	0	0	0	0	0	0	0	0		0	#DIV/0!
0	0	0	0	0	0	0	0	0						0	0	0	0	0	0	0	0	0		0	#DIV/0!
0	0	0	0	0	0	0	0	0						0	0	0	0	0	0	0	0	0		0	#DIV/0!
0	0	0	0	0	0	0	0	0						0	0	0	0	0	0	0	0	0		0	#DIV/0!
0	0	0	0	0	0	0	0	0						0	0	0	0	0	0	0	0	0		0	#DIV/0!
0	0	0	0	0	0	0	0	0						0	0	0	0	0	0	0	0	0		0	#DIV/0!
0	0	0	0	0	0	0	0	0						0	0	0	0	0	0	0	0	0		0	#DIV/0!
0	0	0	0	0	0	0	0	0						0	0	0	0	0	0	0	0	0		0	#DIV/0!
0	0	0	0	0	0	0	0	0						0	0	0	0	0	0	0	0	0		0	#DIV/0!
0	0	0	0	0	0	0	0	0						0	0	0	0	0	0	0	0	0		0	#DIV/0!
0	0	0	0	0	0	0	0	0						0	0	0	0	0	0	0	0	0		0	#DIV/0!
0	0	0	0	0	0	0	0	0						0	0	0	0	0	0	0	0	0		0	#DIV/0!
0	0	0	0	0	0	0	0	0						0	0	0	0	0	0	0	0	0		0	#DIV/0!
0	0	0	0	0	0	0	0	0						0	0	0	0	0	0	0	0	0		0	#DIV/0!
0	0	0	0	0	0	0	0	0						0	0	0	0	0	0	0	0	0		0	#DIV/0!
0	0	0	0	0	0	0	0	0						0	0	0	0	0	0	0	0	0		0	#DIV/0!
0	0	0	0	0	0	0	0	0						0	0	0	0	0	0	0	0	0		0	#DIV/0!
0	0	0	0	0	0	0	0	0						0	0	0	0	0	0	0	0	0		0	#DIV/0!
0	0	0	0	0	0	0	0	0						0	0	0	0	0	0	0	0	0		0	#DIV/0!
0	0	0	0	0	0	0	0	0						0	0	0	0	0	0	0	0	0		0	#DIV/0!
0	0	0	0	0	0	0	0	0						0	0	0	0	0	0	0	0	0		0	#DIV/0!
0	0	0	0	0	0	0	0	0						0	0	0	0	0	0	0	0	0		0	#DIV/0!
0	0	0	0	0	0	0	0	0						0	0	0	0	0	0	0	0	0		0	#DIV/0!
0	0	0	0	0	0	0	0	0						0	0	0	0	0	0	0	0	0		0	#DIV/0!
0	0	0	0	0	0	0	0	0						0	0	0	0	0	0	0	0	0		0	#DIV/0!
0	0	0	0	0	0	0	0	0						0	0	0	0	0	0	0	0	0		0	#DIV/0!
0	0	0	0	0	0	0	0	0						0	0	0	0	0	0	0	0	0		0	#DIV/0!
0	0	0	0	0	0	0	0	0						0	0	0	0	0	0	0	0	0		0	#DIV/0!
0	0	0	0	0	0	0	0	0						0	0	0	0	0	0	0	0	0		0	#DIV/0!
0	0	0	0	0	0	0	0	0						0	0	0	0	0	0	0	0	0		0	#DIV/0!
0	0	0	0	0	0	0	0	0						0	0	0	0	0	0	0	0	0		0	#DIV/0!
0	0	0	0	0	0	0	0	0						0	0	0	0	0	0	0	0	0		0	#DIV/0!
0	0	0	0	0	0	0	0	0						0	0	0	0	0	0	0	0	0		0	#DIV/0!
0	0	0	0	0	0	0	0	0						0	0	0	0	0	0	0	0	0		0	#DIV/0!
0	0	0	0	0	0	0	0	0						0	0	0	0	0	0	0	0	0		0	#DIV/0!
0	0	0	0	0	0	0	0	0						0	0	0	0	0	0	0	0	0		0	#DIV/0!
0	0	0	0	0	0	0	0	0						0	0	0	0	0	0	0	0	0		0	#DIV/0!
0	0	0	0	0	0	0	0	0						0	0	0	0	0	0	0	0	0		0	#DIV/0!
0	0	0	0	0	0	0	0	0						0	0	0	0	0	0	0	0	0		0	#DIV/0!
0	0	0	0	0	0	0	0	0						0	0	0	0	0	0	0	0	0		0	#DIV/0!
1.561	1.116	1.551	1.109	0	1.48	1.094	1.096	9.007						1.4542	1.025	1.4392	1.0103	0.56899	1.3582	0.98633	0.9895	8.83172		-0.17528	-1.98%
1.56	1.11	1.546	1.099	0	1.471	1.08	1.083	8.949						1.4497	1.0067	1.4222	0.9832	0.5573	1.3255	0.9537	0.9573	8.6556		-0.2934	-3.39%
1.557	1.097	1.537	1.081	0	1.452	1.051	1.056	8.831						1.4365	0.96486	1.3751	0.92808	0.53378	1.2557	0.89759	0.90118	8.29279		-0.53821	-6.49%
1.559	1.101	1.542	1.088	0	1.462	1.067	1.067	8.886						1.4454	0.98467	1.4036	0.95526	0.54717	1.2953	0.92921	0.9293	8.48991		-0.39609	-4.67%
1.559	1.108	1.544	1.096	0	1.466	1.071	1.076	8.92						1.4482	0.99955	1.4124	0.97041	0.54908	1.3064	0.93465	0.94115	8.56184		-0.35816	-4.18%
1.554	1.088	1.529	1.069	0	1.438	1.03	1.039	8.747						1.4183	0.93098	1.3293	0.88887	0.51638	1.2032	0.85955	0.86468	8.01126		-0.73574	-9.18%
1.556	1.089	1.533	1.072	0	1.447	1.045	1.045	8.787						1.4309	0.94781	1.3608	0.9122	0.52999	1.2405	0.889	0.889	8.2002		-0.5868	-7.16%
1.558	1.101	1.541	1.087	0	1.461	1.066	1.066	8.88						1.4447	0.98247	1.4013	0.95258	0.54618	1.292	0.92674	0.92674	8.47271		-0.40729	-4.81%
1.558	1.101	1.541	1.087	0	1.461	1.066	1.066	8.88						1.4446	0.98214	1.4009	0.95218	0.54603	1.2915	0.92636	0.92636	8.47007		-0.40993	-4.84%
1.551	1.068	1.519	1.044	0	1.419	1.006	1.006	8.613						1.3909	0.87917	1.2742	0.8407	0.49937	1.1507	0.82384	0.82384	7.68272		-0.93028	-12.11%
1.538	0.999	1.479	0.958	0	1.345	0.896	0.896	8.111						1.4115	0.85652	1.343	0.80881	0.099826	1.1805	0.7327	0.7327	7.165556		-0.945444	-13.19%
0	0	0	0	0	0	0	0	0						0	0	0	0	0	0	0	0	0		0	#DIV/0!
0	0	0	0	0	0	0	0	0						0	0	0	0	0	0	0	0	0		0	#DIV/0!
0	0	0	0	0	0	0	0	0						0	0	0	0	0	0	0	0	0		0	#DIV/0!
0	0	0	0	0	0	0	0	0						0	0	0	0	0	0	0	0	0		0	#DIV/0!
0	0	0	0	0	0	0	0	0						0	0	0	0	0	0	0	0	0		0	#DIV/0!
0	0	0	0	0	0	0	0	0						0	0	0	0	0	0	0	0	0		0	#DIV/0!
0	0	0	0	0	0	0	0	0						0	0	0	0	0	0	0	0	0		0	#DIV/0!
0	0	0	0	0	0	0	0	0						0	0	0	0	0	0	0	0	0		0	#DIV/0!
0	0	0	0	0	0	0	0	0						0	0	0	0	0	0	0	0	0		0	#DIV/0!
0	0	0	0	0	0	0	0	0						0	0	0	0	0	0	0	0	0		0	#DIV/0!
0	0	0	0	0	0	0	0	0						0	0	0	0	0	0	0	0	0		0	#DIV/0!
0	0	0	0	0	0	0	0	0						0	0	0	0	0	0	0	0	0		0	#DIV/0!
0	0	0	0	0	0	0	0	0						0	0	0	0	0	0	0	0	0		0	#DIV/0!
1.561	1.115	1.55	1.107	0	1.478	1.092	1.093	8.996						1.4532	1.0212	1.436	1.0048	0.56674	1.3518	0.9795	0.98267	8.79591		-0.20009	-2.27%
1.56	1.11	1.546	1.099	0	1.471	1.08	1.083	8.949						1.4496	1.0063	1.4219	0.98283	0.55734	1.3253	0.95366	0.95705	8.65398		-0.29502	-3.41%
1.558	1.103	1.539	1.089	0	1.457	1.054	1.065	8.865						1.4407	0.98105	1.3859	0.94275	0.53532	1.2666	0.90158	0.91118	8.36508		-0.49992	-5.98%
1.56	1.111	1.546	1.1	0	1.469	1.073	1.082	8.941						1.4501	1.0092	1.4185	0.98126	0.55045	1.3149	0.93878	0.95024	8.61343		-0.32757	-3.80%
1.561	1.117	1.55	1.108	0	1.477	1.085	1.093	8.991						1.4538	1.0248	1.4341	1.0054	0.56035	1.3442	0.96519	0.97837	8.76621		-0.22479	-2.56%
1.558	1.102	1.541	1.089	0	1.46	1.065	1.068	8.883						1.4423	0.98379	1.3975	0.95283	0.54536	1.2878	0.92284	0.92618	8.4586		-0.4244	-5.02%
1.558	1.104	1.54	1.09	0	1.458	1.057	1.067	8.874						1.4418	0.98341	1.3904	0.94698	0.53809	1.2735	0.90767	0.91621	8.39806		-0.47594	-5.67%
1.558	1.101	1.541	1.088	0	1.461	1.066	1.067	8.882						1.4449	0.98349	1.4018	0.95348	0.54622	1.2925	0.92686	0.92735	8.4766		-0.4054	-4.78%
1.558	1.101	1.541	1.087	0	1.461	1.066	1.066	8.88						1.4446	0.98215	1.401	0.95219	0.54603	1.2915	0.92636	0.92636	8.47019		-0.40981	-4.84%
1.555	1.092	1.533	1.075	0	1.445	1.041	1.047	8.788						1.4266	0.94724	1.3517	0.90839	0.52617	1.2296	0.87974	0.88362	8.15306		-0.63494	-7.79%
1.555	1.093	1.533	1.077	0	1.447	1.045	1.051	8.801						1.4255	0.94946	1.3539	0.91194	0.52829	1.2341	0.88366	0.88755	8.1744		-0.6266	-7.67%
0	0	0	0	0	0	0	0	0						0	0	0	0	0	0	0	0	0		0	#DIV/0!
0	0	0	0	0	0	0	0	0						0	0	0	0	0	0	0	0	0		0	#DIV/0!
0	0	0	0	0	0	0	0	0						0	0	0	0	0	0	0	0	0		0	#DIV/0!
0	0	0	0	0	0	0	0	0						0	0	0	0	0	0	0	0	0		0	#DIV/0!
0	0	0	0	0	0	0	0	0						0	0	0	0	0	0	0	0	0		0	#DIV/0!
0	0	0	0	0	0	0	0	0						0	0	0	0	0	0	0	0	0		0	#DIV/0!
0	0	0	0	0	0	0	0	0						0	0	0	0	0	0	0	0	0		0	#DIV/0!
0	0	0	0	0	0	0	0	0						0	0	0	0	0	0	0	0	0		0	#DIV/0!
0	0	0	0	0	0	0	0	0						0	0	0	0	0	0	0	0	0		0	#DIV/0!
0	0	0	0	0	0	0	0	0						0	0	0	0	0	0	0	0	0		0	#DIV/0!
0	0	0	0	0	0	0	0	0						0	0	0	0	0	0	0	0	0		0	#DIV/0!
0	0	0	0	0	0	0	0	0						0	0	0	0	0	0	0	0	0		0	#DIV/0!
0	0	0	0	0	0	0	0	0						0	0	0	0	0	0	0	0	0		0	#DIV/0!
1.561	1.114	1.55	1.106	0	1.478	1.091	1.092	8.992						1.4528	1.0196	1.4347	1.0025	0.56596	1.3493	0.97716	0.98003	8.78205		-0.20995	-2.39%
1.559	1.105	1.543	1.093	0	1.465	1.071	1.074	8.91						1.4455	0.99279	1.4078	0.96456	0.55016	1.3028	0.93475	0.93796	8.53632		-0.37368	-4.38%
1.556	1.089	1.533	1.072	0	1.447	1.045	1.045	8.787						1.4309	0.94781	1.3608	0.9122	0.52999	1.2405	0.889	0.889	8.2002		-0.5868	-7.16%
1.558	1.101	1.541	1.087	0	1.461	1.066	1.066	8.88						1.4447	0.98247	1.4013	0.95258	0.54618	1.292	0.92674	0.92674	8.47271		-0.40729	-4.81%
1.559	1.102	1.542	1.089	0	1.462	1.067	1.068	8.889						1.4453	0.98536	1.4029	0.95532	0.54649	1.2939	0.92759	0.92877	8.48563		-0.40337	-4.75%
1.552	1.077	1.522	1.055	0	1.425	1.012	1.02	8.663						1.3998	0.89763	1.2888	0.85521	0.50239	1.162	0.82962	0.83495	7.7704		-0.8926	-11.49%
1.556	1.089	1.533	1.072	0	1.446	1.044	1.045	8.785						1.4304	0.94697	1.3596	0.91118	0.5295	1.2391	0.88794	0.88802	8.19271		-0.59229	-7.23%
1.558	1.1	1.541	1.087	0	1.461	1.066	1.066	8.879						1.4445	0.98182	1.4006	0.95177	0.54587	1.291	0.92596	0.92596	8.46748		-0.41152	-4.86%
1.558	1.1	1.541	1.087	0	1.461	1.066	1.066	8.879						1.4445	0.98182	1.4006	0.95177	0.54587	1.291	0.92596	0.92596	8.46748		-0.41152	-4.86%
1.551	1.067	1.519	1.043	0	1.418	1.006	1.006	8.61						1.39	0.8779	1.2726	0.83946	0.49884	1.1492	0.8227	0.8227	7.6734		-0.9366	-12.21%
1.538	0.998	1.478	0.956	0	1.343	0.894	0.894	8.101						1.4108	0.85441	1.3414	0.8059	0.09948	1.1769	0.72872	0.72872	7.14633		-0.95467	-13.36%
0	0	0	0	0	0	0	0	0						0	0	0	0	0	0	0	0	0		0	#DIV/0!
0	0	0	0	0	0	0	0	0						0	0	0	0	0	0	0	0	0		0	#DIV/0!
0	0	0	0	0	0	0	0	0						0	0	0	0	0	0	0	0	0		0	#DIV/0!
0	0	0	0	0	0	0	0	0						0	0	0	0	0	0	0	0	0		0	#DIV/0!
0	0	0	0	0	0	0	0	0						0	0	0	0	0	0	0	0	0		0	#DIV/0!
0	0	0	0	0	0	0	0	0						0	0	0	0	0	0	0	0	0		0	#DIV/0!
0	0	0	0	0	0	0	0	0						0	0	0	0	0	0	0	0	0		0	#DIV/0!
0	0	0	0	0	0	0	0	0						0	0	0	0	0	0	0	0	0		0	#DIV/0!
0	0	0	0	0	0	0	0	0						0	0	0	0	0	0	0	0	0		0	#DIV/0!
0	0	0	0	0	0	0	0	0						0	0	0	0	0	0	0	0	0		0	#DIV/0!
0	0	0	0	0	0	0	0	0						0	0	0	0	0	0	0	0	0		0	#DIV/0!
0	0	0	0	0	0	0	0	0						0	0	0	0	0	0	0	0	0		0	#DIV/0!
0	0	0	0	0	0	0	0	0						0	0	0	0	0	0	0	0	0		0	#DIV/0!
1.559	1.105	1.543	1.093	0	1.464	1.071	1.074	8.909						1.4444	0.99238	1.4065	0.96432	0.55053	1.3019	0.93448	0.93808	8.53259		-0.37641	-4.41%
1.557	1.097	1.537	1.082	0	1.453	1.053	1.058	8.837						1.4351	0.96558	1.3755	0.93021	0.53585	1.2585	0.90077	0.90426	8.30577		-0.53123	-6.40%
1.556	1.089	1.534	1.072	0	1.447	1.045	1.045	8.788						1.431	0.94813	1.361	0.91247	0.53004	1.2407	0.8891	0.88918	8.20162		-0.58638	-7.15%
1.559	1.103	1.542	1.09	0	1.462	1.067	1.069	8.892						1.4458	0.98764	1.4045	0.95767	0.54693	1.2959	0.92876	0.93067	8.49787		-0.39413	-4.64%
1.56	1.111	1.545	1.1	0	1.468	1.073	1.081	8.938						1.4498	1.0078	1.4175	0.97963	0.55013	1.3134	0.93784	0.94872	8.60482		-0.33318	-3.87%
1.554	1.086	1.528	1.066	0	1.435	1.026	1.034	8.729						1.4139	0.92263	1.3194	0.88042	0.513	1.1929	0.85225	0.85737	7.95187		-0.77713	-9.77%
1.556	1.091	1.534	1.074	0	1.447	1.046	1.047	8.795						1.4318	0.95108	1.3629	0.91481	0.53031	1.2424	0.88973	0.89071	8.21374		-0.58126	-7.08%
1.558	1.101	1.541	1.087	0	1.461	1.066	1.066	8.88						1.4446	0.98214	1.4009	0.95218	0.54603	1.2915	0.92636	0.92636	8.47007		-0.40993	-4.84%
1.558	1.101	1.541	1.087	0	1.461	1.066	1.066	8.88						1.4446	0.98214	1.4009	0.95218	0.54603	1.2915	0.92636	0.92636	8.47007		-0.40993	-4.84%
1.551	1.067	1.519	1.043	0	1.418	1.006	1.006	8.61						1.3901	0.87795	1.2727	0.83949	0.49885	1.1492	0.82272	0.82272	7.67373		-0.93627	-12.20%
1.542	1.036	1.489	0.998	0	1.362	0.909	0.941	8.277						1.4178	0.89693	1.3577	0.85574	0.10124	1.2103	0.75054	0.7867	7.37695		-0.90005	-12.20%
0	0	0	0	0	0	0	0	0						0	0	0	0	0	0	0	0	0		0	#DIV/0!
0	0	0	0	0	0	0	0	0						0	0	0	0	0	0	0	0	0		0	#DIV/0!
0	0	0	0	0	0	0	0	0						0	0	0	0	0	0	0	0	0		0	#DIV/0!
0	0	0	0	0	0	0	0	0						0	0	0	0	0	0	0	0	0		0	#DIV/0!
0	0	0	0	0	0	0	0	0						0	0	0	0	0	0	0	0	0		0	#DIV/0!
0	0	0	0	0	0	0	0	0						0	0	0	0	0	0	0	0	0		0	#DIV/0!
0	0	0	0	0	0	0	0	0						0	0	0	0	0	0	0	0	0		0	#DIV/0!
0	0	0	0	0	0	0	0	0						0	0	0	0	0	0	0	0	0		0	#DIV/0!
0	0	0	0	0	0	0	0	0						0	0	0	0	0	0	0	0	0		0	#DIV/0!
0	0	0	0	0	0	0	0	0						0	0	0	0	0	0	0	0	0		0	#DIV/0!
0	0	0	0	0	0	0	0	0						0	0	0	0	0	0	0	0	0		0	#DIV/0!
0	0	0	0	0	0	0	0	0						0	0	0	0	0	0	0	0	0		0	#DIV/0!
0	0	0	0	0	0	0	0	0						0	0	0	0	0	0	0	0	0		0	#DIV/0!
1.539	1.003	1.482	0.963	0	1.351	0.903	0.903	8.144						1.413	0.86165	1.3468	0.81596	0.10114	1.1894	0.74275	0.74275	7.21345		-0.93055	-12.90%
1.551	1.069	1.52	1.045	0	1.42	1.008	1.008	8.621						1.3922	0.88145	1.277	0.84326	0.50076	1.1539	0.82638	0.82638	7.70133		-0.91967	-11.94%
1.556	1.089	1.533	1.072	0	1.446	1.045	1.045	8.786						1.4306	0.94745	1.3603	0.91199	0.53016	1.2403	0.88901	0.88901	8.19882		-0.58718	-7.16%
1.558	1.101	1.541	1.087	0	1.461	1.066	1.066	8.88						1.4445	0.98205	1.4008	0.95216	0.54621	1.2915	0.92645	0.92645	8.47012		-0.40988	-4.84%
1.558	1.1	1.541	1.087	0	1.461	1.066	1.066	8.879						1.4444	0.98172	1.4005	0.95174	0.54604	1.291	0.92605	0.92605	8.4675		-0.4115	-4.86%
1.551	1.067	1.519	1.042	0	1.418	1.004	1.005	8.606						1.39	0.8784	1.2729	0.8401	0.4993	1.1499	0.82323	0.82343	7.67726		-0.92874	-12.10%
1.556	1.089	1.533	1.072	0	1.446	1.044	1.044	8.784						1.43	0.94629	1.3589	0.91072	0.52963	1.2386	0.88786	0.88786	8.18986		-0.59414	-7.25%
1.558	1.1	1.541	1.087	0	1.46	1.066	1.066	8.878						1.4443	0.98139	1.4001	0.95134	0.54589	1.2905	0.92566	0.92566	8.46484		-0.41316	-4.88%
1.558	1.1	1.541	1.087	0	1.46	1.066	1.066	8.878						1.4443	0.98139	1.4001	0.95134	0.54589	1.2905	0.92566	0.92566	8.46484		-0.41316	-4.88%
1.551	1.067	1.518	1.042	0	1.418	1.004	1.004	8.604						1.3897	0.87773	1.2724	0.8396	0.4992	1.1495	0.82304	0.82304	7.67421		-0.92979	-12.12%
1.538	0.998	1.478	0.957	0	1.344	0.895	0.895	8.105						1.4105	0.85348	1.3407	0.80474	0.099811	1.1754	0.72741	0.72741	7.139451		-0.965549	-13.52%
0	0	0	0	0	0	0	0	0						0	0	0	0	0	0	0	0	0		0	#DIV/0!
0	0	0	0	0	0	0	0	0						0	0	0	0	0	0	0	0	0		0	#DIV/0!
0	0	0	0	0	0	0	0	0						0	0	0	0	0	0	0	0	0		0	#DIV/0!
0	0	0	0	0	0	0	0	0						0	0	0	0	0	0	0	0	0		0	#DIV/0!
0	0	0	0	0	0	0	0	0						0	0	0	0	0	0	0	0	0		0	#DIV/0!
0	0	0	0	0	0	0	0	0						0	0	0	0	0	0	0	0	0		0	#DIV/0!
0	0	0	0	0	0	0	0	0						0	0	0	0	0	0	0	0	0		0	#DIV/0!
0	0	0	0	0	0	0	0	0						0	0	0	0	0	0	0	0	0		0	#DIV/0!
0	0	0	0	0	0	0	0	0						0	0	0	0	0	0	0	0	0		0	#DIV/0!
0	0	0	0	0	0	0	0	0						0	0	0	0	0	0	0	0	0		0	#DIV/0!
0	0	0	0	0	0	0	0	0						0	0	0	0	0	0	0	0	0		0	#DIV/0!
0	0	0	0	0	0	0	0	0						0	0	0	0	0	0	0	0	0		0	#DIV/0!
0	0	0	0	0	0	0	0	0						0	0	0	0	0	0	0	0	0		0	#DIV/0!
0	0	0	0	0	0	0	0	0						0	0	0	0	0	0	0	0	0		0	#DIV/0!
0	0	0	0	0	0	0	0	0						0	0	0	0	0	0	0	0	0		0	#DIV/0!
0	0	0	0	0	0	0	0	0						0	0	0	0	0	0	0	0	0		0	#DIV/0!
0	0	0	0	0	0	0	0	0						0	0	0	0	0	0	0	0	0		0	#DIV/0!
0	0	0	0	0	0	0	0	0						0	0	0	0	0	0	0	0	0		0	#DIV/0!
0	0	0	0	0	0	0	0	0						0	0	0	0	0	0	0	0	0		0	#DIV/0!
0	0	0	0	0	0	0	0	0						0	0	0	0	0	0	0	0	0		0	#DIV/0!
0	0	0	0	0	0	0	0	0						0	0	0	0	0	0	0	0	0		0	#DIV/0!
0	0	0	0	0	0	0	0	0						0	0	0	0	0	0	0	0	0		0	#DIV/0!
0	0	0	0	0	0	0	0	0						0	0	0	0	0	0	0	0	0		0	#DIV/0!
0	0	0	0	0	0	0	0	0						0	0	0	0	0	0	0	0	0		0	#DIV/0!
0	0	0	0	0	0	0	0	0						0	0	0	0	0	0	0	0	0		0	#DIV/0!
0	0	0	0	0	0	0	0	0						0	0	0	0	0	0	0	0	0		0	#DIV/0!
0	0	0	0	0	0	0	0	0						0	0	0	0	0	0	0	0	0		0	#DIV/0!
0	0	0	0	0	0	0	0	0						0	0	0	0	0	0	0	0	0		0	#DIV/0!
0	0	0	0	0	0	0	0	0						0	0	0	0	0	0	0	0	0		0	#DIV/0!
0	0	0	0	0	0	0	0	0						0	0	0	0	0	0	0	0	0		0	#DIV/0!
0	0	0	0	0	0	0	0	0						0	0	0	0	0	0	0	0	0		0	#DIV/0!
0	0	0	0	0	0	0	0	0						0	0	0	0	0	0	0	0	0		0	#DIV/0!
0	0	0	0	0	0	0	0	0						0	0	0	0	0	0	0	0	0		0	#DIV/0!
0	0	0	0	0	0	0	0	0						0	0	0	0	0	0	0	0	0		0	#DIV/0!
0	0	0	0	0	0	0	0	0						0	0	0	0	0	0	0	0	0		0	#DIV/0!
0	0	0	0	0	0	0	0	0						0	0	0	0	0	0	0	0	0		0	#DIV/0!
0	0	0	0	0	0	0	0	0						0	0	0	0	0	0	0	0	0		0	#DIV/0!
0	0	0	0	0	0	0	0	0						0	0	0	0	0	0	0	0	0		0	#DIV/0!
0	0	0	0	0	0	0	0	0						0	0	0	0	0	0	0	0	0		0	#DIV/0!
0	0	0	0	0	0	0	0	0						0	0	0	0	0	0	0	0	0		0	#DIV/0!
0	0	0	0	0	0	0	0	0						0	0	0	0	0	0	0	0	0		0	#DIV/0!
0	0	0	0	0	0	0	0	0						0	0	0	0	0	0	0	0	0		0	#DIV/0!
0	0	0	0	0	0	0	0	0						0	0	0	0	0	0	0	0	0		0	#DIV/0!
0	0	0	0	0	0	0	0	0						0	0	0	0	0	0	0	0	0		0	#DIV/0!
0	0	0	0	0	0	0	0	0						0	0	0	0	0	0	0	0	0		0	#DIV/0!
0	0	0	0	0	0	0	0	0						0	0	0	0	0	0	0	0	0		0	#DIV/0!
0	0	0	0	0	0	0	0	0						0	0	0	0	0	0	0	0	0		0	#DIV/0!
0	0	0	0	0	0	0	0	0						0	0	0	0	0	0	0	0	0		0	#DIV/0!
0	0	0	0	0	0	0	0	0						0	0	0	0	0	0	0	0	0		0	#DIV/0!
0	0	0	0	0	0	0	0	0						0	0	0	0	0	0	0	0	0		0	#DIV/0!
0	0	0	0	0	0	0	0	0						0	0	0	0	0	0	0	0	0		0	#DIV/0!
0	0	0	0	0	0	0	0	0						0	0	0	0	0	0	0	0	0		0	#DIV/0!
0	0	0	0	0	0	0	0	0						0	0	0	0	0	0	0	0	0		0	#DIV/0!
0	0	0	0	0	0	0	0	0						0	0	0	0	0	0	0	0	0		0	#DIV/0!
0	0	0	0	0	0	0	0	0						0	0	0	0	0	0	0	0	0		0	#DIV/0!
0	0	0	0	0	0	0	0	0						0	0	0	0	0	0	0	0	0		0	#DIV/0!
0	0	0	0	0	0	0	0	0						0	0	0	0	0	0	0	0	0		0	#DIV/0!
0	0	0	0	0	0	0	0	0						0	0	0	0	0	0	0	0	0		0	#DIV/0!
0	0	0	0	0	0	0	0	0						0	0	0	0	0	0	0	0	0		0	#DIV/0!
0	0	0	0	0	0	0	0	0						0	0	0	0	0	0	0	0	0		0	#DIV/0!
0	0	0	0	0	0	0	0	0						0	0	0	0	0	0	0	0	0		0	#DIV/0!
1.542	1.014	1.491	0.978	0	1.367	0.924	0.924	8.24						1.4191	0.88215	1.3616	0.8436	0.1046	1.2223	0.78112	0.78112	7.39559		-0.84441	-11.42%
1.552	1.072	1.522	1.049	0	1.424	1.014	1.014	8.647						1.3991	0.89193	1.2901	0.8537	0.50516	1.1664	0.8358	0.8358	7.77799		-0.86901	-11.17%
1.556	1.091	1.534	1.074	0	1.448	1.048	1.048	8.799						1.4326	0.9519	1.3658	0.9169	0.53217	1.2466	0.89347	0.89347	8.23291		-0.56609	-6.88%
1.559	1.101	1.542	1.088	0	1.462	1.067	1.067	8.886						1.4452	0.98401	1.403	0.95458	0.54715	1.2945	0.92881	0.92881	8.48606		-0.39994	-4.71%
1.558	1.101	1.541	1.088	0	1.461	1.067	1.067	8.883						1.4449	0.98305	1.4019	0.95339	0.54669	1.293	0.92765	0.92765	8.47823		-0.40477	-4.77%
1.551	1.069	1.52	1.045	0	1.42	1.008	1.008	8.621						1.3922	0.88145	1.277	0.84326	0.50076	1.1539	0.82638	0.82638	7.70133		-0.91967	-11.94%
1.556	1.089	1.533	1.072	0	1.446	1.045	1.045	8.786						1.4306	0.94745	1.3603	0.91199	0.53016	1.2403	0.88901	0.88901	8.19882		-0.58718	-7.16%
1.558	1.101	1.541	1.087	0	1.461	1.066	1.066	8.88						1.4445	0.98205	1.4008	0.95216	0.54621	1.2915	0.92645	0.92645	8.47012		-0.40988	-4.84%
1.558	1.1	1.541	1.087	0	1.461	1.066	1.066	8.879						1.4444	0.98172	1.4005	0.95174	0.54604	1.291	0.92605	0.92605	8.4675		-0.4115	-4.86%
1.551	1.068	1.519	1.044	0	1.419	1.007	1.007	8.615						1.3905	0.87898	1.274	0.84082	0.49972	1.151	0.82416	0.82416	7.68334		-0.93166	-12.13%
1.538	0.999	1.479	0.958	0	1.346	0.898	0.898	8.116						1.4112	0.8556	1.3423	0.80765	0.10015	1.179	0.73138	0.73138	7.15866		-0.95734	-13.37%
0	0	0	0	0	0	0	0	0						0	0	0	0	0	0	0	0	0		0	#DIV/0!
0	0	0	0	0	0	0	0	0						0	0	0	0	0	0	0	0	0		0	#DIV/0!
0	0	0	0	0	0	0	0	0						0	0	0	0	0	0	0	0	0		0	#DIV/0!
0	0	0	0	0	0	0	0	0						0	0	0	0	0	0	0	0	0		0	#DIV/0!
0	0	0	0	0	0	0	0	0						0	0	0	0	0	0	0	0	0		0	#DIV/0!
0	0	0	0	0	0	0	0	0						0	0	0	0	0	0	0	0	0		0	#DIV/0!
0	0	0	0	0	0	0	0	0						0	0	0	0	0	0	0	0	0		0	#DIV/0!
0	0	0	0	0	0	0	0	0						0	0	0	0	0	0	0	0	0		0	#DIV/0!
0	0	0	0	0	0	0	0	0						0	0	0	0	0	0	0	0	0		0	#DIV/0!
0	0	0	0	0	0	0	0	0						0	0	0	0	0	0	0	0	0		0	#DIV/0!
0	0	0	0	0	0	0	0	0						0	0	0	0	0	0	0	0	0		0	#DIV/0!
0	0	0	0	0	0	0	0	0						0	0	0	0	0	0	0	0	0		0	#DIV/0!
0	0	0	0	0	0	0	0	0						0	0	0	0	0	0	0	0	0		0	#DIV/0!
1.539	1.003	1.482	0.963	0	1.351	0.903	0.903	8.144						1.413	0.86165	1.3468	0.81596	0.10114	1.1894	0.74275	0.74275	7.21345		-0.93055	-12.90%
1.551	1.069	1.52	1.045	0	1.42	1.008	1.008	8.621						1.3922	0.88145	1.277	0.84326	0.50076	1.1539	0.82638	0.82638	7.70133		-0.91967	-11.94%
1.556	1.089	1.533	1.072	0	1.446	1.045	1.045	8.786						1.4306	0.94745	1.3603	0.91199	0.53016	1.2403	0.88901	0.88901	8.19882		-0.58718	-7.16%
1.558	1.1	1.541	1.087	0	1.461	1.066	1.066	8.879						1.4444	0.98174	1.4005	0.95176	0.54605	1.291	0.92607	0.92607	8.46759		-0.41141	-4.86%
1.558	1.1	1.541	1.087	0	1.461	1.066	1.066	8.879						1.4444	0.98172	1.4005	0.95174	0.54604	1.291	0.92605	0.92605	8.4675		-0.4115	-4.86%
1.551	1.067	1.518	1.042	0	1.418	1.004	1.004	8.604						1.3897	0.87776	1.2724	0.83962	0.4992	1.1495	0.82304	0.82304	7.67426		-0.92974	-12.12%
1.556	1.089	1.533	1.072	0	1.446	1.044	1.044	8.784						1.43	0.94629	1.3589	0.91072	0.52963	1.2386	0.88786	0.88786	8.18986		-0.59414	-7.25%
1.558	1.1	1.541	1.087	0	1.46	1.066	1.066	8.878						1.4443	0.98139	1.4001	0.95134	0.54589	1.2905	0.92566	0.92566	8.46484		-0.41316	-4.88%
1.558	1.1	1.541	1.087	0	1.46	1.066	1.066	8.878						1.4443	0.98139	1.4001	0.95134	0.54589	1.2905	0.92566	0.92566	8.46484		-0.41316	-4.88%
1.551	1.067	1.518	1.042	0	1.418	1.004	1.004	8.604						1.3897	0.87773	1.2724	0.8396	0.4992	1.1495	0.82304	0.82304	7.67421		-0.92979	-12.12%
1.538	0.998	1.478	0.957	0	1.344	0.895	0.895	8.105						1.4105	0.85348	1.3407	0.80474	0.099811	1.1754	0.72741	0.72741	7.139451		-0.965549	-13.52%
0	0	0	0	0	0	0	0	0						0	0	0	0	0	0	0	0	0		0	#DIV/0!
0	0	0	0	0	0	0	0	0						0	0	0	0	0	0	0	0	0		0	#DIV/0!
0	0	0	0	0	0	0	0	0						0	0	0	0	0	0	0	0	0		0	#DIV/0!
0	0	0	0	0	0	0	0	0						0	0	0	0	0	0	0	0	0		0	#DIV/0!
0	0	0	0	0	0	0	0	0						0	0	0	0	0	0	0	0	0		0	#DIV/0!
0	0	0	0	0	0	0	0	0						0	0	0	0	0	0	0	0	0		0	#DIV/0!
0	0	0	0	0	0	0	0	0						0	0	0	0	0	0	0	0	0		0	#DIV/0!
0	0	0	0	0	0	0	0	0						0	0	0	0	0	0	0	0	0		0	#DIV/0!
0	0	0	0	0	0	0	0	0						0	0	0	0	0	0	0	0	0		0	#DIV/0!
0	0	0	0	0	0	0	0	0						0	0	0	0	0	0	0	0	0		0	#DIV/0!
0	0	0	0	0	0	0	0	0						0	0	0	0	0	0	0	0	0		0	#DIV/0!
0	0	0	0	0	0	0	0	0						0	0	0	0	0	0	0	0	0		0	#DIV/0!
0	0	0	0	0	0	0	0	0						0	0	0	0	0	0	0	0	0		0	#DIV/0!
1.539	1.002	1.481	0.961	0	1.349	0.901	0.901	8.134						1.4124	0.85968	1.3453	0.81327	0.10082	1.1861	0.73905	0.73905	7.19567		-0.93833	-13.04%
1.551	1.068	1.519	1.044	0	1.42	1.008	1.008	8.618						1.3913	0.88021	1.2755	0.84202	0.50023	1.1524	0.82526	0.82526	7.69218		-0.92582	-12.04%
1.556	1.089	1.533	1.072	0	1.446	1.045	1.045	8.786						1.4303	0.94688	1.3596	0.91137	0.52991	1.2395	0.88845	0.88845	8.19446		-0.59154	-7.22%
1.558	1.1	1.541	1.087	0	1.46	1.066	1.066	8.878						1.4443	0.9814	1.4001	0.95135	0.54589	1.2905	0.92567	0.92567	8.46488		-0.41312	-4.88%
1.558	1.1	1.541	1.087	0	1.46	1.066	1.066	8.878						1.4443	0.98139	1.4001	0.95134	0.54589	1.2905	0.92566	0.92566	8.46484		-0.41316	-4.88%
1.551	1.067	1.518	1.042	0	1.418	1.004	1.004	8.604						1.3897	0.87773	1.2724	0.8396	0.4992	1.1495	0.82304	0.82304	7.67421		-0.92979	-12.12%
1.556	1.089	1.533	1.071	0	1.446	1.044	1.044	8.783						1.4297	0.94571	1.3582	0.91009	0.52937	1.2378	0.88729	0.88729	8.18545		-0.59755	-7.30%
1.558	1.1	1.541	1.087	0	1.46	1.065	1.065	8.876						1.4442	0.98105	1.3997	0.95092	0.54573	1.2899	0.92526	0.92526	8.46202		-0.41398	-4.89%
1.558	1.1	1.541	1.087	0	1.46	1.065	1.065	8.876						1.4442	0.98086	1.3997	0.95076	0.54572	1.2899	0.92523	0.92523	8.4616		-0.4144	-4.90%
1.551	1.066	1.518	1.042	0	1.417	1.003	1.003	8.6						1.3888	0.87645	1.2708	0.83836	0.49867	1.148	0.82189	0.82189	7.66486		-0.93514	-12.20%
1.538	0.998	1.478	0.957	0	1.344	0.895	0.895	8.105						1.4105	0.85348	1.3407	0.80474	0.099811	1.1754	0.72741	0.72741	7.139451		-0.965549	-13.52%
0	0	0	0	0	0	0	0	0						0	0	0	0	0	0	0	0	0		0	#DIV/0!
0	0	0	0	0	0	0	0	0						0	0	0	0	0	0	0	0	0		0	#DIV/0!
0	0	0	0	0	0	0	0	0						0	0	0	0	0	0	0	0	0		0	#DIV/0!
0	0	0	0	0	0	0	0	0						0	0	0	0	0	0	0	0	0		0	#DIV/0!
0	0	0	0	0	0	0	0	0						0	0	0	0	0	0	0	0	0		0	#DIV/0!
0	0	0	0	0	0	0	0	0						0	0	0	0	0	0	0	0	0		0	#DIV/0!
0	0	0	0	0	0	0	0	0						0	0	0	0	0	0	0	0	0		0	#DIV/0!
0	0	0	0	0	0	0	0	0						0	0	0	0	0	0	0	0	0		0	#DIV/0!
0	0	0	0	0	0	0	0	0						0	0	0	0	0	0	0	0	0		0	#DIV/0!
0	0	0	0	0	0	0	0	0						0	0	0	0	0	0	0	0	0		0	#DIV/0!
0	0	0	0	0	0	0	0	0						0	0	0	0	0	0	0	0	0		0	#DIV/0!
0	0	0	0	0	0	0	0	0						0	0	0	0	0	0	0	0	0		0	#DIV/0!
0	0	0	0	0	0	0	0	0						0	0	0	0	0	0	0	0	0		0	#DIV/0!
1.539	1.002	1.481	0.961	0	1.349	0.901	0.901	8.134						1.4124	0.85968	1.3453	0.81327	0.10082	1.1861	0.73905	0.73905	7.19567		-0.93833	-13.04%
1.551	1.068	1.519	1.044	0	1.42	1.008	1.008	8.618						1.3913	0.88021	1.2755	0.84202	0.50023	1.1524	0.82526	0.82526	7.69218		-0.92582	-12.04%
1.556	1.089	1.533	1.072	0	1.446	1.045	1.045	8.786						1.4303	0.94688	1.3596	0.91137	0.52991	1.2395	0.88845	0.88845	8.19446		-0.59154	-7.22%
1.558	1.1	1.541	1.087	0	1.46	1.066	1.066	8.878						1.4443	0.98139	1.4001	0.95134	0.54589	1.2905	0.92566	0.92566	8.46484		-0.41316	-4.88%
1.558	1.1	1.541	1.087	0	1.46	1.066	1.066	8.878						1.4443	0.98139	1.4001	0.95134	0.54589	1.2905	0.92566	0.92566	8.46484		-0.41316	-4.88%
1.551	1.067	1.518	1.042	0	1.418	1.004	1.004	8.604						1.3897	0.87773	1.2724	0.8396	0.4992	1.1495	0.82304	0.82304	7.67421		-0.92979	-12.12%
1.556	1.089	1.533	1.071	0	1.446	1.044	1.044	8.783						1.4297	0.94571	1.3582	0.91009	0.52937	1.2378	0.88729	0.88729	8.18545		-0.59755	-7.30%
1.558	1.1	1.541	1.087	0	1.46	1.065	1.065	8.876						1.4442	0.98105	1.3997	0.95092	0.54573	1.2899	0.92526	0.92526	8.46202		-0.41398	-4.89%
1.558	1.1	1.541	1.087	0	1.46	1.065	1.065	8.876						1.4442	0.98105	1.3997	0.95092	0.54573	1.2899	0.92526	0.92526	8.46202		-0.41398	-4.89%
1.551	1.066	1.518	1.042	0	1.417	1.003	1.003	8.6						1.3888	0.87645	1.2708	0.83836	0.49867	1.148	0.82189	0.82189	7.66486		-0.93514	-12.20%
1.538	0.998	1.478	0.957	0	1.344	0.895	0.895	8.105						1.4105	0.85348	1.3407	0.80474	0.099811	1.1754	0.72741	0.72741	7.139451		-0.965549	-13.52%
0	0	0	0	0	0	0	0	0						0	0	0	0	0	0	0	0	0		0	#DIV/0!
0	0	0	0	0	0	0	0	0						0	0	0	0	0	0	0	0	0		0	#DIV/0!
0	0	0	0	0	0	0	0	0						0	0	0	0	0	0	0	0	0		0	#DIV/0!
0	0	0	0	0	0	0	0	0						0	0	0	0	0	0	0	0	0		0	#DIV/0!
0	0	0	0	0	0	0	0	0						0	0	0	0	0	0	0	0	0		0	#DIV/0!
0	0	0	0	0	0	0	0	0						0	0	0	0	0	0	0	0	0		0	#DIV/0!
0	0	0	0	0	0	0	0	0						0	0	0	0	0	0	0	0	0		0	#DIV/0!
0	0	0	0	0	0	0	0	0						0	0	0	0	0	0	0	0	0		0	#DIV/0!
0	0	0	0	0	0	0	0	0						0	0	0	0	0	0	0	0	0		0	#DIV/0!
0	0	0	0	0	0	0	0	0						0	0	0	0	0	0	0	0	0		0	#DIV/0!
0	0	0	0	0	0	0	0	0						0	0	0	0	0	0	0	0	0		0	#DIV/0!
0	0	0	0	0	0	0	0	0						0	0	0	0	0	0	0	0	0		0	#DIV/0!
0	0	0	0	0	0	0	0	0						0	0	0	0	0	0	0	0	0		0	#DIV/0!
1.539	1.002	1.481	0.961	0	1.349	0.901	0.901	8.134						1.4124	0.85968	1.3453	0.81327	0.10082	1.1861	0.73905	0.73905	7.19567		-0.93833	-13.04%
1.551	1.068	1.519	1.044	0	1.42	1.008	1.008	8.618						1.3915	0.88032	1.2757	0.84215	0.5003	1.1527	0.82539	0.82539	7.69345		-0.92455	-12.02%
1.556	1.089	1.533	1.072	0	1.446	1.045	1.045	8.786						1.4303	0.9469	1.3596	0.91138	0.52991	1.2395	0.88846	0.88846	8.19451		-0.59149	-7.22%
1.558	1.1	1.541	1.087	0	1.461	1.066	1.066	8.879						1.4444	0.98172	1.4005	0.95174	0.54604	1.291	0.92605	0.92605	8.4675		-0.4115	-4.86%
1.558	1.1	1.541	1.087	0	1.46	1.066	1.066	8.878						1.4443	0.98139	1.4001	0.95134	0.54589	1.2905	0.92566	0.92566	8.46484		-0.41316	-4.88%
1.551	1.067	1.518	1.042	0	1.418	1.004	1.004	8.604						1.3897	0.87773	1.2724	0.8396	0.4992	1.1495	0.82304	0.82304	7.67421		-0.92979	-12.12%
1.556	1.089	1.533	1.071	0	1.446	1.044	1.044	8.783						1.4297	0.94571	1.3582	0.91009	0.52937	1.2378	0.88729	0.88729	8.18545		-0.59755	-7.30%
1.558	1.1	1.541	1.087	0	1.46	1.065	1.065	8.876						1.4442	0.98105	1.3997	0.95092	0.54573	1.2899	0.92526	0.92526	8.46202		-0.41398	-4.89%
1.558	1.1	1.541	1.087	0	1.46	1.065	1.065	8.876						1.4442	0.98105	1.3997	0.95092	0.54573	1.2899	0.92526	0.92526	8.46202		-0.41398	-4.89%
1.551	1.066	1.518	1.042	0	1.417	1.003	1.003	8.6						1.3888	0.87645	1.2708	0.83836	0.49867	1.148	0.82189	0.82189	7.66486		-0.93514	-12.20%
1.538	0.998	1.478	0.957	0	1.344	0.895	0.895	8.105						1.4105	0.85348	1.3407	0.80474	0.099811	1.1754	0.72741	0.72741	7.139451		-0.965549	-13.52%
0	0	0	0	0	0	0	0	0						0	0	0	0	0	0	0	0	0		0	#DIV/0!
0	0	0	0	0	0	0	0	0						0	0	0	0	0	0	0	0	0		0	#DIV/0!
0	0	0	0	0	0	0	0	0						0	0	0	0	0	0	0	0	0		0	#DIV/0!
0	0	0	0	0	0	0	0	0						0	0	0	0	0	0	0	0	0		0	#DIV/0!
0	0	0	0	0	0	0	0	0						0	0	0	0	0	0	0	0	0		0	#DIV/0!
0	0	0	0	0	0	0	0	0						0	0	0	0	0	0	0	0	0		0	#DIV/0!
0	0	0	0	0	0	0	0	0						0	0	0	0	0	0	0	0	0		0	#DIV/0!
0	0	0	0	0	0	0	0	0						0	0	0	0	0	0	0	0	0		0	#DIV/0!
0	0	0	0	0	0	0	0	0						0	0	0	0	0	0	0	0	0		0	#DIV/0!
0	0	0	0	0	0	0	0	0						0	0	0	0	0	0	0	0	0		0	#DIV/0!
0	0	0	0	0	0	0	0	0						0	0	0	0	0	0	0	0	0		0	#DIV/0!
0	0	0	0	0	0	0	0	0						0	0	0	0	0	0	0	0	0		0	#DIV/0!
0	0	0	0	0	0	0	0	0						0	0	0	0	0	0	0	0	0		0	#DIV/0!
0	0	0	0	0	0	0	0	0						0	0	0	0	0	0	0	0	0		0	#DIV/0!
0	0	0	0	0	0	0	0	0						0	0	0	0	0	0	0	0	0		0	#DIV/0!
0	0	0	0	0	0	0	0	0						0	0	0	0	0	0	0	0	0		0	#DIV/0!
0	0	0	0	0	0	0	0	0						0	0	0	0	0	0	0	0	0		0	#DIV/0!
0	0	0	0	0	0	0	0	0						0	0	0	0	0	0	0	0	0		0	#DIV/0!
0	0	0	0	0	0	0	0	0						0	0	0	0	0	0	0	0	0		0	#DIV/0!
0	0	0	0	0	0	0	0	0						0	0	0	0	0	0	0	0	0		0	#DIV/0!
0	0	0	0	0	0	0	0	0						0	0	0	0	0	0	0	0	0		0	#DIV/0!
0	0	0	0	0	0	0	0	0						0	0	0	0	0	0	0	0	0		0	#DIV/0!
0	0	0	0	0	0	0	0	0						0	0	0	0	0	0	0	0	0		0	#DIV/0!
0	0	0	0	0	0	0	0	0						0	0	0	0	0	0	0	0	0		0	#DIV/0!
0	0	0	0	0	0	0	0	0						0	0	0	0	0	0	0	0	0		0	#DIV/0!
0	0	0	0	0	0	0	0	0						0	0	0	0	0	0	0	0	0		0	#DIV/0!
0	0	0	0	0	0	0	0	0						0	0	0	0	0	0	0	0	0		0	#DIV/0!
0	0	0	0	0	0	0	0	0						0	0	0	0	0	0	0	0	0		0	#DIV/0!
0	0	0	0	0	0	0	0	0						0	0	0	0	0	0	0	0	0		0	#DIV/0!
0	0	0	0	0	0	0	0	0						0	0	0	0	0	0	0	0	0		0	#DIV/0!
0	0	0	0	0	0	0	0	0						0	0	0	0	0	0	0	0	0		0	#DIV/0!
0	0	0	0	0	0	0	0	0						0	0	0	0	0	0	0	0	0		0	#DIV/0!
0	0	0	0	0	0	0	0	0						0	0	0	0	0	0	0	0	0		0	#DIV/0!
0	0	0	0	0	0	0	0	0						0	0	0	0	0	0	0	0	0		0	#DIV/0!
0	0	0	0	0	0	0	0	0						0	0	0	0	0	0	0	0	0		0	#DIV/0!
0	0	0	0	0	0	0	0	0						0	0	0	0	0	0	0	0	0		0	#DIV/0!
0	0	0	0	0	0	0	0	0						0	0	0	0	0	0	0	0	0		0	#DIV/0!
0	0	0	0	0	0	0	0	0						0	0	0	0	0	0	0	0	0		0	#DIV/0!
0	0	0	0	0	0	0	0	0						0	0	0	0	0	0	0	0	0		0	#DIV/0!
0	0	0	0	0	0	0	0	0						0	0	0	0	0	0	0	0	0		0	#DIV/0!
0	0	0	0	0	0	0	0	0						0	0	0	0	0	0	0	0	0		0	#DIV/0!
0	0	0	0	0	0	0	0	0						0	0	0	0	0	0	0	0	0		0	#DIV/0!
0	0	0	0	0	0	0	0	0						0	0	0	0	0	0	0	0	0		0	#DIV/0!
0	0	0	0	0	0	0	0	0						0	0	0	0	0	0	0	0	0		0	#DIV/0!
0	0	0	0	0	0	0	0	0						0	0	0	0	0	0	0	0	0		0	#DIV/0!
0	0	0	0	0	0	0	0	0						0	0	0	0	0	0	0	0	0		0	#DIV/0!
0	0	0	0	0	0	0	0	0						0	0	0	0	0	0	0	0	0		0	#DIV/0!
0	0	0	0	0	0	0	0	0						0	0	0	0	0	0	0	0	0		0	#DIV/0!
0	0	0	0	0	0	0	0	0						0	0	0	0	0	0	0	0	0		0	#DIV/0!
0	0	0	0	0	0	0	0	0						0	0	0	0	0	0	0	0	0		0	#DIV/0!
0	0	0	0	0	0	0	0	0						0	0	0	0	0	0	0	0	0		0	#DIV/0!
0	0	0	0	0	0	0	0	0						0	0	0	0	0	0	0	0	0		0	#DIV/0!
0	0	0	0	0	0	0	0	0						0	0	0	0	0	0	0	0	0		0	#DIV/0!
0	0	0	0	0	0	0	0	0						0	0	0	0	0	0	0	0	0		0	#DIV/0!
0	0	0	0	0	0	0	0	0						0	0	0	0	0	0	0	0	0		0	#DIV/0!
0	0	0	0	0	0	0	0	0						0	0	0	0	0	0	0	0	0		0	#DIV/0!
0	0	0	0	0	0	0	0	0						0	0	0	0	0	0	0	0	0		0	#DIV/0!
0	0	0	0	0	0	0	0	0						0	0	0	0	0	0	0	0	0		0	#DIV/0!
0	0	0	0	0	0	0	0	0						0	0	0	0	0	0	0	0	0		0	#DIV/0!
0	0	0	0	0	0	0	0	0						0	0	0	0	0	0	0	0	0		0	#DIV/0!
0	0	0	0	0	0	0	0	0						0	0	0	0	0	0	0	0	0		0	#DIV/0!
1.542	1.012	1.49	0.976	0	1.365	0.921	0.921	8.227						1.4182	0.87909	1.3594	0.83953	0.10407	1.2177	0.77544	0.77544	7.36887		-0.85813	-11.65%
1.552	1.071	1.521	1.048	0	1.423	1.013	1.013	8.641						1.3977	0.88971	1.2874	0.85147	0.50421	1.1638	0.83375	0.83375	7.76179		-0.87921	-11.33%
1.556	1.09	1.534	1.073	0	1.448	1.047	1.047	8.795						1.4321	0.95081	1.3644	0.9157	0.53168	1.245	0.89238	0.89238	8.22445		-0.57055	-6.94%
1.559	1.101	1.541	1.088	0	1.461	1.067	1.067	8.884						1.445	0.98336	1.4023	0.95378	0.54684	1.2935	0.92803	0.92803	8.48084		-0.40316	-4.75%
1.558	1.101	1.541	1.087	0	1.461	1.066	1.066	8.88						1.4447	0.98271	1.4015	0.95297	0.54652	1.2925	0.92724	0.92724	8.47538		-0.40462	-4.77%
1.551	1.068	1.519	1.044	0	1.42	1.008	1.008	8.618						1.3913	0.88021	1.2755	0.84202	0.50023	1.1524	0.82526	0.82526	7.69218		-0.92582	-12.04%
1.556	1.089	1.533	1.072	0	1.446	1.045	1.045	8.786						1.4303	0.94688	1.3596	0.91137	0.52991	1.2395	0.88845	0.88845	8.19446		-0.59154	-7.22%
1.558	1.1	1.541	1.087	0	1.46	1.066	1.066	8.878						1.4443	0.98139	1.4001	0.95134	0.54589	1.2905	0.92566	0.92566	8.46484		-0.41316	-4.88%
1.558	1.1	1.541	1.087	0	1.46	1.066	1.066	8.878						1.4443	0.98139	1.4001	0.95134	0.54589	1.2905	0.92566	0.92566	8.46484		-0.41316	-4.88%
1.551	1.067	1.518	1.042	0	1.418	1.004	1.004	8.604						1.3897	0.87773	1.2724	0.8396	0.4992	1.1495	0.82304	0.82304	7.67421		-0.92979	-12.12%
1.538	0.998	1.478	0.957	0	1.344	0.895	0.895	8.105						1.4105	0.85348	1.3407	0.80474	0.099811	1.1754	0.72741	0.72741	7.139451		-0.965549	-13.52%
0	0	0	0	0	0	0	0	0						0	0	0	0	0	0	0	0	0		0	#DIV/0!
0	0	0	0	0	0	0	0	0						0	0	0	0	0	0	0	0	0		0	#DIV/0!
0	0	0	0	0	0	0	0	0						0	0	0	0	0	0	0	0	0		0	#DIV/0!
0	0	0	0	0	0	0	0	0						0	0	0	0	0	0	0	0	0		0	#DIV/0!
0	0	0	0	0	0	0	0	0						0	0	0	0	0	0	0	0	0		0	#DIV/0!
0	0	0	0	0	0	0	0	0						0	0	0	0	0	0	0	0	0		0	#DIV/0!
0	0	0	0	0	0	0	0	0						0	0	0	0	0	0	0	0	0		0	#DIV/0!
0	0	0	0	0	0	0	0	0						0	0	0	0	0	0	0	0	0		0	#DIV/0!
0	0	0	0	0	0	0	0	0						0	0	0	0	0	0	0	0	0		0	#DIV/0!
0	0	0	0	0	0	0	0	0						0	0	0	0	0	0	0	0	0		0	#DIV/0!
0	0	0	0	0	0	0	0	0						0	0	0	0	0	0	0	0	0		0	#DIV/0!
0	0	0	0	0	0	0	0	0						0	0	0	0	0	0	0	0	0		0	#DIV/0!
0	0	0	0	0	0	0	0	0						0	0	0	0	0	0	0	0	0		0	#DIV/0!
1.539	1.002	1.481	0.961	0	1.349	0.901	0.901	8.134						1.4124	0.85968	1.3453	0.81327	0.10082	1.1861	0.73905	0.73905	7.19567		-0.93833	-13.04%
1.551	1.068	1.519	1.044	0	1.42	1.008	1.008	8.618						1.3913	0.88021	1.2755	0.84202	0.50023	1.1524	0.82526	0.82526	7.69218		-0.92582	-12.04%
1.556	1.089	1.533	1.072	0	1.446	1.045	1.045	8.786						1.4303	0.94688	1.3596	0.91137	0.52991	1.2395	0.88845	0.88845	8.19446		-0.59154	-7.22%
1.558	1.1	1.541	1.087	0	1.46	1.066	1.066	8.878						1.4443	0.98139	1.4001	0.95134	0.54589	1.2905	0.92566	0.92566	8.46484		-0.41316	-4.88%
1.558	1.1	1.541	1.087	0	1.46	1.066	1.066	8.878						1.4443	0.98139	1.4001	0.95134	0.54589	1.2905	0.92566	0.92566	8.46484		-0.41316	-4.88%
1.551	1.067	1.518	1.042	0	1.418	1.004	1.004	8.604						1.3897	0.87773	1.2724	0.8396	0.4992	1.1495	0.82304	0.82304	7.67421		-0.92979	-12.12%
1.556	1.089	1.533	1.071	0	1.446	1.044	1.044	8.783						1.4298	0.94576	1.3583	0.91015	0.52941	1.2379	0.88736	0.88736	8.18604		-0.59696	-7.29%
1.558	1.1	1.541	1.087	0	1.46	1.065	1.065	8.876						1.4442	0.98105	1.3997	0.95092	0.54573	1.2899	0.92526	0.92526	8.46202		-0.41398	-4.89%
1.558	1.1	1.541	1.087	0	1.46	1.065	1.065	8.876						1.4442	0.98105	1.3997	0.95092	0.54573	1.2899	0.92526	0.92526	8.46202		-0.41398	-4.89%
1.551	1.066	1.518	1.042	0	1.417	1.003	1.003	8.6						1.3888	0.87645	1.2708	0.83836	0.49867	1.148	0.82189	0.82189	7.66486		-0.93514	-12.20%
1.538	0.998	1.478	0.957	0	1.344	0.895	0.895	8.105						1.4105	0.85348	1.3407	0.80474	0.099811	1.1754	0.72741	0.72741	7.139451		-0.965549	-13.52%
0	0	0	0	0	0	0	0	0						0	0	0	0	0	0	0	0	0		0	#DIV/0!
0	0	0	0	0	0	0	0	0						0	0	0	0	0	0	0	0	0		0	#DIV/0!
0	0	0	0	0	0	0	0	0						0	0	0	0	0	0	0	0	0		0	#DIV/0!
0	0	0	0	0	0	0	0	0						0	0	0	0	0	0	0	0	0		0	#DIV/0!
0	0	0	0	0	0	0	0	0						0	0	0	0	0	0	0	0	0		0	#DIV/0!
0	0	0	0	0	0	0	0	0						0	0	0	0	0	0	0	0	0		0	#DIV/0!
0	0	0	0	0	0	0	0	0						0	0	0	0	0	0	0	0	0		0	#DIV/0!
0	0	0	0	0	0	0	0	0						0	0	0	0	0	0	0	0	0		0	#DIV/0!
0	0	0	0	0	0	0	0	0						0	0	0	0	0	0	0	0	0		0	#DIV/0!
0	0	0	0	0	0	0	0	0						0	0	0	0	0	0	0	0	0		0	#DIV/0!
0	0	0	0	0	0	0	0	0						0	0	0	0	0	0	0	0	0		0	#DIV/0!
0	0	0	0	0	0	0	0	0						0	0	0	0	0	0	0	0	0		0	#DIV/0!
0	0	0	0	0	0	0	0	0						0	0	0	0	0	0	0	0	0		0	#DIV/0!
1.539	1.002	1.481	0.961	0	1.349	0.901	0.901	8.134						1.4124	0.85968	1.3453	0.81327	0.10082	1.1861	0.73905	0.73905	7.19567		-0.93833	-13.04%
1.551	1.068	1.519	1.044	0	1.42	1.008	1.008	8.618						1.3913	0.88021	1.2755	0.84202	0.50023	1.1524	0.82526	0.82526	7.69218		-0.92582	-12.04%
1.556	1.089	1.533	1.072	0	1.446	1.045	1.045	8.786						1.4303	0.94688	1.3596	0.91137	0.52991	1.2395	0.88845	0.88845	8.19446		-0.59154	-7.22%
1.558	1.1	1.541	1.087	0	1.46	1.066	1.066	8.878						1.4443	0.98139	1.4001	0.95134	0.54589	1.2905	0.92566	0.92566	8.46484		-0.41316	-4.88%
1.558	1.1	1.541	1.087	0	1.46	1.065	1.065	8.876						1.4442	0.98108	1.3998	0.95097	0.54575	1.29	0.92531	0.92531	8.46242		-0.41358	-4.89%
1.551	1.066	1.518	1.042	0	1.417	1.004	1.004	8.602						1.3889	0.87656	1.271	0.83849	0.49873	1.1483	0.82202	0.82202	7.66602		-0.93598	-12.21%
1.556	1.089	1.533	1.071	0	1.446	1.044	1.044	8.783						1.4297	0.94571	1.3582	0.91009	0.52937	1.2378	0.88729	0.88729	8.18545		-0.59755	-7.30%
1.558	1.1	1.541	1.087	0	1.46	1.065	1.065	8.876						1.4442	0.98086	1.3997	0.95076	0.54572	1.2899	0.92523	0.92523	8.4616		-0.4144	-4.90%
1.558	1.1	1.541	1.087	0	1.46	1.065	1.065	8.876						1.4442	0.98086	1.3997	0.95076	0.54572	1.2899	0.92523	0.92523	8.4616		-0.4144	-4.90%
1.551	1.066	1.518	1.042	0	1.417	1.003	1.003	8.6						1.3888	0.87645	1.2708	0.83836	0.49867	1.148	0.82189	0.82189	7.66486		-0.93514	-12.20%
1.538	0.998	1.478	0.957	0	1.344	0.895	0.895	8.105						1.4105	0.85348	1.3407	0.80474	0.099811	1.1754	0.72741	0.72741	7.139451		-0.965549	-13.52%
0	0	0	0	0	0	0	0	0						0	0	0	0	0	0	0	0	0		0	#DIV/0!
0	0	0	0	0	0	0	0	0						0	0	0	0	0	0	0	0	0		0	#DIV/0!
0	0	0	0	0	0	0	0	0						0	0	0	0	0	0	0	0	0		0	#DIV/0!
0	0	0	0	0	0	0	0	0						0	0	0	0	0	0	0	0	0		0	#DIV/0!
0	0	0	0	0	0	0	0	0						0	0	0	0	0	0	0	0	0		0	#DIV/0!
0	0	0	0	0	0	0	0	0						0	0	0	0	0	0	0	0	0		0	#DIV/0!
0	0	0	0	0	0	0	0	0						0	0	0	0	0	0	0	0	0		0	#DIV/0!
0	0	0	0	0	0	0	0	0						0	0	0	0	0	0	0	0	0		0	#DIV/0!
0	0	0	0	0	0	0	0	0						0	0	0	0	0	0	0	0	0		0	#DIV/0!
0	0	0	0	0	0	0	0	0						0	0	0	0	0	0	0	0	0		0	#DIV/0!
0	0	0	0	0	0	0	0	0						0	0	0	0	0	0	0	0	0		0	#DIV/0!
0	0	0	0	0	0	0	0	0						0	0	0	0	0	0	0	0	0		0	#DIV/0!
0	0	0	0	0	0	0	0	0						0	0	0	0	0	0	0	0	0		0	#DIV/0!
1.539	1.002	1.481	0.961	0	1.349	0.901	0.901	8.134						1.4124	0.85968	1.3453	0.81327	0.10082	1.1861	0.73905	0.73905	7.19567		-0.93833	-13.04%
1.551	1.068	1.519	1.044	0	1.419	1.007	1.007	8.615						1.3905	0.87898	1.274	0.84082	0.49972	1.151	0.82416	0.82416	7.68334		-0.93166	-12.13%
1.556	1.089	1.533	1.072	0	1.446	1.044	1.044	8.784						1.43	0.94629	1.3589	0.91072	0.52963	1.2386	0.88786	0.88786	8.18986		-0.59414	-7.25%
1.558	1.1	1.541	1.087	0	1.46	1.065	1.065	8.876						1.4442	0.98108	1.3998	0.95097	0.54575	1.29	0.92531	0.92531	8.46242		-0.41358	-4.89%
1.558	1.1	1.541	1.087	0	1.46	1.065	1.065	8.876						1.4442	0.98105	1.3997	0.95092	0.54573	1.2899	0.92526	0.92526	8.46202		-0.41398	-4.89%
1.551	1.066	1.518	1.042	0	1.417	1.004	1.004	8.602						1.3895	0.87719	1.2722	0.83925	0.49917	1.1494	0.82298	0.82298	7.67267		-0.92933	-12.11%
1.556	1.089	1.533	1.071	0	1.446	1.044	1.044	8.783						1.4297	0.94543	1.358	0.90989	0.52936	1.2377	0.88726	0.88726	8.1846		-0.5984	-7.31%
1.558	1.1	1.541	1.087	0	1.46	1.065	1.065	8.876						1.4442	0.98086	1.3997	0.95076	0.54572	1.2899	0.92523	0.92523	8.4616		-0.4144	-4.90%
1.558	1.1	1.541	1.086	0	1.46	1.065	1.065	8.875						1.4441	0.98071	1.3994	0.95051	0.54556	1.2894	0.92486	0.92486	8.4594		-0.4156	-4.91%
1.551	1.066	1.518	1.042	0	1.417	1.003	1.003	8.6						1.3888	0.87645	1.2708	0.83836	0.49867	1.148	0.82189	0.82189	7.66486		-0.93514	-12.20%
1.538	0.998	1.478	0.957	0	1.344	0.895	0.895	8.105						1.4105	0.85348	1.3407	0.80474	0.099811	1.1754	0.72741	0.72741	7.139451		-0.965549	-13.52%
0	0	0	0	0	0	0	0	0						0	0	0	0	0	0	0	0	0		0	#DIV/0!
0	0	0	0	0	0	0	0	0						0	0	0	0	0	0	0	0	0		0	#DIV/0!
0	0	0	0	0	0	0	0	0						0	0	0	0	0	0	0	0	0		0	#DIV/0!
0	0	0	0	0	0	0	0	0						0	0	0	0	0	0	0	0	0		0	#DIV/0!
0	0	0	0	0	0	0	0	0						0	0	0	0	0	0	0	0	0		0	#DIV/0!
0	0	0	0	0	0	0	0	0						0	0	0	0	0	0	0	0	0		0	#DIV/0!
0	0	0	0	0	0	0	0	0						0	0	0	0	0	0	0	0	0		0	#DIV/0!
0	0	0	0	0	0	0	0	0						0	0	0	0	0	0	0	0	0		0	#DIV/0!
0	0	0	0	0	0	0	0	0						0	0	0	0	0	0	0	0	0		0	#DIV/0!
0	0	0	0	0	0	0	0	0						0	0	0	0	0	0	0	0	0		0	#DIV/0!
0	0	0	0	0	0	0	0	0						0	0	0	0	0	0	0	0	0		0	#DIV/0!
0	0	0	0	0	0	0	0	0						0	0	0	0	0	0	0	0	0		0	#DIV/0!
0	0	0	0	0	0	0	0	0						0	0	0	0	0	0	0	0	0		0	#DIV/0!
1.539	1.002	1.481	0.961	0	1.349	0.901	0.901	8.134						1.4124	0.85968	1.3453	0.81327	0.10082	1.1861	0.73905	0.73905	7.19567		-0.93833	-13.04%
1.551	1.068	1.519	1.044	0	1.419	1.007	1.007	8.615						1.3906	0.87908	1.2742	0.84094	0.49978	1.1512	0.82427	0.82427	7.68434		-0.93066	-12.11%
1.556	1.089	1.533	1.072	0	1.446	1.045	1.045	8.786						1.4301	0.94636	1.359	0.91081	0.52968	1.2388	0.88796	0.88796	8.19067		-0.59533	-7.27%
1.558	1.1	1.541	1.087	0	1.46	1.066	1.066	8.878						1.4443	0.98139	1.4001	0.95134	0.54589	1.2905	0.92566	0.92566	8.46484		-0.41316	-4.88%
1.558	1.1	1.541	1.087	0	1.46	1.066	1.066	8.878						1.4443	0.9812	1.4	0.95118	0.54588	1.2904	0.92563	0.92563	8.46422		-0.41378	-4.89%
1.551	1.067	1.518	1.042	0	1.418	1.004	1.004	8.604						1.3897	0.87773	1.2724	0.8396	0.4992	1.1495	0.82304	0.82304	7.67421		-0.92979	-12.12%
1.556	1.089	1.533	1.071	0	1.446	1.044	1.044	8.783						1.4298	0.94576	1.3583	0.91015	0.52941	1.2379	0.88736	0.88736	8.18604		-0.59696	-7.29%
1.558	1.1	1.541	1.087	0	1.46	1.065	1.065	8.876						1.4442	0.98105	1.3997	0.95092	0.54573	1.2899	0.92526	0.92526	8.46202		-0.41398	-4.89%
1.558	1.1	1.541	1.087	0	1.46	1.065	1.065	8.876						1.4442	0.98105	1.3997	0.95092	0.54573	1.2899	0.92526	0.92526	8.46202		-0.41398	-4.89%
1.551	1.066	1.518	1.042	0	1.417	1.004	1.004	8.602						1.3889	0.87656	1.271	0.83849	0.49873	1.1483	0.82202	0.82202	7.66602		-0.93598	-12.21%
1.538	0.998	1.478	0.957	0	1.344	0.895	0.895	8.105						1.4105	0.85348	1.3407	0.80474	0.099811	1.1754	0.72741	0.72741	7.139451		-0.965549	-13.52%
0	0	0	0	0	0	0	0	0						0	0	0	0	0	0	0	0	0		0	#DIV/0!
0	0	0	0	0	0	0	0	0						0	0	0	0	0	0	0	0	0		0	#DIV/0!
0	0	0	0	0	0	0	0	0						0	0	0	0	0	0	0	0	0		0	#DIV/0!
0	0	0	0	0	0	0	0	0						0	0	0	0	0	0	0	0	0		0	#DIV/0!
0	0	0	0	0	0	0	0	0						0	0	0	0	0	0	0	0	0		0	#DIV/0!
0	0	0	0	0	0	0	0	0						0	0	0	0	0	0	0	0	0		0	#DIV/0!
0	0	0	0	0	0	0	0	0						0	0	0	0	0	0	0	0	0		0	#DIV/0!
0	0	0	0	0	0	0	0	0						0	0	0	0	0	0	0	0	0		0	#DIV/0!
0	0	0	0	0	0	0	0	0						0	0	0	0	0	0	0	0	0		0	#DIV/0!
0	0	0	0	0	0	0	0	0						0	0	0	0	0	0	0	0	0		0	#DIV/0!
0	0	0	0	0	0	0	0	0						0	0	0	0	0	0	0	0	0		0	#DIV/0!
0	0	0	0	0	0	0	0	0						0	0	0	0	0	0	0	0	0		0	#DIV/0!
0	0	0	0	0	0	0	0	0						0	0	0	0	0	0	0	0	0		0	#DIV/0!
0	0	0	0	0	0	0	0	0						0	0	0	0	0	0	0	0	0		0	#DIV/0!
0	0	0	0	0	0	0	0	0						0	0	0	0	0	0	0	0	0		0	#DIV/0!
0	0	0	0	0	0	0	0	0						0	0	0	0	0	0	0	0	0		0	#DIV/0!
0	0	0	0	0	0	0	0	0						0	0	0	0	0	0	0	0	0		0	#DIV/0!
0	0	0	0	0	0	0	0	0						0	0	0	0	0	0	0	0	0		0	#DIV/0!
0	0	0	0	0	0	0	0	0						0	0	0	0	0	0	0	0	0		0	#DIV/0!
0	0	0	0	0	0	0	0	0						0	0	0	0	0	0	0	0	0		0	#DIV/0!
0	0	0	0	0	0	0	0	0						0	0	0	0	0	0	0	0	0		0	#DIV/0!
0	0	0	0	0	0	0	0	0						0	0	0	0	0	0	0	0	0		0	#DIV/0!
0	0	0	0	0	0	0	0	0						0	0	0	0	0	0	0	0	0		0	#DIV/0!
0	0	0	0	0	0	0	0	0						0	0	0	0	0	0	0	0	0		0	#DIV/0!
0	0	0	0	0	0	0	0	0						0	0	0	0	0	0	0	0	0		0	#DIV/0!
0	0	0	0	0	0	0	0	0						0	0	0	0	0	0	0	0	0		0	#DIV/0!
0	0	0	0	0	0	0	0	0						0	0	0	0	0	0	0	0	0		0	#DIV/0!
0	0	0	0	0	0	0	0	0						0	0	0	0	0	0	0	0	0		0	#DIV/0!
0	0	0	0	0	0	0	0	0						0	0	0	0	0	0	0	0	0		0	#DIV/0!
0	0	0	0	0	0	0	0	0						0	0	0	0	0	0	0	0	0		0	#DIV/0!
0	0	0	0	0	0	0	0	0						0	0	0	0	0	0	0	0	0		0	#DIV/0!
0	0	0	0	0	0	0	0	0						0	0	0	0	0	0	0	0	0		0	#DIV/0!
0	0	0	0	0	0	0	0	0						0	0	0	0	0	0	0	0	0		0	#DIV/0!
0	0	0	0	0	0	0	0	0						0	0	0	0	0	0	0	0	0		0	#DIV/0!
0	0	0	0	0	0	0	0	0						0	0	0	0	0	0	0	0	0		0	#DIV/0!
0	0	0	0	0	0	0	0	0						0	0	0	0	0	0	0	0	0		0	#DIV/0!
0	0	0	0	0	0	0	0	0						0	0	0	0	0	0	0	0	0		0	#DIV/0!
0	0	0	0	0	0	0	0	0						0	0	0	0	0	0	0	0	0		0	#DIV/0!
0	0	0	0	0	0	0	0	0						0	0	0	0	0	0	0	0	0		0	#DIV/0!
0	0	0	0	0	0	0	0	0						0	0	0	0	0	0	0	0	0		0	#DIV/0!
0	0	0	0	0	0	0	0	0						0	0	0	0	0	0	0	0	0		0	#DIV/0!
0	0	0	0	0	0	0	0	0						0	0	0	0	0	0	0	0	0		0	#DIV/0!
0	0	0	0	0	0	0	0	0						0	0	0	0	0	0	0	0	0		0	#DIV/0!
0	0	0	0	0	0	0	0	0						0	0	0	0	0	0	0	0	0		0	#DIV/0!
0	0	0	0	0	0	0	0	0						0	0	0	0	0	0	0	0	0		0	#DIV/0!
0	0	0	0	0	0	0	0	0						0	0	0	0	0	0	0	0	0		0	#DIV/0!
0	0	0	0	0	0	0	0	0						0	0	0	0	0	0	0	0	0		0	#DIV/0!
0	0	0	0	0	0	0	0	0						0	0	0	0	0	0	0	0	0		0	#DIV/0!
0	0	0	0	0	0	0	0	0						0	0	0	0	0	0	0	0	0		0	#DIV/0!
0	0	0	0	0	0	0	0	0						0	0	0	0	0	0	0	0	0		0	#DIV/0!
0	0	0	0	0	0	0	0	0						0	0	0	0	0	0	0	0	0		0	#DIV/0!
0	0	0	0	0	0	0	0	0						0	0	0	0	0	0	0	0	0		0	#DIV/0!
0	0	0	0	0	0	0	0	0						0	0	0	0	0	0	0	0	0		0	#DIV/0!
0	0	0	0	0	0	0	0	0						0	0	0	0	0	0	0	0	0		0	#DIV/0!
0	0	0	0	0	0	0	0	0						0	0	0	0	0	0	0	0	0		0	#DIV/0!
0	0	0	0	0	0	0	0	0						0	0	0	0	0	0	0	0	0		0	#DIV/0!
0	0	0	0	0	0	0	0	0						0	0	0	0	0	0	0	0	0		0	#DIV/0!
0	0	0	0	0	0	0	0	0						0	0	0	0	0	0	0	0	0		0	#DIV/0!
0	0	0	0	0	0	0	0	0						0	0	0	0	0	0	0	0	0		0	#DIV/0!
0	0	0	0	0	0	0	0	0						0	0	0	0	0	0	0	0	0		0	#DIV/0!
0	0	0	0	0	0	0	0	0						0	0	0	0	0	0	0	0	0		0	#DIV/0!
1.55	1.062	1.515	1.035	0	1.411	0.995	0.995	8.563						1.4342	0.94331	1.3961	0.91817	0.11387	1.2882	0.87869	0.87869	7.85123		-0.71177	-9.07%
1.557	1.095	1.537	1.08	0	1.454	1.056	1.056	8.835						1.4385	0.96558	1.3821	0.93244	0.53844	1.2665	0.90775	0.90775	8.33906		-0.49594	-5.95%
1.56	1.108	1.546	1.097	0	1.47	1.08	1.08	8.941						1.4509	1.0038	1.4234	0.98052	0.55721	1.3265	0.95529	0.95529	8.65291		-0.28809	-3.33%
1.562	1.115	1.551	1.106	0	1.48	1.093	1.093	9						1.455	1.0221	1.4394	1.0067	0.56777	1.3572	0.98547	0.98547	8.81911		-0.18089	-2.05%
1.562	1.115	1.551	1.106	0	1.48	1.093	1.093	9						1.455	1.0219	1.4392	1.0064	0.56764	1.3568	0.9851	0.9851	8.81714		-0.18286	-2.07%
1.557	1.094	1.536	1.078	0	1.452	1.053	1.053	8.823						1.4367	0.96104	1.3768	0.92722	0.53636	1.2599	0.90293	0.90293	8.30388		-0.51912	-6.25%
1.56	1.108	1.546	1.096	0	1.47	1.079	1.079	8.938						1.4505	1.0024	1.422	0.97859	0.55646	1.3242	0.95324	0.95324	8.64063		-0.29737	-3.44%
1.562	1.115	1.551	1.106	0	1.479	1.093	1.093	8.999						1.4549	1.0215	1.4389	1.0058	0.56739	1.3562	0.98437	0.98437	8.81343		-0.18557	-2.11%
1.562	1.115	1.551	1.106	0	1.479	1.093	1.093	8.999						1.4549	1.0215	1.4389	1.0058	0.56738	1.3561	0.98435	0.98435	8.81328		-0.18572	-2.11%
1.557	1.093	1.536	1.077	0	1.451	1.053	1.053	8.82						1.4362	0.96008	1.3757	0.92612	0.53591	1.2585	0.90191	0.90191	8.29633		-0.52367	-6.31%
1.548	1.054	1.51	1.026	0	1.402	0.983	0.983	8.506						1.4311	0.93028	1.3893	0.90247	0.11184	1.2759	0.85846	0.85846	7.75781		-0.74819	-9.64%
0	0	0	0	0	0	0	0	0						0	0	0	0	0	0	0	0	0		0	#DIV/0!
0	0	0	0	0	0	0	0	0						0	0	0	0	0	0	0	0	0		0	#DIV/0!
0	0	0	0	0	0	0	0	0						0	0	0	0	0	0	0	0	0		0	#DIV/0!
0	0	0	0	0	0	0	0	0						0	0	0	0	0	0	0	0	0		0	#DIV/0!
0	0	0	0	0	0	0	0	0						0	0	0	0	0	0	0	0	0		0	#DIV/0!
0	0	0	0	0	0	0	0	0						0	0	0	0	0	0	0	0	0		0	#DIV/0!
0	0	0	0	0	0	0	0	0						0	0	0	0	0	0	0	0	0		0	#DIV/0!
0	0	0	0	0	0	0	0	0						0	0	0	0	0	0	0	0	0		0	#DIV/0!
0	0	0	0	0	0	0	0	0						0	0	0	0	0	0	0	0	0		0	#DIV/0!
0	0	0	0	0	0	0	0	0						0	0	0	0	0	0	0	0	0		0	#DIV/0!
0	0	0	0	0	0	0	0	0						0	0	0	0	0	0	0	0	0		0	#DIV/0!
0	0	0	0	0	0	0	0	0						0	0	0	0	0	0	0	0	0		0	#DIV/0!
0	0	0	0	0	0	0	0	0						0	0	0	0	0	0	0	0	0		0	#DIV/0!
1.548	1.056	1.511	1.028	0	1.404	0.985	0.985	8.517						1.4318	0.93335	1.3909	0.90616	0.1123	1.2788	0.86323	0.86323	7.77977		-0.73723	-9.48%
1.557	1.094	1.536	1.078	0	1.452	1.053	1.053	8.823						1.4367	0.96104	1.3768	0.92722	0.53636	1.2599	0.90293	0.90293	8.30388		-0.51912	-6.25%
1.56	1.108	1.546	1.096	0	1.47	1.079	1.079	8.938						1.4505	1.0024	1.422	0.97859	0.55646	1.3242	0.95324	0.95324	8.64063		-0.29737	-3.44%
1.562	1.115	1.551	1.106	0	1.479	1.093	1.093	8.999						1.4549	1.0215	1.4389	1.0057	0.56738	1.3561	0.98433	0.98433	8.81314		-0.18586	-2.11%
1.562	1.115	1.551	1.106	0	1.479	1.093	1.093	8.999						1.4549	1.0214	1.4388	1.0057	0.56733	1.356	0.98418	0.98418	8.81249		-0.18651	-2.12%
1.557	1.093	1.536	1.077	0	1.451	1.053	1.053	8.82						1.4362	0.96005	1.3756	0.92607	0.53589	1.2584	0.90186	0.90186	8.29593		-0.52407	-6.32%
1.56	1.107	1.546	1.096	0	1.47	1.079	1.079	8.937						1.4504	1.002	1.4216	0.97801	0.55623	1.3234	0.95261	0.95261	8.63686		-0.30014	-3.48%
1.562	1.115	1.551	1.106	0	1.479	1.092	1.092	8.997						1.4548	1.0212	1.4387	1.0054	0.56725	1.3558	0.98396	0.98396	8.81107		-0.18593	-2.11%
1.562	1.114	1.551	1.106	0	1.479	1.092	1.092	8.996						1.4548	1.0212	1.4387	1.0054	0.5672	1.3556	0.9838	0.9838	8.8105		-0.1855	-2.11%
1.557	1.093	1.536	1.077	0	1.451	1.052	1.052	8.818						1.436	0.9596	1.3751	0.92558	0.53569	1.2578	0.90141	0.90141	8.29259		-0.52541	-6.34%
1.548	1.054	1.51	1.025	0	1.401	0.982	0.982	8.502						1.4309	0.92923	1.3887	0.90119	0.11168	1.2749	0.85682	0.85682	7.75024		-0.75176	-9.70%
0	0	0	0	0	0	0	0	0						0	0	0	0	0	0	0	0	0		0	#DIV/0!
0	0	0	0	0	0	0	0	0						0	0	0	0	0	0	0	0	0		0	#DIV/0!
0	0	0	0	0	0	0	0	0						0	0	0	0	0	0	0	0	0		0	#DIV/0!
0	0	0	0	0	0	0	0	0						0	0	0	0	0	0	0	0	0		0	#DIV/0!
0	0	0	0	0	0	0	0	0						0	0	0	0	0	0	0	0	0		0	#DIV/0!
0	0	0	0	0	0	0	0	0						0	0	0	0	0	0	0	0	0		0	#DIV/0!
0	0	0	0	0	0	0	0	0						0	0	0	0	0	0	0	0	0		0	#DIV/0!
0	0	0	0	0	0	0	0	0						0	0	0	0	0	0	0	0	0		0	#DIV/0!
0	0	0	0	0	0	0	0	0						0	0	0	0	0	0	0	0	0		0	#DIV/0!
0	0	0	0	0	0	0	0	0						0	0	0	0	0	0	0	0	0		0	#DIV/0!
0	0	0	0	0	0	0	0	0						0	0	0	0	0	0	0	0	0		0	#DIV/0!
0	0	0	0	0	0	0	0	0						0	0	0	0	0	0	0	0	0		0	#DIV/0!
0	0	0	0	0	0	0	0	0						0	0	0	0	0	0	0	0	0		0	#DIV/0!
1.548	1.056	1.511	1.028	0	1.404	0.985	0.985	8.517						1.4318	0.93335	1.3909	0.90616	0.1123	1.2788	0.86323	0.86323	7.77977		-0.73723	-9.48%
1.557	1.094	1.536	1.078	0	1.452	1.053	1.053	8.823						1.4367	0.96104	1.3768	0.92722	0.53636	1.2599	0.90293	0.90293	8.30388		-0.51912	-6.25%
1.56	1.108	1.546	1.096	0	1.47	1.079	1.079	8.938						1.4505	1.0024	1.422	0.97859	0.55646	1.3242	0.95324	0.95324	8.64063		-0.29737	-3.44%
1.562	1.115	1.551	1.106	0	1.479	1.093	1.093	8.999						1.4549	1.0215	1.4389	1.0058	0.56739	1.3562	0.98437	0.98437	8.81343		-0.18557	-2.11%
1.562	1.115	1.551	1.106	0	1.479	1.093	1.093	8.999						1.4549	1.0215	1.4389	1.0058	0.56739	1.3562	0.98437	0.98437	8.81343		-0.18557	-2.11%
1.557	1.093	1.536	1.077	0	1.451	1.053	1.053	8.82						1.4362	0.96008	1.3757	0.92612	0.53591	1.2585	0.90191	0.90191	8.29633		-0.52367	-6.31%
1.56	1.107	1.546	1.096	0	1.47	1.079	1.079	8.937						1.4504	1.002	1.4216	0.97804	0.55624	1.3235	0.95265	0.95265	8.63708		-0.29992	-3.47%
1.562	1.115	1.551	1.106	0	1.479	1.092	1.092	8.997						1.4548	1.0213	1.4387	1.0055	0.56725	1.3558	0.98397	0.98397	8.81129		-0.18571	-2.11%
1.562	1.114	1.551	1.106	0	1.479	1.092	1.092	8.996						1.4548	1.0212	1.4387	1.0054	0.5672	1.3556	0.9838	0.9838	8.8105		-0.1855	-2.11%
1.557	1.093	1.536	1.077	0	1.451	1.052	1.052	8.818						1.436	0.95957	1.375	0.92553	0.53567	1.2577	0.90136	0.90136	8.29219		-0.52581	-6.34%
1.548	1.054	1.51	1.025	0	1.401	0.982	0.982	8.502						1.4309	0.92923	1.3887	0.90119	0.11168	1.2749	0.85682	0.85682	7.75024		-0.75176	-9.70%
0	0	0	0	0	0	0	0	0						0	0	0	0	0	0	0	0	0		0	#DIV/0!
0	0	0	0	0	0	0	0	0						0	0	0	0	0	0	0	0	0		0	#DIV/0!
0	0	0	0	0	0	0	0	0						0	0	0	0	0	0	0	0	0		0	#DIV/0!
0	0	0	0	0	0	0	0	0						0	0	0	0	0	0	0	0	0		0	#DIV/0!
0	0	0	0	0	0	0	0	0						0	0	0	0	0	0	0	0	0		0	#DIV/0!
0	0	0	0	0	0	0	0	0						0	0	0	0	0	0	0	0	0		0	#DIV/0!
0	0	0	0	0	0	0	0	0						0	0	0	0	0	0	0	0	0		0	#DIV/0!
0	0	0	0	0	0	0	0	0						0	0	0	0	0	0	0	0	0		0	#DIV/0!
0	0	0	0	0	0	0	0	0						0	0	0	0	0	0	0	0	0		0	#DIV/0!
0	0	0	0	0	0	0	0	0						0	0	0	0	0	0	0	0	0		0	#DIV/0!
0	0	0	0	0	0	0	0	0						0	0	0	0	0	0	0	0	0		0	#DIV/0!
0	0	0	0	0	0	0	0	0						0	0	0	0	0	0	0	0	0		0	#DIV/0!
0	0	0	0	0	0	0	0	0						0	0	0	0	0	0	0	0	0		0	#DIV/0!
1.548	1.056	1.511	1.028	0	1.404	0.985	0.985	8.517						1.4318	0.93335	1.3909	0.90616	0.1123	1.2788	0.86323	0.86323	7.77977		-0.73723	-9.48%
1.557	1.094	1.536	1.078	0	1.452	1.053	1.053	8.823						1.4367	0.96104	1.3768	0.92722	0.53636	1.2599	0.90293	0.90293	8.30388		-0.51912	-6.25%
1.56	1.108	1.546	1.096	0	1.47	1.079	1.079	8.938						1.4505	1.0024	1.422	0.97859	0.55646	1.3242	0.95324	0.95324	8.64063		-0.29737	-3.44%
1.562	1.115	1.551	1.106	0	1.479	1.093	1.093	8.999						1.4549	1.0215	1.4389	1.0058	0.56739	1.3562	0.98437	0.98437	8.81343		-0.18557	-2.11%
1.562	1.115	1.551	1.106	0	1.479	1.093	1.093	8.999						1.4549	1.0215	1.4389	1.0058	0.56739	1.3562	0.98437	0.98437	8.81343		-0.18557	-2.11%
1.557	1.093	1.536	1.077	0	1.451	1.053	1.053	8.82						1.4362	0.96008	1.3757	0.92612	0.53591	1.2585	0.90191	0.90191	8.29633		-0.52367	-6.31%
1.56	1.107	1.546	1.096	0	1.47	1.079	1.079	8.937						1.4504	1.002	1.4216	0.97804	0.55624	1.3235	0.95265	0.95265	8.63708		-0.29992	-3.47%
1.562	1.115	1.551	1.106	0	1.479	1.092	1.092	8.997						1.4548	1.0213	1.4387	1.0055	0.56726	1.3558	0.98399	0.98399	8.81134		-0.18566	-2.11%
1.562	1.115	1.551	1.106	0	1.479	1.092	1.092	8.997						1.4548	1.0213	1.4387	1.0055	0.56726	1.3558	0.98399	0.98399	8.81134		-0.18566	-2.11%
1.557	1.093	1.536	1.077	0	1.451	1.052	1.052	8.818						1.436	0.9596	1.3751	0.92558	0.53569	1.2578	0.90141	0.90141	8.29259		-0.52541	-6.34%
1.548	1.054	1.51	1.025	0	1.401	0.982	0.982	8.502						1.4309	0.92925	1.3888	0.90126	0.1117	1.2752	0.857	0.857	7.75111		-0.75089	-9.69%
0	0	0	0	0	0	0	0	0						0	0	0	0	0	0	0	0	0		0	#DIV/0!
0	0	0	0	0	0	0	0	0						0	0	0	0	0	0	0	0	0		0	#DIV/0!
0	0	0	0	0	0	0	0	0						0	0	0	0	0	0	0	0	0		0	#DIV/0!
0	0	0	0	0	0	0	0	0						0	0	0	0	0	0	0	0	0		0	#DIV/0!
0	0	0	0	0	0	0	0	0						0	0	0	0	0	0	0	0	0		0	#DIV/0!
0	0	0	0	0	0	0	0	0						0	0	0	0	0	0	0	0	0		0	#DIV/0!
0	0	0	0	0	0	0	0	0						0	0	0	0	0	0	0	0	0		0	#DIV/0!
0	0	0	0	0	0	0	0	0						0	0	0	0	0	0	0	0	0		0	#DIV/0!
0	0	0	0	0	0	0	0	0						0	0	0	0	0	0	0	0	0		0	#DIV/0!
0	0	0	0	0	0	0	0	0						0	0	0	0	0	0	0	0	0		0	#DIV/0!
0	0	0	0	0	0	0	0	0						0	0	0	0	0	0	0	0	0		0	#DIV/0!
0	0	0	0	0	0	0	0	0						0	0	0	0	0	0	0	0	0		0	#DIV/0!
0	0	0	0	0	0	0	0	0						0	0	0	0	0	0	0	0	0		0	#DIV/0!
1.548	1.056	1.511	1.028	0	1.404	0.985	0.985	8.517						1.4318	0.93335	1.3909	0.90616	0.1123	1.2788	0.86323	0.86323	7.77977		-0.73723	-9.48%
1.557	1.094	1.536	1.078	0	1.452	1.053	1.053	8.823						1.4367	0.96104	1.3768	0.92722	0.53636	1.2599	0.90293	0.90293	8.30388		-0.51912	-6.25%
1.56	1.108	1.546	1.096	0	1.47	1.079	1.079	8.938						1.4505	1.0024	1.422	0.97859	0.55646	1.3242	0.95324	0.95324	8.64063		-0.29737	-3.44%
1.562	1.115	1.551	1.106	0	1.479	1.093	1.093	8.999						1.4549	1.0215	1.4389	1.0058	0.56739	1.3562	0.98437	0.98437	8.81343		-0.18557	-2.11%
1.562	1.115	1.551	1.106	0	1.479	1.093	1.093	8.999						1.4549	1.0215	1.4389	1.0058	0.56738	1.3561	0.98435	0.98435	8.81328		-0.18572	-2.11%
1.557	1.093	1.536	1.077	0	1.451	1.053	1.053	8.82						1.4362	0.96008	1.3757	0.92612	0.53591	1.2585	0.90191	0.90191	8.29633		-0.52367	-6.31%
1.56	1.107	1.546	1.096	0	1.47	1.079	1.079	8.937						1.4504	1.002	1.4216	0.97804	0.55624	1.3235	0.95265	0.95265	8.63708		-0.29992	-3.47%
1.562	1.115	1.551	1.106	0	1.479	1.092	1.092	8.997						1.4548	1.0213	1.4387	1.0055	0.56722	1.3557	0.98391	0.98386	8.81099		-0.18601	-2.11%
1.562	1.114	1.551	1.106	0	1.479	1.092	1.092	8.996						1.4548	1.0212	1.4387	1.0054	0.5672	1.3556	0.9838	0.9838	8.8105		-0.1855	-2.11%
1.557	1.093	1.536	1.077	0	1.451	1.052	1.052	8.818						1.436	0.95957	1.375	0.92553	0.53567	1.2577	0.90136	0.90136	8.29219		-0.52581	-6.34%
1.548	1.054	1.51	1.025	0	1.401	0.982	0.982	8.502						1.4309	0.92923	1.3887	0.90119	0.11168	1.2749	0.85682	0.85682	7.75024		-0.75176	-9.70%
0	0	0	0	0	0	0	0	0						0	0	0	0	0	0	0	0	0		0	#DIV/0!
0	0	0	0	0	0	0	0	0						0	0	0	0	0	0	0	0	0		0	#DIV/0!
0	0	0	0	0	0	0	0	0						0	0	0	0	0	0	0	0	0		0	#DIV/0!
0	0	0	0	0	0	0	0	0						0	0	0	0	0	0	0	0	0		0	#DIV/0!
0	0	0	0	0	0	0	0	0						0	0	0	0	0	0	0	0	0		0	#DIV/0!
0	0	0	0	0	0	0	0	0						0	0	0	0	0	0	0	0	0		0	#DIV/0!
0	0	0	0	0	0	0	0	0						0	0	0	0	0	0	0	0	0		0	#DIV/0!
0	0	0	0	0	0	0	0	0						0	0	0	0	0	0	0	0	0		0	#DIV/0!
0	0	0	0	0	0	0	0	0						0	0	0	0	0	0	0	0	0		0	#DIV/0!
0	0	0	0	0	0	0	0	0						0	0	0	0	0	0	0	0	0		0	#DIV/0!
0	0	0	0	0	0	0	0	0						0	0	0	0	0	0	0	0	0		0	#DIV/0!
0	0	0	0	0	0	0	0	0						0	0	0	0	0	0	0	0	0		0	#DIV/0!
0	0	0	0	0	0	0	0	0						0	0	0	0	0	0	0	0	0		0	#DIV/0!
0	0	0	0	0	0	0	0	0						0	0	0	0	0	0	0	0	0		0	#DIV/0!
0	0	0	0	0	0	0	0	0						0	0	0	0	0	0	0	0	0		0	#DIV/0!
0	0	0	0	0	0	0	0	0						0	0	0	0	0	0	0	0	0		0	#DIV/0!
0	0	0	0	0	0	0	0	0						0	0	0	0	0	0	0	0	0		0	#DIV/0!
0	0	0	0	0	0	0	0	0						0	0	0	0	0	0	0	0	0		0	#DIV/0!
0	0	0	0	0	0	0	0	0						0	0	0	0	0	0	0	0	0		0	#DIV/0!
0	0	0	0	0	0	0	0	0						0	0	0	0	0	0	0	0	0		0	#DIV/0!
0	0	0	0	0	0	0	0	0						0	0	0	0	0	0	0	0	0		0	#DIV/0!
0	0	0	0	0	0	0	0	0						0	0	0	0	0	0	0	0	0		0	#DIV/0!
0	0	0	0	0	0	0	0	0						0	0	0	0	0	0	0	0	0		0	#DIV/0!
0	0	0	0	0	0	0	0	0						0	0	0	0	0	0	0	0	0		0	#DIV/0!
0	0	0	0	0	0	0	0	0						0	0	0	0	0	0	0	0	0		0	#DIV/0!
0	0	0	0	0	0	0	0	0						0	0	0	0	0	0	0	0	0		0	#DIV/0!
0	0	0	0	0	0	0	0	0						0	0	0	0	0	0	0	0	0		0	#DIV/0!
0	0	0	0	0	0	0	0	0						0	0	0	0	0	0	0	0	0		0	#DIV/0!
0	0	0	0	0	0	0	0	0						0	0	0	0	0	0	0	0	0		0	#DIV/0!
0	0	0	0	0	0	0	0	0						0	0	0	0	0	0	0	0	0		0	#DIV/0!
0	0	0	0	0	0	0	0	0						0	0	0	0	0	0	0	0	0		0	#DIV/0!
0	0	0	0	0	0	0	0	0						0	0	0	0	0	0	0	0	0		0	#DIV/0!
0	0	0	0	0	0	0	0	0						0	0	0	0	0	0	0	0	0		0	#DIV/0!
0	0	0	0	0	0	0	0	0						0	0	0	0	0	0	0	0	0		0	#DIV/0!
0	0	0	0	0	0	0	0	0						0	0	0	0	0	0	0	0	0		0	#DIV/0!
0	0	0	0	0	0	0	0	0						0	0	0	0	0	0	0	0	0		0	#DIV/0!
0	0	0	0	0	0	0	0	0						0	0	0	0	0	0	0	0	0		0	#DIV/0!
0	0	0	0	0	0	0	0	0						0	0	0	0	0	0	0	0	0		0	#DIV/0!
0	0	0	0	0	0	0	0	0						0	0	0	0	0	0	0	0	0		0	#DIV/0!
0	0	0	0	0	0	0	0	0						0	0	0	0	0	0	0	0	0		0	#DIV/0!
0	0	0	0	0	0	0	0	0						0	0	0	0	0	0	0	0	0		0	#DIV/0!
0	0	0	0	0	0	0	0	0						0	0	0	0	0	0	0	0	0		0	#DIV/0!
0	0	0	0	0	0	0	0	0						0	0	0	0	0	0	0	0	0		0	#DIV/0!
0	0	0	0	0	0	0	0	0						0	0	0	0	0	0	0	0	0		0	#DIV/0!
0	0	0	0	0	0	0	0	0						0	0	0	0	0	0	0	0	0		0	#DIV/0!
0	0	0	0	0	0	0	0	0						0	0	0	0	0	0	0	0	0		0	#DIV/0!
0	0	0	0	0	0	0	0	0						0	0	0	0	0	0	0	0	0		0	#DIV/0!
0	0	0	0	0	0	0	0	0						0	0	0	0	0	0	0	0	0		0	#DIV/0!
0	0	0	0	0	0	0	0	0						0	0	0	0	0	0	0	0	0		0	#DIV/0!
0	0	0	0	0	0	0	0	0						0	0	0	0	0	0	0	0	0		0	#DIV/0!
0	0	0	0	0	0	0	0	0						0	0	0	0	0	0	0	0	0		0	#DIV/0!
0	0	0	0	0	0	0	0	0						0	0	0	0	0	0	0	0	0		0	#DIV/0!
0	0	0	0	0	0	0	0	0						0	0	0	0	0	0	0	0	0		0	#DIV/0!
0	0	0	0	0	0	0	0	0						0	0	0	0	0	0	0	0	0		0	#DIV/0!
0	0	0	0	0	0	0	0	0						0	0	0	0	0	0	0	0	0		0	#DIV/0!
0	0	0	0	0	0	0	0	0						0	0	0	0	0	0	0	0	0		0	#DIV/0!
0	0	0	0	0	0	0	0	0						0	0	0	0	0	0	0	0	0		0	#DIV/0!
0	0	0	0	0	0	0	0	0						0	0	0	0	0	0	0	0	0		0	#DIV/0!
0	0	0	0	0	0	0	0	0						0	0	0	0	0	0	0	0	0		0	#DIV/0!
0	0	0	0	0	0	0	0	0						0	0	0	0	0	0	0	0	0		0	#DIV/0!
0	0	0	0	0	0	0	0	0						0	0	0	0	0	0	0	0	0		0	#DIV/0!
1.55	1.062	1.515	1.036	0	1.412	0.996	0.996	8.567						1.4343	0.94416	1.3965	0.91916	0.114	1.289	0.87996	0.87996	7.85704		-0.70996	-9.04%
1.557	1.095	1.538	1.08	0	1.454	1.056	1.056	8.836						1.4386	0.96589	1.3825	0.93275	0.5385	1.2669	0.90799	0.90791	8.34104		-0.49496	-5.93%
1.56	1.108	1.546	1.097	0	1.471	1.08	1.08	8.942						1.451	1.0042	1.4236	0.98095	0.55734	1.3269	0.95572	0.95565	8.65536		-0.28664	-3.31%
1.562	1.115	1.551	1.107	0	1.48	1.093	1.093	9.001						1.455	1.0222	1.4395	1.0069	0.56784	1.3574	0.98568	0.98568	8.8202		-0.1808	-2.05%
1.562	1.115	1.551	1.106	0	1.48	1.093	1.093	9						1.455	1.022	1.4393	1.0066	0.56771	1.357	0.98531	0.98531	8.81823		-0.18177	-2.06%
1.557	1.094	1.537	1.078	0	1.452	1.053	1.053	8.824						1.4368	0.96147	1.3773	0.9277	0.53654	1.2605	0.90336	0.90336	8.30703		-0.51697	-6.22%
1.56	1.108	1.546	1.097	0	1.47	1.079	1.079	8.939						1.4506	1.0026	1.4221	0.97876	0.55648	1.3243	0.95338	0.95331	8.64153		-0.29747	-3.44%
1.562	1.115	1.551	1.106	0	1.479	1.093	1.093	8.999						1.4549	1.0215	1.4389	1.0058	0.56739	1.3562	0.98437	0.98437	8.81343		-0.18557	-2.11%
1.562	1.115	1.551	1.106	0	1.479	1.093	1.093	8.999						1.4549	1.0215	1.4389	1.0058	0.56734	1.3561	0.98428	0.98423	8.81305		-0.18595	-2.11%
1.557	1.093	1.536	1.077	0	1.451	1.053	1.053	8.82						1.4362	0.96008	1.3757	0.92612	0.53591	1.2585	0.90191	0.90191	8.29633		-0.52367	-6.31%
1.548	1.054	1.51	1.026	0	1.402	0.983	0.983	8.506						1.4311	0.93028	1.3893	0.90247	0.11184	1.2759	0.85846	0.85846	7.75781		-0.74819	-9.64%
0	0	0	0	0	0	0	0	0						0	0	0	0	0	0	0	0	0		0	#DIV/0!
0	0	0	0	0	0	0	0	0						0	0	0	0	0	0	0	0	0		0	#DIV/0!
0	0	0	0	0	0	0	0	0						0	0	0	0	0	0	0	0	0		0	#DIV/0!
0	0	0	0	0	0	0	0	0						0	0	0	0	0	0	0	0	0		0	#DIV/0!
0	0	0	0	0	0	0	0	0						0	0	0	0	0	0	0	0	0		0	#DIV/0!
0	0	0	0	0	0	0	0	0						0	0	0	0	0	0	0	0	0		0	#DIV/0!
0	0	0	0	0	0	0	0	0						0	0	0	0	0	0	0	0	0		0	#DIV/0!
0	0	0	0	0	0	0	0	0						0	0	0	0	0	0	0	0	0		0	#DIV/0!
0	0	0	0	0	0	0	0	0						0	0	0	0	0	0	0	0	0		0	#DIV/0!
0	0	0	0	0	0	0	0	0						0	0	0	0	0	0	0	0	0		0	#DIV/0!
0	0	0	0	0	0	0	0	0						0	0	0	0	0	0	0	0	0		0	#DIV/0!
0	0	0	0	0	0	0	0	0						0	0	0	0	0	0	0	0	0		0	#DIV/0!
0	0	0	0	0	0	0	0	0						0	0	0	0	0	0	0	0	0		0	#DIV/0!
1.548	1.056	1.511	1.028	0	1.404	0.986	0.986	8.519						1.4319	0.93337	1.391	0.90622	0.11232	1.279	0.8634	0.8634	7.78061		-0.73839	-9.49%
1.557	1.094	1.537	1.078	0	1.452	1.053	1.053	8.824						1.4368	0.96147	1.3773	0.9277	0.53654	1.2605	0.90336	0.90336	8.30703		-0.51697	-6.22%
1.56	1.108	1.546	1.097	0	1.47	1.079	1.079	8.939						1.4506	1.0026	1.4222	0.97887	0.55657	1.3245	0.95353	0.95353	8.6424		-0.2966	-3.43%
1.562	1.115	1.551	1.106	0	1.479	1.093	1.093	8.999						1.4549	1.0216	1.4389	1.0059	0.5674	1.3562	0.98447	0.98442	8.81379		-0.18521	-2.10%
1.562	1.115	1.551	1.106	0	1.479	1.093	1.093	8.999						1.4549	1.0215	1.4389	1.0058	0.56739	1.3562	0.98437	0.98437	8.81343		-0.18557	-2.11%
1.557	1.093	1.536	1.077	0	1.451	1.053	1.053	8.82						1.4362	0.96008	1.3757	0.92612	0.53591	1.2585	0.90191	0.90191	8.29633		-0.52367	-6.31%
1.56	1.107	1.546	1.096	0	1.47	1.079	1.079	8.937						1.4504	1.002	1.4216	0.97804	0.55624	1.3235	0.95265	0.95265	8.63708		-0.29992	-3.47%
1.562	1.115	1.551	1.106	0	1.479	1.092	1.092	8.997						1.4548	1.0213	1.4387	1.0055	0.56726	1.3558	0.98399	0.98399	8.81134		-0.18566	-2.11%
1.562	1.115	1.551	1.106	0	1.479	1.092	1.092	8.997						1.4548	1.0213	1.4387	1.0055	0.56726	1.3558	0.98399	0.98399	8.81134		-0.18566	-2.11%
1.557	1.093	1.536	1.077	0	1.451	1.052	1.052	8.818						1.436	0.9596	1.3751	0.92558	0.53569	1.2578	0.90141	0.90141	8.29259		-0.52541	-6.34%
1.548	1.054	1.51	1.025	0	1.401	0.982	0.982	8.502						1.4309	0.92923	1.3887	0.90119	0.11168	1.2749	0.85682	0.85682	7.75024		-0.75176	-9.70%
0	0	0	0	0	0	0	0	0						0	0	0	0	0	0	0	0	0		0	#DIV/0!
0	0	0	0	0	0	0	0	0						0	0	0	0	0	0	0	0	0		0	#DIV/0!
0	0	0	0	0	0	0	0	0						0	0	0	0	0	0	0	0	0		0	#DIV/0!
0	0	0	0	0	0	0	0	0						0	0	0	0	0	0	0	0	0		0	#DIV/0!
0	0	0	0	0	0	0	0	0						0	0	0	0	0	0	0	0	0		0	#DIV/0!
0	0	0	0	0	0	0	0	0						0	0	0	0	0	0	0	0	0		0	#DIV/0!
0	0	0	0	0	0	0	0	0						0	0	0	0	0	0	0	0	0		0	#DIV/0!
0	0	0	0	0	0	0	0	0						0	0	0	0	0	0	0	0	0		0	#DIV/0!
0	0	0	0	0	0	0	0	0						0	0	0	0	0	0	0	0	0		0	#DIV/0!
0	0	0	0	0	0	0	0	0						0	0	0	0	0	0	0	0	0		0	#DIV/0!
0	0	0	0	0	0	0	0	0						0	0	0	0	0	0	0	0	0		0	#DIV/0!
0	0	0	0	0	0	0	0	0						0	0	0	0	0	0	0	0	0		0	#DIV/0!
0	0	0	0	0	0	0	0	0						0	0	0	0	0	0	0	0	0		0	#DIV/0!
1.548	1.056	1.511	1.028	0	1.404	0.985	0.985	8.517						1.4318	0.93335	1.3909	0.90616	0.1123	1.2788	0.86323	0.86323	7.77977		-0.73723	-9.48%
1.557	1.094	1.536	1.078	0	1.452	1.053	1.053	8.823						1.4367	0.96104	1.3768	0.92722	0.53636	1.2599	0.90293	0.90293	8.30388		-0.51912	-6.25%
1.56	1.108	1.546	1.096	0	1.47	1.079	1.079	8.938						1.4505	1.0024	1.422	0.97859	0.55646	1.3242	0.95324	0.95324	8.64063		-0.29737	-3.44%
1.562	1.115	1.551	1.106	0	1.479	1.093	1.093	8.999						1.4549	1.0215	1.4389	1.0058	0.56739	1.3562	0.98437	0.98437	8.81343		-0.18557	-2.11%
1.562	1.115	1.551	1.106	0	1.479	1.093	1.093	8.999						1.4549	1.0215	1.4389	1.0058	0.56734	1.3561	0.98428	0.98423	8.81305		-0.18595	-2.11%
1.557	1.093	1.536	1.077	0	1.451	1.053	1.053	8.82						1.4362	0.96005	1.3756	0.92607	0.53589	1.2584	0.90186	0.90186	8.29593		-0.52407	-6.32%
1.56	1.107	1.546	1.096	0	1.47	1.079	1.079	8.937						1.4504	1.002	1.4216	0.97804	0.55624	1.3235	0.95265	0.95265	8.63708		-0.29992	-3.47%
1.562	1.115	1.551	1.106	0	1.479	1.092	1.092	8.997						1.4548	1.0213	1.4387	1.0055	0.56722	1.3557	0.98391	0.98386	8.81099		-0.18601	-2.11%
1.562	1.114	1.551	1.106	0	1.479	1.092	1.092	8.996						1.4548	1.0212	1.4387	1.0054	0.5672	1.3556	0.9838	0.9838	8.8105		-0.1855	-2.11%
1.557	1.093	1.536	1.077	0	1.451	1.052	1.052	8.818						1.436	0.9596	1.3751	0.92558	0.53569	1.2578	0.90141	0.90141	8.29259		-0.52541	-6.34%
1.548	1.054	1.51	1.025	0	1.401	0.982	0.982	8.502						1.4309	0.92923	1.3887	0.90119	0.11168	1.2749	0.85682	0.85682	7.75024		-0.75176	-9.70%
0	0	0	0	0	0	0	0	0						0	0	0	0	0	0	0	0	0		0	#DIV/0!
0	0	0	0	0	0	0	0	0						0	0	0	0	0	0	0	0	0		0	#DIV/0!
0	0	0	0	0	0	0	0	0						0	0	0	0	0	0	0	0	0		0	#DIV/0!
0	0	0	0	0	0	0	0	0						0	0	0	0	0	0	0	0	0		0	#DIV/0!
0	0	0	0	0	0	0	0	0						0	0	0	0	0	0	0	0	0		0	#DIV/0!
0	0	0	0	0	0	0	0	0						0	0	0	0	0	0	0	0	0		0	#DIV/0!
0	0	0	0	0	0	0	0	0						0	0	0	0	0	0	0	0	0		0	#DIV/0!
0	0	0	0	0	0	0	0	0						0	0	0	0	0	0	0	0	0		0	#DIV/0!
0	0	0	0	0	0	0	0	0						0	0	0	0	0	0	0	0	0		0	#DIV/0!
0	0	0	0	0	0	0	0	0						0	0	0	0	0	0	0	0	0		0	#DIV/0!
0	0	0	0	0	0	0	0	0						0	0	0	0	0	0	0	0	0		0	#DIV/0!
0	0	0	0	0	0	0	0	0						0	0	0	0	0	0	0	0	0		0	#DIV/0!
0	0	0	0	0	0	0	0	0						0	0	0	0	0	0	0	0	0		0	#DIV/0!
1.548	1.056	1.511	1.027	0	1.403	0.985	0.985	8.515						1.4316	0.93237	1.3904	0.90501	0.11217	1.2781	0.86184	0.86184	7.77333		-0.74167	-9.54%
1.557	1.094	1.536	1.078	0	1.452	1.053	1.053	8.823						1.4367	0.96104	1.3768	0.92722	0.53636	1.2599	0.90293	0.90293	8.30388		-0.51912	-6.25%
1.56	1.108	1.546	1.096	0	1.47	1.079	1.079	8.938						1.4505	1.0024	1.4219	0.97849	0.55637	1.324	0.95308	0.95301	8.63975		-0.29825	-3.45%
1.562	1.115	1.551	1.106	0	1.479	1.093	1.093	8.999						1.4549	1.0214	1.4388	1.0057	0.56733	1.356	0.98418	0.98418	8.81249		-0.18651	-2.12%
1.562	1.115	1.551	1.106	0	1.479	1.093	1.093	8.999						1.4549	1.0214	1.4388	1.0056	0.56727	1.3559	0.98409	0.98404	8.812		-0.187	-2.12%
1.557	1.093	1.536	1.077	0	1.451	1.052	1.052	8.818						1.436	0.9596	1.3751	0.92558	0.53569	1.2578	0.90141	0.90141	8.29259		-0.52541	-6.34%
1.56	1.107	1.546	1.096	0	1.47	1.079	1.079	8.937						1.4504	1.0018	1.4214	0.97776	0.55613	1.3232	0.95235	0.95235	8.63539		-0.30161	-3.49%
1.562	1.114	1.551	1.106	0	1.479	1.092	1.092	8.996						1.4548	1.0212	1.4387	1.0054	0.5672	1.3556	0.9838	0.9838	8.8105		-0.1855	-2.11%
1.562	1.114	1.551	1.106	0	1.479	1.092	1.092	8.996						1.4548	1.0212	1.4386	1.0053	0.56715	1.3556	0.98372	0.98367	8.81004		-0.18596	-2.11%
1.557	1.093	1.536	1.077	0	1.451	1.052	1.052	8.818						1.4359	0.95942	1.3748	0.92531	0.53552	1.2573	0.9011	0.90102	8.29037		-0.52763	-6.36%
1.548	1.054	1.51	1.025	0	1.401	0.982	0.982	8.502						1.4309	0.92923	1.3887	0.90119	0.11168	1.2749	0.85682	0.85682	7.75024		-0.75176	-9.70%
0	0	0	0	0	0	0	0	0						0	0	0	0	0	0	0	0	0		0	#DIV/0!
0	0	0	0	0	0	0	0	0						0	0	0	0	0	0	0	0	0		0	#DIV/0!
0	0	0	0	0	0	0	0	0						0	0	0	0	0	0	0	0	0		0	#DIV/0!
0	0	0	0	0	0	0	0	0						0	0	0	0	0	0	0	0	0		0	#DIV/0!
0	0	0	0	0	0	0	0	0						0	0	0	0	0	0	0	0	0		0	#DIV/0!
0	0	0	0	0	0	0	0	0						0	0	0	0	0	0	0	0	0		0	#DIV/0!
0	0	0	0	0	0	0	0	0						0	0	0	0	0	0	0	0	0		0	#DIV/0!
0	0	0	0	0	0	0	0	0						0	0	0	0	0	0	0	0	0		0	#DIV/0!
0	0	0	0	0	0	0	0	0						0	0	0	0	0	0	0	0	0		0	#DIV/0!
0	0	0	0	0	0	0	0	0						0	0	0	0	0	0	0	0	0		0	#DIV/0!
0	0	0	0	0	0	0	0	0						0	0	0	0	0	0	0	0	0		0	#DIV/0!
0	0	0	0	0	0	0	0	0						0	0	0	0	0	0	0	0	0		0	#DIV/0!
0	0	0	0	0	0	0	0	0						0	0	0	0	0	0	0	0	0		0	#DIV/0!
1.548	1.056	1.511	1.028	0	1.404	0.985	0.985	8.517						1.4318	0.93331	1.3907	0.90608	0.1122	1.2785	0.86302	0.86216	7.77777		-0.73923	-9.50%
1.557	1.094	1.536	1.078	0	1.452	1.053	1.053	8.823						1.4367	0.96104	1.3768	0.92722	0.53636	1.2599	0.90293	0.90293	8.30388		-0.51912	-6.25%
1.56	1.108	1.546	1.096	0	1.47	1.079	1.079	8.938						1.4505	1.0024	1.4219	0.97849	0.55637	1.324	0.95308	0.95301	8.63975		-0.29825	-3.45%
1.562	1.115	1.551	1.106	0	1.479	1.093	1.093	8.999						1.4549	1.0215	1.4389	1.0058	0.56735	1.3561	0.98431	0.98426	8.81312		-0.18588	-2.11%
1.562	1.115	1.551	1.106	0	1.479	1.093	1.093	8.999						1.4549	1.0214	1.4388	1.0057	0.56733	1.356	0.98418	0.98418	8.81249		-0.18651	-2.12%
1.557	1.093	1.536	1.077	0	1.451	1.052	1.052	8.818						1.436	0.9596	1.3751	0.92558	0.53569	1.2578	0.90141	0.90141	8.29259		-0.52541	-6.34%
1.56	1.107	1.546	1.096	0	1.47	1.079	1.079	8.937						1.4504	1.0018	1.4214	0.97776	0.55613	1.3232	0.95235	0.95235	8.63539		-0.30161	-3.49%
1.562	1.114	1.551	1.106	0	1.479	1.092	1.092	8.996						1.4548	1.0212	1.4386	1.0053	0.56715	1.3556	0.98372	0.98367	8.81004		-0.18596	-2.11%
1.562	1.114	1.551	1.106	0	1.479	1.092	1.092	8.996						1.4548	1.0211	1.4386	1.0052	0.56713	1.3555	0.98361	0.98361	8.80955		-0.18645	-2.12%
1.557	1.093	1.536	1.077	0	1.451	1.052	1.052	8.818						1.4358	0.95912	1.3745	0.92503	0.53548	1.2571	0.90091	0.90091	8.28885		-0.52915	-6.38%
1.548	1.054	1.509	1.025	0	1.401	0.981	0.981	8.499						1.4308	0.92918	1.3886	0.9011	0.11158	1.2746	0.8566	0.85568	7.74814		-0.75086	-9.69%
0	0	0	0	0	0	0	0	0						0	0	0	0	0	0	0	0	0		0	#DIV/0!
0	0	0	0	0	0	0	0	0						0	0	0	0	0	0	0	0	0		0	#DIV/0!
0	0	0	0	0	0	0	0	0						0	0	0	0	0	0	0	0	0		0	#DIV/0!
0	0	0	0	0	0	0	0	0						0	0	0	0	0	0	0	0	0		0	#DIV/0!
0	0	0	0	0	0	0	0	0						0	0	0	0	0	0	0	0	0		0	#DIV/0!
0	0	0	0	0	0	0	0	0						0	0	0	0	0	0	0	0	0		0	#DIV/0!
0	0	0	0	0	0	0	0	0						0	0	0	0	0	0	0	0	0		0	#DIV/0!
0	0	0	0	0	0	0	0	0						0	0	0	0	0	0	0	0	0		0	#DIV/0!
0	0	0	0	0	0	0	0	0						0	0	0	0	0	0	0	0	0		0	#DIV/0!
0	0	0	0	0	0	0	0	0						0	0	0	0	0	0	0	0	0		0	#DIV/0!
0	0	0	0	0	0	0	0	0						0	0	0	0	0	0	0	0	0		0	#DIV/0!
0	0	0	0	0	0	0	0	0						0	0	0	0	0	0	0	0	0		0	#DIV/0!
0	0	0	0	0	0	0	0	0						0	0	0	0	0	0	0	0	0		0	#DIV/0!
0	0	0	0	0	0	0	0	0						0	0	0	0	0	0	0	0	0		0	#DIV/0!
0	0	0	0	0	0	0	0	0						0	0	0	0	0	0	0	0	0		0	#DIV/0!
0	0	0	0	0	0	0	0	0						0	0	0	0	0	0	0	0	0		0	#DIV/0!
0	0	0	0	0	0	0	0	0						0	0	0	0	0	0	0	0	0		0	#DIV/0!
0	0	0	0	0	0	0	0	0						0	0	0	0	0	0	0	0	0		0	#DIV/0!
0	0	0	0	0	0	0	0	0						0	0	0	0	0	0	0	0	0		0	#DIV/0!
0	0	0	0	0	0	0	0	0						0	0	0	0	0	0	0	0	0		0	#DIV/0!
0	0	0	0	0	0	0	0	0						0	0	0	0	0	0	0	0	0		0	#DIV/0!
0	0	0	0	0	0	0	0	0						0	0	0	0	0	0	0	0	0		0	#DIV/0!
0	0	0	0	0	0	0	0	0						0	0	0	0	0	0	0	0	0		0	#DIV/0!
0	0	0	0	0	0	0	0	0						0	0	0	0	0	0	0	0	0		0	#DIV/0!
0	0	0	0	0	0	0	0	0						0	0	0	0	0	0	0	0	0		0	#DIV/0!
0	0	0	0	0	0	0	0	0						0	0	0	0	0	0	0	0	0		0	#DIV/0!
0	0	0	0	0	0	0	0	0						0	0	0	0	0	0	0	0	0		0	#DIV/0!
0	0	0	0	0	0	0	0	0						0	0	0	0	0	0	0	0	0		0	#DIV/0!
0	0	0	0	0	0	0	0	0						0	0	0	0	0	0	0	0	0		0	#DIV/0!
0	0	0	0	0	0	0	0	0						0	0	0	0	0	0	0	0	0		0	#DIV/0!
0	0	0	0	0	0	0	0	0						0	0	0	0	0	0	0	0	0		0	#DIV/0!
0	0	0	0	0	0	0	0	0						0	0	0	0	0	0	0	0	0		0	#DIV/0!
0	0	0	0	0	0	0	0	0						0	0	0	0	0	0	0	0	0		0	#DIV/0!
0	0	0	0	0	0	0	0	0						0	0	0	0	0	0	0	0	0		0	#DIV/0!
0	0	0	0	0	0	0	0	0						0	0	0	0	0	0	0	0	0		0	#DIV/0!
0	0	0	0	0	0	0	0	0						0	0	0	0	0	0	0	0	0		0	#DIV/0!
0	0	0	0	0	0	0	0	0						0	0	0	0	0	0	0	0	0		0	#DIV/0!
0	0	0	0	0	0	0	0	0						0	0	0	0	0	0	0	0	0		0	#DIV/0!
0	0	0	0	0	0	0	0	0						0	0	0	0	0	0	0	0	0		0	#DIV/0!
0	0	0	0	0	0	0	0	0						0	0	0	0	0	0	0	0	0		0	#DIV/0!
0	0	0	0	0	0	0	0	0						0	0	0	0	0	0	0	0	0		0	#DIV/0!
0	0	0	0	0	0	0	0	0						0	0	0	0	0	0	0	0	0		0	#DIV/0!
0	0	0	0	0	0	0	0	0						0	0	0	0	0	0	0	0	0		0	#DIV/0!
0	0	0	0	0	0	0	0	0						0	0	0	0	0	0	0	0	0		0	#DIV/0!
0	0	0	0	0	0	0	0	0						0	0	0	0	0	0	0	0	0		0	#DIV/0!
0	0	0	0	0	0	0	0	0						0	0	0	0	0	0	0	0	0		0	#DIV/0!
0	0	0	0	0	0	0	0	0						0	0	0	0	0	0	0	0	0		0	#DIV/0!
0	0	0	0	0	0	0	0	0						0	0	0	0	0	0	0	0	0		0	#DIV/0!
0	0	0	0	0	0	0	0	0						0	0	0	0	0	0	0	0	0		0	#DIV/0!
0	0	0	0	0	0	0	0	0						0	0	0	0	0	0	0	0	0		0	#DIV/0!
0	0	0	0	0	0	0	0	0						0	0	0	0	0	0	0	0	0		0	#DIV/0!
0	0	0	0	0	0	0	0	0						0	0	0	0	0	0	0	0	0		0	#DIV/0!
0	0	0	0	0	0	0	0	0						0	0	0	0	0	0	0	0	0		0	#DIV/0!
0	0	0	0	0	0	0	0	0						0	0	0	0	0	0	0	0	0		0	#DIV/0!
0	0	0	0	0	0	0	0	0						0	0	0	0	0	0	0	0	0		0	#DIV/0!
0	0	0	0	0	0	0	0	0						0	0	0	0	0	0	0	0	0		0	#DIV/0!
0	0	0	0	0	0	0	0	0						0	0	0	0	0	0	0	0	0		0	#DIV/0!
0	0	0	0	0	0	0	0	0						0	0	0	0	0	0	0	0	0		0	#DIV/0!
0	0	0	0	0	0	0	0	0						0	0	0	0	0	0	0	0	0		0	#DIV/0!
0	0	0	0	0	0	0	0	0						0	0	0	0	0	0	0	0	0		0	#DIV/0!
0	0	0	0	0	0	0	0	0						0	0	0	0	0	0	0	0	0		0	#DIV/0!
1.549	1.061	1.515	1.035	0	1.41	0.994	0.994	8.558						1.434	0.94248	1.3957	0.91717	0.11373	1.2874	0.87741	0.87741	7.8453		-0.7127	-9.08%
1.557	1.095	1.537	1.08	0	1.454	1.056	1.056	8.835						1.4383	0.96501	1.3814	0.93173	0.5381	1.2656	0.90704	0.90697	8.33415		-0.50085	-6.01%
1.56	1.108	1.546	1.097	0	1.47	1.08	1.08	8.941						1.4508	1.0036	1.4232	0.98024	0.5571	1.3262	0.95499	0.95499	8.65112		-0.28988	-3.35%
1.562	1.115	1.551	1.106	0	1.48	1.093	1.093	9						1.455	1.022	1.4393	1.0065	0.56766	1.3569	0.98523	0.98517	8.81776		-0.18224	-2.07%
1.562	1.115	1.551	1.106	0	1.479	1.093	1.093	8.999						1.4549	1.0217	1.4391	1.0061	0.56752	1.3565	0.98475	0.98475	8.81532		-0.18368	-2.08%
1.557	1.094	1.536	1.078	0	1.452	1.053	1.053	8.823						1.4366	0.96086	1.3765	0.92696	0.53618	1.2594	0.90262	0.90254	8.30166		-0.52134	-6.28%
1.56	1.107	1.546	1.096	0	1.47	1.079	1.079	8.937						1.4505	1.0022	1.4217	0.97825	0.55629	1.3237	0.95284	0.95277	8.63825		-0.29875	-3.46%
1.562	1.115	1.551	1.106	0	1.479	1.092	1.092	8.997						1.4548	1.0213	1.4387	1.0055	0.56726	1.3558	0.98399	0.98399	8.81134		-0.18566	-2.11%
1.562	1.115	1.551	1.106	0	1.479	1.092	1.092	8.997						1.4548	1.0213	1.4387	1.0055	0.56722	1.3557	0.98391	0.98386	8.81099		-0.18601	-2.11%
1.557	1.093	1.536	1.077	0	1.451	1.052	1.052	8.818						1.436	0.9596	1.3751	0.92558	0.53569	1.2578	0.90141	0.90141	8.29259		-0.52541	-6.34%
1.548	1.054	1.51	1.025	0	1.401	0.982	0.982	8.502						1.4309	0.92923	1.3887	0.90119	0.11168	1.2749	0.85682	0.85682	7.75024		-0.75176	-9.70%
0	0	0	0	0	0	0	0	0						0	0	0	0	0	0	0	0	0		0	#DIV/0!
0	0	0	0	0	0	0	0	0						0	0	0	0	0	0	0	0	0		0	#DIV/0!
0	0	0	0	0	0	0	0	0						0	0	0	0	0	0	0	0	0		0	#DIV/0!
0	0	0	0	0	0	0	0	0						0	0	0	0	0	0	0	0	0		0	#DIV/0!
0	0	0	0	0	0	0	0	0						0	0	0	0	0	0	0	0	0		0	#DIV/0!
0	0	0	0	0	0	0	0	0						0	0	0	0	0	0	0	0	0		0	#DIV/0!
0	0	0	0	0	0	0	0	0						0	0	0	0	0	0	0	0	0		0	#DIV/0!
0	0	0	0	0	0	0	0	0						0	0	0	0	0	0	0	0	0		0	#DIV/0!
0	0	0	0	0	0	0	0	0						0	0	0	0	0	0	0	0	0		0	#DIV/0!
0	0	0	0	0	0	0	0	0						0	0	0	0	0	0	0	0	0		0	#DIV/0!
0	0	0	0	0	0	0	0	0						0	0	0	0	0	0	0	0	0		0	#DIV/0!
0	0	0	0	0	0	0	0	0						0	0	0	0	0	0	0	0	0		0	#DIV/0!
0	0	0	0	0	0	0	0	0						0	0	0	0	0	0	0	0	0		0	#DIV/0!
1.548	1.056	1.511	1.028	0	1.404	0.985	0.985	8.517						1.4318	0.93331	1.3907	0.90608	0.1122	1.2785	0.86302	0.86216	7.77777		-0.73923	-9.50%
1.557	1.094	1.536	1.078	0	1.452	1.053	1.053	8.823						1.4366	0.96086	1.3765	0.92696	0.53618	1.2594	0.90262	0.90254	8.30166		-0.52134	-6.28%
1.56	1.107	1.546	1.096	0	1.47	1.079	1.079	8.937						1.4505	1.0022	1.4218	0.97832	0.55635	1.3238	0.95294	0.95294	8.63885		-0.29815	-3.45%
1.562	1.115	1.551	1.106	0	1.479	1.093	1.093	8.999						1.4549	1.0214	1.4388	1.0056	0.56727	1.3559	0.98409	0.98404	8.812		-0.187	-2.12%
1.562	1.115	1.551	1.106	0	1.479	1.092	1.092	8.997						1.4548	1.0213	1.4387	1.0055	0.56722	1.3557	0.98391	0.98386	8.81099		-0.18601	-2.11%
1.557	1.093	1.536	1.077	0	1.451	1.052	1.052	8.818						1.436	0.95957	1.375	0.92553	0.53567	1.2577	0.90136	0.90136	8.29219		-0.52581	-6.34%
1.56	1.107	1.546	1.096	0	1.47	1.079	1.079	8.937						1.4503	1.0018	1.4213	0.97764	0.55605	1.3229	0.95219	0.95212	8.6343		-0.3027	-3.51%
1.562	1.114	1.551	1.106	0	1.479	1.092	1.092	8.996						1.4548	1.0211	1.4386	1.0052	0.56709	1.3554	0.98355	0.9835	8.80924		-0.18676	-2.12%
1.562	1.114	1.551	1.106	0	1.479	1.092	1.092	8.996						1.4548	1.0211	1.4385	1.0052	0.56708	1.3554	0.98352	0.98347	8.80907		-0.18693	-2.12%
1.557	1.093	1.536	1.077	0	1.451	1.052	1.052	8.818						1.4358	0.95908	1.3744	0.92497	0.53544	1.257	0.90084	0.90084	8.28837		-0.52963	-6.39%
1.548	1.054	1.509	1.025	0	1.401	0.981	0.981	8.499						1.4308	0.92918	1.3886	0.9011	0.11158	1.2746	0.8566	0.85568	7.74814		-0.75086	-9.69%
0	0	0	0	0	0	0	0	0						0	0	0	0	0	0	0	0	0		0	#DIV/0!
0	0	0	0	0	0	0	0	0						0	0	0	0	0	0	0	0	0		0	#DIV/0!
0	0	0	0	0	0	0	0	0						0	0	0	0	0	0	0	0	0		0	#DIV/0!
0	0	0	0	0	0	0	0	0						0	0	0	0	0	0	0	0	0		0	#DIV/0!
0	0	0	0	0	0	0	0	0						0	0	0	0	0	0	0	0	0		0	#DIV/0!
0	0	0	0	0	0	0	0	0						0	0	0	0	0	0	0	0	0		0	#DIV/0!
0	0	0	0	0	0	0	0	0						0	0	0	0	0	0	0	0	0		0	#DIV/0!
0	0	0	0	0	0	0	0	0						0	0	0	0	0	0	0	0	0		0	#DIV/0!
0	0	0	0	0	0	0	0	0						0	0	0	0	0	0	0	0	0		0	#DIV/0!
0	0	0	0	0	0	0	0	0						0	0	0	0	0	0	0	0	0		0	#DIV/0!
0	0	0	0	0	0	0	0	0						0	0	0	0	0	0	0	0	0		0	#DIV/0!
0	0	0	0	0	0	0	0	0						0	0	0	0	0	0	0	0	0		0	#DIV/0!
0	0	0	0	0	0	0	0	0						0	0	0	0	0	0	0	0	0		0	#DIV/0!
1.548	1.055	1.511	1.027	0	1.403	0.984	0.984	8.512						1.4315	0.93231	1.3902	0.90486	0.11205	1.2775	0.86146	0.86058	7.77046		-0.74154	-9.54%
1.557	1.094	1.536	1.078	0	1.452	1.053	1.053	8.823						1.4364	0.96052	1.3762	0.92662	0.53611	1.2591	0.90236	0.90236	8.29967		-0.52333	-6.31%
1.56	1.107	1.546	1.096	0	1.47	1.079	1.079	8.937						1.4504	1.002	1.4216	0.97804	0.55624	1.3235	0.95265	0.95265	8.63708		-0.29992	-3.47%
1.562	1.115	1.551	1.106	0	1.479	1.092	1.092	8.997						1.4548	1.0213	1.4387	1.0055	0.56722	1.3557	0.98391	0.98386	8.81099		-0.18601	-2.11%
1.562	1.115	1.551	1.106	0	1.479	1.092	1.092	8.997						1.4548	1.0213	1.4387	1.0055	0.56722	1.3557	0.98391	0.98386	8.81099		-0.18601	-2.11%
1.557	1.093	1.536	1.077	0	1.451	1.052	1.052	8.818						1.4359	0.95942	1.3748	0.92531	0.53552	1.2573	0.9011	0.90102	8.29037		-0.52763	-6.36%
1.56	1.107	1.546	1.096	0	1.47	1.079	1.079	8.937						1.4503	1.0018	1.4213	0.97764	0.55605	1.3229	0.95219	0.95212	8.6343		-0.3027	-3.51%
1.562	1.114	1.551	1.106	0	1.479	1.092	1.092	8.996						1.4548	1.0211	1.4386	1.0052	0.56709	1.3554	0.98355	0.9835	8.80924		-0.18676	-2.12%
1.562	1.114	1.551	1.106	0	1.479	1.092	1.092	8.996						1.4548	1.0211	1.4386	1.0052	0.56709	1.3554	0.98355	0.9835	8.80924		-0.18676	-2.12%
1.557	1.093	1.536	1.077	0	1.451	1.052	1.052	8.818						1.4358	0.95912	1.3745	0.92503	0.53548	1.2571	0.90091	0.90091	8.28885		-0.52915	-6.38%
1.548	1.054	1.509	1.025	0	1.401	0.981	0.981	8.499						1.4308	0.92918	1.3886	0.9011	0.11158	1.2746	0.8566	0.85568	7.74814		-0.75086	-9.69%
0	0	0	0	0	0	0	0	0						0	0	0	0	0	0	0	0	0		0	#DIV/0!
0	0	0	0	0	0	0	0	0						0	0	0	0	0	0	0	0	0		0	#DIV/0!
0	0	0	0	0	0	0	0	0						0	0	0	0	0	0	0	0	0		0	#DIV/0!
0	0	0	0	0	0	0	0	0						0	0	0	0	0	0	0	0	0		0	#DIV/0!
0	0	0	0	0	0	0	0	0						0	0	0	0	0	0	0	0	0		0	#DIV/0!
0	0	0	0	0	0	0	0	0						0	0	0	0	0	0	0	0	0		0	#DIV/0!
0	0	0	0	0	0	0	0	0						0	0	0	0	0	0	0	0	0		0	#DIV/0!
0	0	0	0	0	0	0	0	0						0	0	0	0	0	0	0	0	0		0	#DIV/0!
0	0	0	0	0	0	0	0	0						0	0	0	0	0	0	0	0	0		0	#DIV/0!
0	0	0	0	0	0	0	0	0						0	0	0	0	0	0	0	0	0		0	#DIV/0!
0	0	0	0	0	0	0	0	0						0	0	0	0	0	0	0	0	0		0	#DIV/0!
0	0	0	0	0	0	0	0	0						0	0	0	0	0	0	0	0	0		0	#DIV/0!
0	0	0	0	0	0	0	0	0						0	0	0	0	0	0	0	0	0		0	#DIV/0!
1.548	1.055	1.511	1.027	0	1.403	0.984	0.984	8.512						1.4315	0.93231	1.3902	0.90486	0.11205	1.2775	0.86146	0.86058	7.77046		-0.74154	-9.54%
1.557	1.093	1.536	1.078	0	1.452	1.053	1.053	8.822						1.4364	0.96038	1.376	0.92641	0.53597	1.2587	0.90212	0.90204	8.29802		-0.52398	-6.31%
1.56	1.107	1.546	1.096	0	1.47	1.079	1.079	8.937						1.4504	1.002	1.4215	0.97795	0.55617	1.3233	0.95252	0.95246	8.6363		-0.3007	-3.48%
1.562	1.115	1.551	1.106	0	1.479	1.092	1.092	8.997						1.4548	1.0213	1.4387	1.0055	0.56722	1.3557	0.98391	0.98386	8.81099		-0.18601	-2.11%
1.562	1.114	1.551	1.106	0	1.479	1.092	1.092	8.996						1.4548	1.0212	1.4386	1.0053	0.56715	1.3556	0.98374	0.98369	8.81008		-0.18592	-2.11%
1.557	1.093	1.536	1.077	0	1.451	1.052	1.052	8.818						1.4359	0.95942	1.3748	0.92531	0.53552	1.2573	0.9011	0.90102	8.29037		-0.52763	-6.36%
1.56	1.107	1.546	1.096	0	1.469	1.078	1.078	8.934						1.4503	1.0016	1.4211	0.97739	0.55595	1.3227	0.95193	0.95186	8.63283		-0.30117	-3.49%
1.562	1.114	1.551	1.106	0	1.479	1.092	1.092	8.996						1.4548	1.021	1.4385	1.005	0.56702	1.3552	0.98336	0.98331	8.80819		-0.18781	-2.13%
1.562	1.114	1.551	1.106	0	1.479	1.092	1.092	8.996						1.4548	1.021	1.4385	1.005	0.56702	1.3552	0.98336	0.98331	8.80819		-0.18781	-2.13%
1.557	1.093	1.536	1.077	0	1.451	1.052	1.052	8.818						1.436	0.95932	1.3749	0.92534	0.53566	1.2576	0.90133	0.90133	8.29148		-0.52652	-6.35%
1.548	1.053	1.509	1.025	0	1.401	0.981	0.981	8.498						1.4307	0.92817	1.3883	0.89996	0.11154	1.2742	0.85534	0.85534	7.74355		-0.75445	-9.74%
0	0	0	0	0	0	0	0	0						0	0	0	0	0	0	0	0	0		0	#DIV/0!
0	0	0	0	0	0	0	0	0						0	0	0	0	0	0	0	0	0		0	#DIV/0!
0	0	0	0	0	0	0	0	0						0	0	0	0	0	0	0	0	0		0	#DIV/0!
0	0	0	0	0	0	0	0	0						0	0	0	0	0	0	0	0	0		0	#DIV/0!
0	0	0	0	0	0	0	0	0						0	0	0	0	0	0	0	0	0		0	#DIV/0!
0	0	0	0	0	0	0	0	0						0	0	0	0	0	0	0	0	0		0	#DIV/0!
0	0	0	0	0	0	0	0	0						0	0	0	0	0	0	0	0	0		0	#DIV/0!
0	0	0	0	0	0	0	0	0						0	0	0	0	0	0	0	0	0		0	#DIV/0!
0	0	0	0	0	0	0	0	0						0	0	0	0	0	0	0	0	0		0	#DIV/0!
0	0	0	0	0	0	0	0	0						0	0	0	0	0	0	0	0	0		0	#DIV/0!
0	0	0	0	0	0	0	0	0						0	0	0	0	0	0	0	0	0		0	#DIV/0!
0	0	0	0	0	0	0	0	0						0	0	0	0	0	0	0	0	0		0	#DIV/0!
0	0	0	0	0	0	0	0	0						0	0	0	0	0	0	0	0	0		0	#DIV/0!
1.548	1.055	1.51	1.027	0	1.403	0.984	0.984	8.511						1.4314	0.93133	1.3898	0.90372	0.112	1.2769	0.86008	0.86008	7.76531		-0.74569	-9.60%
1.557	1.093	1.536	1.078	0	1.452	1.053	1.053	8.822						1.4365	0.96038	1.3763	0.92659	0.53616	1.2593	0.90256	0.90248	8.30027		-0.52173	-6.29%
1.56	1.107	1.546	1.096	0	1.47	1.079	1.079	8.937						1.4504	1.002	1.4217	0.97804	0.55633	1.3237	0.95287	0.95287	8.63791		-0.29909	-3.46%
1.562	1.114	1.551	1.106	0	1.479	1.093	1.093	8.998						1.4548	1.0211	1.4387	1.0054	0.5673	1.3559	0.9841	0.9841	8.8114		-0.1866	-2.12%
1.562	1.114	1.551	1.106	0	1.479	1.093	1.093	8.998						1.4548	1.0211	1.4387	1.0054	0.5673	1.3559	0.9841	0.9841	8.8114		-0.1866	-2.12%
1.557	1.093	1.536	1.077	0	1.451	1.052	1.052	8.818						1.436	0.95932	1.3749	0.92534	0.53566	1.2576	0.90133	0.90133	8.29148		-0.52652	-6.35%
1.56	1.107	1.546	1.096	0	1.47	1.079	1.079	8.937						1.4504	1.0016	1.4214	0.97763	0.55621	1.3233	0.95254	0.95254	8.63562		-0.30138	-3.49%
1.562	1.114	1.551	1.106	0	1.479	1.092	1.092	8.996						1.4548	1.021	1.4387	1.0052	0.56724	1.3557	0.98391	0.98391	8.81046		-0.18554	-2.11%
1.562	1.114	1.551	1.106	0	1.479	1.092	1.092	8.996						1.4548	1.021	1.4387	1.0052	0.56724	1.3557	0.98391	0.98391	8.81046		-0.18554	-2.11%
1.557	1.093	1.536	1.077	0	1.451	1.052	1.052	8.818						1.4359	0.95908	1.3748	0.92516	0.53565	1.2575	0.9013	0.9013	8.29069		-0.52731	-6.36%
1.548	1.053	1.509	1.025	0	1.401	0.982	0.982	8.5						1.4308	0.92826	1.3886	0.90018	0.11167	1.2748	0.85674	0.85674	7.74779		-0.75221	-9.71%
0	0	0	0	0	0	0	0	0						0	0	0	0	0	0	0	0	0		0	#DIV/0!
0	0	0	0	0	0	0	0	0						0	0	0	0	0	0	0	0	0		0	#DIV/0!
0	0	0	0	0	0	0	0	0						0	0	0	0	0	0	0	0	0		0	#DIV/0!
0	0	0	0	0	0	0	0	0						0	0	0	0	0	0	0	0	0		0	#DIV/0!
0	0	0	0	0	0	0	0	0						0	0	0	0	0	0	0	0	0		0	#DIV/0!
0	0	0	0	0	0	0	0	0						0	0	0	0	0	0	0	0	0		0	#DIV/0!
0	0	0	0	0	0	0	0	0						0	0	0	0	0	0	0	0	0		0	#DIV/0!
0	0	0	0	0	0	0	0	0						0	0	0	0	0	0	0	0	0		0	#DIV/0!
0	0	0	0	0	0	0	0	0						0	0	0	0	0	0	0	0	0		0	#DIV/0!
0	0	0	0	0	0	0	0	0						0	0	0	0	0	0	0	0	0		0	#DIV/0!
0	0	0	0	0	0	0	0	0						0	0	0	0	0	0	0	0	0		0	#DIV/0!
0	0	0	0	0	0	0	0	0						0	0	0	0	0	0	0	0	0		0	#DIV/0!
0	0	0	0	0	0	0	0	0						0	0	0	0	0	0	0	0	0		0	#DIV/0!
0	0	0	0	0	0	0	0	0						0	0	0	0	0	0	0	0	0		0	#DIV/0!
0	0	0	0	0	0	0	0	0						0	0	0	0	0	0	0	0	0		0	#DIV/0!
0	0	0	0	0	0	0	0	0						0	0	0	0	0	0	0	0	0		0	#DIV/0!
0	0	0	0	0	0	0	0	0						0	0	0	0	0	0	0	0	0		0	#DIV/0!
0	0	0	0	0	0	0	0	0						0	0	0	0	0	0	0	0	0		0	#DIV/0!
0	0	0	0	0	0	0	0	0						0	0	0	0	0	0	0	0	0		0	#DIV/0!
0	0	0	0	0	0	0	0	0						0	0	0	0	0	0	0	0	0		0	#DIV/0!
0	0	0	0	0	0	0	0	0						0	0	0	0	0	0	0	0	0		0	#DIV/0!
0	0	0	0	0	0	0	0	0						0	0	0	0	0	0	0	0	0		0	#DIV/0!
0	0	0	0	0	0	0	0	0						0	0	0	0	0	0	0	0	0		0	#DIV/0!
0	0	0	0	0	0	0	0	0						0	0	0	0	0	0	0	0	0		0	#DIV/0!
0	0	0	0	0	0	0	0	0						0	0	0	0	0	0	0	0	0		0	#DIV/0!
0	0	0	0	0	0	0	0	0						0	0	0	0	0	0	0	0	0		0	#DIV/0!
0	0	0	0	0	0	0	0	0						0	0	0	0	0	0	0	0	0		0	#DIV/0!
0	0	0	0	0	0	0	0	0						0	0	0	0	0	0	0	0	0		0	#DIV/0!
0	0	0	0	0	0	0	0	0						0	0	0	0	0	0	0	0	0		0	#DIV/0!
0	0	0	0	0	0	0	0	0						0	0	0	0	0	0	0	0	0		0	#DIV/0!
0	0	0	0	0	0	0	0	0						0	0	0	0	0	0	0	0	0		0	#DIV/0!
0	0	0	0	0	0	0	0	0						0	0	0	0	0	0	0	0	0		0	#DIV/0!
0	0	0	0	0	0	0	0	0						0	0	0	0	0	0	0	0	0		0	#DIV/0!
0	0	0	0	0	0	0	0	0						0	0	0	0	0	0	0	0	0		0	#DIV/0!
0	0	0	0	0	0	0	0	0						0	0	0	0	0	0	0	0	0		0	#DIV/0!
0	0	0	0	0	0	0	0	0						0	0	0	0	0	0	0	0	0		0	#DIV/0!
0	0	0	0	0	0	0	0	0						0	0	0	0	0	0	0	0	0		0	#DIV/0!
0	0	0	0	0	0	0	0	0						0	0	0	0	0	0	0	0	0		0	#DIV/0!
0	0	0	0	0	0	0	0	0						0	0	0	0	0	0	0	0	0		0	#DIV/0!
0	0	0	0	0	0	0	0	0						0	0	0	0	0	0	0	0	0		0	#DIV/0!
0	0	0	0	0	0	0	0	0						0	0	0	0	0	0	0	0	0		0	#DIV/0!
0	0	0	0	0	0	0	0	0						0	0	0	0	0	0	0	0	0		0	#DIV/0!
0	0	0	0	0	0	0	0	0						0	0	0	0	0	0	0	0	0		0	#DIV/0!
0	0	0	0	0	0	0	0	0						0	0	0	0	0	0	0	0	0		0	#DIV/0!
0	0	0	0	0	0	0	0	0						0	0	0	0	0	0	0	0	0		0	#DIV/0!
0	0	0	0	0	0	0	0	0						0	0	0	0	0	0	0	0	0		0	#DIV/0!
0	0	0	0	0	0	0	0	0						0	0	0	0	0	0	0	0	0		0	#DIV/0!
0	0	0	0	0	0	0	0	0						0	0	0	0	0	0	0	0	0		0	#DIV/0!
0	0	0	0	0	0	0	0	0						0	0	0	0	0	0	0	0	0		0	#DIV/0!
0	0	0	0	0	0	0	0	0						0	0	0	0	0	0	0	0	0		0	#DIV/0!
0	0	0	0	0	0	0	0	0						0	0	0	0	0	0	0	0	0		0	#DIV/0!
0	0	0	0	0	0	0	0	0						0	0	0	0	0	0	0	0	0		0	#DIV/0!
0	0	0	0	0	0	0	0	0						0	0	0	0	0	0	0	0	0		0	#DIV/0!
0	0	0	0	0	0	0	0	0						0	0	0	0	0	0	0	0	0		0	#DIV/0!
0	0	0	0	0	0	0	0	0						0	0	0	0	0	0	0	0	0		0	#DIV/0!
0	0	0	0	0	0	0	0	0						0	0	0	0	0	0	0	0	0		0	#DIV/0!
0	0	0	0	0	0	0	0	0						0	0	0	0	0	0	0	0	0		0	#DIV/0!
0	0	0	0	0	0	0	0	0						0	0	0	0	0	0	0	0	0		0	#DIV/0!
0	0	0	0	0	0	0	0	0						0	0	0	0	0	0	0	0	0		0	#DIV/0!
0	0	0	0	0	0	0	0	0						0	0	0	0	0	0	0	0	0		0	#DIV/0!
0	0	0	0	0	0	0	0	0						0	0	0	0	0	0	0	0	0		0	#DIV/0!
1.549	1.06	1.514	1.033	0	1.409	0.993	0.993	8.551						1.4336	0.94078	1.3947	0.91512	0.11346	1.2858	0.87477	0.87477	7.833		-0.718	-9.17%
1.557	1.095	1.537	1.079	0	1.453	1.055	1.055	8.831						1.4378	0.96387	1.3803	0.9305	0.53767	1.2641	0.90604	0.90596	8.32624		-0.50476	-6.06%
1.56	1.108	1.546	1.097	0	1.47	1.08	1.08	8.941						1.4508	1.0032	1.423	0.97985	0.55707	1.326	0.95489	0.95489	8.6497		-0.2913	-3.37%
1.562	1.115	1.551	1.106	0	1.48	1.093	1.093	9						1.455	1.0217	1.4392	1.0063	0.56768	1.3569	0.98523	0.98523	8.81724		-0.18276	-2.07%
1.562	1.115	1.551	1.106	0	1.479	1.093	1.093	8.999						1.4549	1.0215	1.4391	1.006	0.56756	1.3566	0.98486	0.98486	8.81538		-0.18362	-2.08%
1.557	1.093	1.536	1.078	0	1.452	1.053	1.053	8.822						1.4365	0.96052	1.3765	0.92679	0.5363	1.2596	0.9028	0.9028	8.30181		-0.52019	-6.27%
1.56	1.107	1.546	1.096	0	1.47	1.079	1.079	8.937						1.4505	1.002	1.4218	0.97819	0.55643	1.324	0.95314	0.95314	8.6392		-0.2978	-3.45%
1.562	1.114	1.551	1.106	0	1.479	1.093	1.093	8.998						1.4549	1.0212	1.4388	1.0054	0.56737	1.356	0.98428	0.98428	8.81223		-0.18577	-2.11%
1.562	1.114	1.551	1.106	0	1.479	1.093	1.093	8.998						1.4548	1.0211	1.4387	1.0054	0.5673	1.3559	0.9841	0.9841	8.8114		-0.1866	-2.12%
1.557	1.093	1.536	1.077	0	1.451	1.053	1.053	8.82						1.4361	0.95956	1.3754	0.9257	0.53587	1.2582	0.9018	0.9018	8.29443		-0.52557	-6.34%
1.548	1.053	1.509	1.025	0	1.401	0.982	0.982	8.5						1.4308	0.92826	1.3886	0.90018	0.11167	1.2748	0.85674	0.85674	7.74779		-0.75221	-9.71%
0	0	0	0	0	0	0	0	0						0	0	0	0	0	0	0	0	0		0	#DIV/0!
0	0	0	0	0	0	0	0	0						0	0	0	0	0	0	0	0	0		0	#DIV/0!
0	0	0	0	0	0	0	0	0						0	0	0	0	0	0	0	0	0		0	#DIV/0!
0	0	0	0	0	0	0	0	0						0	0	0	0	0	0	0	0	0		0	#DIV/0!
0	0	0	0	0	0	0	0	0						0	0	0	0	0	0	0	0	0		0	#DIV/0!
0	0	0	0	0	0	0	0	0						0	0	0	0	0	0	0	0	0		0	#DIV/0!
0	0	0	0	0	0	0	0	0						0	0	0	0	0	0	0	0	0		0	#DIV/0!
0	0	0	0	0	0	0	0	0						0	0	0	0	0	0	0	0	0		0	#DIV/0!
0	0	0	0	0	0	0	0	0						0	0	0	0	0	0	0	0	0		0	#DIV/0!
0	0	0	0	0	0	0	0	0						0	0	0	0	0	0	0	0	0		0	#DIV/0!
0	0	0	0	0	0	0	0	0						0	0	0	0	0	0	0	0	0		0	#DIV/0!
0	0	0	0	0	0	0	0	0						0	0	0	0	0	0	0	0	0		0	#DIV/0!
0	0	0	0	0	0	0	0	0						0	0	0	0	0	0	0	0	0		0	#DIV/0!
1.548	1.055	1.511	1.027	0	1.403	0.984	0.984	8.512						1.4315	0.93231	1.3902	0.90486	0.11205	1.2775	0.86146	0.86058	7.77046		-0.74154	-9.54%
1.557	1.093	1.536	1.077	0	1.452	1.053	1.053	8.821						1.4363	0.96014	1.3759	0.92623	0.53596	1.2587	0.90209	0.90201	8.29733		-0.52367	-6.31%
1.56	1.107	1.546	1.096	0	1.47	1.079	1.079	8.937						1.4505	1.002	1.4218	0.97819	0.55643	1.324	0.95314	0.95314	8.6392		-0.2978	-3.45%
1.562	1.114	1.551	1.106	0	1.479	1.093	1.093	8.998						1.4548	1.0211	1.4387	1.0054	0.5673	1.3559	0.9841	0.9841	8.8114		-0.1866	-2.12%
1.562	1.114	1.551	1.106	0	1.479	1.093	1.093	8.998						1.4548	1.0211	1.4387	1.0054	0.5673	1.3559	0.9841	0.9841	8.8114		-0.1866	-2.12%
1.557	1.093	1.536	1.077	0	1.451	1.053	1.053	8.82						1.4361	0.95956	1.3754	0.9257	0.53587	1.2582	0.9018	0.9018	8.29443		-0.52557	-6.34%
1.56	1.107	1.546	1.096	0	1.47	1.079	1.079	8.937						1.4504	1.0016	1.4214	0.97763	0.55621	1.3233	0.95254	0.95254	8.63562		-0.30138	-3.49%
1.562	1.114	1.551	1.106	0	1.479	1.092	1.092	8.996						1.4548	1.021	1.4386	1.0051	0.56724	1.3557	0.9839	0.9839	8.81024		-0.18576	-2.11%
1.562	1.114	1.551	1.106	0	1.479	1.092	1.092	8.996						1.4548	1.021	1.4386	1.0051	0.56724	1.3557	0.9839	0.9839	8.81024		-0.18576	-2.11%
1.557	1.093	1.536	1.077	0	1.451	1.052	1.052	8.818						1.4359	0.95908	1.3748	0.92516	0.53565	1.2575	0.9013	0.9013	8.29069		-0.52731	-6.36%
1.548	1.053	1.509	1.025	0	1.401	0.982	0.982	8.5						1.4308	0.92826	1.3886	0.90018	0.11167	1.2748	0.85674	0.85674	7.74779		-0.75221	-9.71%
0	0	0	0	0	0	0	0	0						0	0	0	0	0	0	0	0	0		0	#DIV/0!
0	0	0	0	0	0	0	0	0						0	0	0	0	0	0	0	0	0		0	#DIV/0!
0	0	0	0	0	0	0	0	0						0	0	0	0	0	0	0	0	0		0	#DIV/0!
0	0	0	0	0	0	0	0	0						0	0	0	0	0	0	0	0	0		0	#DIV/0!
0	0	0	0	0	0	0	0	0						0	0	0	0	0	0	0	0	0		0	#DIV/0!
0	0	0	0	0	0	0	0	0						0	0	0	0	0	0	0	0	0		0	#DIV/0!
0	0	0	0	0	0	0	0	0						0	0	0	0	0	0	0	0	0		0	#DIV/0!
0	0	0	0	0	0	0	0	0						0	0	0	0	0	0	0	0	0		0	#DIV/0!
0	0	0	0	0	0	0	0	0						0	0	0	0	0	0	0	0	0		0	#DIV/0!
0	0	0	0	0	0	0	0	0						0	0	0	0	0	0	0	0	0		0	#DIV/0!
0	0	0	0	0	0	0	0	0						0	0	0	0	0	0	0	0	0		0	#DIV/0!
0	0	0	0	0	0	0	0	0						0	0	0	0	0	0	0	0	0		0	#DIV/0!
0	0	0	0	0	0	0	0	0						0	0	0	0	0	0	0	0	0		0	#DIV/0!
1.548	1.055	1.511	1.027	0	1.403	0.984	0.984	8.512						1.4315	0.93143	1.3902	0.90399	0.11214	1.2777	0.86158	0.86158	7.77012		-0.74188	-9.55%
1.557	1.093	1.536	1.077	0	1.452	1.053	1.053	8.821						1.4363	0.96014	1.3759	0.92623	0.53596	1.2587	0.90209	0.90201	8.29733		-0.52367	-6.31%
1.56	1.107	1.546	1.096	0	1.47	1.079	1.079	8.937						1.4504	1.0018	1.4215	0.97781	0.55616	1.3233	0.95248	0.95241	8.63586		-0.30114	-3.49%
1.562	1.114	1.551	1.106	0	1.479	1.092	1.092	8.996						1.4548	1.0211	1.4386	1.0053	0.56714	1.3555	0.9837	0.98365	8.80979		-0.18621	-2.11%
1.562	1.114	1.551	1.106	0	1.479	1.093	1.093	8.998						1.4548	1.0211	1.4387	1.0054	0.5673	1.3559	0.9841	0.9841	8.8114		-0.1866	-2.12%
1.557	1.093	1.536	1.077	0	1.451	1.053	1.053	8.82						1.4361	0.95956	1.3754	0.9257	0.53587	1.2582	0.9018	0.9018	8.29443		-0.52557	-6.34%
1.56	1.107	1.546	1.096	0	1.47	1.079	1.079	8.937						1.4504	1.0016	1.4214	0.97763	0.55621	1.3233	0.95254	0.95254	8.63562		-0.30138	-3.49%
1.562	1.114	1.551	1.106	0	1.479	1.092	1.092	8.996						1.4548	1.021	1.4386	1.0051	0.56724	1.3557	0.9839	0.9839	8.81024		-0.18576	-2.11%
1.562	1.114	1.551	1.106	0	1.479	1.092	1.092	8.996						1.4548	1.021	1.4386	1.0051	0.56724	1.3557	0.9839	0.9839	8.81024		-0.18576	-2.11%
1.557	1.093	1.536	1.077	0	1.451	1.052	1.052	8.818						1.4359	0.95908	1.3748	0.92516	0.53565	1.2575	0.9013	0.9013	8.29069		-0.52731	-6.36%
1.548	1.053	1.509	1.025	0	1.401	0.982	0.982	8.5						1.4308	0.92826	1.3886	0.90018	0.11167	1.2748	0.85674	0.85674	7.74779		-0.75221	-9.71%
0	0	0	0	0	0	0	0	0						0	0	0	0	0	0	0	0	0		0	#DIV/0!
0	0	0	0	0	0	0	0	0						0	0	0	0	0	0	0	0	0		0	#DIV/0!
0	0	0	0	0	0	0	0	0						0	0	0	0	0	0	0	0	0		0	#DIV/0!
0	0	0	0	0	0	0	0	0						0	0	0	0	0	0	0	0	0		0	#DIV/0!
0	0	0	0	0	0	0	0	0						0	0	0	0	0	0	0	0	0		0	#DIV/0!
0	0	0	0	0	0	0	0	0						0	0	0	0	0	0	0	0	0		0	#DIV/0!
0	0	0	0	0	0	0	0	0						0	0	0	0	0	0	0	0	0		0	#DIV/0!
0	0	0	0	0	0	0	0	0						0	0	0	0	0	0	0	0	0		0	#DIV/0!
0	0	0	0	0	0	0	0	0						0	0	0	0	0	0	0	0	0		0	#DIV/0!
0	0	0	0	0	0	0	0	0						0	0	0	0	0	0	0	0	0		0	#DIV/0!
0	0	0	0	0	0	0	0	0						0	0	0	0	0	0	0	0	0		0	#DIV/0!
0	0	0	0	0	0	0	0	0						0	0	0	0	0	0	0	0	0		0	#DIV/0!
0	0	0	0	0	0	0	0	0						0	0	0	0	0	0	0	0	0		0	#DIV/0!
1.548	1.055	1.511	1.027	0	1.403	0.984	0.984	8.512						1.4315	0.93139	1.3901	0.90391	0.11204	1.2774	0.86138	0.8605	7.76822		-0.74378	-9.57%
1.557	1.093	1.536	1.077	0	1.452	1.053	1.053	8.821						1.4363	0.96014	1.3759	0.92623	0.53596	1.2587	0.90209	0.90201	8.29733		-0.52367	-6.31%
1.56	1.107	1.546	1.096	0	1.47	1.079	1.079	8.937						1.4504	1.0017	1.4214	0.97768	0.55614	1.3232	0.95245	0.95238	8.63535		-0.30165	-3.49%
1.562	1.114	1.551	1.106	0	1.479	1.093	1.093	8.998						1.4549	1.0212	1.4388	1.0054	0.56737	1.356	0.98428	0.98428	8.81223		-0.18577	-2.11%
1.562	1.114	1.551	1.106	0	1.479	1.093	1.093	8.998						1.4548	1.0211	1.4387	1.0053	0.5673	1.3559	0.98409	0.98409	8.81128		-0.18672	-2.12%
1.557	1.093	1.536	1.077	0	1.451	1.053	1.053	8.82						1.4361	0.95931	1.3753	0.92552	0.53586	1.2582	0.90177	0.90177	8.29383		-0.52617	-6.34%
1.56	1.107	1.546	1.096	0	1.47	1.079	1.079	8.937						1.4504	1.0015	1.4214	0.97751	0.55621	1.3233	0.95253	0.95253	8.63538		-0.30162	-3.49%
1.562	1.114	1.551	1.106	0	1.479	1.092	1.092	8.996						1.4548	1.021	1.4386	1.0051	0.56724	1.3557	0.9839	0.9839	8.81024		-0.18576	-2.11%
1.562	1.114	1.551	1.106	0	1.479	1.092	1.092	8.996						1.4548	1.0209	1.4386	1.005	0.56723	1.3557	0.98388	0.98388	8.80999		-0.18601	-2.11%
1.557	1.093	1.536	1.077	0	1.451	1.052	1.052	8.818						1.4359	0.95883	1.3747	0.92497	0.53564	1.2575	0.90127	0.90127	8.29008		-0.52792	-6.37%
1.548	1.053	1.509	1.025	0	1.401	0.982	0.982	8.5						1.4308	0.92826	1.3886	0.90018	0.11167	1.2748	0.85674	0.85674	7.74779		-0.75221	-9.71%
0	0	0	0	0	0	0	0	0						0	0	0	0	0	0	0	0	0		0	#DIV/0!
0	0	0	0	0	0	0	0	0						0	0	0	0	0	0	0	0	0		0	#DIV/0!
0	0	0	0	0	0	0	0	0						0	0	0	0	0	0	0	0	0		0	#DIV/0!
0	0	0	0	0	0	0	0	0						0	0	0	0	0	0	0	0	0		0	#DIV/0!
0	0	0	0	0	0	0	0	0						0	0	0	0	0	0	0	0	0		0	#DIV/0!
0	0	0	0	0	0	0	0	0						0	0	0	0	0	0	0	0	0		0	#DIV/0!
0	0	0	0	0	0	0	0	0						0	0	0	0	0	0	0	0	0		0	#DIV/0!
0	0	0	0	0	0	0	0	0						0	0	0	0	0	0	0	0	0		0	#DIV/0!
0	0	0	0	0	0	0	0	0						0	0	0	0	0	0	0	0	0		0	#DIV/0!
0	0	0	0	0	0	0	0	0						0	0	0	0	0	0	0	0	0		0	#DIV/0!
0	0	0	0	0	0	0	0	0						0	0	0	0	0	0	0	0	0		0	#DIV/0!
0	0	0	0	0	0	0	0	0						0	0	0	0	0	0	0	0	0		0	#DIV/0!
0	0	0	0	0	0	0	0	0						0	0	0	0	0	0	0	0	0		0	#DIV/0!
1.548	1.055	1.511	1.027	0	1.403	0.984	0.984	8.512						1.4315	0.93143	1.3902	0.90399	0.11214	1.2777	0.86158	0.86158	7.77012		-0.74188	-9.55%
1.557	1.093	1.536	1.078	0	1.452	1.053	1.053	8.822						1.4364	0.96028	1.3761	0.92643	0.5361	1.259	0.90233	0.90233	8.29897		-0.52303	-6.30%
1.56	1.107	1.546	1.096	0	1.47	1.079	1.079	8.937						1.4504	1.0019	1.4216	0.97792	0.55624	1.3235	0.95263	0.95263	8.63682		-0.30018	-3.48%
1.562	1.114	1.551	1.106	0	1.479	1.092	1.092	8.996						1.4548	1.0212	1.4387	1.0053	0.56721	1.3557	0.98388	0.98383	8.81062		-0.18538	-2.10%
1.562	1.114	1.551	1.106	0	1.479	1.092	1.092	8.996						1.4548	1.0211	1.4386	1.0052	0.56718	1.3556	0.98377	0.98377	8.81002		-0.18598	-2.11%
1.557	1.093	1.536	1.077	0	1.451	1.052	1.052	8.818						1.4359	0.95917	1.3747	0.92512	0.53551	1.2573	0.90107	0.90099	8.28976		-0.52824	-6.37%
1.56	1.107	1.546	1.096	0	1.47	1.079	1.079	8.937						1.4504	1.0016	1.4214	0.97763	0.55621	1.3233	0.95254	0.95254	8.63562		-0.30138	-3.49%
1.562	1.114	1.551	1.106	0	1.479	1.093	1.093	8.998						1.4548	1.0211	1.4387	1.0053	0.5673	1.3559	0.98409	0.98409	8.81128		-0.18672	-2.12%
1.562	1.114	1.551	1.106	0	1.479	1.092	1.092	8.996						1.4548	1.021	1.4386	1.0051	0.56724	1.3557	0.9839	0.9839	8.81024		-0.18576	-2.11%
1.557	1.093	1.536	1.077	0	1.451	1.052	1.052	8.818						1.4359	0.95908	1.3748	0.92516	0.53565	1.2575	0.9013	0.9013	8.29069		-0.52731	-6.36%
1.548	1.053	1.509	1.025	0	1.401	0.982	0.982	8.5						1.4308	0.92826	1.3886	0.90018	0.11167	1.2748	0.85674	0.85674	7.74779		-0.75221	-9.71%
0	0	0	0	0	0	0	0	0						0	0	0	0	0	0	0	0	0		0	#DIV/0!
0	0	0	0	0	0	0	0	0						0	0	0	0	0	0	0	0	0		0	#DIV/0!
0	0	0	0	0	0	0	0	0						0	0	0	0	0	0	0	0	0		0	#DIV/0!
0	0	0	0	0	0	0	0	0						0	0	0	0	0	0	0	0	0		0	#DIV/0!
0	0	0	0	0	0	0	0	0						0	0	0	0	0	0	0	0	0		0	#DIV/0!
0	0	0	0	0	0	0	0	0						0	0	0	0	0	0	0	0	0		0	#DIV/0!
0	0	0	0	0	0	0	0	0						0	0	0	0	0	0	0	0	0		0	#DIV/0!
0	0	0	0	0	0	0	0	0						0	0	0	0	0	0	0	0	0		0	#DIV/0!
0	0	0	0	0	0	0	0	0						0	0	0	0	0	0	0	0	0		0	#DIV/0!
0	0	0	0	0	0	0	0	0						0	0	0	0	0	0	0	0	0		0	#DIV/0!
0	0	0	0	0	0	0	0	0						0	0	0	0	0	0	0	0	0		0	#DIV/0!
0	0	0	0	0	0	0	0	0						0	0	0	0	0	0	0	0	0		0	#DIV/0!
0	0	0	0	0	0	0	0	0						0	0	0	0	0	0	0	0	0		0	#DIV/0!
0	0	0	0	0	0	0	0	0						0	0	0	0	0	0	0	0	0		0	#DIV/0!
0	0	0	0	0	0	0	0	0						0	0	0	0	0	0	0	0	0		0	#DIV/0!
0	0	0	0	0	0	0	0	0						0	0	0	0	0	0	0	0	0		0	#DIV/0!
0	0	0	0	0	0	0	0	0						0	0	0	0	0	0	0	0	0		0	#DIV/0!
0	0	0	0	0	0	0	0	0						0	0	0	0	0	0	0	0	0		0	#DIV/0!
0	0	0	0	0	0	0	0	0						0	0	0	0	0	0	0	0	0		0	#DIV/0!
0	0	0	0	0	0	0	0	0						0	0	0	0	0	0	0	0	0		0	#DIV/0!
0	0	0	0	0	0	0	0	0						0	0	0	0	0	0	0	0	0		0	#DIV/0!
0	0	0	0	0	0	0	0	0						0	0	0	0	0	0	0	0	0		0	#DIV/0!
0	0	0	0	0	0	0	0	0						0	0	0	0	0	0	0	0	0		0	#DIV/0!
0	0	0	0	0	0	0	0	0						0	0	0	0	0	0	0	0	0		0	#DIV/0!
0	0	0	0	0	0	0	0	0						0	0	0	0	0	0	0	0	0		0	#DIV/0!
0	0	0	0	0	0	0	0	0						0	0	0	0	0	0	0	0	0		0	#DIV/0!
0	0	0	0	0	0	0	0	0						0	0	0	0	0	0	0	0	0		0	#DIV/0!
0	0	0	0	0	0	0	0	0						0	0	0	0	0	0	0	0	0		0	#DIV/0!
0	0	0	0	0	0	0	0	0						0	0	0	0	0	0	0	0	0		0	#DIV/0!
0	0	0	0	0	0	0	0	0						0	0	0	0	0	0	0	0	0		0	#DIV/0!
0	0	0	0	0	0	0	0	0						0	0	0	0	0	0	0	0	0		0	#DIV/0!
0	0	0	0	0	0	0	0	0						0	0	0	0	0	0	0	0	0		0	#DIV/0!
0	0	0	0	0	0	0	0	0						0	0	0	0	0	0	0	0	0		0	#DIV/0!
0	0	0	0	0	0	0	0	0						0	0	0	0	0	0	0	0	0		0	#DIV/0!
0	0	0	0	0	0	0	0	0						0	0	0	0	0	0	0	0	0		0	#DIV/0!
0	0	0	0	0	0	0	0	0						0	0	0	0	0	0	0	0	0		0	#DIV/0!
0	0	0	0	0	0	0	0	0						0	0	0	0	0	0	0	0	0		0	#DIV/0!
0	0	0	0	0	0	0	0	0						0	0	0	0	0	0	0	0	0		0	#DIV/0!
0	0	0	0	0	0	0	0	0						0	0	0	0	0	0	0	0	0		0	#DIV/0!
0	0	0	0	0	0	0	0	0						0	0	0	0	0	0	0	0	0		0	#DIV/0!
0	0	0	0	0	0	0	0	0						0	0	0	0	0	0	0	0	0		0	#DIV/0!
0	0	0	0	0	0	0	0	0						0	0	0	0	0	0	0	0	0		0	#DIV/0!
0	0	0	0	0	0	0	0	0						0	0	0	0	0	0	0	0	0		0	#DIV/0!
0	0	0	0	0	0	0	0	0						0	0	0	0	0	0	0	0	0		0	#DIV/0!
0	0	0	0	0	0	0	0	0						0	0	0	0	0	0	0	0	0		0	#DIV/0!
0	0	0	0	0	0	0	0	0						0	0	0	0	0	0	0	0	0		0	#DIV/0!
0	0	0	0	0	0	0	0	0						0	0	0	0	0	0	0	0	0		0	#DIV/0!
0	0	0	0	0	0	0	0	0						0	0	0	0	0	0	0	0	0		0	#DIV/0!
0	0	0	0	0	0	0	0	0						0	0	0	0	0	0	0	0	0		0	#DIV/0!
0	0	0	0	0	0	0	0	0						0	0	0	0	0	0	0	0	0		0	#DIV/0!
0	0	0	0	0	0	0	0	0						0	0	0	0	0	0	0	0	0		0	#DIV/0!
0	0	0	0	0	0	0	0	0						0	0	0	0	0	0	0	0	0		0	#DIV/0!
0	0	0	0	0	0	0	0	0						0	0	0	0	0	0	0	0	0		0	#DIV/0!
0	0	0	0	0	0	0	0	0						0	0	0	0	0	0	0	0	0		0	#DIV/0!
0	0	0	0	0	0	0	0	0						0	0	0	0	0	0	0	0	0		0	#DIV/0!
0	0	0	0	0	0	0	0	0						0	0	0	0	0	0	0	0	0		0	#DIV/0!
0	0	0	0	0	0	0	0	0						0	0	0	0	0	0	0	0	0		0	#DIV/0!
0	0	0	0	0	0	0	0	0						0	0	0	0	0	0	0	0	0		0	#DIV/0!
0	0	0	0	0	0	0	0	0						0	0	0	0	0	0	0	0	0		0	#DIV/0!
0	0	0	0	0	0	0	0	0						0	0	0	0	0	0	0	0	0		0	#DIV/0!
0	0	0	0	0	0	0	0	0						0	0	0	0	0	0	0	0	0		0	#DIV/0!
1.549	1.061	1.515	1.035	0	1.41	0.994	0.994	8.558						1.434	0.9425	1.3957	0.91722	0.11375	1.2876	0.87755	0.87755	7.84587		-0.71213	-9.08%
1.557	1.095	1.537	1.079	0	1.453	1.056	1.056	8.833						1.4382	0.96478	1.3813	0.93155	0.53809	1.2655	0.90701	0.90694	8.33337		-0.49963	-6.00%
1.56	1.108	1.546	1.097	0	1.47	1.08	1.08	8.941						1.4509	1.0037	1.4232	0.98029	0.55712	1.3262	0.95512	0.95505	8.65158		-0.28942	-3.35%
1.562	1.115	1.551	1.106	0	1.48	1.093	1.093	9						1.455	1.0219	1.4392	1.0065	0.56766	1.3569	0.98522	0.98516	8.81754		-0.18246	-2.07%
1.562	1.115	1.551	1.106	0	1.479	1.093	1.093	8.999						1.4549	1.0218	1.4391	1.0062	0.56754	1.3566	0.98487	0.98482	8.81583		-0.18317	-2.08%
1.557	1.094	1.536	1.078	0	1.452	1.053	1.053	8.823						1.4366	0.96076	1.3766	0.92698	0.53631	1.2597	0.90283	0.90283	8.30261		-0.52039	-6.27%
1.56	1.107	1.546	1.096	0	1.47	1.079	1.079	8.937						1.4505	1.0022	1.4218	0.97832	0.55635	1.3238	0.95294	0.95294	8.63885		-0.29815	-3.45%
1.562	1.115	1.551	1.106	0	1.479	1.093	1.092	8.998						1.4549	1.0213	1.4388	1.0056	0.56727	1.3559	0.98408	0.98403	8.81188		-0.18612	-2.11%
1.562	1.115	1.551	1.106	0	1.479	1.092	1.092	8.997						1.4548	1.0212	1.4387	1.0054	0.56721	1.3557	0.98389	0.98384	8.81074		-0.18626	-2.11%
1.557	1.093	1.536	1.077	0	1.451	1.052	1.052	8.818						1.436	0.9596	1.3751	0.92558	0.53569	1.2578	0.90141	0.90141	8.29259		-0.52541	-6.34%
1.548	1.054	1.51	1.025	0	1.401	0.982	0.982	8.502						1.4309	0.92923	1.3887	0.90119	0.11168	1.2749	0.85682	0.85682	7.75024		-0.75176	-9.70%
0	0	0	0	0	0	0	0	0						0	0	0	0	0	0	0	0	0		0	#DIV/0!
0	0	0	0	0	0	0	0	0						0	0	0	0	0	0	0	0	0		0	#DIV/0!
0	0	0	0	0	0	0	0	0						0	0	0	0	0	0	0	0	0		0	#DIV/0!
0	0	0	0	0	0	0	0	0						0	0	0	0	0	0	0	0	0		0	#DIV/0!
0	0	0	0	0	0	0	0	0						0	0	0	0	0	0	0	0	0		0	#DIV/0!
0	0	0	0	0	0	0	0	0						0	0	0	0	0	0	0	0	0		0	#DIV/0!
0	0	0	0	0	0	0	0	0						0	0	0	0	0	0	0	0	0		0	#DIV/0!
0	0	0	0	0	0	0	0	0						0	0	0	0	0	0	0	0	0		0	#DIV/0!
0	0	0	0	0	0	0	0	0						0	0	0	0	0	0	0	0	0		0	#DIV/0!
0	0	0	0	0	0	0	0	0						0	0	0	0	0	0	0	0	0		0	#DIV/0!
0	0	0	0	0	0	0	0	0						0	0	0	0	0	0	0	0	0		0	#DIV/0!
0	0	0	0	0	0	0	0	0						0	0	0	0	0	0	0	0	0		0	#DIV/0!
0	0	0	0	0	0	0	0	0						0	0	0	0	0	0	0	0	0		0	#DIV/0!
1.548	1.056	1.511	1.028	0	1.404	0.985	0.985	8.517						1.4317	0.93241	1.3906	0.90513	0.11219	1.2784	0.86294	0.86208	7.77545		-0.74155	-9.54%
1.557	1.094	1.536	1.078	0	1.452	1.053	1.053	8.823						1.4365	0.96062	1.3764	0.92677	0.53617	1.2594	0.90259	0.90251	8.30096		-0.52204	-6.29%
1.56	1.107	1.546	1.096	0	1.47	1.079	1.079	8.937						1.4505	1.0022	1.4218	0.97832	0.55635	1.3238	0.95294	0.95294	8.63885		-0.29815	-3.45%
1.562	1.115	1.551	1.106	0	1.479	1.093	1.092	8.998						1.4549	1.0213	1.4388	1.0056	0.56727	1.3559	0.98408	0.98403	8.81188		-0.18612	-2.11%
1.562	1.115	1.551	1.106	0	1.479	1.092	1.092	8.997						1.4548	1.0213	1.4387	1.0055	0.56726	1.3558	0.98399	0.98399	8.81134		-0.18566	-2.11%
1.557	1.093	1.536	1.077	0	1.451	1.052	1.052	8.818						1.436	0.9596	1.3751	0.92558	0.53569	1.2578	0.90141	0.90141	8.29259		-0.52541	-6.34%
1.56	1.107	1.546	1.096	0	1.469	1.079	1.079	8.936						1.4503	1.0016	1.4213	0.97752	0.55605	1.3229	0.95218	0.95211	8.63396		-0.30204	-3.50%
1.562	1.114	1.551	1.106	0	1.479	1.092	1.092	8.996						1.4548	1.0211	1.4386	1.0052	0.56713	1.3555	0.98361	0.98361	8.80955		-0.18645	-2.12%
1.562	1.114	1.551	1.106	0	1.479	1.092	1.092	8.996						1.4548	1.021	1.4385	1.0051	0.56709	1.3554	0.98354	0.98349	8.80892		-0.18708	-2.12%
1.557	1.093	1.536	1.077	0	1.451	1.052	1.052	8.818						1.4358	0.95912	1.3745	0.92503	0.53548	1.2571	0.90091	0.90091	8.28885		-0.52915	-6.38%
1.548	1.053	1.509	1.025	0	1.401	0.981	0.981	8.498						1.4308	0.92821	1.3885	0.90009	0.11156	1.2745	0.85652	0.85559	7.74577		-0.75223	-9.71%
0	0	0	0	0	0	0	0	0						0	0	0	0	0	0	0	0	0		0	#DIV/0!
0	0	0	0	0	0	0	0	0						0	0	0	0	0	0	0	0	0		0	#DIV/0!
0	0	0	0	0	0	0	0	0						0	0	0	0	0	0	0	0	0		0	#DIV/0!
0	0	0	0	0	0	0	0	0						0	0	0	0	0	0	0	0	0		0	#DIV/0!
0	0	0	0	0	0	0	0	0						0	0	0	0	0	0	0	0	0		0	#DIV/0!
0	0	0	0	0	0	0	0	0						0	0	0	0	0	0	0	0	0		0	#DIV/0!
0	0	0	0	0	0	0	0	0						0	0	0	0	0	0	0	0	0		0	#DIV/0!
0	0	0	0	0	0	0	0	0						0	0	0	0	0	0	0	0	0		0	#DIV/0!
0	0	0	0	0	0	0	0	0						0	0	0	0	0	0	0	0	0		0	#DIV/0!
0	0	0	0	0	0	0	0	0						0	0	0	0	0	0	0	0	0		0	#DIV/0!
0	0	0	0	0	0	0	0	0						0	0	0	0	0	0	0	0	0		0	#DIV/0!
0	0	0	0	0	0	0	0	0						0	0	0	0	0	0	0	0	0		0	#DIV/0!
0	0	0	0	0	0	0	0	0						0	0	0	0	0	0	0	0	0		0	#DIV/0!
1.539	1.001	1.481	0.961	0	1.349	0.901	0.9	8.132						1.4122	0.85954	1.345	0.81293	0.1006	1.185	0.73828	0.73678	7.19033		-0.94167	-13.10%
1.551	1.068	1.519	1.044	0	1.419	1.007	1.007	8.615						1.3905	0.87898	1.274	0.84082	0.49972	1.151	0.82416	0.82416	7.68334		-0.93166	-12.13%
1.556	1.089	1.533	1.071	0	1.446	1.044	1.044	8.783						1.4299	0.94611	1.3586	0.91046	0.52946	1.2382	0.88757	0.88749	8.18779		-0.59521	-7.27%
1.558	1.1	1.541	1.087	0	1.46	1.065	1.065	8.876						1.4442	0.98096	1.3996	0.95078	0.54562	1.2897	0.92508	0.925	8.46094		-0.41506	-4.91%
1.558	1.1	1.541	1.087	0	1.46	1.065	1.065	8.876						1.4441	0.98077	1.3995	0.95062	0.54561	1.2897	0.92505	0.92497	8.46032		-0.41568	-4.91%
1.551	1.066	1.518	1.042	0	1.417	1.003	1.003	8.6						1.3888	0.87645	1.2708	0.83836	0.49867	1.148	0.82189	0.82189	7.66486		-0.93514	-12.20%
1.556	1.089	1.533	1.071	0	1.446	1.044	1.044	8.783						1.4295	0.94516	1.3575	0.9095	0.52913	1.2371	0.88677	0.88677	8.18143		-0.60157	-7.35%
1.558	1.1	1.541	1.086	0	1.46	1.065	1.065	8.875						1.444	0.98043	1.3992	0.9502	0.54544	1.2891	0.92464	0.92457	8.45758		-0.41742	-4.94%
1.558	1.1	1.541	1.086	0	1.46	1.065	1.065	8.875						1.444	0.9804	1.399	0.95013	0.54542	1.289	0.9245	0.9245	8.45695		-0.41805	-4.94%
1.551	1.066	1.518	1.041	0	1.417	1.003	1.003	8.599						1.3882	0.87543	1.2699	0.83743	0.49829	1.1471	0.82124	0.82103	7.65862		-0.94038	-12.28%
1.538	0.997	1.478	0.956	0	1.343	0.895	0.894	8.101						1.4102	0.85161	1.34	0.80268	0.10018	1.1742	0.72699	0.72542	7.13128		-0.96972	-13.60%
0	0	0	0	0	0	0	0	0						0	0	0	0	0	0	0	0	0		0	#DIV/0!
0	0	0	0	0	0	0	0	0						0	0	0	0	0	0	0	0	0		0	#DIV/0!
0	0	0	0	0	0	0	0	0						0	0	0	0	0	0	0	0	0		0	#DIV/0!
0	0	0	0	0	0	0	0	0						0	0	0	0	0	0	0	0	0		0	#DIV/0!
0	0	0	0	0	0	0	0	0						0	0	0	0	0	0	0	0	0		0	#DIV/0!
0	0	0	0	0	0	0	0	0						0	0	0	0	0	0	0	0	0		0	#DIV/0!
0	0	0	0	0	0	0	0	0						0	0	0	0	0	0	0	0	0		0	#DIV/0!
0	0	0	0	0	0	0	0	0						0	0	0	0	0	0	0	0	0		0	#DIV/0!
0	0	0	0	0	0	0	0	0						0	0	0	0	0	0	0	0	0		0	#DIV/0!
0	0	0	0	0	0	0	0	0						0	0	0	0	0	0	0	0	0		0	#DIV/0!
0	0	0	0	0	0	0	0	0						0	0	0	0	0	0	0	0	0		0	#DIV/0!
0	0	0	0	0	0	0	0	0						0	0	0	0	0	0	0	0	0		0	#DIV/0!
0	0	0	0	0	0	0	0	0						0	0	0	0	0	0	0	0	0		0	#DIV/0!
1.538	1	1.48	0.96	0	1.347	0.899	0.899	8.123						1.4118	0.85766	1.3438	0.8105	0.10049	1.1826	0.73526	0.73526	7.17737		-0.94563	-13.18%
1.551	1.067	1.519	1.042	0	1.418	1.005	1.004	8.606						1.39	0.87798	1.273	0.8399	0.49934	1.15	0.82351	0.82331	7.67704		-0.92896	-12.10%
1.556	1.089	1.533	1.071	0	1.446	1.045	1.045	8.785						1.4302	0.94632	1.3594	0.91096	0.52987	1.2393	0.88838	0.88838	8.19281		-0.59219	-7.23%
1.558	1.1	1.541	1.087	0	1.46	1.066	1.066	8.878						1.4443	0.98101	1.4	0.95101	0.54587	1.2904	0.9256	0.9256	8.46379		-0.41421	-4.89%
1.558	1.1	1.541	1.087	0	1.46	1.066	1.066	8.878						1.4443	0.98101	1.4	0.95101	0.54587	1.2904	0.9256	0.9256	8.46379		-0.41421	-4.89%
1.551	1.066	1.518	1.042	0	1.417	1.003	1.003	8.6						1.3888	0.87645	1.2708	0.83836	0.49867	1.148	0.82189	0.82189	7.66486		-0.93514	-12.20%
1.556	1.089	1.533	1.071	0	1.446	1.044	1.044	8.783						1.4295	0.94516	1.3575	0.9095	0.52913	1.2371	0.88677	0.88677	8.18143		-0.60157	-7.35%
1.558	1.1	1.541	1.086	0	1.46	1.065	1.065	8.875						1.444	0.98043	1.3992	0.9502	0.54544	1.2891	0.92464	0.92457	8.45758		-0.41742	-4.94%
1.558	1.1	1.541	1.086	0	1.46	1.065	1.065	8.875						1.444	0.98043	1.3992	0.9502	0.54544	1.2891	0.92464	0.92457	8.45758		-0.41742	-4.94%
1.551	1.066	1.518	1.041	0	1.417	1.003	1.003	8.599						1.3882	0.87543	1.2699	0.83743	0.49829	1.1471	0.82124	0.82103	7.65862		-0.94038	-12.28%
1.538	0.997	1.478	0.956	0	1.343	0.895	0.894	8.101						1.4102	0.85161	1.34	0.80268	0.10018	1.1742	0.72699	0.72542	7.13128		-0.96972	-13.60%
0	0	0	0	0	0	0	0	0						0	0	0	0	0	0	0	0	0		0	#DIV/0!
0	0	0	0	0	0	0	0	0						0	0	0	0	0	0	0	0	0		0	#DIV/0!
0	0	0	0	0	0	0	0	0						0	0	0	0	0	0	0	0	0		0	#DIV/0!
0	0	0	0	0	0	0	0	0						0	0	0	0	0	0	0	0	0		0	#DIV/0!
0	0	0	0	0	0	0	0	0						0	0	0	0	0	0	0	0	0		0	#DIV/0!
0	0	0	0	0	0	0	0	0						0	0	0	0	0	0	0	0	0		0	#DIV/0!
0	0	0	0	0	0	0	0	0						0	0	0	0	0	0	0	0	0		0	#DIV/0!
0	0	0	0	0	0	0	0	0						0	0	0	0	0	0	0	0	0		0	#DIV/0!
0	0	0	0	0	0	0	0	0						0	0	0	0	0	0	0	0	0		0	#DIV/0!
0	0	0	0	0	0	0	0	0						0	0	0	0	0	0	0	0	0		0	#DIV/0!
0	0	0	0	0	0	0	0	0						0	0	0	0	0	0	0	0	0		0	#DIV/0!
0	0	0	0	0	0	0	0	0						0	0	0	0	0	0	0	0	0		0	#DIV/0!
0	0	0	0	0	0	0	0	0						0	0	0	0	0	0	0	0	0		0	#DIV/0!
1.539	1.001	1.481	0.96	0	1.348	0.901	0.9	8.13						1.4121	0.85784	1.3446	0.81109	0.10058	1.1846	0.738	0.73651	7.18532		-0.94468	-13.15%
1.551	1.067	1.519	1.042	0	1.418	1.005	1.005	8.607						1.3902	0.87851	1.2733	0.84026	0.49937	1.1502	0.82357	0.82337	7.67878		-0.92822	-12.09%
1.556	1.089	1.533	1.071	0	1.446	1.045	1.045	8.785						1.4302	0.94632	1.3594	0.91096	0.52987	1.2393	0.88838	0.88838	8.19281		-0.59219	-7.23%
1.558	1.1	1.541	1.087	0	1.46	1.066	1.066	8.878						1.4443	0.98101	1.4	0.95101	0.54587	1.2904	0.9256	0.9256	8.46379		-0.41421	-4.89%
1.558	1.1	1.541	1.087	0	1.46	1.066	1.066	8.878						1.4443	0.98101	1.4	0.95101	0.54587	1.2904	0.9256	0.9256	8.46379		-0.41421	-4.89%
1.551	1.066	1.518	1.042	0	1.417	1.004	1.004	8.602						1.3895	0.87719	1.2722	0.83925	0.49917	1.1494	0.82298	0.82298	7.67267		-0.92933	-12.11%
1.556	1.089	1.533	1.071	0	1.446	1.044	1.044	8.783						1.4297	0.94543	1.358	0.90989	0.52936	1.2377	0.88726	0.88726	8.1846		-0.5984	-7.31%
1.558	1.1	1.541	1.086	0	1.46	1.065	1.065	8.875						1.4441	0.98067	1.3996	0.9506	0.54571	1.2898	0.9252	0.9252	8.46088		-0.41412	-4.89%
1.558	1.1	1.541	1.086	0	1.46	1.065	1.065	8.875						1.4441	0.98048	1.3995	0.95043	0.54569	1.2898	0.92517	0.92517	8.46034		-0.41466	-4.90%
1.551	1.066	1.518	1.041	0	1.417	1.003	1.003	8.599						1.3886	0.87591	1.2706	0.838	0.49863	1.1479	0.82183	0.82183	7.6633		-0.9357	-12.21%
1.538	0.997	1.478	0.956	0	1.344	0.895	0.895	8.103						1.4104	0.85166	1.3403	0.80276	0.099789	1.175	0.72711	0.72711	7.134129		-0.968871	-13.58%
0	0	0	0	0	0	0	0	0						0	0	0	0	0	0	0	0	0		0	#DIV/0!
0	0	0	0	0	0	0	0	0						0	0	0	0	0	0	0	0	0		0	#DIV/0!
0	0	0	0	0	0	0	0	0						0	0	0	0	0	0	0	0	0		0	#DIV/0!
0	0	0	0	0	0	0	0	0						0	0	0	0	0	0	0	0	0		0	#DIV/0!
0	0	0	0	0	0	0	0	0						0	0	0	0	0	0	0	0	0		0	#DIV/0!
0	0	0	0	0	0	0	0	0						0	0	0	0	0	0	0	0	0		0	#DIV/0!
0	0	0	0	0	0	0	0	0						0	0	0	0	0	0	0	0	0		0	#DIV/0!
0	0	0	0	0	0	0	0	0						0	0	0	0	0	0	0	0	0		0	#DIV/0!
0	0	0	0	0	0	0	0	0						0	0	0	0	0	0	0	0	0		0	#DIV/0!
0	0	0	0	0	0	0	0	0						0	0	0	0	0	0	0	0	0		0	#DIV/0!
0	0	0	0	0	0	0	0	0						0	0	0	0	0	0	0	0	0		0	#DIV/0!
0	0	0	0	0	0	0	0	0						0	0	0	0	0	0	0	0	0		0	#DIV/0!
0	0	0	0	0	0	0	0	0						0	0	0	0	0	0	0	0	0		0	#DIV/0!
0	0	0	0	0	0	0	0	0						0	0	0	0	0	0	0	0	0		0	#DIV/0!
0	0	0	0	0	0	0	0	0						0	0	0	0	0	0	0	0	0		0	#DIV/0!
0	0	0	0	0	0	0	0	0						0	0	0	0	0	0	0	0	0		0	#DIV/0!
0	0	0	0	0	0	0	0	0						0	0	0	0	0	0	0	0	0		0	#DIV/0!
0	0	0	0	0	0	0	0	0						0	0	0	0	0	0	0	0	0		0	#DIV/0!
0	0	0	0	0	0	0	0	0						0	0	0	0	0	0	0	0	0		0	#DIV/0!
0	0	0	0	0	0	0	0	0						0	0	0	0	0	0	0	0	0		0	#DIV/0!
0	0	0	0	0	0	0	0	0						0	0	0	0	0	0	0	0	0		0	#DIV/0!
0	0	0	0	0	0	0	0	0						0	0	0	0	0	0	0	0	0		0	#DIV/0!
0	0	0	0	0	0	0	0	0						0	0	0	0	0	0	0	0	0		0	#DIV/0!
0	0	0	0	0	0	0	0	0						0	0	0	0	0	0	0	0	0		0	#DIV/0!
0	0	0	0	0	0	0	0	0						0	0	0	0	0	0	0	0	0		0	#DIV/0!
0	0	0	0	0	0	0	0	0						0	0	0	0	0	0	0	0	0		0	#DIV/0!
0	0	0	0	0	0	0	0	0						0	0	0	0	0	0	0	0	0		0	#DIV/0!
0	0	0	0	0	0	0	0	0						0	0	0	0	0	0	0	0	0		0	#DIV/0!
0	0	0	0	0	0	0	0	0						0	0	0	0	0	0	0	0	0		0	#DIV/0!
0	0	0	0	0	0	0	0	0						0	0	0	0	0	0	0	0	0		0	#DIV/0!
0	0	0	0	0	0	0	0	0						0	0	0	0	0	0	0	0	0		0	#DIV/0!
0	0	0	0	0	0	0	0	0						0	0	0	0	0	0	0	0	0		0	#DIV/0!
0	0	0	0	0	0	0	0	0						0	0	0	0	0	0	0	0	0		0	#DIV/0!
0	0	0	0	0	0	0	0	0						0	0	0	0	0	0	0	0	0		0	#DIV/0!
0	0	0	0	0	0	0	0	0						0	0	0	0	0	0	0	0	0		0	#DIV/0!
0	0	0	0	0	0	0	0	0						0	0	0	0	0	0	0	0	0		0	#DIV/0!
0	0	0	0	0	0	0	0	0						0	0	0	0	0	0	0	0	0		0	#DIV/0!
0	0	0	0	0	0	0	0	0						0	0	0	0	0	0	0	0	0		0	#DIV/0!
0	0	0	0	0	0	0	0	0						0	0	0	0	0	0	0	0	0		0	#DIV/0!
0	0	0	0	0	0	0	0	0						0	0	0	0	0	0	0	0	0		0	#DIV/0!
0	0	0	0	0	0	0	0	0						0	0	0	0	0	0	0	0	0		0	#DIV/0!
0	0	0	0	0	0	0	0	0						0	0	0	0	0	0	0	0	0		0	#DIV/0!
0	0	0	0	0	0	0	0	0						0	0	0	0	0	0	0	0	0		0	#DIV/0!
0	0	0	0	0	0	0	0	0						0	0	0	0	0	0	0	0	0		0	#DIV/0!
0	0	0	0	0	0	0	0	0						0	0	0	0	0	0	0	0	0		0	#DIV/0!
0	0	0	0	0	0	0	0	0						0	0	0	0	0	0	0	0	0		0	#DIV/0!
0	0	0	0	0	0	0	0	0						0	0	0	0	0	0	0	0	0		0	#DIV/0!
0	0	0	0	0	0	0	0	0						0	0	0	0	0	0	0	0	0		0	#DIV/0!
0	0	0	0	0	0	0	0	0						0	0	0	0	0	0	0	0	0		0	#DIV/0!
0	0	0	0	0	0	0	0	0						0	0	0	0	0	0	0	0	0		0	#DIV/0!
0	0	0	0	0	0	0	0	0						0	0	0	0	0	0	0	0	0		0	#DIV/0!
0	0	0	0	0	0	0	0	0						0	0	0	0	0	0	0	0	0		0	#DIV/0!
0	0	0	0	0	0	0	0	0						0	0	0	0	0	0	0	0	0		0	#DIV/0!
0	0	0	0	0	0	0	0	0						0	0	0	0	0	0	0	0	0		0	#DIV/0!
0	0	0	0	0	0	0	0	0						0	0	0	0	0	0	0	0	0		0	#DIV/0!
0	0	0	0	0	0	0	0	0						0	0	0	0	0	0	0	0	0		0	#DIV/0!
0	0	0	0	0	0	0	0	0						0	0	0	0	0	0	0	0	0		0	#DIV/0!
0	0	0	0	0	0	0	0	0						0	0	0	0	0	0	0	0	0		0	#DIV/0!
0	0	0	0	0	0	0	0	0						0	0	0	0	0	0	0	0	0		0	#DIV/0!
0	0	0	0	0	0	0	0	0						0	0	0	0	0	0	0	0	0		0	#DIV/0!
0	0	0	0	0	0	0	0	0						0	0	0	0	0	0	0	0	0		0	#DIV/0!
1.541	1.012	1.489	0.975	0	1.364	0.919	0.919	8.219						1.4178	0.87755	1.3585	0.83756	0.10383	1.2159	0.77289	0.77289	7.35692		-0.86208	-11.72%
1.552	1.071	1.521	1.048	0	1.423	1.013	1.012	8.64						1.3973	0.88926	1.2867	0.85094	0.50389	1.163	0.8332	0.83301	7.7573		-0.8827	-11.38%
1.556	1.09	1.534	1.073	0	1.447	1.047	1.047	8.794						1.4319	0.95026	1.3638	0.91509	0.53143	1.2443	0.89182	0.89182	8.22042		-0.57358	-6.98%
1.558	1.101	1.541	1.087	0	1.461	1.067	1.066	8.881						1.4448	0.98277	1.4017	0.95308	0.54657	1.2927	0.92744	0.92736	8.47642		-0.40458	-4.77%
1.558	1.101	1.541	1.087	0	1.461	1.066	1.066	8.88						1.4446	0.9823	1.4011	0.95243	0.54626	1.2918	0.92668	0.9266	8.47177		-0.40823	-4.82%
1.551	1.068	1.519	1.044	0	1.419	1.007	1.007	8.615						1.3908	0.87924	1.2746	0.84112	0.49986	1.1515	0.82463	0.82443	7.68618		-0.92882	-12.08%
1.556	1.089	1.533	1.072	0	1.446	1.045	1.045	8.786						1.4301	0.94641	1.3592	0.9109	0.52971	1.239	0.88811	0.88803	8.19146		-0.59454	-7.26%
1.558	1.1	1.541	1.087	0	1.46	1.065	1.065	8.876						1.4442	0.98108	1.3998	0.95097	0.54575	1.29	0.92531	0.92531	8.46242		-0.41358	-4.89%
1.558	1.1	1.541	1.087	0	1.46	1.065	1.065	8.876						1.4442	0.98096	1.3996	0.95078	0.54562	1.2897	0.92508	0.925	8.46094		-0.41506	-4.91%
1.551	1.066	1.518	1.042	0	1.417	1.004	1.004	8.602						1.3889	0.87656	1.271	0.83849	0.49873	1.1483	0.82202	0.82202	7.66602		-0.93598	-12.21%
1.538	0.998	1.478	0.957	0	1.344	0.895	0.895	8.105						1.4105	0.85348	1.3407	0.80474	0.099811	1.1754	0.72741	0.72741	7.139451		-0.965549	-13.52%
0	0	0	0	0	0	0	0	0						0	0	0	0	0	0	0	0	0		0	#DIV/0!
0	0	0	0	0	0	0	0	0						0	0	0	0	0	0	0	0	0		0	#DIV/0!
0	0	0	0	0	0	0	0	0						0	0	0	0	0	0	0	0	0		0	#DIV/0!
0	0	0	0	0	0	0	0	0						0	0	0	0	0	0	0	0	0		0	#DIV/0!
0	0	0	0	0	0	0	0	0						0	0	0	0	0	0	0	0	0		0	#DIV/0!
0	0	0	0	0	0	0	0	0						0	0	0	0	0	0	0	0	0		0	#DIV/0!
0	0	0	0	0	0	0	0	0						0	0	0	0	0	0	0	0	0		0	#DIV/0!
0	0	0	0	0	0	0	0	0						0	0	0	0	0	0	0	0	0		0	#DIV/0!
0	0	0	0	0	0	0	0	0						0	0	0	0	0	0	0	0	0		0	#DIV/0!
0	0	0	0	0	0	0	0	0						0	0	0	0	0	0	0	0	0		0	#DIV/0!
0	0	0	0	0	0	0	0	0						0	0	0	0	0	0	0	0	0		0	#DIV/0!
0	0	0	0	0	0	0	0	0						0	0	0	0	0	0	0	0	0		0	#DIV/0!
0	0	0	0	0	0	0	0	0						0	0	0	0	0	0	0	0	0		0	#DIV/0!
1.539	1.002	1.481	0.961	0	1.349	0.901	0.901	8.134						1.4124	0.85968	1.3453	0.81327	0.10082	1.1861	0.73905	0.73905	7.19567		-0.93833	-13.04%
1.551	1.068	1.519	1.044	0	1.419	1.007	1.007	8.615						1.3908	0.87924	1.2746	0.84112	0.49986	1.1515	0.82463	0.82443	7.68618		-0.92882	-12.08%
1.556	1.089	1.533	1.072	0	1.446	1.045	1.045	8.786						1.43	0.94634	1.359	0.91079	0.52967	1.2388	0.88793	0.88793	8.19046		-0.59554	-7.27%
1.558	1.1	1.541	1.087	0	1.46	1.065	1.065	8.876						1.4442	0.98108	1.3998	0.95097	0.54575	1.29	0.92531	0.92531	8.46242		-0.41358	-4.89%
1.558	1.1	1.541	1.087	0	1.46	1.065	1.065	8.876						1.4442	0.98105	1.3997	0.95092	0.54573	1.2899	0.92526	0.92526	8.46202		-0.41398	-4.89%
1.551	1.066	1.518	1.042	0	1.417	1.004	1.004	8.602						1.3889	0.87656	1.271	0.83849	0.49873	1.1483	0.82202	0.82202	7.66602		-0.93598	-12.21%
1.556	1.089	1.533	1.071	0	1.446	1.044	1.044	8.783						1.4296	0.94523	1.3577	0.90961	0.52918	1.2373	0.88695	0.88687	8.18244		-0.60056	-7.34%
1.558	1.1	1.541	1.086	0	1.46	1.065	1.065	8.875						1.4441	0.98071	1.3994	0.95051	0.54556	1.2894	0.92486	0.92486	8.4594		-0.4156	-4.91%
1.558	1.1	1.541	1.086	0	1.46	1.065	1.065	8.875						1.444	0.98062	1.3992	0.95036	0.54546	1.2892	0.92467	0.9246	8.45811		-0.41689	-4.93%
1.551	1.066	1.518	1.041	0	1.417	1.003	1.003	8.599						1.3884	0.87598	1.2701	0.83779	0.49832	1.1472	0.8213	0.82109	7.66018		-0.93882	-12.26%
1.538	0.998	1.478	0.957	0	1.344	0.895	0.894	8.104						1.4104	0.85342	1.3403	0.80465	0.10019	1.1746	0.72728	0.72571	7.13655		-0.96745	-13.56%
0	0	0	0	0	0	0	0	0						0	0	0	0	0	0	0	0	0		0	#DIV/0!
0	0	0	0	0	0	0	0	0						0	0	0	0	0	0	0	0	0		0	#DIV/0!
0	0	0	0	0	0	0	0	0						0	0	0	0	0	0	0	0	0		0	#DIV/0!
0	0	0	0	0	0	0	0	0						0	0	0	0	0	0	0	0	0		0	#DIV/0!
0	0	0	0	0	0	0	0	0						0	0	0	0	0	0	0	0	0		0	#DIV/0!
0	0	0	0	0	0	0	0	0						0	0	0	0	0	0	0	0	0		0	#DIV/0!
0	0	0	0	0	0	0	0	0						0	0	0	0	0	0	0	0	0		0	#DIV/0!
0	0	0	0	0	0	0	0	0						0	0	0	0	0	0	0	0	0		0	#DIV/0!
0	0	0	0	0	0	0	0	0						0	0	0	0	0	0	0	0	0		0	#DIV/0!
0	0	0	0	0	0	0	0	0						0	0	0	0	0	0	0	0	0		0	#DIV/0!
0	0	0	0	0	0	0	0	0						0	0	0	0	0	0	0	0	0		0	#DIV/0!
0	0	0	0	0	0	0	0	0						0	0	0	0	0	0	0	0	0		0	#DIV/0!
0	0	0	0	0	0	0	0	0						0	0	0	0	0	0	0	0	0		0	#DIV/0!
1.539	1.001	1.481	0.961	0	1.349	0.901	0.9	8.132						1.4122	0.85954	1.345	0.81293	0.1006	1.185	0.73828	0.73678	7.19033		-0.94167	-13.10%
1.551	1.068	1.519	1.044	0	1.419	1.007	1.007	8.615						1.3905	0.87898	1.274	0.84082	0.49972	1.151	0.82416	0.82416	7.68334		-0.93166	-12.13%
1.556	1.089	1.533	1.071	0	1.446	1.044	1.044	8.783						1.4299	0.94611	1.3586	0.91046	0.52946	1.2382	0.88757	0.88749	8.18779		-0.59521	-7.27%
1.558	1.1	1.541	1.087	0	1.46	1.065	1.065	8.876						1.4442	0.98096	1.3996	0.95078	0.54562	1.2897	0.92508	0.925	8.46094		-0.41506	-4.91%
1.558	1.1	1.541	1.087	0	1.46	1.066	1.066	8.878						1.4443	0.98101	1.4	0.95101	0.54587	1.2904	0.9256	0.9256	8.46379		-0.41421	-4.89%
1.551	1.066	1.518	1.042	0	1.417	1.004	1.004	8.602						1.3895	0.87719	1.2722	0.83925	0.49917	1.1494	0.82298	0.82298	7.67267		-0.92933	-12.11%
1.556	1.089	1.533	1.071	0	1.446	1.044	1.044	8.783						1.4297	0.94543	1.358	0.90989	0.52936	1.2377	0.88726	0.88726	8.1846		-0.5984	-7.31%
1.558	1.1	1.541	1.086	0	1.46	1.065	1.065	8.875						1.4441	0.98067	1.3996	0.9506	0.54571	1.2898	0.9252	0.9252	8.46088		-0.41412	-4.89%
1.558	1.1	1.541	1.086	0	1.46	1.065	1.065	8.875						1.4441	0.98067	1.3996	0.9506	0.54571	1.2898	0.9252	0.9252	8.46088		-0.41412	-4.89%
1.551	1.066	1.518	1.041	0	1.417	1.003	1.003	8.599						1.3886	0.87591	1.2706	0.838	0.49863	1.1479	0.82183	0.82183	7.6633		-0.9357	-12.21%
1.538	0.997	1.478	0.956	0	1.344	0.895	0.895	8.103						1.4104	0.85166	1.3403	0.80276	0.099789	1.175	0.72711	0.72711	7.134129		-0.968871	-13.58%
0	0	0	0	0	0	0	0	0						0	0	0	0	0	0	0	0	0		0	#DIV/0!
0	0	0	0	0	0	0	0	0						0	0	0	0	0	0	0	0	0		0	#DIV/0!
0	0	0	0	0	0	0	0	0						0	0	0	0	0	0	0	0	0		0	#DIV/0!
0	0	0	0	0	0	0	0	0						0	0	0	0	0	0	0	0	0		0	#DIV/0!
0	0	0	0	0	0	0	0	0						0	0	0	0	0	0	0	0	0		0	#DIV/0!
0	0	0	0	0	0	0	0	0						0	0	0	0	0	0	0	0	0		0	#DIV/0!
0	0	0	0	0	0	0	0	0						0	0	0	0	0	0	0	0	0		0	#DIV/0!
0	0	0	0	0	0	0	0	0						0	0	0	0	0	0	0	0	0		0	#DIV/0!
0	0	0	0	0	0	0	0	0						0	0	0	0	0	0	0	0	0		0	#DIV/0!
0	0	0	0	0	0	0	0	0						0	0	0	0	0	0	0	0	0		0	#DIV/0!
0	0	0	0	0	0	0	0	0						0	0	0	0	0	0	0	0	0		0	#DIV/0!
0	0	0	0	0	0	0	0	0						0	0	0	0	0	0	0	0	0		0	#DIV/0!
0	0	0	0	0	0	0	0	0						0	0	0	0	0	0	0	0	0		0	#DIV/0!
1.538	1	1.48	0.96	0	1.347	0.899	0.899	8.123						1.4118	0.85766	1.3438	0.8105	0.10049	1.1826	0.73526	0.73526	7.17737		-0.94563	-13.18%
1.551	1.068	1.519	1.043	0	1.419	1.007	1.007	8.614						1.3903	0.87845	1.2737	0.84047	0.49969	1.1509	0.8241	0.8241	7.68171		-0.93229	-12.14%
1.556	1.089	1.533	1.071	0	1.446	1.044	1.044	8.783						1.4299	0.94602	1.3588	0.91052	0.52962	1.2385	0.88783	0.88783	8.18902		-0.59398	-7.25%
1.558	1.1	1.541	1.087	0	1.46	1.066	1.066	8.878						1.4443	0.98101	1.4	0.95101	0.54587	1.2904	0.9256	0.9256	8.46379		-0.41421	-4.89%
1.558	1.1	1.541	1.086	0	1.46	1.065	1.065	8.875						1.4441	0.98067	1.3996	0.9506	0.54571	1.2898	0.9252	0.9252	8.46088		-0.41412	-4.89%
1.551	1.066	1.518	1.041	0	1.417	1.003	1.003	8.599						1.3886	0.87591	1.2706	0.838	0.49863	1.1479	0.82183	0.82183	7.6633		-0.9357	-12.21%
1.556	1.088	1.533	1.071	0	1.446	1.044	1.044	8.782						1.4296	0.94514	1.3579	0.90968	0.52934	1.2376	0.88721	0.88721	8.18368		-0.59832	-7.31%
1.558	1.1	1.541	1.086	0	1.46	1.065	1.065	8.875						1.444	0.98033	1.3992	0.95018	0.54554	1.2893	0.9248	0.9248	8.45815		-0.41685	-4.93%
1.558	1.1	1.541	1.086	0	1.46	1.065	1.065	8.875						1.444	0.98033	1.3992	0.95018	0.54554	1.2893	0.9248	0.9248	8.45815		-0.41685	-4.93%
1.551	1.066	1.518	1.041	0	1.417	1.003	1.003	8.599						1.3886	0.87591	1.2706	0.838	0.49863	1.1479	0.82183	0.82183	7.6633		-0.9357	-12.21%
1.538	0.997	1.478	0.956	0	1.344	0.895	0.895	8.103						1.4104	0.85166	1.3403	0.80276	0.099789	1.175	0.72711	0.72711	7.134129		-0.968871	-13.58%
0	0	0	0	0	0	0	0	0						0	0	0	0	0	0	0	0	0		0	#DIV/0!
0	0	0	0	0	0	0	0	0						0	0	0	0	0	0	0	0	0		0	#DIV/0!
0	0	0	0	0	0	0	0	0						0	0	0	0	0	0	0	0	0		0	#DIV/0!
0	0	0	0	0	0	0	0	0						0	0	0	0	0	0	0	0	0		0	#DIV/0!
0	0	0	0	0	0	0	0	0						0	0	0	0	0	0	0	0	0		0	#DIV/0!
0	0	0	0	0	0	0	0	0						0	0	0	0	0	0	0	0	0		0	#DIV/0!
0	0	0	0	0	0	0	0	0						0	0	0	0	0	0	0	0	0		0	#DIV/0!
0	0	0	0	0	0	0	0	0						0	0	0	0	0	0	0	0	0		0	#DIV/0!
0	0	0	0	0	0	0	0	0						0	0	0	0	0	0	0	0	0		0	#DIV/0!
0	0	0	0	0	0	0	0	0						0	0	0	0	0	0	0	0	0		0	#DIV/0!
0	0	0	0	0	0	0	0	0						0	0	0	0	0	0	0	0	0		0	#DIV/0!
0	0	0	0	0	0	0	0	0						0	0	0	0	0	0	0	0	0		0	#DIV/0!
0	0	0	0	0	0	0	0	0						0	0	0	0	0	0	0	0	0		0	#DIV/0!
1.539	1.001	1.48	0.96	0	1.348	0.9	0.9	8.128						1.4119	0.85772	1.3441	0.8107	0.10053	1.1835	0.73578	0.73578	7.18001		-0.94799	-13.20%
1.551	1.068	1.519	1.044	0	1.419	1.007	1.007	8.615						1.3905	0.87898	1.274	0.84082	0.49972	1.151	0.82416	0.82416	7.68334		-0.93166	-12.13%
1.556	1.089	1.533	1.071	0	1.446	1.044	1.044	8.783						1.4298	0.94583	1.3585	0.91026	0.52945	1.2381	0.88754	0.88746	8.18694		-0.59606	-7.28%
1.558	1.1	1.541	1.087	0	1.46	1.066	1.066	8.878						1.4443	0.98101	1.4	0.95101	0.54587	1.2904	0.9256	0.9256	8.46379		-0.41421	-4.89%
1.558	1.1	1.541	1.087	0	1.46	1.066	1.066	8.878						1.4443	0.98101	1.4	0.95101	0.54587	1.2904	0.9256	0.9256	8.46379		-0.41421	-4.89%
1.551	1.066	1.518	1.042	0	1.417	1.004	1.004	8.602						1.3895	0.87719	1.2722	0.83925	0.49917	1.1494	0.82298	0.82298	7.67267		-0.92933	-12.11%
1.556	1.089	1.533	1.071	0	1.446	1.044	1.044	8.783						1.4297	0.94543	1.358	0.90989	0.52936	1.2377	0.88726	0.88726	8.1846		-0.5984	-7.31%
1.558	1.1	1.541	1.086	0	1.46	1.065	1.065	8.875						1.4441	0.98048	1.3995	0.95043	0.54569	1.2898	0.92517	0.92517	8.46034		-0.41466	-4.90%
1.558	1.1	1.541	1.086	0	1.46	1.065	1.065	8.875						1.4441	0.98048	1.3995	0.95043	0.54569	1.2898	0.92517	0.92517	8.46034		-0.41466	-4.90%
1.551	1.066	1.518	1.041	0	1.417	1.003	1.003	8.599						1.3886	0.87591	1.2706	0.838	0.49863	1.1479	0.82183	0.82183	7.6633		-0.9357	-12.21%
1.538	0.997	1.478	0.956	0	1.344	0.895	0.895	8.103						1.4104	0.85166	1.3403	0.80276	0.099789	1.175	0.72711	0.72711	7.134129		-0.968871	-13.58%
0	0	0	0	0	0	0	0	0						0	0	0	0	0	0	0	0	0		0	#DIV/0!
0	0	0	0	0	0	0	0	0						0	0	0	0	0	0	0	0	0		0	#DIV/0!
0	0	0	0	0	0	0	0	0						0	0	0	0	0	0	0	0	0		0	#DIV/0!
0	0	0	0	0	0	0	0	0						0	0	0	0	0	0	0	0	0		0	#DIV/0!
0	0	0	0	0	0	0	0	0						0	0	0	0	0	0	0	0	0		0	#DIV/0!
0	0	0	0	0	0	0	0	0						0	0	0	0	0	0	0	0	0		0	#DIV/0!
0	0	0	0	0	0	0	0	0						0	0	0	0	0	0	0	0	0		0	#DIV/0!
0	0	0	0	0	0	0	0	0						0	0	0	0	0	0	0	0	0		0	#DIV/0!
0	0	0	0	0	0	0	0	0						0	0	0	0	0	0	0	0	0		0	#DIV/0!
0	0	0	0	0	0	0	0	0						0	0	0	0	0	0	0	0	0		0	#DIV/0!
0	0	0	0	0	0	0	0	0						0	0	0	0	0	0	0	0	0		0	#DIV/0!
0	0	0	0	0	0	0	0	0						0	0	0	0	0	0	0	0	0		0	#DIV/0!
0	0	0	0	0	0	0	0	0						0	0	0	0	0	0	0	0	0		0	#DIV/0!
0	0	0	0	0	0	0	0	0						0	0	0	0	0	0	0	0	0		0	#DIV/0!
0	0	0	0	0	0	0	0	0						0	0	0	0	0	0	0	0	0		0	#DIV/0!
0	0	0	0	0	0	0	0	0						0	0	0	0	0	0	0	0	0		0	#DIV/0!
0	0	0	0	0	0	0	0	0						0	0	0	0	0	0	0	0	0		0	#DIV/0!
0	0	0	0	0	0	0	0	0						0	0	0	0	0	0	0	0	0		0	#DIV/0!
0	0	0	0	0	0	0	0	0						0	0	0	0	0	0	0	0	0		0	#DIV/0!
0	0	0	0	0	0	0	0	0						0	0	0	0	0	0	0	0	0		0	#DIV/0!
0	0	0	0	0	0	0	0	0						0	0	0	0	0	0	0	0	0		0	#DIV/0!
0	0	0	0	0	0	0	0	0						0	0	0	0	0	0	0	0	0		0	#DIV/0!
0	0	0	0	0	0	0	0	0						0	0	0	0	0	0	0	0	0		0	#DIV/0!
0	0	0	0	0	0	0	0	0						0	0	0	0	0	0	0	0	0		0	#DIV/0!
0	0	0	0	0	0	0	0	0						0	0	0	0	0	0	0	0	0		0	#DIV/0!
0	0	0	0	0	0	0	0	0						0	0	0	0	0	0	0	0	0		0	#DIV/0!
0	0	0	0	0	0	0	0	0						0	0	0	0	0	0	0	0	0		0	#DIV/0!
0	0	0	0	0	0	0	0	0						0	0	0	0	0	0	0	0	0		0	#DIV/0!
0	0	0	0	0	0	0	0	0						0	0	0	0	0	0	0	0	0		0	#DIV/0!
0	0	0	0	0	0	0	0	0						0	0	0	0	0	0	0	0	0		0	#DIV/0!
0	0	0	0	0	0	0	0	0						0	0	0	0	0	0	0	0	0		0	#DIV/0!
0	0	0	0	0	0	0	0	0						0	0	0	0	0	0	0	0	0		0	#DIV/0!
0	0	0	0	0	0	0	0	0						0	0	0	0	0	0	0	0	0		0	#DIV/0!
0	0	0	0	0	0	0	0	0						0	0	0	0	0	0	0	0	0		0	#DIV/0!
0	0	0	0	0	0	0	0	0						0	0	0	0	0	0	0	0	0		0	#DIV/0!
0	0	0	0	0	0	0	0	0						0	0	0	0	0	0	0	0	0		0	#DIV/0!
0	0	0	0	0	0	0	0	0						0	0	0	0	0	0	0	0	0		0	#DIV/0!
0	0	0	0	0	0	0	0	0						0	0	0	0	0	0	0	0	0		0	#DIV/0!
0	0	0	0	0	0	0	0	0						0	0	0	0	0	0	0	0	0		0	#DIV/0!
0	0	0	0	0	0	0	0	0						0	0	0	0	0	0	0	0	0		0	#DIV/0!
0	0	0	0	0	0	0	0	0						0	0	0	0	0	0	0	0	0		0	#DIV/0!
0	0	0	0	0	0	0	0	0						0	0	0	0	0	0	0	0	0		0	#DIV/0!
0	0	0	0	0	0	0	0	0						0	0	0	0	0	0	0	0	0		0	#DIV/0!
0	0	0	0	0	0	0	0	0						0	0	0	0	0	0	0	0	0		0	#DIV/0!
0	0	0	0	0	0	0	0	0						0	0	0	0	0	0	0	0	0		0	#DIV/0!
0	0	0	0	0	0	0	0	0						0	0	0	0	0	0	0	0	0		0	#DIV/0!
0	0	0	0	0	0	0	0	0						0	0	0	0	0	0	0	0	0		0	#DIV/0!
0	0	0	0	0	0	0	0	0						0	0	0	0	0	0	0	0	0		0	#DIV/0!
0	0	0	0	0	0	0	0	0						0	0	0	0	0	0	0	0	0		0	#DIV/0!
0	0	0	0	0	0	0	0	0						0	0	0	0	0	0	0	0	0		0	#DIV/0!
0	0	0	0	0	0	0	0	0						0	0	0	0	0	0	0	0	0		0	#DIV/0!
0	0	0	0	0	0	0	0	0						0	0	0	0	0	0	0	0	0		0	#DIV/0!
0	0	0	0	0	0	0	0	0						0	0	0	0	0	0	0	0	0		0	#DIV/0!
0	0	0	0	0	0	0	0	0						0	0	0	0	0	0	0	0	0		0	#DIV/0!
0	0	0	0	0	0	0	0	0						0	0	0	0	0	0	0	0	0		0	#DIV/0!
0	0	0	0	0	0	0	0	0						0	0	0	0	0	0	0	0	0		0	#DIV/0!
0	0	0	0	0	0	0	0	0						0	0	0	0	0	0	0	0	0		0	#DIV/0!
0	0	0	0	0	0	0	0	0						0	0	0	0	0	0	0	0	0		0	#DIV/0!
0	0	0	0	0	0	0	0	0						0	0	0	0	0	0	0	0	0		0	#DIV/0!
0	0	0	0	0	0	0	0	0						0	0	0	0	0	0	0	0	0		0	#DIV/0!
0	0	0	0	0	0	0	0	0						0	0	0	0	0	0	0	0	0		0	#DIV/0!
1.541	1.011	1.489	0.974	0	1.363	0.919	0.918	8.215						1.4174	0.87604	1.3578	0.83571	0.1036	1.2142	0.77172	0.77047	7.34694		-0.86806	-11.82%
1.552	1.071	1.521	1.048	0	1.423	1.012	1.012	8.639						1.3969	0.88854	1.2859	0.85033	0.50374	1.1624	0.83271	0.83271	7.75323		-0.88577	-11.42%
1.556	1.09	1.534	1.073	0	1.447	1.046	1.046	8.792						1.4316	0.94971	1.3631	0.91448	0.53118	1.2435	0.89127	0.89127	8.21611		-0.57589	-7.01%
1.558	1.101	1.541	1.087	0	1.461	1.066	1.066	8.88						1.4447	0.98252	1.4015	0.95281	0.54651	1.2925	0.92721	0.92721	8.47496		-0.40504	-4.78%
1.558	1.101	1.541	1.087	0	1.461	1.066	1.066	8.88						1.4445	0.98205	1.4008	0.95216	0.54621	1.2915	0.92645	0.92645	8.47012		-0.40988	-4.84%
1.551	1.068	1.519	1.044	0	1.419	1.007	1.007	8.615						1.3905	0.87898	1.274	0.84082	0.49972	1.151	0.82416	0.82416	7.68334		-0.93166	-12.13%
1.556	1.089	1.533	1.072	0	1.446	1.044	1.044	8.784						1.43	0.94629	1.3589	0.91072	0.52963	1.2386	0.88786	0.88786	8.18986		-0.59414	-7.25%
1.558	1.1	1.541	1.087	0	1.46	1.065	1.065	8.876						1.4442	0.98105	1.3997	0.95092	0.54573	1.2899	0.92526	0.92526	8.46202		-0.41398	-4.89%
1.558	1.1	1.541	1.087	0	1.46	1.065	1.065	8.876						1.4441	0.98077	1.3995	0.95062	0.54561	1.2897	0.92505	0.92497	8.46032		-0.41568	-4.91%
1.551	1.066	1.518	1.042	0	1.417	1.003	1.003	8.6						1.3888	0.87645	1.2708	0.83836	0.49867	1.148	0.82189	0.82189	7.66486		-0.93514	-12.20%
1.538	0.998	1.478	0.957	0	1.344	0.895	0.895	8.105						1.4105	0.85348	1.3407	0.80474	0.099811	1.1754	0.72741	0.72741	7.139451		-0.965549	-13.52%
0	0	0	0	0	0	0	0	0						0	0	0	0	0	0	0	0	0		0	#DIV/0!
0	0	0	0	0	0	0	0	0						0	0	0	0	0	0	0	0	0		0	#DIV/0!
0	0	0	0	0	0	0	0	0						0	0	0	0	0	0	0	0	0		0	#DIV/0!
0	0	0	0	0	0	0	0	0						0	0	0	0	0	0	0	0	0		0	#DIV/0!
0	0	0	0	0	0	0	0	0						0	0	0	0	0	0	0	0	0		0	#DIV/0!
0	0	0	0	0	0	0	0	0						0	0	0	0	0	0	0	0	0		0	#DIV/0!
0	0	0	0	0	0	0	0	0						0	0	0	0	0	0	0	0	0		0	#DIV/0!
0	0	0	0	0	0	0	0	0						0	0	0	0	0	0	0	0	0		0	#DIV/0!
0	0	0	0	0	0	0	0	0						0	0	0	0	0	0	0	0	0		0	#DIV/0!
0	0	0	0	0	0	0	0	0						0	0	0	0	0	0	0	0	0		0	#DIV/0!
0	0	0	0	0	0	0	0	0						0	0	0	0	0	0	0	0	0		0	#DIV/0!
0	0	0	0	0	0	0	0	0						0	0	0	0	0	0	0	0	0		0	#DIV/0!
0	0	0	0	0	0	0	0	0						0	0	0	0	0	0	0	0	0		0	#DIV/0!
1.539	1.002	1.481	0.961	0	1.349	0.902	0.902	8.136						1.4125	0.85974	1.3456	0.81346	0.10085	1.1869	0.73956	0.73956	7.19817		-0.93783	-13.03%
1.551	1.068	1.519	1.044	0	1.42	1.008	1.008	8.618						1.3913	0.88021	1.2755	0.84202	0.50023	1.1524	0.82526	0.82526	7.69218		-0.92582	-12.04%
1.556	1.089	1.533	1.072	0	1.446	1.045	1.045	8.786						1.4303	0.94688	1.3596	0.91137	0.52991	1.2395	0.88845	0.88845	8.19446		-0.59154	-7.22%
1.558	1.1	1.541	1.087	0	1.46	1.066	1.066	8.878						1.4443	0.98141	1.4002	0.95137	0.5459	1.2906	0.9257	0.9257	8.46518		-0.41282	-4.88%
1.558	1.1	1.541	1.087	0	1.46	1.065	1.065	8.876						1.4442	0.98111	1.3999	0.95103	0.54577	1.2902	0.92545	0.92538	8.46304		-0.41296	-4.88%
1.551	1.067	1.518	1.042	0	1.418	1.004	1.004	8.604						1.3897	0.87773	1.2724	0.8396	0.4992	1.1495	0.82304	0.82304	7.67421		-0.92979	-12.12%
1.556	1.089	1.533	1.071	0	1.446	1.044	1.044	8.783						1.4298	0.94576	1.3583	0.91015	0.52941	1.2379	0.88736	0.88736	8.18604		-0.59696	-7.29%
1.558	1.1	1.541	1.087	0	1.46	1.065	1.065	8.876						1.4441	0.98077	1.3995	0.95062	0.54561	1.2897	0.92505	0.92497	8.46032		-0.41568	-4.91%
1.558	1.1	1.541	1.087	0	1.46	1.065	1.065	8.876						1.4441	0.98077	1.3995	0.95062	0.54561	1.2897	0.92505	0.92497	8.46032		-0.41568	-4.91%
1.551	1.066	1.518	1.042	0	1.417	1.004	1.004	8.602						1.3889	0.87656	1.271	0.83849	0.49873	1.1483	0.82202	0.82202	7.66602		-0.93598	-12.21%
1.538	0.998	1.478	0.957	0	1.344	0.895	0.895	8.105						1.4105	0.85348	1.3407	0.80474	0.099811	1.1754	0.72741	0.72741	7.139451		-0.965549	-13.52%
0	0	0	0	0	0	0	0	0						0	0	0	0	0	0	0	0	0		0	#DIV/0!
0	0	0	0	0	0	0	0	0						0	0	0	0	0	0	0	0	0		0	#DIV/0!
0	0	0	0	0	0	0	0	0						0	0	0	0	0	0	0	0	0		0	#DIV/0!
0	0	0	0	0	0	0	0	0						0	0	0	0	0	0	0	0	0		0	#DIV/0!
0	0	0	0	0	0	0	0	0						0	0	0	0	0	0	0	0	0		0	#DIV/0!
0	0	0	0	0	0	0	0	0						0	0	0	0	0	0	0	0	0		0	#DIV/0!
0	0	0	0	0	0	0	0	0						0	0	0	0	0	0	0	0	0		0	#DIV/0!
0	0	0	0	0	0	0	0	0						0	0	0	0	0	0	0	0	0		0	#DIV/0!
0	0	0	0	0	0	0	0	0						0	0	0	0	0	0	0	0	0		0	#DIV/0!
0	0	0	0	0	0	0	0	0						0	0	0	0	0	0	0	0	0		0	#DIV/0!
0	0	0	0	0	0	0	0	0						0	0	0	0	0	0	0	0	0		0	#DIV/0!
0	0	0	0	0	0	0	0	0						0	0	0	0	0	0	0	0	0		0	#DIV/0!
0	0	0	0	0	0	0	0	0						0	0	0	0	0	0	0	0	0		0	#DIV/0!
1.539	1.002	1.482	0.962	0	1.35	0.902	0.902	8.139						1.4127	0.8614	1.3459	0.81527	0.10087	1.1873	0.73983	0.73983	7.2031		-0.9359	-12.99%
1.551	1.068	1.519	1.044	0	1.42	1.008	1.008	8.618						1.3913	0.88021	1.2755	0.84202	0.50023	1.1524	0.82526	0.82526	7.69218		-0.92582	-12.04%
1.556	1.089	1.533	1.072	0	1.446	1.045	1.045	8.786						1.4303	0.94692	1.3597	0.91142	0.52993	1.2396	0.88851	0.88851	8.19489		-0.59111	-7.21%
1.558	1.1	1.541	1.087	0	1.461	1.066	1.066	8.879						1.4444	0.98145	1.4003	0.95145	0.54593	1.2907	0.92586	0.92578	8.46587		-0.41313	-4.88%
1.558	1.1	1.541	1.087	0	1.46	1.066	1.066	8.878						1.4443	0.98141	1.4002	0.95137	0.5459	1.2906	0.9257	0.9257	8.46518		-0.41282	-4.88%
1.551	1.067	1.518	1.042	0	1.418	1.004	1.004	8.604						1.3897	0.87773	1.2724	0.8396	0.4992	1.1495	0.82304	0.82304	7.67421		-0.92979	-12.12%
1.556	1.089	1.533	1.071	0	1.446	1.044	1.044	8.783						1.4298	0.94583	1.3585	0.91026	0.52945	1.2381	0.88754	0.88746	8.18694		-0.59606	-7.28%
1.558	1.1	1.541	1.087	0	1.46	1.065	1.065	8.876						1.4442	0.98108	1.3998	0.95097	0.54575	1.29	0.92531	0.92531	8.46242		-0.41358	-4.89%
1.558	1.1	1.541	1.087	0	1.46	1.065	1.065	8.876						1.4442	0.98096	1.3996	0.95078	0.54562	1.2897	0.92508	0.925	8.46094		-0.41506	-4.91%
1.551	1.066	1.518	1.042	0	1.417	1.004	1.004	8.602						1.3889	0.87656	1.271	0.83849	0.49873	1.1483	0.82202	0.82202	7.66602		-0.93598	-12.21%
1.538	0.998	1.478	0.957	0	1.344	0.895	0.895	8.105						1.4105	0.85348	1.3407	0.80474	0.099811	1.1754	0.72741	0.72741	7.139451		-0.965549	-13.52%
0	0	0	0	0	0	0	0	0						0	0	0	0	0	0	0	0	0		0	#DIV/0!
0	0	0	0	0	0	0	0	0						0	0	0	0	0	0	0	0	0		0	#DIV/0!
0	0	0	0	0	0	0	0	0						0	0	0	0	0	0	0	0	0		0	#DIV/0!
0	0	0	0	0	0	0	0	0						0	0	0	0	0	0	0	0	0		0	#DIV/0!
0	0	0	0	0	0	0	0	0						0	0	0	0	0	0	0	0	0		0	#DIV/0!
0	0	0	0	0	0	0	0	0						0	0	0	0	0	0	0	0	0		0	#DIV/0!
0	0	0	0	0	0	0	0	0						0	0	0	0	0	0	0	0	0		0	#DIV/0!
0	0	0	0	0	0	0	0	0						0	0	0	0	0	0	0	0	0		0	#DIV/0!
0	0	0	0	0	0	0	0	0						0	0	0	0	0	0	0	0	0		0	#DIV/0!
0	0	0	0	0	0	0	0	0						0	0	0	0	0	0	0	0	0		0	#DIV/0!
0	0	0	0	0	0	0	0	0						0	0	0	0	0	0	0	0	0		0	#DIV/0!
0	0	0	0	0	0	0	0	0						0	0	0	0	0	0	0	0	0		0	#DIV/0!
0	0	0	0	0	0	0	0	0						0	0	0	0	0	0	0	0	0		0	#DIV/0!
1.539	1.002	1.481	0.961	0	1.349	0.902	0.902	8.136						1.4125	0.85974	1.3456	0.81346	0.10085	1.1869	0.73956	0.73956	7.19817		-0.93783	-13.03%
1.551	1.068	1.519	1.044	0	1.42	1.008	1.008	8.618						1.3913	0.88021	1.2755	0.84202	0.50023	1.1524	0.82526	0.82526	7.69218		-0.92582	-12.04%
1.556	1.089	1.533	1.072	0	1.446	1.045	1.045	8.786						1.4303	0.94688	1.3596	0.91137	0.52991	1.2395	0.88845	0.88845	8.19446		-0.59154	-7.22%
1.558	1.1	1.541	1.087	0	1.46	1.066	1.066	8.878						1.4443	0.98141	1.4002	0.95137	0.5459	1.2906	0.9257	0.9257	8.46518		-0.41282	-4.88%
1.558	1.1	1.541	1.087	0	1.46	1.065	1.065	8.876						1.4443	0.9813	1.4	0.95119	0.54578	1.2902	0.92548	0.92541	8.46366		-0.41234	-4.87%
1.551	1.067	1.518	1.042	0	1.417	1.004	1.004	8.603						1.3893	0.87725	1.2717	0.83902	0.49884	1.1487	0.82243	0.82223	7.66947		-0.93353	-12.17%
1.556	1.089	1.533	1.071	0	1.446	1.044	1.044	8.783						1.4298	0.94576	1.3583	0.91015	0.52941	1.2379	0.88736	0.88736	8.18604		-0.59696	-7.29%
1.558	1.1	1.541	1.087	0	1.46	1.065	1.065	8.876						1.4441	0.98077	1.3995	0.95062	0.54561	1.2897	0.92505	0.92497	8.46032		-0.41568	-4.91%
1.558	1.1	1.541	1.086	0	1.46	1.065	1.065	8.875						1.4441	0.98074	1.3994	0.95055	0.54559	1.2895	0.92491	0.92491	8.4597		-0.4153	-4.91%
1.551	1.066	1.518	1.042	0	1.417	1.003	1.003	8.6						1.3888	0.87645	1.2708	0.83836	0.49867	1.148	0.82189	0.82189	7.66486		-0.93514	-12.20%
1.538	0.998	1.478	0.957	0	1.344	0.895	0.895	8.105						1.4105	0.85348	1.3407	0.80474	0.099811	1.1754	0.72741	0.72741	7.139451		-0.965549	-13.52%
0	0	0	0	0	0	0	0	0						0	0	0	0	0	0	0	0	0		0	#DIV/0!
0	0	0	0	0	0	0	0	0						0	0	0	0	0	0	0	0	0		0	#DIV/0!
0	0	0	0	0	0	0	0	0						0	0	0	0	0	0	0	0	0		0	#DIV/0!
0	0	0	0	0	0	0	0	0						0	0	0	0	0	0	0	0	0		0	#DIV/0!
0	0	0	0	0	0	0	0	0						0	0	0	0	0	0	0	0	0		0	#DIV/0!
0	0	0	0	0	0	0	0	0						0	0	0	0	0	0	0	0	0		0	#DIV/0!
0	0	0	0	0	0	0	0	0						0	0	0	0	0	0	0	0	0		0	#DIV/0!
0	0	0	0	0	0	0	0	0						0	0	0	0	0	0	0	0	0		0	#DIV/0!
0	0	0	0	0	0	0	0	0						0	0	0	0	0	0	0	0	0		0	#DIV/0!
0	0	0	0	0	0	0	0	0						0	0	0	0	0	0	0	0	0		0	#DIV/0!
0	0	0	0	0	0	0	0	0						0	0	0	0	0	0	0	0	0		0	#DIV/0!
0	0	0	0	0	0	0	0	0						0	0	0	0	0	0	0	0	0		0	#DIV/0!
0	0	0	0	0	0	0	0	0						0	0	0	0	0	0	0	0	0		0	#DIV/0!
1.539	1.002	1.481	0.961	0	1.349	0.901	0.901	8.134						1.4124	0.85968	1.3453	0.81327	0.10082	1.1861	0.73905	0.73905	7.19567		-0.93833	-13.04%
1.551	1.068	1.519	1.044	0	1.42	1.008	1.008	8.618						1.3913	0.88021	1.2755	0.84202	0.50023	1.1524	0.82526	0.82526	7.69218		-0.92582	-12.04%
1.556	1.089	1.533	1.072	0	1.446	1.045	1.045	8.786						1.4303	0.94692	1.3597	0.91142	0.52993	1.2396	0.88851	0.88851	8.19489		-0.59111	-7.21%
1.558	1.1	1.541	1.087	0	1.46	1.066	1.066	8.878						1.4443	0.98141	1.4002	0.95137	0.5459	1.2906	0.9257	0.9257	8.46518		-0.41282	-4.88%
1.558	1.1	1.541	1.087	0	1.46	1.066	1.065	8.877						1.4443	0.98133	1.4	0.95124	0.5458	1.2903	0.92554	0.92546	8.46397		-0.41303	-4.88%
1.551	1.067	1.518	1.042	0	1.417	1.004	1.004	8.603						1.3893	0.87725	1.2717	0.83902	0.49884	1.1487	0.82243	0.82223	7.66947		-0.93353	-12.17%
1.556	1.089	1.533	1.071	0	1.446	1.044	1.044	8.783						1.4297	0.94571	1.3582	0.91009	0.52937	1.2378	0.88729	0.88729	8.18545		-0.59755	-7.30%
1.558	1.1	1.541	1.086	0	1.46	1.065	1.065	8.875						1.4441	0.98074	1.3994	0.95055	0.54559	1.2895	0.92491	0.92491	8.4597		-0.4153	-4.91%
1.558	1.1	1.541	1.086	0	1.46	1.065	1.065	8.875						1.444	0.98062	1.3992	0.95036	0.54546	1.2892	0.92467	0.9246	8.45811		-0.41689	-4.93%
1.551	1.066	1.518	1.042	0	1.417	1.003	1.003	8.6						1.3888	0.87645	1.2708	0.83836	0.49867	1.148	0.82189	0.82189	7.66486		-0.93514	-12.20%
1.538	0.998	1.478	0.957	0	1.344	0.895	0.895	8.105						1.4105	0.85348	1.3407	0.80474	0.099811	1.1754	0.72741	0.72741	7.139451		-0.965549	-13.52%
0	0	0	0	0	0	0	0	0						0	0	0	0	0	0	0	0	0		0	#DIV/0!
0	0	0	0	0	0	0	0	0						0	0	0	0	0	0	0	0	0		0	#DIV/0!
0	0	0	0	0	0	0	0	0						0	0	0	0	0	0	0	0	0		0	#DIV/0!
0	0	0	0	0	0	0	0	0						0	0	0	0	0	0	0	0	0		0	#DIV/0!
0	0	0	0	0	0	0	0	0						0	0	0	0	0	0	0	0	0		0	#DIV/0!
0	0	0	0	0	0	0	0	0						0	0	0	0	0	0	0	0	0		0	#DIV/0!
0	0	0	0	0	0	0	0	0						0	0	0	0	0	0	0	0	0		0	#DIV/0!
0	0	0	0	0	0	0	0	0						0	0	0	0	0	0	0	0	0		0	#DIV/0!
0	0	0	0	0	0	0	0	0						0	0	0	0	0	0	0	0	0		0	#DIV/0!
0	0	0	0	0	0	0	0	0						0	0	0	0	0	0	0	0	0		0	#DIV/0!
0	0	0	0	0	0	0	0	0						0	0	0	0	0	0	0	0	0		0	#DIV/0!
0	0	0	0	0	0	0	0	0						0	0	0	0	0	0	0	0	0		0	#DIV/0!
0	0	0	0	0	0	0	0	0						0	0	0	0	0	0	0	0	0		0	#DIV/0!
0	0	0	0	0	0	0	0	0						0	0	0	0	0	0	0	0	0		0	#DIV/0!
0	0	0	0	0	0	0	0	0						0	0	0	0	0	0	0	0	0		0	#DIV/0!
0	0	0	0	0	0	0	0	0						0	0	0	0	0	0	0	0	0		0	#DIV/0!
0	0	0	0	0	0	0	0	0						0	0	0	0	0	0	0	0	0		0	#DIV/0!
0	0	0	0	0	0	0	0	0						0	0	0	0	0	0	0	0	0		0	#DIV/0!
0	0	0	0	0	0	0	0	0						0	0	0	0	0	0	0	0	0		0	#DIV/0!
0	0	0	0	0	0	0	0	0						0	0	0	0	0	0	0	0	0		0	#DIV/0!
0	0	0	0	0	0	0	0	0						0	0	0	0	0	0	0	0	0		0	#DIV/0!
0	0	0	0	0	0	0	0	0						0	0	0	0	0	0	0	0	0		0	#DIV/0!
0	0	0	0	0	0	0	0	0						0	0	0	0	0	0	0	0	0		0	#DIV/0!
0	0	0	0	0	0	0	0	0						0	0	0	0	0	0	0	0	0		0	#DIV/0!
0	0	0	0	0	0	0	0	0						0	0	0	0	0	0	0	0	0		0	#DIV/0!
0	0	0	0	0	0	0	0	0						0	0	0	0	0	0	0	0	0		0	#DIV/0!
0	0	0	0	0	0	0	0	0						0	0	0	0	0	0	0	0	0		0	#DIV/0!
0	0	0	0	0	0	0	0	0						0	0	0	0	0	0	0	0	0		0	#DIV/0!
0	0	0	0	0	0	0	0	0						0	0	0	0	0	0	0	0	0		0	#DIV/0!
0	0	0	0	0	0	0	0	0						0	0	0	0	0	0	0	0	0		0	#DIV/0!
0	0	0	0	0	0	0	0	0						0	0	0	0	0	0	0	0	0		0	#DIV/0!
0	0	0	0	0	0	0	0	0						0	0	0	0	0	0	0	0	0		0	#DIV/0!
0	0	0	0	0	0	0	0	0						0	0	0	0	0	0	0	0	0		0	#DIV/0!
0	0	0	0	0	0	0	0	0						0	0	0	0	0	0	0	0	0		0	#DIV/0!
0	0	0	0	0	0	0	0	0						0	0	0	0	0	0	0	0	0		0	#DIV/0!
0	0	0	0	0	0	0	0	0						0	0	0	0	0	0	0	0	0		0	#DIV/0!
0	0	0	0	0	0	0	0	0						0	0	0	0	0	0	0	0	0		0	#DIV/0!
0	0	0	0	0	0	0	0	0						0	0	0	0	0	0	0	0	0		0	#DIV/0!
0	0	0	0	0	0	0	0	0						0	0	0	0	0	0	0	0	0		0	#DIV/0!
0	0	0	0	0	0	0	0	0						0	0	0	0	0	0	0	0	0		0	#DIV/0!
0	0	0	0	0	0	0	0	0						0	0	0	0	0	0	0	0	0		0	#DIV/0!
0	0	0	0	0	0	0	0	0						0	0	0	0	0	0	0	0	0		0	#DIV/0!
0	0	0	0	0	0	0	0	0						0	0	0	0	0	0	0	0	0		0	#DIV/0!
0	0	0	0	0	0	0	0	0						0	0	0	0	0	0	0	0	0		0	#DIV/0!
0	0	0	0	0	0	0	0	0						0	0	0	0	0	0	0	0	0		0	#DIV/0!
0	0	0	0	0	0	0	0	0						0	0	0	0	0	0	0	0	0		0	#DIV/0!
0	0	0	0	0	0	0	0	0						0	0	0	0	0	0	0	0	0		0	#DIV/0!
0	0	0	0	0	0	0	0	0						0	0	0	0	0	0	0	0	0		0	#DIV/0!
0	0	0	0	0	0	0	0	0						0	0	0	0	0	0	0	0	0		0	#DIV/0!
0	0	0	0	0	0	0	0	0						0	0	0	0	0	0	0	0	0		0	#DIV/0!
0	0	0	0	0	0	0	0	0						0	0	0	0	0	0	0	0	0		0	#DIV/0!
0	0	0	0	0	0	0	0	0						0	0	0	0	0	0	0	0	0		0	#DIV/0!
0	0	0	0	0	0	0	0	0						0	0	0	0	0	0	0	0	0		0	#DIV/0!
0	0	0	0	0	0	0	0	0						0	0	0	0	0	0	0	0	0		0	#DIV/0!
0	0	0	0	0	0	0	0	0						0	0	0	0	0	0	0	0	0		0	#DIV/0!
0	0	0	0	0	0	0	0	0						0	0	0	0	0	0	0	0	0		0	#DIV/0!
0	0	0	0	0	0	0	0	0						0	0	0	0	0	0	0	0	0		0	#DIV/0!
0	0	0	0	0	0	0	0	0						0	0	0	0	0	0	0	0	0		0	#DIV/0!
0	0	0	0	0	0	0	0	0						0	0	0	0	0	0	0	0	0		0	#DIV/0!
0	0	0	0	0	0	0	0	0						0	0	0	0	0	0	0	0	0		0	#DIV/0!
0	0	0	0	0	0	0	0	0						0	0	0	0	0	0	0	0	0		0	#DIV/0!
1.541	1.012	1.489	0.974	0	1.364	0.919	0.919	8.218						1.4177	0.87751	1.3583	0.83742	0.1038	1.2152	0.77249	0.77249	7.35491		-0.86309	-11.73%
1.552	1.071	1.521	1.048	0	1.423	1.012	1.012	8.639						1.397	0.88862	1.2861	0.85043	0.50378	1.1626	0.8328	0.8328	7.75413		-0.88487	-11.41%
1.556	1.09	1.534	1.073	0	1.447	1.047	1.047	8.794						1.4318	0.95008	1.3635	0.91483	0.53126	1.2439	0.89153	0.89145	8.21835		-0.57565	-7.00%
1.558	1.101	1.541	1.087	0	1.461	1.067	1.066	8.881						1.4448	0.98295	1.4018	0.95324	0.54658	1.2928	0.92746	0.92739	8.47702		-0.40398	-4.77%
1.558	1.101	1.541	1.087	0	1.461	1.066	1.066	8.88						1.4446	0.9823	1.4011	0.95243	0.54626	1.2918	0.92668	0.9266	8.47177		-0.40823	-4.82%
1.551	1.068	1.519	1.044	0	1.42	1.008	1.007	8.617						1.391	0.87976	1.2748	0.84147	0.4999	1.1516	0.82469	0.8245	7.68772		-0.92928	-12.09%
1.556	1.089	1.533	1.072	0	1.446	1.045	1.045	8.786						1.4302	0.94669	1.3593	0.91109	0.52972	1.239	0.88814	0.88806	8.1922		-0.5938	-7.25%
1.558	1.1	1.541	1.087	0	1.46	1.065	1.065	8.876						1.4443	0.9813	1.4	0.95119	0.54578	1.2902	0.92548	0.92541	8.46366		-0.41234	-4.87%
1.558	1.1	1.541	1.087	0	1.46	1.065	1.065	8.876						1.4442	0.98105	1.3997	0.95092	0.54573	1.2899	0.92526	0.92526	8.46202		-0.41398	-4.89%
1.551	1.066	1.518	1.042	0	1.417	1.004	1.004	8.602						1.3891	0.87672	1.2715	0.83868	0.49882	1.1486	0.82239	0.82218	7.66799		-0.93401	-12.18%
1.538	0.998	1.478	0.957	0	1.344	0.895	0.895	8.105						1.4105	0.85348	1.3407	0.80474	0.099811	1.1754	0.72741	0.72741	7.139451		-0.965549	-13.52%
0	0	0	0	0	0	0	0	0						0	0	0	0	0	0	0	0	0		0	#DIV/0!
0	0	0	0	0	0	0	0	0						0	0	0	0	0	0	0	0	0		0	#DIV/0!
0	0	0	0	0	0	0	0	0						0	0	0	0	0	0	0	0	0		0	#DIV/0!
0	0	0	0	0	0	0	0	0						0	0	0	0	0	0	0	0	0		0	#DIV/0!
0	0	0	0	0	0	0	0	0						0	0	0	0	0	0	0	0	0		0	#DIV/0!
0	0	0	0	0	0	0	0	0						0	0	0	0	0	0	0	0	0		0	#DIV/0!
0	0	0	0	0	0	0	0	0						0	0	0	0	0	0	0	0	0		0	#DIV/0!
0	0	0	0	0	0	0	0	0						0	0	0	0	0	0	0	0	0		0	#DIV/0!
0	0	0	0	0	0	0	0	0						0	0	0	0	0	0	0	0	0		0	#DIV/0!
0	0	0	0	0	0	0	0	0						0	0	0	0	0	0	0	0	0		0	#DIV/0!
0	0	0	0	0	0	0	0	0						0	0	0	0	0	0	0	0	0		0	#DIV/0!
0	0	0	0	0	0	0	0	0						0	0	0	0	0	0	0	0	0		0	#DIV/0!
0	0	0	0	0	0	0	0	0						0	0	0	0	0	0	0	0	0		0	#DIV/0!
1.539	1.002	1.481	0.961	0	1.349	0.901	0.901	8.134						1.4124	0.85968	1.3453	0.81327	0.10082	1.1861	0.73905	0.73905	7.19567		-0.93833	-13.04%
1.551	1.068	1.519	1.044	0	1.419	1.007	1.007	8.615						1.3905	0.87898	1.274	0.84082	0.49972	1.151	0.82416	0.82416	7.68334		-0.93166	-12.13%
1.556	1.089	1.533	1.072	0	1.446	1.045	1.045	8.786						1.4302	0.9466	1.3595	0.91116	0.52989	1.2394	0.88841	0.88841	8.19357		-0.59243	-7.23%
1.558	1.1	1.541	1.087	0	1.46	1.066	1.066	8.878						1.4443	0.9812	1.4	0.95118	0.54588	1.2904	0.92563	0.92563	8.46422		-0.41378	-4.89%
1.558	1.1	1.541	1.087	0	1.46	1.065	1.065	8.876						1.4442	0.98086	1.3997	0.95076	0.54572	1.2899	0.92523	0.92523	8.4616		-0.4144	-4.90%
1.551	1.066	1.518	1.042	0	1.417	1.004	1.004	8.602						1.3895	0.87719	1.2722	0.83925	0.49917	1.1494	0.82298	0.82298	7.67267		-0.92933	-12.11%
1.556	1.089	1.533	1.071	0	1.446	1.044	1.044	8.783						1.4297	0.94543	1.358	0.90989	0.52936	1.2377	0.88726	0.88726	8.1846		-0.5984	-7.31%
1.558	1.1	1.541	1.086	0	1.46	1.065	1.065	8.875						1.4441	0.98052	1.3993	0.95034	0.54555	1.2894	0.92483	0.92483	8.45887		-0.41613	-4.92%
1.558	1.1	1.541	1.086	0	1.46	1.065	1.065	8.875						1.444	0.98033	1.3992	0.95018	0.54554	1.2893	0.9248	0.9248	8.45815		-0.41685	-4.93%
1.551	1.066	1.518	1.041	0	1.417	1.003	1.003	8.599						1.3886	0.87591	1.2706	0.838	0.49863	1.1479	0.82183	0.82183	7.6633		-0.9357	-12.21%
1.538	0.997	1.478	0.956	0	1.344	0.895	0.895	8.103						1.4104	0.85166	1.3403	0.80276	0.099789	1.175	0.72711	0.72711	7.134129		-0.968871	-13.58%
0	0	0	0	0	0	0	0	0						0	0	0	0	0	0	0	0	0		0	#DIV/0!
0	0	0	0	0	0	0	0	0						0	0	0	0	0	0	0	0	0		0	#DIV/0!
0	0	0	0	0	0	0	0	0						0	0	0	0	0	0	0	0	0		0	#DIV/0!
0	0	0	0	0	0	0	0	0						0	0	0	0	0	0	0	0	0		0	#DIV/0!
0	0	0	0	0	0	0	0	0						0	0	0	0	0	0	0	0	0		0	#DIV/0!
0	0	0	0	0	0	0	0	0						0	0	0	0	0	0	0	0	0		0	#DIV/0!
0	0	0	0	0	0	0	0	0						0	0	0	0	0	0	0	0	0		0	#DIV/0!
0	0	0	0	0	0	0	0	0						0	0	0	0	0	0	0	0	0		0	#DIV/0!
0	0	0	0	0	0	0	0	0						0	0	0	0	0	0	0	0	0		0	#DIV/0!
0	0	0	0	0	0	0	0	0						0	0	0	0	0	0	0	0	0		0	#DIV/0!
0	0	0	0	0	0	0	0	0						0	0	0	0	0	0	0	0	0		0	#DIV/0!
0	0	0	0	0	0	0	0	0						0	0	0	0	0	0	0	0	0		0	#DIV/0!
0	0	0	0	0	0	0	0	0						0	0	0	0	0	0	0	0	0		0	#DIV/0!
1.538	1	1.48	0.96	0	1.347	0.899	0.899	8.123						1.4118	0.85766	1.3438	0.8105	0.10049	1.1826	0.73526	0.73526	7.17737		-0.94563	-13.18%
1.551	1.068	1.519	1.044	0	1.419	1.007	1.007	8.615						1.3905	0.87898	1.274	0.84082	0.49972	1.151	0.82416	0.82416	7.68334		-0.93166	-12.13%
1.556	1.089	1.533	1.071	0	1.446	1.044	1.044	8.783						1.4298	0.94583	1.3585	0.91026	0.52945	1.2381	0.88754	0.88746	8.18694		-0.59606	-7.28%
1.558	1.1	1.541	1.087	0	1.46	1.065	1.065	8.876						1.4441	0.98077	1.3995	0.95062	0.54561	1.2897	0.92505	0.92497	8.46032		-0.41568	-4.91%
1.558	1.1	1.541	1.086	0	1.46	1.065	1.065	8.875						1.4441	0.98074	1.3994	0.95055	0.54559	1.2895	0.92491	0.92491	8.4597		-0.4153	-4.91%
1.551	1.066	1.518	1.042	0	1.417	1.004	1.004	8.602						1.3895	0.87719	1.2722	0.83925	0.49917	1.1494	0.82298	0.82298	7.67267		-0.92933	-12.11%
1.556	1.089	1.533	1.071	0	1.446	1.044	1.044	8.783						1.4297	0.94543	1.358	0.90989	0.52936	1.2377	0.88726	0.88726	8.1846		-0.5984	-7.31%
1.558	1.1	1.541	1.086	0	1.46	1.065	1.065	8.875						1.4441	0.98067	1.3996	0.9506	0.54571	1.2898	0.9252	0.9252	8.46088		-0.41412	-4.89%
1.558	1.1	1.541	1.086	0	1.46	1.065	1.065	8.875						1.4441	0.98067	1.3996	0.9506	0.54571	1.2898	0.9252	0.9252	8.46088		-0.41412	-4.89%
1.551	1.066	1.518	1.041	0	1.417	1.003	1.003	8.599						1.3886	0.87591	1.2706	0.838	0.49863	1.1479	0.82183	0.82183	7.6633		-0.9357	-12.21%
1.538	0.997	1.478	0.956	0	1.344	0.895	0.895	8.103						1.4104	0.85166	1.3403	0.80276	0.099789	1.175	0.72711	0.72711	7.134129		-0.968871	-13.58%
0	0	0	0	0	0	0	0	0						0	0	0	0	0	0	0	0	0		0	#DIV/0!
0	0	0	0	0	0	0	0	0						0	0	0	0	0	0	0	0	0		0	#DIV/0!
0	0	0	0	0	0	0	0	0						0	0	0	0	0	0	0	0	0		0	#DIV/0!
0	0	0	0	0	0	0	0	0						0	0	0	0	0	0	0	0	0		0	#DIV/0!
0	0	0	0	0	0	0	0	0						0	0	0	0	0	0	0	0	0		0	#DIV/0!
0	0	0	0	0	0	0	0	0						0	0	0	0	0	0	0	0	0		0	#DIV/0!
0	0	0	0	0	0	0	0	0						0	0	0	0	0	0	0	0	0		0	#DIV/0!
0	0	0	0	0	0	0	0	0						0	0	0	0	0	0	0	0	0		0	#DIV/0!
0	0	0	0	0	0	0	0	0						0	0	0	0	0	0	0	0	0		0	#DIV/0!
0	0	0	0	0	0	0	0	0						0	0	0	0	0	0	0	0	0		0	#DIV/0!
0	0	0	0	0	0	0	0	0						0	0	0	0	0	0	0	0	0		0	#DIV/0!
0	0	0	0	0	0	0	0	0						0	0	0	0	0	0	0	0	0		0	#DIV/0!
0	0	0	0	0	0	0	0	0						0	0	0	0	0	0	0	0	0		0	#DIV/0!
1.539	1.001	1.48	0.96	0	1.348	0.9	0.9	8.128						1.4119	0.85772	1.3441	0.8107	0.10053	1.1835	0.73578	0.73578	7.18001		-0.94799	-13.20%
1.551	1.068	1.519	1.044	0	1.419	1.007	1.007	8.615						1.3905	0.87898	1.274	0.84082	0.49972	1.151	0.82416	0.82416	7.68334		-0.93166	-12.13%
1.556	1.089	1.533	1.072	0	1.446	1.044	1.044	8.784						1.43	0.94629	1.3589	0.91072	0.52963	1.2386	0.88786	0.88786	8.18986		-0.59414	-7.25%
1.558	1.1	1.541	1.087	0	1.46	1.065	1.065	8.876						1.4442	0.98105	1.3997	0.95092	0.54573	1.2899	0.92526	0.92526	8.46202		-0.41398	-4.89%
1.558	1.1	1.541	1.087	0	1.46	1.065	1.065	8.876						1.4441	0.98077	1.3995	0.95062	0.54561	1.2897	0.92505	0.92497	8.46032		-0.41568	-4.91%
1.551	1.066	1.518	1.042	0	1.417	1.004	1.004	8.602						1.3895	0.87719	1.2722	0.83925	0.49917	1.1494	0.82298	0.82298	7.67267		-0.92933	-12.11%
1.556	1.089	1.533	1.071	0	1.446	1.044	1.044	8.783						1.4297	0.94543	1.358	0.90989	0.52936	1.2377	0.88726	0.88726	8.1846		-0.5984	-7.31%
1.558	1.1	1.541	1.086	0	1.46	1.065	1.065	8.875						1.4441	0.98067	1.3996	0.9506	0.54571	1.2898	0.9252	0.9252	8.46088		-0.41412	-4.89%
1.558	1.1	1.541	1.086	0	1.46	1.065	1.065	8.875						1.4441	0.98067	1.3996	0.9506	0.54571	1.2898	0.9252	0.9252	8.46088		-0.41412	-4.89%
1.551	1.066	1.518	1.041	0	1.417	1.003	1.003	8.599						1.3886	0.87591	1.2706	0.838	0.49863	1.1479	0.82183	0.82183	7.6633		-0.9357	-12.21%
1.538	0.997	1.478	0.956	0	1.344	0.895	0.895	8.103						1.4104	0.85166	1.3403	0.80276	0.099789	1.175	0.72711	0.72711	7.134129		-0.968871	-13.58%
0	0	0	0	0	0	0	0	0						0	0	0	0	0	0	0	0	0		0	#DIV/0!
0	0	0	0	0	0	0	0	0						0	0	0	0	0	0	0	0	0		0	#DIV/0!
0	0	0	0	0	0	0	0	0						0	0	0	0	0	0	0	0	0		0	#DIV/0!
0	0	0	0	0	0	0	0	0						0	0	0	0	0	0	0	0	0		0	#DIV/0!
0	0	0	0	0	0	0	0	0						0	0	0	0	0	0	0	0	0		0	#DIV/0!
0	0	0	0	0	0	0	0	0						0	0	0	0	0	0	0	0	0		0	#DIV/0!
0	0	0	0	0	0	0	0	0						0	0	0	0	0	0	0	0	0		0	#DIV/0!
0	0	0	0	0	0	0	0	0						0	0	0	0	0	0	0	0	0		0	#DIV/0!
0	0	0	0	0	0	0	0	0						0	0	0	0	0	0	0	0	0		0	#DIV/0!
0	0	0	0	0	0	0	0	0						0	0	0	0	0	0	0	0	0		0	#DIV/0!
0	0	0	0	0	0	0	0	0						0	0	0	0	0	0	0	0	0		0	#DIV/0!
0	0	0	0	0	0	0	0	0						0	0	0	0	0	0	0	0	0		0	#DIV/0!
0	0	0	0	0	0	0	0	0						0	0	0	0	0	0	0	0	0		0	#DIV/0!
1.539	1.002	1.481	0.961	0	1.349	0.901	0.901	8.134						1.4124	0.85968	1.3453	0.81327	0.10082	1.1861	0.73905	0.73905	7.19567		-0.93833	-13.04%
1.551	1.068	1.519	1.044	0	1.419	1.007	1.007	8.615						1.3906	0.87908	1.2742	0.84094	0.49978	1.1512	0.82427	0.82427	7.68434		-0.93066	-12.11%
1.556	1.089	1.533	1.072	0	1.446	1.045	1.045	8.786						1.43	0.94634	1.359	0.91079	0.52967	1.2388	0.88793	0.88793	8.19046		-0.59554	-7.27%
1.558	1.1	1.541	1.087	0	1.46	1.065	1.065	8.876						1.4442	0.98108	1.3998	0.95097	0.54575	1.29	0.92531	0.92531	8.46242		-0.41358	-4.89%
1.558	1.1	1.541	1.087	0	1.46	1.065	1.065	8.876						1.4442	0.98086	1.3997	0.95076	0.54572	1.2899	0.92523	0.92523	8.4616		-0.4144	-4.90%
1.551	1.066	1.518	1.042	0	1.417	1.003	1.003	8.6						1.3888	0.87645	1.2708	0.83836	0.49867	1.148	0.82189	0.82189	7.66486		-0.93514	-12.20%
1.556	1.089	1.533	1.071	0	1.446	1.044	1.044	8.783						1.4296	0.94523	1.3577	0.90961	0.52918	1.2373	0.88695	0.88687	8.18244		-0.60056	-7.34%
1.558	1.1	1.541	1.086	0	1.46	1.065	1.065	8.875						1.4441	0.98052	1.3993	0.95034	0.54555	1.2894	0.92483	0.92483	8.45887		-0.41613	-4.92%
1.558	1.1	1.541	1.086	0	1.46	1.065	1.065	8.875						1.444	0.98043	1.3992	0.9502	0.54544	1.2891	0.92464	0.92457	8.45758		-0.41742	-4.94%
1.551	1.066	1.518	1.041	0	1.417	1.003	1.003	8.599						1.3886	0.87591	1.2706	0.838	0.49863	1.1479	0.82183	0.82183	7.6633		-0.9357	-12.21%
1.538	0.997	1.478	0.956	0	1.344	0.895	0.895	8.103						1.4104	0.85166	1.3403	0.80276	0.099789	1.175	0.72711	0.72711	7.134129		-0.968871	-13.58%
0	0	0	0	0	0	0	0	0						0	0	0	0	0	0	0	0	0		0	#DIV/0!
0	0	0	0	0	0	0	0	0						0	0	0	0	0	0	0	0	0		0	#DIV/0!
0	0	0	0	0	0	0	0	0						0	0	0	0	0	0	0	0	0		0	#DIV/0!
0	0	0	0	0	0	0	0	0						0	0	0	0	0	0	0	0	0		0	#DIV/0!
0	0	0	0	0	0	0	0	0						0	0	0	0	0	0	0	0	0		0	#DIV/0!
0	0	0	0	0	0	0	0	0						0	0	0	0	0	0	0	0	0		0	#DIV/0!
0	0	0	0	0	0	0	0	0						0	0	0	0	0	0	0	0	0		0	#DIV/0!
0	0	0	0	0	0	0	0	0						0	0	0	0	0	0	0	0	0		0	#DIV/0!
0	0	0	0	0	0	0	0	0						0	0	0	0	0	0	0	0	0		0	#DIV/0!
0	0	0	0	0	0	0	0	0						0	0	0	0	0	0	0	0	0		0	#DIV/0!
0	0	0	0	0	0	0	0	0						0	0	0	0	0	0	0	0	0		0	#DIV/0!
0	0	0	0	0	0	0	0	0						0	0	0	0	0	0	0	0	0		0	#DIV/0!
0	0	0	0	0	0	0	0	0						0	0	0	0	0	0	0	0	0		0	#DIV/0!
0	0	0	0	0	0	0	0	0						0	0	0	0	0	0	0	0	0		0	#DIV/0!
0	0	0	0	0	0	0	0	0						0	0	0	0	0	0	0	0	0		0	#DIV/0!
0	0	0	0	0	0	0	0	0						0	0	0	0	0	0	0	0	0		0	#DIV/0!
0	0	0	0	0	0	0	0	0						0	0	0	0	0	0	0	0	0		0	#DIV/0!
0	0	0	0	0	0	0	0	0						0	0	0	0	0	0	0	0	0		0	#DIV/0!
0	0	0	0	0	0	0	0	0						0	0	0	0	0	0	0	0	0		0	#DIV/0!
0	0	0	0	0	0	0	0	0						0	0	0	0	0	0	0	0	0		0	#DIV/0!
0	0	0	0	0	0	0	0	0						0	0	0	0	0	0	0	0	0		0	#DIV/0!
0	0	0	0	0	0	0	0	0						0	0	0	0	0	0	0	0	0		0	#DIV/0!
0	0	0	0	0	0	0	0	0						0	0	0	0	0	0	0	0	0		0	#DIV/0!
0	0	0	0	0	0	0	0	0						0	0	0	0	0	0	0	0	0		0	#DIV/0!
0	0	0	0	0	0	0	0	0						0	0	0	0	0	0	0	0	0		0	#DIV/0!
0	0	0	0	0	0	0	0	0						0	0	0	0	0	0	0	0	0		0	#DIV/0!
0	0	0	0	0	0	0	0	0						0	0	0	0	0	0	0	0	0		0	#DIV/0!
0	0	0	0	0	0	0	0	0						0	0	0	0	0	0	0	0	0		0	#DIV/0!
0	0	0	0	0	0	0	0	0						0	0	0	0	0	0	0	0	0		0	#DIV/0!
0	0	0	0	0	0	0	0	0						0	0	0	0	0	0	0	0	0		0	#DIV/0!
0	0	0	0	0	0	0	0	0						0	0	0	0	0	0	0	0	0		0	#DIV/0!
0	0	0	0	0	0	0	0	0						0	0	0	0	0	0	0	0	0		0	#DIV/0!
0	0	0	0	0	0	0	0	0						0	0	0	0	0	0	0	0	0		0	#DIV/0!
0	0	0	0	0	0	0	0	0						0	0	0	0	0	0	0	0	0		0	#DIV/0!
0	0	0	0	0	0	0	0	0						0	0	0	0	0	0	0	0	0		0	#DIV/0!
0	0	0	0	0	0	0	0	0						0	0	0	0	0	0	0	0	0		0	#DIV/0!
0	0	0	0	0	0	0	0	0						0	0	0	0	0	0	0	0	0		0	#DIV/0!
0	0	0	0	0	0	0	0	0						0	0	0	0	0	0	0	0	0		0	#DIV/0!
0	0	0	0	0	0	0	0	0						0	0	0	0	0	0	0	0	0		0	#DIV/0!
0	0	0	0	0	0	0	0	0						0	0	0	0	0	0	0	0	0		0	#DIV/0!
0	0	0	0	0	0	0	0	0						0	0	0	0	0	0	0	0	0		0	#DIV/0!
0	0	0	0	0	0	0	0	0						0	0	0	0	0	0	0	0	0		0	#DIV/0!
0	0	0	0	0	0	0	0	0						0	0	0	0	0	0	0	0	0		0	#DIV/0!
0	0	0	0	0	0	0	0	0						0	0	0	0	0	0	0	0	0		0	#DIV/0!
0	0	0	0	0	0	0	0	0						0	0	0	0	0	0	0	0	0		0	#DIV/0!
0	0	0	0	0	0	0	0	0						0	0	0	0	0	0	0	0	0		0	#DIV/0!
0	0	0	0	0	0	0	0	0						0	0	0	0	0	0	0	0	0		0	#DIV/0!
0	0	0	0	0	0	0	0	0						0	0	0	0	0	0	0	0	0		0	#DIV/0!
0	0	0	0	0	0	0	0	0						0	0	0	0	0	0	0	0	0		0	#DIV/0!
0	0	0	0	0	0	0	0	0						0	0	0	0	0	0	0	0	0		0	#DIV/0!
0	0	0	0	0	0	0	0	0						0	0	0	0	0	0	0	0	0		0	#DIV/0!
0	0	0	0	0	0	0	0	0						0	0	0	0	0	0	0	0	0		0	#DIV/0!
0	0	0	0	0	0	0	0	0						0	0	0	0	0	0	0	0	0		0	#DIV/0!
0	0	0	0	0	0	0	0	0						0	0	0	0	0	0	0	0	0		0	#DIV/0!
0	0	0	0	0	0	0	0	0						0	0	0	0	0	0	0	0	0		0	#DIV/0!
0	0	0	0	0	0	0	0	0						0	0	0	0	0	0	0	0	0		0	#DIV/0!
0	0	0	0	0	0	0	0	0						0	0	0	0	0	0	0	0	0		0	#DIV/0!
0	0	0	0	0	0	0	0	0						0	0	0	0	0	0	0	0	0		0	#DIV/0!
0	0	0	0	0	0	0	0	0						0	0	0	0	0	0	0	0	0		0	#DIV/0!
0	0	0	0	0	0	0	0	0						0	0	0	0	0	0	0	0	0		0	#DIV/0!
0	0	0	0	0	0	0	0	0						0	0	0	0	0	0	0	0	0		0	#DIV/0!
1.542	1.012	1.49	0.976	0	1.365	0.921	0.921	8.227						1.4182	0.87909	1.3594	0.83953	0.10407	1.2177	0.77544	0.77544	7.36887		-0.85813	-11.65%
1.552	1.071	1.521	1.048	0	1.424	1.013	1.013	8.642						1.3979	0.88991	1.2879	0.85174	0.50435	1.1642	0.83419	0.83401	7.7642		-0.8778	-11.31%
1.556	1.09	1.534	1.073	0	1.448	1.047	1.047	8.795						1.4321	0.95081	1.3644	0.9157	0.53168	1.245	0.89238	0.89238	8.22445		-0.57055	-6.94%
1.558	1.101	1.541	1.088	0	1.461	1.067	1.067	8.883						1.4449	0.98309	1.4021	0.95349	0.54673	1.2933	0.92784	0.92776	8.47921		-0.40379	-4.76%
1.558	1.101	1.541	1.087	0	1.461	1.066	1.066	8.88						1.4447	0.98244	1.4014	0.95268	0.54641	1.2922	0.92705	0.92697	8.47385		-0.40615	-4.79%
1.551	1.068	1.519	1.044	0	1.42	1.008	1.008	8.618						1.3913	0.88021	1.2755	0.84202	0.50023	1.1524	0.82526	0.82526	7.69218		-0.92582	-12.04%
1.556	1.089	1.533	1.072	0	1.446	1.045	1.045	8.786						1.4303	0.94692	1.3597	0.91142	0.52993	1.2396	0.88851	0.88851	8.19489		-0.59111	-7.21%
1.558	1.1	1.541	1.087	0	1.46	1.066	1.066	8.878						1.4443	0.98141	1.4002	0.95137	0.5459	1.2906	0.9257	0.9257	8.46518		-0.41282	-4.88%
1.558	1.1	1.541	1.087	0	1.46	1.065	1.065	8.876						1.4443	0.9813	1.4	0.95119	0.54578	1.2902	0.92548	0.92541	8.46366		-0.41234	-4.87%
1.551	1.067	1.518	1.042	0	1.418	1.004	1.004	8.604						1.3897	0.87773	1.2724	0.8396	0.4992	1.1495	0.82304	0.82304	7.67421		-0.92979	-12.12%
1.538	0.998	1.479	0.957	0	1.344	0.896	0.896	8.108						1.4106	0.85354	1.341	0.80495	0.099849	1.1763	0.72795	0.72795	7.142139		-0.965861	-13.52%
0	0	0	0	0	0	0	0	0						0	0	0	0	0	0	0	0	0		0	#DIV/0!
0	0	0	0	0	0	0	0	0						0	0	0	0	0	0	0	0	0		0	#DIV/0!
0	0	0	0	0	0	0	0	0						0	0	0	0	0	0	0	0	0		0	#DIV/0!
0	0	0	0	0	0	0	0	0						0	0	0	0	0	0	0	0	0		0	#DIV/0!
0	0	0	0	0	0	0	0	0						0	0	0	0	0	0	0	0	0		0	#DIV/0!
0	0	0	0	0	0	0	0	0						0	0	0	0	0	0	0	0	0		0	#DIV/0!
0	0	0	0	0	0	0	0	0						0	0	0	0	0	0	0	0	0		0	#DIV/0!
0	0	0	0	0	0	0	0	0						0	0	0	0	0	0	0	0	0		0	#DIV/0!
0	0	0	0	0	0	0	0	0						0	0	0	0	0	0	0	0	0		0	#DIV/0!
0	0	0	0	0	0	0	0	0						0	0	0	0	0	0	0	0	0		0	#DIV/0!
0	0	0	0	0	0	0	0	0						0	0	0	0	0	0	0	0	0		0	#DIV/0!
0	0	0	0	0	0	0	0	0						0	0	0	0	0	0	0	0	0		0	#DIV/0!
0	0	0	0	0	0	0	0	0						0	0	0	0	0	0	0	0	0		0	#DIV/0!
1.539	1.002	1.481	0.961	0	1.349	0.902	0.902	8.136						1.4125	0.85974	1.3456	0.81346	0.10085	1.1869	0.73956	0.73956	7.19817		-0.93783	-13.03%
1.551	1.068	1.519	1.044	0	1.42	1.008	1.008	8.618						1.3913	0.88021	1.2755	0.84202	0.50023	1.1524	0.82526	0.82526	7.69218		-0.92582	-12.04%
1.556	1.089	1.533	1.072	0	1.446	1.045	1.045	8.786						1.4303	0.94692	1.3597	0.91142	0.52993	1.2396	0.88851	0.88851	8.19489		-0.59111	-7.21%
1.558	1.1	1.541	1.087	0	1.461	1.066	1.066	8.879						1.4444	0.98145	1.4003	0.95145	0.54593	1.2907	0.92586	0.92578	8.46587		-0.41313	-4.88%
1.558	1.1	1.541	1.087	0	1.46	1.066	1.066	8.878						1.4443	0.98141	1.4002	0.95137	0.5459	1.2906	0.9257	0.9257	8.46518		-0.41282	-4.88%
1.551	1.067	1.518	1.042	0	1.418	1.004	1.004	8.604						1.3897	0.87773	1.2724	0.8396	0.4992	1.1495	0.82304	0.82304	7.67421		-0.92979	-12.12%
1.556	1.089	1.533	1.071	0	1.446	1.044	1.044	8.783						1.4298	0.94576	1.3583	0.91015	0.52941	1.2379	0.88736	0.88736	8.18604		-0.59696	-7.29%
1.558	1.1	1.541	1.087	0	1.46	1.065	1.065	8.876						1.4442	0.98096	1.3996	0.95078	0.54562	1.2897	0.92508	0.925	8.46094		-0.41506	-4.91%
1.558	1.1	1.541	1.086	0	1.46	1.065	1.065	8.875						1.4441	0.98074	1.3994	0.95055	0.54559	1.2895	0.92491	0.92491	8.4597		-0.4153	-4.91%
1.551	1.066	1.518	1.042	0	1.417	1.003	1.003	8.6						1.3888	0.87645	1.2708	0.83836	0.49867	1.148	0.82189	0.82189	7.66486		-0.93514	-12.20%
1.538	0.998	1.478	0.957	0	1.344	0.895	0.895	8.105						1.4105	0.85348	1.3407	0.80474	0.099811	1.1754	0.72741	0.72741	7.139451		-0.965549	-13.52%
0	0	0	0	0	0	0	0	0						0	0	0	0	0	0	0	0	0		0	#DIV/0!
0	0	0	0	0	0	0	0	0						0	0	0	0	0	0	0	0	0		0	#DIV/0!
0	0	0	0	0	0	0	0	0						0	0	0	0	0	0	0	0	0		0	#DIV/0!
0	0	0	0	0	0	0	0	0						0	0	0	0	0	0	0	0	0		0	#DIV/0!
0	0	0	0	0	0	0	0	0						0	0	0	0	0	0	0	0	0		0	#DIV/0!
0	0	0	0	0	0	0	0	0						0	0	0	0	0	0	0	0	0		0	#DIV/0!
0	0	0	0	0	0	0	0	0						0	0	0	0	0	0	0	0	0		0	#DIV/0!
0	0	0	0	0	0	0	0	0						0	0	0	0	0	0	0	0	0		0	#DIV/0!
0	0	0	0	0	0	0	0	0						0	0	0	0	0	0	0	0	0		0	#DIV/0!
0	0	0	0	0	0	0	0	0						0	0	0	0	0	0	0	0	0		0	#DIV/0!
0	0	0	0	0	0	0	0	0						0	0	0	0	0	0	0	0	0		0	#DIV/0!
0	0	0	0	0	0	0	0	0						0	0	0	0	0	0	0	0	0		0	#DIV/0!
0	0	0	0	0	0	0	0	0						0	0	0	0	0	0	0	0	0		0	#DIV/0!
1.539	1.001	1.481	0.961	0	1.349	0.901	0.9	8.132						1.4122	0.85954	1.345	0.81293	0.1006	1.185	0.73828	0.73678	7.19033		-0.94167	-13.10%
1.551	1.068	1.519	1.044	0	1.419	1.007	1.007	8.615						1.3905	0.87898	1.274	0.84082	0.49972	1.151	0.82416	0.82416	7.68334		-0.93166	-12.13%
1.556	1.089	1.533	1.072	0	1.446	1.044	1.044	8.784						1.43	0.94629	1.3589	0.91072	0.52963	1.2386	0.88786	0.88786	8.18986		-0.59414	-7.25%
1.558	1.1	1.541	1.087	0	1.46	1.065	1.065	8.876						1.4442	0.98105	1.3997	0.95092	0.54573	1.2899	0.92526	0.92526	8.46202		-0.41398	-4.89%
1.558	1.1	1.541	1.087	0	1.46	1.065	1.065	8.876						1.4442	0.98096	1.3996	0.95078	0.54562	1.2897	0.92508	0.925	8.46094		-0.41506	-4.91%
1.551	1.066	1.518	1.042	0	1.417	1.004	1.004	8.602						1.3889	0.87656	1.271	0.83849	0.49873	1.1483	0.82202	0.82202	7.66602		-0.93598	-12.21%
1.556	1.089	1.533	1.071	0	1.446	1.044	1.044	8.783						1.4297	0.94543	1.358	0.90989	0.52936	1.2377	0.88726	0.88726	8.1846		-0.5984	-7.31%
1.558	1.1	1.541	1.087	0	1.46	1.065	1.065	8.876						1.4442	0.98086	1.3997	0.95076	0.54572	1.2899	0.92523	0.92523	8.4616		-0.4144	-4.90%
1.558	1.1	1.541	1.086	0	1.46	1.065	1.065	8.875						1.4441	0.98067	1.3996	0.9506	0.54571	1.2898	0.9252	0.9252	8.46088		-0.41412	-4.89%
1.551	1.066	1.518	1.042	0	1.417	1.003	1.003	8.6						1.3888	0.87645	1.2708	0.83836	0.49867	1.148	0.82189	0.82189	7.66486		-0.93514	-12.20%
1.538	0.998	1.478	0.957	0	1.344	0.895	0.895	8.105						1.4105	0.85348	1.3407	0.80474	0.099811	1.1754	0.72741	0.72741	7.139451		-0.965549	-13.52%
0	0	0	0	0	0	0	0	0						0	0	0	0	0	0	0	0	0		0	#DIV/0!
0	0	0	0	0	0	0	0	0						0	0	0	0	0	0	0	0	0		0	#DIV/0!
0	0	0	0	0	0	0	0	0						0	0	0	0	0	0	0	0	0		0	#DIV/0!
0	0	0	0	0	0	0	0	0						0	0	0	0	0	0	0	0	0		0	#DIV/0!
0	0	0	0	0	0	0	0	0						0	0	0	0	0	0	0	0	0		0	#DIV/0!
0	0	0	0	0	0	0	0	0						0	0	0	0	0	0	0	0	0		0	#DIV/0!
0	0	0	0	0	0	0	0	0						0	0	0	0	0	0	0	0	0		0	#DIV/0!
0	0	0	0	0	0	0	0	0						0	0	0	0	0	0	0	0	0		0	#DIV/0!
0	0	0	0	0	0	0	0	0						0	0	0	0	0	0	0	0	0		0	#DIV/0!
0	0	0	0	0	0	0	0	0						0	0	0	0	0	0	0	0	0		0	#DIV/0!
0	0	0	0	0	0	0	0	0						0	0	0	0	0	0	0	0	0		0	#DIV/0!
0	0	0	0	0	0	0	0	0						0	0	0	0	0	0	0	0	0		0	#DIV/0!
0	0	0	0	0	0	0	0	0						0	0	0	0	0	0	0	0	0		0	#DIV/0!
1.539	1.002	1.481	0.961	0	1.349	0.901	0.901	8.134						1.4124	0.85968	1.3453	0.81327	0.10082	1.1861	0.73905	0.73905	7.19567		-0.93833	-13.04%
1.551	1.068	1.519	1.044	0	1.42	1.008	1.007	8.617						1.391	0.87976	1.2748	0.84147	0.4999	1.1516	0.82469	0.8245	7.68772		-0.92928	-12.09%
1.556	1.089	1.533	1.072	0	1.446	1.045	1.045	8.786						1.4303	0.94688	1.3596	0.91137	0.52991	1.2395	0.88845	0.88845	8.19446		-0.59154	-7.22%
1.558	1.1	1.541	1.087	0	1.46	1.066	1.066	8.878						1.4443	0.98141	1.4002	0.95137	0.5459	1.2906	0.9257	0.9257	8.46518		-0.41282	-4.88%
1.558	1.1	1.541	1.087	0	1.46	1.065	1.065	8.876						1.4443	0.9813	1.4	0.95119	0.54578	1.2902	0.92548	0.92541	8.46366		-0.41234	-4.87%
1.551	1.067	1.518	1.042	0	1.418	1.004	1.004	8.604						1.3897	0.87773	1.2724	0.8396	0.4992	1.1495	0.82304	0.82304	7.67421		-0.92979	-12.12%
1.556	1.089	1.533	1.071	0	1.446	1.044	1.044	8.783						1.4298	0.94576	1.3583	0.91015	0.52941	1.2379	0.88736	0.88736	8.18604		-0.59696	-7.29%
1.558	1.1	1.541	1.087	0	1.46	1.065	1.065	8.876						1.4442	0.98096	1.3996	0.95078	0.54562	1.2897	0.92508	0.925	8.46094		-0.41506	-4.91%
1.558	1.1	1.541	1.087	0	1.46	1.065	1.065	8.876						1.4441	0.98077	1.3995	0.95062	0.54561	1.2897	0.92505	0.92497	8.46032		-0.41568	-4.91%
1.551	1.066	1.518	1.042	0	1.417	1.004	1.004	8.602						1.3889	0.87656	1.271	0.83849	0.49873	1.1483	0.82202	0.82202	7.66602		-0.93598	-12.21%
1.538	0.998	1.478	0.957	0	1.344	0.895	0.895	8.105						1.4105	0.85348	1.3407	0.80474	0.099811	1.1754	0.72741	0.72741	7.139451		-0.965549	-13.52%
0	0	0	0	0	0	0	0	0						0	0	0	0	0	0	0	0	0		0	#DIV/0!
0	0	0	0	0	0	0	0	0						0	0	0	0	0	0	0	0	0		0	#DIV/0!
0	0	0	0	0	0	0	0	0						0	0	0	0	0	0	0	0	0		0	#DIV/0!
0	0	0	0	0	0	0	0	0						0	0	0	0	0	0	0	0	0		0	#DIV/0!
0	0	0	0	0	0	0	0	0						0	0	0	0	0	0	0	0	0		0	#DIV/0!
0	0	0	0	0	0	0	0	0						0	0	0	0	0	0	0	0	0		0	#DIV/0!
0	0	0	0	0	0	0	0	0						0	0	0	0	0	0	0	0	0		0	#DIV/0!
0	0	0	0	0	0	0	0	0						0	0	0	0	0	0	0	0	0		0	#DIV/0!
0	0	0	0	0	0	0	0	0						0	0	0	0	0	0	0	0	0		0	#DIV/0!
0	0	0	0	0	0	0	0	0						0	0	0	0	0	0	0	0	0		0	#DIV/0!
0	0	0	0	0	0	0	0	0						0	0	0	0	0	0	0	0	0		0	#DIV/0!
0	0	0	0	0	0	0	0	0						0	0	0	0	0	0	0	0	0		0	#DIV/0!
0	0	0	0	0	0	0	0	0						0	0	0	0	0	0	0	0	0		0	#DIV/0!
1.539	1.002	1.481	0.961	0	1.349	0.901	0.901	8.134						1.4124	0.85968	1.3453	0.81327	0.10082	1.1861	0.73905	0.73905	7.19567		-0.93833	-13.04%
1.551	1.068	1.519	1.044	0	1.419	1.007	1.007	8.615						1.3906	0.87908	1.2742	0.84094	0.49978	1.1512	0.82427	0.82427	7.68434		-0.93066	-12.11%
1.556	1.089	1.533	1.072	0	1.446	1.045	1.045	8.786						1.43	0.94634	1.359	0.91079	0.52967	1.2388	0.88793	0.88793	8.19046		-0.59554	-7.27%
1.558	1.1	1.541	1.087	0	1.46	1.065	1.065	8.876						1.4442	0.98111	1.3999	0.95103	0.54577	1.2902	0.92545	0.92538	8.46304		-0.41296	-4.88%
1.558	1.1	1.541	1.087	0	1.46	1.065	1.065	8.876						1.4442	0.98108	1.3998	0.95097	0.54575	1.29	0.92531	0.92531	8.46242		-0.41358	-4.89%
1.551	1.066	1.518	1.042	0	1.417	1.004	1.004	8.602						1.3889	0.87656	1.271	0.83849	0.49873	1.1483	0.82202	0.82202	7.66602		-0.93598	-12.21%
1.556	1.089	1.533	1.071	0	1.446	1.044	1.044	8.783						1.4297	0.94571	1.3582	0.91009	0.52937	1.2378	0.88729	0.88729	8.18545		-0.59755	-7.30%
1.558	1.1	1.541	1.086	0	1.46	1.065	1.065	8.875						1.4441	0.98074	1.3994	0.95055	0.54559	1.2895	0.92491	0.92491	8.4597		-0.4153	-4.91%
1.558	1.1	1.541	1.086	0	1.46	1.065	1.065	8.875						1.4441	0.98074	1.3994	0.95055	0.54559	1.2895	0.92491	0.92491	8.4597		-0.4153	-4.91%
1.551	1.066	1.518	1.042	0	1.417	1.003	1.003	8.6						1.3888	0.87645	1.2708	0.83836	0.49867	1.148	0.82189	0.82189	7.66486		-0.93514	-12.20%
1.538	0.998	1.478	0.957	0	1.344	0.895	0.895	8.105						1.4105	0.85348	1.3407	0.80474	0.099811	1.1754	0.72741	0.72741	7.139451		-0.965549	-13.52%
0	0	0	0	0	0	0	0	0						0	0	0	0	0	0	0	0	0		0	#DIV/0!
0	0	0	0	0	0	0	0	0						0	0	0	0	0	0	0	0	0		0	#DIV/0!
0	0	0	0	0	0	0	0	0						0	0	0	0	0	0	0	0	0		0	#DIV/0!
0	0	0	0	0	0	0	0	0						0	0	0	0	0	0	0	0	0		0	#DIV/0!
0	0	0	0	0	0	0	0	0						0	0	0	0	0	0	0	0	0		0	#DIV/0!
0	0	0	0	0	0	0	0	0						0	0	0	0	0	0	0	0	0		0	#DIV/0!
0	0	0	0	0	0	0	0	0						0	0	0	0	0	0	0	0	0		0	#DIV/0!
0	0	0	0	0	0	0	0	0						0	0	0	0	0	0	0	0	0		0	#DIV/0!
0	0	0	0	0	0	0	0	0						0	0	0	0	0	0	0	0	0		0	#DIV/0!
0	0	0	0	0	0	0	0	0						0	0	0	0	0	0	0	0	0		0	#DIV/0!
0	0	0	0	0	0	0	0	0						0	0	0	0	0	0	0	0	0		0	#DIV/0!
0	0	0	0	0	0	0	0	0						0	0	0	0	0	0	0	0	0		0	#DIV/0!
0	0	0	0	0	0	0	0	0						0	0	0	0	0	0	0	0	0		0	#DIV/0!
0	0	0	0	0	0	0	0	0						0	0	0	0	0	0	0	0	0		0	#DIV/0!
0	0	0	0	0	0	0	0	0						0	0	0	0	0	0	0	0	0		0	#DIV/0!
0	0	0	0	0	0	0	0	0						0	0	0	0	0	0	0	0	0		0	#DIV/0!
0	0	0	0	0	0	0	0	0						0	0	0	0	0	0	0	0	0		0	#DIV/0!
0	0	0	0	0	0	0	0	0						0	0	0	0	0	0	0	0	0		0	#DIV/0!
0	0	0	0	0	0	0	0	0						0	0	0	0	0	0	0	0	0		0	#DIV/0!
0	0	0	0	0	0	0	0	0						0	0	0	0	0	0	0	0	0		0	#DIV/0!
0	0	0	0	0	0	0	0	0						0	0	0	0	0	0	0	0	0		0	#DIV/0!
0	0	0	0	0	0	0	0	0						0	0	0	0	0	0	0	0	0		0	#DIV/0!
0	0	0	0	0	0	0	0	0						0	0	0	0	0	0	0	0	0		0	#DIV/0!
0	0	0	0	0	0	0	0	0						0	0	0	0	0	0	0	0	0		0	#DIV/0!
0	0	0	0	0	0	0	0	0						0	0	0	0	0	0	0	0	0		0	#DIV/0!
0	0	0	0	0	0	0	0	0						0	0	0	0	0	0	0	0	0		0	#DIV/0!
0	0	0	0	0	0	0	0	0						0	0	0	0	0	0	0	0	0		0	#DIV/0!
0	0	0	0	0	0	0	0	0						0	0	0	0	0	0	0	0	0		0	#DIV/0!
0	0	0	0	0	0	0	0	0						0	0	0	0	0	0	0	0	0		0	#DIV/0!
0	0	0	0	0	0	0	0	0						0	0	0	0	0	0	0	0	0		0	#DIV/0!
0	0	0	0	0	0	0	0	0						0	0	0	0	0	0	0	0	0		0	#DIV/0!
0	0	0	0	0	0	0	0	0						0	0	0	0	0	0	0	0	0		0	#DIV/0!
0	0	0	0	0	0	0	0	0						0	0	0	0	0	0	0	0	0		0	#DIV/0!
0	0	0	0	0	0	0	0	0						0	0	0	0	0	0	0	0	0		0	#DIV/0!
0	0	0	0	0	0	0	0	0						0	0	0	0	0	0	0	0	0		0	#DIV/0!
0	0	0	0	0	0	0	0	0						0	0	0	0	0	0	0	0	0		0	#DIV/0!
0	0	0	0	0	0	0	0	0						0	0	0	0	0	0	0	0	0		0	#DIV/0!
0	0	0	0	0	0	0	0	0						0	0	0	0	0	0	0	0	0		0	#DIV/0!
0	0	0	0	0	0	0	0	0						0	0	0	0	0	0	0	0	0		0	#DIV/0!
0	0	0	0	0	0	0	0	0						0	0	0	0	0	0	0	0	0		0	#DIV/0!
0	0	0	0	0	0	0	0	0						0	0	0	0	0	0	0	0	0		0	#DIV/0!
0	0	0	0	0	0	0	0	0						0	0	0	0	0	0	0	0	0		0	#DIV/0!
0	0	0	0	0	0	0	0	0						0	0	0	0	0	0	0	0	0		0	#DIV/0!
0	0	0	0	0	0	0	0	0						0	0	0	0	0	0	0	0	0		0	#DIV/0!
0	0	0	0	0	0	0	0	0						0	0	0	0	0	0	0	0	0		0	#DIV/0!
0	0	0	0	0	0	0	0	0						0	0	0	0	0	0	0	0	0		0	#DIV/0!
0	0	0	0	0	0	0	0	0						0	0	0	0	0	0	0	0	0		0	#DIV/0!
0	0	0	0	0	0	0	0	0						0	0	0	0	0	0	0	0	0		0	#DIV/0!
0	0	0	0	0	0	0	0	0						0	0	0	0	0	0	0	0	0		0	#DIV/0!
0	0	0	0	0	0	0	0	0						0	0	0	0	0	0	0	0	0		0	#DIV/0!
0	0	0	0	0	0	0	0	0						0	0	0	0	0	0	0	0	0		0	#DIV/0!
0	0	0	0	0	0	0	0	0						0	0	0	0	0	0	0	0	0		0	#DIV/0!
0	0	0	0	0	0	0	0	0						0	0	0	0	0	0	0	0	0		0	#DIV/0!
0	0	0	0	0	0	0	0	0						0	0	0	0	0	0	0	0	0		0	#DIV/0!
0	0	0	0	0	0	0	0	0						0	0	0	0	0	0	0	0	0		0	#DIV/0!
0	0	0	0	0	0	0	0	0						0	0	0	0	0	0	0	0	0		0	#DIV/0!
0	0	0	0	0	0	0	0	0						0	0	0	0	0	0	0	0	0		0	#DIV/0!
0	0	0	0	0	0	0	0	0						0	0	0	0	0	0	0	0	0		0	#DIV/0!
0	0	0	0	0	0	0	0	0						0	0	0	0	0	0	0	0	0		0	#DIV/0!
0	0	0	0	0	0	0	0	0						0	0	0	0	0	0	0	0	0		0	#DIV/0!
0	0	0	0	0	0	0	0	0						0	0	0	0	0	0	0	0	0		0	#DIV/0!
1.542	1.012	1.49	0.976	0	1.365	0.921	0.921	8.227						1.4182	0.87909	1.3594	0.83953	0.10407	1.2177	0.77544	0.77544	7.36887		-0.85813	-11.65%
1.552	1.071	1.521	1.048	0	1.423	1.013	1.013	8.641						1.3976	0.88967	1.2873	0.85145	0.5042	1.1637	0.83373	0.83373	7.76138		-0.87962	-11.33%
1.556	1.09	1.534	1.073	0	1.447	1.047	1.047	8.794						1.4319	0.95031	1.3639	0.91516	0.53147	1.2444	0.89189	0.89189	8.22092		-0.57308	-6.97%
1.558	1.101	1.541	1.088	0	1.461	1.067	1.067	8.883						1.4449	0.98305	1.402	0.95341	0.5467	1.2931	0.92768	0.92768	8.47852		-0.40448	-4.77%
1.558	1.101	1.541	1.087	0	1.461	1.066	1.066	8.88						1.4447	0.98244	1.4014	0.95268	0.54641	1.2922	0.92705	0.92697	8.47385		-0.40615	-4.79%
1.551	1.068	1.519	1.044	0	1.42	1.008	1.008	8.618						1.3913	0.88021	1.2755	0.84202	0.50023	1.1524	0.82526	0.82526	7.69218		-0.92582	-12.04%
1.556	1.089	1.533	1.072	0	1.446	1.045	1.045	8.786						1.4303	0.94688	1.3596	0.91137	0.52991	1.2395	0.88845	0.88845	8.19446		-0.59154	-7.22%
1.558	1.1	1.541	1.087	0	1.46	1.066	1.066	8.878						1.4443	0.98141	1.4002	0.95137	0.5459	1.2906	0.9257	0.9257	8.46518		-0.41282	-4.88%
1.558	1.1	1.541	1.087	0	1.46	1.065	1.065	8.876						1.4443	0.9813	1.4	0.95119	0.54578	1.2902	0.92548	0.92541	8.46366		-0.41234	-4.87%
1.551	1.067	1.518	1.042	0	1.418	1.004	1.004	8.604						1.3897	0.87773	1.2724	0.8396	0.4992	1.1495	0.82304	0.82304	7.67421		-0.92979	-12.12%
1.538	0.998	1.479	0.957	0	1.344	0.896	0.896	8.108						1.4106	0.85354	1.341	0.80495	0.099849	1.1763	0.72795	0.72795	7.142139		-0.965861	-13.52%
0	0	0	0	0	0	0	0	0						0	0	0	0	0	0	0	0	0		0	#DIV/0!
0	0	0	0	0	0	0	0	0						0	0	0	0	0	0	0	0	0		0	#DIV/0!
0	0	0	0	0	0	0	0	0						0	0	0	0	0	0	0	0	0		0	#DIV/0!
0	0	0	0	0	0	0	0	0						0	0	0	0	0	0	0	0	0		0	#DIV/0!
0	0	0	0	0	0	0	0	0						0	0	0	0	0	0	0	0	0		0	#DIV/0!
0	0	0	0	0	0	0	0	0						0	0	0	0	0	0	0	0	0		0	#DIV/0!
0	0	0	0	0	0	0	0	0						0	0	0	0	0	0	0	0	0		0	#DIV/0!
0	0	0	0	0	0	0	0	0						0	0	0	0	0	0	0	0	0		0	#DIV/0!
0	0	0	0	0	0	0	0	0						0	0	0	0	0	0	0	0	0		0	#DIV/0!
0	0	0	0	0	0	0	0	0						0	0	0	0	0	0	0	0	0		0	#DIV/0!
0	0	0	0	0	0	0	0	0						0	0	0	0	0	0	0	0	0		0	#DIV/0!
0	0	0	0	0	0	0	0	0						0	0	0	0	0	0	0	0	0		0	#DIV/0!
0	0	0	0	0	0	0	0	0						0	0	0	0	0	0	0	0	0		0	#DIV/0!
1.539	1.003	1.482	0.963	0	1.35	0.903	0.902	8.142						1.4128	0.86152	1.3464	0.81564	0.10092	1.1884	0.74201	0.74053	7.20822		-0.93378	-12.95%
1.551	1.068	1.519	1.044	0	1.42	1.008	1.008	8.618						1.3913	0.88021	1.2755	0.84202	0.50023	1.1524	0.82526	0.82526	7.69218		-0.92582	-12.04%
1.556	1.089	1.533	1.072	0	1.446	1.045	1.045	8.786						1.4303	0.94692	1.3597	0.91142	0.52993	1.2396	0.88851	0.88851	8.19489		-0.59111	-7.21%
1.558	1.1	1.541	1.087	0	1.461	1.066	1.066	8.879						1.4444	0.98164	1.4003	0.95161	0.54595	1.2908	0.92589	0.92581	8.4664		-0.4126	-4.87%
1.558	1.1	1.541	1.087	0	1.46	1.066	1.066	8.878						1.4443	0.98141	1.4002	0.95137	0.5459	1.2906	0.9257	0.9257	8.46518		-0.41282	-4.88%
1.551	1.067	1.518	1.042	0	1.418	1.004	1.004	8.604						1.3897	0.87773	1.2724	0.8396	0.4992	1.1495	0.82304	0.82304	7.67421		-0.92979	-12.12%
1.556	1.089	1.533	1.071	0	1.446	1.044	1.044	8.783						1.4299	0.94611	1.3586	0.91046	0.52946	1.2382	0.88757	0.88749	8.18779		-0.59521	-7.27%
1.558	1.1	1.541	1.087	0	1.46	1.065	1.065	8.876						1.4442	0.98108	1.3998	0.95097	0.54575	1.29	0.92531	0.92531	8.46242		-0.41358	-4.89%
1.558	1.1	1.541	1.087	0	1.46	1.065	1.065	8.876						1.4442	0.98108	1.3998	0.95097	0.54575	1.29	0.92531	0.92531	8.46242		-0.41358	-4.89%
1.551	1.067	1.518	1.042	0	1.417	1.004	1.004	8.603						1.3893	0.87725	1.2717	0.83902	0.49884	1.1487	0.82243	0.82223	7.66947		-0.93353	-12.17%
1.538	0.998	1.478	0.957	0	1.344	0.895	0.895	8.105						1.4105	0.85348	1.3407	0.80474	0.099811	1.1754	0.72741	0.72741	7.139451		-0.965549	-13.52%
0	0	0	0	0	0	0	0	0						0	0	0	0	0	0	0	0	0		0	#DIV/0!
0	0	0	0	0	0	0	0	0						0	0	0	0	0	0	0	0	0		0	#DIV/0!
0	0	0	0	0	0	0	0	0						0	0	0	0	0	0	0	0	0		0	#DIV/0!
0	0	0	0	0	0	0	0	0						0	0	0	0	0	0	0	0	0		0	#DIV/0!
0	0	0	0	0	0	0	0	0						0	0	0	0	0	0	0	0	0		0	#DIV/0!
0	0	0	0	0	0	0	0	0						0	0	0	0	0	0	0	0	0		0	#DIV/0!
0	0	0	0	0	0	0	0	0						0	0	0	0	0	0	0	0	0		0	#DIV/0!
0	0	0	0	0	0	0	0	0						0	0	0	0	0	0	0	0	0		0	#DIV/0!
0	0	0	0	0	0	0	0	0						0	0	0	0	0	0	0	0	0		0	#DIV/0!
0	0	0	0	0	0	0	0	0						0	0	0	0	0	0	0	0	0		0	#DIV/0!
0	0	0	0	0	0	0	0	0						0	0	0	0	0	0	0	0	0		0	#DIV/0!
0	0	0	0	0	0	0	0	0						0	0	0	0	0	0	0	0	0		0	#DIV/0!
0	0	0	0	0	0	0	0	0						0	0	0	0	0	0	0	0	0		0	#DIV/0!
1.539	1.002	1.481	0.961	0	1.349	0.902	0.902	8.136						1.4125	0.85974	1.3456	0.81346	0.10085	1.1869	0.73956	0.73956	7.19817		-0.93783	-13.03%
1.551	1.068	1.519	1.044	0	1.42	1.008	1.008	8.618						1.3913	0.88021	1.2755	0.84202	0.50023	1.1524	0.82526	0.82526	7.69218		-0.92582	-12.04%
1.556	1.089	1.533	1.072	0	1.446	1.045	1.045	8.786						1.4303	0.94688	1.3596	0.91137	0.52991	1.2395	0.88845	0.88845	8.19446		-0.59154	-7.22%
1.558	1.1	1.541	1.087	0	1.46	1.066	1.066	8.878						1.4443	0.98141	1.4002	0.95137	0.5459	1.2906	0.9257	0.9257	8.46518		-0.41282	-4.88%
1.558	1.1	1.541	1.087	0	1.46	1.065	1.065	8.876						1.4443	0.9813	1.4	0.95119	0.54578	1.2902	0.92548	0.92541	8.46366		-0.41234	-4.87%
1.551	1.067	1.518	1.042	0	1.418	1.004	1.004	8.604						1.3897	0.87773	1.2724	0.8396	0.4992	1.1495	0.82304	0.82304	7.67421		-0.92979	-12.12%
1.556	1.089	1.533	1.071	0	1.446	1.044	1.044	8.783						1.4298	0.94576	1.3583	0.91015	0.52941	1.2379	0.88736	0.88736	8.18604		-0.59696	-7.29%
1.558	1.1	1.541	1.086	0	1.46	1.065	1.065	8.875						1.4441	0.98074	1.3994	0.95055	0.54559	1.2895	0.92491	0.92491	8.4597		-0.4153	-4.91%
1.558	1.1	1.541	1.086	0	1.46	1.065	1.065	8.875						1.4441	0.98074	1.3994	0.95055	0.54559	1.2895	0.92491	0.92491	8.4597		-0.4153	-4.91%
1.551	1.066	1.518	1.042	0	1.417	1.003	1.003	8.6						1.3888	0.87645	1.2708	0.83836	0.49867	1.148	0.82189	0.82189	7.66486		-0.93514	-12.20%
1.538	0.998	1.478	0.957	0	1.344	0.895	0.895	8.105						1.4105	0.85348	1.3407	0.80474	0.099811	1.1754	0.72741	0.72741	7.139451		-0.965549	-13.52%
0	0	0	0	0	0	0	0	0						0	0	0	0	0	0	0	0	0		0	#DIV/0!
0	0	0	0	0	0	0	0	0						0	0	0	0	0	0	0	0	0		0	#DIV/0!
0	0	0	0	0	0	0	0	0						0	0	0	0	0	0	0	0	0		0	#DIV/0!
0	0	0	0	0	0	0	0	0						0	0	0	0	0	0	0	0	0		0	#DIV/0!
0	0	0	0	0	0	0	0	0						0	0	0	0	0	0	0	0	0		0	#DIV/0!
0	0	0	0	0	0	0	0	0						0	0	0	0	0	0	0	0	0		0	#DIV/0!
0	0	0	0	0	0	0	0	0						0	0	0	0	0	0	0	0	0		0	#DIV/0!
0	0	0	0	0	0	0	0	0						0	0	0	0	0	0	0	0	0		0	#DIV/0!
0	0	0	0	0	0	0	0	0						0	0	0	0	0	0	0	0	0		0	#DIV/0!
0	0	0	0	0	0	0	0	0						0	0	0	0	0	0	0	0	0		0	#DIV/0!
0	0	0	0	0	0	0	0	0						0	0	0	0	0	0	0	0	0		0	#DIV/0!
0	0	0	0	0	0	0	0	0						0	0	0	0	0	0	0	0	0		0	#DIV/0!
0	0	0	0	0	0	0	0	0						0	0	0	0	0	0	0	0	0		0	#DIV/0!
1.539	1.002	1.481	0.961	0	1.349	0.901	0.901	8.134						1.4124	0.85968	1.3453	0.81327	0.10082	1.1861	0.73905	0.73905	7.19567		-0.93833	-13.04%
1.551	1.068	1.519	1.044	0	1.42	1.008	1.008	8.618						1.3913	0.88021	1.2755	0.84202	0.50023	1.1524	0.82526	0.82526	7.69218		-0.92582	-12.04%
1.556	1.089	1.533	1.072	0	1.446	1.045	1.045	8.786						1.4303	0.94688	1.3596	0.91137	0.52991	1.2395	0.88845	0.88845	8.19446		-0.59154	-7.22%
1.558	1.1	1.541	1.087	0	1.46	1.066	1.066	8.878						1.4443	0.98141	1.4002	0.95137	0.5459	1.2906	0.9257	0.9257	8.46518		-0.41282	-4.88%
1.558	1.1	1.541	1.087	0	1.46	1.065	1.065	8.876						1.4443	0.9813	1.4	0.95119	0.54578	1.2902	0.92548	0.92541	8.46366		-0.41234	-4.87%
1.551	1.067	1.518	1.042	0	1.418	1.004	1.004	8.604						1.3897	0.87773	1.2724	0.8396	0.4992	1.1495	0.82304	0.82304	7.67421		-0.92979	-12.12%
1.556	1.089	1.533	1.071	0	1.446	1.044	1.044	8.783						1.4298	0.94576	1.3583	0.91015	0.52941	1.2379	0.88736	0.88736	8.18604		-0.59696	-7.29%
1.558	1.1	1.541	1.087	0	1.46	1.065	1.065	8.876						1.4442	0.98096	1.3996	0.95078	0.54562	1.2897	0.92508	0.925	8.46094		-0.41506	-4.91%
1.558	1.1	1.541	1.087	0	1.46	1.065	1.065	8.876						1.4442	0.98096	1.3996	0.95078	0.54562	1.2897	0.92508	0.925	8.46094		-0.41506	-4.91%
1.551	1.066	1.518	1.042	0	1.417	1.004	1.004	8.602						1.3889	0.87656	1.271	0.83849	0.49873	1.1483	0.82202	0.82202	7.66602		-0.93598	-12.21%
1.538	0.998	1.478	0.957	0	1.344	0.895	0.895	8.105						1.4105	0.85348	1.3407	0.80474	0.099811	1.1754	0.72741	0.72741	7.139451		-0.965549	-13.52%
0	0	0	0	0	0	0	0	0						0	0	0	0	0	0	0	0	0		0	#DIV/0!
0	0	0	0	0	0	0	0	0						0	0	0	0	0	0	0	0	0		0	#DIV/0!
0	0	0	0	0	0	0	0	0						0	0	0	0	0	0	0	0	0		0	#DIV/0!
0	0	0	0	0	0	0	0	0						0	0	0	0	0	0	0	0	0		0	#DIV/0!
0	0	0	0	0	0	0	0	0						0	0	0	0	0	0	0	0	0		0	#DIV/0!
0	0	0	0	0	0	0	0	0						0	0	0	0	0	0	0	0	0		0	#DIV/0!
0	0	0	0	0	0	0	0	0						0	0	0	0	0	0	0	0	0		0	#DIV/0!
0	0	0	0	0	0	0	0	0						0	0	0	0	0	0	0	0	0		0	#DIV/0!
0	0	0	0	0	0	0	0	0						0	0	0	0	0	0	0	0	0		0	#DIV/0!
0	0	0	0	0	0	0	0	0						0	0	0	0	0	0	0	0	0		0	#DIV/0!
0	0	0	0	0	0	0	0	0						0	0	0	0	0	0	0	0	0		0	#DIV/0!
0	0	0	0	0	0	0	0	0						0	0	0	0	0	0	0	0	0		0	#DIV/0!
0	0	0	0	0	0	0	0	0						0	0	0	0	0	0	0	0	0		0	#DIV/0!
1.539	1.002	1.481	0.961	0	1.349	0.902	0.902	8.136						1.4125	0.85974	1.3456	0.81346	0.10085	1.1869	0.73956	0.73956	7.19817		-0.93783	-13.03%
1.551	1.068	1.519	1.044	0	1.42	1.008	1.008	8.618						1.3913	0.88021	1.2755	0.84202	0.50023	1.1524	0.82526	0.82526	7.69218		-0.92582	-12.04%
1.556	1.089	1.533	1.072	0	1.446	1.045	1.045	8.786						1.4303	0.94692	1.3597	0.91142	0.52993	1.2396	0.88851	0.88851	8.19489		-0.59111	-7.21%
1.558	1.1	1.541	1.087	0	1.46	1.066	1.066	8.878						1.4443	0.98141	1.4002	0.95137	0.5459	1.2906	0.9257	0.9257	8.46518		-0.41282	-4.88%
1.558	1.1	1.541	1.087	0	1.46	1.066	1.066	8.878						1.4443	0.98141	1.4002	0.95137	0.5459	1.2906	0.9257	0.9257	8.46518		-0.41282	-4.88%
1.551	1.067	1.518	1.042	0	1.418	1.004	1.004	8.604						1.3897	0.87773	1.2724	0.8396	0.4992	1.1495	0.82304	0.82304	7.67421		-0.92979	-12.12%
1.556	1.089	1.533	1.071	0	1.446	1.044	1.044	8.783						1.4298	0.94576	1.3583	0.91015	0.52941	1.2379	0.88736	0.88736	8.18604		-0.59696	-7.29%
1.558	1.1	1.541	1.087	0	1.46	1.065	1.065	8.876						1.4442	0.98108	1.3998	0.95097	0.54575	1.29	0.92531	0.92531	8.46242		-0.41358	-4.89%
1.558	1.1	1.541	1.087	0	1.46	1.065	1.065	8.876						1.4442	0.98096	1.3996	0.95078	0.54562	1.2897	0.92508	0.925	8.46094		-0.41506	-4.91%
1.551	1.066	1.518	1.042	0	1.417	1.004	1.004	8.602						1.3889	0.87656	1.271	0.83849	0.49873	1.1483	0.82202	0.82202	7.66602		-0.93598	-12.21%
1.538	0.998	1.478	0.957	0	1.344	0.895	0.895	8.105						1.4105	0.85348	1.3407	0.80474	0.099811	1.1754	0.72741	0.72741	7.139451		-0.965549	-13.52%
0	0	0	0	0	0	0	0	0						0	0	0	0	0	0	0	0	0		0	#DIV/0!
0	0	0	0	0	0	0	0	0						0	0	0	0	0	0	0	0	0		0	#DIV/0!
0	0	0	0	0	0	0	0	0						0	0	0	0	0	0	0	0	0		0	#DIV/0!
0	0	0	0	0	0	0	0	0						0	0	0	0	0	0	0	0	0		0	#DIV/0!
0	0	0	0	0	0	0	0	0						0	0	0	0	0	0	0	0	0		0	#DIV/0!
0	0	0	0	0	0	0	0	0						0	0	0	0	0	0	0	0	0		0	#DIV/0!
0	0	0	0	0	0	0	0	0						0	0	0	0	0	0	0	0	0		0	#DIV/0!
0	0	0	0	0	0	0	0	0						0	0	0	0	0	0	0	0	0		0	#DIV/0!
0	0	0	0	0	0	0	0	0						0	0	0	0	0	0	0	0	0		0	#DIV/0!
0	0	0	0	0	0	0	0	0						0	0	0	0	0	0	0	0	0		0	#DIV/0!
0	0	0	0	0	0	0	0	0						0	0	0	0	0	0	0	0	0		0	#DIV/0!
0	0	0	0	0	0	0	0	0						0	0	0	0	0	0	0	0	0		0	#DIV/0!
0	0	0	0	0	0	0	0	0						0	0	0	0	0	0	0	0	0		0	#DIV/0!
0	0	0	0	0	0	0	0	0						0	0	0	0	0	0	0	0	0		0	#DIV/0!
0	0	0	0	0	0	0	0	0						0	0	0	0	0	0	0	0	0		0	#DIV/0!
0	0	0	0	0	0	0	0	0						0	0	0	0	0	0	0	0	0		0	#DIV/0!
0	0	0	0	0	0	0	0	0						0	0	0	0	0	0	0	0	0		0	#DIV/0!
0	0	0	0	0	0	0	0	0						0	0	0	0	0	0	0	0	0		0	#DIV/0!
0	0	0	0	0	0	0	0	0						0	0	0	0	0	0	0	0	0		0	#DIV/0!
0	0	0	0	0	0	0	0	0						0	0	0	0	0	0	0	0	0		0	#DIV/0!
0	0	0	0	0	0	0	0	0						0	0	0	0	0	0	0	0	0		0	#DIV/0!
0	0	0	0	0	0	0	0	0						0	0	0	0	0	0	0	0	0		0	#DIV/0!
0	0	0	0	0	0	0	0	0						0	0	0	0	0	0	0	0	0		0	#DIV/0!
0	0	0	0	0	0	0	0	0						0	0	0	0	0	0	0	0	0		0	#DIV/0!
0	0	0	0	0	0	0	0	0						0	0	0	0	0	0	0	0	0		0	#DIV/0!
0	0	0	0	0	0	0	0	0						0	0	0	0	0	0	0	0	0		0	#DIV/0!
0	0	0	0	0	0	0	0	0						0	0	0	0	0	0	0	0	0		0	#DIV/0!
0	0	0	0	0	0	0	0	0						0	0	0	0	0	0	0	0	0		0	#DIV/0!
0	0	0	0	0	0	0	0	0						0	0	0	0	0	0	0	0	0		0	#DIV/0!
0	0	0	0	0	0	0	0	0						0	0	0	0	0	0	0	0	0		0	#DIV/0!
0	0	0	0	0	0	0	0	0						0	0	0	0	0	0	0	0	0		0	#DIV/0!
0	0	0	0	0	0	0	0	0						0	0	0	0	0	0	0	0	0		0	#DIV/0!
0	0	0	0	0	0	0	0	0						0	0	0	0	0	0	0	0	0		0	#DIV/0!
0	0	0	0	0	0	0	0	0						0	0	0	0	0	0	0	0	0		0	#DIV/0!
0	0	0	0	0	0	0	0	0						0	0	0	0	0	0	0	0	0		0	#DIV/0!
0	0	0	0	0	0	0	0	0						0	0	0	0	0	0	0	0	0		0	#DIV/0!
0	0	0	0	0	0	0	0	0						0	0	0	0	0	0	0	0	0		0	#DIV/0!
0	0	0	0	0	0	0	0	0						0	0	0	0	0	0	0	0	0		0	#DIV/0!
0	0	0	0	0	0	0	0	0						0	0	0	0	0	0	0	0	0		0	#DIV/0!
0	0	0	0	0	0	0	0	0						0	0	0	0	0	0	0	0	0		0	#DIV/0!
0	0	0	0	0	0	0	0	0						0	0	0	0	0	0	0	0	0		0	#DIV/0!
0	0	0	0	0	0	0	0	0						0	0	0	0	0	0	0	0	0		0	#DIV/0!
0	0	0	0	0	0	0	0	0						0	0	0	0	0	0	0	0	0		0	#DIV/0!
0	0	0	0	0	0	0	0	0						0	0	0	0	0	0	0	0	0		0	#DIV/0!
0	0	0	0	0	0	0	0	0						0	0	0	0	0	0	0	0	0		0	#DIV/0!
0	0	0	0	0	0	0	0	0						0	0	0	0	0	0	0	0	0		0	#DIV/0!
0	0	0	0	0	0	0	0	0						0	0	0	0	0	0	0	0	0		0	#DIV/0!
0	0	0	0	0	0	0	0	0						0	0	0	0	0	0	0	0	0		0	#DIV/0!
0	0	0	0	0	0	0	0	0						0	0	0	0	0	0	0	0	0		0	#DIV/0!
0	0	0	0	0	0	0	0	0						0	0	0	0	0	0	0	0	0		0	#DIV/0!
0	0	0	0	0	0	0	0	0						0	0	0	0	0	0	0	0	0		0	#DIV/0!
0	0	0	0	0	0	0	0	0						0	0	0	0	0	0	0	0	0		0	#DIV/0!
0	0	0	0	0	0	0	0	0						0	0	0	0	0	0	0	0	0		0	#DIV/0!
0	0	0	0	0	0	0	0	0						0	0	0	0	0	0	0	0	0		0	#DIV/0!
0	0	0	0	0	0	0	0	0						0	0	0	0	0	0	0	0	0		0	#DIV/0!
0	0	0	0	0	0	0	0	0						0	0	0	0	0	0	0	0	0		0	#DIV/0!
0	0	0	0	0	0	0	0	0						0	0	0	0	0	0	0	0	0		0	#DIV/0!
0	0	0	0	0	0	0	0	0						0	0	0	0	0	0	0	0	0		0	#DIV/0!
0	0	0	0	0	0	0	0	0						0	0	0	0	0	0	0	0	0		0	#DIV/0!
0	0	0	0	0	0	0	0	0						0	0	0	0	0	0	0	0	0		0	#DIV/0!
0	0	0	0	0	0	0	0	0						0	0	0	0	0	0	0	0	0		0	#DIV/0!
1.542	1.012	1.49	0.976	0	1.365	0.921	0.921	8.227						1.4183	0.87913	1.3596	0.83967	0.1041	1.2183	0.77583	0.77583	7.37076		-0.85624	-11.62%
1.552	1.071	1.521	1.049	0	1.424	1.013	1.013	8.643						1.3981	0.89039	1.2881	0.85206	0.50437	1.1643	0.83423	0.83405	7.7656		-0.8774	-11.30%
1.556	1.09	1.534	1.073	0	1.448	1.047	1.047	8.795						1.432	0.95063	1.3642	0.91544	0.53151	1.2446	0.89208	0.892	8.22246		-0.57254	-6.96%
1.558	1.101	1.541	1.088	0	1.461	1.067	1.067	8.883						1.4449	0.98305	1.402	0.95341	0.5467	1.2931	0.92768	0.92768	8.47852		-0.40448	-4.77%
1.558	1.101	1.541	1.087	0	1.461	1.066	1.066	8.88						1.4447	0.9824	1.4012	0.9526	0.54638	1.2921	0.92689	0.92689	8.47316		-0.40684	-4.80%
1.551	1.068	1.519	1.044	0	1.42	1.008	1.008	8.618						1.3913	0.88021	1.2755	0.84202	0.50023	1.1524	0.82526	0.82526	7.69218		-0.92582	-12.04%
1.556	1.089	1.533	1.072	0	1.446	1.045	1.045	8.786						1.4303	0.94688	1.3596	0.91137	0.52991	1.2395	0.88845	0.88845	8.19446		-0.59154	-7.22%
1.558	1.1	1.541	1.087	0	1.46	1.065	1.065	8.876						1.4443	0.9813	1.4	0.95119	0.54578	1.2902	0.92548	0.92541	8.46366		-0.41234	-4.87%
1.558	1.1	1.541	1.087	0	1.46	1.065	1.065	8.876						1.4442	0.98108	1.3998	0.95097	0.54575	1.29	0.92531	0.92531	8.46242		-0.41358	-4.89%
1.551	1.067	1.518	1.042	0	1.417	1.004	1.004	8.603						1.3893	0.87725	1.2717	0.83902	0.49884	1.1487	0.82243	0.82223	7.66947		-0.93353	-12.17%
1.538	0.998	1.478	0.957	0	1.344	0.895	0.895	8.105						1.4105	0.85348	1.3407	0.80474	0.099811	1.1754	0.72741	0.72741	7.139451		-0.965549	-13.52%
0	0	0	0	0	0	0	0	0						0	0	0	0	0	0	0	0	0		0	#DIV/0!
0	0	0	0	0	0	0	0	0						0	0	0	0	0	0	0	0	0		0	#DIV/0!
0	0	0	0	0	0	0	0	0						0	0	0	0	0	0	0	0	0		0	#DIV/0!
0	0	0	0	0	0	0	0	0						0	0	0	0	0	0	0	0	0		0	#DIV/0!
0	0	0	0	0	0	0	0	0						0	0	0	0	0	0	0	0	0		0	#DIV/0!
0	0	0	0	0	0	0	0	0						0	0	0	0	0	0	0	0	0		0	#DIV/0!
0	0	0	0	0	0	0	0	0						0	0	0	0	0	0	0	0	0		0	#DIV/0!
0	0	0	0	0	0	0	0	0						0	0	0	0	0	0	0	0	0		0	#DIV/0!
0	0	0	0	0	0	0	0	0						0	0	0	0	0	0	0	0	0		0	#DIV/0!
0	0	0	0	0	0	0	0	0						0	0	0	0	0	0	0	0	0		0	#DIV/0!
0	0	0	0	0	0	0	0	0						0	0	0	0	0	0	0	0	0		0	#DIV/0!
0	0	0	0	0	0	0	0	0						0	0	0	0	0	0	0	0	0		0	#DIV/0!
0	0	0	0	0	0	0	0	0						0	0	0	0	0	0	0	0	0		0	#DIV/0!
1.539	1.002	1.481	0.961	0	1.349	0.902	0.902	8.136						1.4125	0.85974	1.3456	0.81346	0.10085	1.1869	0.73956	0.73956	7.19817		-0.93783	-13.03%
1.551	1.068	1.519	1.044	0	1.42	1.008	1.008	8.618						1.3913	0.88021	1.2755	0.84202	0.50023	1.1524	0.82526	0.82526	7.69218		-0.92582	-12.04%
1.556	1.089	1.533	1.072	0	1.446	1.045	1.045	8.786						1.4303	0.94688	1.3596	0.91137	0.52991	1.2395	0.88845	0.88845	8.19446		-0.59154	-7.22%
1.558	1.1	1.541	1.087	0	1.46	1.066	1.066	8.878						1.4443	0.98139	1.4001	0.95134	0.54589	1.2905	0.92566	0.92566	8.46484		-0.41316	-4.88%
1.558	1.1	1.541	1.087	0	1.46	1.065	1.065	8.876						1.4442	0.98108	1.3998	0.95097	0.54575	1.29	0.92531	0.92531	8.46242		-0.41358	-4.89%
1.551	1.066	1.518	1.042	0	1.417	1.004	1.004	8.602						1.3891	0.87672	1.2715	0.83868	0.49882	1.1486	0.82239	0.82218	7.66799		-0.93401	-12.18%
1.556	1.089	1.533	1.071	0	1.446	1.044	1.044	8.783						1.4297	0.94571	1.3582	0.91009	0.52937	1.2378	0.88729	0.88729	8.18545		-0.59755	-7.30%
1.558	1.1	1.541	1.086	0	1.46	1.065	1.065	8.875						1.4441	0.98074	1.3994	0.95055	0.54559	1.2895	0.92491	0.92491	8.4597		-0.4153	-4.91%
1.558	1.1	1.541	1.086	0	1.46	1.065	1.065	8.875						1.4441	0.98071	1.3994	0.95051	0.54556	1.2894	0.92486	0.92486	8.4594		-0.4156	-4.91%
1.551	1.066	1.518	1.042	0	1.417	1.003	1.003	8.6						1.3888	0.87645	1.2708	0.83836	0.49867	1.148	0.82189	0.82189	7.66486		-0.93514	-12.20%
1.538	0.998	1.478	0.957	0	1.344	0.895	0.895	8.105						1.4105	0.85348	1.3407	0.80474	0.099811	1.1754	0.72741	0.72741	7.139451		-0.965549	-13.52%
0	0	0	0	0	0	0	0	0						0	0	0	0	0	0	0	0	0		0	#DIV/0!
0	0	0	0	0	0	0	0	0						0	0	0	0	0	0	0	0	0		0	#DIV/0!
0	0	0	0	0	0	0	0	0						0	0	0	0	0	0	0	0	0		0	#DIV/0!
0	0	0	0	0	0	0	0	0						0	0	0	0	0	0	0	0	0		0	#DIV/0!
0	0	0	0	0	0	0	0	0						0	0	0	0	0	0	0	0	0		0	#DIV/0!
0	0	0	0	0	0	0	0	0						0	0	0	0	0	0	0	0	0		0	#DIV/0!
0	0	0	0	0	0	0	0	0						0	0	0	0	0	0	0	0	0		0	#DIV/0!
0	0	0	0	0	0	0	0	0						0	0	0	0	0	0	0	0	0		0	#DIV/0!
0	0	0	0	0	0	0	0	0						0	0	0	0	0	0	0	0	0		0	#DIV/0!
0	0	0	0	0	0	0	0	0						0	0	0	0	0	0	0	0	0		0	#DIV/0!
0	0	0	0	0	0	0	0	0						0	0	0	0	0	0	0	0	0		0	#DIV/0!
0	0	0	0	0	0	0	0	0						0	0	0	0	0	0	0	0	0		0	#DIV/0!
0	0	0	0	0	0	0	0	0						0	0	0	0	0	0	0	0	0		0	#DIV/0!
1.539	1.002	1.481	0.961	0	1.349	0.901	0.901	8.134						1.4124	0.85968	1.3453	0.81327	0.10082	1.1861	0.73905	0.73905	7.19567		-0.93833	-13.04%
1.551	1.068	1.519	1.044	0	1.419	1.007	1.007	8.615						1.3906	0.87908	1.2742	0.84094	0.49978	1.1512	0.82427	0.82427	7.68434		-0.93066	-12.11%
1.556	1.089	1.533	1.072	0	1.446	1.045	1.045	8.786						1.43	0.94634	1.359	0.91079	0.52967	1.2388	0.88793	0.88793	8.19046		-0.59554	-7.27%
1.558	1.1	1.541	1.087	0	1.46	1.065	1.065	8.876						1.4442	0.98108	1.3998	0.95097	0.54575	1.29	0.92531	0.92531	8.46242		-0.41358	-4.89%
1.558	1.1	1.541	1.087	0	1.46	1.065	1.065	8.876						1.4442	0.98108	1.3998	0.95097	0.54575	1.29	0.92531	0.92531	8.46242		-0.41358	-4.89%
1.551	1.066	1.518	1.042	0	1.417	1.004	1.004	8.602						1.3889	0.87656	1.271	0.83849	0.49873	1.1483	0.82202	0.82202	7.66602		-0.93598	-12.21%
1.556	1.089	1.533	1.071	0	1.446	1.044	1.044	8.783						1.4296	0.94552	1.3579	0.90982	0.5292	1.2374	0.887	0.88691	8.18335		-0.59965	-7.33%
1.558	1.1	1.541	1.087	0	1.46	1.065	1.065	8.876						1.4442	0.98086	1.3997	0.95076	0.54572	1.2899	0.92523	0.92523	8.4616		-0.4144	-4.90%
1.558	1.1	1.541	1.087	0	1.46	1.065	1.065	8.876						1.4442	0.98086	1.3997	0.95076	0.54572	1.2899	0.92523	0.92523	8.4616		-0.4144	-4.90%
1.551	1.066	1.518	1.042	0	1.417	1.003	1.003	8.6						1.3888	0.87645	1.2708	0.83836	0.49867	1.148	0.82189	0.82189	7.66486		-0.93514	-12.20%
1.538	0.998	1.478	0.957	0	1.344	0.895	0.895	8.105						1.4105	0.85348	1.3407	0.80474	0.099811	1.1754	0.72741	0.72741	7.139451		-0.965549	-13.52%
0	0	0	0	0	0	0	0	0						0	0	0	0	0	0	0	0	0		0	#DIV/0!
0	0	0	0	0	0	0	0	0						0	0	0	0	0	0	0	0	0		0	#DIV/0!
0	0	0	0	0	0	0	0	0						0	0	0	0	0	0	0	0	0		0	#DIV/0!
0	0	0	0	0	0	0	0	0						0	0	0	0	0	0	0	0	0		0	#DIV/0!
0	0	0	0	0	0	0	0	0						0	0	0	0	0	0	0	0	0		0	#DIV/0!
0	0	0	0	0	0	0	0	0						0	0	0	0	0	0	0	0	0		0	#DIV/0!
0	0	0	0	0	0	0	0	0						0	0	0	0	0	0	0	0	0		0	#DIV/0!
0	0	0	0	0	0	0	0	0						0	0	0	0	0	0	0	0	0		0	#DIV/0!
0	0	0	0	0	0	0	0	0						0	0	0	0	0	0	0	0	0		0	#DIV/0!
0	0	0	0	0	0	0	0	0						0	0	0	0	0	0	0	0	0		0	#DIV/0!
0	0	0	0	0	0	0	0	0						0	0	0	0	0	0	0	0	0		0	#DIV/0!
0	0	0	0	0	0	0	0	0						0	0	0	0	0	0	0	0	0		0	#DIV/0!
0	0	0	0	0	0	0	0	0						0	0	0	0	0	0	0	0	0		0	#DIV/0!
1.539	1.002	1.481	0.961	0	1.349	0.901	0.901	8.134						1.4124	0.85968	1.3453	0.81327	0.10082	1.1861	0.73905	0.73905	7.19567		-0.93833	-13.04%
1.551	1.068	1.519	1.044	0	1.419	1.007	1.007	8.615						1.3906	0.87908	1.2742	0.84094	0.49978	1.1512	0.82427	0.82427	7.68434		-0.93066	-12.11%
1.556	1.089	1.533	1.072	0	1.446	1.045	1.045	8.786						1.43	0.94634	1.359	0.91079	0.52967	1.2388	0.88793	0.88793	8.19046		-0.59554	-7.27%
1.558	1.1	1.541	1.087	0	1.46	1.065	1.065	8.876						1.4442	0.98108	1.3998	0.95097	0.54575	1.29	0.92531	0.92531	8.46242		-0.41358	-4.89%
1.558	1.1	1.541	1.087	0	1.46	1.065	1.065	8.876						1.4442	0.98108	1.3998	0.95097	0.54575	1.29	0.92531	0.92531	8.46242		-0.41358	-4.89%
1.551	1.066	1.518	1.042	0	1.417	1.004	1.004	8.602						1.3889	0.87656	1.271	0.83849	0.49873	1.1483	0.82202	0.82202	7.66602		-0.93598	-12.21%
1.556	1.089	1.533	1.071	0	1.446	1.044	1.044	8.783						1.4297	0.94571	1.3582	0.91009	0.52937	1.2378	0.88729	0.88729	8.18545		-0.59755	-7.30%
1.558	1.1	1.541	1.086	0	1.46	1.065	1.065	8.875						1.4441	0.98074	1.3994	0.95055	0.54559	1.2895	0.92491	0.92491	8.4597		-0.4153	-4.91%
1.558	1.1	1.541	1.086	0	1.46	1.065	1.065	8.875						1.4441	0.98074	1.3994	0.95055	0.54559	1.2895	0.92491	0.92491	8.4597		-0.4153	-4.91%
1.551	1.066	1.518	1.042	0	1.417	1.003	1.003	8.6						1.3888	0.87645	1.2708	0.83836	0.49867	1.148	0.82189	0.82189	7.66486		-0.93514	-12.20%
1.538	0.998	1.478	0.957	0	1.344	0.895	0.895	8.105						1.4105	0.85348	1.3407	0.80474	0.099811	1.1754	0.72741	0.72741	7.139451		-0.965549	-13.52%
0	0	0	0	0	0	0	0	0						0	0	0	0	0	0	0	0	0		0	#DIV/0!
0	0	0	0	0	0	0	0	0						0	0	0	0	0	0	0	0	0		0	#DIV/0!
0	0	0	0	0	0	0	0	0						0	0	0	0	0	0	0	0	0		0	#DIV/0!
0	0	0	0	0	0	0	0	0						0	0	0	0	0	0	0	0	0		0	#DIV/0!
0	0	0	0	0	0	0	0	0						0	0	0	0	0	0	0	0	0		0	#DIV/0!
0	0	0	0	0	0	0	0	0						0	0	0	0	0	0	0	0	0		0	#DIV/0!
0	0	0	0	0	0	0	0	0						0	0	0	0	0	0	0	0	0		0	#DIV/0!
0	0	0	0	0	0	0	0	0						0	0	0	0	0	0	0	0	0		0	#DIV/0!
0	0	0	0	0	0	0	0	0						0	0	0	0	0	0	0	0	0		0	#DIV/0!
0	0	0	0	0	0	0	0	0						0	0	0	0	0	0	0	0	0		0	#DIV/0!
0	0	0	0	0	0	0	0	0						0	0	0	0	0	0	0	0	0		0	#DIV/0!
0	0	0	0	0	0	0	0	0						0	0	0	0	0	0	0	0	0		0	#DIV/0!
0	0	0	0	0	0	0	0	0						0	0	0	0	0	0	0	0	0		0	#DIV/0!
1.539	1.002	1.481	0.961	0	1.349	0.901	0.901	8.134						1.4124	0.85968	1.3453	0.81327	0.10082	1.1861	0.73905	0.73905	7.19567		-0.93833	-13.04%
1.551	1.068	1.519	1.044	0	1.419	1.007	1.007	8.615						1.3906	0.87908	1.2742	0.84094	0.49978	1.1512	0.82427	0.82427	7.68434		-0.93066	-12.11%
1.556	1.089	1.533	1.072	0	1.446	1.045	1.045	8.786						1.43	0.94634	1.359	0.91079	0.52967	1.2388	0.88793	0.88793	8.19046		-0.59554	-7.27%
1.558	1.1	1.541	1.087	0	1.46	1.065	1.065	8.876						1.4442	0.98108	1.3998	0.95097	0.54575	1.29	0.92531	0.92531	8.46242		-0.41358	-4.89%
1.558	1.1	1.541	1.087	0	1.46	1.065	1.065	8.876						1.4442	0.98105	1.3997	0.95092	0.54573	1.2899	0.92526	0.92526	8.46202		-0.41398	-4.89%
1.551	1.066	1.518	1.042	0	1.417	1.004	1.004	8.602						1.3889	0.87656	1.271	0.83849	0.49873	1.1483	0.82202	0.82202	7.66602		-0.93598	-12.21%
1.556	1.089	1.533	1.071	0	1.446	1.044	1.044	8.783						1.4296	0.94552	1.3579	0.90982	0.5292	1.2374	0.887	0.88691	8.18335		-0.59965	-7.33%
1.558	1.1	1.541	1.086	0	1.46	1.065	1.065	8.875						1.4441	0.98071	1.3994	0.95051	0.54556	1.2894	0.92486	0.92486	8.4594		-0.4156	-4.91%
1.558	1.1	1.541	1.086	0	1.46	1.065	1.065	8.875						1.444	0.98062	1.3992	0.95036	0.54546	1.2892	0.92467	0.9246	8.45811		-0.41689	-4.93%
1.551	1.066	1.518	1.042	0	1.417	1.003	1.003	8.6						1.3888	0.87645	1.2708	0.83836	0.49867	1.148	0.82189	0.82189	7.66486		-0.93514	-12.20%
1.538	0.998	1.478	0.957	0	1.344	0.895	0.895	8.105						1.4105	0.85348	1.3407	0.80474	0.099811	1.1754	0.72741	0.72741	7.139451		-0.965549	-13.52%
0	0	0	0	0	0	0	0	0						0	0	0	0	0	0	0	0	0		0	#DIV/0!
0	0	0	0	0	0	0	0	0						0	0	0	0	0	0	0	0	0		0	#DIV/0!
0	0	0	0	0	0	0	0	0						0	0	0	0	0	0	0	0	0		0	#DIV/0!
0	0	0	0	0	0	0	0	0						0	0	0	0	0	0	0	0	0		0	#DIV/0!
0	0	0	0	0	0	0	0	0						0	0	0	0	0	0	0	0	0		0	#DIV/0!
0	0	0	0	0	0	0	0	0						0	0	0	0	0	0	0	0	0		0	#DIV/0!
0	0	0	0	0	0	0	0	0						0	0	0	0	0	0	0	0	0		0	#DIV/0!
0	0	0	0	0	0	0	0	0						0	0	0	0	0	0	0	0	0		0	#DIV/0!
0	0	0	0	0	0	0	0	0						0	0	0	0	0	0	0	0	0		0	#DIV/0!
0	0	0	0	0	0	0	0	0						0	0	0	0	0	0	0	0	0		0	#DIV/0!
0	0	0	0	0	0	0	0	0						0	0	0	0	0	0	0	0	0		0	#DIV/0!
0	0	0	0	0	0	0	0	0						0	0	0	0	0	0	0	0	0		0	#DIV/0!
0	0	0	0	0	0	0	0	0						0	0	0	0	0	0	0	0	0		0	#DIV/0!
0	0	0	0	0	0	0	0	0						0	0	0	0	0	0	0	0	0		0	#DIV/0!
0	0	0	0	0	0	0	0	0						0	0	0	0	0	0	0	0	0		0	#DIV/0!
0	0	0	0	0	0	0	0	0						0	0	0	0	0	0	0	0	0		0	#DIV/0!
0	0	0	0	0	0	0	0	0						0	0	0	0	0	0	0	0	0		0	#DIV/0!
0	0	0	0	0	0	0	0	0						0	0	0	0	0	0	0	0	0		0	#DIV/0!
0	0	0	0	0	0	0	0	0						0	0	0	0	0	0	0	0	0		0	#DIV/0!
0	0	0	0	0	0	0	0	0						0	0	0	0	0	0	0	0	0		0	#DIV/0!
0	0	0	0	0	0	0	0	0						0	0	0	0	0	0	0	0	0		0	#DIV/0!
0	0	0	0	0	0	0	0	0						0	0	0	0	0	0	0	0	0		0	#DIV/0!
0	0	0	0	0	0	0	0	0						0	0	0	0	0	0	0	0	0		0	#DIV/0!
0	0	0	0	0	0	0	0	0						0	0	0	0	0	0	0	0	0		0	#DIV/0!
0	0	0	0	0	0	0	0	0						0	0	0	0	0	0	0	0	0		0	#DIV/0!
0	0	0	0	0	0	0	0	0						0	0	0	0	0	0	0	0	0		0	#DIV/0!
0	0	0	0	0	0	0	0	0						0	0	0	0	0	0	0	0	0		0	#DIV/0!
0	0	0	0	0	0	0	0	0						0	0	0	0	0	0	0	0	0		0	#DIV/0!
0	0	0	0	0	0	0	0	0						0	0	0	0	0	0	0	0	0		0	#DIV/0!
0	0	0	0	0	0	0	0	0						0	0	0	0	0	0	0	0	0		0	#DIV/0!
0	0	0	0	0	0	0	0	0						0	0	0	0	0	0	0	0	0		0	#DIV/0!
0	0	0	0	0	0	0	0	0						0	0	0	0	0	0	0	0	0		0	#DIV/0!
0	0	0	0	0	0	0	0	0						0	0	0	0	0	0	0	0	0		0	#DIV/0!
0	0	0	0	0	0	0	0	0						0	0	0	0	0	0	0	0	0		0	#DIV/0!
0	0	0	0	0	0	0	0	0						0	0	0	0	0	0	0	0	0		0	#DIV/0!
0	0	0	0	0	0	0	0	0						0	0	0	0	0	0	0	0	0		0	#DIV/0!
0	0	0	0	0	0	0	0	0						0	0	0	0	0	0	0	0	0		0	#DIV/0!
0	0	0	0	0	0	0	0	0						0	0	0	0	0	0	0	0	0		0	#DIV/0!
0	0	0	0	0	0	0	0	0						0	0	0	0	0	0	0	0	0		0	#DIV/0!
0	0	0	0	0	0	0	0	0						0	0	0	0	0	0	0	0	0		0	#DIV/0!
0	0	0	0	0	0	0	0	0						0	0	0	0	0	0	0	0	0		0	#DIV/0!
0	0	0	0	0	0	0	0	0						0	0	0	0	0	0	0	0	0		0	#DIV/0!
0	0	0	0	0	0	0	0	0						0	0	0	0	0	0	0	0	0		0	#DIV/0!
0	0	0	0	0	0	0	0	0						0	0	0	0	0	0	0	0	0		0	#DIV/0!
0	0	0	0	0	0	0	0	0						0	0	0	0	0	0	0	0	0		0	#DIV/0!
0	0	0	0	0	0	0	0	0						0	0	0	0	0	0	0	0	0		0	#DIV/0!
0	0	0	0	0	0	0	0	0						0	0	0	0	0	0	0	0	0		0	#DIV/0!
0	0	0	0	0	0	0	0	0						0	0	0	0	0	0	0	0	0		0	#DIV/0!
0	0	0	0	0	0	0	0	0						0	0	0	0	0	0	0	0	0		0	#DIV/0!
0	0	0	0	0	0	0	0	0						0	0	0	0	0	0	0	0	0		0	#DIV/0!
0	0	0	0	0	0	0	0	0						0	0	0	0	0	0	0	0	0		0	#DIV/0!
0	0	0	0	0	0	0	0	0						0	0	0	0	0	0	0	0	0		0	#DIV/0!
0	0	0	0	0	0	0	0	0						0	0	0	0	0	0	0	0	0		0	#DIV/0!
0	0	0	0	0	0	0	0	0						0	0	0	0	0	0	0	0	0		0	#DIV/0!
0	0	0	0	0	0	0	0	0						0	0	0	0	0	0	0	0	0		0	#DIV/0!
0	0	0	0	0	0	0	0	0						0	0	0	0	0	0	0	0	0		0	#DIV/0!
0	0	0	0	0	0	0	0	0						0	0	0	0	0	0	0	0	0		0	#DIV/0!
0	0	0	0	0	0	0	0	0						0	0	0	0	0	0	0	0	0		0	#DIV/0!
0	0	0	0	0	0	0	0	0						0	0	0	0	0	0	0	0	0		0	#DIV/0!
0	0	0	0	0	0	0	0	0						0	0	0	0	0	0	0	0	0		0	#DIV/0!
0	0	0	0	0	0	0	0	0						0	0	0	0	0	0	0	0	0		0	#DIV/0!
1.541	1.012	1.489	0.974	0	1.364	0.919	0.919	8.218						1.4177	0.87751	1.3583	0.83742	0.1038	1.2152	0.77249	0.77249	7.35491		-0.86309	-11.73%
1.552	1.071	1.521	1.048	0	1.423	1.012	1.012	8.639						1.397	0.88862	1.2861	0.85043	0.50378	1.1626	0.8328	0.8328	7.75413		-0.88487	-11.41%
1.556	1.09	1.534	1.073	0	1.447	1.047	1.047	8.794						1.4318	0.95008	1.3635	0.91483	0.53126	1.2439	0.89153	0.89145	8.21835		-0.57565	-7.00%
1.558	1.101	1.541	1.087	0	1.461	1.066	1.066	8.88						1.4447	0.98271	1.4015	0.95297	0.54652	1.2925	0.92724	0.92724	8.47538		-0.40462	-4.77%
1.558	1.101	1.541	1.087	0	1.461	1.066	1.066	8.88						1.4446	0.9822	1.4011	0.95241	0.54636	1.292	0.92683	0.92683	8.47233		-0.40767	-4.81%
1.551	1.068	1.519	1.044	0	1.42	1.008	1.008	8.618						1.3912	0.8797	1.2753	0.84169	0.50021	1.1523	0.82522	0.82522	7.69084		-0.92716	-12.06%
1.556	1.089	1.533	1.072	0	1.446	1.045	1.045	8.786						1.4302	0.9466	1.3595	0.91116	0.52989	1.2394	0.88841	0.88841	8.19357		-0.59243	-7.23%
1.558	1.1	1.541	1.087	0	1.46	1.066	1.066	8.878						1.4443	0.9812	1.4	0.95118	0.54588	1.2904	0.92563	0.92563	8.46422		-0.41378	-4.89%
1.558	1.1	1.541	1.087	0	1.46	1.066	1.066	8.878						1.4443	0.98101	1.4	0.95101	0.54587	1.2904	0.9256	0.9256	8.46379		-0.41421	-4.89%
1.551	1.066	1.518	1.042	0	1.417	1.004	1.004	8.602						1.3895	0.87719	1.2722	0.83925	0.49917	1.1494	0.82298	0.82298	7.67267		-0.92933	-12.11%
1.538	0.998	1.478	0.957	0	1.344	0.895	0.895	8.105						1.4105	0.85348	1.3407	0.80474	0.099811	1.1754	0.72741	0.72741	7.139451		-0.965549	-13.52%
0	0	0	0	0	0	0	0	0						0	0	0	0	0	0	0	0	0		0	#DIV/0!
0	0	0	0	0	0	0	0	0						0	0	0	0	0	0	0	0	0		0	#DIV/0!
0	0	0	0	0	0	0	0	0						0	0	0	0	0	0	0	0	0		0	#DIV/0!
0	0	0	0	0	0	0	0	0						0	0	0	0	0	0	0	0	0		0	#DIV/0!
0	0	0	0	0	0	0	0	0						0	0	0	0	0	0	0	0	0		0	#DIV/0!
0	0	0	0	0	0	0	0	0						0	0	0	0	0	0	0	0	0		0	#DIV/0!
0	0	0	0	0	0	0	0	0						0	0	0	0	0	0	0	0	0		0	#DIV/0!
0	0	0	0	0	0	0	0	0						0	0	0	0	0	0	0	0	0		0	#DIV/0!
0	0	0	0	0	0	0	0	0						0	0	0	0	0	0	0	0	0		0	#DIV/0!
0	0	0	0	0	0	0	0	0						0	0	0	0	0	0	0	0	0		0	#DIV/0!
0	0	0	0	0	0	0	0	0						0	0	0	0	0	0	0	0	0		0	#DIV/0!
0	0	0	0	0	0	0	0	0						0	0	0	0	0	0	0	0	0		0	#DIV/0!
0	0	0	0	0	0	0	0	0						0	0	0	0	0	0	0	0	0		0	#DIV/0!
1.539	1.002	1.481	0.961	0	1.349	0.901	0.901	8.134						1.4124	0.85968	1.3453	0.81327	0.10082	1.1861	0.73905	0.73905	7.19567		-0.93833	-13.04%
1.551	1.068	1.519	1.044	0	1.419	1.007	1.007	8.615						1.3905	0.87898	1.274	0.84082	0.49972	1.151	0.82416	0.82416	7.68334		-0.93166	-12.13%
1.556	1.089	1.533	1.072	0	1.446	1.045	1.045	8.786						1.4302	0.9466	1.3595	0.91116	0.52989	1.2394	0.88841	0.88841	8.19357		-0.59243	-7.23%
1.558	1.1	1.541	1.087	0	1.46	1.066	1.066	8.878						1.4443	0.9812	1.4	0.95118	0.54588	1.2904	0.92563	0.92563	8.46422		-0.41378	-4.89%
1.558	1.1	1.541	1.087	0	1.46	1.066	1.066	8.878						1.4443	0.98101	1.4	0.95101	0.54587	1.2904	0.9256	0.9256	8.46379		-0.41421	-4.89%
1.551	1.066	1.518	1.042	0	1.417	1.004	1.004	8.602						1.3895	0.87719	1.2722	0.83925	0.49917	1.1494	0.82298	0.82298	7.67267		-0.92933	-12.11%
1.556	1.089	1.533	1.071	0	1.446	1.044	1.044	8.783						1.4297	0.94543	1.358	0.90989	0.52936	1.2377	0.88726	0.88726	8.1846		-0.5984	-7.31%
1.558	1.1	1.541	1.086	0	1.46	1.065	1.065	8.875						1.4441	0.98067	1.3996	0.9506	0.54571	1.2898	0.9252	0.9252	8.46088		-0.41412	-4.89%
1.558	1.1	1.541	1.086	0	1.46	1.065	1.065	8.875						1.4441	0.98067	1.3996	0.9506	0.54571	1.2898	0.9252	0.9252	8.46088		-0.41412	-4.89%
1.551	1.066	1.518	1.041	0	1.417	1.003	1.003	8.599						1.3886	0.87591	1.2706	0.838	0.49863	1.1479	0.82183	0.82183	7.6633		-0.9357	-12.21%
1.538	0.997	1.478	0.956	0	1.344	0.895	0.895	8.103						1.4104	0.85166	1.3403	0.80276	0.099789	1.175	0.72711	0.72711	7.134129		-0.968871	-13.58%
0	0	0	0	0	0	0	0	0						0	0	0	0	0	0	0	0	0		0	#DIV/0!
0	0	0	0	0	0	0	0	0						0	0	0	0	0	0	0	0	0		0	#DIV/0!
0	0	0	0	0	0	0	0	0						0	0	0	0	0	0	0	0	0		0	#DIV/0!
0	0	0	0	0	0	0	0	0						0	0	0	0	0	0	0	0	0		0	#DIV/0!
0	0	0	0	0	0	0	0	0						0	0	0	0	0	0	0	0	0		0	#DIV/0!
0	0	0	0	0	0	0	0	0						0	0	0	0	0	0	0	0	0		0	#DIV/0!
0	0	0	0	0	0	0	0	0						0	0	0	0	0	0	0	0	0		0	#DIV/0!
0	0	0	0	0	0	0	0	0						0	0	0	0	0	0	0	0	0		0	#DIV/0!
0	0	0	0	0	0	0	0	0						0	0	0	0	0	0	0	0	0		0	#DIV/0!
0	0	0	0	0	0	0	0	0						0	0	0	0	0	0	0	0	0		0	#DIV/0!
0	0	0	0	0	0	0	0	0						0	0	0	0	0	0	0	0	0		0	#DIV/0!
0	0	0	0	0	0	0	0	0						0	0	0	0	0	0	0	0	0		0	#DIV/0!
0	0	0	0	0	0	0	0	0						0	0	0	0	0	0	0	0	0		0	#DIV/0!
1.539	1.001	1.481	0.96	0	1.349	0.901	0.901	8.132						1.4122	0.85798	1.345	0.81142	0.1008	1.1857	0.73877	0.73877	7.19064		-0.94136	-13.09%
1.551	1.068	1.519	1.043	0	1.419	1.007	1.007	8.614						1.3903	0.87845	1.2737	0.84047	0.49969	1.1509	0.8241	0.8241	7.68171		-0.93229	-12.14%
1.556	1.089	1.533	1.071	0	1.446	1.044	1.044	8.783						1.4299	0.94602	1.3588	0.91052	0.52962	1.2385	0.88783	0.88783	8.18902		-0.59398	-7.25%
1.558	1.1	1.541	1.087	0	1.46	1.065	1.065	8.876						1.4442	0.98086	1.3997	0.95076	0.54572	1.2899	0.92523	0.92523	8.4616		-0.4144	-4.90%
1.558	1.1	1.541	1.086	0	1.46	1.065	1.065	8.875						1.4441	0.98067	1.3996	0.9506	0.54571	1.2898	0.9252	0.9252	8.46088		-0.41412	-4.89%
1.551	1.066	1.518	1.041	0	1.417	1.003	1.003	8.599						1.3886	0.87591	1.2706	0.838	0.49863	1.1479	0.82183	0.82183	7.6633		-0.9357	-12.21%
1.556	1.088	1.533	1.071	0	1.446	1.044	1.044	8.782						1.4296	0.94514	1.3579	0.90968	0.52934	1.2376	0.88721	0.88721	8.18368		-0.59832	-7.31%
1.558	1.1	1.541	1.086	0	1.46	1.065	1.065	8.875						1.444	0.98033	1.3992	0.95018	0.54554	1.2893	0.9248	0.9248	8.45815		-0.41685	-4.93%
1.558	1.1	1.541	1.086	0	1.46	1.065	1.065	8.875						1.444	0.98033	1.3992	0.95018	0.54554	1.2893	0.9248	0.9248	8.45815		-0.41685	-4.93%
1.551	1.066	1.518	1.041	0	1.417	1.003	1.003	8.599						1.3886	0.87591	1.2706	0.838	0.49863	1.1479	0.82183	0.82183	7.6633		-0.9357	-12.21%
1.538	0.997	1.478	0.956	0	1.344	0.895	0.895	8.103						1.4104	0.85166	1.3403	0.80276	0.099789	1.175	0.72711	0.72711	7.134129		-0.968871	-13.58%
0	0	0	0	0	0	0	0	0						0	0	0	0	0	0	0	0	0		0	#DIV/0!
0	0	0	0	0	0	0	0	0						0	0	0	0	0	0	0	0	0		0	#DIV/0!
0	0	0	0	0	0	0	0	0						0	0	0	0	0	0	0	0	0		0	#DIV/0!
0	0	0	0	0	0	0	0	0						0	0	0	0	0	0	0	0	0		0	#DIV/0!
0	0	0	0	0	0	0	0	0						0	0	0	0	0	0	0	0	0		0	#DIV/0!
0	0	0	0	0	0	0	0	0						0	0	0	0	0	0	0	0	0		0	#DIV/0!
0	0	0	0	0	0	0	0	0						0	0	0	0	0	0	0	0	0		0	#DIV/0!
0	0	0	0	0	0	0	0	0						0	0	0	0	0	0	0	0	0		0	#DIV/0!
0	0	0	0	0	0	0	0	0						0	0	0	0	0	0	0	0	0		0	#DIV/0!
0	0	0	0	0	0	0	0	0						0	0	0	0	0	0	0	0	0		0	#DIV/0!
0	0	0	0	0	0	0	0	0						0	0	0	0	0	0	0	0	0		0	#DIV/0!
0	0	0	0	0	0	0	0	0						0	0	0	0	0	0	0	0	0		0	#DIV/0!
0	0	0	0	0	0	0	0	0						0	0	0	0	0	0	0	0	0		0	#DIV/0!
1.538	1	1.48	0.96	0	1.347	0.899	0.899	8.123						1.4118	0.85766	1.3438	0.8105	0.10049	1.1826	0.73526	0.73526	7.17737		-0.94563	-13.18%
1.551	1.068	1.519	1.043	0	1.419	1.007	1.007	8.614						1.3903	0.87845	1.2737	0.84047	0.49969	1.1509	0.8241	0.8241	7.68171		-0.93229	-12.14%
1.556	1.089	1.533	1.071	0	1.446	1.044	1.044	8.783						1.4299	0.94602	1.3588	0.91052	0.52962	1.2385	0.88783	0.88783	8.18902		-0.59398	-7.25%
1.558	1.1	1.541	1.087	0	1.46	1.065	1.065	8.876						1.4442	0.98086	1.3997	0.95076	0.54572	1.2899	0.92523	0.92523	8.4616		-0.4144	-4.90%
1.558	1.1	1.541	1.087	0	1.46	1.065	1.065	8.876						1.4441	0.98077	1.3995	0.95062	0.54561	1.2897	0.92505	0.92497	8.46032		-0.41568	-4.91%
1.551	1.066	1.518	1.042	0	1.417	1.003	1.003	8.6						1.3888	0.87645	1.2708	0.83836	0.49867	1.148	0.82189	0.82189	7.66486		-0.93514	-12.20%
1.556	1.089	1.533	1.071	0	1.446	1.044	1.044	8.783						1.4295	0.94516	1.3575	0.9095	0.52913	1.2371	0.88677	0.88677	8.18143		-0.60157	-7.35%
1.558	1.1	1.541	1.086	0	1.46	1.065	1.065	8.875						1.4441	0.98052	1.3993	0.95034	0.54555	1.2894	0.92483	0.92483	8.45887		-0.41613	-4.92%
1.558	1.1	1.541	1.086	0	1.46	1.065	1.065	8.875						1.444	0.98043	1.3992	0.9502	0.54544	1.2891	0.92464	0.92457	8.45758		-0.41742	-4.94%
1.551	1.066	1.518	1.041	0	1.417	1.003	1.003	8.599						1.3886	0.87591	1.2706	0.838	0.49863	1.1479	0.82183	0.82183	7.6633		-0.9357	-12.21%
1.538	0.997	1.478	0.956	0	1.344	0.895	0.895	8.103						1.4104	0.85166	1.3403	0.80276	0.099789	1.175	0.72711	0.72711	7.134129		-0.968871	-13.58%
0	0	0	0	0	0	0	0	0						0	0	0	0	0	0	0	0	0		0	#DIV/0!
0	0	0	0	0	0	0	0	0						0	0	0	0	0	0	0	0	0		0	#DIV/0!
0	0	0	0	0	0	0	0	0						0	0	0	0	0	0	0	0	0		0	#DIV/0!
0	0	0	0	0	0	0	0	0						0	0	0	0	0	0	0	0	0		0	#DIV/0!
0	0	0	0	0	0	0	0	0						0	0	0	0	0	0	0	0	0		0	#DIV/0!
0	0	0	0	0	0	0	0	0						0	0	0	0	0	0	0	0	0		0	#DIV/0!
0	0	0	0	0	0	0	0	0						0	0	0	0	0	0	0	0	0		0	#DIV/0!
0	0	0	0	0	0	0	0	0						0	0	0	0	0	0	0	0	0		0	#DIV/0!
0	0	0	0	0	0	0	0	0						0	0	0	0	0	0	0	0	0		0	#DIV/0!
0	0	0	0	0	0	0	0	0						0	0	0	0	0	0	0	0	0		0	#DIV/0!
0	0	0	0	0	0	0	0	0						0	0	0	0	0	0	0	0	0		0	#DIV/0!
0	0	0	0	0	0	0	0	0						0	0	0	0	0	0	0	0	0		0	#DIV/0!
0	0	0	0	0	0	0	0	0						0	0	0	0	0	0	0	0	0		0	#DIV/0!
1.539	1.002	1.481	0.961	0	1.349	0.901	0.901	8.134						1.4124	0.85968	1.3453	0.81327	0.10082	1.1861	0.73905	0.73905	7.19567		-0.93833	-13.04%
1.551	1.068	1.519	1.044	0	1.419	1.007	1.007	8.615						1.3906	0.87908	1.2742	0.84094	0.49978	1.1512	0.82427	0.82427	7.68434		-0.93066	-12.11%
1.556	1.089	1.533	1.072	0	1.446	1.044	1.044	8.784						1.43	0.94629	1.3589	0.91072	0.52963	1.2386	0.88786	0.88786	8.18986		-0.59414	-7.25%
1.558	1.1	1.541	1.087	0	1.46	1.065	1.065	8.876						1.4442	0.98108	1.3998	0.95097	0.54575	1.29	0.92531	0.92531	8.46242		-0.41358	-4.89%
1.558	1.1	1.541	1.087	0	1.46	1.065	1.065	8.876						1.4442	0.98086	1.3997	0.95076	0.54572	1.2899	0.92523	0.92523	8.4616		-0.4144	-4.90%
1.551	1.066	1.518	1.042	0	1.417	1.003	1.003	8.6						1.3888	0.87645	1.2708	0.83836	0.49867	1.148	0.82189	0.82189	7.66486		-0.93514	-12.20%
1.556	1.089	1.533	1.071	0	1.446	1.044	1.044	8.783						1.4297	0.94543	1.358	0.90989	0.52936	1.2377	0.88726	0.88726	8.1846		-0.5984	-7.31%
1.558	1.1	1.541	1.086	0	1.46	1.065	1.065	8.875						1.4441	0.98067	1.3996	0.9506	0.54571	1.2898	0.9252	0.9252	8.46088		-0.41412	-4.89%
1.558	1.1	1.541	1.086	0	1.46	1.065	1.065	8.875						1.4441	0.98067	1.3996	0.9506	0.54571	1.2898	0.9252	0.9252	8.46088		-0.41412	-4.89%
1.551	1.066	1.518	1.041	0	1.417	1.003	1.003	8.599						1.3886	0.87591	1.2706	0.838	0.49863	1.1479	0.82183	0.82183	7.6633		-0.9357	-12.21%
1.538	0.997	1.478	0.956	0	1.344	0.895	0.895	8.103						1.4104	0.85166	1.3403	0.80276	0.099789	1.175	0.72711	0.72711	7.134129		-0.968871	-13.58%
0	0	0	0	0	0	0	0	0						0	0	0	0	0	0	0	0	0		0	#DIV/0!
0	0	0	0	0	0	0	0	0						0	0	0	0	0	0	0	0	0		0	#DIV/0!
0	0	0	0	0	0	0	0	0						0	0	0	0	0	0	0	0	0		0	#DIV/0!
0	0	0	0	0	0	0	0	0						0	0	0	0	0	0	0	0	0		0	#DIV/0!
0	0	0	0	0	0	0	0	0						0	0	0	0	0	0	0	0	0		0	#DIV/0!
0	0	0	0	0	0	0	0	0						0	0	0	0	0	0	0	0	0		0	#DIV/0!
0	0	0	0	0	0	0	0	0						0	0	0	0	0	0	0	0	0		0	#DIV/0!
0	0	0	0	0	0	0	0	0						0	0	0	0	0	0	0	0	0		0	#DIV/0!
0	0	0	0	0	0	0	0	0						0	0	0	0	0	0	0	0	0		0	#DIV/0!
0	0	0	0	0	0	0	0	0						0	0	0	0	0	0	0	0	0		0	#DIV/0!
0	0	0	0	0	0	0	0	0						0	0	0	0	0	0	0	0	0		0	#DIV/0!
0	0	0	0	0	0	0	0	0						0	0	0	0	0	0	0	0	0		0	#DIV/0!
0	0	0	0	0	0	0	0	0						0	0	0	0	0	0	0	0	0		0	#DIV/0!
0	0	0	0	0	0	0	0	0						0	0	0	0	0	0	0	0	0		0	#DIV/0!
0	0	0	0	0	0	0	0	0						0	0	0	0	0	0	0	0	0		0	#DIV/0!
0	0	0	0	0	0	0	0	0						0	0	0	0	0	0	0	0	0		0	#DIV/0!
0	0	0	0	0	0	0	0	0						0	0	0	0	0	0	0	0	0		0	#DIV/0!
0	0	0	0	0	0	0	0	0						0	0	0	0	0	0	0	0	0		0	#DIV/0!
0	0	0	0	0	0	0	0	0						0	0	0	0	0	0	0	0	0		0	#DIV/0!
0	0	0	0	0	0	0	0	0						0	0	0	0	0	0	0	0	0		0	#DIV/0!
0	0	0	0	0	0	0	0	0						0	0	0	0	0	0	0	0	0		0	#DIV/0!
0	0	0	0	0	0	0	0	0						0	0	0	0	0	0	0	0	0		0	#DIV/0!
0	0	0	0	0	0	0	0	0						0	0	0	0	0	0	0	0	0		0	#DIV/0!
0	0	0	0	0	0	0	0	0						0	0	0	0	0	0	0	0	0		0	#DIV/0!
0	0	0	0	0	0	0	0	0						0	0	0	0	0	0	0	0	0		0	#DIV/0!
0	0	0	0	0	0	0	0	0						0	0	0	0	0	0	0	0	0		0	#DIV/0!
0	0	0	0	0	0	0	0	0						0	0	0	0	0	0	0	0	0		0	#DIV/0!
0	0	0	0	0	0	0	0	0						0	0	0	0	0	0	0	0	0		0	#DIV/0!
0	0	0	0	0	0	0	0	0						0	0	0	0	0	0	0	0	0		0	#DIV/0!
0	0	0	0	0	0	0	0	0						0	0	0	0	0	0	0	0	0		0	#DIV/0!
0	0	0	0	0	0	0	0	0						0	0	0	0	0	0	0	0	0		0	#DIV/0!
0	0	0	0	0	0	0	0	0						0	0	0	0	0	0	0	0	0		0	#DIV/0!
0	0	0	0	0	0	0	0	0						0	0	0	0	0	0	0	0	0		0	#DIV/0!
0	0	0	0	0	0	0	0	0						0	0	0	0	0	0	0	0	0		0	#DIV/0!
0	0	0	0	0	0	0	0	0						0	0	0	0	0	0	0	0	0		0	#DIV/0!
0	0	0	0	0	0	0	0	0						0	0	0	0	0	0	0	0	0		0	#DIV/0!
0	0	0	0	0	0	0	0	0						0	0	0	0	0	0	0	0	0		0	#DIV/0!
0	0	0	0	0	0	0	0	0						0	0	0	0	0	0	0	0	0		0	#DIV/0!
0	0	0	0	0	0	0	0	0						0	0	0	0	0	0	0	0	0		0	#DIV/0!
0	0	0	0	0	0	0	0	0						0	0	0	0	0	0	0	0	0		0	#DIV/0!
0	0	0	0	0	0	0	0	0						0	0	0	0	0	0	0	0	0		0	#DIV/0!
0	0	0	0	0	0	0	0	0						0	0	0	0	0	0	0	0	0		0	#DIV/0!
0	0	0	0	0	0	0	0	0						0	0	0	0	0	0	0	0	0		0	#DIV/0!
0	0	0	0	0	0	0	0	0						0	0	0	0	0	0	0	0	0		0	#DIV/0!
0	0	0	0	0	0	0	0	0						0	0	0	0	0	0	0	0	0		0	#DIV/0!
0	0	0	0	0	0	0	0	0						0	0	0	0	0	0	0	0	0		0	#DIV/0!
0	0	0	0	0	0	0	0	0						0	0	0	0	0	0	0	0	0		0	#DIV/0!
0	0	0	0	0	0	0	0	0						0	0	0	0	0	0	0	0	0		0	#DIV/0!
0	0	0	0	0	0	0	0	0						0	0	0	0	0	0	0	0	0		0	#DIV/0!
0	0	0	0	0	0	0	0	0						0	0	0	0	0	0	0	0	0		0	#DIV/0!
0	0	0	0	0	0	0	0	0						0	0	0	0	0	0	0	0	0		0	#DIV/0!
0	0	0	0	0	0	0	0	0						0	0	0	0	0	0	0	0	0		0	#DIV/0!
0	0	0	0	0	0	0	0	0						0	0	0	0	0	0	0	0	0		0	#DIV/0!
0	0	0	0	0	0	0	0	0						0	0	0	0	0	0	0	0	0		0	#DIV/0!
0	0	0	0	0	0	0	0	0						0	0	0	0	0	0	0	0	0		0	#DIV/0!
0	0	0	0	0	0	0	0	0						0	0	0	0	0	0	0	0	0		0	#DIV/0!
0	0	0	0	0	0	0	0	0						0	0	0	0	0	0	0	0	0		0	#DIV/0!
0	0	0	0	0	0	0	0	0						0	0	0	0	0	0	0	0	0		0	#DIV/0!
0	0	0	0	0	0	0	0	0						0	0	0	0	0	0	0	0	0		0	#DIV/0!
0	0	0	0	0	0	0	0	0						0	0	0	0	0	0	0	0	0		0	#DIV/0!
0	0	0	0	0	0	0	0	0						0	0	0	0	0	0	0	0	0		0	#DIV/0!
1.542	1.012	1.489	0.975	0	1.364	0.92	0.92	8.222						1.4179	0.87764	1.3589	0.83785	0.10387	1.2167	0.77468	0.77345	7.36099		-0.86101	-11.70%
1.552	1.071	1.521	1.048	0	1.423	1.013	1.013	8.641						1.3976	0.88967	1.2873	0.85145	0.5042	1.1637	0.83373	0.83373	7.76138		-0.87962	-11.33%
1.556	1.09	1.534	1.073	0	1.447	1.047	1.047	8.794						1.4319	0.95031	1.3639	0.91516	0.53147	1.2444	0.89189	0.89189	8.22092		-0.57308	-6.97%
1.558	1.101	1.541	1.088	0	1.461	1.067	1.067	8.883						1.4449	0.98305	1.402	0.95341	0.5467	1.2931	0.92768	0.92768	8.47852		-0.40448	-4.77%
1.558	1.101	1.541	1.087	0	1.461	1.066	1.066	8.88						1.4447	0.9824	1.4012	0.9526	0.54638	1.2921	0.92689	0.92689	8.47316		-0.40684	-4.80%
1.551	1.068	1.519	1.044	0	1.42	1.008	1.008	8.618						1.3913	0.88021	1.2755	0.84202	0.50023	1.1524	0.82526	0.82526	7.69218		-0.92582	-12.04%
1.556	1.089	1.533	1.072	0	1.446	1.045	1.045	8.786						1.4303	0.94688	1.3596	0.91137	0.52991	1.2395	0.88845	0.88845	8.19446		-0.59154	-7.22%
1.558	1.1	1.541	1.087	0	1.46	1.066	1.066	8.878						1.4443	0.98139	1.4001	0.95134	0.54589	1.2905	0.92566	0.92566	8.46484		-0.41316	-4.88%
1.558	1.1	1.541	1.087	0	1.46	1.065	1.065	8.876						1.4442	0.98108	1.3998	0.95097	0.54575	1.29	0.92531	0.92531	8.46242		-0.41358	-4.89%
1.551	1.066	1.518	1.042	0	1.417	1.004	1.004	8.602						1.3891	0.87672	1.2715	0.83868	0.49882	1.1486	0.82239	0.82218	7.66799		-0.93401	-12.18%
1.538	0.998	1.478	0.957	0	1.344	0.895	0.895	8.105						1.4105	0.85348	1.3407	0.80474	0.099811	1.1754	0.72741	0.72741	7.139451		-0.965549	-13.52%
0	0	0	0	0	0	0	0	0						0	0	0	0	0	0	0	0	0		0	#DIV/0!
0	0	0	0	0	0	0	0	0						0	0	0	0	0	0	0	0	0		0	#DIV/0!
0	0	0	0	0	0	0	0	0						0	0	0	0	0	0	0	0	0		0	#DIV/0!
0	0	0	0	0	0	0	0	0						0	0	0	0	0	0	0	0	0		0	#DIV/0!
0	0	0	0	0	0	0	0	0						0	0	0	0	0	0	0	0	0		0	#DIV/0!
0	0	0	0	0	0	0	0	0						0	0	0	0	0	0	0	0	0		0	#DIV/0!
0	0	0	0	0	0	0	0	0						0	0	0	0	0	0	0	0	0		0	#DIV/0!
0	0	0	0	0	0	0	0	0						0	0	0	0	0	0	0	0	0		0	#DIV/0!
0	0	0	0	0	0	0	0	0						0	0	0	0	0	0	0	0	0		0	#DIV/0!
0	0	0	0	0	0	0	0	0						0	0	0	0	0	0	0	0	0		0	#DIV/0!
0	0	0	0	0	0	0	0	0						0	0	0	0	0	0	0	0	0		0	#DIV/0!
0	0	0	0	0	0	0	0	0						0	0	0	0	0	0	0	0	0		0	#DIV/0!
0	0	0	0	0	0	0	0	0						0	0	0	0	0	0	0	0	0		0	#DIV/0!
1.539	1.002	1.481	0.961	0	1.349	0.901	0.901	8.134						1.4124	0.85968	1.3453	0.81327	0.10082	1.1861	0.73905	0.73905	7.19567		-0.93833	-13.04%
1.551	1.068	1.519	1.044	0	1.419	1.007	1.007	8.615						1.3906	0.87908	1.2742	0.84094	0.49978	1.1512	0.82427	0.82427	7.68434		-0.93066	-12.11%
1.556	1.089	1.533	1.072	0	1.446	1.045	1.045	8.786						1.43	0.94634	1.359	0.91079	0.52967	1.2388	0.88793	0.88793	8.19046		-0.59554	-7.27%
1.558	1.1	1.541	1.087	0	1.46	1.065	1.065	8.876						1.4442	0.98108	1.3998	0.95097	0.54575	1.29	0.92531	0.92531	8.46242		-0.41358	-4.89%
1.558	1.1	1.541	1.087	0	1.46	1.065	1.065	8.876						1.4442	0.98105	1.3997	0.95092	0.54573	1.2899	0.92526	0.92526	8.46202		-0.41398	-4.89%
1.551	1.066	1.518	1.042	0	1.417	1.004	1.004	8.602						1.3889	0.87656	1.271	0.83849	0.49873	1.1483	0.82202	0.82202	7.66602		-0.93598	-12.21%
1.556	1.089	1.533	1.071	0	1.446	1.044	1.044	8.783						1.4297	0.94571	1.3582	0.91009	0.52937	1.2378	0.88729	0.88729	8.18545		-0.59755	-7.30%
1.558	1.1	1.541	1.086	0	1.46	1.065	1.065	8.875						1.4441	0.98071	1.3994	0.95051	0.54556	1.2894	0.92486	0.92486	8.4594		-0.4156	-4.91%
1.558	1.1	1.541	1.086	0	1.46	1.065	1.065	8.875						1.4441	0.98071	1.3994	0.95051	0.54556	1.2894	0.92486	0.92486	8.4594		-0.4156	-4.91%
1.551	1.066	1.518	1.042	0	1.417	1.003	1.003	8.6						1.3888	0.87645	1.2708	0.83836	0.49867	1.148	0.82189	0.82189	7.66486		-0.93514	-12.20%
1.538	0.998	1.478	0.957	0	1.344	0.895	0.895	8.105						1.4105	0.85348	1.3407	0.80474	0.099811	1.1754	0.72741	0.72741	7.139451		-0.965549	-13.52%
0	0	0	0	0	0	0	0	0						0	0	0	0	0	0	0	0	0		0	#DIV/0!
0	0	0	0	0	0	0	0	0						0	0	0	0	0	0	0	0	0		0	#DIV/0!
0	0	0	0	0	0	0	0	0						0	0	0	0	0	0	0	0	0		0	#DIV/0!
0	0	0	0	0	0	0	0	0						0	0	0	0	0	0	0	0	0		0	#DIV/0!
0	0	0	0	0	0	0	0	0						0	0	0	0	0	0	0	0	0		0	#DIV/0!
0	0	0	0	0	0	0	0	0						0	0	0	0	0	0	0	0	0		0	#DIV/0!
0	0	0	0	0	0	0	0	0						0	0	0	0	0	0	0	0	0		0	#DIV/0!
0	0	0	0	0	0	0	0	0						0	0	0	0	0	0	0	0	0		0	#DIV/0!
0	0	0	0	0	0	0	0	0						0	0	0	0	0	0	0	0	0		0	#DIV/0!
0	0	0	0	0	0	0	0	0						0	0	0	0	0	0	0	0	0		0	#DIV/0!
0	0	0	0	0	0	0	0	0						0	0	0	0	0	0	0	0	0		0	#DIV/0!
0	0	0	0	0	0	0	0	0						0	0	0	0	0	0	0	0	0		0	#DIV/0!
0	0	0	0	0	0	0	0	0						0	0	0	0	0	0	0	0	0		0	#DIV/0!
1.539	1.002	1.481	0.961	0	1.349	0.901	0.901	8.134						1.4124	0.85968	1.3453	0.81327	0.10082	1.1861	0.73905	0.73905	7.19567		-0.93833	-13.04%
1.551	1.068	1.519	1.044	0	1.419	1.007	1.007	8.615						1.3905	0.87898	1.274	0.84082	0.49972	1.151	0.82416	0.82416	7.68334		-0.93166	-12.13%
1.556	1.089	1.533	1.072	0	1.446	1.044	1.044	8.784						1.43	0.94629	1.3589	0.91072	0.52963	1.2386	0.88786	0.88786	8.18986		-0.59414	-7.25%
1.558	1.1	1.541	1.087	0	1.46	1.065	1.065	8.876						1.4442	0.98105	1.3997	0.95092	0.54573	1.2899	0.92526	0.92526	8.46202		-0.41398	-4.89%
1.558	1.1	1.541	1.087	0	1.46	1.065	1.065	8.876						1.4442	0.98096	1.3996	0.95078	0.54562	1.2897	0.92508	0.925	8.46094		-0.41506	-4.91%
1.551	1.066	1.518	1.042	0	1.417	1.003	1.003	8.6						1.3888	0.87645	1.2708	0.83836	0.49867	1.148	0.82189	0.82189	7.66486		-0.93514	-12.20%
1.556	1.089	1.533	1.071	0	1.446	1.044	1.044	8.783						1.4295	0.94516	1.3575	0.9095	0.52913	1.2371	0.88677	0.88677	8.18143		-0.60157	-7.35%
1.558	1.1	1.541	1.086	0	1.46	1.065	1.065	8.875						1.4441	0.98071	1.3994	0.95051	0.54556	1.2894	0.92486	0.92486	8.4594		-0.4156	-4.91%
1.558	1.1	1.541	1.086	0	1.46	1.065	1.065	8.875						1.444	0.98043	1.3992	0.9502	0.54544	1.2891	0.92464	0.92457	8.45758		-0.41742	-4.94%
1.551	1.066	1.518	1.042	0	1.417	1.003	1.003	8.6						1.3888	0.87645	1.2708	0.83836	0.49867	1.148	0.82189	0.82189	7.66486		-0.93514	-12.20%
1.538	0.998	1.478	0.957	0	1.344	0.895	0.895	8.105						1.4105	0.85348	1.3407	0.80474	0.099811	1.1754	0.72741	0.72741	7.139451		-0.965549	-13.52%
0	0	0	0	0	0	0	0	0						0	0	0	0	0	0	0	0	0		0	#DIV/0!
0	0	0	0	0	0	0	0	0						0	0	0	0	0	0	0	0	0		0	#DIV/0!
0	0	0	0	0	0	0	0	0						0	0	0	0	0	0	0	0	0		0	#DIV/0!
0	0	0	0	0	0	0	0	0						0	0	0	0	0	0	0	0	0		0	#DIV/0!
0	0	0	0	0	0	0	0	0						0	0	0	0	0	0	0	0	0		0	#DIV/0!
0	0	0	0	0	0	0	0	0						0	0	0	0	0	0	0	0	0		0	#DIV/0!
0	0	0	0	0	0	0	0	0						0	0	0	0	0	0	0	0	0		0	#DIV/0!
0	0	0	0	0	0	0	0	0						0	0	0	0	0	0	0	0	0		0	#DIV/0!
0	0	0	0	0	0	0	0	0						0	0	0	0	0	0	0	0	0		0	#DIV/0!
0	0	0	0	0	0	0	0	0						0	0	0	0	0	0	0	0	0		0	#DIV/0!
0	0	0	0	0	0	0	0	0						0	0	0	0	0	0	0	0	0		0	#DIV/0!
0	0	0	0	0	0	0	0	0						0	0	0	0	0	0	0	0	0		0	#DIV/0!
0	0	0	0	0	0	0	0	0						0	0	0	0	0	0	0	0	0		0	#DIV/0!
1.539	1.001	1.481	0.96	0	1.348	0.901	0.9	8.13						1.4121	0.85784	1.3446	0.81109	0.10058	1.1846	0.738	0.73651	7.18532		-0.94468	-13.15%
1.551	1.068	1.519	1.044	0	1.419	1.007	1.007	8.615						1.3905	0.87898	1.274	0.84082	0.49972	1.151	0.82416	0.82416	7.68334		-0.93166	-12.13%
1.556	1.089	1.533	1.072	0	1.446	1.044	1.044	8.784						1.43	0.94629	1.3589	0.91072	0.52963	1.2386	0.88786	0.88786	8.18986		-0.59414	-7.25%
1.558	1.1	1.541	1.087	0	1.46	1.065	1.065	8.876						1.4442	0.98105	1.3997	0.95092	0.54573	1.2899	0.92526	0.92526	8.46202		-0.41398	-4.89%
1.558	1.1	1.541	1.087	0	1.46	1.066	1.066	8.878						1.4443	0.98101	1.4	0.95101	0.54587	1.2904	0.9256	0.9256	8.46379		-0.41421	-4.89%
1.551	1.066	1.518	1.042	0	1.417	1.004	1.004	8.602						1.3895	0.87719	1.2722	0.83925	0.49917	1.1494	0.82298	0.82298	7.67267		-0.92933	-12.11%
1.556	1.089	1.533	1.071	0	1.446	1.044	1.044	8.783						1.4297	0.94543	1.358	0.90989	0.52936	1.2377	0.88726	0.88726	8.1846		-0.5984	-7.31%
1.558	1.1	1.541	1.086	0	1.46	1.065	1.065	8.875						1.4441	0.98067	1.3996	0.9506	0.54571	1.2898	0.9252	0.9252	8.46088		-0.41412	-4.89%
1.558	1.1	1.541	1.086	0	1.46	1.065	1.065	8.875						1.4441	0.98067	1.3996	0.9506	0.54571	1.2898	0.9252	0.9252	8.46088		-0.41412	-4.89%
1.551	1.066	1.518	1.041	0	1.417	1.003	1.003	8.599						1.3886	0.87591	1.2706	0.838	0.49863	1.1479	0.82183	0.82183	7.6633		-0.9357	-12.21%
1.538	0.997	1.478	0.956	0	1.344	0.895	0.895	8.103						1.4104	0.85166	1.3403	0.80276	0.099789	1.175	0.72711	0.72711	7.134129		-0.968871	-13.58%
0	0	0	0	0	0	0	0	0						0	0	0	0	0	0	0	0	0		0	#DIV/0!
0	0	0	0	0	0	0	0	0						0	0	0	0	0	0	0	0	0		0	#DIV/0!
0	0	0	0	0	0	0	0	0						0	0	0	0	0	0	0	0	0		0	#DIV/0!
0	0	0	0	0	0	0	0	0						0	0	0	0	0	0	0	0	0		0	#DIV/0!
0	0	0	0	0	0	0	0	0						0	0	0	0	0	0	0	0	0		0	#DIV/0!
0	0	0	0	0	0	0	0	0						0	0	0	0	0	0	0	0	0		0	#DIV/0!
0	0	0	0	0	0	0	0	0						0	0	0	0	0	0	0	0	0		0	#DIV/0!
0	0	0	0	0	0	0	0	0						0	0	0	0	0	0	0	0	0		0	#DIV/0!
0	0	0	0	0	0	0	0	0						0	0	0	0	0	0	0	0	0		0	#DIV/0!
0	0	0	0	0	0	0	0	0						0	0	0	0	0	0	0	0	0		0	#DIV/0!
0	0	0	0	0	0	0	0	0						0	0	0	0	0	0	0	0	0		0	#DIV/0!
0	0	0	0	0	0	0	0	0						0	0	0	0	0	0	0	0	0		0	#DIV/0!
0	0	0	0	0	0	0	0	0						0	0	0	0	0	0	0	0	0		0	#DIV/0!
1.539	1.001	1.481	0.961	0	1.349	0.901	0.9	8.132						1.4122	0.85954	1.345	0.81293	0.1006	1.185	0.73828	0.73678	7.19033		-0.94167	-13.10%
1.551	1.068	1.519	1.044	0	1.419	1.007	1.007	8.615						1.3905	0.87898	1.274	0.84082	0.49972	1.151	0.82416	0.82416	7.68334		-0.93166	-12.13%
1.556	1.089	1.533	1.072	0	1.446	1.044	1.044	8.784						1.43	0.94629	1.3589	0.91072	0.52963	1.2386	0.88786	0.88786	8.18986		-0.59414	-7.25%
1.558	1.1	1.541	1.087	0	1.46	1.065	1.065	8.876						1.4442	0.98105	1.3997	0.95092	0.54573	1.2899	0.92526	0.92526	8.46202		-0.41398	-4.89%
1.558	1.1	1.541	1.087	0	1.46	1.066	1.066	8.878						1.4443	0.98101	1.4	0.95101	0.54587	1.2904	0.9256	0.9256	8.46379		-0.41421	-4.89%
1.551	1.066	1.518	1.042	0	1.417	1.004	1.004	8.602						1.3895	0.87719	1.2722	0.83925	0.49917	1.1494	0.82298	0.82298	7.67267		-0.92933	-12.11%
1.556	1.089	1.533	1.071	0	1.446	1.044	1.044	8.783						1.4297	0.94543	1.358	0.90989	0.52936	1.2377	0.88726	0.88726	8.1846		-0.5984	-7.31%
1.558	1.1	1.541	1.086	0	1.46	1.065	1.065	8.875						1.4441	0.98052	1.3993	0.95034	0.54555	1.2894	0.92483	0.92483	8.45887		-0.41613	-4.92%
1.558	1.1	1.541	1.086	0	1.46	1.065	1.065	8.875						1.444	0.98043	1.3992	0.9502	0.54544	1.2891	0.92464	0.92457	8.45758		-0.41742	-4.94%
1.551	1.066	1.518	1.041	0	1.417	1.003	1.003	8.599						1.3886	0.87591	1.2706	0.838	0.49863	1.1479	0.82183	0.82183	7.6633		-0.9357	-12.21%
1.538	0.997	1.478	0.956	0	1.344	0.895	0.895	8.103						1.4104	0.85166	1.3403	0.80276	0.099789	1.175	0.72711	0.72711	7.134129		-0.968871	-13.58%
0	0	0	0	0	0	0	0	0						0	0	0	0	0	0	0	0	0		0	#DIV/0!
0	0	0	0	0	0	0	0	0						0	0	0	0	0	0	0	0	0		0	#DIV/0!
0	0	0	0	0	0	0	0	0						0	0	0	0	0	0	0	0	0		0	#DIV/0!
0	0	0	0	0	0	0	0	0						0	0	0	0	0	0	0	0	0		0	#DIV/0!
0	0	0	0	0	0	0	0	0						0	0	0	0	0	0	0	0	0		0	#DIV/0!
0	0	0	0	0	0	0	0	0						0	0	0	0	0	0	0	0	0		0	#DIV/0!
0	0	0	0	0	0	0	0	0						0	0	0	0	0	0	0	0	0		0	#DIV/0!
0	0	0	0	0	0	0	0	0						0	0	0	0	0	0	0	0	0		0	#DIV/0!
0	0	0	0	0	0	0	0	0						0	0	0	0	0	0	0	0	0		0	#DIV/0!
0	0	0	0	0	0	0	0	0						0	0	0	0	0	0	0	0	0		0	#DIV/0!
0	0	0	0	0	0	0	0	0						0	0	0	0	0	0	0	0	0		0	#DIV/0!
0	0	0	0	0	0	0	0	0						0	0	0	0	0	0	0	0	0		0	#DIV/0!
0	0	0	0	0	0	0	0	0						0	0	0	0	0	0	0	0	0		0	#DIV/0!
0	0	0	0	0	0	0	0	0						0	0	0	0	0	0	0	0	0		0	#DIV/0!
0	0	0	0	0	0	0	0	0						0	0	0	0	0	0	0	0	0		0	#DIV/0!
0	0	0	0	0	0	0	0	0						0	0	0	0	0	0	0	0	0		0	#DIV/0!
0	0	0	0	0	0	0	0	0						0	0	0	0	0	0	0	0	0		0	#DIV/0!
0	0	0	0	0	0	0	0	0						0	0	0	0	0	0	0	0	0		0	#DIV/0!
0	0	0	0	0	0	0	0	0						0	0	0	0	0	0	0	0	0		0	#DIV/0!
0	0	0	0	0	0	0	0	0						0	0	0	0	0	0	0	0	0		0	#DIV/0!
0	0	0	0	0	0	0	0	0						0	0	0	0	0	0	0	0	0		0	#DIV/0!
0	0	0	0	0	0	0	0	0						0	0	0	0	0	0	0	0	0		0	#DIV/0!
0	0	0	0	0	0	0	0	0						0	0	0	0	0	0	0	0	0		0	#DIV/0!
0	0	0	0	0	0	0	0	0						0	0	0	0	0	0	0	0	0		0	#DIV/0!
0	0	0	0	0	0	0	0	0						0	0	0	0	0	0	0	0	0		0	#DIV/0!
0	0	0	0	0	0	0	0	0						0	0	0	0	0	0	0	0	0		0	#DIV/0!
0	0	0	0	0	0	0	0	0						0	0	0	0	0	0	0	0	0		0	#DIV/0!
0	0	0	0	0	0	0	0	0						0	0	0	0	0	0	0	0	0		0	#DIV/0!
0	0	0	0	0	0	0	0	0						0	0	0	0	0	0	0	0	0		0	#DIV/0!
0	0	0	0	0	0	0	0	0						0	0	0	0	0	0	0	0	0		0	#DIV/0!
0	0	0	0	0	0	0	0	0						0	0	0	0	0	0	0	0	0		0	#DIV/0!
0	0	0	0	0	0	0	0	0						0	0	0	0	0	0	0	0	0		0	#DIV/0!
0	0	0	0	0	0	0	0	0						0	0	0	0	0	0	0	0	0		0	#DIV/0!
0	0	0	0	0	0	0	0	0						0	0	0	0	0	0	0	0	0		0	#DIV/0!
0	0	0	0	0	0	0	0	0						0	0	0	0	0	0	0	0	0		0	#DIV/0!
0	0	0	0	0	0	0	0	0						0	0	0	0	0	0	0	0	0		0	#DIV/0!
0	0	0	0	0	0	0	0	0						0	0	0	0	0	0	0	0	0		0	#DIV/0!
0	0	0	0	0	0	0	0	0						0	0	0	0	0	0	0	0	0		0	#DIV/0!
0	0	0	0	0	0	0	0	0						0	0	0	0	0	0	0	0	0		0	#DIV/0!
0	0	0	0	0	0	0	0	0						0	0	0	0	0	0	0	0	0		0	#DIV/0!
0	0	0	0	0	0	0	0	0						0	0	0	0	0	0	0	0	0		0	#DIV/0!
0	0	0	0	0	0	0	0	0						0	0	0	0	0	0	0	0	0		0	#DIV/0!
0	0	0	0	0	0	0	0	0						0	0	0	0	0	0	0	0	0		0	#DIV/0!
0	0	0	0	0	0	0	0	0						0	0	0	0	0	0	0	0	0		0	#DIV/0!
0	0	0	0	0	0	0	0	0						0	0	0	0	0	0	0	0	0		0	#DIV/0!
0	0	0	0	0	0	0	0	0						0	0	0	0	0	0	0	0	0		0	#DIV/0!
0	0	0	0	0	0	0	0	0						0	0	0	0	0	0	0	0	0		0	#DIV/0!
0	0	0	0	0	0	0	0	0						0	0	0	0	0	0	0	0	0		0	#DIV/0!
0	0	0	0	0	0	0	0	0						0	0	0	0	0	0	0	0	0		0	#DIV/0!
0	0	0	0	0	0	0	0	0						0	0	0	0	0	0	0	0	0		0	#DIV/0!
0	0	0	0	0	0	0	0	0						0	0	0	0	0	0	0	0	0		0	#DIV/0!
0	0	0	0	0	0	0	0	0						0	0	0	0	0	0	0	0	0		0	#DIV/0!
0	0	0	0	0	0	0	0	0						0	0	0	0	0	0	0	0	0		0	#DIV/0!
0	0	0	0	0	0	0	0	0						0	0	0	0	0	0	0	0	0		0	#DIV/0!
0	0	0	0	0	0	0	0	0						0	0	0	0	0	0	0	0	0		0	#DIV/0!
0	0	0	0	0	0	0	0	0						0	0	0	0	0	0	0	0	0		0	#DIV/0!
0	0	0	0	0	0	0	0	0						0	0	0	0	0	0	0	0	0		0	#DIV/0!
0	0	0	0	0	0	0	0	0						0	0	0	0	0	0	0	0	0		0	#DIV/0!
0	0	0	0	0	0	0	0	0						0	0	0	0	0	0	0	0	0		0	#DIV/0!
0	0	0	0	0	0	0	0	0						0	0	0	0	0	0	0	0	0		0	#DIV/0!
0	0	0	0	0	0	0	0	0						0	0	0	0	0	0	0	0	0		0	#DIV/0!
1.541	1.011	1.489	0.974	0	1.363	0.919	0.918	8.215						1.4176	0.87741	1.358	0.83719	0.10361	1.2145	0.77193	0.77068	7.35092		-0.86408	-11.75%
1.552	1.071	1.521	1.048	0	1.423	1.012	1.012	8.639						1.3969	0.88854	1.2859	0.85033	0.50374	1.1624	0.83271	0.83271	7.75323		-0.88577	-11.42%
1.556	1.09	1.534	1.073	0	1.447	1.046	1.046	8.792						1.4316	0.94971	1.3631	0.91448	0.53118	1.2435	0.89127	0.89127	8.21611		-0.57589	-7.01%
1.558	1.101	1.541	1.087	0	1.461	1.067	1.067	8.882						1.4448	0.98267	1.4018	0.95306	0.54666	1.2929	0.92759	0.92759	8.47707		-0.40493	-4.78%
1.558	1.1	1.541	1.087	0	1.461	1.066	1.066	8.879						1.4446	0.98201	1.4011	0.95225	0.54635	1.2919	0.9268	0.9268	8.47181		-0.40719	-4.81%
1.551	1.068	1.519	1.044	0	1.42	1.008	1.008	8.618						1.3912	0.8797	1.2753	0.84169	0.50021	1.1523	0.82522	0.82522	7.69084		-0.92716	-12.06%
1.556	1.089	1.533	1.071	0	1.446	1.045	1.045	8.785						1.4302	0.94632	1.3594	0.91096	0.52987	1.2393	0.88838	0.88838	8.19281		-0.59219	-7.23%
1.558	1.1	1.541	1.087	0	1.46	1.066	1.066	8.878						1.4443	0.98101	1.4	0.95101	0.54587	1.2904	0.9256	0.9256	8.46379		-0.41421	-4.89%
1.558	1.1	1.541	1.087	0	1.46	1.065	1.065	8.876						1.4442	0.98086	1.3997	0.95076	0.54572	1.2899	0.92523	0.92523	8.4616		-0.4144	-4.90%
1.551	1.066	1.518	1.042	0	1.417	1.004	1.004	8.602						1.3895	0.87719	1.2722	0.83925	0.49917	1.1494	0.82298	0.82298	7.67267		-0.92933	-12.11%
1.538	0.998	1.478	0.957	0	1.344	0.895	0.895	8.105						1.4105	0.85348	1.3407	0.80474	0.099811	1.1754	0.72741	0.72741	7.139451		-0.965549	-13.52%
0	0	0	0	0	0	0	0	0						0	0	0	0	0	0	0	0	0		0	#DIV/0!
0	0	0	0	0	0	0	0	0						0	0	0	0	0	0	0	0	0		0	#DIV/0!
0	0	0	0	0	0	0	0	0						0	0	0	0	0	0	0	0	0		0	#DIV/0!
0	0	0	0	0	0	0	0	0						0	0	0	0	0	0	0	0	0		0	#DIV/0!
0	0	0	0	0	0	0	0	0						0	0	0	0	0	0	0	0	0		0	#DIV/0!
0	0	0	0	0	0	0	0	0						0	0	0	0	0	0	0	0	0		0	#DIV/0!
0	0	0	0	0	0	0	0	0						0	0	0	0	0	0	0	0	0		0	#DIV/0!
0	0	0	0	0	0	0	0	0						0	0	0	0	0	0	0	0	0		0	#DIV/0!
0	0	0	0	0	0	0	0	0						0	0	0	0	0	0	0	0	0		0	#DIV/0!
0	0	0	0	0	0	0	0	0						0	0	0	0	0	0	0	0	0		0	#DIV/0!
0	0	0	0	0	0	0	0	0						0	0	0	0	0	0	0	0	0		0	#DIV/0!
0	0	0	0	0	0	0	0	0						0	0	0	0	0	0	0	0	0		0	#DIV/0!
0	0	0	0	0	0	0	0	0						0	0	0	0	0	0	0	0	0		0	#DIV/0!
1.548	1.056	1.511	1.028	0	1.404	0.985	0.985	8.517						1.4318	0.93331	1.3907	0.90608	0.1122	1.2785	0.86302	0.86216	7.77777		-0.73923	-9.50%
1.557	1.094	1.536	1.078	0	1.452	1.053	1.053	8.823						1.4366	0.961	1.3767	0.92716	0.53633	1.2598	0.90286	0.90286	8.30331		-0.51969	-6.26%
1.56	1.107	1.546	1.096	0	1.47	1.079	1.079	8.937						1.4505	1.0022	1.4218	0.97832	0.55635	1.3238	0.95294	0.95294	8.63885		-0.29815	-3.45%
1.562	1.115	1.551	1.106	0	1.479	1.093	1.092	8.998						1.4549	1.0213	1.4388	1.0056	0.56727	1.3559	0.98408	0.98403	8.81188		-0.18612	-2.11%
1.562	1.115	1.551	1.106	0	1.479	1.092	1.092	8.997						1.4548	1.0213	1.4387	1.0055	0.56726	1.3558	0.98399	0.98399	8.81134		-0.18566	-2.11%
1.557	1.093	1.536	1.077	0	1.451	1.052	1.052	8.818						1.436	0.95957	1.375	0.92553	0.53567	1.2577	0.90136	0.90136	8.29219		-0.52581	-6.34%
1.56	1.107	1.546	1.096	0	1.47	1.079	1.079	8.937						1.4504	1.0018	1.4214	0.97773	0.55612	1.3231	0.95231	0.95231	8.63517		-0.30183	-3.50%
1.562	1.114	1.551	1.106	0	1.479	1.092	1.092	8.996						1.4548	1.0211	1.4386	1.0053	0.56714	1.3555	0.9837	0.98365	8.80979		-0.18621	-2.11%
1.562	1.114	1.551	1.106	0	1.479	1.092	1.092	8.996						1.4548	1.0211	1.4386	1.0052	0.56713	1.3555	0.98361	0.98361	8.80955		-0.18645	-2.12%
1.557	1.093	1.536	1.077	0	1.451	1.052	1.052	8.818						1.4359	0.95917	1.3747	0.92512	0.53551	1.2573	0.90107	0.90099	8.28976		-0.52824	-6.37%
1.548	1.054	1.51	1.025	0	1.401	0.982	0.982	8.502						1.4309	0.92923	1.3887	0.90119	0.11168	1.2749	0.85682	0.85682	7.75024		-0.75176	-9.70%
0	0	0	0	0	0	0	0	0						0	0	0	0	0	0	0	0	0		0	#DIV/0!
0	0	0	0	0	0	0	0	0						0	0	0	0	0	0	0	0	0		0	#DIV/0!
0	0	0	0	0	0	0	0	0						0	0	0	0	0	0	0	0	0		0	#DIV/0!
0	0	0	0	0	0	0	0	0						0	0	0	0	0	0	0	0	0		0	#DIV/0!
0	0	0	0	0	0	0	0	0						0	0	0	0	0	0	0	0	0		0	#DIV/0!
0	0	0	0	0	0	0	0	0						0	0	0	0	0	0	0	0	0		0	#DIV/0!
0	0	0	0	0	0	0	0	0						0	0	0	0	0	0	0	0	0		0	#DIV/0!
0	0	0	0	0	0	0	0	0						0	0	0	0	0	0	0	0	0		0	#DIV/0!
0	0	0	0	0	0	0	0	0						0	0	0	0	0	0	0	0	0		0	#DIV/0!
0	0	0	0	0	0	0	0	0						0	0	0	0	0	0	0	0	0		0	#DIV/0!
0	0	0	0	0	0	0	0	0						0	0	0	0	0	0	0	0	0		0	#DIV/0!
0	0	0	0	0	0	0	0	0						0	0	0	0	0	0	0	0	0		0	#DIV/0!
0	0	0	0	0	0	0	0	0						0	0	0	0	0	0	0	0	0		0	#DIV/0!
1.548	1.056	1.511	1.027	0	1.403	0.985	0.985	8.515						1.4316	0.93235	1.3903	0.90495	0.11215	1.2778	0.86167	0.86167	7.77249		-0.74251	-9.55%
1.557	1.094	1.536	1.078	0	1.452	1.053	1.053	8.823						1.4365	0.96062	1.3764	0.92677	0.53617	1.2594	0.90259	0.90251	8.30096		-0.52204	-6.29%
1.56	1.107	1.546	1.096	0	1.47	1.079	1.079	8.937						1.4505	1.0022	1.4218	0.97829	0.55634	1.3238	0.95291	0.95291	8.63875		-0.29825	-3.45%
1.562	1.115	1.551	1.106	0	1.479	1.092	1.092	8.997						1.4548	1.0213	1.4387	1.0055	0.56726	1.3558	0.98399	0.98399	8.81134		-0.18566	-2.11%
1.562	1.115	1.551	1.106	0	1.479	1.092	1.092	8.997						1.4548	1.0212	1.4387	1.0054	0.56721	1.3557	0.98389	0.98384	8.81074		-0.18626	-2.11%
1.557	1.093	1.536	1.077	0	1.451	1.052	1.052	8.818						1.436	0.95957	1.375	0.92553	0.53567	1.2577	0.90136	0.90136	8.29219		-0.52581	-6.34%
1.56	1.107	1.546	1.096	0	1.47	1.079	1.079	8.937						1.4504	1.0018	1.4214	0.97773	0.55612	1.3231	0.95231	0.95231	8.63517		-0.30183	-3.50%
1.562	1.114	1.551	1.106	0	1.479	1.092	1.092	8.996						1.4548	1.0211	1.4386	1.0053	0.56714	1.3555	0.9837	0.98365	8.80979		-0.18621	-2.11%
1.562	1.114	1.551	1.106	0	1.479	1.092	1.092	8.996						1.4548	1.0211	1.4386	1.0052	0.56713	1.3555	0.98361	0.98361	8.80955		-0.18645	-2.12%
1.557	1.093	1.536	1.077	0	1.451	1.052	1.052	8.818						1.4358	0.95912	1.3745	0.92503	0.53548	1.2571	0.90091	0.90091	8.28885		-0.52915	-6.38%
1.548	1.053	1.509	1.025	0	1.401	0.981	0.981	8.498						1.4308	0.92821	1.3885	0.90009	0.11156	1.2745	0.85652	0.85559	7.74577		-0.75223	-9.71%
0	0	0	0	0	0	0	0	0						0	0	0	0	0	0	0	0	0		0	#DIV/0!
0	0	0	0	0	0	0	0	0						0	0	0	0	0	0	0	0	0		0	#DIV/0!
0	0	0	0	0	0	0	0	0						0	0	0	0	0	0	0	0	0		0	#DIV/0!
0	0	0	0	0	0	0	0	0						0	0	0	0	0	0	0	0	0		0	#DIV/0!
0	0	0	0	0	0	0	0	0						0	0	0	0	0	0	0	0	0		0	#DIV/0!
0	0	0	0	0	0	0	0	0						0	0	0	0	0	0	0	0	0		0	#DIV/0!
0	0	0	0	0	0	0	0	0						0	0	0	0	0	0	0	0	0		0	#DIV/0!
0	0	0	0	0	0	0	0	0						0	0	0	0	0	0	0	0	0		0	#DIV/0!
0	0	0	0	0	0	0	0	0						0	0	0	0	0	0	0	0	0		0	#DIV/0!
0	0	0	0	0	0	0	0	0						0	0	0	0	0	0	0	0	0		0	#DIV/0!
0	0	0	0	0	0	0	0	0						0	0	0	0	0	0	0	0	0		0	#DIV/0!
0	0	0	0	0	0	0	0	0						0	0	0	0	0	0	0	0	0		0	#DIV/0!
0	0	0	0	0	0	0	0	0						0	0	0	0	0	0	0	0	0		0	#DIV/0!
1.548	1.056	1.511	1.027	0	1.403	0.985	0.985	8.515						1.4316	0.93235	1.3903	0.90495	0.11215	1.2778	0.86167	0.86167	7.77249		-0.74251	-9.55%
1.557	1.094	1.536	1.078	0	1.452	1.053	1.053	8.823						1.4365	0.96062	1.3764	0.92677	0.53617	1.2594	0.90259	0.90251	8.30096		-0.52204	-6.29%
1.56	1.107	1.546	1.096	0	1.47	1.079	1.079	8.937						1.4504	1.002	1.4217	0.97809	0.55626	1.3236	0.95277	0.9527	8.63752		-0.29948	-3.47%
1.562	1.115	1.551	1.106	0	1.479	1.092	1.092	8.997						1.4548	1.0213	1.4387	1.0055	0.56726	1.3558	0.98399	0.98399	8.81134		-0.18566	-2.11%
1.562	1.115	1.551	1.106	0	1.479	1.092	1.092	8.997						1.4548	1.0212	1.4387	1.0054	0.56721	1.3557	0.98389	0.98384	8.81074		-0.18626	-2.11%
1.557	1.093	1.536	1.077	0	1.451	1.052	1.052	8.818						1.436	0.95957	1.375	0.92553	0.53567	1.2577	0.90136	0.90136	8.29219		-0.52581	-6.34%
1.56	1.107	1.546	1.096	0	1.469	1.078	1.078	8.934						1.4503	1.0016	1.4212	0.97747	0.55602	1.3228	0.95205	0.95205	8.63349		-0.30051	-3.48%
1.562	1.114	1.551	1.106	0	1.479	1.093	1.093	8.998						1.4548	1.0211	1.4387	1.0054	0.5673	1.3559	0.9841	0.9841	8.8114		-0.1866	-2.12%
1.562	1.114	1.551	1.106	0	1.479	1.092	1.092	8.996						1.4548	1.0211	1.4387	1.0053	0.56724	1.3557	0.98392	0.98392	8.81068		-0.18532	-2.10%
1.557	1.093	1.536	1.077	0	1.451	1.052	1.052	8.818						1.436	0.95932	1.3749	0.92534	0.53566	1.2576	0.90133	0.90133	8.29148		-0.52652	-6.35%
1.548	1.053	1.509	1.025	0	1.401	0.981	0.981	8.498						1.4308	0.92821	1.3885	0.90009	0.11156	1.2745	0.85652	0.85559	7.74577		-0.75223	-9.71%
0	0	0	0	0	0	0	0	0						0	0	0	0	0	0	0	0	0		0	#DIV/0!
0	0	0	0	0	0	0	0	0						0	0	0	0	0	0	0	0	0		0	#DIV/0!
0	0	0	0	0	0	0	0	0						0	0	0	0	0	0	0	0	0		0	#DIV/0!
0	0	0	0	0	0	0	0	0						0	0	0	0	0	0	0	0	0		0	#DIV/0!
0	0	0	0	0	0	0	0	0						0	0	0	0	0	0	0	0	0		0	#DIV/0!
0	0	0	0	0	0	0	0	0						0	0	0	0	0	0	0	0	0		0	#DIV/0!
0	0	0	0	0	0	0	0	0						0	0	0	0	0	0	0	0	0		0	#DIV/0!
0	0	0	0	0	0	0	0	0						0	0	0	0	0	0	0	0	0		0	#DIV/0!
0	0	0	0	0	0	0	0	0						0	0	0	0	0	0	0	0	0		0	#DIV/0!
0	0	0	0	0	0	0	0	0						0	0	0	0	0	0	0	0	0		0	#DIV/0!
0	0	0	0	0	0	0	0	0						0	0	0	0	0	0	0	0	0		0	#DIV/0!
0	0	0	0	0	0	0	0	0						0	0	0	0	0	0	0	0	0		0	#DIV/0!
0	0	0	0	0	0	0	0	0						0	0	0	0	0	0	0	0	0		0	#DIV/0!
1.548	1.056	1.511	1.027	0	1.403	0.985	0.985	8.515						1.4316	0.93235	1.3903	0.90495	0.11215	1.2778	0.86167	0.86167	7.77249		-0.74251	-9.55%
1.557	1.094	1.536	1.078	0	1.452	1.053	1.053	8.823						1.4365	0.96056	1.3763	0.92668	0.53614	1.2592	0.90243	0.90243	8.30024		-0.52276	-6.30%
1.56	1.107	1.546	1.096	0	1.47	1.079	1.079	8.937						1.4504	1.002	1.4216	0.97804	0.55624	1.3235	0.95265	0.95265	8.63708		-0.29992	-3.47%
1.562	1.115	1.551	1.106	0	1.479	1.092	1.092	8.997						1.4548	1.0212	1.4387	1.0054	0.56721	1.3557	0.98389	0.98384	8.81074		-0.18626	-2.11%
1.562	1.114	1.551	1.106	0	1.479	1.092	1.092	8.996						1.4548	1.0212	1.4386	1.0053	0.56715	1.3556	0.98372	0.98367	8.81004		-0.18596	-2.11%
1.557	1.093	1.536	1.077	0	1.451	1.053	1.053	8.82						1.4361	0.95956	1.3754	0.9257	0.53587	1.2582	0.9018	0.9018	8.29443		-0.52557	-6.34%
1.56	1.107	1.546	1.096	0	1.47	1.079	1.079	8.937						1.4504	1.0017	1.4215	0.97776	0.55622	1.3234	0.95257	0.95257	8.63612		-0.30088	-3.48%
1.562	1.114	1.551	1.106	0	1.479	1.092	1.092	8.996						1.4548	1.0211	1.4387	1.0053	0.56724	1.3557	0.98392	0.98392	8.81068		-0.18532	-2.10%
1.562	1.114	1.551	1.106	0	1.479	1.092	1.092	8.996						1.4548	1.021	1.4387	1.0052	0.56724	1.3557	0.98391	0.98391	8.81046		-0.18554	-2.11%
1.557	1.093	1.536	1.077	0	1.451	1.052	1.052	8.818						1.436	0.95932	1.3749	0.92534	0.53566	1.2576	0.90133	0.90133	8.29148		-0.52652	-6.35%
1.548	1.053	1.509	1.025	0	1.401	0.982	0.982	8.5						1.4308	0.92826	1.3886	0.90018	0.11167	1.2748	0.85674	0.85674	7.74779		-0.75221	-9.71%
0	0	0	0	0	0	0	0	0						0	0	0	0	0	0	0	0	0		0	#DIV/0!
0	0	0	0	0	0	0	0	0						0	0	0	0	0	0	0	0	0		0	#DIV/0!
0	0	0	0	0	0	0	0	0						0	0	0	0	0	0	0	0	0		0	#DIV/0!
0	0	0	0	0	0	0	0	0						0	0	0	0	0	0	0	0	0		0	#DIV/0!
0	0	0	0	0	0	0	0	0						0	0	0	0	0	0	0	0	0		0	#DIV/0!
0	0	0	0	0	0	0	0	0						0	0	0	0	0	0	0	0	0		0	#DIV/0!
0	0	0	0	0	0	0	0	0						0	0	0	0	0	0	0	0	0		0	#DIV/0!
0	0	0	0	0	0	0	0	0						0	0	0	0	0	0	0	0	0		0	#DIV/0!
0	0	0	0	0	0	0	0	0						0	0	0	0	0	0	0	0	0		0	#DIV/0!
0	0	0	0	0	0	0	0	0						0	0	0	0	0	0	0	0	0		0	#DIV/0!
0	0	0	0	0	0	0	0	0						0	0	0	0	0	0	0	0	0		0	#DIV/0!
0	0	0	0	0	0	0	0	0						0	0	0	0	0	0	0	0	0		0	#DIV/0!
0	0	0	0	0	0	0	0	0						0	0	0	0	0	0	0	0	0		0	#DIV/0!
0	0	0	0	0	0	0	0	0						0	0	0	0	0	0	0	0	0		0	#DIV/0!
0	0	0	0	0	0	0	0	0						0	0	0	0	0	0	0	0	0		0	#DIV/0!
0	0	0	0	0	0	0	0	0						0	0	0	0	0	0	0	0	0		0	#DIV/0!
0	0	0	0	0	0	0	0	0						0	0	0	0	0	0	0	0	0		0	#DIV/0!
0	0	0	0	0	0	0	0	0						0	0	0	0	0	0	0	0	0		0	#DIV/0!
0	0	0	0	0	0	0	0	0						0	0	0	0	0	0	0	0	0		0	#DIV/0!
0	0	0	0	0	0	0	0	0						0	0	0	0	0	0	0	0	0		0	#DIV/0!
0	0	0	0	0	0	0	0	0						0	0	0	0	0	0	0	0	0		0	#DIV/0!
0	0	0	0	0	0	0	0	0						0	0	0	0	0	0	0	0	0		0	#DIV/0!
0	0	0	0	0	0	0	0	0						0	0	0	0	0	0	0	0	0		0	#DIV/0!
0	0	0	0	0	0	0	0	0						0	0	0	0	0	0	0	0	0		0	#DIV/0!
0	0	0	0	0	0	0	0	0						0	0	0	0	0	0	0	0	0		0	#DIV/0!
0	0	0	0	0	0	0	0	0						0	0	0	0	0	0	0	0	0		0	#DIV/0!
0	0	0	0	0	0	0	0	0						0	0	0	0	0	0	0	0	0		0	#DIV/0!
0	0	0	0	0	0	0	0	0						0	0	0	0	0	0	0	0	0		0	#DIV/0!
0	0	0	0	0	0	0	0	0						0	0	0	0	0	0	0	0	0		0	#DIV/0!
0	0	0	0	0	0	0	0	0						0	0	0	0	0	0	0	0	0		0	#DIV/0!
0	0	0	0	0	0	0	0	0						0	0	0	0	0	0	0	0	0		0	#DIV/0!
0	0	0	0	0	0	0	0	0						0	0	0	0	0	0	0	0	0		0	#DIV/0!
0	0	0	0	0	0	0	0	0						0	0	0	0	0	0	0	0	0		0	#DIV/0!
0	0	0	0	0	0	0	0	0						0	0	0	0	0	0	0	0	0		0	#DIV/0!
0	0	0	0	0	0	0	0	0						0	0	0	0	0	0	0	0	0		0	#DIV/0!
0	0	0	0	0	0	0	0	0						0	0	0	0	0	0	0	0	0		0	#DIV/0!
0	0	0	0	0	0	0	0	0						0	0	0	0	0	0	0	0	0		0	#DIV/0!
0	0	0	0	0	0	0	0	0						0	0	0	0	0	0	0	0	0		0	#DIV/0!
0	0	0	0	0	0	0	0	0						0	0	0	0	0	0	0	0	0		0	#DIV/0!
0	0	0	0	0	0	0	0	0						0	0	0	0	0	0	0	0	0		0	#DIV/0!
0	0	0	0	0	0	0	0	0						0	0	0	0	0	0	0	0	0		0	#DIV/0!
0	0	0	0	0	0	0	0	0						0	0	0	0	0	0	0	0	0		0	#DIV/0!
0	0	0	0	0	0	0	0	0						0	0	0	0	0	0	0	0	0		0	#DIV/0!
0	0	0	0	0	0	0	0	0						0	0	0	0	0	0	0	0	0		0	#DIV/0!
0	0	0	0	0	0	0	0	0						0	0	0	0	0	0	0	0	0		0	#DIV/0!
0	0	0	0	0	0	0	0	0						0	0	0	0	0	0	0	0	0		0	#DIV/0!
0	0	0	0	0	0	0	0	0						0	0	0	0	0	0	0	0	0		0	#DIV/0!
0	0	0	0	0	0	0	0	0						0	0	0	0	0	0	0	0	0		0	#DIV/0!
0	0	0	0	0	0	0	0	0						0	0	0	0	0	0	0	0	0		0	#DIV/0!
0	0	0	0	0	0	0	0	0						0	0	0	0	0	0	0	0	0		0	#DIV/0!
0	0	0	0	0	0	0	0	0						0	0	0	0	0	0	0	0	0		0	#DIV/0!
0	0	0	0	0	0	0	0	0						0	0	0	0	0	0	0	0	0		0	#DIV/0!
0	0	0	0	0	0	0	0	0						0	0	0	0	0	0	0	0	0		0	#DIV/0!
0	0	0	0	0	0	0	0	0						0	0	0	0	0	0	0	0	0		0	#DIV/0!
0	0	0	0	0	0	0	0	0						0	0	0	0	0	0	0	0	0		0	#DIV/0!
0	0	0	0	0	0	0	0	0						0	0	0	0	0	0	0	0	0		0	#DIV/0!
0	0	0	0	0	0	0	0	0						0	0	0	0	0	0	0	0	0		0	#DIV/0!
0	0	0	0	0	0	0	0	0						0	0	0	0	0	0	0	0	0		0	#DIV/0!
0	0	0	0	0	0	0	0	0						0	0	0	0	0	0	0	0	0		0	#DIV/0!
0	0	0	0	0	0	0	0	0						0	0	0	0	0	0	0	0	0		0	#DIV/0!
0	0	0	0	0	0	0	0	0						0	0	0	0	0	0	0	0	0		0	#DIV/0!
1.549	1.061	1.515	1.035	0	1.41	0.994	0.994	8.558						1.434	0.9425	1.3957	0.91722	0.11375	1.2876	0.87755	0.87755	7.84587		-0.71213	-9.08%
1.557	1.095	1.537	1.08	0	1.454	1.056	1.056	8.835						1.4383	0.96516	1.3817	0.93197	0.53825	1.266	0.90732	0.90732	8.33602		-0.49898	-5.99%
1.56	1.108	1.546	1.097	0	1.47	1.08	1.08	8.941						1.4509	1.0038	1.4233	0.98051	0.55721	1.3265	0.95529	0.95529	8.6528		-0.2882	-3.33%
1.562	1.115	1.551	1.106	0	1.48	1.093	1.093	9						1.455	1.022	1.4393	1.0066	0.56772	1.3571	0.98539	0.98534	8.81845		-0.18155	-2.06%
1.562	1.115	1.551	1.106	0	1.48	1.093	1.093	9						1.455	1.0218	1.4392	1.0063	0.5676	1.3567	0.98503	0.98498	8.81661		-0.18339	-2.08%
1.557	1.094	1.536	1.078	0	1.452	1.053	1.053	8.823						1.4367	0.96104	1.3768	0.92722	0.53636	1.2599	0.90293	0.90293	8.30388		-0.51912	-6.25%
1.56	1.108	1.546	1.096	0	1.47	1.079	1.079	8.938						1.4505	1.0024	1.4219	0.97849	0.55637	1.324	0.95308	0.95301	8.63975		-0.29825	-3.45%
1.562	1.115	1.551	1.106	0	1.479	1.093	1.093	8.999						1.4549	1.0214	1.4388	1.0057	0.56733	1.356	0.98418	0.98418	8.81249		-0.18651	-2.12%
1.562	1.115	1.551	1.106	0	1.479	1.093	1.092	8.998						1.4549	1.0213	1.4388	1.0056	0.56727	1.3559	0.98408	0.98403	8.81188		-0.18612	-2.11%
1.557	1.093	1.536	1.077	0	1.451	1.053	1.052	8.819						1.4362	0.95991	1.3754	0.92587	0.53575	1.258	0.90162	0.90154	8.29429		-0.52471	-6.33%
1.548	1.054	1.51	1.025	0	1.401	0.982	0.982	8.502						1.4309	0.92925	1.3888	0.90126	0.1117	1.2752	0.857	0.857	7.75111		-0.75089	-9.69%
0	0	0	0	0	0	0	0	0						0	0	0	0	0	0	0	0	0		0	#DIV/0!
0	0	0	0	0	0	0	0	0						0	0	0	0	0	0	0	0	0		0	#DIV/0!
0	0	0	0	0	0	0	0	0						0	0	0	0	0	0	0	0	0		0	#DIV/0!
0	0	0	0	0	0	0	0	0						0	0	0	0	0	0	0	0	0		0	#DIV/0!
0	0	0	0	0	0	0	0	0						0	0	0	0	0	0	0	0	0		0	#DIV/0!
0	0	0	0	0	0	0	0	0						0	0	0	0	0	0	0	0	0		0	#DIV/0!
0	0	0	0	0	0	0	0	0						0	0	0	0	0	0	0	0	0		0	#DIV/0!
0	0	0	0	0	0	0	0	0						0	0	0	0	0	0	0	0	0		0	#DIV/0!
0	0	0	0	0	0	0	0	0						0	0	0	0	0	0	0	0	0		0	#DIV/0!
0	0	0	0	0	0	0	0	0						0	0	0	0	0	0	0	0	0		0	#DIV/0!
0	0	0	0	0	0	0	0	0						0	0	0	0	0	0	0	0	0		0	#DIV/0!
0	0	0	0	0	0	0	0	0						0	0	0	0	0	0	0	0	0		0	#DIV/0!
0	0	0	0	0	0	0	0	0						0	0	0	0	0	0	0	0	0		0	#DIV/0!
1.548	1.056	1.511	1.028	0	1.404	0.985	0.985	8.517						1.4318	0.93331	1.3907	0.90608	0.1122	1.2785	0.86302	0.86216	7.77777		-0.73923	-9.50%
1.557	1.094	1.536	1.078	0	1.452	1.053	1.053	8.823						1.4367	0.96104	1.3768	0.92722	0.53636	1.2599	0.90293	0.90293	8.30388		-0.51912	-6.25%
1.56	1.107	1.546	1.096	0	1.47	1.079	1.079	8.937						1.4505	1.0022	1.4219	0.97837	0.55637	1.3239	0.95307	0.953	8.63931		-0.29769	-3.45%
1.562	1.115	1.551	1.106	0	1.479	1.093	1.093	8.999						1.4549	1.0214	1.4388	1.0057	0.56734	1.3561	0.98427	0.98422	8.81273		-0.18627	-2.11%
1.562	1.115	1.551	1.106	0	1.479	1.093	1.093	8.999						1.4549	1.0214	1.4388	1.0057	0.56728	1.3559	0.98412	0.98407	8.81217		-0.18683	-2.12%
1.557	1.093	1.536	1.077	0	1.451	1.053	1.052	8.819						1.4362	0.95991	1.3754	0.92587	0.53575	1.258	0.90162	0.90154	8.29429		-0.52471	-6.33%
1.56	1.107	1.546	1.096	0	1.47	1.079	1.079	8.937						1.4504	1.002	1.4215	0.97793	0.55616	1.3233	0.95249	0.95242	8.6362		-0.3008	-3.48%
1.562	1.115	1.551	1.106	0	1.479	1.092	1.092	8.997						1.4548	1.0212	1.4387	1.0054	0.56721	1.3557	0.98389	0.98384	8.81074		-0.18626	-2.11%
1.562	1.114	1.551	1.106	0	1.479	1.092	1.092	8.996						1.4548	1.0212	1.4387	1.0054	0.5672	1.3556	0.9838	0.9838	8.8105		-0.1855	-2.11%
1.557	1.093	1.536	1.077	0	1.451	1.052	1.052	8.818						1.4359	0.95942	1.3748	0.92531	0.53552	1.2573	0.9011	0.90102	8.29037		-0.52763	-6.36%
1.548	1.054	1.51	1.025	0	1.401	0.982	0.982	8.502						1.4309	0.92923	1.3887	0.90119	0.11168	1.2749	0.85682	0.85682	7.75024		-0.75176	-9.70%
0	0	0	0	0	0	0	0	0						0	0	0	0	0	0	0	0	0		0	#DIV/0!
0	0	0	0	0	0	0	0	0						0	0	0	0	0	0	0	0	0		0	#DIV/0!
0	0	0	0	0	0	0	0	0						0	0	0	0	0	0	0	0	0		0	#DIV/0!
0	0	0	0	0	0	0	0	0						0	0	0	0	0	0	0	0	0		0	#DIV/0!
0	0	0	0	0	0	0	0	0						0	0	0	0	0	0	0	0	0		0	#DIV/0!
0	0	0	0	0	0	0	0	0						0	0	0	0	0	0	0	0	0		0	#DIV/0!
0	0	0	0	0	0	0	0	0						0	0	0	0	0	0	0	0	0		0	#DIV/0!
0	0	0	0	0	0	0	0	0						0	0	0	0	0	0	0	0	0		0	#DIV/0!
0	0	0	0	0	0	0	0	0						0	0	0	0	0	0	0	0	0		0	#DIV/0!
0	0	0	0	0	0	0	0	0						0	0	0	0	0	0	0	0	0		0	#DIV/0!
0	0	0	0	0	0	0	0	0						0	0	0	0	0	0	0	0	0		0	#DIV/0!
0	0	0	0	0	0	0	0	0						0	0	0	0	0	0	0	0	0		0	#DIV/0!
0	0	0	0	0	0	0	0	0						0	0	0	0	0	0	0	0	0		0	#DIV/0!
1.548	1.056	1.511	1.028	0	1.404	0.985	0.985	8.517						1.4318	0.93331	1.3907	0.90608	0.1122	1.2785	0.86302	0.86216	7.77777		-0.73923	-9.50%
1.557	1.094	1.536	1.078	0	1.452	1.053	1.053	8.823						1.4366	0.961	1.3767	0.92716	0.53633	1.2598	0.90286	0.90286	8.30331		-0.51969	-6.26%
1.56	1.108	1.546	1.096	0	1.47	1.079	1.079	8.938						1.4505	1.0024	1.4219	0.97852	0.55639	1.324	0.95313	0.95306	8.6399		-0.2981	-3.45%
1.562	1.115	1.551	1.106	0	1.479	1.093	1.093	8.999						1.4549	1.0214	1.4388	1.0057	0.56734	1.3561	0.98427	0.98422	8.81273		-0.18627	-2.11%
1.562	1.115	1.551	1.106	0	1.479	1.093	1.093	8.999						1.4549	1.0214	1.4388	1.0056	0.56727	1.3559	0.98409	0.98404	8.812		-0.187	-2.12%
1.557	1.093	1.536	1.077	0	1.451	1.053	1.052	8.819						1.4361	0.95965	1.3753	0.92567	0.53573	1.258	0.90157	0.90149	8.29351		-0.52549	-6.34%
1.56	1.107	1.546	1.096	0	1.47	1.079	1.079	8.937						1.4504	1.0018	1.4214	0.97776	0.55613	1.3232	0.95235	0.95235	8.63539		-0.30161	-3.49%
1.562	1.114	1.551	1.106	0	1.479	1.092	1.092	8.996						1.4548	1.0212	1.4386	1.0053	0.56715	1.3556	0.98372	0.98367	8.81004		-0.18596	-2.11%
1.562	1.114	1.551	1.106	0	1.479	1.092	1.092	8.996						1.4548	1.0212	1.4386	1.0053	0.56715	1.3556	0.98372	0.98367	8.81004		-0.18596	-2.11%
1.557	1.093	1.536	1.077	0	1.451	1.052	1.052	8.818						1.4359	0.95942	1.3748	0.92531	0.53552	1.2573	0.9011	0.90102	8.29037		-0.52763	-6.36%
1.548	1.054	1.51	1.025	0	1.401	0.982	0.982	8.502						1.4309	0.92923	1.3887	0.90119	0.11168	1.2749	0.85682	0.85682	7.75024		-0.75176	-9.70%
0	0	0	0	0	0	0	0	0						0	0	0	0	0	0	0	0	0		0	#DIV/0!
0	0	0	0	0	0	0	0	0						0	0	0	0	0	0	0	0	0		0	#DIV/0!
0	0	0	0	0	0	0	0	0						0	0	0	0	0	0	0	0	0		0	#DIV/0!
0	0	0	0	0	0	0	0	0						0	0	0	0	0	0	0	0	0		0	#DIV/0!
0	0	0	0	0	0	0	0	0						0	0	0	0	0	0	0	0	0		0	#DIV/0!
0	0	0	0	0	0	0	0	0						0	0	0	0	0	0	0	0	0		0	#DIV/0!
0	0	0	0	0	0	0	0	0						0	0	0	0	0	0	0	0	0		0	#DIV/0!
0	0	0	0	0	0	0	0	0						0	0	0	0	0	0	0	0	0		0	#DIV/0!
0	0	0	0	0	0	0	0	0						0	0	0	0	0	0	0	0	0		0	#DIV/0!
0	0	0	0	0	0	0	0	0						0	0	0	0	0	0	0	0	0		0	#DIV/0!
0	0	0	0	0	0	0	0	0						0	0	0	0	0	0	0	0	0		0	#DIV/0!
0	0	0	0	0	0	0	0	0						0	0	0	0	0	0	0	0	0		0	#DIV/0!
0	0	0	0	0	0	0	0	0						0	0	0	0	0	0	0	0	0		0	#DIV/0!
1.548	1.056	1.511	1.028	0	1.404	0.985	0.985	8.517						1.4318	0.93335	1.3909	0.90616	0.1123	1.2788	0.86323	0.86323	7.77977		-0.73723	-9.48%
1.557	1.094	1.537	1.078	0	1.452	1.053	1.053	8.824						1.4368	0.96133	1.3771	0.9275	0.5364	1.2601	0.90312	0.90304	8.30539		-0.51861	-6.24%
1.56	1.108	1.546	1.096	0	1.47	1.079	1.079	8.938						1.4505	1.0024	1.422	0.97859	0.55646	1.3242	0.95324	0.95324	8.64063		-0.29737	-3.44%
1.562	1.115	1.551	1.106	0	1.479	1.093	1.093	8.999						1.4549	1.0215	1.4389	1.0058	0.56735	1.3561	0.98431	0.98426	8.81312		-0.18588	-2.11%
1.562	1.115	1.551	1.106	0	1.479	1.093	1.093	8.999						1.4549	1.0214	1.4388	1.0057	0.56733	1.356	0.98418	0.98418	8.81249		-0.18651	-2.12%
1.557	1.093	1.536	1.077	0	1.451	1.053	1.052	8.819						1.4362	0.95991	1.3754	0.92587	0.53575	1.258	0.90162	0.90154	8.29429		-0.52471	-6.33%
1.56	1.107	1.546	1.096	0	1.47	1.079	1.079	8.937						1.4504	1.002	1.4215	0.97793	0.55616	1.3233	0.95249	0.95242	8.6362		-0.3008	-3.48%
1.562	1.114	1.551	1.106	0	1.479	1.092	1.092	8.996						1.4548	1.0212	1.4387	1.0054	0.5672	1.3556	0.9838	0.9838	8.8105		-0.1855	-2.11%
1.562	1.114	1.551	1.106	0	1.479	1.092	1.092	8.996						1.4548	1.0212	1.4387	1.0054	0.5672	1.3556	0.9838	0.9838	8.8105		-0.1855	-2.11%
1.557	1.093	1.536	1.077	0	1.451	1.052	1.052	8.818						1.436	0.95957	1.375	0.92553	0.53567	1.2577	0.90136	0.90136	8.29219		-0.52581	-6.34%
1.548	1.054	1.51	1.025	0	1.401	0.982	0.982	8.502						1.4309	0.92923	1.3887	0.90119	0.11168	1.2749	0.85682	0.85682	7.75024		-0.75176	-9.70%
0	0	0	0	0	0	0	0	0						0	0	0	0	0	0	0	0	0		0	#DIV/0!
0	0	0	0	0	0	0	0	0						0	0	0	0	0	0	0	0	0		0	#DIV/0!
0	0	0	0	0	0	0	0	0						0	0	0	0	0	0	0	0	0		0	#DIV/0!
0	0	0	0	0	0	0	0	0						0	0	0	0	0	0	0	0	0		0	#DIV/0!
0	0	0	0	0	0	0	0	0						0	0	0	0	0	0	0	0	0		0	#DIV/0!
0	0	0	0	0	0	0	0	0						0	0	0	0	0	0	0	0	0		0	#DIV/0!
0	0	0	0	0	0	0	0	0						0	0	0	0	0	0	0	0	0		0	#DIV/0!
0	0	0	0	0	0	0	0	0						0	0	0	0	0	0	0	0	0		0	#DIV/0!
0	0	0	0	0	0	0	0	0						0	0	0	0	0	0	0	0	0		0	#DIV/0!
0	0	0	0	0	0	0	0	0						0	0	0	0	0	0	0	0	0		0	#DIV/0!
0	0	0	0	0	0	0	0	0						0	0	0	0	0	0	0	0	0		0	#DIV/0!
0	0	0	0	0	0	0	0	0						0	0	0	0	0	0	0	0	0		0	#DIV/0!
0	0	0	0	0	0	0	0	0						0	0	0	0	0	0	0	0	0		0	#DIV/0!
1.548	1.056	1.511	1.028	0	1.404	0.986	0.986	8.519						1.4319	0.93337	1.391	0.90622	0.11232	1.279	0.8634	0.8634	7.78061		-0.73839	-9.49%
1.557	1.094	1.537	1.078	0	1.452	1.053	1.053	8.824						1.4368	0.96147	1.3773	0.9277	0.53654	1.2605	0.90336	0.90336	8.30703		-0.51697	-6.22%
1.56	1.108	1.546	1.097	0	1.47	1.079	1.079	8.939						1.4506	1.0026	1.4221	0.97879	0.55649	1.3244	0.95341	0.95335	8.64174		-0.29726	-3.44%
1.562	1.115	1.551	1.106	0	1.479	1.093	1.093	8.999						1.4549	1.0216	1.439	1.006	0.56741	1.3563	0.9845	0.98445	8.81416		-0.18484	-2.10%
1.562	1.115	1.551	1.106	0	1.479	1.093	1.093	8.999						1.4549	1.0216	1.4389	1.0059	0.5674	1.3562	0.98447	0.98442	8.81379		-0.18521	-2.10%
1.557	1.093	1.536	1.077	0	1.451	1.053	1.053	8.82						1.4362	0.96008	1.3757	0.92612	0.53591	1.2585	0.90191	0.90191	8.29633		-0.52367	-6.31%
1.56	1.107	1.546	1.096	0	1.47	1.079	1.079	8.937						1.4505	1.0022	1.4217	0.97821	0.55626	1.3236	0.95279	0.95272	8.63798		-0.29902	-3.46%
1.562	1.115	1.551	1.106	0	1.479	1.093	1.093	8.999						1.4549	1.0214	1.4388	1.0057	0.56733	1.356	0.98418	0.98418	8.81249		-0.18651	-2.12%
1.562	1.115	1.551	1.106	0	1.479	1.093	1.093	8.999						1.4549	1.0214	1.4388	1.0057	0.56728	1.3559	0.98412	0.98407	8.81217		-0.18683	-2.12%
1.557	1.093	1.536	1.077	0	1.451	1.053	1.053	8.82						1.4362	0.95994	1.3755	0.92592	0.53577	1.2582	0.90167	0.9016	8.2948		-0.5252	-6.33%
1.548	1.054	1.51	1.025	0	1.401	0.982	0.982	8.502						1.4309	0.92925	1.3888	0.90126	0.1117	1.2752	0.857	0.857	7.75111		-0.75089	-9.69%
0	0	0	0	0	0	0	0	0						0	0	0	0	0	0	0	0	0		0	#DIV/0!
0	0	0	0	0	0	0	0	0						0	0	0	0	0	0	0	0	0		0	#DIV/0!
0	0	0	0	0	0	0	0	0						0	0	0	0	0	0	0	0	0		0	#DIV/0!
0	0	0	0	0	0	0	0	0						0	0	0	0	0	0	0	0	0		0	#DIV/0!
0	0	0	0	0	0	0	0	0						0	0	0	0	0	0	0	0	0		0	#DIV/0!
0	0	0	0	0	0	0	0	0						0	0	0	0	0	0	0	0	0		0	#DIV/0!
0	0	0	0	0	0	0	0	0						0	0	0	0	0	0	0	0	0		0	#DIV/0!
0	0	0	0	0	0	0	0	0						0	0	0	0	0	0	0	0	0		0	#DIV/0!
0	0	0	0	0	0	0	0	0						0	0	0	0	0	0	0	0	0		0	#DIV/0!
0	0	0	0	0	0	0	0	0						0	0	0	0	0	0	0	0	0		0	#DIV/0!
0	0	0	0	0	0	0	0	0						0	0	0	0	0	0	0	0	0		0	#DIV/0!
0	0	0	0	0	0	0	0	0						0	0	0	0	0	0	0	0	0		0	#DIV/0!
0	0	0	0	0	0	0	0	0						0	0	0	0	0	0	0	0	0		0	#DIV/0!
0	0	0	0	0	0	0	0	0						0	0	0	0	0	0	0	0	0		0	#DIV/0!
0	0	0	0	0	0	0	0	0						0	0	0	0	0	0	0	0	0		0	#DIV/0!
0	0	0	0	0	0	0	0	0						0	0	0	0	0	0	0	0	0		0	#DIV/0!
0	0	0	0	0	0	0	0	0						0	0	0	0	0	0	0	0	0		0	#DIV/0!
0	0	0	0	0	0	0	0	0						0	0	0	0	0	0	0	0	0		0	#DIV/0!
0	0	0	0	0	0	0	0	0						0	0	0	0	0	0	0	0	0		0	#DIV/0!
0	0	0	0	0	0	0	0	0						0	0	0	0	0	0	0	0	0		0	#DIV/0!
0	0	0	0	0	0	0	0	0						0	0	0	0	0	0	0	0	0		0	#DIV/0!
0	0	0	0	0	0	0	0	0						0	0	0	0	0	0	0	0	0		0	#DIV/0!
0	0	0	0	0	0	0	0	0						0	0	0	0	0	0	0	0	0		0	#DIV/0!
0	0	0	0	0	0	0	0	0						0	0	0	0	0	0	0	0	0		0	#DIV/0!
0	0	0	0	0	0	0	0	0						0	0	0	0	0	0	0	0	0		0	#DIV/0!
0	0	0	0	0	0	0	0	0						0	0	0	0	0	0	0	0	0		0	#DIV/0!
0	0	0	0	0	0	0	0	0						0	0	0	0	0	0	0	0	0		0	#DIV/0!
0	0	0	0	0	0	0	0	0						0	0	0	0	0	0	0	0	0		0	#DIV/0!
0	0	0	0	0	0	0	0	0						0	0	0	0	0	0	0	0	0		0	#DIV/0!
0	0	0	0	0	0	0	0	0						0	0	0	0	0	0	0	0	0		0	#DIV/0!
0	0	0	0	0	0	0	0	0						0	0	0	0	0	0	0	0	0		0	#DIV/0!
0	0	0	0	0	0	0	0	0						0	0	0	0	0	0	0	0	0		0	#DIV/0!
0	0	0	0	0	0	0	0	0						0	0	0	0	0	0	0	0	0		0	#DIV/0!
0	0	0	0	0	0	0	0	0						0	0	0	0	0	0	0	0	0		0	#DIV/0!
0	0	0	0	0	0	0	0	0						0	0	0	0	0	0	0	0	0		0	#DIV/0!
0	0	0	0	0	0	0	0	0						0	0	0	0	0	0	0	0	0		0	#DIV/0!
0	0	0	0	0	0	0	0	0						0	0	0	0	0	0	0	0	0		0	#DIV/0!
0	0	0	0	0	0	0	0	0						0	0	0	0	0	0	0	0	0		0	#DIV/0!
0	0	0	0	0	0	0	0	0						0	0	0	0	0	0	0	0	0		0	#DIV/0!
0	0	0	0	0	0	0	0	0						0	0	0	0	0	0	0	0	0		0	#DIV/0!
0	0	0	0	0	0	0	0	0						0	0	0	0	0	0	0	0	0		0	#DIV/0!
0	0	0	0	0	0	0	0	0						0	0	0	0	0	0	0	0	0		0	#DIV/0!
0	0	0	0	0	0	0	0	0						0	0	0	0	0	0	0	0	0		0	#DIV/0!
0	0	0	0	0	0	0	0	0						0	0	0	0	0	0	0	0	0		0	#DIV/0!
0	0	0	0	0	0	0	0	0						0	0	0	0	0	0	0	0	0		0	#DIV/0!
0	0	0	0	0	0	0	0	0						0	0	0	0	0	0	0	0	0		0	#DIV/0!
0	0	0	0	0	0	0	0	0						0	0	0	0	0	0	0	0	0		0	#DIV/0!
0	0	0	0	0	0	0	0	0						0	0	0	0	0	0	0	0	0		0	#DIV/0!
0	0	0	0	0	0	0	0	0						0	0	0	0	0	0	0	0	0		0	#DIV/0!
0	0	0	0	0	0	0	0	0						0	0	0	0	0	0	0	0	0		0	#DIV/0!
0	0	0	0	0	0	0	0	0						0	0	0	0	0	0	0	0	0		0	#DIV/0!
0	0	0	0	0	0	0	0	0						0	0	0	0	0	0	0	0	0		0	#DIV/0!
0	0	0	0	0	0	0	0	0						0	0	0	0	0	0	0	0	0		0	#DIV/0!
0	0	0	0	0	0	0	0	0						0	0	0	0	0	0	0	0	0		0	#DIV/0!
0	0	0	0	0	0	0	0	0						0	0	0	0	0	0	0	0	0		0	#DIV/0!
0	0	0	0	0	0	0	0	0						0	0	0	0	0	0	0	0	0		0	#DIV/0!
0	0	0	0	0	0	0	0	0						0	0	0	0	0	0	0	0	0		0	#DIV/0!
0	0	0	0	0	0	0	0	0						0	0	0	0	0	0	0	0	0		0	#DIV/0!
0	0	0	0	0	0	0	0	0						0	0	0	0	0	0	0	0	0		0	#DIV/0!
0	0	0	0	0	0	0	0	0						0	0	0	0	0	0	0	0	0		0	#DIV/0!
0	0	0	0	0	0	0	0	0						0	0	0	0	0	0	0	0	0		0	#DIV/0!
1.55	1.062	1.515	1.036	0	1.412	0.997	0.996	8.568						1.4345	0.94495	1.3969	0.92006	0.11404	1.2895	0.88104	0.88036	7.86135		-0.70665	-8.99%
1.557	1.095	1.538	1.08	0	1.454	1.056	1.056	8.836						1.4387	0.96605	1.3827	0.933	0.53867	1.2673	0.90828	0.90828	8.34298		-0.49302	-5.91%
1.56	1.108	1.546	1.097	0	1.471	1.08	1.08	8.942						1.451	1.0042	1.4237	0.98102	0.5574	1.3271	0.95582	0.95582	8.65606		-0.28594	-3.30%
1.562	1.115	1.551	1.107	0	1.48	1.093	1.093	9.001						1.455	1.0222	1.4395	1.0069	0.56784	1.3574	0.98568	0.98568	8.8202		-0.1808	-2.05%
1.562	1.115	1.551	1.106	0	1.48	1.093	1.093	9						1.455	1.022	1.4393	1.0065	0.56766	1.3569	0.98523	0.98517	8.81776		-0.18224	-2.07%
1.557	1.094	1.537	1.078	0	1.452	1.053	1.053	8.824						1.4368	0.96147	1.3773	0.9277	0.53654	1.2605	0.90336	0.90336	8.30703		-0.51697	-6.22%
1.56	1.108	1.546	1.096	0	1.47	1.079	1.079	8.938						1.4505	1.0024	1.422	0.97859	0.55646	1.3242	0.95324	0.95324	8.64063		-0.29737	-3.44%
1.562	1.115	1.551	1.106	0	1.479	1.093	1.093	8.999						1.4549	1.0215	1.4389	1.0058	0.56734	1.3561	0.98428	0.98423	8.81305		-0.18595	-2.11%
1.562	1.115	1.551	1.106	0	1.479	1.093	1.093	8.999						1.4549	1.0214	1.4388	1.0056	0.56727	1.3559	0.98409	0.98404	8.812		-0.187	-2.12%
1.557	1.093	1.536	1.077	0	1.451	1.053	1.053	8.82						1.4362	0.96005	1.3756	0.92607	0.53589	1.2584	0.90186	0.90186	8.29593		-0.52407	-6.32%
1.548	1.054	1.51	1.025	0	1.401	0.982	0.982	8.502						1.4309	0.92925	1.3888	0.90126	0.1117	1.2752	0.857	0.857	7.75111		-0.75089	-9.69%
0	0	0	0	0	0	0	0	0						0	0	0	0	0	0	0	0	0		0	#DIV/0!
0	0	0	0	0	0	0	0	0						0	0	0	0	0	0	0	0	0		0	#DIV/0!
0	0	0	0	0	0	0	0	0						0	0	0	0	0	0	0	0	0		0	#DIV/0!
0	0	0	0	0	0	0	0	0						0	0	0	0	0	0	0	0	0		0	#DIV/0!
0	0	0	0	0	0	0	0	0						0	0	0	0	0	0	0	0	0		0	#DIV/0!
0	0	0	0	0	0	0	0	0						0	0	0	0	0	0	0	0	0		0	#DIV/0!
0	0	0	0	0	0	0	0	0						0	0	0	0	0	0	0	0	0		0	#DIV/0!
0	0	0	0	0	0	0	0	0						0	0	0	0	0	0	0	0	0		0	#DIV/0!
0	0	0	0	0	0	0	0	0						0	0	0	0	0	0	0	0	0		0	#DIV/0!
0	0	0	0	0	0	0	0	0						0	0	0	0	0	0	0	0	0		0	#DIV/0!
0	0	0	0	0	0	0	0	0						0	0	0	0	0	0	0	0	0		0	#DIV/0!
0	0	0	0	0	0	0	0	0						0	0	0	0	0	0	0	0	0		0	#DIV/0!
0	0	0	0	0	0	0	0	0						0	0	0	0	0	0	0	0	0		0	#DIV/0!
1.548	1.056	1.511	1.028	0	1.404	0.985	0.985	8.517						1.4318	0.93335	1.3909	0.90616	0.1123	1.2788	0.86323	0.86323	7.77977		-0.73723	-9.48%
1.557	1.094	1.537	1.078	0	1.452	1.053	1.053	8.824						1.4368	0.96133	1.3771	0.9275	0.5364	1.2601	0.90312	0.90304	8.30539		-0.51861	-6.24%
1.56	1.108	1.546	1.096	0	1.47	1.079	1.079	8.938						1.4505	1.0024	1.422	0.97859	0.55646	1.3242	0.95324	0.95324	8.64063		-0.29737	-3.44%
1.562	1.115	1.551	1.106	0	1.479	1.093	1.093	8.999						1.4549	1.0215	1.4389	1.0058	0.56739	1.3562	0.98437	0.98437	8.81343		-0.18557	-2.11%
1.562	1.115	1.551	1.106	0	1.479	1.093	1.093	8.999						1.4549	1.0215	1.4389	1.0058	0.56735	1.3561	0.98431	0.98426	8.81312		-0.18588	-2.11%
1.557	1.093	1.536	1.077	0	1.451	1.053	1.053	8.82						1.4362	0.96008	1.3757	0.92612	0.53591	1.2585	0.90191	0.90191	8.29633		-0.52367	-6.31%
1.56	1.107	1.546	1.096	0	1.47	1.079	1.079	8.937						1.4504	1.002	1.4216	0.97804	0.55624	1.3235	0.95265	0.95265	8.63708		-0.29992	-3.47%
1.562	1.115	1.551	1.106	0	1.479	1.092	1.092	8.997						1.4548	1.0213	1.4387	1.0055	0.56726	1.3558	0.98399	0.98399	8.81134		-0.18566	-2.11%
1.562	1.115	1.551	1.106	0	1.479	1.092	1.092	8.997						1.4548	1.0213	1.4387	1.0055	0.56726	1.3558	0.98399	0.98399	8.81134		-0.18566	-2.11%
1.557	1.093	1.536	1.077	0	1.451	1.052	1.052	8.818						1.436	0.9596	1.3751	0.92558	0.53569	1.2578	0.90141	0.90141	8.29259		-0.52541	-6.34%
1.548	1.054	1.51	1.025	0	1.401	0.982	0.982	8.502						1.4309	0.92925	1.3888	0.90126	0.1117	1.2752	0.857	0.857	7.75111		-0.75089	-9.69%
0	0	0	0	0	0	0	0	0						0	0	0	0	0	0	0	0	0		0	#DIV/0!
0	0	0	0	0	0	0	0	0						0	0	0	0	0	0	0	0	0		0	#DIV/0!
0	0	0	0	0	0	0	0	0						0	0	0	0	0	0	0	0	0		0	#DIV/0!
0	0	0	0	0	0	0	0	0						0	0	0	0	0	0	0	0	0		0	#DIV/0!
0	0	0	0	0	0	0	0	0						0	0	0	0	0	0	0	0	0		0	#DIV/0!
0	0	0	0	0	0	0	0	0						0	0	0	0	0	0	0	0	0		0	#DIV/0!
0	0	0	0	0	0	0	0	0						0	0	0	0	0	0	0	0	0		0	#DIV/0!
0	0	0	0	0	0	0	0	0						0	0	0	0	0	0	0	0	0		0	#DIV/0!
0	0	0	0	0	0	0	0	0						0	0	0	0	0	0	0	0	0		0	#DIV/0!
0	0	0	0	0	0	0	0	0						0	0	0	0	0	0	0	0	0		0	#DIV/0!
0	0	0	0	0	0	0	0	0						0	0	0	0	0	0	0	0	0		0	#DIV/0!
0	0	0	0	0	0	0	0	0						0	0	0	0	0	0	0	0	0		0	#DIV/0!
0	0	0	0	0	0	0	0	0						0	0	0	0	0	0	0	0	0		0	#DIV/0!
1.548	1.055	1.511	1.027	0	1.403	0.984	0.984	8.512						1.4318	0.93314	1.3908	0.9059	0.11203	1.2786	0.86287	0.86287	7.77801		-0.73399	-9.44%
1.557	1.094	1.536	1.078	0	1.452	1.053	1.053	8.823						1.4369	0.9614	1.3772	0.92747	0.53623	1.2602	0.90298	0.90298	8.30536		-0.51764	-6.23%
1.56	1.108	1.546	1.097	0	1.47	1.079	1.079	8.939						1.4506	1.0027	1.4222	0.97892	0.5564	1.3244	0.9534	0.9534	8.64202		-0.29698	-3.44%
1.562	1.115	1.551	1.106	0	1.479	1.093	1.093	8.999						1.4549	1.0217	1.439	1.0061	0.5674	1.3565	0.98465	0.98465	8.8149		-0.1841	-2.09%
1.562	1.115	1.551	1.106	0	1.479	1.093	1.093	8.999						1.4549	1.0217	1.439	1.0061	0.5674	1.3565	0.98465	0.98465	8.8149		-0.1841	-2.09%
1.557	1.093	1.536	1.077	0	1.451	1.053	1.053	8.82						1.4365	0.96043	1.3761	0.92637	0.53578	1.2587	0.90196	0.90196	8.2978		-0.5222	-6.29%
1.56	1.107	1.546	1.096	0	1.47	1.079	1.079	8.937						1.4505	1.0024	1.4219	0.97848	0.55627	1.324	0.95304	0.95304	8.63963		-0.29737	-3.44%
1.562	1.115	1.551	1.106	0	1.479	1.093	1.093	8.999						1.4549	1.0216	1.439	1.0059	0.56734	1.3562	0.98444	0.98444	8.81382		-0.18518	-2.10%
1.562	1.115	1.551	1.106	0	1.479	1.093	1.093	8.999						1.4549	1.0216	1.4389	1.0059	0.56728	1.3561	0.98429	0.98429	8.81326		-0.18574	-2.11%
1.557	1.093	1.536	1.077	0	1.451	1.052	1.052	8.818						1.4363	0.95995	1.3755	0.92581	0.53555	1.258	0.90144	0.90144	8.29399		-0.52401	-6.32%
1.548	1.054	1.51	1.025	0	1.401	0.981	0.981	8.5						1.4311	0.93004	1.3892	0.90217	0.11156	1.2757	0.85805	0.85805	7.75587		-0.74413	-9.59%
0	0	0	0	0	0	0	0	0						0	0	0	0	0	0	0	0	0		0	#DIV/0!
0	0	0	0	0	0	0	0	0						0	0	0	0	0	0	0	0	0		0	#DIV/0!
0	0	0	0	0	0	0	0	0						0	0	0	0	0	0	0	0	0		0	#DIV/0!
0	0	0	0	0	0	0	0	0						0	0	0	0	0	0	0	0	0		0	#DIV/0!
0	0	0	0	0	0	0	0	0						0	0	0	0	0	0	0	0	0		0	#DIV/0!
0	0	0	0	0	0	0	0	0						0	0	0	0	0	0	0	0	0		0	#DIV/0!
0	0	0	0	0	0	0	0	0						0	0	0	0	0	0	0	0	0		0	#DIV/0!
0	0	0	0	0	0	0	0	0						0	0	0	0	0	0	0	0	0		0	#DIV/0!
0	0	0	0	0	0	0	0	0						0	0	0	0	0	0	0	0	0		0	#DIV/0!
0	0	0	0	0	0	0	0	0						0	0	0	0	0	0	0	0	0		0	#DIV/0!
0	0	0	0	0	0	0	0	0						0	0	0	0	0	0	0	0	0		0	#DIV/0!
0	0	0	0	0	0	0	0	0						0	0	0	0	0	0	0	0	0		0	#DIV/0!
0	0	0	0	0	0	0	0	0						0	0	0	0	0	0	0	0	0		0	#DIV/0!
1.548	1.056	1.511	1.028	0	1.404	0.985	0.985	8.517						1.432	0.93414	1.3913	0.9071	0.11219	1.2795	0.86442	0.86442	7.78507		-0.73193	-9.40%
1.557	1.094	1.537	1.078	0	1.452	1.053	1.053	8.824						1.4371	0.96187	1.3778	0.92802	0.53645	1.2608	0.90348	0.90348	8.309		-0.515	-6.20%
1.56	1.108	1.546	1.097	0	1.47	1.079	1.079	8.939						1.4507	1.003	1.4225	0.97932	0.5566	1.325	0.95393	0.95393	8.64498		-0.29402	-3.40%
1.562	1.115	1.551	1.106	0	1.479	1.093	1.093	8.999						1.455	1.022	1.4392	1.0065	0.56753	1.3568	0.98502	0.98502	8.81707		-0.18193	-2.06%
1.562	1.115	1.551	1.106	0	1.479	1.093	1.093	8.999						1.455	1.0219	1.4392	1.0064	0.56753	1.3568	0.98501	0.98501	8.81685		-0.18215	-2.07%
1.557	1.094	1.536	1.078	0	1.452	1.053	1.053	8.823						1.4365	0.96072	1.3763	0.92662	0.53582	1.2589	0.90206	0.90206	8.29898		-0.52402	-6.31%
1.56	1.108	1.546	1.096	0	1.47	1.079	1.079	8.938						1.4506	1.0026	1.4221	0.97876	0.55638	1.3243	0.95333	0.95333	8.6414		-0.2966	-3.43%
1.562	1.115	1.551	1.106	0	1.479	1.093	1.093	8.999						1.4549	1.0218	1.4391	1.0062	0.56741	1.3565	0.98469	0.98475	8.81535		-0.18365	-2.08%
1.562	1.115	1.551	1.106	0	1.479	1.093	1.093	8.999						1.4549	1.0218	1.4391	1.0062	0.56741	1.3565	0.98467	0.98473	8.81531		-0.18369	-2.08%
1.557	1.093	1.536	1.077	0	1.451	1.053	1.053	8.82						1.4365	0.96043	1.3761	0.92637	0.53578	1.2587	0.90196	0.90196	8.2978		-0.5222	-6.29%
1.548	1.054	1.51	1.025	0	1.401	0.981	0.981	8.5						1.4311	0.93006	1.3893	0.90223	0.11158	1.2759	0.85824	0.85824	7.75665		-0.74335	-9.58%
0	0	0	0	0	0	0	0	0						0	0	0	0	0	0	0	0	0		0	#DIV/0!
0	0	0	0	0	0	0	0	0						0	0	0	0	0	0	0	0	0		0	#DIV/0!
0	0	0	0	0	0	0	0	0						0	0	0	0	0	0	0	0	0		0	#DIV/0!
0	0	0	0	0	0	0	0	0						0	0	0	0	0	0	0	0	0		0	#DIV/0!
0	0	0	0	0	0	0	0	0						0	0	0	0	0	0	0	0	0		0	#DIV/0!
0	0	0	0	0	0	0	0	0						0	0	0	0	0	0	0	0	0		0	#DIV/0!
0	0	0	0	0	0	0	0	0						0	0	0	0	0	0	0	0	0		0	#DIV/0!
0	0	0	0	0	0	0	0	0						0	0	0	0	0	0	0	0	0		0	#DIV/0!
0	0	0	0	0	0	0	0	0						0	0	0	0	0	0	0	0	0		0	#DIV/0!
0	0	0	0	0	0	0	0	0						0	0	0	0	0	0	0	0	0		0	#DIV/0!
0	0	0	0	0	0	0	0	0						0	0	0	0	0	0	0	0	0		0	#DIV/0!
0	0	0	0	0	0	0	0	0						0	0	0	0	0	0	0	0	0		0	#DIV/0!
0	0	0	0	0	0	0	0	0						0	0	0	0	0	0	0	0	0		0	#DIV/0!
1.548	1.056	1.511	1.028	0	1.403	0.984	0.984	8.514						1.4319	0.93405	1.391	0.9069	0.11206	1.2789	0.86312	0.86312	7.78105		-0.73295	-9.42%
1.557	1.094	1.536	1.078	0	1.452	1.053	1.053	8.823						1.4369	0.9614	1.3772	0.92747	0.53623	1.2602	0.90298	0.90298	8.30536		-0.51764	-6.23%
1.56	1.108	1.546	1.097	0	1.47	1.079	1.079	8.939						1.4506	1.0028	1.4223	0.97904	0.55649	1.3247	0.95363	0.95363	8.64319		-0.29581	-3.42%
1.562	1.115	1.551	1.106	0	1.479	1.093	1.093	8.999						1.4549	1.0218	1.4391	1.0062	0.56741	1.3565	0.98469	0.98475	8.81535		-0.18365	-2.08%
1.562	1.115	1.551	1.106	0	1.479	1.093	1.093	8.999						1.4549	1.0217	1.439	1.0061	0.5674	1.3564	0.98463	0.98463	8.81476		-0.18424	-2.09%
1.557	1.093	1.536	1.077	0	1.451	1.053	1.053	8.82						1.4365	0.96043	1.3761	0.92637	0.53578	1.2587	0.90196	0.90196	8.2978		-0.5222	-6.29%
1.56	1.107	1.546	1.096	0	1.47	1.079	1.079	8.937						1.4505	1.0024	1.4219	0.97848	0.55627	1.324	0.95304	0.95304	8.63963		-0.29737	-3.44%
1.562	1.115	1.551	1.106	0	1.479	1.093	1.093	8.999						1.4549	1.0216	1.4389	1.0059	0.56728	1.3561	0.98429	0.98429	8.81326		-0.18574	-2.11%
1.562	1.115	1.551	1.106	0	1.479	1.093	1.093	8.999						1.4549	1.0215	1.4389	1.0058	0.56727	1.3561	0.98425	0.98425	8.81297		-0.18603	-2.11%
1.557	1.093	1.536	1.077	0	1.451	1.052	1.052	8.818						1.4363	0.95995	1.3755	0.92581	0.53555	1.258	0.90144	0.90144	8.29399		-0.52401	-6.32%
1.548	1.054	1.51	1.025	0	1.401	0.981	0.981	8.5						1.4311	0.93004	1.3892	0.90217	0.11156	1.2757	0.85805	0.85805	7.75587		-0.74413	-9.59%
0	0	0	0	0	0	0	0	0						0	0	0	0	0	0	0	0	0		0	#DIV/0!
0	0	0	0	0	0	0	0	0						0	0	0	0	0	0	0	0	0		0	#DIV/0!
0	0	0	0	0	0	0	0	0						0	0	0	0	0	0	0	0	0		0	#DIV/0!
0	0	0	0	0	0	0	0	0						0	0	0	0	0	0	0	0	0		0	#DIV/0!
0	0	0	0	0	0	0	0	0						0	0	0	0	0	0	0	0	0		0	#DIV/0!
0	0	0	0	0	0	0	0	0						0	0	0	0	0	0	0	0	0		0	#DIV/0!
0	0	0	0	0	0	0	0	0						0	0	0	0	0	0	0	0	0		0	#DIV/0!
0	0	0	0	0	0	0	0	0						0	0	0	0	0	0	0	0	0		0	#DIV/0!
0	0	0	0	0	0	0	0	0						0	0	0	0	0	0	0	0	0		0	#DIV/0!
0	0	0	0	0	0	0	0	0						0	0	0	0	0	0	0	0	0		0	#DIV/0!
0	0	0	0	0	0	0	0	0						0	0	0	0	0	0	0	0	0		0	#DIV/0!
0	0	0	0	0	0	0	0	0						0	0	0	0	0	0	0	0	0		0	#DIV/0!
0	0	0	0	0	0	0	0	0						0	0	0	0	0	0	0	0	0		0	#DIV/0!
0	0	0	0	0	0	0	0	0						0	0	0	0	0	0	0	0	0		0	#DIV/0!
0	0	0	0	0	0	0	0	0						0	0	0	0	0	0	0	0	0		0	#DIV/0!
0	0	0	0	0	0	0	0	0						0	0	0	0	0	0	0	0	0		0	#DIV/0!
0	0	0	0	0	0	0	0	0						0	0	0	0	0	0	0	0	0		0	#DIV/0!
0	0	0	0	0	0	0	0	0						0	0	0	0	0	0	0	0	0		0	#DIV/0!
0	0	0	0	0	0	0	0	0						0	0	0	0	0	0	0	0	0		0	#DIV/0!
0	0	0	0	0	0	0	0	0						0	0	0	0	0	0	0	0	0		0	#DIV/0!
0	0	0	0	0	0	0	0	0						0	0	0	0	0	0	0	0	0		0	#DIV/0!
0	0	0	0	0	0	0	0	0						0	0	0	0	0	0	0	0	0		0	#DIV/0!
0	0	0	0	0	0	0	0	0						0	0	0	0	0	0	0	0	0		0	#DIV/0!
0	0	0	0	0	0	0	0	0						0	0	0	0	0	0	0	0	0		0	#DIV/0!
0	0	0	0	0	0	0	0	0						0	0	0	0	0	0	0	0	0		0	#DIV/0!
0	0	0	0	0	0	0	0	0						0	0	0	0	0	0	0	0	0		0	#DIV/0!
0	0	0	0	0	0	0	0	0						0	0	0	0	0	0	0	0	0		0	#DIV/0!
0	0	0	0	0	0	0	0	0						0	0	0	0	0	0	0	0	0		0	#DIV/0!
0	0	0	0	0	0	0	0	0						0	0	0	0	0	0	0	0	0		0	#DIV/0!
0	0	0	0	0	0	0	0	0						0	0	0	0	0	0	0	0	0		0	#DIV/0!
0	0	0	0	0	0	0	0	0						0	0	0	0	0	0	0	0	0		0	#DIV/0!
0	0	0	0	0	0	0	0	0						0	0	0	0	0	0	0	0	0		0	#DIV/0!
0	0	0	0	0	0	0	0	0						0	0	0	0	0	0	0	0	0		0	#DIV/0!
0	0	0	0	0	0	0	0	0						0	0	0	0	0	0	0	0	0		0	#DIV/0!
0	0	0	0	0	0	0	0	0						0	0	0	0	0	0	0	0	0		0	#DIV/0!
0	0	0	0	0	0	0	0	0						0	0	0	0	0	0	0	0	0		0	#DIV/0!
0	0	0	0	0	0	0	0	0						0	0	0	0	0	0	0	0	0		0	#DIV/0!
0	0	0	0	0	0	0	0	0						0	0	0	0	0	0	0	0	0		0	#DIV/0!
0	0	0	0	0	0	0	0	0						0	0	0	0	0	0	0	0	0		0	#DIV/0!
0	0	0	0	0	0	0	0	0						0	0	0	0	0	0	0	0	0		0	#DIV/0!
0	0	0	0	0	0	0	0	0						0	0	0	0	0	0	0	0	0		0	#DIV/0!
0	0	0	0	0	0	0	0	0						0	0	0	0	0	0	0	0	0		0	#DIV/0!
0	0	0	0	0	0	0	0	0						0	0	0	0	0	0	0	0	0		0	#DIV/0!
0	0	0	0	0	0	0	0	0						0	0	0	0	0	0	0	0	0		0	#DIV/0!
0	0	0	0	0	0	0	0	0						0	0	0	0	0	0	0	0	0		0	#DIV/0!
0	0	0	0	0	0	0	0	0						0	0	0	0	0	0	0	0	0		0	#DIV/0!
0	0	0	0	0	0	0	0	0						0	0	0	0	0	0	0	0	0		0	#DIV/0!
0	0	0	0	0	0	0	0	0						0	0	0	0	0	0	0	0	0		0	#DIV/0!
0	0	0	0	0	0	0	0	0						0	0	0	0	0	0	0	0	0		0	#DIV/0!
0	0	0	0	0	0	0	0	0						0	0	0	0	0	0	0	0	0		0	#DIV/0!
0	0	0	0	0	0	0	0	0						0	0	0	0	0	0	0	0	0		0	#DIV/0!
0	0	0	0	0	0	0	0	0						0	0	0	0	0	0	0	0	0		0	#DIV/0!
0	0	0	0	0	0	0	0	0						0	0	0	0	0	0	0	0	0		0	#DIV/0!
0	0	0	0	0	0	0	0	0						0	0	0	0	0	0	0	0	0		0	#DIV/0!
0	0	0	0	0	0	0	0	0						0	0	0	0	0	0	0	0	0		0	#DIV/0!
0	0	0	0	0	0	0	0	0						0	0	0	0	0	0	0	0	0		0	#DIV/0!
0	0	0	0	0	0	0	0	0						0	0	0	0	0	0	0	0	0		0	#DIV/0!
0	0	0	0	0	0	0	0	0						0	0	0	0	0	0	0	0	0		0	#DIV/0!
0	0	0	0	0	0	0	0	0						0	0	0	0	0	0	0	0	0		0	#DIV/0!
0	0	0	0	0	0	0	0	0						0	0	0	0	0	0	0	0	0		0	#DIV/0!
0	0	0	0	0	0	0	0	0						0	0	0	0	0	0	0	0	0		0	#DIV/0!
1.549	1.061	1.514	1.034	0	1.41	0.994	0.994	8.556						1.4341	0.94319	1.396	0.91802	0.11363	1.2881	0.87849	0.87849	7.85002		-0.70598	-8.99%
1.557	1.095	1.537	1.08	0	1.454	1.056	1.056	8.835						1.4385	0.96554	1.3821	0.93225	0.53815	1.2663	0.90741	0.90741	8.33766		-0.49734	-5.96%
1.56	1.108	1.546	1.097	0	1.471	1.08	1.08	8.942						1.451	1.0043	1.4237	0.98107	0.55724	1.327	0.9557	0.9557	8.65571		-0.28629	-3.31%
1.562	1.115	1.551	1.107	0	1.48	1.093	1.093	9.001						1.4551	1.0224	1.4396	1.0071	0.56785	1.3576	0.98594	0.98594	8.82153		-0.17947	-2.03%
1.562	1.115	1.551	1.106	0	1.48	1.093	1.093	9						1.455	1.0223	1.4394	1.0069	0.56772	1.3573	0.98558	0.98558	8.81978		-0.18022	-2.04%
1.557	1.094	1.537	1.078	0	1.452	1.053	1.053	8.824						1.437	0.96172	1.3775	0.92778	0.53629	1.2605	0.90314	0.90322	8.30715		-0.51685	-6.22%
1.56	1.108	1.546	1.097	0	1.47	1.079	1.079	8.939						1.4507	1.003	1.4224	0.97922	0.55652	1.3248	0.95373	0.9538	8.64417		-0.29483	-3.41%
1.562	1.115	1.551	1.106	0	1.479	1.093	1.093	8.999						1.455	1.0219	1.4391	1.0063	0.56747	1.3566	0.98483	0.98483	8.81603		-0.18297	-2.08%
1.562	1.115	1.551	1.106	0	1.479	1.093	1.093	8.999						1.4549	1.0218	1.4391	1.0062	0.56741	1.3565	0.98469	0.98475	8.81535		-0.18365	-2.08%
1.557	1.093	1.536	1.077	0	1.451	1.053	1.053	8.82						1.4365	0.96043	1.3761	0.92637	0.53578	1.2587	0.90196	0.90196	8.2978		-0.5222	-6.29%
1.548	1.054	1.51	1.026	0	1.402	0.982	0.982	8.504						1.4313	0.93109	1.3897	0.90343	0.11172	1.2766	0.85969	0.85969	7.76322		-0.74078	-9.54%
0	0	0	0	0	0	0	0	0						0	0	0	0	0	0	0	0	0		0	#DIV/0!
0	0	0	0	0	0	0	0	0						0	0	0	0	0	0	0	0	0		0	#DIV/0!
0	0	0	0	0	0	0	0	0						0	0	0	0	0	0	0	0	0		0	#DIV/0!
0	0	0	0	0	0	0	0	0						0	0	0	0	0	0	0	0	0		0	#DIV/0!
0	0	0	0	0	0	0	0	0						0	0	0	0	0	0	0	0	0		0	#DIV/0!
0	0	0	0	0	0	0	0	0						0	0	0	0	0	0	0	0	0		0	#DIV/0!
0	0	0	0	0	0	0	0	0						0	0	0	0	0	0	0	0	0		0	#DIV/0!
0	0	0	0	0	0	0	0	0						0	0	0	0	0	0	0	0	0		0	#DIV/0!
0	0	0	0	0	0	0	0	0						0	0	0	0	0	0	0	0	0		0	#DIV/0!
0	0	0	0	0	0	0	0	0						0	0	0	0	0	0	0	0	0		0	#DIV/0!
0	0	0	0	0	0	0	0	0						0	0	0	0	0	0	0	0	0		0	#DIV/0!
0	0	0	0	0	0	0	0	0						0	0	0	0	0	0	0	0	0		0	#DIV/0!
0	0	0	0	0	0	0	0	0						0	0	0	0	0	0	0	0	0		0	#DIV/0!
1.548	1.056	1.511	1.028	0	1.404	0.985	0.985	8.517						1.432	0.93414	1.3913	0.9071	0.11219	1.2795	0.86442	0.86442	7.78507		-0.73193	-9.40%
1.557	1.094	1.537	1.078	0	1.452	1.053	1.053	8.824						1.4371	0.96187	1.3778	0.92802	0.53645	1.2608	0.90348	0.90348	8.309		-0.515	-6.20%
1.56	1.108	1.546	1.097	0	1.47	1.079	1.079	8.939						1.4507	1.003	1.4224	0.97922	0.55652	1.3248	0.95373	0.9538	8.64417		-0.29483	-3.41%
1.562	1.115	1.551	1.106	0	1.479	1.093	1.093	8.999						1.455	1.0219	1.4392	1.0064	0.56753	1.3568	0.98501	0.98501	8.81685		-0.18215	-2.07%
1.562	1.115	1.551	1.106	0	1.479	1.093	1.093	8.999						1.455	1.0219	1.4391	1.0063	0.56748	1.3567	0.98486	0.98492	8.81626		-0.18274	-2.07%
1.557	1.093	1.536	1.077	0	1.451	1.053	1.053	8.82						1.4365	0.96043	1.3761	0.92637	0.53578	1.2587	0.90196	0.90196	8.2978		-0.5222	-6.29%
1.56	1.108	1.546	1.096	0	1.47	1.079	1.079	8.938						1.4506	1.0026	1.4221	0.97876	0.55638	1.3243	0.95333	0.95333	8.6414		-0.2966	-3.43%
1.562	1.115	1.551	1.106	0	1.479	1.093	1.093	8.999						1.4549	1.0217	1.439	1.0061	0.5674	1.3564	0.98463	0.98463	8.81476		-0.18424	-2.09%
1.562	1.115	1.551	1.106	0	1.479	1.093	1.093	8.999						1.4549	1.0217	1.439	1.006	0.56735	1.3563	0.9845	0.98456	8.81431		-0.18469	-2.10%
1.557	1.093	1.536	1.077	0	1.451	1.053	1.053	8.82						1.4365	0.96043	1.3761	0.92637	0.53578	1.2587	0.90196	0.90196	8.2978		-0.5222	-6.29%
1.548	1.054	1.51	1.025	0	1.401	0.981	0.981	8.5						1.4311	0.93004	1.3892	0.90217	0.11156	1.2757	0.85805	0.85805	7.75587		-0.74413	-9.59%
0	0	0	0	0	0	0	0	0						0	0	0	0	0	0	0	0	0		0	#DIV/0!
0	0	0	0	0	0	0	0	0						0	0	0	0	0	0	0	0	0		0	#DIV/0!
0	0	0	0	0	0	0	0	0						0	0	0	0	0	0	0	0	0		0	#DIV/0!
0	0	0	0	0	0	0	0	0						0	0	0	0	0	0	0	0	0		0	#DIV/0!
0	0	0	0	0	0	0	0	0						0	0	0	0	0	0	0	0	0		0	#DIV/0!
0	0	0	0	0	0	0	0	0						0	0	0	0	0	0	0	0	0		0	#DIV/0!
0	0	0	0	0	0	0	0	0						0	0	0	0	0	0	0	0	0		0	#DIV/0!
0	0	0	0	0	0	0	0	0						0	0	0	0	0	0	0	0	0		0	#DIV/0!
0	0	0	0	0	0	0	0	0						0	0	0	0	0	0	0	0	0		0	#DIV/0!
0	0	0	0	0	0	0	0	0						0	0	0	0	0	0	0	0	0		0	#DIV/0!
0	0	0	0	0	0	0	0	0						0	0	0	0	0	0	0	0	0		0	#DIV/0!
0	0	0	0	0	0	0	0	0						0	0	0	0	0	0	0	0	0		0	#DIV/0!
0	0	0	0	0	0	0	0	0						0	0	0	0	0	0	0	0	0		0	#DIV/0!
1.548	1.056	1.511	1.028	0	1.404	0.985	0.985	8.517						1.432	0.93414	1.3913	0.9071	0.11219	1.2795	0.86442	0.86442	7.78507		-0.73193	-9.40%
1.557	1.094	1.537	1.078	0	1.452	1.053	1.053	8.824						1.4369	0.96164	1.3773	0.92766	0.53624	1.2602	0.90301	0.90301	8.30596		-0.51804	-6.24%
1.56	1.108	1.546	1.097	0	1.47	1.079	1.079	8.939						1.4506	1.0028	1.4223	0.97904	0.55649	1.3247	0.95363	0.95363	8.64319		-0.29581	-3.42%
1.562	1.115	1.551	1.106	0	1.479	1.093	1.093	8.999						1.4549	1.0218	1.4391	1.0062	0.56747	1.3566	0.98482	0.98482	8.81571		-0.18329	-2.08%
1.562	1.115	1.551	1.106	0	1.479	1.093	1.093	8.999						1.4549	1.0218	1.4391	1.0062	0.56741	1.3565	0.98467	0.98473	8.81531		-0.18369	-2.08%
1.557	1.093	1.536	1.077	0	1.451	1.053	1.053	8.82						1.4365	0.96043	1.3761	0.92637	0.53578	1.2587	0.90196	0.90196	8.2978		-0.5222	-6.29%
1.56	1.107	1.546	1.096	0	1.47	1.079	1.079	8.937						1.4505	1.0024	1.4219	0.97848	0.55627	1.324	0.95304	0.95304	8.63963		-0.29737	-3.44%
1.562	1.115	1.551	1.106	0	1.479	1.093	1.093	8.999						1.4549	1.0216	1.4389	1.0059	0.56728	1.3562	0.98431	0.98437	8.81346		-0.18554	-2.11%
1.562	1.115	1.551	1.106	0	1.479	1.093	1.093	8.999						1.4549	1.0216	1.4389	1.0059	0.56728	1.3561	0.98429	0.98435	8.81332		-0.18568	-2.11%
1.557	1.093	1.536	1.077	0	1.451	1.052	1.052	8.818						1.4363	0.95995	1.3755	0.92581	0.53555	1.258	0.90144	0.90144	8.29399		-0.52401	-6.32%
1.548	1.054	1.51	1.025	0	1.401	0.981	0.981	8.5						1.4311	0.93004	1.3892	0.90217	0.11156	1.2757	0.85805	0.85805	7.75587		-0.74413	-9.59%
0	0	0	0	0	0	0	0	0						0	0	0	0	0	0	0	0	0		0	#DIV/0!
0	0	0	0	0	0	0	0	0						0	0	0	0	0	0	0	0	0		0	#DIV/0!
0	0	0	0	0	0	0	0	0						0	0	0	0	0	0	0	0	0		0	#DIV/0!
0	0	0	0	0	0	0	0	0						0	0	0	0	0	0	0	0	0		0	#DIV/0!
0	0	0	0	0	0	0	0	0						0	0	0	0	0	0	0	0	0		0	#DIV/0!
0	0	0	0	0	0	0	0	0						0	0	0	0	0	0	0	0	0		0	#DIV/0!
0	0	0	0	0	0	0	0	0						0	0	0	0	0	0	0	0	0		0	#DIV/0!
0	0	0	0	0	0	0	0	0						0	0	0	0	0	0	0	0	0		0	#DIV/0!
0	0	0	0	0	0	0	0	0						0	0	0	0	0	0	0	0	0		0	#DIV/0!
0	0	0	0	0	0	0	0	0						0	0	0	0	0	0	0	0	0		0	#DIV/0!
0	0	0	0	0	0	0	0	0						0	0	0	0	0	0	0	0	0		0	#DIV/0!
0	0	0	0	0	0	0	0	0						0	0	0	0	0	0	0	0	0		0	#DIV/0!
0	0	0	0	0	0	0	0	0						0	0	0	0	0	0	0	0	0		0	#DIV/0!
1.548	1.055	1.511	1.027	0	1.403	0.984	0.984	8.512						1.4318	0.93314	1.3908	0.9059	0.11203	1.2786	0.86287	0.86287	7.77801		-0.73399	-9.44%
1.557	1.094	1.536	1.078	0	1.452	1.053	1.053	8.823						1.4369	0.9614	1.3772	0.92747	0.53623	1.2602	0.90298	0.90298	8.30536		-0.51764	-6.23%
1.56	1.108	1.546	1.096	0	1.47	1.079	1.079	8.938						1.4506	1.0026	1.4221	0.97876	0.55638	1.3243	0.95333	0.95333	8.6414		-0.2966	-3.43%
1.562	1.115	1.551	1.106	0	1.479	1.093	1.093	8.999						1.4549	1.0217	1.439	1.0061	0.5674	1.3564	0.98463	0.98463	8.81476		-0.18424	-2.09%
1.562	1.115	1.551	1.106	0	1.479	1.093	1.093	8.999						1.4549	1.0217	1.439	1.006	0.56734	1.3563	0.98445	0.98445	8.81414		-0.18486	-2.10%
1.557	1.093	1.536	1.077	0	1.451	1.052	1.052	8.818						1.4363	0.95995	1.3755	0.92581	0.53555	1.258	0.90144	0.90144	8.29399		-0.52401	-6.32%
1.56	1.107	1.546	1.096	0	1.47	1.079	1.079	8.937						1.4505	1.0022	1.4217	0.9782	0.55617	1.3237	0.95274	0.95274	8.63795		-0.29905	-3.46%
1.562	1.115	1.551	1.106	0	1.479	1.092	1.092	8.997						1.4549	1.0215	1.4388	1.0057	0.56722	1.356	0.98412	0.98418	8.81242		-0.18458	-2.09%
1.562	1.115	1.551	1.106	0	1.479	1.092	1.092	8.997						1.4549	1.0215	1.4388	1.0057	0.56722	1.356	0.9841	0.98416	8.81238		-0.18462	-2.10%
1.557	1.093	1.536	1.077	0	1.451	1.052	1.052	8.818						1.4362	0.9598	1.3753	0.92558	0.5354	1.2577	0.9011	0.90118	8.29226		-0.52574	-6.34%
1.548	1.054	1.51	1.025	0	1.401	0.981	0.981	8.5						1.4311	0.93004	1.3892	0.90217	0.11156	1.2757	0.85805	0.85805	7.75587		-0.74413	-9.59%
0	0	0	0	0	0	0	0	0						0	0	0	0	0	0	0	0	0		0	#DIV/0!
0	0	0	0	0	0	0	0	0						0	0	0	0	0	0	0	0	0		0	#DIV/0!
0	0	0	0	0	0	0	0	0						0	0	0	0	0	0	0	0	0		0	#DIV/0!
0	0	0	0	0	0	0	0	0						0	0	0	0	0	0	0	0	0		0	#DIV/0!
0	0	0	0	0	0	0	0	0						0	0	0	0	0	0	0	0	0		0	#DIV/0!
0	0	0	0	0	0	0	0	0						0	0	0	0	0	0	0	0	0		0	#DIV/0!
0	0	0	0	0	0	0	0	0						0	0	0	0	0	0	0	0	0		0	#DIV/0!
0	0	0	0	0	0	0	0	0						0	0	0	0	0	0	0	0	0		0	#DIV/0!
0	0	0	0	0	0	0	0	0						0	0	0	0	0	0	0	0	0		0	#DIV/0!
0	0	0	0	0	0	0	0	0						0	0	0	0	0	0	0	0	0		0	#DIV/0!
0	0	0	0	0	0	0	0	0						0	0	0	0	0	0	0	0	0		0	#DIV/0!
0	0	0	0	0	0	0	0	0						0	0	0	0	0	0	0	0	0		0	#DIV/0!
0	0	0	0	0	0	0	0	0						0	0	0	0	0	0	0	0	0		0	#DIV/0!
1.548	1.055	1.511	1.027	0	1.403	0.984	0.984	8.512						1.4318	0.93314	1.3908	0.9059	0.11203	1.2786	0.86287	0.86287	7.77801		-0.73399	-9.44%
1.557	1.094	1.536	1.078	0	1.452	1.053	1.053	8.823						1.4369	0.9614	1.3772	0.92747	0.53623	1.2602	0.90298	0.90298	8.30536		-0.51764	-6.23%
1.56	1.108	1.546	1.096	0	1.47	1.079	1.079	8.938						1.4506	1.0026	1.4221	0.97876	0.55638	1.3243	0.95333	0.95333	8.6414		-0.2966	-3.43%
1.562	1.115	1.551	1.106	0	1.479	1.093	1.093	8.999						1.4549	1.0217	1.439	1.0061	0.5674	1.3564	0.98463	0.98463	8.81476		-0.18424	-2.09%
1.562	1.115	1.551	1.106	0	1.479	1.093	1.093	8.999						1.4549	1.0217	1.439	1.006	0.56735	1.3563	0.98448	0.98454	8.81427		-0.18473	-2.10%
1.557	1.093	1.536	1.077	0	1.451	1.052	1.052	8.818						1.4363	0.95995	1.3755	0.92581	0.53555	1.258	0.90144	0.90144	8.29399		-0.52401	-6.32%
1.56	1.107	1.546	1.096	0	1.47	1.079	1.079	8.937						1.4505	1.0022	1.4217	0.9782	0.55617	1.3237	0.95274	0.95274	8.63795		-0.29905	-3.46%
1.562	1.115	1.551	1.106	0	1.479	1.093	1.093	8.999						1.4549	1.0215	1.4389	1.0058	0.56727	1.3561	0.98425	0.98425	8.81297		-0.18603	-2.11%
1.562	1.115	1.551	1.106	0	1.479	1.092	1.092	8.997						1.4549	1.0215	1.4388	1.0057	0.56722	1.356	0.98412	0.98418	8.81242		-0.18458	-2.09%
1.557	1.093	1.536	1.077	0	1.451	1.052	1.052	8.818						1.4363	0.95995	1.3755	0.92581	0.53555	1.258	0.90144	0.90144	8.29399		-0.52401	-6.32%
1.548	1.054	1.51	1.025	0	1.401	0.981	0.981	8.5						1.4311	0.93004	1.3892	0.90217	0.11156	1.2757	0.85805	0.85805	7.75587		-0.74413	-9.59%
0	0	0	0	0	0	0	0	0						0	0	0	0	0	0	0	0	0		0	#DIV/0!
0	0	0	0	0	0	0	0	0						0	0	0	0	0	0	0	0	0		0	#DIV/0!
0	0	0	0	0	0	0	0	0						0	0	0	0	0	0	0	0	0		0	#DIV/0!
0	0	0	0	0	0	0	0	0						0	0	0	0	0	0	0	0	0		0	#DIV/0!
0	0	0	0	0	0	0	0	0						0	0	0	0	0	0	0	0	0		0	#DIV/0!
0	0	0	0	0	0	0	0	0						0	0	0	0	0	0	0	0	0		0	#DIV/0!
0	0	0	0	0	0	0	0	0						0	0	0	0	0	0	0	0	0		0	#DIV/0!
0	0	0	0	0	0	0	0	0						0	0	0	0	0	0	0	0	0		0	#DIV/0!
0	0	0	0	0	0	0	0	0						0	0	0	0	0	0	0	0	0		0	#DIV/0!
0	0	0	0	0	0	0	0	0						0	0	0	0	0	0	0	0	0		0	#DIV/0!
0	0	0	0	0	0	0	0	0						0	0	0	0	0	0	0	0	0		0	#DIV/0!
0	0	0	0	0	0	0	0	0						0	0	0	0	0	0	0	0	0		0	#DIV/0!
0	0	0	0	0	0	0	0	0						0	0	0	0	0	0	0	0	0		0	#DIV/0!
0	0	0	0	0	0	0	0	0						0	0	0	0	0	0	0	0	0		0	#DIV/0!
0	0	0	0	0	0	0	0	0						0	0	0	0	0	0	0	0	0		0	#DIV/0!
0	0	0	0	0	0	0	0	0						0	0	0	0	0	0	0	0	0		0	#DIV/0!
0	0	0	0	0	0	0	0	0						0	0	0	0	0	0	0	0	0		0	#DIV/0!
0	0	0	0	0	0	0	0	0						0	0	0	0	0	0	0	0	0		0	#DIV/0!
0	0	0	0	0	0	0	0	0						0	0	0	0	0	0	0	0	0		0	#DIV/0!
0	0	0	0	0	0	0	0	0						0	0	0	0	0	0	0	0	0		0	#DIV/0!
0	0	0	0	0	0	0	0	0						0	0	0	0	0	0	0	0	0		0	#DIV/0!
0	0	0	0	0	0	0	0	0						0	0	0	0	0	0	0	0	0		0	#DIV/0!
0	0	0	0	0	0	0	0	0						0	0	0	0	0	0	0	0	0		0	#DIV/0!
0	0	0	0	0	0	0	0	0						0	0	0	0	0	0	0	0	0		0	#DIV/0!
0	0	0	0	0	0	0	0	0						0	0	0	0	0	0	0	0	0		0	#DIV/0!
0	0	0	0	0	0	0	0	0						0	0	0	0	0	0	0	0	0		0	#DIV/0!
0	0	0	0	0	0	0	0	0						0	0	0	0	0	0	0	0	0		0	#DIV/0!
0	0	0	0	0	0	0	0	0						0	0	0	0	0	0	0	0	0		0	#DIV/0!
0	0	0	0	0	0	0	0	0						0	0	0	0	0	0	0	0	0		0	#DIV/0!
0	0	0	0	0	0	0	0	0						0	0	0	0	0	0	0	0	0		0	#DIV/0!
0	0	0	0	0	0	0	0	0						0	0	0	0	0	0	0	0	0		0	#DIV/0!
0	0	0	0	0	0	0	0	0						0	0	0	0	0	0	0	0	0		0	#DIV/0!
0	0	0	0	0	0	0	0	0						0	0	0	0	0	0	0	0	0		0	#DIV/0!
0	0	0	0	0	0	0	0	0						0	0	0	0	0	0	0	0	0		0	#DIV/0!
0	0	0	0	0	0	0	0	0						0	0	0	0	0	0	0	0	0		0	#DIV/0!
0	0	0	0	0	0	0	0	0						0	0	0	0	0	0	0	0	0		0	#DIV/0!
0	0	0	0	0	0	0	0	0						0	0	0	0	0	0	0	0	0		0	#DIV/0!
0	0	0	0	0	0	0	0	0						0	0	0	0	0	0	0	0	0		0	#DIV/0!
0	0	0	0	0	0	0	0	0						0	0	0	0	0	0	0	0	0		0	#DIV/0!
0	0	0	0	0	0	0	0	0						0	0	0	0	0	0	0	0	0		0	#DIV/0!
0	0	0	0	0	0	0	0	0						0	0	0	0	0	0	0	0	0		0	#DIV/0!
0	0	0	0	0	0	0	0	0						0	0	0	0	0	0	0	0	0		0	#DIV/0!
0	0	0	0	0	0	0	0	0						0	0	0	0	0	0	0	0	0		0	#DIV/0!
0	0	0	0	0	0	0	0	0						0	0	0	0	0	0	0	0	0		0	#DIV/0!
0	0	0	0	0	0	0	0	0						0	0	0	0	0	0	0	0	0		0	#DIV/0!
0	0	0	0	0	0	0	0	0						0	0	0	0	0	0	0	0	0		0	#DIV/0!
0	0	0	0	0	0	0	0	0						0	0	0	0	0	0	0	0	0		0	#DIV/0!
0	0	0	0	0	0	0	0	0						0	0	0	0	0	0	0	0	0		0	#DIV/0!
0	0	0	0	0	0	0	0	0						0	0	0	0	0	0	0	0	0		0	#DIV/0!
0	0	0	0	0	0	0	0	0						0	0	0	0	0	0	0	0	0		0	#DIV/0!
0	0	0	0	0	0	0	0	0						0	0	0	0	0	0	0	0	0		0	#DIV/0!
0	0	0	0	0	0	0	0	0						0	0	0	0	0	0	0	0	0		0	#DIV/0!
0	0	0	0	0	0	0	0	0						0	0	0	0	0	0	0	0	0		0	#DIV/0!
0	0	0	0	0	0	0	0	0						0	0	0	0	0	0	0	0	0		0	#DIV/0!
0	0	0	0	0	0	0	0	0						0	0	0	0	0	0	0	0	0		0	#DIV/0!
0	0	0	0	0	0	0	0	0						0	0	0	0	0	0	0	0	0		0	#DIV/0!
0	0	0	0	0	0	0	0	0						0	0	0	0	0	0	0	0	0		0	#DIV/0!
0	0	0	0	0	0	0	0	0						0	0	0	0	0	0	0	0	0		0	#DIV/0!
0	0	0	0	0	0	0	0	0						0	0	0	0	0	0	0	0	0		0	#DIV/0!
0	0	0	0	0	0	0	0	0						0	0	0	0	0	0	0	0	0		0	#DIV/0!
0	0	0	0	0	0	0	0	0						0	0	0	0	0	0	0	0	0		0	#DIV/0!
1.55	1.061	1.515	1.035	0	1.411	0.995	0.995	8.562						1.4343	0.94404	1.3965	0.91901	0.11377	1.2889	0.87977	0.87977	7.85606		-0.70594	-8.99%
1.557	1.095	1.538	1.08	0	1.454	1.056	1.056	8.836						1.4387	0.96598	1.3826	0.93277	0.53835	1.2669	0.9079	0.9079	8.3411		-0.4949	-5.93%
1.56	1.108	1.546	1.097	0	1.471	1.08	1.08	8.942						1.4511	1.0045	1.4239	0.98137	0.55736	1.3274	0.95603	0.9561	8.65776		-0.28424	-3.28%
1.562	1.115	1.551	1.107	0	1.48	1.093	1.093	9.001						1.4551	1.0226	1.4397	1.0074	0.56792	1.3578	0.98617	0.98622	8.82291		-0.17809	-2.02%
1.562	1.115	1.551	1.107	0	1.48	1.093	1.093	9.001						1.4551	1.0224	1.4396	1.0071	0.5678	1.3575	0.98582	0.98587	8.82119		-0.17981	-2.04%
1.557	1.094	1.537	1.078	0	1.452	1.054	1.054	8.826						1.4371	0.96211	1.3779	0.9282	0.53646	1.2609	0.90351	0.90351	8.30969		-0.51631	-6.21%
1.56	1.108	1.546	1.097	0	1.47	1.079	1.079	8.939						1.4507	1.0032	1.4226	0.9795	0.55663	1.3252	0.95403	0.9541	8.64596		-0.29304	-3.39%
1.562	1.115	1.551	1.106	0	1.48	1.093	1.093	9						1.455	1.022	1.4392	1.0065	0.56754	1.3569	0.98507	0.98512	8.81733		-0.18267	-2.07%
1.562	1.115	1.551	1.106	0	1.479	1.093	1.093	8.999						1.455	1.022	1.4392	1.0065	0.56754	1.3568	0.98505	0.98511	8.8172		-0.1818	-2.06%
1.557	1.094	1.536	1.078	0	1.452	1.053	1.053	8.823						1.4367	0.96091	1.3767	0.92692	0.536	1.2594	0.90246	0.90246	8.30155		-0.52145	-6.28%
1.548	1.054	1.51	1.026	0	1.402	0.982	0.982	8.504						1.4313	0.93109	1.3897	0.90343	0.11172	1.2766	0.85969	0.85969	7.76322		-0.74078	-9.54%
0	0	0	0	0	0	0	0	0						0	0	0	0	0	0	0	0	0		0	#DIV/0!
0	0	0	0	0	0	0	0	0						0	0	0	0	0	0	0	0	0		0	#DIV/0!
0	0	0	0	0	0	0	0	0						0	0	0	0	0	0	0	0	0		0	#DIV/0!
0	0	0	0	0	0	0	0	0						0	0	0	0	0	0	0	0	0		0	#DIV/0!
0	0	0	0	0	0	0	0	0						0	0	0	0	0	0	0	0	0		0	#DIV/0!
0	0	0	0	0	0	0	0	0						0	0	0	0	0	0	0	0	0		0	#DIV/0!
0	0	0	0	0	0	0	0	0						0	0	0	0	0	0	0	0	0		0	#DIV/0!
0	0	0	0	0	0	0	0	0						0	0	0	0	0	0	0	0	0		0	#DIV/0!
0	0	0	0	0	0	0	0	0						0	0	0	0	0	0	0	0	0		0	#DIV/0!
0	0	0	0	0	0	0	0	0						0	0	0	0	0	0	0	0	0		0	#DIV/0!
0	0	0	0	0	0	0	0	0						0	0	0	0	0	0	0	0	0		0	#DIV/0!
0	0	0	0	0	0	0	0	0						0	0	0	0	0	0	0	0	0		0	#DIV/0!
0	0	0	0	0	0	0	0	0						0	0	0	0	0	0	0	0	0		0	#DIV/0!
1.548	1.056	1.511	1.028	0	1.404	0.985	0.985	8.517						1.432	0.93414	1.3913	0.9071	0.11219	1.2795	0.86442	0.86442	7.78507		-0.73193	-9.40%
1.557	1.094	1.537	1.078	0	1.452	1.053	1.053	8.824						1.4371	0.96187	1.3778	0.92802	0.53645	1.2608	0.90348	0.90348	8.309		-0.515	-6.20%
1.56	1.108	1.546	1.097	0	1.47	1.079	1.079	8.939						1.4507	1.003	1.4225	0.97932	0.5566	1.325	0.95393	0.95393	8.64498		-0.29402	-3.40%
1.562	1.115	1.551	1.106	0	1.479	1.093	1.093	8.999						1.455	1.022	1.4392	1.0065	0.56754	1.3568	0.98505	0.98511	8.8172		-0.1818	-2.06%
1.562	1.115	1.551	1.106	0	1.479	1.093	1.093	8.999						1.455	1.0219	1.4391	1.0063	0.56748	1.3567	0.98486	0.98492	8.81626		-0.18274	-2.07%
1.557	1.094	1.536	1.078	0	1.452	1.053	1.053	8.823						1.4365	0.96068	1.3762	0.92656	0.53579	1.2588	0.90199	0.90199	8.29851		-0.52449	-6.32%
1.56	1.108	1.546	1.096	0	1.47	1.079	1.079	8.938						1.4506	1.0025	1.4221	0.97867	0.55631	1.3242	0.95314	0.95321	8.64073		-0.29727	-3.44%
1.562	1.115	1.551	1.106	0	1.479	1.093	1.093	8.999						1.4549	1.0217	1.439	1.006	0.56735	1.3563	0.9845	0.98456	8.81431		-0.18469	-2.10%
1.562	1.115	1.551	1.106	0	1.479	1.093	1.093	8.999						1.4549	1.0217	1.439	1.006	0.56735	1.3563	0.98448	0.98454	8.81427		-0.18473	-2.10%
1.557	1.093	1.536	1.077	0	1.451	1.052	1.053	8.819						1.4364	0.96029	1.3758	0.92614	0.53563	1.2584	0.90162	0.9017	8.29598		-0.52302	-6.30%
1.548	1.054	1.51	1.025	0	1.401	0.981	0.981	8.5						1.4311	0.93004	1.3892	0.90217	0.11156	1.2757	0.85805	0.85805	7.75587		-0.74413	-9.59%
0	0	0	0	0	0	0	0	0						0	0	0	0	0	0	0	0	0		0	#DIV/0!
0	0	0	0	0	0	0	0	0						0	0	0	0	0	0	0	0	0		0	#DIV/0!
0	0	0	0	0	0	0	0	0						0	0	0	0	0	0	0	0	0		0	#DIV/0!
0	0	0	0	0	0	0	0	0						0	0	0	0	0	0	0	0	0		0	#DIV/0!
0	0	0	0	0	0	0	0	0						0	0	0	0	0	0	0	0	0		0	#DIV/0!
0	0	0	0	0	0	0	0	0						0	0	0	0	0	0	0	0	0		0	#DIV/0!
0	0	0	0	0	0	0	0	0						0	0	0	0	0	0	0	0	0		0	#DIV/0!
0	0	0	0	0	0	0	0	0						0	0	0	0	0	0	0	0	0		0	#DIV/0!
0	0	0	0	0	0	0	0	0						0	0	0	0	0	0	0	0	0		0	#DIV/0!
0	0	0	0	0	0	0	0	0						0	0	0	0	0	0	0	0	0		0	#DIV/0!
0	0	0	0	0	0	0	0	0						0	0	0	0	0	0	0	0	0		0	#DIV/0!
0	0	0	0	0	0	0	0	0						0	0	0	0	0	0	0	0	0		0	#DIV/0!
0	0	0	0	0	0	0	0	0						0	0	0	0	0	0	0	0	0		0	#DIV/0!
1.548	1.056	1.511	1.028	0	1.404	0.984	0.985	8.516						1.432	0.93409	1.3911	0.90698	0.11208	1.2792	0.86332	0.86417	7.78294		-0.73306	-9.42%
1.557	1.094	1.537	1.078	0	1.452	1.053	1.053	8.824						1.437	0.96168	1.3774	0.92772	0.53626	1.2604	0.90307	0.90315	8.30668		-0.51732	-6.23%
1.56	1.108	1.546	1.097	0	1.47	1.079	1.079	8.939						1.4507	1.0029	1.4224	0.9792	0.55651	1.3248	0.9537	0.95377	8.64398		-0.29502	-3.41%
1.562	1.115	1.551	1.106	0	1.479	1.093	1.093	8.999						1.455	1.0219	1.4392	1.0063	0.56748	1.3567	0.98488	0.98494	8.8164		-0.1826	-2.07%
1.562	1.115	1.551	1.106	0	1.479	1.093	1.093	8.999						1.455	1.0219	1.4391	1.0063	0.56748	1.3567	0.98486	0.98492	8.81626		-0.18274	-2.07%
1.557	1.094	1.536	1.078	0	1.452	1.053	1.053	8.823						1.4366	0.96073	1.3763	0.92663	0.53582	1.259	0.90207	0.90215	8.2993		-0.5237	-6.31%
1.56	1.108	1.546	1.096	0	1.47	1.079	1.079	8.938						1.4506	1.0026	1.4221	0.97876	0.55638	1.3243	0.95333	0.95333	8.6414		-0.2966	-3.43%
1.562	1.115	1.551	1.106	0	1.479	1.093	1.093	8.999						1.4549	1.0218	1.4391	1.0062	0.56741	1.3565	0.98467	0.98473	8.81531		-0.18369	-2.08%
1.562	1.115	1.551	1.106	0	1.479	1.093	1.093	8.999						1.4549	1.0218	1.4391	1.0062	0.56741	1.3565	0.98467	0.98473	8.81531		-0.18369	-2.08%
1.557	1.093	1.536	1.077	0	1.451	1.053	1.053	8.82						1.4365	0.96043	1.3761	0.92637	0.53578	1.2587	0.90196	0.90196	8.2978		-0.5222	-6.29%
1.548	1.054	1.51	1.025	0	1.401	0.981	0.981	8.5						1.4311	0.93004	1.3892	0.90217	0.11156	1.2757	0.85805	0.85805	7.75587		-0.74413	-9.59%
0	0	0	0	0	0	0	0	0						0	0	0	0	0	0	0	0	0		0	#DIV/0!
0	0	0	0	0	0	0	0	0						0	0	0	0	0	0	0	0	0		0	#DIV/0!
0	0	0	0	0	0	0	0	0						0	0	0	0	0	0	0	0	0		0	#DIV/0!
0	0	0	0	0	0	0	0	0						0	0	0	0	0	0	0	0	0		0	#DIV/0!
0	0	0	0	0	0	0	0	0						0	0	0	0	0	0	0	0	0		0	#DIV/0!
0	0	0	0	0	0	0	0	0						0	0	0	0	0	0	0	0	0		0	#DIV/0!
0	0	0	0	0	0	0	0	0						0	0	0	0	0	0	0	0	0		0	#DIV/0!
0	0	0	0	0	0	0	0	0						0	0	0	0	0	0	0	0	0		0	#DIV/0!
0	0	0	0	0	0	0	0	0						0	0	0	0	0	0	0	0	0		0	#DIV/0!
0	0	0	0	0	0	0	0	0						0	0	0	0	0	0	0	0	0		0	#DIV/0!
0	0	0	0	0	0	0	0	0						0	0	0	0	0	0	0	0	0		0	#DIV/0!
0	0	0	0	0	0	0	0	0						0	0	0	0	0	0	0	0	0		0	#DIV/0!
0	0	0	0	0	0	0	0	0						0	0	0	0	0	0	0	0	0		0	#DIV/0!
1.545	1.039	1.499	1.006	0	1.382	0.955	0.955	8.381						1.4247	0.90247	1.3746	0.86911	0.10733	1.2485	0.81459	0.81559	7.55689		-0.82411	-10.91%
1.555	1.084	1.53	1.065	0	1.44	1.035	1.035	8.744						1.4225	0.93122	1.34	0.89432	0.52249	1.2173	0.87287	0.87287	8.07357		-0.67043	-8.30%
1.558	1.101	1.541	1.087	0	1.461	1.066	1.066	8.88						1.4447	0.98247	1.4013	0.95258	0.54618	1.292	0.92674	0.92674	8.47271		-0.40729	-4.81%
1.56	1.11	1.547	1.099	0	1.472	1.083	1.083	8.954						1.4519	1.008	1.4272	0.98622	0.55927	1.3332	0.96132	0.96139	8.6885		-0.2655	-3.06%
1.56	1.109	1.547	1.099	0	1.472	1.083	1.083	8.953						1.4519	1.0079	1.4272	0.98607	0.55925	1.3331	0.96126	0.96126	8.68794		-0.26506	-3.05%
1.555	1.083	1.529	1.064	0	1.439	1.034	1.034	8.738						1.4217	0.9298	1.3382	0.89282	0.52186	1.2154	0.87152	0.87152	8.06282		-0.67518	-8.37%
1.558	1.101	1.541	1.087	0	1.461	1.066	1.066	8.88						1.4445	0.98202	1.4007	0.95197	0.54589	1.2911	0.92602	0.9261	8.4683		-0.4117	-4.86%
1.56	1.109	1.547	1.099	0	1.472	1.083	1.083	8.953						1.4519	1.0077	1.427	0.98583	0.55916	1.3328	0.961	0.961	8.68639		-0.26661	-3.07%
1.56	1.109	1.547	1.099	0	1.472	1.082	1.082	8.951						1.4518	1.0077	1.4269	0.98573	0.55908	1.3326	0.96078	0.96085	8.68544		-0.26556	-3.06%
1.555	1.083	1.529	1.064	0	1.439	1.034	1.034	8.738						1.4217	0.9298	1.3382	0.89282	0.52186	1.2154	0.87152	0.87152	8.06282		-0.67518	-8.37%
1.544	1.022	1.497	0.988	0	1.378	0.937	0.937	8.303						1.4234	0.8971	1.3716	0.8627	0.10681	1.2428	0.80733	0.80733	7.51907		-0.78393	-10.43%
0	0	0	0	0	0	0	0	0						0	0	0	0	0	0	0	0	0		0	#DIV/0!
0	0	0	0	0	0	0	0	0						0	0	0	0	0	0	0	0	0		0	#DIV/0!
0	0	0	0	0	0	0	0	0						0	0	0	0	0	0	0	0	0		0	#DIV/0!
0	0	0	0	0	0	0	0	0						0	0	0	0	0	0	0	0	0		0	#DIV/0!
0	0	0	0	0	0	0	0	0						0	0	0	0	0	0	0	0	0		0	#DIV/0!
0	0	0	0	0	0	0	0	0						0	0	0	0	0	0	0	0	0		0	#DIV/0!
0	0	0	0	0	0	0	0	0						0	0	0	0	0	0	0	0	0		0	#DIV/0!
0	0	0	0	0	0	0	0	0						0	0	0	0	0	0	0	0	0		0	#DIV/0!
0	0	0	0	0	0	0	0	0						0	0	0	0	0	0	0	0	0		0	#DIV/0!
0	0	0	0	0	0	0	0	0						0	0	0	0	0	0	0	0	0		0	#DIV/0!
0	0	0	0	0	0	0	0	0						0	0	0	0	0	0	0	0	0		0	#DIV/0!
0	0	0	0	0	0	0	0	0						0	0	0	0	0	0	0	0	0		0	#DIV/0!
0	0	0	0	0	0	0	0	0						0	0	0	0	0	0	0	0	0		0	#DIV/0!
1.545	1.039	1.499	1.006	0	1.382	0.956	0.956	8.383						1.4248	0.90254	1.3748	0.86931	0.10748	1.249	0.81601	0.81601	7.55995		-0.82305	-10.89%
1.555	1.084	1.53	1.065	0	1.44	1.035	1.036	8.745						1.4227	0.93167	1.3405	0.89471	0.52259	1.2178	0.87308	0.87317	8.07622		-0.66878	-8.28%
1.558	1.101	1.541	1.087	0	1.461	1.066	1.066	8.88						1.4448	0.98269	1.4014	0.95279	0.54622	1.2922	0.92683	0.92691	8.47384		-0.40616	-4.79%
1.56	1.11	1.547	1.099	0	1.472	1.083	1.083	8.954						1.4519	1.008	1.4272	0.98622	0.55927	1.3332	0.96132	0.96139	8.6885		-0.2655	-3.06%
1.56	1.11	1.547	1.099	0	1.472	1.083	1.083	8.954						1.4519	1.008	1.4272	0.98622	0.55927	1.3332	0.96132	0.96139	8.6885		-0.2655	-3.06%
1.555	1.084	1.53	1.064	0	1.439	1.034	1.035	8.741						1.4219	0.9302	1.3385	0.89313	0.52192	1.2157	0.87165	0.87174	8.06474		-0.67626	-8.39%
1.558	1.101	1.541	1.087	0	1.461	1.066	1.066	8.88						1.4446	0.98214	1.4009	0.95218	0.54603	1.2915	0.92636	0.92636	8.47007		-0.40993	-4.84%
1.56	1.109	1.547	1.099	0	1.472	1.083	1.083	8.953						1.4519	1.0077	1.427	0.98583	0.55916	1.3328	0.961	0.961	8.68639		-0.26661	-3.07%
1.56	1.109	1.547	1.099	0	1.472	1.083	1.083	8.953						1.4519	1.0077	1.427	0.98583	0.55916	1.3328	0.961	0.961	8.68639		-0.26661	-3.07%
1.555	1.083	1.529	1.064	0	1.439	1.034	1.034	8.738						1.4217	0.9298	1.3382	0.89282	0.52186	1.2154	0.87152	0.87152	8.06282		-0.67518	-8.37%
1.544	1.022	1.497	0.989	0	1.378	0.937	0.937	8.304						1.4235	0.89829	1.3718	0.86392	0.10682	1.243	0.80748	0.80748	7.52229		-0.78171	-10.39%
0	0	0	0	0	0	0	0	0						0	0	0	0	0	0	0	0	0		0	#DIV/0!
0	0	0	0	0	0	0	0	0						0	0	0	0	0	0	0	0	0		0	#DIV/0!
0	0	0	0	0	0	0	0	0						0	0	0	0	0	0	0	0	0		0	#DIV/0!
0	0	0	0	0	0	0	0	0						0	0	0	0	0	0	0	0	0		0	#DIV/0!
0	0	0	0	0	0	0	0	0						0	0	0	0	0	0	0	0	0		0	#DIV/0!
0	0	0	0	0	0	0	0	0						0	0	0	0	0	0	0	0	0		0	#DIV/0!
0	0	0	0	0	0	0	0	0						0	0	0	0	0	0	0	0	0		0	#DIV/0!
0	0	0	0	0	0	0	0	0						0	0	0	0	0	0	0	0	0		0	#DIV/0!
0	0	0	0	0	0	0	0	0						0	0	0	0	0	0	0	0	0		0	#DIV/0!
0	0	0	0	0	0	0	0	0						0	0	0	0	0	0	0	0	0		0	#DIV/0!
0	0	0	0	0	0	0	0	0						0	0	0	0	0	0	0	0	0		0	#DIV/0!
0	0	0	0	0	0	0	0	0						0	0	0	0	0	0	0	0	0		0	#DIV/0!
0	0	0	0	0	0	0	0	0						0	0	0	0	0	0	0	0	0		0	#DIV/0!
0	0	0	0	0	0	0	0	0						0	0	0	0	0	0	0	0	0		0	#DIV/0!
0	0	0	0	0	0	0	0	0						0	0	0	0	0	0	0	0	0		0	#DIV/0!
0	0	0	0	0	0	0	0	0						0	0	0	0	0	0	0	0	0		0	#DIV/0!
0	0	0	0	0	0	0	0	0						0	0	0	0	0	0	0	0	0		0	#DIV/0!
0	0	0	0	0	0	0	0	0						0	0	0	0	0	0	0	0	0		0	#DIV/0!
0	0	0	0	0	0	0	0	0						0	0	0	0	0	0	0	0	0		0	#DIV/0!
0	0	0	0	0	0	0	0	0						0	0	0	0	0	0	0	0	0		0	#DIV/0!
0	0	0	0	0	0	0	0	0						0	0	0	0	0	0	0	0	0		0	#DIV/0!
0	0	0	0	0	0	0	0	0						0	0	0	0	0	0	0	0	0		0	#DIV/0!
0	0	0	0	0	0	0	0	0						0	0	0	0	0	0	0	0	0		0	#DIV/0!
0	0	0	0	0	0	0	0	0						0	0	0	0	0	0	0	0	0		0	#DIV/0!
0	0	0	0	0	0	0	0	0						0	0	0	0	0	0	0	0	0		0	#DIV/0!
0	0	0	0	0	0	0	0	0						0	0	0	0	0	0	0	0	0		0	#DIV/0!
0	0	0	0	0	0	0	0	0						0	0	0	0	0	0	0	0	0		0	#DIV/0!
0	0	0	0	0	0	0	0	0						0	0	0	0	0	0	0	0	0		0	#DIV/0!
0	0	0	0	0	0	0	0	0						0	0	0	0	0	0	0	0	0		0	#DIV/0!
0	0	0	0	0	0	0	0	0						0	0	0	0	0	0	0	0	0		0	#DIV/0!
0	0	0	0	0	0	0	0	0						0	0	0	0	0	0	0	0	0		0	#DIV/0!
0	0	0	0	0	0	0	0	0						0	0	0	0	0	0	0	0	0		0	#DIV/0!
0	0	0	0	0	0	0	0	0						0	0	0	0	0	0	0	0	0		0	#DIV/0!
0	0	0	0	0	0	0	0	0						0	0	0	0	0	0	0	0	0		0	#DIV/0!
0	0	0	0	0	0	0	0	0						0	0	0	0	0	0	0	0	0		0	#DIV/0!
0	0	0	0	0	0	0	0	0						0	0	0	0	0	0	0	0	0		0	#DIV/0!
0	0	0	0	0	0	0	0	0						0	0	0	0	0	0	0	0	0		0	#DIV/0!
0	0	0	0	0	0	0	0	0						0	0	0	0	0	0	0	0	0		0	#DIV/0!
0	0	0	0	0	0	0	0	0						0	0	0	0	0	0	0	0	0		0	#DIV/0!
0	0	0	0	0	0	0	0	0						0	0	0	0	0	0	0	0	0		0	#DIV/0!
0	0	0	0	0	0	0	0	0						0	0	0	0	0	0	0	0	0		0	#DIV/0!
0	0	0	0	0	0	0	0	0						0	0	0	0	0	0	0	0	0		0	#DIV/0!
0	0	0	0	0	0	0	0	0						0	0	0	0	0	0	0	0	0		0	#DIV/0!
0	0	0	0	0	0	0	0	0						0	0	0	0	0	0	0	0	0		0	#DIV/0!
0	0	0	0	0	0	0	0	0						0	0	0	0	0	0	0	0	0		0	#DIV/0!
0	0	0	0	0	0	0	0	0						0	0	0	0	0	0	0	0	0		0	#DIV/0!
0	0	0	0	0	0	0	0	0						0	0	0	0	0	0	0	0	0		0	#DIV/0!
0	0	0	0	0	0	0	0	0						0	0	0	0	0	0	0	0	0		0	#DIV/0!
0	0	0	0	0	0	0	0	0						0	0	0	0	0	0	0	0	0		0	#DIV/0!
0	0	0	0	0	0	0	0	0						0	0	0	0	0	0	0	0	0		0	#DIV/0!
0	0	0	0	0	0	0	0	0						0	0	0	0	0	0	0	0	0		0	#DIV/0!
0	0	0	0	0	0	0	0	0						0	0	0	0	0	0	0	0	0		0	#DIV/0!
0	0	0	0	0	0	0	0	0						0	0	0	0	0	0	0	0	0		0	#DIV/0!
0	0	0	0	0	0	0	0	0						0	0	0	0	0	0	0	0	0		0	#DIV/0!
0	0	0	0	0	0	0	0	0						0	0	0	0	0	0	0	0	0		0	#DIV/0!
0	0	0	0	0	0	0	0	0						0	0	0	0	0	0	0	0	0		0	#DIV/0!
0	0	0	0	0	0	0	0	0						0	0	0	0	0	0	0	0	0		0	#DIV/0!
0	0	0	0	0	0	0	0	0						0	0	0	0	0	0	0	0	0		0	#DIV/0!
0	0	0	0	0	0	0	0	0						0	0	0	0	0	0	0	0	0		0	#DIV/0!
0	0	0	0	0	0	0	0	0						0	0	0	0	0	0	0	0	0		0	#DIV/0!
0	0	0	0	0	0	0	0	0						0	0	0	0	0	0	0	0	0		0	#DIV/0!
1.547	1.056	1.507	1.026	0	1.396	0.972	0.972	8.476						1.4298	0.93554	1.3858	0.90619	0.11003	1.2672	0.84204	0.84204	7.71864		-0.75736	-9.81%
1.555	1.086	1.531	1.068	0	1.442	1.039	1.039	8.76						1.426	0.93799	1.3486	0.90154	0.52555	1.2267	0.87937	0.87937	8.12512		-0.63488	-7.81%
1.559	1.101	1.542	1.088	0	1.462	1.068	1.068	8.888						1.4455	0.98505	1.4041	0.9558	0.54745	1.2961	0.92989	0.92989	8.49378		-0.39422	-4.64%
1.561	1.11	1.548	1.1	0	1.473	1.083	1.083	8.958						1.4522	1.009	1.4282	0.98766	0.55985	1.3349	0.96293	0.96299	8.69773		-0.26027	-2.99%
1.56	1.11	1.547	1.099	0	1.473	1.083	1.083	8.955						1.4521	1.0087	1.4279	0.98718	0.55965	1.3344	0.96239	0.96246	8.69478		-0.26022	-2.99%
1.555	1.084	1.53	1.065	0	1.44	1.036	1.036	8.746						1.4228	0.93192	1.3409	0.89506	0.52281	1.2183	0.87354	0.87354	8.07887		-0.66713	-8.26%
1.558	1.101	1.541	1.087	0	1.461	1.066	1.066	8.88						1.4448	0.98269	1.4014	0.95279	0.54622	1.2922	0.92683	0.92691	8.47384		-0.40616	-4.79%
1.56	1.11	1.547	1.099	0	1.472	1.083	1.083	8.954						1.4519	1.008	1.4272	0.98622	0.55927	1.3332	0.96132	0.96139	8.6885		-0.2655	-3.06%
1.56	1.109	1.547	1.099	0	1.472	1.083	1.083	8.953						1.4519	1.0078	1.4271	0.98597	0.55917	1.3329	0.96105	0.96112	8.68701		-0.26599	-3.06%
1.555	1.083	1.529	1.064	0	1.439	1.034	1.034	8.738						1.4217	0.9298	1.3382	0.89282	0.52186	1.2154	0.87152	0.87152	8.06282		-0.67518	-8.37%
1.544	1.023	1.498	0.989	0	1.379	0.939	0.939	8.311						1.4238	0.89845	1.3724	0.86436	0.10683	1.2444	0.80947	0.80947	7.52918		-0.78182	-10.38%
0	0	0	0	0	0	0	0	0						0	0	0	0	0	0	0	0	0		0	#DIV/0!
0	0	0	0	0	0	0	0	0						0	0	0	0	0	0	0	0	0		0	#DIV/0!
0	0	0	0	0	0	0	0	0						0	0	0	0	0	0	0	0	0		0	#DIV/0!
0	0	0	0	0	0	0	0	0						0	0	0	0	0	0	0	0	0		0	#DIV/0!
0	0	0	0	0	0	0	0	0						0	0	0	0	0	0	0	0	0		0	#DIV/0!
0	0	0	0	0	0	0	0	0						0	0	0	0	0	0	0	0	0		0	#DIV/0!
0	0	0	0	0	0	0	0	0						0	0	0	0	0	0	0	0	0		0	#DIV/0!
0	0	0	0	0	0	0	0	0						0	0	0	0	0	0	0	0	0		0	#DIV/0!
0	0	0	0	0	0	0	0	0						0	0	0	0	0	0	0	0	0		0	#DIV/0!
0	0	0	0	0	0	0	0	0						0	0	0	0	0	0	0	0	0		0	#DIV/0!
0	0	0	0	0	0	0	0	0						0	0	0	0	0	0	0	0	0		0	#DIV/0!
0	0	0	0	0	0	0	0	0						0	0	0	0	0	0	0	0	0		0	#DIV/0!
0	0	0	0	0	0	0	0	0						0	0	0	0	0	0	0	0	0		0	#DIV/0!
1.545	1.039	1.499	1.006	0	1.382	0.956	0.956	8.383						1.4248	0.90254	1.3748	0.86931	0.10748	1.249	0.81601	0.81601	7.55995		-0.82305	-10.89%
1.555	1.084	1.53	1.065	0	1.44	1.036	1.036	8.746						1.4228	0.93192	1.3409	0.89506	0.52281	1.2183	0.87354	0.87354	8.07887		-0.66713	-8.26%
1.558	1.101	1.541	1.087	0	1.461	1.066	1.066	8.88						1.4448	0.98269	1.4014	0.95279	0.54622	1.2922	0.92683	0.92691	8.47384		-0.40616	-4.79%
1.56	1.11	1.547	1.099	0	1.472	1.083	1.083	8.954						1.4519	1.008	1.4272	0.98622	0.55927	1.3332	0.96132	0.96139	8.6885		-0.2655	-3.06%
1.56	1.11	1.547	1.099	0	1.472	1.083	1.083	8.954						1.4519	1.008	1.4272	0.98622	0.55927	1.3332	0.96132	0.96139	8.6885		-0.2655	-3.06%
1.555	1.084	1.53	1.064	0	1.439	1.034	1.035	8.741						1.4219	0.9302	1.3385	0.89313	0.52192	1.2157	0.87165	0.87174	8.06474		-0.67626	-8.39%
1.558	1.101	1.541	1.087	0	1.461	1.066	1.066	8.88						1.4446	0.98214	1.4009	0.95218	0.54603	1.2915	0.92636	0.92636	8.47007		-0.40993	-4.84%
1.56	1.109	1.547	1.099	0	1.472	1.083	1.083	8.953						1.4519	1.0077	1.427	0.98583	0.55916	1.3328	0.961	0.961	8.68639		-0.26661	-3.07%
1.56	1.109	1.547	1.099	0	1.472	1.083	1.083	8.953						1.4519	1.0077	1.427	0.98583	0.55916	1.3328	0.961	0.961	8.68639		-0.26661	-3.07%
1.555	1.083	1.529	1.064	0	1.439	1.034	1.034	8.738						1.4217	0.9298	1.3382	0.89282	0.52186	1.2154	0.87152	0.87152	8.06282		-0.67518	-8.37%
1.544	1.023	1.498	0.989	0	1.379	0.938	0.938	8.309						1.4236	0.89836	1.372	0.86405	0.10676	1.2434	0.80777	0.80877	7.52471		-0.78429	-10.42%
0	0	0	0	0	0	0	0	0						0	0	0	0	0	0	0	0	0		0	#DIV/0!
0	0	0	0	0	0	0	0	0						0	0	0	0	0	0	0	0	0		0	#DIV/0!
0	0	0	0	0	0	0	0	0						0	0	0	0	0	0	0	0	0		0	#DIV/0!
0	0	0	0	0	0	0	0	0						0	0	0	0	0	0	0	0	0		0	#DIV/0!
0	0	0	0	0	0	0	0	0						0	0	0	0	0	0	0	0	0		0	#DIV/0!
0	0	0	0	0	0	0	0	0						0	0	0	0	0	0	0	0	0		0	#DIV/0!
0	0	0	0	0	0	0	0	0						0	0	0	0	0	0	0	0	0		0	#DIV/0!
0	0	0	0	0	0	0	0	0						0	0	0	0	0	0	0	0	0		0	#DIV/0!
0	0	0	0	0	0	0	0	0						0	0	0	0	0	0	0	0	0		0	#DIV/0!
0	0	0	0	0	0	0	0	0						0	0	0	0	0	0	0	0	0		0	#DIV/0!
0	0	0	0	0	0	0	0	0						0	0	0	0	0	0	0	0	0		0	#DIV/0!
0	0	0	0	0	0	0	0	0						0	0	0	0	0	0	0	0	0		0	#DIV/0!
0	0	0	0	0	0	0	0	0						0	0	0	0	0	0	0	0	0		0	#DIV/0!
1.545	1.039	1.499	1.006	0	1.382	0.956	0.956	8.383						1.4248	0.90254	1.3748	0.86931	0.10748	1.249	0.81601	0.81601	7.55995		-0.82305	-10.89%
1.555	1.084	1.53	1.065	0	1.44	1.035	1.035	8.744						1.4226	0.93162	1.3403	0.89464	0.52256	1.2176	0.87301	0.8731	8.07543		-0.66857	-8.28%
1.558	1.101	1.541	1.087	0	1.461	1.066	1.066	8.88						1.4448	0.98269	1.4014	0.95279	0.54622	1.2922	0.92683	0.92691	8.47384		-0.40616	-4.79%
1.56	1.11	1.547	1.099	0	1.472	1.083	1.083	8.954						1.4519	1.008	1.4272	0.98622	0.55927	1.3332	0.96132	0.96139	8.6885		-0.2655	-3.06%
1.56	1.11	1.547	1.099	0	1.472	1.083	1.083	8.954						1.4519	1.008	1.4272	0.98622	0.55927	1.3332	0.96132	0.96139	8.6885		-0.2655	-3.06%
1.555	1.083	1.529	1.064	0	1.439	1.034	1.034	8.738						1.4217	0.9298	1.3382	0.89282	0.52186	1.2154	0.87152	0.87152	8.06282		-0.67518	-8.37%
1.558	1.101	1.541	1.087	0	1.461	1.066	1.066	8.88						1.4445	0.98202	1.4007	0.95197	0.54589	1.2911	0.92602	0.9261	8.4683		-0.4117	-4.86%
1.56	1.109	1.547	1.099	0	1.472	1.082	1.082	8.951						1.4518	1.0077	1.4269	0.98573	0.55908	1.3326	0.96078	0.96085	8.68544		-0.26556	-3.06%
1.56	1.109	1.547	1.099	0	1.472	1.082	1.082	8.951						1.4518	1.0077	1.4269	0.98573	0.55908	1.3326	0.96078	0.96085	8.68544		-0.26556	-3.06%
1.555	1.083	1.529	1.064	0	1.439	1.034	1.034	8.738						1.4215	0.92949	1.3376	0.89238	0.5216	1.2147	0.87097	0.87106	8.0593		-0.6787	-8.42%
1.544	1.022	1.497	0.988	0	1.378	0.937	0.937	8.303						1.4234	0.8971	1.3716	0.8627	0.10681	1.2428	0.80733	0.80733	7.51907		-0.78393	-10.43%
0	0	0	0	0	0	0	0	0						0	0	0	0	0	0	0	0	0		0	#DIV/0!
0	0	0	0	0	0	0	0	0						0	0	0	0	0	0	0	0	0		0	#DIV/0!
0	0	0	0	0	0	0	0	0						0	0	0	0	0	0	0	0	0		0	#DIV/0!
0	0	0	0	0	0	0	0	0						0	0	0	0	0	0	0	0	0		0	#DIV/0!
0	0	0	0	0	0	0	0	0						0	0	0	0	0	0	0	0	0		0	#DIV/0!
0	0	0	0	0	0	0	0	0						0	0	0	0	0	0	0	0	0		0	#DIV/0!
0	0	0	0	0	0	0	0	0						0	0	0	0	0	0	0	0	0		0	#DIV/0!
0	0	0	0	0	0	0	0	0						0	0	0	0	0	0	0	0	0		0	#DIV/0!
0	0	0	0	0	0	0	0	0						0	0	0	0	0	0	0	0	0		0	#DIV/0!
0	0	0	0	0	0	0	0	0						0	0	0	0	0	0	0	0	0		0	#DIV/0!
0	0	0	0	0	0	0	0	0						0	0	0	0	0	0	0	0	0		0	#DIV/0!
0	0	0	0	0	0	0	0	0						0	0	0	0	0	0	0	0	0		0	#DIV/0!
0	0	0	0	0	0	0	0	0						0	0	0	0	0	0	0	0	0		0	#DIV/0!
1.545	1.039	1.499	1.006	0	1.382	0.956	0.956	8.383						1.4248	0.90254	1.3748	0.86931	0.10748	1.249	0.81601	0.81601	7.55995		-0.82305	-10.89%
1.555	1.084	1.53	1.065	0	1.44	1.035	1.035	8.744						1.4226	0.93162	1.3403	0.89464	0.52256	1.2176	0.87301	0.8731	8.07543		-0.66857	-8.28%
1.558	1.101	1.541	1.087	0	1.461	1.066	1.066	8.88						1.4448	0.98269	1.4014	0.95279	0.54622	1.2922	0.92683	0.92691	8.47384		-0.40616	-4.79%
1.56	1.11	1.547	1.099	0	1.472	1.083	1.083	8.954						1.4519	1.008	1.4272	0.98622	0.55927	1.3332	0.96132	0.96139	8.6885		-0.2655	-3.06%
1.56	1.109	1.547	1.099	0	1.472	1.083	1.083	8.953						1.4519	1.0079	1.4272	0.98607	0.55925	1.3331	0.96126	0.96126	8.68794		-0.26506	-3.05%
1.555	1.083	1.529	1.064	0	1.439	1.034	1.034	8.738						1.4217	0.9298	1.3382	0.89282	0.52186	1.2154	0.87152	0.87152	8.06282		-0.67518	-8.37%
1.558	1.101	1.541	1.087	0	1.461	1.066	1.066	8.88						1.4445	0.98202	1.4007	0.95197	0.54589	1.2911	0.92602	0.9261	8.4683		-0.4117	-4.86%
1.56	1.109	1.547	1.099	0	1.472	1.083	1.083	8.953						1.4519	1.0077	1.427	0.98583	0.55916	1.3328	0.961	0.961	8.68639		-0.26661	-3.07%
1.56	1.109	1.547	1.099	0	1.472	1.082	1.082	8.951						1.4518	1.0077	1.4269	0.98573	0.55908	1.3326	0.96078	0.96085	8.68544		-0.26556	-3.06%
1.555	1.083	1.529	1.064	0	1.439	1.034	1.034	8.738						1.4217	0.9298	1.3382	0.89282	0.52186	1.2154	0.87152	0.87152	8.06282		-0.67518	-8.37%
1.544	1.022	1.497	0.989	0	1.378	0.937	0.937	8.304						1.4235	0.89829	1.3718	0.86392	0.10682	1.243	0.80748	0.80748	7.52229		-0.78171	-10.39%
0	0	0	0	0	0	0	0	0						0	0	0	0	0	0	0	0	0		0	#DIV/0!
0	0	0	0	0	0	0	0	0						0	0	0	0	0	0	0	0	0		0	#DIV/0!
0	0	0	0	0	0	0	0	0						0	0	0	0	0	0	0	0	0		0	#DIV/0!
0	0	0	0	0	0	0	0	0						0	0	0	0	0	0	0	0	0		0	#DIV/0!
0	0	0	0	0	0	0	0	0						0	0	0	0	0	0	0	0	0		0	#DIV/0!
0	0	0	0	0	0	0	0	0						0	0	0	0	0	0	0	0	0		0	#DIV/0!
0	0	0	0	0	0	0	0	0						0	0	0	0	0	0	0	0	0		0	#DIV/0!
0	0	0	0	0	0	0	0	0						0	0	0	0	0	0	0	0	0		0	#DIV/0!
0	0	0	0	0	0	0	0	0						0	0	0	0	0	0	0	0	0		0	#DIV/0!
0	0	0	0	0	0	0	0	0						0	0	0	0	0	0	0	0	0		0	#DIV/0!
0	0	0	0	0	0	0	0	0						0	0	0	0	0	0	0	0	0		0	#DIV/0!
0	0	0	0	0	0	0	0	0						0	0	0	0	0	0	0	0	0		0	#DIV/0!
0	0	0	0	0	0	0	0	0						0	0	0	0	0	0	0	0	0		0	#DIV/0!
1.545	1.039	1.499	1.006	0	1.382	0.956	0.956	8.383						1.4248	0.90254	1.3748	0.86931	0.10748	1.249	0.81601	0.81601	7.55995		-0.82305	-10.89%
1.555	1.084	1.53	1.065	0	1.44	1.035	1.035	8.744						1.4225	0.93122	1.34	0.89432	0.52249	1.2173	0.87287	0.87287	8.07357		-0.67043	-8.30%
1.558	1.101	1.541	1.087	0	1.461	1.066	1.066	8.88						1.4447	0.98247	1.4013	0.95258	0.54618	1.292	0.92674	0.92674	8.47271		-0.40729	-4.81%
1.56	1.109	1.547	1.099	0	1.472	1.083	1.083	8.953						1.4519	1.0079	1.4272	0.98607	0.55925	1.3331	0.96126	0.96126	8.68794		-0.26506	-3.05%
1.56	1.109	1.547	1.099	0	1.472	1.083	1.083	8.953						1.4519	1.0078	1.4271	0.98597	0.55917	1.3329	0.96105	0.96112	8.68701		-0.26599	-3.06%
1.555	1.083	1.529	1.064	0	1.439	1.034	1.034	8.738						1.4217	0.9298	1.3382	0.89282	0.52186	1.2154	0.87152	0.87152	8.06282		-0.67518	-8.37%
1.558	1.1	1.541	1.087	0	1.461	1.066	1.066	8.879						1.4445	0.98181	1.4006	0.95176	0.54587	1.291	0.92595	0.92595	8.46744		-0.41156	-4.86%
1.56	1.109	1.547	1.099	0	1.472	1.082	1.082	8.951						1.4518	1.0077	1.4269	0.98573	0.55908	1.3326	0.96078	0.96085	8.68544		-0.26556	-3.06%
1.56	1.109	1.547	1.099	0	1.472	1.082	1.082	8.951						1.4518	1.0077	1.4269	0.98573	0.55908	1.3326	0.96078	0.96085	8.68544		-0.26556	-3.06%
1.555	1.083	1.529	1.064	0	1.439	1.034	1.034	8.738						1.4215	0.92949	1.3376	0.89238	0.5216	1.2147	0.87097	0.87106	8.0593		-0.6787	-8.42%
1.544	1.022	1.497	0.988	0	1.378	0.937	0.937	8.303						1.4234	0.8971	1.3716	0.8627	0.10681	1.2428	0.80733	0.80733	7.51907		-0.78393	-10.43%
0	0	0	0	0	0	0	0	0						0	0	0	0	0	0	0	0	0		0	#DIV/0!
0	0	0	0	0	0	0	0	0						0	0	0	0	0	0	0	0	0		0	#DIV/0!
0	0	0	0	0	0	0	0	0						0	0	0	0	0	0	0	0	0		0	#DIV/0!
0	0	0	0	0	0	0	0	0						0	0	0	0	0	0	0	0	0		0	#DIV/0!
0	0	0	0	0	0	0	0	0						0	0	0	0	0	0	0	0	0		0	#DIV/0!
0	0	0	0	0	0	0	0	0						0	0	0	0	0	0	0	0	0		0	#DIV/0!
0	0	0	0	0	0	0	0	0						0	0	0	0	0	0	0	0	0		0	#DIV/0!
0	0	0	0	0	0	0	0	0						0	0	0	0	0	0	0	0	0		0	#DIV/0!
0	0	0	0	0	0	0	0	0						0	0	0	0	0	0	0	0	0		0	#DIV/0!
0	0	0	0	0	0	0	0	0						0	0	0	0	0	0	0	0	0		0	#DIV/0!
0	0	0	0	0	0	0	0	0						0	0	0	0	0	0	0	0	0		0	#DIV/0!
0	0	0	0	0	0	0	0	0						0	0	0	0	0	0	0	0	0		0	#DIV/0!
0	0	0	0	0	0	0	0	0						0	0	0	0	0	0	0	0	0		0	#DIV/0!
0	0	0	0	0	0	0	0	0						0	0	0	0	0	0	0	0	0		0	#DIV/0!
0	0	0	0	0	0	0	0	0						0	0	0	0	0	0	0	0	0		0	#DIV/0!
0	0	0	0	0	0	0	0	0						0	0	0	0	0	0	0	0	0		0	#DIV/0!
0	0	0	0	0	0	0	0	0						0	0	0	0	0	0	0	0	0		0	#DIV/0!
0	0	0	0	0	0	0	0	0						0	0	0	0	0	0	0	0	0		0	#DIV/0!
0	0	0	0	0	0	0	0	0						0	0	0	0	0	0	0	0	0		0	#DIV/0!
0	0	0	0	0	0	0	0	0						0	0	0	0	0	0	0	0	0		0	#DIV/0!
0	0	0	0	0	0	0	0	0						0	0	0	0	0	0	0	0	0		0	#DIV/0!
0	0	0	0	0	0	0	0	0						0	0	0	0	0	0	0	0	0		0	#DIV/0!
0	0	0	0	0	0	0	0	0						0	0	0	0	0	0	0	0	0		0	#DIV/0!
0	0	0	0	0	0	0	0	0						0	0	0	0	0	0	0	0	0		0	#DIV/0!
0	0	0	0	0	0	0	0	0						0	0	0	0	0	0	0	0	0		0	#DIV/0!
0	0	0	0	0	0	0	0	0						0	0	0	0	0	0	0	0	0		0	#DIV/0!
0	0	0	0	0	0	0	0	0						0	0	0	0	0	0	0	0	0		0	#DIV/0!
0	0	0	0	0	0	0	0	0						0	0	0	0	0	0	0	0	0		0	#DIV/0!
0	0	0	0	0	0	0	0	0						0	0	0	0	0	0	0	0	0		0	#DIV/0!
0	0	0	0	0	0	0	0	0						0	0	0	0	0	0	0	0	0		0	#DIV/0!
0	0	0	0	0	0	0	0	0						0	0	0	0	0	0	0	0	0		0	#DIV/0!
0	0	0	0	0	0	0	0	0						0	0	0	0	0	0	0	0	0		0	#DIV/0!
0	0	0	0	0	0	0	0	0						0	0	0	0	0	0	0	0	0		0	#DIV/0!
0	0	0	0	0	0	0	0	0						0	0	0	0	0	0	0	0	0		0	#DIV/0!
0	0	0	0	0	0	0	0	0						0	0	0	0	0	0	0	0	0		0	#DIV/0!
0	0	0	0	0	0	0	0	0						0	0	0	0	0	0	0	0	0		0	#DIV/0!
0	0	0	0	0	0	0	0	0						0	0	0	0	0	0	0	0	0		0	#DIV/0!
0	0	0	0	0	0	0	0	0						0	0	0	0	0	0	0	0	0		0	#DIV/0!
0	0	0	0	0	0	0	0	0						0	0	0	0	0	0	0	0	0		0	#DIV/0!
0	0	0	0	0	0	0	0	0						0	0	0	0	0	0	0	0	0		0	#DIV/0!
0	0	0	0	0	0	0	0	0						0	0	0	0	0	0	0	0	0		0	#DIV/0!
0	0	0	0	0	0	0	0	0						0	0	0	0	0	0	0	0	0		0	#DIV/0!
0	0	0	0	0	0	0	0	0						0	0	0	0	0	0	0	0	0		0	#DIV/0!
0	0	0	0	0	0	0	0	0						0	0	0	0	0	0	0	0	0		0	#DIV/0!
0	0	0	0	0	0	0	0	0						0	0	0	0	0	0	0	0	0		0	#DIV/0!
0	0	0	0	0	0	0	0	0						0	0	0	0	0	0	0	0	0		0	#DIV/0!
0	0	0	0	0	0	0	0	0						0	0	0	0	0	0	0	0	0		0	#DIV/0!
0	0	0	0	0	0	0	0	0						0	0	0	0	0	0	0	0	0		0	#DIV/0!
0	0	0	0	0	0	0	0	0						0	0	0	0	0	0	0	0	0		0	#DIV/0!
0	0	0	0	0	0	0	0	0						0	0	0	0	0	0	0	0	0		0	#DIV/0!
0	0	0	0	0	0	0	0	0						0	0	0	0	0	0	0	0	0		0	#DIV/0!
0	0	0	0	0	0	0	0	0						0	0	0	0	0	0	0	0	0		0	#DIV/0!
0	0	0	0	0	0	0	0	0						0	0	0	0	0	0	0	0	0		0	#DIV/0!
0	0	0	0	0	0	0	0	0						0	0	0	0	0	0	0	0	0		0	#DIV/0!
0	0	0	0	0	0	0	0	0						0	0	0	0	0	0	0	0	0		0	#DIV/0!
0	0	0	0	0	0	0	0	0						0	0	0	0	0	0	0	0	0		0	#DIV/0!
0	0	0	0	0	0	0	0	0						0	0	0	0	0	0	0	0	0		0	#DIV/0!
0	0	0	0	0	0	0	0	0						0	0	0	0	0	0	0	0	0		0	#DIV/0!
0	0	0	0	0	0	0	0	0						0	0	0	0	0	0	0	0	0		0	#DIV/0!
0	0	0	0	0	0	0	0	0						0	0	0	0	0	0	0	0	0		0	#DIV/0!
0	0	0	0	0	0	0	0	0						0	0	0	0	0	0	0	0	0		0	#DIV/0!
1.546	1.046	1.504	1.015	0	1.392	0.968	0.968	8.439						1.4279	0.91595	1.382	0.88525	0.10948	1.2625	0.83635	0.83635	7.65578		-0.78322	-10.23%
1.555	1.086	1.531	1.067	0	1.442	1.039	1.039	8.759						1.4255	0.93706	1.3472	0.90044	0.52501	1.2252	0.87823	0.87832	8.11696		-0.64204	-7.91%
1.559	1.101	1.542	1.088	0	1.462	1.067	1.067	8.886						1.4454	0.98463	1.4036	0.95521	0.54716	1.2952	0.92919	0.92927	8.48966		-0.39634	-4.67%
1.56	1.11	1.547	1.099	0	1.473	1.083	1.083	8.955						1.4521	1.0087	1.4279	0.98728	0.55973	1.3346	0.9626	0.9626	8.69551		-0.25949	-2.98%
1.56	1.11	1.547	1.099	0	1.473	1.083	1.083	8.955						1.452	1.0084	1.4276	0.9868	0.55954	1.334	0.96207	0.96207	8.69248		-0.26252	-3.02%
1.555	1.084	1.53	1.065	0	1.44	1.035	1.035	8.744						1.4225	0.93122	1.34	0.89432	0.52249	1.2173	0.87287	0.87287	8.07357		-0.67043	-8.30%
1.558	1.101	1.541	1.087	0	1.461	1.066	1.066	8.88						1.4446	0.98236	1.4011	0.95238	0.54605	1.2917	0.92643	0.9265	8.47112		-0.40888	-4.83%
1.56	1.109	1.547	1.099	0	1.472	1.083	1.083	8.953						1.4519	1.0077	1.427	0.98583	0.55916	1.3328	0.961	0.961	8.68639		-0.26661	-3.07%
1.56	1.109	1.547	1.099	0	1.472	1.082	1.082	8.951						1.4518	1.0077	1.4269	0.98573	0.55908	1.3326	0.96078	0.96085	8.68544		-0.26556	-3.06%
1.555	1.083	1.529	1.064	0	1.439	1.034	1.034	8.738						1.4217	0.9298	1.3382	0.89282	0.52186	1.2154	0.87152	0.87152	8.06282		-0.67518	-8.37%
1.544	1.023	1.498	0.989	0	1.379	0.938	0.938	8.309						1.4236	0.89836	1.372	0.86405	0.10676	1.2434	0.80777	0.80877	7.52471		-0.78429	-10.42%
0	0	0	0	0	0	0	0	0						0	0	0	0	0	0	0	0	0		0	#DIV/0!
0	0	0	0	0	0	0	0	0						0	0	0	0	0	0	0	0	0		0	#DIV/0!
0	0	0	0	0	0	0	0	0						0	0	0	0	0	0	0	0	0		0	#DIV/0!
0	0	0	0	0	0	0	0	0						0	0	0	0	0	0	0	0	0		0	#DIV/0!
0	0	0	0	0	0	0	0	0						0	0	0	0	0	0	0	0	0		0	#DIV/0!
0	0	0	0	0	0	0	0	0						0	0	0	0	0	0	0	0	0		0	#DIV/0!
0	0	0	0	0	0	0	0	0						0	0	0	0	0	0	0	0	0		0	#DIV/0!
0	0	0	0	0	0	0	0	0						0	0	0	0	0	0	0	0	0		0	#DIV/0!
0	0	0	0	0	0	0	0	0						0	0	0	0	0	0	0	0	0		0	#DIV/0!
0	0	0	0	0	0	0	0	0						0	0	0	0	0	0	0	0	0		0	#DIV/0!
0	0	0	0	0	0	0	0	0						0	0	0	0	0	0	0	0	0		0	#DIV/0!
0	0	0	0	0	0	0	0	0						0	0	0	0	0	0	0	0	0		0	#DIV/0!
0	0	0	0	0	0	0	0	0						0	0	0	0	0	0	0	0	0		0	#DIV/0!
1.545	1.039	1.499	1.006	0	1.382	0.956	0.956	8.383						1.4248	0.90254	1.3748	0.86931	0.10748	1.249	0.81601	0.81601	7.55995		-0.82305	-10.89%
1.555	1.084	1.53	1.065	0	1.44	1.035	1.035	8.744						1.4225	0.93122	1.34	0.89432	0.52249	1.2173	0.87287	0.87287	8.07357		-0.67043	-8.30%
1.558	1.101	1.541	1.087	0	1.461	1.066	1.066	8.88						1.4447	0.98247	1.4013	0.95258	0.54618	1.292	0.92674	0.92674	8.47271		-0.40729	-4.81%
1.56	1.109	1.547	1.099	0	1.472	1.083	1.083	8.953						1.4519	1.0079	1.4272	0.98607	0.55925	1.3331	0.96126	0.96126	8.68794		-0.26506	-3.05%
1.56	1.109	1.547	1.099	0	1.472	1.083	1.083	8.953						1.4519	1.0079	1.4272	0.98607	0.55925	1.3331	0.96126	0.96126	8.68794		-0.26506	-3.05%
1.555	1.083	1.529	1.064	0	1.439	1.034	1.034	8.738						1.4217	0.9298	1.3382	0.89282	0.52186	1.2154	0.87152	0.87152	8.06282		-0.67518	-8.37%
1.558	1.1	1.541	1.087	0	1.461	1.066	1.066	8.879						1.4445	0.98181	1.4006	0.95176	0.54587	1.291	0.92595	0.92595	8.46744		-0.41156	-4.86%
1.56	1.109	1.547	1.099	0	1.472	1.082	1.082	8.951						1.4518	1.0075	1.4268	0.98559	0.55907	1.3325	0.96073	0.96073	8.68472		-0.26628	-3.07%
1.56	1.109	1.547	1.099	0	1.472	1.082	1.082	8.951						1.4518	1.0075	1.4268	0.9855	0.55899	1.3324	0.96054	0.96061	8.68414		-0.26686	-3.07%
1.554	1.083	1.529	1.064	0	1.439	1.034	1.034	8.737						1.4213	0.92908	1.3373	0.89206	0.52153	1.2144	0.87083	0.87083	8.05733		-0.67967	-8.44%
1.544	1.022	1.497	0.988	0	1.378	0.937	0.937	8.303						1.4234	0.8971	1.3716	0.8627	0.10681	1.2428	0.80733	0.80733	7.51907		-0.78393	-10.43%
0	0	0	0	0	0	0	0	0						0	0	0	0	0	0	0	0	0		0	#DIV/0!
0	0	0	0	0	0	0	0	0						0	0	0	0	0	0	0	0	0		0	#DIV/0!
0	0	0	0	0	0	0	0	0						0	0	0	0	0	0	0	0	0		0	#DIV/0!
0	0	0	0	0	0	0	0	0						0	0	0	0	0	0	0	0	0		0	#DIV/0!
0	0	0	0	0	0	0	0	0						0	0	0	0	0	0	0	0	0		0	#DIV/0!
0	0	0	0	0	0	0	0	0						0	0	0	0	0	0	0	0	0		0	#DIV/0!
0	0	0	0	0	0	0	0	0						0	0	0	0	0	0	0	0	0		0	#DIV/0!
0	0	0	0	0	0	0	0	0						0	0	0	0	0	0	0	0	0		0	#DIV/0!
0	0	0	0	0	0	0	0	0						0	0	0	0	0	0	0	0	0		0	#DIV/0!
0	0	0	0	0	0	0	0	0						0	0	0	0	0	0	0	0	0		0	#DIV/0!
0	0	0	0	0	0	0	0	0						0	0	0	0	0	0	0	0	0		0	#DIV/0!
0	0	0	0	0	0	0	0	0						0	0	0	0	0	0	0	0	0		0	#DIV/0!
0	0	0	0	0	0	0	0	0						0	0	0	0	0	0	0	0	0		0	#DIV/0!
1.545	1.038	1.499	1.005	0	1.381	0.954	0.954	8.376						1.4245	0.90117	1.3741	0.86767	0.10727	1.2475	0.81386	0.81386	7.54993		-0.82607	-10.94%
1.555	1.084	1.53	1.065	0	1.44	1.035	1.035	8.744						1.4225	0.93122	1.34	0.89432	0.52249	1.2173	0.87287	0.87287	8.07357		-0.67043	-8.30%
1.558	1.101	1.541	1.087	0	1.461	1.066	1.066	8.88						1.4446	0.98236	1.4011	0.95238	0.54605	1.2917	0.92643	0.9265	8.47112		-0.40888	-4.83%
1.56	1.109	1.547	1.099	0	1.472	1.083	1.083	8.953						1.4519	1.0078	1.4271	0.98597	0.55917	1.3329	0.96105	0.96112	8.68701		-0.26599	-3.06%
1.56	1.109	1.547	1.099	0	1.472	1.083	1.083	8.953						1.4519	1.0077	1.427	0.98583	0.55916	1.3328	0.961	0.961	8.68639		-0.26661	-3.07%
1.555	1.083	1.529	1.064	0	1.439	1.034	1.034	8.738						1.4217	0.9298	1.3382	0.89282	0.52186	1.2154	0.87152	0.87152	8.06282		-0.67518	-8.37%
1.558	1.1	1.541	1.087	0	1.461	1.066	1.066	8.879						1.4445	0.98181	1.4006	0.95176	0.54587	1.291	0.92595	0.92595	8.46744		-0.41156	-4.86%
1.56	1.109	1.547	1.099	0	1.472	1.082	1.082	8.951						1.4518	1.0075	1.4268	0.98559	0.55907	1.3325	0.96073	0.96073	8.68472		-0.26628	-3.07%
1.56	1.109	1.547	1.099	0	1.472	1.082	1.082	8.951						1.4518	1.0075	1.4268	0.9855	0.55899	1.3324	0.96054	0.96061	8.68414		-0.26686	-3.07%
1.554	1.083	1.529	1.064	0	1.439	1.034	1.034	8.737						1.4213	0.92908	1.3373	0.89206	0.52153	1.2144	0.87083	0.87083	8.05733		-0.67967	-8.44%
1.544	1.022	1.497	0.988	0	1.378	0.937	0.937	8.303						1.4234	0.8971	1.3716	0.8627	0.10681	1.2428	0.80733	0.80733	7.51907		-0.78393	-10.43%
0	0	0	0	0	0	0	0	0						0	0	0	0	0	0	0	0	0		0	#DIV/0!
0	0	0	0	0	0	0	0	0						0	0	0	0	0	0	0	0	0		0	#DIV/0!
0	0	0	0	0	0	0	0	0						0	0	0	0	0	0	0	0	0		0	#DIV/0!
0	0	0	0	0	0	0	0	0						0	0	0	0	0	0	0	0	0		0	#DIV/0!
0	0	0	0	0	0	0	0	0						0	0	0	0	0	0	0	0	0		0	#DIV/0!
0	0	0	0	0	0	0	0	0						0	0	0	0	0	0	0	0	0		0	#DIV/0!
0	0	0	0	0	0	0	0	0						0	0	0	0	0	0	0	0	0		0	#DIV/0!
0	0	0	0	0	0	0	0	0						0	0	0	0	0	0	0	0	0		0	#DIV/0!
0	0	0	0	0	0	0	0	0						0	0	0	0	0	0	0	0	0		0	#DIV/0!
0	0	0	0	0	0	0	0	0						0	0	0	0	0	0	0	0	0		0	#DIV/0!
0	0	0	0	0	0	0	0	0						0	0	0	0	0	0	0	0	0		0	#DIV/0!
0	0	0	0	0	0	0	0	0						0	0	0	0	0	0	0	0	0		0	#DIV/0!
0	0	0	0	0	0	0	0	0						0	0	0	0	0	0	0	0	0		0	#DIV/0!
1.545	1.039	1.499	1.006	0	1.382	0.955	0.955	8.381						1.4247	0.90244	1.3744	0.86901	0.1073	1.2481	0.81432	0.81532	7.55559		-0.82541	-10.92%
1.555	1.084	1.53	1.065	0	1.44	1.035	1.035	8.744						1.4225	0.93122	1.34	0.89432	0.52249	1.2173	0.87287	0.87287	8.07357		-0.67043	-8.30%
1.558	1.101	1.541	1.087	0	1.461	1.066	1.066	8.88						1.4447	0.98238	1.4011	0.95242	0.54608	1.2918	0.92648	0.92656	8.47152		-0.40848	-4.82%
1.56	1.109	1.547	1.099	0	1.472	1.083	1.083	8.953						1.4519	1.0078	1.4271	0.98597	0.55917	1.3329	0.96105	0.96112	8.68701		-0.26599	-3.06%
1.56	1.109	1.547	1.099	0	1.472	1.083	1.083	8.953						1.4519	1.0077	1.427	0.98583	0.55916	1.3328	0.961	0.961	8.68639		-0.26661	-3.07%
1.555	1.083	1.529	1.064	0	1.439	1.034	1.034	8.738						1.4217	0.9298	1.3382	0.89282	0.52186	1.2154	0.87152	0.87152	8.06282		-0.67518	-8.37%
1.558	1.1	1.541	1.087	0	1.46	1.065	1.066	8.877						1.4444	0.9817	1.4004	0.95156	0.54574	1.2906	0.92564	0.92571	8.46575		-0.41125	-4.86%
1.56	1.109	1.547	1.099	0	1.472	1.082	1.082	8.951						1.4518	1.0075	1.4267	0.98548	0.55898	1.3323	0.96051	0.96057	8.68384		-0.26716	-3.08%
1.56	1.109	1.547	1.099	0	1.472	1.082	1.082	8.951						1.4518	1.0075	1.4267	0.98548	0.55898	1.3323	0.96051	0.96057	8.68384		-0.26716	-3.08%
1.554	1.083	1.529	1.064	0	1.439	1.034	1.034	8.737						1.4213	0.92908	1.3373	0.89206	0.52153	1.2144	0.87083	0.87083	8.05733		-0.67967	-8.44%
1.544	1.022	1.497	0.988	0	1.378	0.937	0.937	8.303						1.4234	0.8971	1.3716	0.8627	0.10681	1.2428	0.80733	0.80733	7.51907		-0.78393	-10.43%
0	0	0	0	0	0	0	0	0						0	0	0	0	0	0	0	0	0		0	#DIV/0!
0	0	0	0	0	0	0	0	0						0	0	0	0	0	0	0	0	0		0	#DIV/0!
0	0	0	0	0	0	0	0	0						0	0	0	0	0	0	0	0	0		0	#DIV/0!
0	0	0	0	0	0	0	0	0						0	0	0	0	0	0	0	0	0		0	#DIV/0!
0	0	0	0	0	0	0	0	0						0	0	0	0	0	0	0	0	0		0	#DIV/0!
0	0	0	0	0	0	0	0	0						0	0	0	0	0	0	0	0	0		0	#DIV/0!
0	0	0	0	0	0	0	0	0						0	0	0	0	0	0	0	0	0		0	#DIV/0!
0	0	0	0	0	0	0	0	0						0	0	0	0	0	0	0	0	0		0	#DIV/0!
0	0	0	0	0	0	0	0	0						0	0	0	0	0	0	0	0	0		0	#DIV/0!
0	0	0	0	0	0	0	0	0						0	0	0	0	0	0	0	0	0		0	#DIV/0!
0	0	0	0	0	0	0	0	0						0	0	0	0	0	0	0	0	0		0	#DIV/0!
0	0	0	0	0	0	0	0	0						0	0	0	0	0	0	0	0	0		0	#DIV/0!
0	0	0	0	0	0	0	0	0						0	0	0	0	0	0	0	0	0		0	#DIV/0!
1.545	1.039	1.499	1.006	0	1.382	0.956	0.956	8.383						1.4248	0.90254	1.3748	0.86931	0.10748	1.249	0.81601	0.81601	7.55995		-0.82305	-10.89%
1.555	1.084	1.53	1.065	0	1.44	1.035	1.035	8.744						1.4225	0.93122	1.34	0.89432	0.52249	1.2173	0.87287	0.87287	8.07357		-0.67043	-8.30%
1.558	1.101	1.541	1.087	0	1.461	1.066	1.066	8.88						1.4447	0.98247	1.4013	0.95258	0.54618	1.292	0.92674	0.92674	8.47271		-0.40729	-4.81%
1.56	1.109	1.547	1.099	0	1.472	1.083	1.083	8.953						1.4519	1.0079	1.4272	0.98607	0.55925	1.3331	0.96126	0.96126	8.68794		-0.26506	-3.05%
1.56	1.109	1.547	1.099	0	1.472	1.083	1.083	8.953						1.4519	1.0078	1.4271	0.98597	0.55917	1.3329	0.96105	0.96112	8.68701		-0.26599	-3.06%
1.555	1.083	1.529	1.064	0	1.439	1.034	1.034	8.738						1.4217	0.9298	1.3382	0.89282	0.52186	1.2154	0.87152	0.87152	8.06282		-0.67518	-8.37%
1.558	1.1	1.541	1.087	0	1.461	1.066	1.066	8.879						1.4445	0.98181	1.4006	0.95176	0.54587	1.291	0.92595	0.92595	8.46744		-0.41156	-4.86%
1.56	1.109	1.547	1.099	0	1.472	1.082	1.082	8.951						1.4518	1.0075	1.4268	0.98559	0.55907	1.3325	0.96073	0.96073	8.68472		-0.26628	-3.07%
1.56	1.109	1.547	1.099	0	1.472	1.082	1.082	8.951						1.4518	1.0075	1.4268	0.98559	0.55907	1.3325	0.96073	0.96073	8.68472		-0.26628	-3.07%
1.555	1.083	1.529	1.064	0	1.439	1.034	1.034	8.738						1.4215	0.92949	1.3376	0.89238	0.5216	1.2147	0.87097	0.87106	8.0593		-0.6787	-8.42%
1.544	1.022	1.497	0.988	0	1.378	0.937	0.937	8.303						1.4234	0.8971	1.3716	0.8627	0.10681	1.2428	0.80733	0.80733	7.51907		-0.78393	-10.43%
0	0	0	0	0	0	0	0	0						0	0	0	0	0	0	0	0	0		0	#DIV/0!
0	0	0	0	0	0	0	0	0						0	0	0	0	0	0	0	0	0		0	#DIV/0!
0	0	0	0	0	0	0	0	0						0	0	0	0	0	0	0	0	0		0	#DIV/0!
0	0	0	0	0	0	0	0	0						0	0	0	0	0	0	0	0	0		0	#DIV/0!
0	0	0	0	0	0	0	0	0						0	0	0	0	0	0	0	0	0		0	#DIV/0!
0	0	0	0	0	0	0	0	0						0	0	0	0	0	0	0	0	0		0	#DIV/0!
0	0	0	0	0	0	0	0	0						0	0	0	0	0	0	0	0	0		0	#DIV/0!
0	0	0	0	0	0	0	0	0						0	0	0	0	0	0	0	0	0		0	#DIV/0!
0	0	0	0	0	0	0	0	0						0	0	0	0	0	0	0	0	0		0	#DIV/0!
0	0	0	0	0	0	0	0	0						0	0	0	0	0	0	0	0	0		0	#DIV/0!
0	0	0	0	0	0	0	0	0						0	0	0	0	0	0	0	0	0		0	#DIV/0!
0	0	0	0	0	0	0	0	0						0	0	0	0	0	0	0	0	0		0	#DIV/0!
0	0	0	0	0	0	0	0	0						0	0	0	0	0	0	0	0	0		0	#DIV/0!
0	0	0	0	0	0	0	0	0						0	0	0	0	0	0	0	0	0		0	#DIV/0!
0	0	0	0	0	0	0	0	0						0	0	0	0	0	0	0	0	0		0	#DIV/0!
0	0	0	0	0	0	0	0	0						0	0	0	0	0	0	0	0	0		0	#DIV/0!
0	0	0	0	0	0	0	0	0						0	0	0	0	0	0	0	0	0		0	#DIV/0!
0	0	0	0	0	0	0	0	0						0	0	0	0	0	0	0	0	0		0	#DIV/0!
0	0	0	0	0	0	0	0	0						0	0	0	0	0	0	0	0	0		0	#DIV/0!
0	0	0	0	0	0	0	0	0						0	0	0	0	0	0	0	0	0		0	#DIV/0!
0	0	0	0	0	0	0	0	0						0	0	0	0	0	0	0	0	0		0	#DIV/0!
0	0	0	0	0	0	0	0	0						0	0	0	0	0	0	0	0	0		0	#DIV/0!
0	0	0	0	0	0	0	0	0						0	0	0	0	0	0	0	0	0		0	#DIV/0!
0	0	0	0	0	0	0	0	0						0	0	0	0	0	0	0	0	0		0	#DIV/0!
0	0	0	0	0	0	0	0	0						0	0	0	0	0	0	0	0	0		0	#DIV/0!
0	0	0	0	0	0	0	0	0						0	0	0	0	0	0	0	0	0		0	#DIV/0!
0	0	0	0	0	0	0	0	0						0	0	0	0	0	0	0	0	0		0	#DIV/0!
0	0	0	0	0	0	0	0	0						0	0	0	0	0	0	0	0	0		0	#DIV/0!
0	0	0	0	0	0	0	0	0						0	0	0	0	0	0	0	0	0		0	#DIV/0!
0	0	0	0	0	0	0	0	0						0	0	0	0	0	0	0	0	0		0	#DIV/0!
0	0	0	0	0	0	0	0	0						0	0	0	0	0	0	0	0	0		0	#DIV/0!
0	0	0	0	0	0	0	0	0						0	0	0	0	0	0	0	0	0		0	#DIV/0!
0	0	0	0	0	0	0	0	0						0	0	0	0	0	0	0	0	0		0	#DIV/0!
0	0	0	0	0	0	0	0	0						0	0	0	0	0	0	0	0	0		0	#DIV/0!
0	0	0	0	0	0	0	0	0						0	0	0	0	0	0	0	0	0		0	#DIV/0!
0	0	0	0	0	0	0	0	0						0	0	0	0	0	0	0	0	0		0	#DIV/0!
0	0	0	0	0	0	0	0	0						0	0	0	0	0	0	0	0	0		0	#DIV/0!
0	0	0	0	0	0	0	0	0						0	0	0	0	0	0	0	0	0		0	#DIV/0!
0	0	0	0	0	0	0	0	0						0	0	0	0	0	0	0	0	0		0	#DIV/0!
0	0	0	0	0	0	0	0	0						0	0	0	0	0	0	0	0	0		0	#DIV/0!
0	0	0	0	0	0	0	0	0						0	0	0	0	0	0	0	0	0		0	#DIV/0!
0	0	0	0	0	0	0	0	0						0	0	0	0	0	0	0	0	0		0	#DIV/0!
0	0	0	0	0	0	0	0	0						0	0	0	0	0	0	0	0	0		0	#DIV/0!
0	0	0	0	0	0	0	0	0						0	0	0	0	0	0	0	0	0		0	#DIV/0!
0	0	0	0	0	0	0	0	0						0	0	0	0	0	0	0	0	0		0	#DIV/0!
0	0	0	0	0	0	0	0	0						0	0	0	0	0	0	0	0	0		0	#DIV/0!
0	0	0	0	0	0	0	0	0						0	0	0	0	0	0	0	0	0		0	#DIV/0!
0	0	0	0	0	0	0	0	0						0	0	0	0	0	0	0	0	0		0	#DIV/0!
0	0	0	0	0	0	0	0	0						0	0	0	0	0	0	0	0	0		0	#DIV/0!
0	0	0	0	0	0	0	0	0						0	0	0	0	0	0	0	0	0		0	#DIV/0!
0	0	0	0	0	0	0	0	0						0	0	0	0	0	0	0	0	0		0	#DIV/0!
0	0	0	0	0	0	0	0	0						0	0	0	0	0	0	0	0	0		0	#DIV/0!
0	0	0	0	0	0	0	0	0						0	0	0	0	0	0	0	0	0		0	#DIV/0!
0	0	0	0	0	0	0	0	0						0	0	0	0	0	0	0	0	0		0	#DIV/0!
0	0	0	0	0	0	0	0	0						0	0	0	0	0	0	0	0	0		0	#DIV/0!
0	0	0	0	0	0	0	0	0						0	0	0	0	0	0	0	0	0		0	#DIV/0!
0	0	0	0	0	0	0	0	0						0	0	0	0	0	0	0	0	0		0	#DIV/0!
0	0	0	0	0	0	0	0	0						0	0	0	0	0	0	0	0	0		0	#DIV/0!
0	0	0	0	0	0	0	0	0						0	0	0	0	0	0	0	0	0		0	#DIV/0!
0	0	0	0	0	0	0	0	0						0	0	0	0	0	0	0	0	0		0	#DIV/0!
0	0	0	0	0	0	0	0	0						0	0	0	0	0	0	0	0	0		0	#DIV/0!
1.546	1.047	1.505	1.016	0	1.392	0.969	0.969	8.444						1.4282	0.91722	1.3827	0.88678	0.10966	1.2637	0.8383	0.8383	7.66486		-0.77914	-10.17%
1.555	1.086	1.531	1.068	0	1.442	1.039	1.039	8.76						1.426	0.93799	1.3486	0.90154	0.52555	1.2267	0.87937	0.87937	8.12512		-0.63488	-7.81%
1.559	1.101	1.542	1.088	0	1.462	1.068	1.068	8.888						1.4455	0.98505	1.4041	0.9558	0.54745	1.2961	0.92989	0.92989	8.49378		-0.39422	-4.64%
1.561	1.11	1.548	1.1	0	1.473	1.083	1.083	8.958						1.4522	1.009	1.4282	0.98766	0.55985	1.3349	0.96293	0.96299	8.69773		-0.26027	-2.99%
1.56	1.11	1.547	1.099	0	1.473	1.083	1.083	8.955						1.4521	1.0087	1.4279	0.98718	0.55965	1.3344	0.96239	0.96246	8.69478		-0.26022	-2.99%
1.555	1.084	1.53	1.065	0	1.44	1.036	1.036	8.746						1.4228	0.93192	1.3409	0.89506	0.52281	1.2183	0.87354	0.87354	8.07887		-0.66713	-8.26%
1.558	1.101	1.541	1.087	0	1.461	1.066	1.066	8.88						1.4448	0.9828	1.4017	0.95299	0.54635	1.2925	0.92715	0.92715	8.47544		-0.40456	-4.77%
1.56	1.11	1.547	1.099	0	1.472	1.083	1.083	8.954						1.4519	1.0081	1.4273	0.98632	0.55935	1.3334	0.96153	0.96153	8.68943		-0.26457	-3.04%
1.56	1.11	1.547	1.099	0	1.472	1.083	1.083	8.954						1.4519	1.008	1.4272	0.98622	0.55927	1.3332	0.96132	0.96139	8.6885		-0.2655	-3.06%
1.555	1.084	1.53	1.064	0	1.439	1.035	1.035	8.742						1.4219	0.93026	1.3387	0.89322	0.52196	1.2159	0.87173	0.87183	8.0655		-0.6765	-8.39%
1.544	1.023	1.498	0.989	0	1.379	0.939	0.939	8.311						1.4238	0.89845	1.3724	0.86436	0.10683	1.2444	0.80947	0.80947	7.52918		-0.78182	-10.38%
0	0	0	0	0	0	0	0	0						0	0	0	0	0	0	0	0	0		0	#DIV/0!
0	0	0	0	0	0	0	0	0						0	0	0	0	0	0	0	0	0		0	#DIV/0!
0	0	0	0	0	0	0	0	0						0	0	0	0	0	0	0	0	0		0	#DIV/0!
0	0	0	0	0	0	0	0	0						0	0	0	0	0	0	0	0	0		0	#DIV/0!
0	0	0	0	0	0	0	0	0						0	0	0	0	0	0	0	0	0		0	#DIV/0!
0	0	0	0	0	0	0	0	0						0	0	0	0	0	0	0	0	0		0	#DIV/0!
0	0	0	0	0	0	0	0	0						0	0	0	0	0	0	0	0	0		0	#DIV/0!
0	0	0	0	0	0	0	0	0						0	0	0	0	0	0	0	0	0		0	#DIV/0!
0	0	0	0	0	0	0	0	0						0	0	0	0	0	0	0	0	0		0	#DIV/0!
0	0	0	0	0	0	0	0	0						0	0	0	0	0	0	0	0	0		0	#DIV/0!
0	0	0	0	0	0	0	0	0						0	0	0	0	0	0	0	0	0		0	#DIV/0!
0	0	0	0	0	0	0	0	0						0	0	0	0	0	0	0	0	0		0	#DIV/0!
0	0	0	0	0	0	0	0	0						0	0	0	0	0	0	0	0	0		0	#DIV/0!
1.545	1.039	1.499	1.006	0	1.382	0.956	0.956	8.383						1.4248	0.90254	1.3748	0.86931	0.10748	1.249	0.81601	0.81601	7.55995		-0.82305	-10.89%
1.555	1.084	1.53	1.065	0	1.44	1.036	1.036	8.746						1.4228	0.93192	1.3409	0.89506	0.52281	1.2183	0.87354	0.87354	8.07887		-0.66713	-8.26%
1.558	1.101	1.541	1.087	0	1.461	1.066	1.066	8.88						1.4448	0.98269	1.4014	0.95279	0.54622	1.2922	0.92683	0.92691	8.47384		-0.40616	-4.79%
1.56	1.11	1.547	1.099	0	1.472	1.083	1.083	8.954						1.4519	1.008	1.4272	0.98622	0.55927	1.3332	0.96132	0.96139	8.6885		-0.2655	-3.06%
1.56	1.109	1.547	1.099	0	1.472	1.083	1.083	8.953						1.4519	1.0079	1.4272	0.98607	0.55925	1.3331	0.96126	0.96126	8.68794		-0.26506	-3.05%
1.555	1.083	1.529	1.064	0	1.439	1.034	1.034	8.738						1.4217	0.9298	1.3382	0.89282	0.52186	1.2154	0.87152	0.87152	8.06282		-0.67518	-8.37%
1.558	1.101	1.541	1.087	0	1.461	1.066	1.066	8.88						1.4445	0.982	1.4006	0.95193	0.54588	1.2911	0.92598	0.92598	8.46797		-0.41203	-4.87%
1.56	1.109	1.547	1.099	0	1.472	1.082	1.082	8.951						1.4518	1.0077	1.4269	0.98573	0.55908	1.3326	0.96078	0.96085	8.68544		-0.26556	-3.06%
1.56	1.109	1.547	1.099	0	1.472	1.082	1.082	8.951						1.4518	1.0077	1.4269	0.98573	0.55908	1.3326	0.96078	0.96085	8.68544		-0.26556	-3.06%
1.555	1.083	1.529	1.064	0	1.439	1.034	1.034	8.738						1.4215	0.92949	1.3376	0.89238	0.5216	1.2147	0.87097	0.87106	8.0593		-0.6787	-8.42%
1.544	1.022	1.497	0.988	0	1.378	0.937	0.937	8.303						1.4234	0.8971	1.3716	0.8627	0.10681	1.2428	0.80733	0.80733	7.51907		-0.78393	-10.43%
0	0	0	0	0	0	0	0	0						0	0	0	0	0	0	0	0	0		0	#DIV/0!
0	0	0	0	0	0	0	0	0						0	0	0	0	0	0	0	0	0		0	#DIV/0!
0	0	0	0	0	0	0	0	0						0	0	0	0	0	0	0	0	0		0	#DIV/0!
0	0	0	0	0	0	0	0	0						0	0	0	0	0	0	0	0	0		0	#DIV/0!
0	0	0	0	0	0	0	0	0						0	0	0	0	0	0	0	0	0		0	#DIV/0!
0	0	0	0	0	0	0	0	0						0	0	0	0	0	0	0	0	0		0	#DIV/0!
0	0	0	0	0	0	0	0	0						0	0	0	0	0	0	0	0	0		0	#DIV/0!
0	0	0	0	0	0	0	0	0						0	0	0	0	0	0	0	0	0		0	#DIV/0!
0	0	0	0	0	0	0	0	0						0	0	0	0	0	0	0	0	0		0	#DIV/0!
0	0	0	0	0	0	0	0	0						0	0	0	0	0	0	0	0	0		0	#DIV/0!
0	0	0	0	0	0	0	0	0						0	0	0	0	0	0	0	0	0		0	#DIV/0!
0	0	0	0	0	0	0	0	0						0	0	0	0	0	0	0	0	0		0	#DIV/0!
0	0	0	0	0	0	0	0	0						0	0	0	0	0	0	0	0	0		0	#DIV/0!
1.545	1.039	1.499	1.006	0	1.382	0.956	0.956	8.383						1.4248	0.90254	1.3748	0.86931	0.10748	1.249	0.81601	0.81601	7.55995		-0.82305	-10.89%
1.555	1.084	1.53	1.065	0	1.44	1.035	1.035	8.744						1.4225	0.93122	1.34	0.89432	0.52249	1.2173	0.87287	0.87287	8.07357		-0.67043	-8.30%
1.558	1.101	1.541	1.087	0	1.461	1.066	1.066	8.88						1.4447	0.98247	1.4013	0.95258	0.54618	1.292	0.92674	0.92674	8.47271		-0.40729	-4.81%
1.56	1.109	1.547	1.099	0	1.472	1.083	1.083	8.953						1.4519	1.0079	1.4272	0.98607	0.55925	1.3331	0.96126	0.96126	8.68794		-0.26506	-3.05%
1.56	1.109	1.547	1.099	0	1.472	1.083	1.083	8.953						1.4519	1.0078	1.4271	0.98597	0.55917	1.3329	0.96105	0.96112	8.68701		-0.26599	-3.06%
1.555	1.083	1.529	1.064	0	1.439	1.034	1.034	8.738						1.4217	0.9298	1.3382	0.89282	0.52186	1.2154	0.87152	0.87152	8.06282		-0.67518	-8.37%
1.558	1.1	1.541	1.087	0	1.461	1.066	1.066	8.879						1.4445	0.98181	1.4006	0.95176	0.54587	1.291	0.92595	0.92595	8.46744		-0.41156	-4.86%
1.56	1.109	1.547	1.099	0	1.472	1.082	1.082	8.951						1.4518	1.0077	1.4269	0.98573	0.55908	1.3326	0.96078	0.96085	8.68544		-0.26556	-3.06%
1.56	1.109	1.547	1.099	0	1.472	1.082	1.082	8.951						1.4518	1.0077	1.4269	0.98573	0.55908	1.3326	0.96078	0.96085	8.68544		-0.26556	-3.06%
1.555	1.083	1.529	1.064	0	1.439	1.034	1.034	8.738						1.4215	0.92949	1.3376	0.89238	0.5216	1.2147	0.87097	0.87106	8.0593		-0.6787	-8.42%
1.544	1.022	1.497	0.988	0	1.378	0.937	0.937	8.303						1.4234	0.8971	1.3716	0.8627	0.10681	1.2428	0.80733	0.80733	7.51907		-0.78393	-10.43%
0	0	0	0	0	0	0	0	0						0	0	0	0	0	0	0	0	0		0	#DIV/0!
0	0	0	0	0	0	0	0	0						0	0	0	0	0	0	0	0	0		0	#DIV/0!
0	0	0	0	0	0	0	0	0						0	0	0	0	0	0	0	0	0		0	#DIV/0!
0	0	0	0	0	0	0	0	0						0	0	0	0	0	0	0	0	0		0	#DIV/0!
0	0	0	0	0	0	0	0	0						0	0	0	0	0	0	0	0	0		0	#DIV/0!
0	0	0	0	0	0	0	0	0						0	0	0	0	0	0	0	0	0		0	#DIV/0!
0	0	0	0	0	0	0	0	0						0	0	0	0	0	0	0	0	0		0	#DIV/0!
0	0	0	0	0	0	0	0	0						0	0	0	0	0	0	0	0	0		0	#DIV/0!
0	0	0	0	0	0	0	0	0						0	0	0	0	0	0	0	0	0		0	#DIV/0!
0	0	0	0	0	0	0	0	0						0	0	0	0	0	0	0	0	0		0	#DIV/0!
0	0	0	0	0	0	0	0	0						0	0	0	0	0	0	0	0	0		0	#DIV/0!
0	0	0	0	0	0	0	0	0						0	0	0	0	0	0	0	0	0		0	#DIV/0!
0	0	0	0	0	0	0	0	0						0	0	0	0	0	0	0	0	0		0	#DIV/0!
1.545	1.039	1.499	1.006	0	1.382	0.956	0.956	8.383						1.4248	0.90254	1.3748	0.86931	0.10748	1.249	0.81601	0.81601	7.55995		-0.82305	-10.89%
1.555	1.084	1.53	1.065	0	1.44	1.036	1.036	8.746						1.4228	0.93192	1.3409	0.89506	0.52281	1.2183	0.87354	0.87354	8.07887		-0.66713	-8.26%
1.558	1.101	1.541	1.087	0	1.461	1.066	1.066	8.88						1.4448	0.98269	1.4014	0.95279	0.54622	1.2922	0.92683	0.92691	8.47384		-0.40616	-4.79%
1.56	1.11	1.547	1.099	0	1.472	1.083	1.083	8.954						1.4519	1.008	1.4272	0.98622	0.55927	1.3332	0.96132	0.96139	8.6885		-0.2655	-3.06%
1.56	1.109	1.547	1.099	0	1.472	1.083	1.083	8.953						1.4519	1.0079	1.4272	0.98607	0.55925	1.3331	0.96126	0.96126	8.68794		-0.26506	-3.05%
1.555	1.083	1.529	1.064	0	1.439	1.034	1.034	8.738						1.4217	0.9298	1.3382	0.89282	0.52186	1.2154	0.87152	0.87152	8.06282		-0.67518	-8.37%
1.558	1.101	1.541	1.087	0	1.461	1.066	1.066	8.88						1.4445	0.98202	1.4007	0.95197	0.54589	1.2911	0.92602	0.9261	8.4683		-0.4117	-4.86%
1.56	1.109	1.547	1.099	0	1.472	1.082	1.082	8.951						1.4518	1.0077	1.4269	0.98573	0.55908	1.3326	0.96078	0.96085	8.68544		-0.26556	-3.06%
1.56	1.109	1.547	1.099	0	1.472	1.082	1.082	8.951						1.4518	1.0077	1.4269	0.98573	0.55908	1.3326	0.96078	0.96085	8.68544		-0.26556	-3.06%
1.555	1.083	1.529	1.064	0	1.439	1.034	1.034	8.738						1.4217	0.9298	1.3382	0.89282	0.52186	1.2154	0.87152	0.87152	8.06282		-0.67518	-8.37%
1.544	1.022	1.497	0.988	0	1.378	0.937	0.937	8.303						1.4234	0.8971	1.3716	0.8627	0.10681	1.2428	0.80733	0.80733	7.51907		-0.78393	-10.43%
0	0	0	0	0	0	0	0	0						0	0	0	0	0	0	0	0	0		0	#DIV/0!
0	0	0	0	0	0	0	0	0						0	0	0	0	0	0	0	0	0		0	#DIV/0!
0	0	0	0	0	0	0	0	0						0	0	0	0	0	0	0	0	0		0	#DIV/0!
0	0	0	0	0	0	0	0	0						0	0	0	0	0	0	0	0	0		0	#DIV/0!
0	0	0	0	0	0	0	0	0						0	0	0	0	0	0	0	0	0		0	#DIV/0!
0	0	0	0	0	0	0	0	0						0	0	0	0	0	0	0	0	0		0	#DIV/0!
0	0	0	0	0	0	0	0	0						0	0	0	0	0	0	0	0	0		0	#DIV/0!
0	0	0	0	0	0	0	0	0						0	0	0	0	0	0	0	0	0		0	#DIV/0!
0	0	0	0	0	0	0	0	0						0	0	0	0	0	0	0	0	0		0	#DIV/0!
0	0	0	0	0	0	0	0	0						0	0	0	0	0	0	0	0	0		0	#DIV/0!
0	0	0	0	0	0	0	0	0						0	0	0	0	0	0	0	0	0		0	#DIV/0!
0	0	0	0	0	0	0	0	0						0	0	0	0	0	0	0	0	0		0	#DIV/0!
0	0	0	0	0	0	0	0	0						0	0	0	0	0	0	0	0	0		0	#DIV/0!
1.546	1.051	1.503	1.019	0	1.388	0.96	0.966	8.433						1.427	0.92412	1.3795	0.89218	0.10801	1.2561	0.82136	0.8327	7.64097		-0.79203	-10.37%
1.555	1.084	1.53	1.065	0	1.44	1.036	1.036	8.746						1.4228	0.93192	1.3409	0.89506	0.52281	1.2183	0.87354	0.87354	8.07887		-0.66713	-8.26%
1.558	1.101	1.541	1.087	0	1.461	1.066	1.066	8.88						1.4448	0.9828	1.4017	0.95299	0.54635	1.2925	0.92715	0.92715	8.47544		-0.40456	-4.77%
1.56	1.11	1.547	1.099	0	1.472	1.083	1.083	8.954						1.4519	1.0081	1.4273	0.98632	0.55935	1.3334	0.96153	0.96153	8.68943		-0.26457	-3.04%
1.56	1.11	1.547	1.099	0	1.472	1.083	1.083	8.954						1.4519	1.008	1.4272	0.98622	0.55927	1.3332	0.96132	0.96139	8.6885		-0.2655	-3.06%
1.555	1.083	1.529	1.064	0	1.439	1.034	1.034	8.738						1.4217	0.9298	1.3382	0.89282	0.52186	1.2154	0.87152	0.87152	8.06282		-0.67518	-8.37%
1.558	1.101	1.541	1.087	0	1.461	1.066	1.066	8.88						1.4446	0.98214	1.4009	0.95218	0.54603	1.2915	0.92636	0.92636	8.47007		-0.40993	-4.84%
1.56	1.109	1.547	1.099	0	1.472	1.083	1.083	8.953						1.4519	1.0077	1.427	0.98583	0.55916	1.3328	0.961	0.961	8.68639		-0.26661	-3.07%
1.56	1.109	1.547	1.099	0	1.472	1.083	1.083	8.953						1.4519	1.0077	1.427	0.98583	0.55916	1.3328	0.961	0.961	8.68639		-0.26661	-3.07%
1.555	1.083	1.529	1.064	0	1.439	1.034	1.034	8.738						1.4217	0.9298	1.3382	0.89282	0.52186	1.2154	0.87152	0.87152	8.06282		-0.67518	-8.37%
1.544	1.023	1.498	0.989	0	1.379	0.939	0.939	8.311						1.4238	0.89845	1.3724	0.86436	0.10683	1.2444	0.80947	0.80947	7.52918		-0.78182	-10.38%
0	0	0	0	0	0	0	0	0						0	0	0	0	0	0	0	0	0		0	#DIV/0!
0	0	0	0	0	0	0	0	0						0	0	0	0	0	0	0	0	0		0	#DIV/0!
0	0	0	0	0	0	0	0	0						0	0	0	0	0	0	0	0	0		0	#DIV/0!
0	0	0	0	0	0	0	0	0						0	0	0	0	0	0	0	0	0		0	#DIV/0!
0	0	0	0	0	0	0	0	0						0	0	0	0	0	0	0	0	0		0	#DIV/0!
0	0	0	0	0	0	0	0	0						0	0	0	0	0	0	0	0	0		0	#DIV/0!
0	0	0	0	0	0	0	0	0						0	0	0	0	0	0	0	0	0		0	#DIV/0!
0	0	0	0	0	0	0	0	0						0	0	0	0	0	0	0	0	0		0	#DIV/0!
0	0	0	0	0	0	0	0	0						0	0	0	0	0	0	0	0	0		0	#DIV/0!
0	0	0	0	0	0	0	0	0						0	0	0	0	0	0	0	0	0		0	#DIV/0!
0	0	0	0	0	0	0	0	0						0	0	0	0	0	0	0	0	0		0	#DIV/0!
0	0	0	0	0	0	0	0	0						0	0	0	0	0	0	0	0	0		0	#DIV/0!
0	0	0	0	0	0	0	0	0						0	0	0	0	0	0	0	0	0		0	#DIV/0!
0	0	0	0	0	0	0	0	0						0	0	0	0	0	0	0	0	0		0	#DIV/0!
0	0	0	0	0	0	0	0	0						0	0	0	0	0	0	0	0	0		0	#DIV/0!
0	0	0	0	0	0	0	0	0						0	0	0	0	0	0	0	0	0		0	#DIV/0!
0	0	0	0	0	0	0	0	0						0	0	0	0	0	0	0	0	0		0	#DIV/0!
0	0	0	0	0	0	0	0	0						0	0	0	0	0	0	0	0	0		0	#DIV/0!
0	0	0	0	0	0	0	0	0						0	0	0	0	0	0	0	0	0		0	#DIV/0!
0	0	0	0	0	0	0	0	0						0	0	0	0	0	0	0	0	0		0	#DIV/0!
0	0	0	0	0	0	0	0	0						0	0	0	0	0	0	0	0	0		0	#DIV/0!
0	0	0	0	0	0	0	0	0						0	0	0	0	0	0	0	0	0		0	#DIV/0!
0	0	0	0	0	0	0	0	0						0	0	0	0	0	0	0	0	0		0	#DIV/0!
0	0	0	0	0	0	0	0	0						0	0	0	0	0	0	0	0	0		0	#DIV/0!
0	0	0	0	0	0	0	0	0						0	0	0	0	0	0	0	0	0		0	#DIV/0!
0	0	0	0	0	0	0	0	0						0	0	0	0	0	0	0	0	0		0	#DIV/0!
0	0	0	0	0	0	0	0	0						0	0	0	0	0	0	0	0	0		0	#DIV/0!
0	0	0	0	0	0	0	0	0						0	0	0	0	0	0	0	0	0		0	#DIV/0!
0	0	0	0	0	0	0	0	0						0	0	0	0	0	0	0	0	0		0	#DIV/0!
0	0	0	0	0	0	0	0	0						0	0	0	0	0	0	0	0	0		0	#DIV/0!
0	0	0	0	0	0	0	0	0						0	0	0	0	0	0	0	0	0		0	#DIV/0!
0	0	0	0	0	0	0	0	0						0	0	0	0	0	0	0	0	0		0	#DIV/0!
0	0	0	0	0	0	0	0	0						0	0	0	0	0	0	0	0	0		0	#DIV/0!
0	0	0	0	0	0	0	0	0						0	0	0	0	0	0	0	0	0		0	#DIV/0!
0	0	0	0	0	0	0	0	0						0	0	0	0	0	0	0	0	0		0	#DIV/0!
0	0	0	0	0	0	0	0	0						0	0	0	0	0	0	0	0	0		0	#DIV/0!
0	0	0	0	0	0	0	0	0						0	0	0	0	0	0	0	0	0		0	#DIV/0!
0	0	0	0	0	0	0	0	0						0	0	0	0	0	0	0	0	0		0	#DIV/0!
0	0	0	0	0	0	0	0	0						0	0	0	0	0	0	0	0	0		0	#DIV/0!
0	0	0	0	0	0	0	0	0						0	0	0	0	0	0	0	0	0		0	#DIV/0!
0	0	0	0	0	0	0	0	0						0	0	0	0	0	0	0	0	0		0	#DIV/0!
0	0	0	0	0	0	0	0	0						0	0	0	0	0	0	0	0	0		0	#DIV/0!
0	0	0	0	0	0	0	0	0						0	0	0	0	0	0	0	0	0		0	#DIV/0!
0	0	0	0	0	0	0	0	0						0	0	0	0	0	0	0	0	0		0	#DIV/0!
0	0	0	0	0	0	0	0	0						0	0	0	0	0	0	0	0	0		0	#DIV/0!
0	0	0	0	0	0	0	0	0						0	0	0	0	0	0	0	0	0		0	#DIV/0!
0	0	0	0	0	0	0	0	0						0	0	0	0	0	0	0	0	0		0	#DIV/0!
0	0	0	0	0	0	0	0	0						0	0	0	0	0	0	0	0	0		0	#DIV/0!
0	0	0	0	0	0	0	0	0						0	0	0	0	0	0	0	0	0		0	#DIV/0!
0	0	0	0	0	0	0	0	0						0	0	0	0	0	0	0	0	0		0	#DIV/0!
0	0	0	0	0	0	0	0	0						0	0	0	0	0	0	0	0	0		0	#DIV/0!
0	0	0	0	0	0	0	0	0						0	0	0	0	0	0	0	0	0		0	#DIV/0!
0	0	0	0	0	0	0	0	0						0	0	0	0	0	0	0	0	0		0	#DIV/0!
0	0	0	0	0	0	0	0	0						0	0	0	0	0	0	0	0	0		0	#DIV/0!
0	0	0	0	0	0	0	0	0						0	0	0	0	0	0	0	0	0		0	#DIV/0!
0	0	0	0	0	0	0	0	0						0	0	0	0	0	0	0	0	0		0	#DIV/0!
0	0	0	0	0	0	0	0	0						0	0	0	0	0	0	0	0	0		0	#DIV/0!
0	0	0	0	0	0	0	0	0						0	0	0	0	0	0	0	0	0		0	#DIV/0!
0	0	0	0	0	0	0	0	0						0	0	0	0	0	0	0	0	0		0	#DIV/0!
0	0	0	0	0	0	0	0	0						0	0	0	0	0	0	0	0	0		0	#DIV/0!
0	0	0	0	0	0	0	0	0						0	0	0	0	0	0	0	0	0		0	#DIV/0!
1.564	1.126	1.557	1.121	0	1.491	1.109	1.113	9.081						1.4583	1.0443	1.4515	1.0386	0.57993	1.3856	1.0191	1.0277	9.00503		-0.07597	-0.84%
1.563	1.125	1.556	1.12	0	1.489	1.105	1.11	9.068						1.4579	1.0432	1.4499	1.0362	0.57617	1.3812	1.0098	1.0226	8.97697		-0.09103	-1.01%
1.563	1.124	1.554	1.117	0	1.484	1.093	1.105	9.04						1.4567	1.0404	1.4451	1.029	0.56519	1.3667	0.98148	1.0071	8.89167		-0.14833	-1.67%
1.563	1.126	1.556	1.12	0	1.489	1.099	1.11	9.063						1.4581	1.0452	1.4495	1.0377	0.57007	1.3782	0.99614	1.0216	8.95651		-0.10649	-1.19%
1.564	1.128	1.558	1.124	0	1.493	1.108	1.116	9.091						1.4592	1.0484	1.453	1.0436	0.57862	1.3882	1.0178	1.034	9.02282		-0.06818	-0.76%
1.562	1.122	1.554	1.115	0	1.485	1.097	1.104	9.039						1.4563	1.0373	1.445	1.0262	0.56994	1.3688	0.99198	1.0065	8.90202		-0.13698	-1.54%
1.563	1.124	1.554	1.117	0	1.485	1.096	1.105	9.044						1.4569	1.0401	1.4459	1.0295	0.56828	1.3698	0.9891	1.0095	8.90908		-0.13492	-1.51%
1.562	1.123	1.553	1.115	0	1.483	1.093	1.103	9.032						1.4565	1.0383	1.444	1.0259	0.56526	1.3643	0.98146	1.0031	8.87882		-0.15318	-1.73%
1.563	1.123	1.553	1.115	0	1.483	1.093	1.103	9.033						1.4565	1.0384	1.4441	1.0261	0.56531	1.3645	0.98161	1.0034	8.87992		-0.15308	-1.72%
1.562	1.12	1.552	1.113	0	1.481	1.092	1.1	9.02						1.4553	1.0331	1.4409	1.0187	0.56565	1.359	0.97967	0.99522	8.84754		-0.17246	-1.95%
1.562	1.119	1.551	1.111	0	1.481	1.092	1.098	9.014						1.4546	1.0301	1.4395	1.0152	0.56652	1.3572	0.98044	0.99212	8.83568		-0.17832	-2.02%
0	0	0	0	0	0	0	0	0						0	0	0	0	0	0	0	0	0		0	#DIV/0!
0	0	0	0	0	0	0	0	0						0	0	0	0	0	0	0	0	0		0	#DIV/0!
0	0	0	0	0	0	0	0	0						0	0	0	0	0	0	0	0	0		0	#DIV/0!
0	0	0	0	0	0	0	0	0						0	0	0	0	0	0	0	0	0		0	#DIV/0!
0	0	0	0	0	0	0	0	0						0	0	0	0	0	0	0	0	0		0	#DIV/0!
0	0	0	0	0	0	0	0	0						0	0	0	0	0	0	0	0	0		0	#DIV/0!
0	0	0	0	0	0	0	0	0						0	0	0	0	0	0	0	0	0		0	#DIV/0!
0	0	0	0	0	0	0	0	0						0	0	0	0	0	0	0	0	0		0	#DIV/0!
0	0	0	0	0	0	0	0	0						0	0	0	0	0	0	0	0	0		0	#DIV/0!
0	0	0	0	0	0	0	0	0						0	0	0	0	0	0	0	0	0		0	#DIV/0!
0	0	0	0	0	0	0	0	0						0	0	0	0	0	0	0	0	0		0	#DIV/0!
0	0	0	0	0	0	0	0	0						0	0	0	0	0	0	0	0	0		0	#DIV/0!
0	0	0	0	0	0	0	0	0						0	0	0	0	0	0	0	0	0		0	#DIV/0!
1.564	1.127	1.558	1.123	0	1.494	1.113	1.115	9.094						1.459	1.0458	1.4532	1.0413	0.58385	1.3899	1.0285	1.033	9.03455		-0.05945	-0.66%
1.564	1.126	1.557	1.121	0	1.492	1.109	1.113	9.082						1.4584	1.0443	1.4517	1.0387	0.58033	1.3861	1.0204	1.0281	9.00803		-0.07397	-0.82%
1.563	1.124	1.555	1.117	0	1.486	1.098	1.106	9.049						1.457	1.0404	1.4468	1.0306	0.57026	1.3724	0.99425	1.0121	8.92381		-0.12519	-1.40%
1.563	1.126	1.556	1.12	0	1.489	1.102	1.11	9.066						1.458	1.0442	1.4497	1.0368	0.57302	1.3795	1.003	1.0219	8.96612		-0.09988	-1.11%
1.564	1.128	1.558	1.123	0	1.493	1.11	1.116	9.092						1.4591	1.0476	1.4531	1.0429	0.58038	1.3887	1.0216	1.0336	9.02698		-0.06502	-0.72%
1.563	1.122	1.554	1.116	0	1.486	1.101	1.105	9.047						1.4567	1.0377	1.4467	1.0281	0.5735	1.3738	1.0015	1.011	8.929		-0.118	-1.32%
1.563	1.124	1.555	1.118	0	1.488	1.102	1.108	9.058						1.4575	1.0413	1.4484	1.033	0.57354	1.377	1.003	1.017	8.95074		-0.10726	-1.20%
1.563	1.124	1.554	1.117	0	1.485	1.094	1.105	9.042						1.4569	1.0401	1.4455	1.0289	0.56643	1.3679	0.98501	1.0078	8.89854		-0.14346	-1.61%
1.563	1.124	1.554	1.117	0	1.485	1.095	1.105	9.043						1.457	1.0407	1.4459	1.03	0.56674	1.369	0.98602	1.0093	8.90466		-0.13834	-1.55%
1.563	1.122	1.554	1.116	0	1.486	1.101	1.105	9.047						1.4568	1.0378	1.4469	1.0283	0.57383	1.3743	1.0024	1.0116	8.93193		-0.11507	-1.29%
1.562	1.121	1.554	1.114	0	1.485	1.101	1.104	9.041						1.4562	1.035	1.4457	1.0248	0.57379	1.3721	1.0013	1.0076	8.91649		-0.12451	-1.40%
0	0	0	0	0	0	0	0	0						0	0	0	0	0	0	0	0	0		0	#DIV/0!
0	0	0	0	0	0	0	0	0						0	0	0	0	0	0	0	0	0		0	#DIV/0!
0	0	0	0	0	0	0	0	0						0	0	0	0	0	0	0	0	0		0	#DIV/0!
0	0	0	0	0	0	0	0	0						0	0	0	0	0	0	0	0	0		0	#DIV/0!
0	0	0	0	0	0	0	0	0						0	0	0	0	0	0	0	0	0		0	#DIV/0!
0	0	0	0	0	0	0	0	0						0	0	0	0	0	0	0	0	0		0	#DIV/0!
0	0	0	0	0	0	0	0	0						0	0	0	0	0	0	0	0	0		0	#DIV/0!
0	0	0	0	0	0	0	0	0						0	0	0	0	0	0	0	0	0		0	#DIV/0!
0	0	0	0	0	0	0	0	0						0	0	0	0	0	0	0	0	0		0	#DIV/0!
0	0	0	0	0	0	0	0	0						0	0	0	0	0	0	0	0	0		0	#DIV/0!
0	0	0	0	0	0	0	0	0						0	0	0	0	0	0	0	0	0		0	#DIV/0!
0	0	0	0	0	0	0	0	0						0	0	0	0	0	0	0	0	0		0	#DIV/0!
0	0	0	0	0	0	0	0	0						0	0	0	0	0	0	0	0	0		0	#DIV/0!
1.564	1.128	1.56	1.125	0	1.496	1.118	1.119	9.11						1.4597	1.0479	1.455	1.0444	0.58752	1.3938	1.0363	1.0384	9.06302		-0.04698	-0.52%
1.564	1.128	1.559	1.124	0	1.496	1.116	1.118	9.105						1.4596	1.0479	1.4546	1.0442	0.58605	1.3928	1.0335	1.0375	9.05615		-0.04885	-0.54%
1.564	1.128	1.559	1.124	0	1.494	1.112	1.116	9.097						1.4592	1.0478	1.4535	1.0434	0.58209	1.3899	1.0253	1.035	9.03619		-0.06081	-0.67%
1.565	1.13	1.56	1.127	0	1.497	1.115	1.12	9.114						1.4601	1.051	1.4554	1.0476	0.58459	1.3938	1.0311	1.0414	9.06499		-0.04901	-0.54%
1.565	1.132	1.561	1.129	0	1.499	1.12	1.124	9.13						1.4608	1.0529	1.4569	1.0502	0.58854	1.397	1.0386	1.0455	9.09044		-0.03956	-0.44%
1.564	1.127	1.559	1.123	0	1.494	1.114	1.116	9.097						1.4592	1.0465	1.4538	1.0423	0.58466	1.391	1.0305	1.0347	9.04266		-0.05434	-0.60%
1.564	1.129	1.559	1.125	0	1.495	1.114	1.118	9.104						1.4596	1.0487	1.4543	1.0448	0.58414	1.3919	1.0298	1.0376	9.05084		-0.05316	-0.59%
1.564	1.128	1.558	1.124	0	1.493	1.11	1.116	9.093						1.4593	1.0485	1.4533	1.0439	0.57985	1.389	1.0206	1.0349	9.02935		-0.06365	-0.70%
1.564	1.128	1.558	1.124	0	1.493	1.109	1.116	9.092						1.4592	1.0483	1.4531	1.0436	0.5792	1.3885	1.0191	1.0342	9.0252		-0.0668	-0.74%
1.564	1.126	1.558	1.121	0	1.492	1.111	1.113	9.085						1.4586	1.0442	1.4522	1.0389	0.58192	1.3875	1.0241	1.0292	9.01662		-0.06838	-0.76%
1.563	1.125	1.557	1.12	0	1.492	1.111	1.112	9.08						1.4582	1.042	1.4515	1.0363	0.58182	1.3862	1.0233	1.0259	9.00522		-0.07478	-0.83%
0	0	0	0	0	0	0	0	0						0	0	0	0	0	0	0	0	0		0	#DIV/0!
0	0	0	0	0	0	0	0	0						0	0	0	0	0	0	0	0	0		0	#DIV/0!
0	0	0	0	0	0	0	0	0						0	0	0	0	0	0	0	0	0		0	#DIV/0!
0	0	0	0	0	0	0	0	0						0	0	0	0	0	0	0	0	0		0	#DIV/0!
0	0	0	0	0	0	0	0	0						0	0	0	0	0	0	0	0	0		0	#DIV/0!
0	0	0	0	0	0	0	0	0						0	0	0	0	0	0	0	0	0		0	#DIV/0!
0	0	0	0	0	0	0	0	0						0	0	0	0	0	0	0	0	0		0	#DIV/0!
0	0	0	0	0	0	0	0	0						0	0	0	0	0	0	0	0	0		0	#DIV/0!
0	0	0	0	0	0	0	0	0						0	0	0	0	0	0	0	0	0		0	#DIV/0!
0	0	0	0	0	0	0	0	0						0	0	0	0	0	0	0	0	0		0	#DIV/0!
0	0	0	0	0	0	0	0	0						0	0	0	0	0	0	0	0	0		0	#DIV/0!
0	0	0	0	0	0	0	0	0						0	0	0	0	0	0	0	0	0		0	#DIV/0!
0	0	0	0	0	0	0	0	0						0	0	0	0	0	0	0	0	0		0	#DIV/0!
1.564	1.128	1.559	1.124	0	1.496	1.118	1.118	9.107						1.4596	1.0473	1.4548	1.0437	0.58746	1.3935	1.0361	1.0375	9.05996		-0.04704	-0.52%
1.564	1.127	1.559	1.123	0	1.494	1.114	1.116	9.097						1.4592	1.046	1.4537	1.0418	0.58479	1.3909	1.0308	1.0341	9.04129		-0.05571	-0.62%
1.563	1.125	1.556	1.119	0	1.49	1.106	1.11	9.069						1.458	1.0425	1.4501	1.0356	0.57721	1.3819	1.0126	1.0225	8.98041		-0.08859	-0.99%
1.564	1.127	1.557	1.121	0	1.491	1.108	1.113	9.081						1.4586	1.0454	1.4517	1.0397	0.57856	1.3855	1.0169	1.0286	9.00496		-0.07604	-0.84%
1.564	1.128	1.559	1.124	0	1.494	1.113	1.117	9.099						1.4594	1.0479	1.4539	1.0438	0.58344	1.391	1.0284	1.036	9.04384		-0.05516	-0.61%
1.563	1.123	1.556	1.118	0	1.489	1.106	1.108	9.063						1.4576	1.0395	1.4495	1.0322	0.5784	1.3812	1.0148	1.0191	8.9723		-0.0907	-1.01%
1.563	1.123	1.555	1.117	0	1.487	1.103	1.107	9.055						1.4573	1.0392	1.4482	1.0307	0.57508	1.3772	1.0065	1.0152	8.94938		-0.10562	-1.18%
1.562	1.12	1.552	1.112	0	1.48	1.09	1.098	9.014						1.4554	1.0319	1.4399	1.0162	0.56351	1.3557	0.97535	0.99129	8.82925		-0.18475	-2.09%
1.562	1.119	1.552	1.111	0	1.48	1.09	1.098	9.012						1.4553	1.0314	1.4396	1.0155	0.56339	1.355	0.97494	0.99043	8.82556		-0.18644	-2.11%
1.562	1.12	1.553	1.113	0	1.484	1.098	1.101	9.031						1.4558	1.0323	1.444	1.0206	0.57186	1.3679	0.99617	1.0018	8.89043		-0.14057	-1.58%
1.562	1.119	1.553	1.111	0	1.483	1.099	1.1	9.027						1.4554	1.03	1.4432	1.018	0.5723	1.3669	0.99635	0.9994	8.88155		-0.14545	-1.64%
0	0	0	0	0	0	0	0	0						0	0	0	0	0	0	0	0	0		0	#DIV/0!
0	0	0	0	0	0	0	0	0						0	0	0	0	0	0	0	0	0		0	#DIV/0!
0	0	0	0	0	0	0	0	0						0	0	0	0	0	0	0	0	0		0	#DIV/0!
0	0	0	0	0	0	0	0	0						0	0	0	0	0	0	0	0	0		0	#DIV/0!
0	0	0	0	0	0	0	0	0						0	0	0	0	0	0	0	0	0		0	#DIV/0!
0	0	0	0	0	0	0	0	0						0	0	0	0	0	0	0	0	0		0	#DIV/0!
0	0	0	0	0	0	0	0	0						0	0	0	0	0	0	0	0	0		0	#DIV/0!
0	0	0	0	0	0	0	0	0						0	0	0	0	0	0	0	0	0		0	#DIV/0!
0	0	0	0	0	0	0	0	0						0	0	0	0	0	0	0	0	0		0	#DIV/0!
0	0	0	0	0	0	0	0	0						0	0	0	0	0	0	0	0	0		0	#DIV/0!
0	0	0	0	0	0	0	0	0						0	0	0	0	0	0	0	0	0		0	#DIV/0!
0	0	0	0	0	0	0	0	0						0	0	0	0	0	0	0	0	0		0	#DIV/0!
0	0	0	0	0	0	0	0	0						0	0	0	0	0	0	0	0	0		0	#DIV/0!
1.563	1.124	1.557	1.119	0	1.491	1.11	1.111	9.075						1.4581	1.0413	1.4513	1.0354	0.58182	1.3858	1.0233	1.0249	9.00192		-0.07308	-0.81%
1.563	1.123	1.556	1.118	0	1.489	1.107	1.109	9.065						1.4576	1.0397	1.4496	1.0324	0.5786	1.3815	1.0153	1.0195	8.9742		-0.0908	-1.01%
1.562	1.121	1.553	1.114	0	1.484	1.097	1.103	9.034						1.4563	1.0358	1.4447	1.0243	0.57005	1.3681	0.99259	1.0046	8.89644		-0.13756	-1.55%
1.563	1.125	1.556	1.119	0	1.489	1.103	1.11	9.065						1.458	1.043	1.4498	1.0357	0.57509	1.3803	1.0078	1.0216	8.97129		-0.09371	-1.04%
1.564	1.128	1.558	1.123	0	1.494	1.112	1.116	9.095						1.4592	1.0472	1.4533	1.0426	0.58215	1.3896	1.0255	1.034	9.03355		-0.06145	-0.68%
1.563	1.121	1.555	1.115	0	1.487	1.103	1.105	9.049						1.4568	1.0361	1.4473	1.0269	0.57572	1.3759	1.0072	1.0114	8.93732		-0.11168	-1.25%
1.562	1.12	1.553	1.113	0	1.484	1.097	1.102	9.031						1.4561	1.0339	1.4441	1.022	0.57035	1.3672	0.99302	1.0023	8.88897		-0.14203	-1.60%
1.561	1.117	1.55	1.108	0	1.478	1.088	1.094	8.996						1.4544	1.0256	1.4363	1.0075	0.56218	1.3487	0.97081	0.98176	8.78725		-0.20875	-2.38%
1.561	1.115	1.55	1.106	0	1.476	1.086	1.091	8.985						1.4538	1.0214	1.434	1.002	0.56139	1.3444	0.96816	0.97613	8.76128		-0.22372	-2.55%
1.561	1.114	1.549	1.105	0	1.476	1.087	1.09	8.982						1.4527	1.0186	1.4322	0.99923	0.56232	1.3428	0.96847	0.97433	8.75065		-0.23135	-2.64%
1.56	1.112	1.548	1.102	0	1.474	1.086	1.087	8.969						1.4512	1.0132	1.4288	0.993	0.56195	1.338	0.96579	0.96875	8.72069		-0.24831	-2.85%
0	0	0	0	0	0	0	0	0						0	0	0	0	0	0	0	0	0		0	#DIV/0!
0	0	0	0	0	0	0	0	0						0	0	0	0	0	0	0	0	0		0	#DIV/0!
0	0	0	0	0	0	0	0	0						0	0	0	0	0	0	0	0	0		0	#DIV/0!
0	0	0	0	0	0	0	0	0						0	0	0	0	0	0	0	0	0		0	#DIV/0!
0	0	0	0	0	0	0	0	0						0	0	0	0	0	0	0	0	0		0	#DIV/0!
0	0	0	0	0	0	0	0	0						0	0	0	0	0	0	0	0	0		0	#DIV/0!
0	0	0	0	0	0	0	0	0						0	0	0	0	0	0	0	0	0		0	#DIV/0!
0	0	0	0	0	0	0	0	0						0	0	0	0	0	0	0	0	0		0	#DIV/0!
0	0	0	0	0	0	0	0	0						0	0	0	0	0	0	0	0	0		0	#DIV/0!
0	0	0	0	0	0	0	0	0						0	0	0	0	0	0	0	0	0		0	#DIV/0!
0	0	0	0	0	0	0	0	0						0	0	0	0	0	0	0	0	0		0	#DIV/0!
0	0	0	0	0	0	0	0	0						0	0	0	0	0	0	0	0	0		0	#DIV/0!
0	0	0	0	0	0	0	0	0						0	0	0	0	0	0	0	0	0		0	#DIV/0!
0	0	0	0	0	0	0	0	0						0	0	0	0	0	0	0	0	0		0	#DIV/0!
0	0	0	0	0	0	0	0	0						0	0	0	0	0	0	0	0	0		0	#DIV/0!
0	0	0	0	0	0	0	0	0						0	0	0	0	0	0	0	0	0		0	#DIV/0!
0	0	0	0	0	0	0	0	0						0	0	0	0	0	0	0	0	0		0	#DIV/0!
0	0	0	0	0	0	0	0	0						0	0	0	0	0	0	0	0	0		0	#DIV/0!
0	0	0	0	0	0	0	0	0						0	0	0	0	0	0	0	0	0		0	#DIV/0!
0	0	0	0	0	0	0	0	0						0	0	0	0	0	0	0	0	0		0	#DIV/0!
0	0	0	0	0	0	0	0	0						0	0	0	0	0	0	0	0	0		0	#DIV/0!
0	0	0	0	0	0	0	0	0						0	0	0	0	0	0	0	0	0		0	#DIV/0!
0	0	0	0	0	0	0	0	0						0	0	0	0	0	0	0	0	0		0	#DIV/0!
0	0	0	0	0	0	0	0	0						0	0	0	0	0	0	0	0	0		0	#DIV/0!
0	0	0	0	0	0	0	0	0						0	0	0	0	0	0	0	0	0		0	#DIV/0!
0	0	0	0	0	0	0	0	0						0	0	0	0	0	0	0	0	0		0	#DIV/0!
0	0	0	0	0	0	0	0	0						0	0	0	0	0	0	0	0	0		0	#DIV/0!
0	0	0	0	0	0	0	0	0						0	0	0	0	0	0	0	0	0		0	#DIV/0!
0	0	0	0	0	0	0	0	0						0	0	0	0	0	0	0	0	0		0	#DIV/0!
0	0	0	0	0	0	0	0	0						0	0	0	0	0	0	0	0	0		0	#DIV/0!
0	0	0	0	0	0	0	0	0						0	0	0	0	0	0	0	0	0		0	#DIV/0!
0	0	0	0	0	0	0	0	0						0	0	0	0	0	0	0	0	0		0	#DIV/0!
0	0	0	0	0	0	0	0	0						0	0	0	0	0	0	0	0	0		0	#DIV/0!
0	0	0	0	0	0	0	0	0						0	0	0	0	0	0	0	0	0		0	#DIV/0!
0	0	0	0	0	0	0	0	0						0	0	0	0	0	0	0	0	0		0	#DIV/0!
0	0	0	0	0	0	0	0	0						0	0	0	0	0	0	0	0	0		0	#DIV/0!
0	0	0	0	0	0	0	0	0						0	0	0	0	0	0	0	0	0		0	#DIV/0!
0	0	0	0	0	0	0	0	0						0	0	0	0	0	0	0	0	0		0	#DIV/0!
0	0	0	0	0	0	0	0	0						0	0	0	0	0	0	0	0	0		0	#DIV/0!
0	0	0	0	0	0	0	0	0						0	0	0	0	0	0	0	0	0		0	#DIV/0!
0	0	0	0	0	0	0	0	0						0	0	0	0	0	0	0	0	0		0	#DIV/0!
0	0	0	0	0	0	0	0	0						0	0	0	0	0	0	0	0	0		0	#DIV/0!
0	0	0	0	0	0	0	0	0						0	0	0	0	0	0	0	0	0		0	#DIV/0!
0	0	0	0	0	0	0	0	0						0	0	0	0	0	0	0	0	0		0	#DIV/0!
0	0	0	0	0	0	0	0	0						0	0	0	0	0	0	0	0	0		0	#DIV/0!
0	0	0	0	0	0	0	0	0						0	0	0	0	0	0	0	0	0		0	#DIV/0!
0	0	0	0	0	0	0	0	0						0	0	0	0	0	0	0	0	0		0	#DIV/0!
0	0	0	0	0	0	0	0	0						0	0	0	0	0	0	0	0	0		0	#DIV/0!
0	0	0	0	0	0	0	0	0						0	0	0	0	0	0	0	0	0		0	#DIV/0!
0	0	0	0	0	0	0	0	0						0	0	0	0	0	0	0	0	0		0	#DIV/0!
0	0	0	0	0	0	0	0	0						0	0	0	0	0	0	0	0	0		0	#DIV/0!
0	0	0	0	0	0	0	0	0						0	0	0	0	0	0	0	0	0		0	#DIV/0!
0	0	0	0	0	0	0	0	0						0	0	0	0	0	0	0	0	0		0	#DIV/0!
0	0	0	0	0	0	0	0	0						0	0	0	0	0	0	0	0	0		0	#DIV/0!
0	0	0	0	0	0	0	0	0						0	0	0	0	0	0	0	0	0		0	#DIV/0!
0	0	0	0	0	0	0	0	0						0	0	0	0	0	0	0	0	0		0	#DIV/0!
0	0	0	0	0	0	0	0	0						0	0	0	0	0	0	0	0	0		0	#DIV/0!
0	0	0	0	0	0	0	0	0						0	0	0	0	0	0	0	0	0		0	#DIV/0!
0	0	0	0	0	0	0	0	0						0	0	0	0	0	0	0	0	0		0	#DIV/0!
0	0	0	0	0	0	0	0	0						0	0	0	0	0	0	0	0	0		0	#DIV/0!
0	0	0	0	0	0	0	0	0						0	0	0	0	0	0	0	0	0		0	#DIV/0!
1.566	1.135	1.564	1.133	0	1.505	1.131	1.131	9.165						1.4625	1.0571	1.461	1.056	0.59857	1.4047	1.0542	1.0542	9.14827		-0.01673	-0.18%
1.566	1.135	1.564	1.133	0	1.505	1.13	1.131	9.164						1.4624	1.0573	1.4607	1.0561	0.59778	1.4042	1.053	1.0542	9.14568		-0.01832	-0.20%
1.566	1.134	1.563	1.132	0	1.503	1.127	1.129	9.154						1.462	1.0563	1.4597	1.0547	0.59522	1.4023	1.0492	1.0521	9.13152		-0.02248	-0.25%
1.566	1.134	1.563	1.132	0	1.503	1.127	1.129	9.154						1.462	1.0564	1.4596	1.0548	0.5946	1.402	1.0483	1.052	9.1297		-0.0243	-0.27%
1.566	1.135	1.564	1.133	0	1.504	1.129	1.13	9.161						1.4623	1.0572	1.4603	1.0558	0.59616	1.4033	1.0506	1.0535	9.13916		-0.02184	-0.24%
1.566	1.133	1.563	1.131	0	1.503	1.127	1.128	9.151						1.4617	1.0547	1.4592	1.053	0.59508	1.4015	1.049	1.0501	9.12428		-0.02672	-0.29%
1.566	1.133	1.563	1.131	0	1.502	1.126	1.128	9.149						1.4617	1.0551	1.4591	1.0533	0.59418	1.4011	1.0476	1.0502	9.12228		-0.02672	-0.29%
1.565	1.133	1.563	1.131	0	1.502	1.124	1.127	9.145						1.4615	1.055	1.4586	1.053	0.59214	1.4001	1.0446	1.0495	9.11444		-0.03056	-0.34%
1.566	1.133	1.563	1.131	0	1.502	1.124	1.127	9.146						1.4615	1.0553	1.4587	1.0532	0.59217	1.4002	1.0446	1.0498	9.11547		-0.03053	-0.33%
1.565	1.133	1.563	1.13	0	1.502	1.126	1.127	9.146						1.4615	1.0542	1.4588	1.0523	0.59417	1.4007	1.0476	1.0491	9.11837		-0.02763	-0.30%
1.565	1.132	1.562	1.129	0	1.501	1.125	1.125	9.139						1.4612	1.0526	1.4583	1.0505	0.59385	1.3999	1.0471	1.0471	9.11055		-0.02845	-0.31%
0	0	0	0	0	0	0	0	0						0	0	0	0	0	0	0	0	0		0	#DIV/0!
0	0	0	0	0	0	0	0	0						0	0	0	0	0	0	0	0	0		0	#DIV/0!
0	0	0	0	0	0	0	0	0						0	0	0	0	0	0	0	0	0		0	#DIV/0!
0	0	0	0	0	0	0	0	0						0	0	0	0	0	0	0	0	0		0	#DIV/0!
0	0	0	0	0	0	0	0	0						0	0	0	0	0	0	0	0	0		0	#DIV/0!
0	0	0	0	0	0	0	0	0						0	0	0	0	0	0	0	0	0		0	#DIV/0!
0	0	0	0	0	0	0	0	0						0	0	0	0	0	0	0	0	0		0	#DIV/0!
0	0	0	0	0	0	0	0	0						0	0	0	0	0	0	0	0	0		0	#DIV/0!
0	0	0	0	0	0	0	0	0						0	0	0	0	0	0	0	0	0		0	#DIV/0!
0	0	0	0	0	0	0	0	0						0	0	0	0	0	0	0	0	0		0	#DIV/0!
0	0	0	0	0	0	0	0	0						0	0	0	0	0	0	0	0	0		0	#DIV/0!
0	0	0	0	0	0	0	0	0						0	0	0	0	0	0	0	0	0		0	#DIV/0!
0	0	0	0	0	0	0	0	0						0	0	0	0	0	0	0	0	0		0	#DIV/0!
1.566	1.134	1.564	1.132	0	1.504	1.129	1.129	9.158						1.4621	1.0556	1.4601	1.0542	0.59704	1.4031	1.0519	1.0519	9.13594		-0.02206	-0.24%
1.566	1.134	1.564	1.132	0	1.504	1.128	1.129	9.157						1.462	1.056	1.4599	1.0544	0.59622	1.4027	1.0507	1.052	9.13392		-0.02308	-0.25%
1.566	1.133	1.563	1.131	0	1.502	1.125	1.127	9.147						1.4616	1.0552	1.4589	1.0533	0.59355	1.4008	1.0467	1.0501	9.12015		-0.02685	-0.29%
1.566	1.134	1.563	1.132	0	1.503	1.126	1.129	9.153						1.4619	1.0562	1.4594	1.0545	0.59382	1.4016	1.0471	1.0516	9.12612		-0.02688	-0.29%
1.566	1.135	1.564	1.133	0	1.504	1.128	1.13	9.16						1.4622	1.0571	1.4601	1.0557	0.5956	1.4029	1.0498	1.0532	9.1366		-0.0234	-0.26%
1.565	1.132	1.563	1.13	0	1.502	1.126	1.126	9.144						1.4614	1.0538	1.4586	1.0518	0.59391	1.4004	1.0472	1.0486	9.11571		-0.02829	-0.31%
1.565	1.133	1.562	1.13	0	1.501	1.125	1.126	9.142						1.4614	1.0543	1.4585	1.0522	0.59288	1.4	1.0457	1.0488	9.11378		-0.02822	-0.31%
1.565	1.132	1.562	1.129	0	1.5	1.121	1.125	9.134						1.461	1.0535	1.4575	1.051	0.58971	1.398	1.0407	1.0468	9.09821		-0.03579	-0.39%
1.565	1.132	1.562	1.129	0	1.5	1.121	1.124	9.133						1.461	1.0536	1.4574	1.0511	0.58939	1.3979	1.0401	1.0468	9.09729		-0.03571	-0.39%
1.565	1.131	1.562	1.129	0	1.5	1.123	1.124	9.134						1.4609	1.0523	1.4576	1.0499	0.59187	1.3985	1.044	1.046	9.10107		-0.03293	-0.36%
1.565	1.13	1.561	1.127	0	1.499	1.122	1.122	9.126						1.4606	1.0502	1.4569	1.0476	0.59146	1.3975	1.0433	1.0433	9.09086		-0.03514	-0.39%
0	0	0	0	0	0	0	0	0						0	0	0	0	0	0	0	0	0		0	#DIV/0!
0	0	0	0	0	0	0	0	0						0	0	0	0	0	0	0	0	0		0	#DIV/0!
0	0	0	0	0	0	0	0	0						0	0	0	0	0	0	0	0	0		0	#DIV/0!
0	0	0	0	0	0	0	0	0						0	0	0	0	0	0	0	0	0		0	#DIV/0!
0	0	0	0	0	0	0	0	0						0	0	0	0	0	0	0	0	0		0	#DIV/0!
0	0	0	0	0	0	0	0	0						0	0	0	0	0	0	0	0	0		0	#DIV/0!
0	0	0	0	0	0	0	0	0						0	0	0	0	0	0	0	0	0		0	#DIV/0!
0	0	0	0	0	0	0	0	0						0	0	0	0	0	0	0	0	0		0	#DIV/0!
0	0	0	0	0	0	0	0	0						0	0	0	0	0	0	0	0	0		0	#DIV/0!
0	0	0	0	0	0	0	0	0						0	0	0	0	0	0	0	0	0		0	#DIV/0!
0	0	0	0	0	0	0	0	0						0	0	0	0	0	0	0	0	0		0	#DIV/0!
0	0	0	0	0	0	0	0	0						0	0	0	0	0	0	0	0	0		0	#DIV/0!
0	0	0	0	0	0	0	0	0						0	0	0	0	0	0	0	0	0		0	#DIV/0!
1.566	1.133	1.563	1.131	0	1.503	1.128	1.127	9.151						1.4617	1.0541	1.4592	1.0524	0.59552	1.4016	1.0496	1.0496	9.12372		-0.02728	-0.30%
1.566	1.133	1.563	1.131	0	1.503	1.127	1.128	9.151						1.4617	1.0547	1.4591	1.0529	0.59478	1.4013	1.0485	1.05	9.12298		-0.02802	-0.31%
1.565	1.133	1.562	1.13	0	1.501	1.124	1.126	9.141						1.4614	1.0545	1.4584	1.0524	0.59238	1.3999	1.0449	1.0489	9.11278		-0.02822	-0.31%
1.566	1.134	1.563	1.132	0	1.503	1.126	1.129	9.153						1.4618	1.0563	1.4593	1.0545	0.59351	1.4015	1.0467	1.0516	9.12521		-0.02779	-0.30%
1.566	1.135	1.564	1.133	0	1.504	1.129	1.131	9.162						1.4623	1.0577	1.4604	1.0564	0.59598	1.4035	1.0504	1.0541	9.14078		-0.02122	-0.23%
1.565	1.133	1.563	1.13	0	1.502	1.126	1.127	9.146						1.4615	1.0542	1.4588	1.0523	0.59423	1.4008	1.0477	1.0492	9.11873		-0.02727	-0.30%
1.565	1.133	1.562	1.13	0	1.502	1.125	1.127	9.144						1.4614	1.0545	1.4585	1.0524	0.59293	1.4001	1.0457	1.049	9.11453		-0.02947	-0.32%
1.565	1.132	1.561	1.129	0	1.499	1.12	1.124	9.13						1.4609	1.0533	1.4572	1.0507	0.58918	1.3976	1.0398	1.0463	9.09498		-0.03502	-0.39%
1.565	1.131	1.561	1.128	0	1.499	1.119	1.123	9.126						1.4607	1.0525	1.4567	1.0497	0.58795	1.3965	1.0376	1.0448	9.08645		-0.03955	-0.44%
1.565	1.13	1.561	1.127	0	1.499	1.121	1.123	9.126						1.4606	1.051	1.4568	1.0483	0.59049	1.3971	1.0418	1.0438	9.08989		-0.03611	-0.40%
1.565	1.129	1.56	1.126	0	1.498	1.12	1.12	9.118						1.4601	1.0485	1.4559	1.0455	0.58976	1.3957	1.0404	1.0404	9.07626		-0.04174	-0.46%
0	0	0	0	0	0	0	0	0						0	0	0	0	0	0	0	0	0		0	#DIV/0!
0	0	0	0	0	0	0	0	0						0	0	0	0	0	0	0	0	0		0	#DIV/0!
0	0	0	0	0	0	0	0	0						0	0	0	0	0	0	0	0	0		0	#DIV/0!
0	0	0	0	0	0	0	0	0						0	0	0	0	0	0	0	0	0		0	#DIV/0!
0	0	0	0	0	0	0	0	0						0	0	0	0	0	0	0	0	0		0	#DIV/0!
0	0	0	0	0	0	0	0	0						0	0	0	0	0	0	0	0	0		0	#DIV/0!
0	0	0	0	0	0	0	0	0						0	0	0	0	0	0	0	0	0		0	#DIV/0!
0	0	0	0	0	0	0	0	0						0	0	0	0	0	0	0	0	0		0	#DIV/0!
0	0	0	0	0	0	0	0	0						0	0	0	0	0	0	0	0	0		0	#DIV/0!
0	0	0	0	0	0	0	0	0						0	0	0	0	0	0	0	0	0		0	#DIV/0!
0	0	0	0	0	0	0	0	0						0	0	0	0	0	0	0	0	0		0	#DIV/0!
0	0	0	0	0	0	0	0	0						0	0	0	0	0	0	0	0	0		0	#DIV/0!
0	0	0	0	0	0	0	0	0						0	0	0	0	0	0	0	0	0		0	#DIV/0!
1.565	1.132	1.563	1.13	0	1.502	1.126	1.126	9.144						1.4614	1.0532	1.4587	1.0512	0.59454	1.4006	1.0482	1.0481	9.11594		-0.02806	-0.31%
1.565	1.132	1.562	1.13	0	1.501	1.125	1.126	9.141						1.4613	1.0536	1.4584	1.0515	0.59345	1.4	1.0465	1.0481	9.11285		-0.02815	-0.31%
1.565	1.131	1.561	1.129	0	1.499	1.121	1.124	9.13						1.4608	1.0527	1.4572	1.0502	0.59002	1.3977	1.0411	1.0458	9.09552		-0.03448	-0.38%
1.565	1.133	1.562	1.13	0	1.501	1.122	1.126	9.139						1.4612	1.0543	1.458	1.052	0.59076	1.399	1.0424	1.0481	9.10576		-0.03324	-0.37%
1.565	1.133	1.562	1.131	0	1.501	1.124	1.127	9.143						1.4615	1.0547	1.4585	1.0527	0.59243	1.4	1.045	1.0492	9.11403		-0.02897	-0.32%
1.565	1.13	1.561	1.126	0	1.498	1.12	1.121	9.121						1.4603	1.0499	1.4562	1.047	0.58959	1.3961	1.0402	1.042	9.08129		-0.03971	-0.44%
1.565	1.13	1.561	1.127	0	1.498	1.12	1.122	9.123						1.4604	1.051	1.4563	1.0481	0.58874	1.3961	1.0389	1.0431	9.08264		-0.04036	-0.44%
1.565	1.13	1.56	1.126	0	1.497	1.116	1.12	9.114						1.4601	1.0508	1.4555	1.0474	0.58535	1.3941	1.0327	1.0414	9.06735		-0.04665	-0.51%
1.565	1.13	1.56	1.127	0	1.497	1.116	1.121	9.116						1.4602	1.0511	1.4556	1.0478	0.58532	1.3943	1.0327	1.0418	9.06882		-0.04718	-0.52%
1.565	1.129	1.56	1.126	0	1.498	1.119	1.121	9.118						1.4602	1.0495	1.4559	1.0464	0.58866	1.3953	1.0386	1.0411	9.07566		-0.04234	-0.47%
1.564	1.127	1.559	1.124	0	1.496	1.118	1.118	9.106						1.4596	1.0464	1.4547	1.0428	0.58765	1.3934	1.0365	1.0365	9.05755		-0.04845	-0.53%
0	0	0	0	0	0	0	0	0						0	0	0	0	0	0	0	0	0		0	#DIV/0!
0	0	0	0	0	0	0	0	0						0	0	0	0	0	0	0	0	0		0	#DIV/0!
0	0	0	0	0	0	0	0	0						0	0	0	0	0	0	0	0	0		0	#DIV/0!
0	0	0	0	0	0	0	0	0						0	0	0	0	0	0	0	0	0		0	#DIV/0!
0	0	0	0	0	0	0	0	0						0	0	0	0	0	0	0	0	0		0	#DIV/0!
0	0	0	0	0	0	0	0	0						0	0	0	0	0	0	0	0	0		0	#DIV/0!
0	0	0	0	0	0	0	0	0						0	0	0	0	0	0	0	0	0		0	#DIV/0!
0	0	0	0	0	0	0	0	0						0	0	0	0	0	0	0	0	0		0	#DIV/0!
0	0	0	0	0	0	0	0	0						0	0	0	0	0	0	0	0	0		0	#DIV/0!
0	0	0	0	0	0	0	0	0						0	0	0	0	0	0	0	0	0		0	#DIV/0!
0	0	0	0	0	0	0	0	0						0	0	0	0	0	0	0	0	0		0	#DIV/0!
0	0	0	0	0	0	0	0	0						0	0	0	0	0	0	0	0	0		0	#DIV/0!
0	0	0	0	0	0	0	0	0						0	0	0	0	0	0	0	0	0		0	#DIV/0!
1.565	1.131	1.562	1.128	0	1.5	1.124	1.124	9.134						1.4609	1.0514	1.4576	1.0491	0.59275	1.3988	1.0454	1.0453	9.10125		-0.03275	-0.36%
1.565	1.131	1.562	1.129	0	1.5	1.123	1.124	9.134						1.4609	1.0522	1.4575	1.0498	0.59179	1.3984	1.0439	1.0459	9.10039		-0.03361	-0.37%
1.565	1.131	1.561	1.128	0	1.499	1.12	1.123	9.127						1.4606	1.0521	1.4567	1.0493	0.5888	1.3967	1.039	1.0445	9.0877		-0.0393	-0.43%
1.565	1.133	1.562	1.13	0	1.501	1.122	1.126	9.139						1.4613	1.0546	1.4581	1.0523	0.5907	1.3991	1.0423	1.0485	9.1069		-0.0321	-0.35%
1.566	1.134	1.563	1.132	0	1.503	1.126	1.129	9.153						1.4619	1.0562	1.4594	1.0545	0.59383	1.4016	1.0471	1.0515	9.12603		-0.02697	-0.30%
1.565	1.131	1.562	1.128	0	1.5	1.123	1.124	9.133						1.4608	1.0519	1.4573	1.0494	0.59149	1.3981	1.0434	1.0453	9.09769		-0.03531	-0.39%
1.565	1.131	1.561	1.128	0	1.499	1.121	1.123	9.128						1.4607	1.0522	1.457	1.0496	0.58988	1.3973	1.0408	1.0451	9.09258		-0.03542	-0.39%
1.565	1.13	1.56	1.126	0	1.496	1.115	1.12	9.112						1.46	1.0504	1.4552	1.047	0.5847	1.3935	1.0314	1.0406	9.0628		-0.0492	-0.54%
1.564	1.129	1.559	1.125	0	1.495	1.113	1.118	9.103						1.4598	1.0495	1.4545	1.0456	0.58313	1.3919	1.0281	1.0384	9.05093		-0.05207	-0.58%
1.564	1.128	1.559	1.124	0	1.496	1.117	1.118	9.106						1.4597	1.0479	1.4548	1.0443	0.58685	1.3934	1.0352	1.0379	9.06005		-0.04595	-0.51%
1.564	1.126	1.558	1.122	0	1.494	1.115	1.115	9.094						1.459	1.0444	1.4536	1.04	0.58571	1.391	1.0325	1.0325	9.03871		-0.05529	-0.61%
0	0	0	0	0	0	0	0	0						0	0	0	0	0	0	0	0	0		0	#DIV/0!
0	0	0	0	0	0	0	0	0						0	0	0	0	0	0	0	0	0		0	#DIV/0!
0	0	0	0	0	0	0	0	0						0	0	0	0	0	0	0	0	0		0	#DIV/0!
0	0	0	0	0	0	0	0	0						0	0	0	0	0	0	0	0	0		0	#DIV/0!
0	0	0	0	0	0	0	0	0						0	0	0	0	0	0	0	0	0		0	#DIV/0!
0	0	0	0	0	0	0	0	0						0	0	0	0	0	0	0	0	0		0	#DIV/0!
0	0	0	0	0	0	0	0	0						0	0	0	0	0	0	0	0	0		0	#DIV/0!
0	0	0	0	0	0	0	0	0						0	0	0	0	0	0	0	0	0		0	#DIV/0!
0	0	0	0	0	0	0	0	0						0	0	0	0	0	0	0	0	0		0	#DIV/0!
0	0	0	0	0	0	0	0	0						0	0	0	0	0	0	0	0	0		0	#DIV/0!
0	0	0	0	0	0	0	0	0						0	0	0	0	0	0	0	0	0		0	#DIV/0!
0	0	0	0	0	0	0	0	0						0	0	0	0	0	0	0	0	0		0	#DIV/0!
0	0	0	0	0	0	0	0	0						0	0	0	0	0	0	0	0	0		0	#DIV/0!
0	0	0	0	0	0	0	0	0						0	0	0	0	0	0	0	0	0		0	#DIV/0!
0	0	0	0	0	0	0	0	0						0	0	0	0	0	0	0	0	0		0	#DIV/0!
0	0	0	0	0	0	0	0	0						0	0	0	0	0	0	0	0	0		0	#DIV/0!
0	0	0	0	0	0	0	0	0						0	0	0	0	0	0	0	0	0		0	#DIV/0!
0	0	0	0	0	0	0	0	0						0	0	0	0	0	0	0	0	0		0	#DIV/0!
0	0	0	0	0	0	0	0	0						0	0	0	0	0	0	0	0	0		0	#DIV/0!
0	0	0	0	0	0	0	0	0						0	0	0	0	0	0	0	0	0		0	#DIV/0!
0	0	0	0	0	0	0	0	0						0	0	0	0	0	0	0	0	0		0	#DIV/0!
0	0	0	0	0	0	0	0	0						0	0	0	0	0	0	0	0	0		0	#DIV/0!
0	0	0	0	0	0	0	0	0						0	0	0	0	0	0	0	0	0		0	#DIV/0!
0	0	0	0	0	0	0	0	0						0	0	0	0	0	0	0	0	0		0	#DIV/0!
0	0	0	0	0	0	0	0	0						0	0	0	0	0	0	0	0	0		0	#DIV/0!
0	0	0	0	0	0	0	0	0						0	0	0	0	0	0	0	0	0		0	#DIV/0!
0	0	0	0	0	0	0	0	0						0	0	0	0	0	0	0	0	0		0	#DIV/0!
0	0	0	0	0	0	0	0	0						0	0	0	0	0	0	0	0	0		0	#DIV/0!
0	0	0	0	0	0	0	0	0						0	0	0	0	0	0	0	0	0		0	#DIV/0!
0	0	0	0	0	0	0	0	0						0	0	0	0	0	0	0	0	0		0	#DIV/0!
0	0	0	0	0	0	0	0	0						0	0	0	0	0	0	0	0	0		0	#DIV/0!
0	0	0	0	0	0	0	0	0						0	0	0	0	0	0	0	0	0		0	#DIV/0!
0	0	0	0	0	0	0	0	0						0	0	0	0	0	0	0	0	0		0	#DIV/0!
0	0	0	0	0	0	0	0	0						0	0	0	0	0	0	0	0	0		0	#DIV/0!
0	0	0	0	0	0	0	0	0						0	0	0	0	0	0	0	0	0		0	#DIV/0!
0	0	0	0	0	0	0	0	0						0	0	0	0	0	0	0	0	0		0	#DIV/0!
0	0	0	0	0	0	0	0	0						0	0	0	0	0	0	0	0	0		0	#DIV/0!
0	0	0	0	0	0	0	0	0						0	0	0	0	0	0	0	0	0		0	#DIV/0!
0	0	0	0	0	0	0	0	0						0	0	0	0	0	0	0	0	0		0	#DIV/0!
0	0	0	0	0	0	0	0	0						0	0	0	0	0	0	0	0	0		0	#DIV/0!
0	0	0	0	0	0	0	0	0						0	0	0	0	0	0	0	0	0		0	#DIV/0!
0	0	0	0	0	0	0	0	0						0	0	0	0	0	0	0	0	0		0	#DIV/0!
0	0	0	0	0	0	0	0	0						0	0	0	0	0	0	0	0	0		0	#DIV/0!
0	0	0	0	0	0	0	0	0						0	0	0	0	0	0	0	0	0		0	#DIV/0!
0	0	0	0	0	0	0	0	0						0	0	0	0	0	0	0	0	0		0	#DIV/0!
0	0	0	0	0	0	0	0	0						0	0	0	0	0	0	0	0	0		0	#DIV/0!
0	0	0	0	0	0	0	0	0						0	0	0	0	0	0	0	0	0		0	#DIV/0!
0	0	0	0	0	0	0	0	0						0	0	0	0	0	0	0	0	0		0	#DIV/0!
0	0	0	0	0	0	0	0	0						0	0	0	0	0	0	0	0	0		0	#DIV/0!
0	0	0	0	0	0	0	0	0						0	0	0	0	0	0	0	0	0		0	#DIV/0!
0	0	0	0	0	0	0	0	0						0	0	0	0	0	0	0	0	0		0	#DIV/0!
0	0	0	0	0	0	0	0	0						0	0	0	0	0	0	0	0	0		0	#DIV/0!
0	0	0	0	0	0	0	0	0						0	0	0	0	0	0	0	0	0		0	#DIV/0!
0	0	0	0	0	0	0	0	0						0	0	0	0	0	0	0	0	0		0	#DIV/0!
0	0	0	0	0	0	0	0	0						0	0	0	0	0	0	0	0	0		0	#DIV/0!
0	0	0	0	0	0	0	0	0						0	0	0	0	0	0	0	0	0		0	#DIV/0!
0	0	0	0	0	0	0	0	0						0	0	0	0	0	0	0	0	0		0	#DIV/0!
0	0	0	0	0	0	0	0	0						0	0	0	0	0	0	0	0	0		0	#DIV/0!
0	0	0	0	0	0	0	0	0						0	0	0	0	0	0	0	0	0		0	#DIV/0!
0	0	0	0	0	0	0	0	0						0	0	0	0	0	0	0	0	0		0	#DIV/0!
0	0	0	0	0	0	0	0	0						0	0	0	0	0	0	0	0	0		0	#DIV/0!
1.566	1.134	1.564	1.132	0	1.504	1.13	1.13	9.16						1.4622	1.0559	1.4603	1.0546	0.5974	1.4035	1.0526	1.0524	9.1389		-0.0211	-0.23%
1.566	1.134	1.563	1.132	0	1.504	1.128	1.129	9.156						1.462	1.0555	1.4598	1.054	0.59623	1.4025	1.0507	1.0515	9.13223		-0.02377	-0.26%
1.565	1.132	1.562	1.13	0	1.501	1.125	1.126	9.141						1.4613	1.0539	1.4584	1.0518	0.59305	1.3999	1.0459	1.0484	9.11265		-0.02835	-0.31%
1.565	1.133	1.562	1.13	0	1.501	1.124	1.126	9.141						1.4614	1.0544	1.4585	1.0523	0.59278	1.4	1.0455	1.0489	9.11378		-0.02722	-0.30%
1.566	1.133	1.563	1.131	0	1.503	1.127	1.128	9.151						1.4618	1.0555	1.4593	1.0537	0.5947	1.4016	1.0484	1.0508	9.1258		-0.0252	-0.28%
1.565	1.132	1.562	1.129	0	1.501	1.125	1.126	9.14						1.4613	1.053	1.4583	1.0509	0.59366	1.4	1.0468	1.0476	9.11156		-0.02844	-0.31%
1.565	1.131	1.562	1.129	0	1.5	1.123	1.124	9.134						1.461	1.0524	1.4576	1.05	0.59173	1.3985	1.0439	1.046	9.10113		-0.03287	-0.36%
1.565	1.13	1.56	1.126	0	1.497	1.117	1.12	9.115						1.4601	1.0499	1.4556	1.0466	0.58692	1.3945	1.0357	1.0408	9.07012		-0.04488	-0.49%
1.565	1.129	1.56	1.126	0	1.496	1.116	1.119	9.111						1.46	1.0495	1.4552	1.046	0.58593	1.3936	1.0338	1.0397	9.06373		-0.04727	-0.52%
1.565	1.13	1.561	1.127	0	1.499	1.121	1.122	9.125						1.4605	1.0503	1.4566	1.0475	0.59037	1.3968	1.0416	1.0429	9.08657		-0.03843	-0.42%
1.565	1.129	1.56	1.126	0	1.498	1.121	1.12	9.119						1.4602	1.0486	1.456	1.0456	0.58989	1.3959	1.0408	1.0406	9.07759		-0.04141	-0.46%
0	0	0	0	0	0	0	0	0						0	0	0	0	0	0	0	0	0		0	#DIV/0!
0	0	0	0	0	0	0	0	0						0	0	0	0	0	0	0	0	0		0	#DIV/0!
0	0	0	0	0	0	0	0	0						0	0	0	0	0	0	0	0	0		0	#DIV/0!
0	0	0	0	0	0	0	0	0						0	0	0	0	0	0	0	0	0		0	#DIV/0!
0	0	0	0	0	0	0	0	0						0	0	0	0	0	0	0	0	0		0	#DIV/0!
0	0	0	0	0	0	0	0	0						0	0	0	0	0	0	0	0	0		0	#DIV/0!
0	0	0	0	0	0	0	0	0						0	0	0	0	0	0	0	0	0		0	#DIV/0!
0	0	0	0	0	0	0	0	0						0	0	0	0	0	0	0	0	0		0	#DIV/0!
0	0	0	0	0	0	0	0	0						0	0	0	0	0	0	0	0	0		0	#DIV/0!
0	0	0	0	0	0	0	0	0						0	0	0	0	0	0	0	0	0		0	#DIV/0!
0	0	0	0	0	0	0	0	0						0	0	0	0	0	0	0	0	0		0	#DIV/0!
0	0	0	0	0	0	0	0	0						0	0	0	0	0	0	0	0	0		0	#DIV/0!
0	0	0	0	0	0	0	0	0						0	0	0	0	0	0	0	0	0		0	#DIV/0!
1.565	1.13	1.561	1.127	0	1.5	1.123	1.123	9.129						1.4607	1.0507	1.4572	1.0482	0.59197	1.3981	1.0442	1.0441	9.09517		-0.03383	-0.37%
1.565	1.13	1.561	1.127	0	1.498	1.121	1.122	9.124						1.4604	1.0501	1.4564	1.0472	0.58995	1.3964	1.0409	1.0424	9.08375		-0.04025	-0.44%
1.564	1.128	1.559	1.123	0	1.494	1.114	1.117	9.099						1.4594	1.0471	1.4538	1.0429	0.58401	1.391	1.0295	1.0352	9.04291		-0.05609	-0.62%
1.564	1.129	1.559	1.125	0	1.495	1.114	1.118	9.104						1.4597	1.0485	1.4544	1.0446	0.58437	1.3921	1.0306	1.0375	9.05177		-0.05223	-0.58%
1.565	1.13	1.561	1.127	0	1.498	1.12	1.122	9.123						1.4605	1.0511	1.4564	1.0481	0.58874	1.3961	1.039	1.0432	9.08314		-0.03986	-0.44%
1.564	1.127	1.559	1.124	0	1.495	1.116	1.117	9.102						1.4595	1.0466	1.4544	1.0427	0.58646	1.3926	1.0343	1.036	9.05256		-0.04944	-0.55%
1.564	1.127	1.558	1.122	0	1.494	1.113	1.115	9.093						1.4591	1.0456	1.4532	1.041	0.58344	1.3898	1.0281	1.0326	9.03284		-0.06016	-0.67%
1.563	1.124	1.555	1.118	0	1.488	1.102	1.107	9.057						1.4577	1.0405	1.4487	1.0322	0.57444	1.3778	1.0059	1.0168	8.95404		-0.10296	-1.15%
1.563	1.123	1.555	1.117	0	1.486	1.1	1.106	9.05						1.4574	1.0393	1.4476	1.03	0.57253	1.3747	1.0008	1.0129	8.93523		-0.11477	-1.28%
1.564	1.125	1.557	1.12	0	1.491	1.11	1.111	9.078						1.4583	1.0419	1.4514	1.0361	0.58134	1.3859	1.0226	1.0255	9.00304		-0.07496	-0.83%
1.563	1.123	1.556	1.117	0	1.49	1.109	1.109	9.067						1.4576	1.0383	1.45	1.0314	0.58041	1.383	1.0196	1.0195	8.97981		-0.08719	-0.97%
0	0	0	0	0	0	0	0	0						0	0	0	0	0	0	0	0	0		0	#DIV/0!
0	0	0	0	0	0	0	0	0						0	0	0	0	0	0	0	0	0		0	#DIV/0!
0	0	0	0	0	0	0	0	0						0	0	0	0	0	0	0	0	0		0	#DIV/0!
0	0	0	0	0	0	0	0	0						0	0	0	0	0	0	0	0	0		0	#DIV/0!
0	0	0	0	0	0	0	0	0						0	0	0	0	0	0	0	0	0		0	#DIV/0!
0	0	0	0	0	0	0	0	0						0	0	0	0	0	0	0	0	0		0	#DIV/0!
0	0	0	0	0	0	0	0	0						0	0	0	0	0	0	0	0	0		0	#DIV/0!
0	0	0	0	0	0	0	0	0						0	0	0	0	0	0	0	0	0		0	#DIV/0!
0	0	0	0	0	0	0	0	0						0	0	0	0	0	0	0	0	0		0	#DIV/0!
0	0	0	0	0	0	0	0	0						0	0	0	0	0	0	0	0	0		0	#DIV/0!
0	0	0	0	0	0	0	0	0						0	0	0	0	0	0	0	0	0		0	#DIV/0!
0	0	0	0	0	0	0	0	0						0	0	0	0	0	0	0	0	0		0	#DIV/0!
0	0	0	0	0	0	0	0	0						0	0	0	0	0	0	0	0	0		0	#DIV/0!
1.564	1.125	1.558	1.121	0	1.493	1.113	1.113	9.087						1.4586	1.0427	1.4526	1.0377	0.58418	1.389	1.0292	1.029	9.02298		-0.06402	-0.71%
1.563	1.125	1.557	1.119	0	1.491	1.11	1.111	9.076						1.4582	1.0419	1.4512	1.0359	0.58092	1.3854	1.0216	1.025	9.00012		-0.07588	-0.84%
1.562	1.121	1.553	1.113	0	1.483	1.096	1.101	9.029						1.4562	1.0342	1.4437	1.0218	0.56902	1.3657	0.98999	1.0012	8.88181		-0.14719	-1.66%
1.563	1.123	1.555	1.117	0	1.486	1.1	1.106	9.05						1.4573	1.0394	1.4474	1.0299	0.57209	1.3742	0.99968	1.0126	8.93257		-0.11743	-1.31%
1.564	1.127	1.558	1.122	0	1.492	1.11	1.114	9.087						1.4589	1.0455	1.4526	1.0403	0.58107	1.3878	1.023	1.0306	9.01977		-0.06723	-0.75%
1.563	1.121	1.555	1.115	0	1.487	1.103	1.105	9.049						1.4569	1.0356	1.4473	1.0265	0.57584	1.376	1.0077	1.011	8.93684		-0.11216	-1.26%
1.562	1.12	1.553	1.113	0	1.484	1.097	1.101	9.03						1.4562	1.0333	1.4442	1.0214	0.57058	1.3674	0.99398	1.0019	8.88896		-0.14104	-1.59%
1.562	1.115	1.551	1.107	0	1.48	1.093	1.093	9.001						1.4551	1.0227	1.4395	1.0074	0.56765	1.3574	0.98542	0.98598	8.82115		-0.17985	-2.04%
1.562	1.115	1.551	1.106	0	1.479	1.093	1.093	8.999						1.455	1.0219	1.4392	1.0064	0.56753	1.3568	0.98502	0.98502	8.81687		-0.18213	-2.07%
1.561	1.115	1.55	1.107	0	1.478	1.089	1.092	8.992						1.4536	1.0219	1.4354	1.0042	0.56419	1.3488	0.97432	0.98024	8.78265		-0.20935	-2.38%
1.56	1.111	1.548	1.102	0	1.474	1.086	1.087	8.968						1.4514	1.0119	1.4293	0.99218	0.56265	1.3391	0.96781	0.96871	8.72305		-0.24495	-2.81%
0	0	0	0	0	0	0	0	0						0	0	0	0	0	0	0	0	0		0	#DIV/0!
0	0	0	0	0	0	0	0	0						0	0	0	0	0	0	0	0	0		0	#DIV/0!
0	0	0	0	0	0	0	0	0						0	0	0	0	0	0	0	0	0		0	#DIV/0!
0	0	0	0	0	0	0	0	0						0	0	0	0	0	0	0	0	0		0	#DIV/0!
0	0	0	0	0	0	0	0	0						0	0	0	0	0	0	0	0	0		0	#DIV/0!
0	0	0	0	0	0	0	0	0						0	0	0	0	0	0	0	0	0		0	#DIV/0!
0	0	0	0	0	0	0	0	0						0	0	0	0	0	0	0	0	0		0	#DIV/0!
0	0	0	0	0	0	0	0	0						0	0	0	0	0	0	0	0	0		0	#DIV/0!
0	0	0	0	0	0	0	0	0						0	0	0	0	0	0	0	0	0		0	#DIV/0!
0	0	0	0	0	0	0	0	0						0	0	0	0	0	0	0	0	0		0	#DIV/0!
0	0	0	0	0	0	0	0	0						0	0	0	0	0	0	0	0	0		0	#DIV/0!
0	0	0	0	0	0	0	0	0						0	0	0	0	0	0	0	0	0		0	#DIV/0!
0	0	0	0	0	0	0	0	0						0	0	0	0	0	0	0	0	0		0	#DIV/0!
1.563	1.123	1.556	1.117	0	1.49	1.108	1.109	9.066						1.4576	1.0383	1.4499	1.0314	0.58024	1.3828	1.0191	1.0194	8.97874		-0.08726	-0.97%
1.563	1.124	1.556	1.118	0	1.489	1.106	1.109	9.065						1.4576	1.04	1.4495	1.0327	0.57777	1.3809	1.0134	1.0193	8.97117		-0.09383	-1.05%
1.562	1.122	1.553	1.114	0	1.483	1.094	1.102	9.03						1.4563	1.0361	1.4436	1.0235	0.56711	1.3645	0.98544	1.0018	8.87835		-0.15165	-1.71%
1.563	1.126	1.556	1.12	0	1.489	1.103	1.11	9.067						1.4582	1.0442	1.4501	1.0371	0.57397	1.3805	1.0057	1.0229	8.97267		-0.09433	-1.05%
1.564	1.129	1.559	1.125	0	1.495	1.114	1.119	9.105						1.4598	1.0496	1.4546	1.0458	0.58365	1.3923	1.0292	1.0388	9.05375		-0.05125	-0.57%
1.563	1.124	1.556	1.118	0	1.489	1.107	1.109	9.066						1.4577	1.0404	1.4498	1.0333	0.57839	1.3818	1.0151	1.0205	8.97699		-0.08901	-0.99%
1.563	1.125	1.556	1.119	0	1.489	1.104	1.109	9.065						1.4578	1.0419	1.4496	1.0345	0.57585	1.3802	1.0094	1.0204	8.96965		-0.09535	-1.06%
1.563	1.122	1.554	1.115	0	1.485	1.098	1.104	9.041						1.457	1.0377	1.4462	1.0272	0.57061	1.3711	0.99552	1.0084	8.91373		-0.12727	-1.43%
1.563	1.121	1.554	1.114	0	1.484	1.097	1.103	9.036						1.4567	1.036	1.4453	1.0247	0.57018	1.3691	0.99403	1.0052	8.90121		-0.13479	-1.51%
1.562	1.119	1.552	1.111	0	1.482	1.094	1.098	9.018						1.4552	1.0299	1.4413	1.016	0.56837	1.3611	0.98666	0.99458	8.85311		-0.16489	-1.86%
1.561	1.113	1.549	1.104	0	1.477	1.09	1.09	8.984						1.4526	1.0168	1.4335	0.99905	0.5653	1.3471	0.97552	0.97657	8.76644		-0.21756	-2.48%
0	0	0	0	0	0	0	0	0						0	0	0	0	0	0	0	0	0		0	#DIV/0!
0	0	0	0	0	0	0	0	0						0	0	0	0	0	0	0	0	0		0	#DIV/0!
0	0	0	0	0	0	0	0	0						0	0	0	0	0	0	0	0	0		0	#DIV/0!
0	0	0	0	0	0	0	0	0						0	0	0	0	0	0	0	0	0		0	#DIV/0!
0	0	0	0	0	0	0	0	0						0	0	0	0	0	0	0	0	0		0	#DIV/0!
0	0	0	0	0	0	0	0	0						0	0	0	0	0	0	0	0	0		0	#DIV/0!
0	0	0	0	0	0	0	0	0						0	0	0	0	0	0	0	0	0		0	#DIV/0!
0	0	0	0	0	0	0	0	0						0	0	0	0	0	0	0	0	0		0	#DIV/0!
0	0	0	0	0	0	0	0	0						0	0	0	0	0	0	0	0	0		0	#DIV/0!
0	0	0	0	0	0	0	0	0						0	0	0	0	0	0	0	0	0		0	#DIV/0!
0	0	0	0	0	0	0	0	0						0	0	0	0	0	0	0	0	0		0	#DIV/0!
0	0	0	0	0	0	0	0	0						0	0	0	0	0	0	0	0	0		0	#DIV/0!
0	0	0	0	0	0	0	0	0						0	0	0	0	0	0	0	0	0		0	#DIV/0!
1.563	1.123	1.557	1.118	0	1.491	1.11	1.11	9.072						1.4579	1.0399	1.4508	1.0336	0.58143	1.3849	1.0223	1.0227	8.99353		-0.07847	-0.87%
1.563	1.125	1.557	1.12	0	1.491	1.109	1.111	9.076						1.4582	1.0427	1.4511	1.0366	0.58008	1.3849	1.0196	1.0254	8.99858		-0.07742	-0.86%
1.563	1.124	1.555	1.118	0	1.487	1.1	1.108	9.055						1.4575	1.0415	1.4482	1.0329	0.5725	1.3762	1.0007	1.0165	8.946		-0.109	-1.22%
1.564	1.128	1.558	1.123	0	1.492	1.107	1.114	9.086						1.4589	1.0472	1.4523	1.0418	0.57762	1.3864	1.0154	1.0311	9.01072		-0.07528	-0.84%
1.565	1.13	1.56	1.126	0	1.497	1.116	1.12	9.114						1.4601	1.0508	1.4554	1.0474	0.58518	1.394	1.0324	1.0414	9.06668		-0.04732	-0.52%
1.563	1.124	1.556	1.119	0	1.49	1.108	1.11	9.07						1.4579	1.0413	1.4504	1.0346	0.57915	1.3831	1.0171	1.0225	8.98605		-0.08395	-0.93%
1.563	1.124	1.556	1.118	0	1.488	1.103	1.109	9.061						1.4577	1.0415	1.4492	1.0337	0.57531	1.3793	1.0079	1.0191	8.96371		-0.09729	-1.09%
1.563	1.121	1.554	1.114	0	1.484	1.097	1.103	9.036						1.4567	1.0361	1.4453	1.0248	0.5702	1.3692	0.99409	1.0053	8.90169		-0.13431	-1.51%
1.562	1.12	1.553	1.113	0	1.483	1.096	1.101	9.028						1.4564	1.0337	1.4442	1.0215	0.56968	1.3668	0.9923	1.0014	8.88598		-0.14202	-1.60%
1.562	1.118	1.551	1.11	0	1.48	1.092	1.097	9.01						1.4547	1.0278	1.4393	1.0124	0.56661	1.3567	0.9816	0.98978	8.82889		-0.18111	-2.05%
1.56	1.112	1.548	1.103	0	1.475	1.087	1.088	8.973						1.4518	1.0139	1.4308	0.99478	0.56344	1.3418	0.97015	0.97149	8.73816		-0.23484	-2.69%
0	0	0	0	0	0	0	0	0						0	0	0	0	0	0	0	0	0		0	#DIV/0!
0	0	0	0	0	0	0	0	0						0	0	0	0	0	0	0	0	0		0	#DIV/0!
0	0	0	0	0	0	0	0	0						0	0	0	0	0	0	0	0	0		0	#DIV/0!
0	0	0	0	0	0	0	0	0						0	0	0	0	0	0	0	0	0		0	#DIV/0!
0	0	0	0	0	0	0	0	0						0	0	0	0	0	0	0	0	0		0	#DIV/0!
0	0	0	0	0	0	0	0	0						0	0	0	0	0	0	0	0	0		0	#DIV/0!
0	0	0	0	0	0	0	0	0						0	0	0	0	0	0	0	0	0		0	#DIV/0!
0	0	0	0	0	0	0	0	0						0	0	0	0	0	0	0	0	0		0	#DIV/0!
0	0	0	0	0	0	0	0	0						0	0	0	0	0	0	0	0	0		0	#DIV/0!
0	0	0	0	0	0	0	0	0						0	0	0	0	0	0	0	0	0		0	#DIV/0!
0	0	0	0	0	0	0	0	0						0	0	0	0	0	0	0	0	0		0	#DIV/0!
0	0	0	0	0	0	0	0	0						0	0	0	0	0	0	0	0	0		0	#DIV/0!
0	0	0	0	0	0	0	0	0						0	0	0	0	0	0	0	0	0		0	#DIV/0!
0	0	0	0	0	0	0	0	0						0	0	0	0	0	0	0	0	0		0	#DIV/0!
0	0	0	0	0	0	0	0	0						0	0	0	0	0	0	0	0	0		0	#DIV/0!
0	0	0	0	0	0	0	0	0						0	0	0	0	0	0	0	0	0		0	#DIV/0!
0	0	0	0	0	0	0	0	0						0	0	0	0	0	0	0	0	0		0	#DIV/0!
0	0	0	0	0	0	0	0	0						0	0	0	0	0	0	0	0	0		0	#DIV/0!
0	0	0	0	0	0	0	0	0						0	0	0	0	0	0	0	0	0		0	#DIV/0!
0	0	0	0	0	0	0	0	0						0	0	0	0	0	0	0	0	0		0	#DIV/0!
0	0	0	0	0	0	0	0	0						0	0	0	0	0	0	0	0	0		0	#DIV/0!
0	0	0	0	0	0	0	0	0						0	0	0	0	0	0	0	0	0		0	#DIV/0!
0	0	0	0	0	0	0	0	0						0	0	0	0	0	0	0	0	0		0	#DIV/0!
0	0	0	0	0	0	0	0	0						0	0	0	0	0	0	0	0	0		0	#DIV/0!
0	0	0	0	0	0	0	0	0						0	0	0	0	0	0	0	0	0		0	#DIV/0!
0	0	0	0	0	0	0	0	0						0	0	0	0	0	0	0	0	0		0	#DIV/0!
0	0	0	0	0	0	0	0	0						0	0	0	0	0	0	0	0	0		0	#DIV/0!
0	0	0	0	0	0	0	0	0						0	0	0	0	0	0	0	0	0		0	#DIV/0!
0	0	0	0	0	0	0	0	0						0	0	0	0	0	0	0	0	0		0	#DIV/0!
0	0	0	0	0	0	0	0	0						0	0	0	0	0	0	0	0	0		0	#DIV/0!
0	0	0	0	0	0	0	0	0						0	0	0	0	0	0	0	0	0		0	#DIV/0!
0	0	0	0	0	0	0	0	0						0	0	0	0	0	0	0	0	0		0	#DIV/0!
0	0	0	0	0	0	0	0	0						0	0	0	0	0	0	0	0	0		0	#DIV/0!
0	0	0	0	0	0	0	0	0						0	0	0	0	0	0	0	0	0		0	#DIV/0!
0	0	0	0	0	0	0	0	0						0	0	0	0	0	0	0	0	0		0	#DIV/0!
0	0	0	0	0	0	0	0	0						0	0	0	0	0	0	0	0	0		0	#DIV/0!
0	0	0	0	0	0	0	0	0						0	0	0	0	0	0	0	0	0		0	#DIV/0!
0	0	0	0	0	0	0	0	0						0	0	0	0	0	0	0	0	0		0	#DIV/0!
0	0	0	0	0	0	0	0	0						0	0	0	0	0	0	0	0	0		0	#DIV/0!
0	0	0	0	0	0	0	0	0						0	0	0	0	0	0	0	0	0		0	#DIV/0!
0	0	0	0	0	0	0	0	0						0	0	0	0	0	0	0	0	0		0	#DIV/0!
0	0	0	0	0	0	0	0	0						0	0	0	0	0	0	0	0	0		0	#DIV/0!
0	0	0	0	0	0	0	0	0						0	0	0	0	0	0	0	0	0		0	#DIV/0!
0	0	0	0	0	0	0	0	0						0	0	0	0	0	0	0	0	0		0	#DIV/0!
0	0	0	0	0	0	0	0	0						0	0	0	0	0	0	0	0	0		0	#DIV/0!
0	0	0	0	0	0	0	0	0						0	0	0	0	0	0	0	0	0		0	#DIV/0!
0	0	0	0	0	0	0	0	0						0	0	0	0	0	0	0	0	0		0	#DIV/0!
0	0	0	0	0	0	0	0	0						0	0	0	0	0	0	0	0	0		0	#DIV/0!
0	0	0	0	0	0	0	0	0						0	0	0	0	0	0	0	0	0		0	#DIV/0!
0	0	0	0	0	0	0	0	0						0	0	0	0	0	0	0	0	0		0	#DIV/0!
0	0	0	0	0	0	0	0	0						0	0	0	0	0	0	0	0	0		0	#DIV/0!
0	0	0	0	0	0	0	0	0						0	0	0	0	0	0	0	0	0		0	#DIV/0!
0	0	0	0	0	0	0	0	0						0	0	0	0	0	0	0	0	0		0	#DIV/0!
0	0	0	0	0	0	0	0	0						0	0	0	0	0	0	0	0	0		0	#DIV/0!
0	0	0	0	0	0	0	0	0						0	0	0	0	0	0	0	0	0		0	#DIV/0!
0	0	0	0	0	0	0	0	0						0	0	0	0	0	0	0	0	0		0	#DIV/0!
0	0	0	0	0	0	0	0	0						0	0	0	0	0	0	0	0	0		0	#DIV/0!
0	0	0	0	0	0	0	0	0						0	0	0	0	0	0	0	0	0		0	#DIV/0!
0	0	0	0	0	0	0	0	0						0	0	0	0	0	0	0	0	0		0	#DIV/0!
0	0	0	0	0	0	0	0	0						0	0	0	0	0	0	0	0	0		0	#DIV/0!
0	0	0	0	0	0	0	0	0						0	0	0	0	0	0	0	0	0		0	#DIV/0!
1.566	1.133	1.563	1.131	0	1.503	1.128	1.128	9.152						1.4618	1.0546	1.4595	1.053	0.59603	1.4021	1.0504	1.0504	9.12783		-0.02417	-0.26%
1.566	1.133	1.563	1.131	0	1.503	1.127	1.128	9.151						1.4617	1.0548	1.4592	1.0531	0.59508	1.4015	1.049	1.0502	9.12458		-0.02642	-0.29%
1.565	1.133	1.562	1.13	0	1.501	1.124	1.126	9.141						1.4613	1.0542	1.4583	1.0521	0.59251	1.3998	1.0451	1.0485	9.11181		-0.02919	-0.32%
1.566	1.134	1.563	1.132	0	1.503	1.126	1.128	9.152						1.4618	1.056	1.4592	1.0542	0.59362	1.4013	1.0468	1.0512	9.12412		-0.02788	-0.31%
1.566	1.135	1.564	1.133	0	1.504	1.128	1.13	9.16						1.4622	1.0572	1.4602	1.0558	0.59578	1.4031	1.0501	1.0534	9.13778		-0.02222	-0.24%
1.566	1.133	1.563	1.13	0	1.502	1.126	1.127	9.147						1.4615	1.0542	1.4588	1.0523	0.59438	1.4008	1.0479	1.0492	9.11908		-0.02792	-0.31%
1.565	1.132	1.562	1.13	0	1.501	1.125	1.126	9.141						1.4614	1.0541	1.4584	1.052	0.59287	1.3999	1.0456	1.0485	9.11277		-0.02823	-0.31%
1.565	1.131	1.561	1.128	0	1.499	1.12	1.123	9.127						1.4607	1.0523	1.4568	1.0495	0.58866	1.3967	1.0389	1.0448	9.08836		-0.03864	-0.43%
1.565	1.131	1.561	1.127	0	1.498	1.118	1.122	9.122						1.4604	1.0514	1.4561	1.0483	0.58722	1.3955	1.0363	1.043	9.07822		-0.04378	-0.48%
1.565	1.13	1.561	1.127	0	1.499	1.121	1.122	9.125						1.4605	1.0506	1.4566	1.0478	0.59029	1.3969	1.0414	1.0432	9.08729		-0.03771	-0.41%
1.565	1.129	1.56	1.125	0	1.498	1.12	1.12	9.117						1.4601	1.0485	1.4559	1.0454	0.58969	1.3957	1.0403	1.0403	9.07589		-0.04111	-0.45%
0	0	0	0	0	0	0	0	0						0	0	0	0	0	0	0	0	0		0	#DIV/0!
0	0	0	0	0	0	0	0	0						0	0	0	0	0	0	0	0	0		0	#DIV/0!
0	0	0	0	0	0	0	0	0						0	0	0	0	0	0	0	0	0		0	#DIV/0!
0	0	0	0	0	0	0	0	0						0	0	0	0	0	0	0	0	0		0	#DIV/0!
0	0	0	0	0	0	0	0	0						0	0	0	0	0	0	0	0	0		0	#DIV/0!
0	0	0	0	0	0	0	0	0						0	0	0	0	0	0	0	0	0		0	#DIV/0!
0	0	0	0	0	0	0	0	0						0	0	0	0	0	0	0	0	0		0	#DIV/0!
0	0	0	0	0	0	0	0	0						0	0	0	0	0	0	0	0	0		0	#DIV/0!
0	0	0	0	0	0	0	0	0						0	0	0	0	0	0	0	0	0		0	#DIV/0!
0	0	0	0	0	0	0	0	0						0	0	0	0	0	0	0	0	0		0	#DIV/0!
0	0	0	0	0	0	0	0	0						0	0	0	0	0	0	0	0	0		0	#DIV/0!
0	0	0	0	0	0	0	0	0						0	0	0	0	0	0	0	0	0		0	#DIV/0!
0	0	0	0	0	0	0	0	0						0	0	0	0	0	0	0	0	0		0	#DIV/0!
1.565	1.131	1.562	1.129	0	1.501	1.125	1.125	9.138						1.4611	1.0521	1.458	1.0499	0.59342	1.3995	1.0465	1.0464	9.10692		-0.03108	-0.34%
1.565	1.131	1.562	1.129	0	1.5	1.123	1.124	9.134						1.4609	1.0522	1.4576	1.0499	0.59202	1.3986	1.0443	1.046	9.10152		-0.03248	-0.36%
1.565	1.13	1.56	1.127	0	1.498	1.118	1.121	9.119						1.4603	1.0507	1.456	1.0476	0.58769	1.3953	1.037	1.0422	9.07679		-0.04221	-0.47%
1.565	1.131	1.561	1.128	0	1.499	1.119	1.123	9.126						1.4607	1.0524	1.4568	1.0496	0.58843	1.3967	1.0385	1.0448	9.08793		-0.03807	-0.42%
1.565	1.133	1.562	1.13	0	1.501	1.123	1.126	9.14						1.4613	1.0542	1.4582	1.052	0.59178	1.3994	1.044	1.0483	9.10918		-0.03082	-0.34%
1.565	1.13	1.561	1.126	0	1.498	1.12	1.121	9.121						1.4603	1.0497	1.4561	1.0467	0.58932	1.3959	1.0398	1.0417	9.07952		-0.04148	-0.46%
1.565	1.13	1.56	1.126	0	1.497	1.118	1.121	9.117						1.4602	1.0502	1.4558	1.0471	0.58774	1.3951	1.0371	1.0416	9.07484		-0.04216	-0.46%
1.564	1.129	1.559	1.124	0	1.494	1.112	1.117	9.099						1.4595	1.0486	1.454	1.0445	0.58254	1.3909	1.0267	1.0367	9.04344		-0.05556	-0.61%
1.564	1.128	1.559	1.124	0	1.494	1.111	1.117	9.097						1.4594	1.0484	1.4537	1.044	0.58167	1.3902	1.0248	1.0357	9.03787		-0.05913	-0.65%
1.564	1.128	1.559	1.124	0	1.495	1.116	1.117	9.103						1.4595	1.0472	1.4544	1.0433	0.58608	1.3925	1.0336	1.0365	9.05308		-0.04992	-0.55%
1.564	1.126	1.558	1.122	0	1.494	1.115	1.115	9.094						1.4589	1.0439	1.4533	1.0394	0.58527	1.3904	1.0315	1.0315	9.03417		-0.05983	-0.66%
0	0	0	0	0	0	0	0	0						0	0	0	0	0	0	0	0	0		0	#DIV/0!
0	0	0	0	0	0	0	0	0						0	0	0	0	0	0	0	0	0		0	#DIV/0!
0	0	0	0	0	0	0	0	0						0	0	0	0	0	0	0	0	0		0	#DIV/0!
0	0	0	0	0	0	0	0	0						0	0	0	0	0	0	0	0	0		0	#DIV/0!
0	0	0	0	0	0	0	0	0						0	0	0	0	0	0	0	0	0		0	#DIV/0!
0	0	0	0	0	0	0	0	0						0	0	0	0	0	0	0	0	0		0	#DIV/0!
0	0	0	0	0	0	0	0	0						0	0	0	0	0	0	0	0	0		0	#DIV/0!
0	0	0	0	0	0	0	0	0						0	0	0	0	0	0	0	0	0		0	#DIV/0!
0	0	0	0	0	0	0	0	0						0	0	0	0	0	0	0	0	0		0	#DIV/0!
0	0	0	0	0	0	0	0	0						0	0	0	0	0	0	0	0	0		0	#DIV/0!
0	0	0	0	0	0	0	0	0						0	0	0	0	0	0	0	0	0		0	#DIV/0!
0	0	0	0	0	0	0	0	0						0	0	0	0	0	0	0	0	0		0	#DIV/0!
0	0	0	0	0	0	0	0	0						0	0	0	0	0	0	0	0	0		0	#DIV/0!
1.565	1.13	1.561	1.127	0	1.5	1.123	1.123	9.129						1.4607	1.0506	1.4572	1.0481	0.59187	1.398	1.044	1.044	9.09447		-0.03453	-0.38%
1.565	1.131	1.561	1.128	0	1.499	1.122	1.123	9.129						1.4607	1.0513	1.457	1.0487	0.59072	1.3974	1.0422	1.0443	9.09232		-0.03668	-0.40%
1.565	1.13	1.56	1.126	0	1.497	1.117	1.12	9.115						1.4601	1.0504	1.4556	1.0471	0.58651	1.3944	1.0348	1.0413	9.07021		-0.04479	-0.49%
1.565	1.131	1.561	1.128	0	1.499	1.119	1.123	9.126						1.4607	1.0526	1.4567	1.0498	0.58792	1.3966	1.0376	1.045	9.08692		-0.03908	-0.43%
1.565	1.133	1.562	1.13	0	1.501	1.123	1.126	9.14						1.4613	1.0543	1.4581	1.0521	0.59139	1.3993	1.0434	1.0484	9.10829		-0.03171	-0.35%
1.565	1.129	1.56	1.126	0	1.497	1.119	1.12	9.116						1.46	1.049	1.4556	1.0458	0.58825	1.3948	1.0378	1.0402	9.07145		-0.04455	-0.49%
1.565	1.13	1.56	1.126	0	1.497	1.117	1.12	9.115						1.4601	1.05	1.4555	1.0467	0.58692	1.3945	1.0355	1.0409	9.07012		-0.04488	-0.49%
1.564	1.129	1.559	1.124	0	1.494	1.112	1.117	9.099						1.4595	1.0488	1.4539	1.0446	0.58175	1.3906	1.0251	1.0365	9.04075		-0.05825	-0.64%
1.564	1.129	1.559	1.124	0	1.494	1.111	1.117	9.098						1.4594	1.0486	1.4537	1.0442	0.581	1.3899	1.0234	1.0358	9.036		-0.062	-0.69%
1.564	1.127	1.559	1.123	0	1.495	1.115	1.117	9.1						1.4593	1.0466	1.454	1.0425	0.58518	1.3915	1.0317	1.0352	9.04598		-0.05402	-0.60%
1.564	1.125	1.558	1.12	0	1.493	1.113	1.113	9.086						1.4585	1.0423	1.4524	1.0372	0.58386	1.3885	1.0283	1.0283	9.01936		-0.06664	-0.74%
0	0	0	0	0	0	0	0	0						0	0	0	0	0	0	0	0	0		0	#DIV/0!
0	0	0	0	0	0	0	0	0						0	0	0	0	0	0	0	0	0		0	#DIV/0!
0	0	0	0	0	0	0	0	0						0	0	0	0	0	0	0	0	0		0	#DIV/0!
0	0	0	0	0	0	0	0	0						0	0	0	0	0	0	0	0	0		0	#DIV/0!
0	0	0	0	0	0	0	0	0						0	0	0	0	0	0	0	0	0		0	#DIV/0!
0	0	0	0	0	0	0	0	0						0	0	0	0	0	0	0	0	0		0	#DIV/0!
0	0	0	0	0	0	0	0	0						0	0	0	0	0	0	0	0	0		0	#DIV/0!
0	0	0	0	0	0	0	0	0						0	0	0	0	0	0	0	0	0		0	#DIV/0!
0	0	0	0	0	0	0	0	0						0	0	0	0	0	0	0	0	0		0	#DIV/0!
0	0	0	0	0	0	0	0	0						0	0	0	0	0	0	0	0	0		0	#DIV/0!
0	0	0	0	0	0	0	0	0						0	0	0	0	0	0	0	0	0		0	#DIV/0!
0	0	0	0	0	0	0	0	0						0	0	0	0	0	0	0	0	0		0	#DIV/0!
0	0	0	0	0	0	0	0	0						0	0	0	0	0	0	0	0	0		0	#DIV/0!
1.565	1.129	1.56	1.125	0	1.498	1.12	1.12	9.117						1.4601	1.0483	1.4558	1.0451	0.5895	1.3955	1.04	1.04	9.0743		-0.0427	-0.47%
1.564	1.128	1.56	1.125	0	1.496	1.117	1.119	9.109						1.4598	1.0481	1.455	1.0445	0.58709	1.3936	1.0356	1.0384	9.06209		-0.04691	-0.52%
1.563	1.125	1.557	1.12	0	1.49	1.107	1.111	9.073						1.4583	1.0435	1.4509	1.0372	0.57823	1.3838	1.0156	1.0251	8.99263		-0.08037	-0.89%
1.564	1.126	1.557	1.12	0	1.491	1.107	1.112	9.077						1.4585	1.0443	1.4512	1.0381	0.57773	1.384	1.0149	1.026	8.99473		-0.08227	-0.91%
1.564	1.128	1.559	1.123	0	1.494	1.113	1.116	9.097						1.4593	1.0468	1.4536	1.0424	0.58312	1.3902	1.0278	1.0341	9.03732		-0.05968	-0.66%
1.563	1.122	1.555	1.116	0	1.488	1.106	1.107	9.057						1.4574	1.0378	1.449	1.03	0.57802	1.38	1.0138	1.0164	8.96242		-0.09458	-1.06%
1.562	1.12	1.553	1.113	0	1.484	1.099	1.102	9.033						1.4564	1.0335	1.4449	1.0222	0.5718	1.3694	0.99724	1.0036	8.89904		-0.13396	-1.51%
1.562	1.115	1.551	1.106	0	1.479	1.093	1.093	8.999						1.455	1.0219	1.4392	1.0064	0.56753	1.3568	0.98502	0.98502	8.81687		-0.18213	-2.07%
1.562	1.115	1.551	1.106	0	1.479	1.093	1.093	8.999						1.455	1.0219	1.4392	1.0064	0.56753	1.3568	0.98502	0.98502	8.81687		-0.18213	-2.07%
1.562	1.118	1.552	1.11	0	1.482	1.095	1.098	9.017						1.4552	1.0289	1.4416	1.0153	0.56939	1.3622	0.98927	0.99471	8.85657		-0.16043	-1.81%
1.561	1.115	1.55	1.107	0	1.479	1.093	1.094	8.999						1.4537	1.0214	1.4376	1.0059	0.5682	1.3552	0.98407	0.98492	8.81099		-0.18801	-2.13%
0	0	0	0	0	0	0	0	0						0	0	0	0	0	0	0	0	0		0	#DIV/0!
0	0	0	0	0	0	0	0	0						0	0	0	0	0	0	0	0	0		0	#DIV/0!
0	0	0	0	0	0	0	0	0						0	0	0	0	0	0	0	0	0		0	#DIV/0!
0	0	0	0	0	0	0	0	0						0	0	0	0	0	0	0	0	0		0	#DIV/0!
0	0	0	0	0	0	0	0	0						0	0	0	0	0	0	0	0	0		0	#DIV/0!
0	0	0	0	0	0	0	0	0						0	0	0	0	0	0	0	0	0		0	#DIV/0!
0	0	0	0	0	0	0	0	0						0	0	0	0	0	0	0	0	0		0	#DIV/0!
0	0	0	0	0	0	0	0	0						0	0	0	0	0	0	0	0	0		0	#DIV/0!
0	0	0	0	0	0	0	0	0						0	0	0	0	0	0	0	0	0		0	#DIV/0!
0	0	0	0	0	0	0	0	0						0	0	0	0	0	0	0	0	0		0	#DIV/0!
0	0	0	0	0	0	0	0	0						0	0	0	0	0	0	0	0	0		0	#DIV/0!
0	0	0	0	0	0	0	0	0						0	0	0	0	0	0	0	0	0		0	#DIV/0!
0	0	0	0	0	0	0	0	0						0	0	0	0	0	0	0	0	0		0	#DIV/0!
1.564	1.125	1.558	1.12	0	1.493	1.113	1.113	9.086						1.4586	1.0426	1.4525	1.0375	0.58388	1.3886	1.0283	1.0286	9.02058		-0.06542	-0.73%
1.564	1.125	1.557	1.12	0	1.492	1.11	1.112	9.08						1.4584	1.0432	1.4517	1.0376	0.58113	1.3863	1.0222	1.0272	9.00773		-0.07227	-0.80%
1.563	1.122	1.554	1.115	0	1.485	1.097	1.104	9.04						1.4567	1.0376	1.4454	1.0266	0.56962	1.3693	0.9923	1.007	8.90452		-0.13548	-1.52%
1.563	1.124	1.555	1.118	0	1.487	1.1	1.108	9.055						1.4576	1.0416	1.4483	1.033	0.57206	1.3761	1.0002	1.0163	8.94516		-0.10984	-1.23%
1.564	1.127	1.558	1.122	0	1.492	1.109	1.114	9.086						1.4589	1.0458	1.4524	1.0405	0.58002	1.3871	1.0207	1.0304	9.01582		-0.07018	-0.78%
1.562	1.12	1.553	1.113	0	1.484	1.099	1.101	9.032						1.456	1.0322	1.4443	1.0206	0.57214	1.3686	0.99725	1.0022	8.89329		-0.13871	-1.56%
1.562	1.119	1.552	1.112	0	1.482	1.094	1.099	9.02						1.4556	1.0315	1.4418	1.0175	0.56733	1.3612	0.98503	0.99546	8.85542		-0.16458	-1.86%
1.562	1.117	1.552	1.109	0	1.481	1.094	1.096	9.011						1.4555	1.0262	1.441	1.0117	0.56826	1.3602	0.98745	0.99047	8.84078		-0.17022	-1.93%
1.562	1.117	1.552	1.109	0	1.481	1.094	1.097	9.012						1.4556	1.0276	1.4415	1.0134	0.5685	1.3613	0.98826	0.99235	8.84851		-0.16349	-1.85%
1.561	1.117	1.55	1.108	0	1.478	1.09	1.094	8.998						1.454	1.0246	1.4365	1.0074	0.56432	1.3507	0.97503	0.98329	8.79584		-0.20216	-2.30%
1.56	1.111	1.548	1.102	0	1.474	1.085	1.086	8.966						1.4511	1.0112	1.4281	0.99083	0.56174	1.3368	0.96531	0.96689	8.71197		-0.25403	-2.92%
0	0	0	0	0	0	0	0	0						0	0	0	0	0	0	0	0	0		0	#DIV/0!
0	0	0	0	0	0	0	0	0						0	0	0	0	0	0	0	0	0		0	#DIV/0!
0	0	0	0	0	0	0	0	0						0	0	0	0	0	0	0	0	0		0	#DIV/0!
0	0	0	0	0	0	0	0	0						0	0	0	0	0	0	0	0	0		0	#DIV/0!
0	0	0	0	0	0	0	0	0						0	0	0	0	0	0	0	0	0		0	#DIV/0!
0	0	0	0	0	0	0	0	0						0	0	0	0	0	0	0	0	0		0	#DIV/0!
0	0	0	0	0	0	0	0	0						0	0	0	0	0	0	0	0	0		0	#DIV/0!
0	0	0	0	0	0	0	0	0						0	0	0	0	0	0	0	0	0		0	#DIV/0!
0	0	0	0	0	0	0	0	0						0	0	0	0	0	0	0	0	0		0	#DIV/0!
0	0	0	0	0	0	0	0	0						0	0	0	0	0	0	0	0	0		0	#DIV/0!
0	0	0	0	0	0	0	0	0						0	0	0	0	0	0	0	0	0		0	#DIV/0!
0	0	0	0	0	0	0	0	0						0	0	0	0	0	0	0	0	0		0	#DIV/0!
0	0	0	0	0	0	0	0	0						0	0	0	0	0	0	0	0	0		0	#DIV/0!
0	0	0	0	0	0	0	0	0						0	0	0	0	0	0	0	0	0		0	#DIV/0!
0	0	0	0	0	0	0	0	0						0	0	0	0	0	0	0	0	0		0	#DIV/0!
0	0	0	0	0	0	0	0	0						0	0	0	0	0	0	0	0	0		0	#DIV/0!
0	0	0	0	0	0	0	0	0						0	0	0	0	0	0	0	0	0		0	#DIV/0!
0	0	0	0	0	0	0	0	0						0	0	0	0	0	0	0	0	0		0	#DIV/0!
0	0	0	0	0	0	0	0	0						0	0	0	0	0	0	0	0	0		0	#DIV/0!
0	0	0	0	0	0	0	0	0						0	0	0	0	0	0	0	0	0		0	#DIV/0!
0	0	0	0	0	0	0	0	0						0	0	0	0	0	0	0	0	0		0	#DIV/0!
0	0	0	0	0	0	0	0	0						0	0	0	0	0	0	0	0	0		0	#DIV/0!
0	0	0	0	0	0	0	0	0						0	0	0	0	0	0	0	0	0		0	#DIV/0!
0	0	0	0	0	0	0	0	0						0	0	0	0	0	0	0	0	0		0	#DIV/0!
0	0	0	0	0	0	0	0	0						0	0	0	0	0	0	0	0	0		0	#DIV/0!
0	0	0	0	0	0	0	0	0						0	0	0	0	0	0	0	0	0		0	#DIV/0!
0	0	0	0	0	0	0	0	0						0	0	0	0	0	0	0	0	0		0	#DIV/0!
0	0	0	0	0	0	0	0	0						0	0	0	0	0	0	0	0	0		0	#DIV/0!
0	0	0	0	0	0	0	0	0						0	0	0	0	0	0	0	0	0		0	#DIV/0!
0	0	0	0	0	0	0	0	0						0	0	0	0	0	0	0	0	0		0	#DIV/0!
0	0	0	0	0	0	0	0	0						0	0	0	0	0	0	0	0	0		0	#DIV/0!
0	0	0	0	0	0	0	0	0						0	0	0	0	0	0	0	0	0		0	#DIV/0!
0	0	0	0	0	0	0	0	0						0	0	0	0	0	0	0	0	0		0	#DIV/0!
0	0	0	0	0	0	0	0	0						0	0	0	0	0	0	0	0	0		0	#DIV/0!
0	0	0	0	0	0	0	0	0						0	0	0	0	0	0	0	0	0		0	#DIV/0!
0	0	0	0	0	0	0	0	0						0	0	0	0	0	0	0	0	0		0	#DIV/0!
0	0	0	0	0	0	0	0	0						0	0	0	0	0	0	0	0	0		0	#DIV/0!
0	0	0	0	0	0	0	0	0						0	0	0	0	0	0	0	0	0		0	#DIV/0!
0	0	0	0	0	0	0	0	0						0	0	0	0	0	0	0	0	0		0	#DIV/0!
0	0	0	0	0	0	0	0	0						0	0	0	0	0	0	0	0	0		0	#DIV/0!
0	0	0	0	0	0	0	0	0						0	0	0	0	0	0	0	0	0		0	#DIV/0!
0	0	0	0	0	0	0	0	0						0	0	0	0	0	0	0	0	0		0	#DIV/0!
0	0	0	0	0	0	0	0	0						0	0	0	0	0	0	0	0	0		0	#DIV/0!
0	0	0	0	0	0	0	0	0						0	0	0	0	0	0	0	0	0		0	#DIV/0!
0	0	0	0	0	0	0	0	0						0	0	0	0	0	0	0	0	0		0	#DIV/0!
0	0	0	0	0	0	0	0	0						0	0	0	0	0	0	0	0	0		0	#DIV/0!
0	0	0	0	0	0	0	0	0						0	0	0	0	0	0	0	0	0		0	#DIV/0!
0	0	0	0	0	0	0	0	0						0	0	0	0	0	0	0	0	0		0	#DIV/0!
0	0	0	0	0	0	0	0	0						0	0	0	0	0	0	0	0	0		0	#DIV/0!
0	0	0	0	0	0	0	0	0						0	0	0	0	0	0	0	0	0		0	#DIV/0!
0	0	0	0	0	0	0	0	0						0	0	0	0	0	0	0	0	0		0	#DIV/0!
0	0	0	0	0	0	0	0	0						0	0	0	0	0	0	0	0	0		0	#DIV/0!
0	0	0	0	0	0	0	0	0						0	0	0	0	0	0	0	0	0		0	#DIV/0!
0	0	0	0	0	0	0	0	0						0	0	0	0	0	0	0	0	0		0	#DIV/0!
0	0	0	0	0	0	0	0	0						0	0	0	0	0	0	0	0	0		0	#DIV/0!
0	0	0	0	0	0	0	0	0						0	0	0	0	0	0	0	0	0		0	#DIV/0!
0	0	0	0	0	0	0	0	0						0	0	0	0	0	0	0	0	0		0	#DIV/0!
0	0	0	0	0	0	0	0	0						0	0	0	0	0	0	0	0	0		0	#DIV/0!
0	0	0	0	0	0	0	0	0						0	0	0	0	0	0	0	0	0		0	#DIV/0!
0	0	0	0	0	0	0	0	0						0	0	0	0	0	0	0	0	0		0	#DIV/0!
0	0	0	0	0	0	0	0	0						0	0	0	0	0	0	0	0	0		0	#DIV/0!
1.565	1.132	1.562	1.129	0	1.501	1.126	1.126	9.141						1.4613	1.0527	1.4584	1.0507	0.59402	1.4001	1.0473	1.0473	9.11182		-0.02918	-0.32%
1.565	1.132	1.562	1.129	0	1.501	1.124	1.125	9.138						1.4612	1.053	1.4581	1.0508	0.59294	1.3995	1.0457	1.0472	9.10844		-0.02956	-0.32%
1.565	1.131	1.561	1.127	0	1.498	1.12	1.122	9.124						1.4605	1.0514	1.4565	1.0485	0.58888	1.3963	1.0392	1.0436	9.08488		-0.03912	-0.43%
1.565	1.132	1.561	1.129	0	1.5	1.121	1.124	9.132						1.4609	1.053	1.4573	1.0505	0.58975	1.3977	1.0407	1.0461	9.09595		-0.03605	-0.40%
1.566	1.133	1.563	1.131	0	1.502	1.125	1.127	9.147						1.4615	1.0549	1.4587	1.0529	0.59295	1.4004	1.0458	1.0496	9.11675		-0.03025	-0.33%
1.565	1.131	1.561	1.128	0	1.5	1.122	1.123	9.13						1.4607	1.0514	1.4571	1.0488	0.59125	1.3978	1.043	1.0446	9.09465		-0.03535	-0.39%
1.565	1.131	1.561	1.128	0	1.499	1.121	1.123	9.128						1.4607	1.0518	1.4569	1.0491	0.58996	1.3972	1.041	1.0446	9.09126		-0.03674	-0.40%
1.565	1.13	1.56	1.126	0	1.496	1.116	1.12	9.113						1.4601	1.0503	1.4553	1.0468	0.58547	1.3938	1.0329	1.0406	9.06527		-0.04773	-0.53%
1.565	1.129	1.56	1.126	0	1.496	1.115	1.119	9.11						1.4599	1.0498	1.455	1.0462	0.5846	1.393	1.0312	1.0396	9.0593		-0.0507	-0.56%
1.565	1.129	1.56	1.126	0	1.497	1.119	1.12	9.116						1.46	1.049	1.4556	1.0458	0.58838	1.3949	1.0381	1.0403	9.07208		-0.04392	-0.48%
1.564	1.128	1.559	1.124	0	1.496	1.118	1.118	9.107						1.4596	1.0466	1.4548	1.0429	0.58772	1.3935	1.0366	1.0367	9.05842		-0.04858	-0.54%
0	0	0	0	0	0	0	0	0						0	0	0	0	0	0	0	0	0		0	#DIV/0!
0	0	0	0	0	0	0	0	0						0	0	0	0	0	0	0	0	0		0	#DIV/0!
0	0	0	0	0	0	0	0	0						0	0	0	0	0	0	0	0	0		0	#DIV/0!
0	0	0	0	0	0	0	0	0						0	0	0	0	0	0	0	0	0		0	#DIV/0!
0	0	0	0	0	0	0	0	0						0	0	0	0	0	0	0	0	0		0	#DIV/0!
0	0	0	0	0	0	0	0	0						0	0	0	0	0	0	0	0	0		0	#DIV/0!
0	0	0	0	0	0	0	0	0						0	0	0	0	0	0	0	0	0		0	#DIV/0!
0	0	0	0	0	0	0	0	0						0	0	0	0	0	0	0	0	0		0	#DIV/0!
0	0	0	0	0	0	0	0	0						0	0	0	0	0	0	0	0	0		0	#DIV/0!
0	0	0	0	0	0	0	0	0						0	0	0	0	0	0	0	0	0		0	#DIV/0!
0	0	0	0	0	0	0	0	0						0	0	0	0	0	0	0	0	0		0	#DIV/0!
0	0	0	0	0	0	0	0	0						0	0	0	0	0	0	0	0	0		0	#DIV/0!
0	0	0	0	0	0	0	0	0						0	0	0	0	0	0	0	0	0		0	#DIV/0!
1.565	1.131	1.562	1.129	0	1.501	1.125	1.125	9.138						1.4611	1.0522	1.458	1.05	0.59347	1.3996	1.0465	1.0465	9.10737		-0.03063	-0.34%
1.565	1.132	1.562	1.129	0	1.501	1.124	1.125	9.138						1.4611	1.053	1.458	1.0508	0.59266	1.3993	1.0453	1.0471	9.10726		-0.03074	-0.34%
1.565	1.131	1.561	1.128	0	1.499	1.121	1.124	9.129						1.4608	1.0526	1.4571	1.05	0.58956	1.3974	1.0403	1.0455	9.09326		-0.03574	-0.39%
1.565	1.133	1.562	1.13	0	1.501	1.123	1.126	9.14						1.4613	1.0546	1.4581	1.0524	0.59089	1.3993	1.0426	1.0486	9.10779		-0.03221	-0.35%
1.566	1.134	1.563	1.132	0	1.503	1.126	1.128	9.152						1.4618	1.0561	1.4593	1.0543	0.5937	1.4014	1.0469	1.0513	9.1248		-0.0272	-0.30%
1.565	1.131	1.561	1.128	0	1.5	1.122	1.123	9.13						1.4607	1.0516	1.4571	1.049	0.59112	1.3978	1.0428	1.0448	9.09492		-0.03508	-0.39%
1.565	1.132	1.562	1.129	0	1.5	1.122	1.124	9.134						1.4609	1.0528	1.4573	1.0503	0.59037	1.3979	1.0417	1.0461	9.09737		-0.03663	-0.40%
1.565	1.131	1.561	1.128	0	1.498	1.118	1.123	9.124						1.4606	1.0524	1.4565	1.0495	0.58705	1.3961	1.036	1.0444	9.08255		-0.04145	-0.46%
1.565	1.131	1.561	1.128	0	1.498	1.117	1.122	9.122						1.4605	1.0523	1.4563	1.0493	0.58655	1.3957	1.0351	1.0441	9.07985		-0.04215	-0.46%
1.565	1.13	1.56	1.126	0	1.498	1.12	1.121	9.12						1.4603	1.05	1.4561	1.047	0.58898	1.3957	1.0392	1.0419	9.07918		-0.04082	-0.45%
1.564	1.128	1.56	1.124	0	1.496	1.118	1.118	9.108						1.4596	1.0467	1.4549	1.0432	0.58798	1.3938	1.0371	1.0371	9.06038		-0.04762	-0.53%
0	0	0	0	0	0	0	0	0						0	0	0	0	0	0	0	0	0		0	#DIV/0!
0	0	0	0	0	0	0	0	0						0	0	0	0	0	0	0	0	0		0	#DIV/0!
0	0	0	0	0	0	0	0	0						0	0	0	0	0	0	0	0	0		0	#DIV/0!
0	0	0	0	0	0	0	0	0						0	0	0	0	0	0	0	0	0		0	#DIV/0!
0	0	0	0	0	0	0	0	0						0	0	0	0	0	0	0	0	0		0	#DIV/0!
0	0	0	0	0	0	0	0	0						0	0	0	0	0	0	0	0	0		0	#DIV/0!
0	0	0	0	0	0	0	0	0						0	0	0	0	0	0	0	0	0		0	#DIV/0!
0	0	0	0	0	0	0	0	0						0	0	0	0	0	0	0	0	0		0	#DIV/0!
0	0	0	0	0	0	0	0	0						0	0	0	0	0	0	0	0	0		0	#DIV/0!
0	0	0	0	0	0	0	0	0						0	0	0	0	0	0	0	0	0		0	#DIV/0!
0	0	0	0	0	0	0	0	0						0	0	0	0	0	0	0	0	0		0	#DIV/0!
0	0	0	0	0	0	0	0	0						0	0	0	0	0	0	0	0	0		0	#DIV/0!
0	0	0	0	0	0	0	0	0						0	0	0	0	0	0	0	0	0		0	#DIV/0!
1.565	1.131	1.562	1.128	0	1.501	1.124	1.124	9.135						1.461	1.0518	1.4578	1.0495	0.59308	1.3992	1.0459	1.0459	9.10418		-0.03082	-0.34%
1.565	1.131	1.561	1.128	0	1.5	1.123	1.124	9.132						1.4608	1.0518	1.4573	1.0494	0.5914	1.3981	1.0433	1.0452	9.0973		-0.0347	-0.38%
1.565	1.13	1.56	1.126	0	1.497	1.117	1.121	9.116						1.4602	1.0504	1.4557	1.0472	0.58688	1.3947	1.0355	1.0415	9.07208		-0.04392	-0.48%
1.565	1.131	1.561	1.127	0	1.498	1.118	1.122	9.122						1.4605	1.0518	1.4563	1.0488	0.58721	1.3957	1.0363	1.0436	9.08021		-0.04179	-0.46%
1.565	1.132	1.562	1.129	0	1.5	1.121	1.124	9.133						1.4609	1.053	1.4573	1.0504	0.59011	1.3979	1.0413	1.0462	9.09711		-0.03589	-0.39%
1.564	1.128	1.56	1.124	0	1.496	1.117	1.118	9.107						1.4597	1.0478	1.4549	1.0442	0.58717	1.3935	1.0357	1.038	9.06097		-0.04603	-0.51%
1.564	1.129	1.559	1.125	0	1.496	1.115	1.118	9.106						1.4597	1.0483	1.4546	1.0446	0.58541	1.3926	1.0325	1.0378	9.05551		-0.05049	-0.56%
1.564	1.127	1.558	1.122	0	1.492	1.108	1.114	9.085						1.4588	1.046	1.4521	1.0405	0.57879	1.3863	1.0178	1.0298	9.01009		-0.07491	-0.83%
1.564	1.127	1.557	1.121	0	1.491	1.107	1.113	9.08						1.4587	1.0455	1.4516	1.0397	0.57751	1.3848	1.0147	1.0281	9.00061		-0.07939	-0.88%
1.564	1.126	1.558	1.122	0	1.493	1.113	1.114	9.09						1.4589	1.0447	1.4529	1.0399	0.58335	1.3891	1.0276	1.0312	9.02765		-0.06235	-0.69%
1.563	1.124	1.557	1.119	0	1.491	1.111	1.111	9.076						1.4581	1.0403	1.4512	1.0344	0.5821	1.3858	1.0239	1.024	8.9998		-0.0762	-0.85%
0	0	0	0	0	0	0	0	0						0	0	0	0	0	0	0	0	0		0	#DIV/0!
0	0	0	0	0	0	0	0	0						0	0	0	0	0	0	0	0	0		0	#DIV/0!
0	0	0	0	0	0	0	0	0						0	0	0	0	0	0	0	0	0		0	#DIV/0!
0	0	0	0	0	0	0	0	0						0	0	0	0	0	0	0	0	0		0	#DIV/0!
0	0	0	0	0	0	0	0	0						0	0	0	0	0	0	0	0	0		0	#DIV/0!
0	0	0	0	0	0	0	0	0						0	0	0	0	0	0	0	0	0		0	#DIV/0!
0	0	0	0	0	0	0	0	0						0	0	0	0	0	0	0	0	0		0	#DIV/0!
0	0	0	0	0	0	0	0	0						0	0	0	0	0	0	0	0	0		0	#DIV/0!
0	0	0	0	0	0	0	0	0						0	0	0	0	0	0	0	0	0		0	#DIV/0!
0	0	0	0	0	0	0	0	0						0	0	0	0	0	0	0	0	0		0	#DIV/0!
0	0	0	0	0	0	0	0	0						0	0	0	0	0	0	0	0	0		0	#DIV/0!
0	0	0	0	0	0	0	0	0						0	0	0	0	0	0	0	0	0		0	#DIV/0!
0	0	0	0	0	0	0	0	0						0	0	0	0	0	0	0	0	0		0	#DIV/0!
1.565	1.129	1.56	1.125	0	1.498	1.12	1.12	9.117						1.46	1.0481	1.4557	1.045	0.58938	1.3953	1.0398	1.0397	9.07298		-0.04402	-0.49%
1.565	1.129	1.56	1.126	0	1.497	1.119	1.12	9.116						1.4601	1.0494	1.4557	1.0463	0.5884	1.3951	1.0381	1.0409	9.074		-0.042	-0.46%
1.564	1.129	1.559	1.125	0	1.495	1.114	1.118	9.104						1.4597	1.0492	1.4546	1.0454	0.58438	1.3924	1.0305	1.0385	9.05468		-0.04932	-0.54%
1.565	1.131	1.561	1.128	0	1.498	1.118	1.123	9.124						1.4606	1.0524	1.4565	1.0495	0.58709	1.3961	1.0361	1.0444	9.08269		-0.04131	-0.45%
1.565	1.133	1.562	1.13	0	1.501	1.123	1.126	9.14						1.4613	1.0546	1.4582	1.0524	0.59137	1.3995	1.0434	1.0487	9.10947		-0.03053	-0.34%
1.565	1.129	1.56	1.126	0	1.497	1.119	1.12	9.116						1.4601	1.0493	1.4557	1.0461	0.58839	1.3951	1.0381	1.0407	9.07349		-0.04251	-0.47%
1.565	1.13	1.56	1.126	0	1.497	1.117	1.12	9.115						1.4601	1.0501	1.4555	1.0468	0.58681	1.3945	1.0353	1.041	9.07011		-0.04489	-0.49%
1.564	1.129	1.559	1.124	0	1.494	1.111	1.117	9.098						1.4594	1.0485	1.4536	1.0441	0.58101	1.3898	1.0234	1.0356	9.03541		-0.06259	-0.69%
1.564	1.128	1.558	1.123	0	1.493	1.109	1.115	9.09						1.4592	1.0476	1.4529	1.0428	0.57946	1.3881	1.0197	1.0332	9.02296		-0.06704	-0.74%
1.564	1.126	1.558	1.122	0	1.493	1.112	1.114	9.089						1.4589	1.0448	1.4528	1.04	0.58321	1.389	1.0273	1.0312	9.02721		-0.06179	-0.68%
1.563	1.124	1.557	1.118	0	1.491	1.11	1.11	9.073						1.458	1.04	1.451	1.0339	0.58185	1.3854	1.0233	1.0233	8.99675		-0.07625	-0.85%
0	0	0	0	0	0	0	0	0						0	0	0	0	0	0	0	0	0		0	#DIV/0!
0	0	0	0	0	0	0	0	0						0	0	0	0	0	0	0	0	0		0	#DIV/0!
0	0	0	0	0	0	0	0	0						0	0	0	0	0	0	0	0	0		0	#DIV/0!
0	0	0	0	0	0	0	0	0						0	0	0	0	0	0	0	0	0		0	#DIV/0!
0	0	0	0	0	0	0	0	0						0	0	0	0	0	0	0	0	0		0	#DIV/0!
0	0	0	0	0	0	0	0	0						0	0	0	0	0	0	0	0	0		0	#DIV/0!
0	0	0	0	0	0	0	0	0						0	0	0	0	0	0	0	0	0		0	#DIV/0!
0	0	0	0	0	0	0	0	0						0	0	0	0	0	0	0	0	0		0	#DIV/0!
0	0	0	0	0	0	0	0	0						0	0	0	0	0	0	0	0	0		0	#DIV/0!
0	0	0	0	0	0	0	0	0						0	0	0	0	0	0	0	0	0		0	#DIV/0!
0	0	0	0	0	0	0	0	0						0	0	0	0	0	0	0	0	0		0	#DIV/0!
0	0	0	0	0	0	0	0	0						0	0	0	0	0	0	0	0	0		0	#DIV/0!
0	0	0	0	0	0	0	0	0						0	0	0	0	0	0	0	0	0		0	#DIV/0!
1.565	1.129	1.56	1.126	0	1.498	1.121	1.121	9.12						1.4602	1.0487	1.4561	1.0458	0.58998	1.396	1.0409	1.0408	9.07848		-0.04152	-0.46%
1.565	1.13	1.561	1.127	0	1.498	1.12	1.121	9.122						1.4603	1.0502	1.4562	1.0472	0.58916	1.3959	1.0395	1.0422	9.08066		-0.04134	-0.46%
1.565	1.13	1.56	1.126	0	1.496	1.116	1.119	9.112						1.4599	1.0499	1.4551	1.0464	0.58524	1.3934	1.0323	1.04	9.06224		-0.04976	-0.55%
1.565	1.131	1.561	1.128	0	1.499	1.119	1.123	9.126						1.4607	1.0527	1.4567	1.0499	0.58748	1.3965	1.0368	1.045	9.08578		-0.04022	-0.44%
1.565	1.133	1.562	1.13	0	1.501	1.123	1.126	9.14						1.4614	1.0548	1.4583	1.0526	0.59151	1.3996	1.0436	1.049	9.11081		-0.02919	-0.32%
1.565	1.129	1.56	1.126	0	1.497	1.119	1.12	9.116						1.4601	1.0493	1.4557	1.0461	0.58837	1.395	1.0381	1.0407	9.07337		-0.04263	-0.47%
1.565	1.13	1.561	1.127	0	1.498	1.119	1.122	9.122						1.4604	1.0511	1.4561	1.048	0.58781	1.3956	1.0372	1.0428	9.07901		-0.04299	-0.47%
1.565	1.13	1.56	1.126	0	1.496	1.114	1.12	9.111						1.46	1.0507	1.4551	1.0472	0.58386	1.3932	1.0298	1.0406	9.06046		-0.05054	-0.56%
1.565	1.13	1.56	1.126	0	1.496	1.113	1.119	9.109						1.4599	1.0504	1.4548	1.0467	0.58309	1.3926	1.0282	1.0398	9.05549		-0.05351	-0.59%
1.564	1.128	1.559	1.124	0	1.495	1.116	1.118	9.104						1.4595	1.0475	1.4545	1.0436	0.58597	1.3925	1.0334	1.0369	9.05387		-0.05013	-0.55%
1.564	1.125	1.558	1.121	0	1.494	1.114	1.114	9.09						1.4588	1.0432	1.4529	1.0385	0.58468	1.3897	1.0303	1.0302	9.02828		-0.06172	-0.68%
0	0	0	0	0	0	0	0	0						0	0	0	0	0	0	0	0	0		0	#DIV/0!
0	0	0	0	0	0	0	0	0						0	0	0	0	0	0	0	0	0		0	#DIV/0!
0	0	0	0	0	0	0	0	0						0	0	0	0	0	0	0	0	0		0	#DIV/0!
0	0	0	0	0	0	0	0	0						0	0	0	0	0	0	0	0	0		0	#DIV/0!
0	0	0	0	0	0	0	0	0						0	0	0	0	0	0	0	0	0		0	#DIV/0!
0	0	0	0	0	0	0	0	0						0	0	0	0	0	0	0	0	0		0	#DIV/0!
0	0	0	0	0	0	0	0	0						0	0	0	0	0	0	0	0	0		0	#DIV/0!
0	0	0	0	0	0	0	0	0						0	0	0	0	0	0	0	0	0		0	#DIV/0!
0	0	0	0	0	0	0	0	0						0	0	0	0	0	0	0	0	0		0	#DIV/0!
0	0	0	0	0	0	0	0	0						0	0	0	0	0	0	0	0	0		0	#DIV/0!
0	0	0	0	0	0	0	0	0						0	0	0	0	0	0	0	0	0		0	#DIV/0!
0	0	0	0	0	0	0	0	0						0	0	0	0	0	0	0	0	0		0	#DIV/0!
0	0	0	0	0	0	0	0	0						0	0	0	0	0	0	0	0	0		0	#DIV/0!
0	0	0	0	0	0	0	0	0						0	0	0	0	0	0	0	0	0		0	#DIV/0!
0	0	0	0	0	0	0	0	0						0	0	0	0	0	0	0	0	0		0	#DIV/0!
0	0	0	0	0	0	0	0	0						0	0	0	0	0	0	0	0	0		0	#DIV/0!
0	0	0	0	0	0	0	0	0						0	0	0	0	0	0	0	0	0		0	#DIV/0!
0	0	0	0	0	0	0	0	0						0	0	0	0	0	0	0	0	0		0	#DIV/0!
0	0	0	0	0	0	0	0	0						0	0	0	0	0	0	0	0	0		0	#DIV/0!
0	0	0	0	0	0	0	0	0						0	0	0	0	0	0	0	0	0		0	#DIV/0!
0	0	0	0	0	0	0	0	0						0	0	0	0	0	0	0	0	0		0	#DIV/0!
0	0	0	0	0	0	0	0	0						0	0	0	0	0	0	0	0	0		0	#DIV/0!
0	0	0	0	0	0	0	0	0						0	0	0	0	0	0	0	0	0		0	#DIV/0!
0	0	0	0	0	0	0	0	0						0	0	0	0	0	0	0	0	0		0	#DIV/0!
0	0	0	0	0	0	0	0	0						0	0	0	0	0	0	0	0	0		0	#DIV/0!
0	0	0	0	0	0	0	0	0						0	0	0	0	0	0	0	0	0		0	#DIV/0!
0	0	0	0	0	0	0	0	0						0	0	0	0	0	0	0	0	0		0	#DIV/0!
0	0	0	0	0	0	0	0	0						0	0	0	0	0	0	0	0	0		0	#DIV/0!
0	0	0	0	0	0	0	0	0						0	0	0	0	0	0	0	0	0		0	#DIV/0!
0	0	0	0	0	0	0	0	0						0	0	0	0	0	0	0	0	0		0	#DIV/0!
0	0	0	0	0	0	0	0	0						0	0	0	0	0	0	0	0	0		0	#DIV/0!
0	0	0	0	0	0	0	0	0						0	0	0	0	0	0	0	0	0		0	#DIV/0!
0	0	0	0	0	0	0	0	0						0	0	0	0	0	0	0	0	0		0	#DIV/0!
0	0	0	0	0	0	0	0	0						0	0	0	0	0	0	0	0	0		0	#DIV/0!
0	0	0	0	0	0	0	0	0						0	0	0	0	0	0	0	0	0		0	#DIV/0!
0	0	0	0	0	0	0	0	0						0	0	0	0	0	0	0	0	0		0	#DIV/0!
0	0	0	0	0	0	0	0	0						0	0	0	0	0	0	0	0	0		0	#DIV/0!
0	0	0	0	0	0	0	0	0						0	0	0	0	0	0	0	0	0		0	#DIV/0!
0	0	0	0	0	0	0	0	0						0	0	0	0	0	0	0	0	0		0	#DIV/0!
0	0	0	0	0	0	0	0	0						0	0	0	0	0	0	0	0	0		0	#DIV/0!
0	0	0	0	0	0	0	0	0						0	0	0	0	0	0	0	0	0		0	#DIV/0!
0	0	0	0	0	0	0	0	0						0	0	0	0	0	0	0	0	0		0	#DIV/0!
0	0	0	0	0	0	0	0	0						0	0	0	0	0	0	0	0	0		0	#DIV/0!
0	0	0	0	0	0	0	0	0						0	0	0	0	0	0	0	0	0		0	#DIV/0!
0	0	0	0	0	0	0	0	0						0	0	0	0	0	0	0	0	0		0	#DIV/0!
0	0	0	0	0	0	0	0	0						0	0	0	0	0	0	0	0	0		0	#DIV/0!
0	0	0	0	0	0	0	0	0						0	0	0	0	0	0	0	0	0		0	#DIV/0!
0	0	0	0	0	0	0	0	0						0	0	0	0	0	0	0	0	0		0	#DIV/0!
0	0	0	0	0	0	0	0	0						0	0	0	0	0	0	0	0	0		0	#DIV/0!
0	0	0	0	0	0	0	0	0						0	0	0	0	0	0	0	0	0		0	#DIV/0!
0	0	0	0	0	0	0	0	0						0	0	0	0	0	0	0	0	0		0	#DIV/0!
0	0	0	0	0	0	0	0	0						0	0	0	0	0	0	0	0	0		0	#DIV/0!
0	0	0	0	0	0	0	0	0						0	0	0	0	0	0	0	0	0		0	#DIV/0!
0	0	0	0	0	0	0	0	0						0	0	0	0	0	0	0	0	0		0	#DIV/0!
0	0	0	0	0	0	0	0	0						0	0	0	0	0	0	0	0	0		0	#DIV/0!
0	0	0	0	0	0	0	0	0						0	0	0	0	0	0	0	0	0		0	#DIV/0!
0	0	0	0	0	0	0	0	0						0	0	0	0	0	0	0	0	0		0	#DIV/0!
0	0	0	0	0	0	0	0	0						0	0	0	0	0	0	0	0	0		0	#DIV/0!
0	0	0	0	0	0	0	0	0						0	0	0	0	0	0	0	0	0		0	#DIV/0!
0	0	0	0	0	0	0	0	0						0	0	0	0	0	0	0	0	0		0	#DIV/0!
0	0	0	0	0	0	0	0	0						0	0	0	0	0	0	0	0	0		0	#DIV/0!
1.567	1.137	1.566	1.136	0	1.508	1.135	1.135	9.184						1.4638	1.0607	1.4635	1.0605	0.60185	1.4089	1.0601	1.06	9.17935		-0.00465	-0.05%
1.567	1.137	1.566	1.136	0	1.508	1.135	1.135	9.184						1.4637	1.0608	1.4633	1.0606	0.60151	1.4085	1.0593	1.0599	9.17761		-0.00639	-0.07%
1.567	1.137	1.566	1.136	0	1.508	1.134	1.135	9.183						1.4635	1.0607	1.4628	1.0602	0.60053	1.4076	1.0575	1.0592	9.17203		-0.01097	-0.12%
1.567	1.137	1.566	1.137	0	1.508	1.135	1.136	9.186						1.4644	1.0616	1.4638	1.0612	0.60094	1.4086	1.0581	1.0603	9.17894		-0.00706	-0.08%
1.567	1.138	1.567	1.137	0	1.509	1.135	1.136	9.189						1.4644	1.0616	1.4638	1.0613	0.6016	1.4087	1.0586	1.0605	9.1805		-0.0085	-0.09%
1.567	1.136	1.566	1.136	0	1.507	1.134	1.134	9.18						1.4634	1.06	1.4627	1.0595	0.60083	1.4074	1.058	1.0586	9.17043		-0.00957	-0.10%
1.567	1.137	1.566	1.136	0	1.507	1.134	1.135	9.182						1.4634	1.0605	1.4627	1.06	0.60049	1.4075	1.0574	1.059	9.17099		-0.01101	-0.12%
1.566	1.137	1.565	1.136	0	1.507	1.133	1.134	9.178						1.4633	1.0604	1.4624	1.0597	0.59947	1.4068	1.0558	1.0585	9.16637		-0.01163	-0.13%
1.566	1.136	1.565	1.136	0	1.507	1.132	1.134	9.176						1.4632	1.0601	1.4622	1.0594	0.59914	1.4065	1.0552	1.0581	9.16384		-0.01216	-0.13%
1.566	1.136	1.565	1.135	0	1.507	1.133	1.133	9.175						1.463	1.0589	1.4619	1.0581	0.59972	1.4061	1.0561	1.0568	9.16062		-0.01438	-0.16%
1.566	1.135	1.565	1.134	0	1.506	1.132	1.132	9.17						1.4627	1.0578	1.4614	1.0568	0.59926	1.4055	1.0555	1.0553	9.15426		-0.01574	-0.17%
0	0	0	0	0	0	0	0	0						0	0	0	0	0	0	0	0	0		0	#DIV/0!
0	0	0	0	0	0	0	0	0						0	0	0	0	0	0	0	0	0		0	#DIV/0!
0	0	0	0	0	0	0	0	0						0	0	0	0	0	0	0	0	0		0	#DIV/0!
0	0	0	0	0	0	0	0	0						0	0	0	0	0	0	0	0	0		0	#DIV/0!
0	0	0	0	0	0	0	0	0						0	0	0	0	0	0	0	0	0		0	#DIV/0!
0	0	0	0	0	0	0	0	0						0	0	0	0	0	0	0	0	0		0	#DIV/0!
0	0	0	0	0	0	0	0	0						0	0	0	0	0	0	0	0	0		0	#DIV/0!
0	0	0	0	0	0	0	0	0						0	0	0	0	0	0	0	0	0		0	#DIV/0!
0	0	0	0	0	0	0	0	0						0	0	0	0	0	0	0	0	0		0	#DIV/0!
0	0	0	0	0	0	0	0	0						0	0	0	0	0	0	0	0	0		0	#DIV/0!
0	0	0	0	0	0	0	0	0						0	0	0	0	0	0	0	0	0		0	#DIV/0!
0	0	0	0	0	0	0	0	0						0	0	0	0	0	0	0	0	0		0	#DIV/0!
0	0	0	0	0	0	0	0	0						0	0	0	0	0	0	0	0	0		0	#DIV/0!
1.566	1.136	1.565	1.135	0	1.507	1.134	1.134	9.177						1.4631	1.059	1.4622	1.0583	0.60045	1.4068	1.0574	1.0573	9.16455		-0.01245	-0.14%
1.566	1.135	1.565	1.134	0	1.506	1.133	1.133	9.172						1.4629	1.0582	1.4617	1.0573	0.59965	1.4059	1.0561	1.0559	9.15765		-0.01435	-0.16%
1.566	1.135	1.565	1.134	0	1.506	1.131	1.132	9.169						1.4626	1.0576	1.4611	1.0566	0.59864	1.4049	1.0544	1.0548	9.15064		-0.01836	-0.20%
1.566	1.135	1.565	1.134	0	1.506	1.131	1.132	9.169						1.4627	1.058	1.4612	1.057	0.59858	1.405	1.0543	1.0553	9.15208		-0.01692	-0.18%
1.566	1.136	1.565	1.134	0	1.506	1.132	1.133	9.172						1.4628	1.0586	1.4616	1.0577	0.59922	1.4057	1.0553	1.0562	9.15712		-0.01488	-0.16%
1.566	1.135	1.564	1.133	0	1.505	1.131	1.131	9.165						1.4625	1.0571	1.461	1.056	0.59856	1.4047	1.0544	1.0542	9.14846		-0.01654	-0.18%
1.566	1.135	1.564	1.133	0	1.505	1.131	1.131	9.165						1.4624	1.057	1.4608	1.0559	0.59808	1.4043	1.0535	1.0539	9.14588		-0.01912	-0.21%
1.566	1.134	1.564	1.133	0	1.504	1.129	1.13	9.16						1.4622	1.0565	1.4602	1.0551	0.59682	1.4033	1.0516	1.0529	9.13862		-0.02138	-0.23%
1.566	1.134	1.564	1.132	0	1.504	1.129	1.13	9.159						1.4621	1.0562	1.46	1.0548	0.59644	1.4029	1.051	1.0524	9.13584		-0.02316	-0.25%
1.566	1.134	1.564	1.132	0	1.504	1.13	1.13	9.16						1.4621	1.0558	1.4602	1.0544	0.59725	1.4034	1.0524	1.0522	9.13775		-0.02225	-0.24%
1.566	1.134	1.564	1.132	0	1.504	1.13	1.13	9.16						1.4622	1.0559	1.4603	1.0546	0.59743	1.4036	1.0526	1.0525	9.13913		-0.02087	-0.23%
0	0	0	0	0	0	0	0	0						0	0	0	0	0	0	0	0	0		0	#DIV/0!
0	0	0	0	0	0	0	0	0						0	0	0	0	0	0	0	0	0		0	#DIV/0!
0	0	0	0	0	0	0	0	0						0	0	0	0	0	0	0	0	0		0	#DIV/0!
0	0	0	0	0	0	0	0	0						0	0	0	0	0	0	0	0	0		0	#DIV/0!
0	0	0	0	0	0	0	0	0						0	0	0	0	0	0	0	0	0		0	#DIV/0!
0	0	0	0	0	0	0	0	0						0	0	0	0	0	0	0	0	0		0	#DIV/0!
0	0	0	0	0	0	0	0	0						0	0	0	0	0	0	0	0	0		0	#DIV/0!
0	0	0	0	0	0	0	0	0						0	0	0	0	0	0	0	0	0		0	#DIV/0!
0	0	0	0	0	0	0	0	0						0	0	0	0	0	0	0	0	0		0	#DIV/0!
0	0	0	0	0	0	0	0	0						0	0	0	0	0	0	0	0	0		0	#DIV/0!
0	0	0	0	0	0	0	0	0						0	0	0	0	0	0	0	0	0		0	#DIV/0!
0	0	0	0	0	0	0	0	0						0	0	0	0	0	0	0	0	0		0	#DIV/0!
0	0	0	0	0	0	0	0	0						0	0	0	0	0	0	0	0	0		0	#DIV/0!
1.566	1.136	1.565	1.135	0	1.507	1.133	1.133	9.175						1.463	1.0585	1.4619	1.0578	0.60001	1.4063	1.0567	1.0565	9.16071		-0.01429	-0.16%
1.566	1.135	1.565	1.134	0	1.506	1.132	1.132	9.17						1.4627	1.0578	1.4614	1.0569	0.59927	1.4055	1.0555	1.0553	9.15437		-0.01563	-0.17%
1.566	1.135	1.565	1.134	0	1.505	1.131	1.132	9.168						1.4626	1.0576	1.4611	1.0565	0.59849	1.4048	1.0541	1.0548	9.14999		-0.01801	-0.20%
1.566	1.135	1.565	1.134	0	1.506	1.132	1.132	9.17						1.4628	1.0585	1.4614	1.0575	0.59874	1.4053	1.0545	1.0559	9.15464		-0.01536	-0.17%
1.566	1.136	1.565	1.135	0	1.506	1.133	1.133	9.174						1.463	1.0591	1.4618	1.0583	0.59948	1.4061	1.0557	1.0569	9.16038		-0.01362	-0.15%
1.566	1.135	1.565	1.133	0	1.506	1.132	1.131	9.168						1.4626	1.0572	1.4611	1.0561	0.59869	1.4049	1.0546	1.0544	9.14959		-0.01841	-0.20%
1.566	1.135	1.564	1.134	0	1.505	1.131	1.132	9.167						1.4625	1.0575	1.461	1.0564	0.59843	1.4047	1.054	1.0546	9.14913		-0.01787	-0.20%
1.566	1.135	1.564	1.133	0	1.505	1.13	1.131	9.164						1.4624	1.0574	1.4607	1.0562	0.59748	1.4041	1.0526	1.0542	9.14508		-0.01892	-0.21%
1.566	1.135	1.564	1.133	0	1.505	1.13	1.131	9.164						1.4623	1.0572	1.4605	1.0559	0.59719	1.4038	1.0522	1.0538	9.14289		-0.02111	-0.23%
1.566	1.134	1.564	1.132	0	1.505	1.13	1.13	9.161						1.4622	1.0561	1.4604	1.0549	0.59763	1.4038	1.0529	1.0528	9.14073		-0.02027	-0.22%
1.566	1.134	1.564	1.133	0	1.505	1.13	1.13	9.162						1.4623	1.0563	1.4605	1.055	0.59774	1.4039	1.0531	1.053	9.14184		-0.02016	-0.22%
0	0	0	0	0	0	0	0	0						0	0	0	0	0	0	0	0	0		0	#DIV/0!
0	0	0	0	0	0	0	0	0						0	0	0	0	0	0	0	0	0		0	#DIV/0!
0	0	0	0	0	0	0	0	0						0	0	0	0	0	0	0	0	0		0	#DIV/0!
0	0	0	0	0	0	0	0	0						0	0	0	0	0	0	0	0	0		0	#DIV/0!
0	0	0	0	0	0	0	0	0						0	0	0	0	0	0	0	0	0		0	#DIV/0!
0	0	0	0	0	0	0	0	0						0	0	0	0	0	0	0	0	0		0	#DIV/0!
0	0	0	0	0	0	0	0	0						0	0	0	0	0	0	0	0	0		0	#DIV/0!
0	0	0	0	0	0	0	0	0						0	0	0	0	0	0	0	0	0		0	#DIV/0!
0	0	0	0	0	0	0	0	0						0	0	0	0	0	0	0	0	0		0	#DIV/0!
0	0	0	0	0	0	0	0	0						0	0	0	0	0	0	0	0	0		0	#DIV/0!
0	0	0	0	0	0	0	0	0						0	0	0	0	0	0	0	0	0		0	#DIV/0!
0	0	0	0	0	0	0	0	0						0	0	0	0	0	0	0	0	0		0	#DIV/0!
0	0	0	0	0	0	0	0	0						0	0	0	0	0	0	0	0	0		0	#DIV/0!
1.566	1.135	1.565	1.133	0	1.506	1.132	1.131	9.168						1.4626	1.0572	1.4611	1.0561	0.59871	1.4049	1.0546	1.0544	9.14961		-0.01839	-0.20%
1.566	1.134	1.564	1.133	0	1.505	1.13	1.13	9.162						1.4623	1.0562	1.4605	1.055	0.5977	1.4039	1.0531	1.0529	9.1416		-0.0204	-0.22%
1.566	1.133	1.563	1.132	0	1.504	1.128	1.129	9.155						1.4619	1.0553	1.4597	1.0538	0.59619	1.4024	1.0506	1.0512	9.13109		-0.02391	-0.26%
1.566	1.134	1.563	1.132	0	1.504	1.128	1.129	9.156						1.462	1.0557	1.4598	1.0542	0.596	1.4025	1.0504	1.0516	9.1322		-0.0238	-0.26%
1.566	1.134	1.564	1.132	0	1.504	1.129	1.13	9.159						1.4622	1.0564	1.4602	1.055	0.59685	1.4032	1.0516	1.0527	9.13815		-0.02085	-0.23%
1.566	1.133	1.563	1.131	0	1.503	1.128	1.128	9.152						1.4618	1.0547	1.4596	1.0531	0.5961	1.4022	1.0506	1.0505	9.1286		-0.0234	-0.26%
1.566	1.133	1.563	1.131	0	1.503	1.127	1.128	9.151						1.4617	1.0544	1.4592	1.0526	0.59524	1.4015	1.0492	1.0497	9.12354		-0.02746	-0.30%
1.565	1.132	1.562	1.13	0	1.501	1.125	1.126	9.141						1.4613	1.0533	1.4583	1.0512	0.59323	1.3998	1.0462	1.0477	9.11103		-0.02997	-0.33%
1.565	1.132	1.562	1.129	0	1.501	1.124	1.125	9.138						1.4611	1.0529	1.458	1.0507	0.59268	1.3993	1.0453	1.047	9.10698		-0.03102	-0.34%
1.565	1.132	1.562	1.13	0	1.502	1.126	1.126	9.143						1.4613	1.0529	1.4585	1.0509	0.59428	1.4004	1.0479	1.0477	9.11388		-0.02912	-0.32%
1.565	1.132	1.563	1.13	0	1.502	1.126	1.126	9.144						1.4614	1.0531	1.4586	1.0511	0.59447	1.4006	1.0482	1.048	9.11547		-0.02853	-0.31%
0	0	0	0	0	0	0	0	0						0	0	0	0	0	0	0	0	0		0	#DIV/0!
0	0	0	0	0	0	0	0	0						0	0	0	0	0	0	0	0	0		0	#DIV/0!
0	0	0	0	0	0	0	0	0						0	0	0	0	0	0	0	0	0		0	#DIV/0!
0	0	0	0	0	0	0	0	0						0	0	0	0	0	0	0	0	0		0	#DIV/0!
0	0	0	0	0	0	0	0	0						0	0	0	0	0	0	0	0	0		0	#DIV/0!
0	0	0	0	0	0	0	0	0						0	0	0	0	0	0	0	0	0		0	#DIV/0!
0	0	0	0	0	0	0	0	0						0	0	0	0	0	0	0	0	0		0	#DIV/0!
0	0	0	0	0	0	0	0	0						0	0	0	0	0	0	0	0	0		0	#DIV/0!
0	0	0	0	0	0	0	0	0						0	0	0	0	0	0	0	0	0		0	#DIV/0!
0	0	0	0	0	0	0	0	0						0	0	0	0	0	0	0	0	0		0	#DIV/0!
0	0	0	0	0	0	0	0	0						0	0	0	0	0	0	0	0	0		0	#DIV/0!
0	0	0	0	0	0	0	0	0						0	0	0	0	0	0	0	0	0		0	#DIV/0!
0	0	0	0	0	0	0	0	0						0	0	0	0	0	0	0	0	0		0	#DIV/0!
1.566	1.133	1.564	1.132	0	1.504	1.129	1.129	9.157						1.462	1.0553	1.4599	1.0538	0.59677	1.4029	1.0516	1.0515	9.13377		-0.02323	-0.25%
1.566	1.133	1.563	1.131	0	1.503	1.128	1.128	9.152						1.4617	1.0542	1.4593	1.0525	0.59562	1.4017	1.0499	1.0498	9.12472		-0.02728	-0.30%
1.565	1.132	1.562	1.13	0	1.502	1.126	1.126	9.143						1.4613	1.0533	1.4585	1.0513	0.59389	1.4002	1.0472	1.048	9.11369		-0.02931	-0.32%
1.565	1.133	1.563	1.13	0	1.502	1.126	1.127	9.146						1.4615	1.0542	1.4587	1.0523	0.59402	1.4006	1.0474	1.0491	9.11782		-0.02818	-0.31%
1.566	1.133	1.563	1.131	0	1.503	1.127	1.128	9.151						1.4618	1.0552	1.4594	1.0535	0.59531	1.4018	1.0493	1.0507	9.12701		-0.02399	-0.26%
1.565	1.132	1.563	1.13	0	1.502	1.126	1.126	9.144						1.4614	1.053	1.4586	1.051	0.59437	1.4005	1.048	1.0479	9.11477		-0.02923	-0.32%
1.565	1.132	1.562	1.13	0	1.501	1.125	1.126	9.141						1.4613	1.0531	1.4583	1.051	0.59368	1.4	1.0468	1.0477	9.11188		-0.02912	-0.32%
1.565	1.131	1.562	1.129	0	1.5	1.123	1.124	9.134						1.461	1.0524	1.4576	1.05	0.59175	1.3985	1.0439	1.0461	9.10125		-0.03275	-0.36%
1.565	1.131	1.561	1.128	0	1.5	1.122	1.124	9.131						1.4608	1.0521	1.4573	1.0496	0.59123	1.398	1.043	1.0454	9.09743		-0.03357	-0.37%
1.565	1.131	1.562	1.128	0	1.5	1.124	1.124	9.134						1.4609	1.0514	1.4577	1.0491	0.59276	1.3989	1.0455	1.0454	9.10166		-0.03234	-0.36%
1.565	1.131	1.562	1.129	0	1.501	1.125	1.125	9.138						1.461	1.0518	1.4579	1.0496	0.59314	1.3992	1.0461	1.0459	9.10464		-0.03336	-0.37%
0	0	0	0	0	0	0	0	0						0	0	0	0	0	0	0	0	0		0	#DIV/0!
0	0	0	0	0	0	0	0	0						0	0	0	0	0	0	0	0	0		0	#DIV/0!
0	0	0	0	0	0	0	0	0						0	0	0	0	0	0	0	0	0		0	#DIV/0!
0	0	0	0	0	0	0	0	0						0	0	0	0	0	0	0	0	0		0	#DIV/0!
0	0	0	0	0	0	0	0	0						0	0	0	0	0	0	0	0	0		0	#DIV/0!
0	0	0	0	0	0	0	0	0						0	0	0	0	0	0	0	0	0		0	#DIV/0!
0	0	0	0	0	0	0	0	0						0	0	0	0	0	0	0	0	0		0	#DIV/0!
0	0	0	0	0	0	0	0	0						0	0	0	0	0	0	0	0	0		0	#DIV/0!
0	0	0	0	0	0	0	0	0						0	0	0	0	0	0	0	0	0		0	#DIV/0!
0	0	0	0	0	0	0	0	0						0	0	0	0	0	0	0	0	0		0	#DIV/0!
0	0	0	0	0	0	0	0	0						0	0	0	0	0	0	0	0	0		0	#DIV/0!
0	0	0	0	0	0	0	0	0						0	0	0	0	0	0	0	0	0		0	#DIV/0!
0	0	0	0	0	0	0	0	0						0	0	0	0	0	0	0	0	0		0	#DIV/0!
0	0	0	0	0	0	0	0	0						0	0	0	0	0	0	0	0	0		0	#DIV/0!
0	0	0	0	0	0	0	0	0						0	0	0	0	0	0	0	0	0		0	#DIV/0!
0	0	0	0	0	0	0	0	0						0	0	0	0	0	0	0	0	0		0	#DIV/0!
0	0	0	0	0	0	0	0	0						0	0	0	0	0	0	0	0	0		0	#DIV/0!
0	0	0	0	0	0	0	0	0						0	0	0	0	0	0	0	0	0		0	#DIV/0!
0	0	0	0	0	0	0	0	0						0	0	0	0	0	0	0	0	0		0	#DIV/0!
0	0	0	0	0	0	0	0	0						0	0	0	0	0	0	0	0	0		0	#DIV/0!
0	0	0	0	0	0	0	0	0						0	0	0	0	0	0	0	0	0		0	#DIV/0!
0	0	0	0	0	0	0	0	0						0	0	0	0	0	0	0	0	0		0	#DIV/0!
0	0	0	0	0	0	0	0	0						0	0	0	0	0	0	0	0	0		0	#DIV/0!
0	0	0	0	0	0	0	0	0						0	0	0	0	0	0	0	0	0		0	#DIV/0!
0	0	0	0	0	0	0	0	0						0	0	0	0	0	0	0	0	0		0	#DIV/0!
0	0	0	0	0	0	0	0	0						0	0	0	0	0	0	0	0	0		0	#DIV/0!
0	0	0	0	0	0	0	0	0						0	0	0	0	0	0	0	0	0		0	#DIV/0!
0	0	0	0	0	0	0	0	0						0	0	0	0	0	0	0	0	0		0	#DIV/0!
0	0	0	0	0	0	0	0	0						0	0	0	0	0	0	0	0	0		0	#DIV/0!
0	0	0	0	0	0	0	0	0						0	0	0	0	0	0	0	0	0		0	#DIV/0!
0	0	0	0	0	0	0	0	0						0	0	0	0	0	0	0	0	0		0	#DIV/0!
0	0	0	0	0	0	0	0	0						0	0	0	0	0	0	0	0	0		0	#DIV/0!
0	0	0	0	0	0	0	0	0						0	0	0	0	0	0	0	0	0		0	#DIV/0!
0	0	0	0	0	0	0	0	0						0	0	0	0	0	0	0	0	0		0	#DIV/0!
0	0	0	0	0	0	0	0	0						0	0	0	0	0	0	0	0	0		0	#DIV/0!
0	0	0	0	0	0	0	0	0						0	0	0	0	0	0	0	0	0		0	#DIV/0!
0	0	0	0	0	0	0	0	0						0	0	0	0	0	0	0	0	0		0	#DIV/0!
0	0	0	0	0	0	0	0	0						0	0	0	0	0	0	0	0	0		0	#DIV/0!
0	0	0	0	0	0	0	0	0						0	0	0	0	0	0	0	0	0		0	#DIV/0!
0	0	0	0	0	0	0	0	0						0	0	0	0	0	0	0	0	0		0	#DIV/0!
0	0	0	0	0	0	0	0	0						0	0	0	0	0	0	0	0	0		0	#DIV/0!
0	0	0	0	0	0	0	0	0						0	0	0	0	0	0	0	0	0		0	#DIV/0!
0	0	0	0	0	0	0	0	0						0	0	0	0	0	0	0	0	0		0	#DIV/0!
0	0	0	0	0	0	0	0	0						0	0	0	0	0	0	0	0	0		0	#DIV/0!
0	0	0	0	0	0	0	0	0						0	0	0	0	0	0	0	0	0		0	#DIV/0!
0	0	0	0	0	0	0	0	0						0	0	0	0	0	0	0	0	0		0	#DIV/0!
0	0	0	0	0	0	0	0	0						0	0	0	0	0	0	0	0	0		0	#DIV/0!
0	0	0	0	0	0	0	0	0						0	0	0	0	0	0	0	0	0		0	#DIV/0!
0	0	0	0	0	0	0	0	0						0	0	0	0	0	0	0	0	0		0	#DIV/0!
0	0	0	0	0	0	0	0	0						0	0	0	0	0	0	0	0	0		0	#DIV/0!
0	0	0	0	0	0	0	0	0						0	0	0	0	0	0	0	0	0		0	#DIV/0!
0	0	0	0	0	0	0	0	0						0	0	0	0	0	0	0	0	0		0	#DIV/0!
0	0	0	0	0	0	0	0	0						0	0	0	0	0	0	0	0	0		0	#DIV/0!
0	0	0	0	0	0	0	0	0						0	0	0	0	0	0	0	0	0		0	#DIV/0!
0	0	0	0	0	0	0	0	0						0	0	0	0	0	0	0	0	0		0	#DIV/0!
0	0	0	0	0	0	0	0	0						0	0	0	0	0	0	0	0	0		0	#DIV/0!
0	0	0	0	0	0	0	0	0						0	0	0	0	0	0	0	0	0		0	#DIV/0!
0	0	0	0	0	0	0	0	0						0	0	0	0	0	0	0	0	0		0	#DIV/0!
0	0	0	0	0	0	0	0	0						0	0	0	0	0	0	0	0	0		0	#DIV/0!
0	0	0	0	0	0	0	0	0						0	0	0	0	0	0	0	0	0		0	#DIV/0!
0	0	0	0	0	0	0	0	0						0	0	0	0	0	0	0	0	0		0	#DIV/0!
1.567	1.137	1.567	1.137	0	1.509	1.136	1.136	9.189						1.4646	1.0616	1.4645	1.0615	0.60243	1.4099	1.0611	1.061	9.18663		-0.00237	-0.03%
1.567	1.137	1.566	1.136	0	1.508	1.136	1.136	9.186						1.464	1.061	1.4637	1.0608	0.60197	1.4091	1.0604	1.0604	9.18137		-0.00463	-0.05%
1.567	1.137	1.566	1.136	0	1.508	1.135	1.135	9.184						1.4636	1.0605	1.4631	1.0601	0.60144	1.4082	1.0591	1.0594	9.17544		-0.00856	-0.09%
1.567	1.137	1.566	1.136	0	1.508	1.135	1.135	9.184						1.4637	1.0608	1.4632	1.0604	0.60129	1.4082	1.0589	1.0597	9.17619		-0.00781	-0.09%
1.567	1.137	1.566	1.136	0	1.508	1.135	1.135	9.184						1.4638	1.061	1.4634	1.0607	0.60158	1.4086	1.0595	1.0601	9.17868		-0.00532	-0.06%
1.567	1.136	1.566	1.136	0	1.508	1.135	1.134	9.182						1.4634	1.0597	1.4628	1.0593	0.60111	1.4077	1.0586	1.0584	9.17101		-0.01099	-0.12%
1.566	1.136	1.565	1.135	0	1.507	1.134	1.134	9.177						1.4633	1.0596	1.4625	1.0591	0.60074	1.4072	1.0578	1.0581	9.16834		-0.00866	-0.09%
1.566	1.136	1.565	1.135	0	1.507	1.133	1.134	9.176						1.4631	1.0592	1.462	1.0585	0.59987	1.4064	1.0563	1.0572	9.16257		-0.01343	-0.15%
1.566	1.136	1.565	1.135	0	1.506	1.133	1.133	9.174						1.463	1.059	1.4618	1.0582	0.59958	1.4061	1.0558	1.0568	9.16028		-0.01372	-0.15%
1.566	1.136	1.565	1.135	0	1.507	1.133	1.133	9.175						1.463	1.0585	1.4619	1.0578	0.60004	1.4063	1.0567	1.0566	9.16084		-0.01416	-0.15%
1.566	1.136	1.565	1.135	0	1.507	1.133	1.133	9.175						1.463	1.0586	1.462	1.0579	0.60014	1.4065	1.0569	1.0567	9.16174		-0.01326	-0.14%
0	0	0	0	0	0	0	0	0						0	0	0	0	0	0	0	0	0		0	#DIV/0!
0	0	0	0	0	0	0	0	0						0	0	0	0	0	0	0	0	0		0	#DIV/0!
0	0	0	0	0	0	0	0	0						0	0	0	0	0	0	0	0	0		0	#DIV/0!
0	0	0	0	0	0	0	0	0						0	0	0	0	0	0	0	0	0		0	#DIV/0!
0	0	0	0	0	0	0	0	0						0	0	0	0	0	0	0	0	0		0	#DIV/0!
0	0	0	0	0	0	0	0	0						0	0	0	0	0	0	0	0	0		0	#DIV/0!
0	0	0	0	0	0	0	0	0						0	0	0	0	0	0	0	0	0		0	#DIV/0!
0	0	0	0	0	0	0	0	0						0	0	0	0	0	0	0	0	0		0	#DIV/0!
0	0	0	0	0	0	0	0	0						0	0	0	0	0	0	0	0	0		0	#DIV/0!
0	0	0	0	0	0	0	0	0						0	0	0	0	0	0	0	0	0		0	#DIV/0!
0	0	0	0	0	0	0	0	0						0	0	0	0	0	0	0	0	0		0	#DIV/0!
0	0	0	0	0	0	0	0	0						0	0	0	0	0	0	0	0	0		0	#DIV/0!
0	0	0	0	0	0	0	0	0						0	0	0	0	0	0	0	0	0		0	#DIV/0!
1.567	1.136	1.566	1.136	0	1.508	1.135	1.135	9.183						1.4635	1.0599	1.4629	1.0595	0.60128	1.4079	1.059	1.0588	9.17278		-0.01022	-0.11%
1.566	1.136	1.565	1.135	0	1.507	1.134	1.134	9.177						1.4632	1.0591	1.4623	1.0585	0.60057	1.407	1.0577	1.0575	9.16587		-0.01113	-0.12%
1.566	1.136	1.565	1.135	0	1.506	1.133	1.133	9.174						1.4629	1.0586	1.4618	1.0578	0.59974	1.4061	1.0561	1.0565	9.15954		-0.01446	-0.16%
1.566	1.136	1.565	1.135	0	1.507	1.133	1.133	9.175						1.463	1.0591	1.4619	1.0583	0.59972	1.4062	1.0561	1.057	9.16132		-0.01368	-0.15%
1.566	1.136	1.565	1.135	0	1.507	1.134	1.134	9.177						1.4632	1.0596	1.4623	1.059	0.60029	1.4069	1.057	1.0579	9.16619		-0.01081	-0.12%
1.566	1.135	1.565	1.134	0	1.506	1.133	1.133	9.172						1.4629	1.0582	1.4617	1.0574	0.59975	1.406	1.0563	1.0561	9.15835		-0.01365	-0.15%
1.566	1.135	1.565	1.134	0	1.506	1.132	1.133	9.171						1.4628	1.0583	1.4616	1.0574	0.59941	1.4057	1.0556	1.056	9.15681		-0.01419	-0.15%
1.566	1.135	1.565	1.134	0	1.506	1.131	1.132	9.169						1.4627	1.0581	1.4612	1.057	0.59851	1.405	1.0542	1.0553	9.15201		-0.01699	-0.19%
1.566	1.135	1.564	1.134	0	1.505	1.131	1.132	9.167						1.4626	1.0578	1.461	1.0567	0.59817	1.4046	1.0536	1.0548	9.14927		-0.01773	-0.19%
1.566	1.135	1.565	1.133	0	1.506	1.132	1.132	9.169						1.4626	1.0572	1.4611	1.0562	0.59874	1.4049	1.0547	1.0545	9.14994		-0.01906	-0.21%
1.566	1.135	1.565	1.134	0	1.506	1.132	1.132	9.17						1.4626	1.0573	1.4611	1.0563	0.5988	1.405	1.0547	1.0546	9.1504		-0.0196	-0.21%
0	0	0	0	0	0	0	0	0						0	0	0	0	0	0	0	0	0		0	#DIV/0!
0	0	0	0	0	0	0	0	0						0	0	0	0	0	0	0	0	0		0	#DIV/0!
0	0	0	0	0	0	0	0	0						0	0	0	0	0	0	0	0	0		0	#DIV/0!
0	0	0	0	0	0	0	0	0						0	0	0	0	0	0	0	0	0		0	#DIV/0!
0	0	0	0	0	0	0	0	0						0	0	0	0	0	0	0	0	0		0	#DIV/0!
0	0	0	0	0	0	0	0	0						0	0	0	0	0	0	0	0	0		0	#DIV/0!
0	0	0	0	0	0	0	0	0						0	0	0	0	0	0	0	0	0		0	#DIV/0!
0	0	0	0	0	0	0	0	0						0	0	0	0	0	0	0	0	0		0	#DIV/0!
0	0	0	0	0	0	0	0	0						0	0	0	0	0	0	0	0	0		0	#DIV/0!
0	0	0	0	0	0	0	0	0						0	0	0	0	0	0	0	0	0		0	#DIV/0!
0	0	0	0	0	0	0	0	0						0	0	0	0	0	0	0	0	0		0	#DIV/0!
0	0	0	0	0	0	0	0	0						0	0	0	0	0	0	0	0	0		0	#DIV/0!
0	0	0	0	0	0	0	0	0						0	0	0	0	0	0	0	0	0		0	#DIV/0!
1.566	1.136	1.565	1.135	0	1.507	1.134	1.134	9.177						1.4632	1.0593	1.4624	1.0587	0.6007	1.4072	1.0579	1.0577	9.1671		-0.0099	-0.11%
1.566	1.136	1.565	1.135	0	1.507	1.133	1.133	9.175						1.463	1.0585	1.4619	1.0577	0.59998	1.4063	1.0566	1.0565	9.16048		-0.01452	-0.16%
1.566	1.135	1.565	1.134	0	1.506	1.132	1.132	9.17						1.4627	1.0581	1.4614	1.0571	0.59909	1.4054	1.055	1.0556	9.15439		-0.01561	-0.17%
1.566	1.136	1.565	1.134	0	1.506	1.132	1.133	9.172						1.4628	1.0586	1.4616	1.0577	0.59908	1.4056	1.055	1.0562	9.15658		-0.01542	-0.17%
1.566	1.136	1.565	1.135	0	1.507	1.133	1.133	9.175						1.463	1.0591	1.4619	1.0583	0.59964	1.4062	1.056	1.057	9.16114		-0.01386	-0.15%
1.566	1.135	1.565	1.134	0	1.506	1.132	1.132	9.17						1.4626	1.0574	1.4612	1.0564	0.59893	1.4051	1.055	1.0548	9.15143		-0.01857	-0.20%
1.566	1.135	1.565	1.134	0	1.505	1.131	1.132	9.168						1.4626	1.0575	1.4611	1.0565	0.59855	1.4048	1.0542	1.0547	9.14995		-0.01805	-0.20%
1.566	1.135	1.564	1.133	0	1.505	1.13	1.131	9.164						1.4624	1.0573	1.4607	1.0561	0.59751	1.404	1.0526	1.054	9.14461		-0.01939	-0.21%
1.566	1.135	1.564	1.133	0	1.505	1.13	1.131	9.164						1.4623	1.0571	1.4605	1.0558	0.59724	1.4038	1.0522	1.0537	9.14264		-0.02136	-0.23%
1.566	1.134	1.564	1.133	0	1.505	1.13	1.13	9.162						1.4623	1.0563	1.4605	1.0551	0.59781	1.404	1.0532	1.0531	9.14231		-0.01969	-0.22%
1.566	1.134	1.564	1.133	0	1.505	1.131	1.131	9.164						1.4624	1.0565	1.4607	1.0553	0.59804	1.4042	1.0536	1.0534	9.14414		-0.01986	-0.22%
0	0	0	0	0	0	0	0	0						0	0	0	0	0	0	0	0	0		0	#DIV/0!
0	0	0	0	0	0	0	0	0						0	0	0	0	0	0	0	0	0		0	#DIV/0!
0	0	0	0	0	0	0	0	0						0	0	0	0	0	0	0	0	0		0	#DIV/0!
0	0	0	0	0	0	0	0	0						0	0	0	0	0	0	0	0	0		0	#DIV/0!
0	0	0	0	0	0	0	0	0						0	0	0	0	0	0	0	0	0		0	#DIV/0!
0	0	0	0	0	0	0	0	0						0	0	0	0	0	0	0	0	0		0	#DIV/0!
0	0	0	0	0	0	0	0	0						0	0	0	0	0	0	0	0	0		0	#DIV/0!
0	0	0	0	0	0	0	0	0						0	0	0	0	0	0	0	0	0		0	#DIV/0!
0	0	0	0	0	0	0	0	0						0	0	0	0	0	0	0	0	0		0	#DIV/0!
0	0	0	0	0	0	0	0	0						0	0	0	0	0	0	0	0	0		0	#DIV/0!
0	0	0	0	0	0	0	0	0						0	0	0	0	0	0	0	0	0		0	#DIV/0!
0	0	0	0	0	0	0	0	0						0	0	0	0	0	0	0	0	0		0	#DIV/0!
0	0	0	0	0	0	0	0	0						0	0	0	0	0	0	0	0	0		0	#DIV/0!
1.566	1.136	1.565	1.135	0	1.507	1.133	1.133	9.175						1.463	1.0587	1.462	1.058	0.60017	1.4065	1.057	1.0568	9.16217		-0.01283	-0.14%
1.566	1.135	1.565	1.134	0	1.506	1.132	1.132	9.17						1.4628	1.0579	1.4615	1.057	0.59938	1.4056	1.0557	1.0555	9.15538		-0.01462	-0.16%
1.566	1.135	1.564	1.133	0	1.505	1.131	1.131	9.165						1.4625	1.0574	1.4609	1.0563	0.59831	1.4046	1.0538	1.0544	9.14821		-0.01679	-0.18%
1.566	1.135	1.564	1.134	0	1.505	1.131	1.132	9.167						1.4626	1.0578	1.461	1.0567	0.5982	1.4047	1.0537	1.0549	9.1496		-0.0174	-0.19%
1.566	1.135	1.565	1.134	0	1.506	1.132	1.132	9.17						1.4627	1.0583	1.4614	1.0573	0.59879	1.4053	1.0546	1.0557	9.15409		-0.01591	-0.17%
1.566	1.134	1.564	1.133	0	1.505	1.131	1.131	9.164						1.4624	1.0565	1.4607	1.0553	0.598	1.4042	1.0535	1.0534	9.144		-0.02	-0.22%
1.566	1.134	1.564	1.133	0	1.505	1.13	1.13	9.162						1.4623	1.0566	1.4605	1.0553	0.59751	1.4038	1.0526	1.0532	9.14181		-0.02019	-0.22%
1.566	1.134	1.564	1.132	0	1.504	1.129	1.129	9.158						1.4621	1.0561	1.4599	1.0547	0.59623	1.4028	1.0507	1.0522	9.13473		-0.02327	-0.25%
1.566	1.134	1.564	1.132	0	1.504	1.128	1.129	9.157						1.462	1.0559	1.4598	1.0544	0.59591	1.4025	1.0502	1.0518	9.13251		-0.02449	-0.27%
1.566	1.133	1.564	1.132	0	1.504	1.129	1.129	9.157						1.462	1.0553	1.4599	1.0538	0.59676	1.4029	1.0516	1.0515	9.13376		-0.02324	-0.25%
1.566	1.134	1.564	1.132	0	1.504	1.129	1.129	9.158						1.4621	1.0555	1.4601	1.0541	0.597	1.4031	1.052	1.0518	9.1357		-0.0223	-0.24%
0	0	0	0	0	0	0	0	0						0	0	0	0	0	0	0	0	0		0	#DIV/0!
0	0	0	0	0	0	0	0	0						0	0	0	0	0	0	0	0	0		0	#DIV/0!
0	0	0	0	0	0	0	0	0						0	0	0	0	0	0	0	0	0		0	#DIV/0!
0	0	0	0	0	0	0	0	0						0	0	0	0	0	0	0	0	0		0	#DIV/0!
0	0	0	0	0	0	0	0	0						0	0	0	0	0	0	0	0	0		0	#DIV/0!
0	0	0	0	0	0	0	0	0						0	0	0	0	0	0	0	0	0		0	#DIV/0!
0	0	0	0	0	0	0	0	0						0	0	0	0	0	0	0	0	0		0	#DIV/0!
0	0	0	0	0	0	0	0	0						0	0	0	0	0	0	0	0	0		0	#DIV/0!
0	0	0	0	0	0	0	0	0						0	0	0	0	0	0	0	0	0		0	#DIV/0!
0	0	0	0	0	0	0	0	0						0	0	0	0	0	0	0	0	0		0	#DIV/0!
0	0	0	0	0	0	0	0	0						0	0	0	0	0	0	0	0	0		0	#DIV/0!
0	0	0	0	0	0	0	0	0						0	0	0	0	0	0	0	0	0		0	#DIV/0!
0	0	0	0	0	0	0	0	0						0	0	0	0	0	0	0	0	0		0	#DIV/0!
1.566	1.135	1.565	1.134	0	1.507	1.133	1.133	9.173						1.4629	1.0584	1.4618	1.0576	0.59989	1.4062	1.0565	1.0563	9.15959		-0.01341	-0.15%
1.566	1.135	1.565	1.134	0	1.506	1.132	1.132	9.17						1.4627	1.0576	1.4614	1.0567	0.59914	1.4054	1.0553	1.0551	9.15334		-0.01666	-0.18%
1.566	1.135	1.564	1.134	0	1.505	1.131	1.131	9.166						1.4625	1.0574	1.461	1.0563	0.5983	1.4046	1.0538	1.0545	9.1484		-0.0176	-0.19%
1.566	1.135	1.565	1.134	0	1.506	1.131	1.132	9.169						1.4627	1.0583	1.4613	1.0573	0.59849	1.4051	1.0541	1.0556	9.15289		-0.01611	-0.18%
1.566	1.136	1.565	1.135	0	1.506	1.132	1.133	9.173						1.4629	1.0589	1.4617	1.058	0.59923	1.4058	1.0553	1.0566	9.15843		-0.01457	-0.16%
1.566	1.135	1.564	1.133	0	1.505	1.131	1.131	9.165						1.4625	1.0569	1.4609	1.0558	0.59843	1.4046	1.0542	1.054	9.14733		-0.01767	-0.19%
1.566	1.135	1.564	1.133	0	1.505	1.131	1.131	9.165						1.4625	1.0573	1.4609	1.0562	0.59821	1.4045	1.0537	1.0544	9.14771		-0.01729	-0.19%
1.566	1.135	1.564	1.133	0	1.505	1.13	1.131	9.164						1.4624	1.0573	1.4606	1.0561	0.5973	1.4039	1.0523	1.054	9.1439		-0.0201	-0.22%
1.566	1.135	1.564	1.133	0	1.505	1.13	1.131	9.164						1.4623	1.0571	1.4605	1.0558	0.59703	1.4037	1.0519	1.0537	9.14203		-0.02197	-0.24%
1.566	1.134	1.564	1.132	0	1.504	1.13	1.13	9.16						1.4622	1.056	1.4603	1.0547	0.59747	1.4036	1.0527	1.0526	9.13957		-0.02043	-0.22%
1.566	1.134	1.564	1.133	0	1.505	1.13	1.13	9.162						1.4622	1.0562	1.4604	1.0549	0.59765	1.4038	1.053	1.0528	9.14095		-0.02105	-0.23%
0	0	0	0	0	0	0	0	0						0	0	0	0	0	0	0	0	0		0	#DIV/0!
0	0	0	0	0	0	0	0	0						0	0	0	0	0	0	0	0	0		0	#DIV/0!
0	0	0	0	0	0	0	0	0						0	0	0	0	0	0	0	0	0		0	#DIV/0!
0	0	0	0	0	0	0	0	0						0	0	0	0	0	0	0	0	0		0	#DIV/0!
0	0	0	0	0	0	0	0	0						0	0	0	0	0	0	0	0	0		0	#DIV/0!
0	0	0	0	0	0	0	0	0						0	0	0	0	0	0	0	0	0		0	#DIV/0!
0	0	0	0	0	0	0	0	0						0	0	0	0	0	0	0	0	0		0	#DIV/0!
0	0	0	0	0	0	0	0	0						0	0	0	0	0	0	0	0	0		0	#DIV/0!
0	0	0	0	0	0	0	0	0						0	0	0	0	0	0	0	0	0		0	#DIV/0!
0	0	0	0	0	0	0	0	0						0	0	0	0	0	0	0	0	0		0	#DIV/0!
0	0	0	0	0	0	0	0	0						0	0	0	0	0	0	0	0	0		0	#DIV/0!
0	0	0	0	0	0	0	0	0						0	0	0	0	0	0	0	0	0		0	#DIV/0!
0	0	0	0	0	0	0	0	0						0	0	0	0	0	0	0	0	0		0	#DIV/0!
0	0	0	0	0	0	0	0	0						0	0	0	0	0	0	0	0	0		0	#DIV/0!
0	0	0	0	0	0	0	0	0						0	0	0	0	0	0	0	0	0		0	#DIV/0!
0	0	0	0	0	0	0	0	0						0	0	0	0	0	0	0	0	0		0	#DIV/0!
0	0	0	0	0	0	0	0	0						0	0	0	0	0	0	0	0	0		0	#DIV/0!
0	0	0	0	0	0	0	0	0						0	0	0	0	0	0	0	0	0		0	#DIV/0!
0	0	0	0	0	0	0	0	0						0	0	0	0	0	0	0	0	0		0	#DIV/0!
0	0	0	0	0	0	0	0	0						0	0	0	0	0	0	0	0	0		0	#DIV/0!
0	0	0	0	0	0	0	0	0						0	0	0	0	0	0	0	0	0		0	#DIV/0!
0	0	0	0	0	0	0	0	0						0	0	0	0	0	0	0	0	0		0	#DIV/0!
0	0	0	0	0	0	0	0	0						0	0	0	0	0	0	0	0	0		0	#DIV/0!
0	0	0	0	0	0	0	0	0						0	0	0	0	0	0	0	0	0		0	#DIV/0!
0	0	0	0	0	0	0	0	0						0	0	0	0	0	0	0	0	0		0	#DIV/0!
0	0	0	0	0	0	0	0	0						0	0	0	0	0	0	0	0	0		0	#DIV/0!
0	0	0	0	0	0	0	0	0						0	0	0	0	0	0	0	0	0		0	#DIV/0!
0	0	0	0	0	0	0	0	0						0	0	0	0	0	0	0	0	0		0	#DIV/0!
0	0	0	0	0	0	0	0	0						0	0	0	0	0	0	0	0	0		0	#DIV/0!
0	0	0	0	0	0	0	0	0						0	0	0	0	0	0	0	0	0		0	#DIV/0!
0	0	0	0	0	0	0	0	0						0	0	0	0	0	0	0	0	0		0	#DIV/0!
0	0	0	0	0	0	0	0	0						0	0	0	0	0	0	0	0	0		0	#DIV/0!
0	0	0	0	0	0	0	0	0						0	0	0	0	0	0	0	0	0		0	#DIV/0!
0	0	0	0	0	0	0	0	0						0	0	0	0	0	0	0	0	0		0	#DIV/0!
0	0	0	0	0	0	0	0	0						0	0	0	0	0	0	0	0	0		0	#DIV/0!
0	0	0	0	0	0	0	0	0						0	0	0	0	0	0	0	0	0		0	#DIV/0!
0	0	0	0	0	0	0	0	0						0	0	0	0	0	0	0	0	0		0	#DIV/0!
0	0	0	0	0	0	0	0	0						0	0	0	0	0	0	0	0	0		0	#DIV/0!
0	0	0	0	0	0	0	0	0						0	0	0	0	0	0	0	0	0		0	#DIV/0!
0	0	0	0	0	0	0	0	0						0	0	0	0	0	0	0	0	0		0	#DIV/0!
0	0	0	0	0	0	0	0	0						0	0	0	0	0	0	0	0	0		0	#DIV/0!
0	0	0	0	0	0	0	0	0						0	0	0	0	0	0	0	0	0		0	#DIV/0!
0	0	0	0	0	0	0	0	0						0	0	0	0	0	0	0	0	0		0	#DIV/0!
0	0	0	0	0	0	0	0	0						0	0	0	0	0	0	0	0	0		0	#DIV/0!
0	0	0	0	0	0	0	0	0						0	0	0	0	0	0	0	0	0		0	#DIV/0!
0	0	0	0	0	0	0	0	0						0	0	0	0	0	0	0	0	0		0	#DIV/0!
0	0	0	0	0	0	0	0	0						0	0	0	0	0	0	0	0	0		0	#DIV/0!
0	0	0	0	0	0	0	0	0						0	0	0	0	0	0	0	0	0		0	#DIV/0!
0	0	0	0	0	0	0	0	0						0	0	0	0	0	0	0	0	0		0	#DIV/0!
0	0	0	0	0	0	0	0	0						0	0	0	0	0	0	0	0	0		0	#DIV/0!
0	0	0	0	0	0	0	0	0						0	0	0	0	0	0	0	0	0		0	#DIV/0!
0	0	0	0	0	0	0	0	0						0	0	0	0	0	0	0	0	0		0	#DIV/0!
0	0	0	0	0	0	0	0	0						0	0	0	0	0	0	0	0	0		0	#DIV/0!
0	0	0	0	0	0	0	0	0						0	0	0	0	0	0	0	0	0		0	#DIV/0!
0	0	0	0	0	0	0	0	0						0	0	0	0	0	0	0	0	0		0	#DIV/0!
0	0	0	0	0	0	0	0	0						0	0	0	0	0	0	0	0	0		0	#DIV/0!
0	0	0	0	0	0	0	0	0						0	0	0	0	0	0	0	0	0		0	#DIV/0!
0	0	0	0	0	0	0	0	0						0	0	0	0	0	0	0	0	0		0	#DIV/0!
0	0	0	0	0	0	0	0	0						0	0	0	0	0	0	0	0	0		0	#DIV/0!
0	0	0	0	0	0	0	0	0						0	0	0	0	0	0	0	0	0		0	#DIV/0!
0	0	0	0	0	0	0	0	0						0	0	0	0	0	0	0	0	0		0	#DIV/0!
1.567	1.138	1.567	1.137	0	1.509	1.137	1.137	9.192						1.4646	1.0616	1.4644	1.0615	0.60274	1.4099	1.0611	1.0611	9.18694		-0.00506	-0.06%
1.567	1.137	1.567	1.137	0	1.509	1.136	1.136	9.189						1.4646	1.0616	1.4645	1.0615	0.60255	1.4099	1.0611	1.0611	9.18685		-0.00215	-0.02%
1.567	1.137	1.566	1.136	0	1.508	1.136	1.136	9.186						1.464	1.0612	1.4638	1.0611	0.60203	1.4093	1.0605	1.0607	9.18263		-0.00337	-0.04%
1.567	1.137	1.566	1.136	0	1.508	1.135	1.136	9.185						1.464	1.0612	1.4637	1.061	0.60192	1.4091	1.0602	1.0605	9.18162		-0.00338	-0.04%
1.567	1.137	1.566	1.136	0	1.508	1.136	1.136	9.186						1.464	1.0612	1.4638	1.0611	0.60198	1.4092	1.0604	1.0607	9.18238		-0.00362	-0.04%
1.567	1.137	1.566	1.136	0	1.508	1.135	1.135	9.184						1.4638	1.0605	1.4634	1.0603	0.60172	1.4087	1.0599	1.0597	9.17802		-0.00598	-0.07%
1.567	1.136	1.566	1.136	0	1.508	1.135	1.135	9.183						1.4635	1.0601	1.4629	1.0596	0.60124	1.4078	1.0587	1.0588	9.17264		-0.01036	-0.11%
1.566	1.136	1.565	1.135	0	1.507	1.133	1.134	9.176						1.4631	1.0593	1.4622	1.0586	0.60019	1.4067	1.0568	1.0574	9.16429		-0.01171	-0.13%
1.566	1.136	1.565	1.135	0	1.507	1.133	1.133	9.175						1.463	1.059	1.4619	1.0582	0.59986	1.4063	1.0563	1.0569	9.16146		-0.01354	-0.15%
1.566	1.136	1.565	1.135	0	1.507	1.134	1.134	9.177						1.4631	1.059	1.4623	1.0584	0.60047	1.4069	1.0575	1.0573	9.16497		-0.01203	-0.13%
1.566	1.136	1.565	1.135	0	1.507	1.134	1.134	9.177						1.4632	1.059	1.4623	1.0584	0.60051	1.4069	1.0575	1.0574	9.16521		-0.01179	-0.13%
0	0	0	0	0	0	0	0	0						0	0	0	0	0	0	0	0	0		0	#DIV/0!
0	0	0	0	0	0	0	0	0						0	0	0	0	0	0	0	0	0		0	#DIV/0!
0	0	0	0	0	0	0	0	0						0	0	0	0	0	0	0	0	0		0	#DIV/0!
0	0	0	0	0	0	0	0	0						0	0	0	0	0	0	0	0	0		0	#DIV/0!
0	0	0	0	0	0	0	0	0						0	0	0	0	0	0	0	0	0		0	#DIV/0!
0	0	0	0	0	0	0	0	0						0	0	0	0	0	0	0	0	0		0	#DIV/0!
0	0	0	0	0	0	0	0	0						0	0	0	0	0	0	0	0	0		0	#DIV/0!
0	0	0	0	0	0	0	0	0						0	0	0	0	0	0	0	0	0		0	#DIV/0!
0	0	0	0	0	0	0	0	0						0	0	0	0	0	0	0	0	0		0	#DIV/0!
0	0	0	0	0	0	0	0	0						0	0	0	0	0	0	0	0	0		0	#DIV/0!
0	0	0	0	0	0	0	0	0						0	0	0	0	0	0	0	0	0		0	#DIV/0!
0	0	0	0	0	0	0	0	0						0	0	0	0	0	0	0	0	0		0	#DIV/0!
0	0	0	0	0	0	0	0	0						0	0	0	0	0	0	0	0	0		0	#DIV/0!
1.567	1.136	1.566	1.136	0	1.508	1.135	1.135	9.183						1.4635	1.0599	1.4629	1.0595	0.60129	1.408	1.059	1.0588	9.17289		-0.01011	-0.11%
1.566	1.136	1.565	1.135	0	1.507	1.134	1.134	9.177						1.4632	1.0591	1.4623	1.0585	0.60056	1.407	1.0576	1.0575	9.16576		-0.01124	-0.12%
1.566	1.136	1.565	1.135	0	1.506	1.133	1.133	9.174						1.4629	1.0585	1.4617	1.0577	0.59967	1.406	1.056	1.0563	9.15877		-0.01523	-0.17%
1.566	1.136	1.565	1.135	0	1.506	1.133	1.133	9.174						1.463	1.0589	1.4618	1.0581	0.59959	1.406	1.0559	1.0567	9.15999		-0.01401	-0.15%
1.566	1.136	1.565	1.135	0	1.507	1.133	1.134	9.176						1.4631	1.0594	1.4622	1.0587	0.60017	1.4067	1.0568	1.0576	9.16467		-0.01133	-0.12%
1.566	1.135	1.565	1.134	0	1.506	1.133	1.133	9.172						1.4629	1.0582	1.4617	1.0574	0.5997	1.406	1.0562	1.056	9.1581		-0.0139	-0.15%
1.566	1.135	1.565	1.134	0	1.506	1.132	1.132	9.17						1.4628	1.0581	1.4615	1.0572	0.59927	1.4055	1.0553	1.0557	9.15537		-0.01463	-0.16%
1.566	1.135	1.564	1.134	0	1.505	1.131	1.132	9.167						1.4625	1.0576	1.461	1.0565	0.59819	1.4046	1.0537	1.0547	9.14879		-0.01821	-0.20%
1.566	1.135	1.564	1.133	0	1.505	1.131	1.131	9.165						1.4625	1.0574	1.4608	1.0562	0.59787	1.4043	1.0532	1.0543	9.14657		-0.01843	-0.20%
1.566	1.135	1.564	1.133	0	1.505	1.131	1.131	9.165						1.4625	1.057	1.4609	1.0559	0.59848	1.4047	1.0543	1.0541	9.14788		-0.01712	-0.19%
1.566	1.135	1.565	1.133	0	1.506	1.132	1.131	9.168						1.4626	1.0572	1.4611	1.0561	0.59869	1.4049	1.0546	1.0544	9.14959		-0.01841	-0.20%
0	0	0	0	0	0	0	0	0						0	0	0	0	0	0	0	0	0		0	#DIV/0!
0	0	0	0	0	0	0	0	0						0	0	0	0	0	0	0	0	0		0	#DIV/0!
0	0	0	0	0	0	0	0	0						0	0	0	0	0	0	0	0	0		0	#DIV/0!
0	0	0	0	0	0	0	0	0						0	0	0	0	0	0	0	0	0		0	#DIV/0!
0	0	0	0	0	0	0	0	0						0	0	0	0	0	0	0	0	0		0	#DIV/0!
0	0	0	0	0	0	0	0	0						0	0	0	0	0	0	0	0	0		0	#DIV/0!
0	0	0	0	0	0	0	0	0						0	0	0	0	0	0	0	0	0		0	#DIV/0!
0	0	0	0	0	0	0	0	0						0	0	0	0	0	0	0	0	0		0	#DIV/0!
0	0	0	0	0	0	0	0	0						0	0	0	0	0	0	0	0	0		0	#DIV/0!
0	0	0	0	0	0	0	0	0						0	0	0	0	0	0	0	0	0		0	#DIV/0!
0	0	0	0	0	0	0	0	0						0	0	0	0	0	0	0	0	0		0	#DIV/0!
0	0	0	0	0	0	0	0	0						0	0	0	0	0	0	0	0	0		0	#DIV/0!
0	0	0	0	0	0	0	0	0						0	0	0	0	0	0	0	0	0		0	#DIV/0!
1.566	1.135	1.565	1.134	0	1.507	1.133	1.133	9.173						1.4629	1.0584	1.4618	1.0576	0.59987	1.4062	1.0565	1.0563	9.15957		-0.01343	-0.15%
1.566	1.135	1.565	1.134	0	1.506	1.132	1.132	9.17						1.4626	1.0575	1.4613	1.0565	0.59899	1.4052	1.055	1.0549	9.15199		-0.01801	-0.20%
1.566	1.134	1.564	1.133	0	1.505	1.13	1.13	9.162						1.4623	1.0564	1.4604	1.0551	0.59746	1.4037	1.0525	1.053	9.14086		-0.02114	-0.23%
1.566	1.134	1.564	1.132	0	1.504	1.129	1.13	9.159						1.4621	1.0562	1.4601	1.0548	0.59676	1.4031	1.0515	1.0524	9.13696		-0.02204	-0.24%
1.566	1.134	1.564	1.133	0	1.504	1.13	1.13	9.161						1.4622	1.0565	1.4604	1.0552	0.5973	1.4036	1.0523	1.053	9.1405		-0.0205	-0.22%
1.566	1.133	1.564	1.132	0	1.504	1.129	1.129	9.157						1.462	1.0552	1.4599	1.0537	0.59667	1.4028	1.0515	1.0513	9.13307		-0.02393	-0.26%
1.566	1.133	1.563	1.131	0	1.503	1.128	1.128	9.152						1.4618	1.0548	1.4595	1.0532	0.59587	1.402	1.0501	1.0505	9.12777		-0.02423	-0.27%
1.565	1.132	1.562	1.13	0	1.502	1.125	1.126	9.142						1.4613	1.0534	1.4584	1.0514	0.59369	1.4001	1.0469	1.0481	9.11329		-0.02871	-0.32%
1.565	1.131	1.562	1.129	0	1.501	1.124	1.125	9.137						1.4611	1.0525	1.4579	1.0502	0.59266	1.3991	1.0453	1.0465	9.10526		-0.03174	-0.35%
1.565	1.132	1.563	1.13	0	1.502	1.126	1.126	9.144						1.4614	1.0532	1.4587	1.0513	0.59461	1.4007	1.0484	1.0482	9.11651		-0.02749	-0.30%
1.565	1.132	1.563	1.13	0	1.502	1.127	1.127	9.146						1.4615	1.0534	1.4588	1.0516	0.59484	1.401	1.0487	1.0486	9.11844		-0.02756	-0.30%
0	0	0	0	0	0	0	0	0						0	0	0	0	0	0	0	0	0		0	#DIV/0!
0	0	0	0	0	0	0	0	0						0	0	0	0	0	0	0	0	0		0	#DIV/0!
0	0	0	0	0	0	0	0	0						0	0	0	0	0	0	0	0	0		0	#DIV/0!
0	0	0	0	0	0	0	0	0						0	0	0	0	0	0	0	0	0		0	#DIV/0!
0	0	0	0	0	0	0	0	0						0	0	0	0	0	0	0	0	0		0	#DIV/0!
0	0	0	0	0	0	0	0	0						0	0	0	0	0	0	0	0	0		0	#DIV/0!
0	0	0	0	0	0	0	0	0						0	0	0	0	0	0	0	0	0		0	#DIV/0!
0	0	0	0	0	0	0	0	0						0	0	0	0	0	0	0	0	0		0	#DIV/0!
0	0	0	0	0	0	0	0	0						0	0	0	0	0	0	0	0	0		0	#DIV/0!
0	0	0	0	0	0	0	0	0						0	0	0	0	0	0	0	0	0		0	#DIV/0!
0	0	0	0	0	0	0	0	0						0	0	0	0	0	0	0	0	0		0	#DIV/0!
0	0	0	0	0	0	0	0	0						0	0	0	0	0	0	0	0	0		0	#DIV/0!
0	0	0	0	0	0	0	0	0						0	0	0	0	0	0	0	0	0		0	#DIV/0!
1.566	1.134	1.564	1.133	0	1.505	1.13	1.13	9.162						1.4623	1.0563	1.4605	1.055	0.59776	1.4039	1.0532	1.053	9.14196		-0.02004	-0.22%
1.566	1.133	1.564	1.132	0	1.504	1.129	1.129	9.157						1.462	1.0553	1.46	1.0539	0.5968	1.4029	1.0517	1.0515	9.1341		-0.0229	-0.25%
1.566	1.133	1.563	1.131	0	1.503	1.127	1.128	9.151						1.4617	1.0548	1.4593	1.0531	0.59544	1.4017	1.0495	1.0503	9.12584		-0.02516	-0.28%
1.566	1.134	1.563	1.132	0	1.503	1.128	1.129	9.155						1.4619	1.0556	1.4596	1.054	0.59556	1.4021	1.0497	1.0513	9.12976		-0.02524	-0.28%
1.566	1.134	1.564	1.133	0	1.504	1.129	1.13	9.16						1.4622	1.0565	1.4602	1.0551	0.5967	1.4032	1.0514	1.0528	9.1381		-0.0219	-0.24%
1.566	1.133	1.563	1.131	0	1.503	1.128	1.128	9.152						1.4617	1.0544	1.4594	1.0527	0.59579	1.4019	1.0502	1.05	9.12609		-0.02591	-0.28%
1.566	1.133	1.563	1.131	0	1.503	1.127	1.128	9.151						1.4617	1.0547	1.4593	1.0529	0.59532	1.4016	1.0493	1.0501	9.12492		-0.02608	-0.29%
1.565	1.133	1.563	1.13	0	1.502	1.126	1.127	9.146						1.4615	1.0543	1.4587	1.0523	0.5938	1.4005	1.047	1.0491	9.1172		-0.0288	-0.32%
1.565	1.132	1.562	1.13	0	1.502	1.125	1.126	9.142						1.4614	1.054	1.4585	1.0519	0.59338	1.4001	1.0464	1.0486	9.11428		-0.02772	-0.30%
1.565	1.132	1.563	1.13	0	1.502	1.126	1.126	9.144						1.4614	1.053	1.4586	1.051	0.59436	1.4005	1.048	1.0479	9.11476		-0.02924	-0.32%
1.565	1.132	1.563	1.13	0	1.502	1.127	1.126	9.145						1.4614	1.0532	1.4587	1.0513	0.59464	1.4008	1.0484	1.0483	9.11674		-0.02826	-0.31%
0	0	0	0	0	0	0	0	0						0	0	0	0	0	0	0	0	0		0	#DIV/0!
0	0	0	0	0	0	0	0	0						0	0	0	0	0	0	0	0	0		0	#DIV/0!
0	0	0	0	0	0	0	0	0						0	0	0	0	0	0	0	0	0		0	#DIV/0!
0	0	0	0	0	0	0	0	0						0	0	0	0	0	0	0	0	0		0	#DIV/0!
0	0	0	0	0	0	0	0	0						0	0	0	0	0	0	0	0	0		0	#DIV/0!
0	0	0	0	0	0	0	0	0						0	0	0	0	0	0	0	0	0		0	#DIV/0!
0	0	0	0	0	0	0	0	0						0	0	0	0	0	0	0	0	0		0	#DIV/0!
0	0	0	0	0	0	0	0	0						0	0	0	0	0	0	0	0	0		0	#DIV/0!
0	0	0	0	0	0	0	0	0						0	0	0	0	0	0	0	0	0		0	#DIV/0!
0	0	0	0	0	0	0	0	0						0	0	0	0	0	0	0	0	0		0	#DIV/0!
0	0	0	0	0	0	0	0	0						0	0	0	0	0	0	0	0	0		0	#DIV/0!
0	0	0	0	0	0	0	0	0						0	0	0	0	0	0	0	0	0		0	#DIV/0!
0	0	0	0	0	0	0	0	0						0	0	0	0	0	0	0	0	0		0	#DIV/0!
1.566	1.133	1.563	1.131	0	1.504	1.129	1.129	9.155						1.4619	1.0549	1.4597	1.0534	0.5964	1.4025	1.0511	1.0509	9.1308		-0.0242	-0.27%
1.566	1.132	1.563	1.13	0	1.503	1.127	1.127	9.148						1.4616	1.0538	1.459	1.052	0.59518	1.4013	1.0492	1.0491	9.12118		-0.02682	-0.29%
1.565	1.132	1.562	1.129	0	1.501	1.125	1.125	9.139						1.4611	1.0526	1.458	1.0504	0.59314	1.3995	1.046	1.0469	9.10764		-0.03136	-0.34%
1.565	1.132	1.562	1.13	0	1.501	1.125	1.126	9.141						1.4613	1.0535	1.4583	1.0513	0.5932	1.3998	1.0461	1.0479	9.1114		-0.0296	-0.32%
1.565	1.133	1.563	1.13	0	1.502	1.126	1.127	9.146						1.4615	1.0541	1.4588	1.0522	0.59422	1.4007	1.0477	1.049	9.11822		-0.02778	-0.30%
1.565	1.131	1.562	1.128	0	1.501	1.124	1.124	9.135						1.461	1.0516	1.4578	1.0494	0.59294	1.3991	1.0458	1.0457	9.10334		-0.03166	-0.35%
1.565	1.13	1.561	1.127	0	1.499	1.122	1.122	9.126						1.4606	1.0505	1.4569	1.0479	0.59111	1.3974	1.0428	1.0435	9.09071		-0.03529	-0.39%
1.565	1.129	1.56	1.125	0	1.497	1.119	1.12	9.115						1.46	1.0489	1.4555	1.0456	0.58814	1.3947	1.0377	1.04	9.07054		-0.04446	-0.49%
1.564	1.128	1.56	1.125	0	1.496	1.117	1.119	9.109						1.4598	1.048	1.455	1.0445	0.58709	1.3936	1.0357	1.0383	9.06199		-0.04701	-0.52%
1.565	1.129	1.56	1.125	0	1.498	1.12	1.12	9.117						1.4601	1.0484	1.4559	1.0453	0.58963	1.3957	1.0404	1.0402	9.07563		-0.04137	-0.46%
1.565	1.129	1.56	1.125	0	1.498	1.12	1.12	9.117						1.46	1.0482	1.4558	1.045	0.58945	1.3954	1.04	1.0398	9.07365		-0.04335	-0.48%
0	0	0	0	0	0	0	0	0						0	0	0	0	0	0	0	0	0		0	#DIV/0!
0	0	0	0	0	0	0	0	0						0	0	0	0	0	0	0	0	0		0	#DIV/0!
0	0	0	0	0	0	0	0	0						0	0	0	0	0	0	0	0	0		0	#DIV/0!
0	0	0	0	0	0	0	0	0						0	0	0	0	0	0	0	0	0		0	#DIV/0!
0	0	0	0	0	0	0	0	0						0	0	0	0	0	0	0	0	0		0	#DIV/0!
0	0	0	0	0	0	0	0	0						0	0	0	0	0	0	0	0	0		0	#DIV/0!
0	0	0	0	0	0	0	0	0						0	0	0	0	0	0	0	0	0		0	#DIV/0!
0	0	0	0	0	0	0	0	0						0	0	0	0	0	0	0	0	0		0	#DIV/0!
0	0	0	0	0	0	0	0	0						0	0	0	0	0	0	0	0	0		0	#DIV/0!
0	0	0	0	0	0	0	0	0						0	0	0	0	0	0	0	0	0		0	#DIV/0!
0	0	0	0	0	0	0	0	0						0	0	0	0	0	0	0	0	0		0	#DIV/0!
0	0	0	0	0	0	0	0	0						0	0	0	0	0	0	0	0	0		0	#DIV/0!
0	0	0	0	0	0	0	0	0						0	0	0	0	0	0	0	0	0		0	#DIV/0!
0	0	0	0	0	0	0	0	0						0	0	0	0	0	0	0	0	0		0	#DIV/0!
0	0	0	0	0	0	0	0	0						0	0	0	0	0	0	0	0	0		0	#DIV/0!
0	0	0	0	0	0	0	0	0						0	0	0	0	0	0	0	0	0		0	#DIV/0!
0	0	0	0	0	0	0	0	0						0	0	0	0	0	0	0	0	0		0	#DIV/0!
0	0	0	0	0	0	0	0	0						0	0	0	0	0	0	0	0	0		0	#DIV/0!
0	0	0	0	0	0	0	0	0						0	0	0	0	0	0	0	0	0		0	#DIV/0!
0	0	0	0	0	0	0	0	0						0	0	0	0	0	0	0	0	0		0	#DIV/0!
0	0	0	0	0	0	0	0	0						0	0	0	0	0	0	0	0	0		0	#DIV/0!
0	0	0	0	0	0	0	0	0						0	0	0	0	0	0	0	0	0		0	#DIV/0!
0	0	0	0	0	0	0	0	0						0	0	0	0	0	0	0	0	0		0	#DIV/0!
0	0	0	0	0	0	0	0	0						0	0	0	0	0	0	0	0	0		0	#DIV/0!
0	0	0	0	0	0	0	0	0						0	0	0	0	0	0	0	0	0		0	#DIV/0!
0	0	0	0	0	0	0	0	0						0	0	0	0	0	0	0	0	0		0	#DIV/0!
0	0	0	0	0	0	0	0	0						0	0	0	0	0	0	0	0	0		0	#DIV/0!
0	0	0	0	0	0	0	0	0						0	0	0	0	0	0	0	0	0		0	#DIV/0!
0	0	0	0	0	0	0	0	0						0	0	0	0	0	0	0	0	0		0	#DIV/0!
0	0	0	0	0	0	0	0	0						0	0	0	0	0	0	0	0	0		0	#DIV/0!
0	0	0	0	0	0	0	0	0						0	0	0	0	0	0	0	0	0		0	#DIV/0!
0	0	0	0	0	0	0	0	0						0	0	0	0	0	0	0	0	0		0	#DIV/0!
0	0	0	0	0	0	0	0	0						0	0	0	0	0	0	0	0	0		0	#DIV/0!
0	0	0	0	0	0	0	0	0						0	0	0	0	0	0	0	0	0		0	#DIV/0!
0	0	0	0	0	0	0	0	0						0	0	0	0	0	0	0	0	0		0	#DIV/0!
0	0	0	0	0	0	0	0	0						0	0	0	0	0	0	0	0	0		0	#DIV/0!
0	0	0	0	0	0	0	0	0						0	0	0	0	0	0	0	0	0		0	#DIV/0!
0	0	0	0	0	0	0	0	0						0	0	0	0	0	0	0	0	0		0	#DIV/0!
0	0	0	0	0	0	0	0	0						0	0	0	0	0	0	0	0	0		0	#DIV/0!
0	0	0	0	0	0	0	0	0						0	0	0	0	0	0	0	0	0		0	#DIV/0!
0	0	0	0	0	0	0	0	0						0	0	0	0	0	0	0	0	0		0	#DIV/0!
0	0	0	0	0	0	0	0	0						0	0	0	0	0	0	0	0	0		0	#DIV/0!
0	0	0	0	0	0	0	0	0						0	0	0	0	0	0	0	0	0		0	#DIV/0!
0	0	0	0	0	0	0	0	0						0	0	0	0	0	0	0	0	0		0	#DIV/0!
0	0	0	0	0	0	0	0	0						0	0	0	0	0	0	0	0	0		0	#DIV/0!
0	0	0	0	0	0	0	0	0						0	0	0	0	0	0	0	0	0		0	#DIV/0!
0	0	0	0	0	0	0	0	0						0	0	0	0	0	0	0	0	0		0	#DIV/0!
0	0	0	0	0	0	0	0	0						0	0	0	0	0	0	0	0	0		0	#DIV/0!
0	0	0	0	0	0	0	0	0						0	0	0	0	0	0	0	0	0		0	#DIV/0!
0	0	0	0	0	0	0	0	0						0	0	0	0	0	0	0	0	0		0	#DIV/0!
0	0	0	0	0	0	0	0	0						0	0	0	0	0	0	0	0	0		0	#DIV/0!
0	0	0	0	0	0	0	0	0						0	0	0	0	0	0	0	0	0		0	#DIV/0!
0	0	0	0	0	0	0	0	0						0	0	0	0	0	0	0	0	0		0	#DIV/0!
0	0	0	0	0	0	0	0	0						0	0	0	0	0	0	0	0	0		0	#DIV/0!
0	0	0	0	0	0	0	0	0						0	0	0	0	0	0	0	0	0		0	#DIV/0!
0	0	0	0	0	0	0	0	0						0	0	0	0	0	0	0	0	0		0	#DIV/0!
0	0	0	0	0	0	0	0	0						0	0	0	0	0	0	0	0	0		0	#DIV/0!
0	0	0	0	0	0	0	0	0						0	0	0	0	0	0	0	0	0		0	#DIV/0!
0	0	0	0	0	0	0	0	0						0	0	0	0	0	0	0	0	0		0	#DIV/0!
0	0	0	0	0	0	0	0	0						0	0	0	0	0	0	0	0	0		0	#DIV/0!
0	0	0	0	0	0	0	0	0						0	0	0	0	0	0	0	0	0		0	#DIV/0!
1.567	1.137	1.566	1.136	0	1.508	1.135	1.135	9.184						1.4636	1.0602	1.4632	1.0599	0.6015	1.4083	1.0594	1.0592	9.1753		-0.0087	-0.09%
1.566	1.136	1.566	1.135	0	1.507	1.134	1.134	9.178						1.4633	1.0594	1.4626	1.0589	0.60086	1.4074	1.0582	1.058	9.16866		-0.00934	-0.10%
1.566	1.136	1.565	1.135	0	1.507	1.133	1.133	9.175						1.4631	1.0591	1.462	1.0584	0.60006	1.4065	1.0566	1.0571	9.16286		-0.01214	-0.13%
1.566	1.136	1.565	1.135	0	1.507	1.133	1.134	9.176						1.4631	1.0595	1.4622	1.0588	0.59996	1.4066	1.0565	1.0576	9.16426		-0.01174	-0.13%
1.566	1.136	1.565	1.136	0	1.507	1.134	1.134	9.178						1.4633	1.0599	1.4624	1.0593	0.60039	1.4071	1.0572	1.0583	9.16789		-0.01011	-0.11%
1.566	1.135	1.565	1.134	0	1.506	1.133	1.133	9.172						1.4628	1.0581	1.4617	1.0573	0.59962	1.4059	1.0561	1.0559	9.15742		-0.01458	-0.16%
1.566	1.135	1.565	1.134	0	1.506	1.132	1.133	9.171						1.4628	1.0583	1.4616	1.0574	0.59933	1.4056	1.0554	1.0559	9.15633		-0.01467	-0.16%
1.566	1.135	1.565	1.134	0	1.506	1.131	1.132	9.169						1.4627	1.0582	1.4612	1.0571	0.59845	1.405	1.0541	1.0554	9.15215		-0.01685	-0.18%
1.566	1.135	1.565	1.134	0	1.506	1.131	1.132	9.169						1.4626	1.058	1.4611	1.057	0.59827	1.4048	1.0538	1.0552	9.15077		-0.01823	-0.20%
1.566	1.135	1.565	1.133	0	1.506	1.132	1.131	9.168						1.4626	1.0572	1.4611	1.0561	0.59869	1.4049	1.0546	1.0544	9.14959		-0.01841	-0.20%
1.566	1.135	1.565	1.134	0	1.506	1.132	1.132	9.17						1.4626	1.0574	1.4612	1.0564	0.59887	1.4051	1.0549	1.0547	9.15117		-0.01883	-0.21%
0	0	0	0	0	0	0	0	0						0	0	0	0	0	0	0	0	0		0	#DIV/0!
0	0	0	0	0	0	0	0	0						0	0	0	0	0	0	0	0	0		0	#DIV/0!
0	0	0	0	0	0	0	0	0						0	0	0	0	0	0	0	0	0		0	#DIV/0!
0	0	0	0	0	0	0	0	0						0	0	0	0	0	0	0	0	0		0	#DIV/0!
0	0	0	0	0	0	0	0	0						0	0	0	0	0	0	0	0	0		0	#DIV/0!
0	0	0	0	0	0	0	0	0						0	0	0	0	0	0	0	0	0		0	#DIV/0!
0	0	0	0	0	0	0	0	0						0	0	0	0	0	0	0	0	0		0	#DIV/0!
0	0	0	0	0	0	0	0	0						0	0	0	0	0	0	0	0	0		0	#DIV/0!
0	0	0	0	0	0	0	0	0						0	0	0	0	0	0	0	0	0		0	#DIV/0!
0	0	0	0	0	0	0	0	0						0	0	0	0	0	0	0	0	0		0	#DIV/0!
0	0	0	0	0	0	0	0	0						0	0	0	0	0	0	0	0	0		0	#DIV/0!
0	0	0	0	0	0	0	0	0						0	0	0	0	0	0	0	0	0		0	#DIV/0!
0	0	0	0	0	0	0	0	0						0	0	0	0	0	0	0	0	0		0	#DIV/0!
1.566	1.136	1.565	1.135	0	1.507	1.134	1.133	9.176						1.4631	1.0588	1.4621	1.0581	0.60026	1.4066	1.0571	1.0569	9.16296		-0.01304	-0.14%
1.566	1.135	1.565	1.134	0	1.506	1.133	1.132	9.171						1.4628	1.058	1.4616	1.0571	0.59947	1.4057	1.0558	1.0556	9.15607		-0.01493	-0.16%
1.566	1.135	1.564	1.134	0	1.505	1.131	1.131	9.166						1.4625	1.0574	1.461	1.0563	0.59839	1.4047	1.054	1.0545	9.14879		-0.01721	-0.19%
1.566	1.135	1.564	1.134	0	1.505	1.131	1.132	9.167						1.4626	1.0578	1.461	1.0567	0.59826	1.4047	1.0538	1.0549	9.14976		-0.01724	-0.19%
1.566	1.135	1.565	1.134	0	1.506	1.132	1.132	9.17						1.4627	1.0582	1.4614	1.0573	0.59887	1.4053	1.0547	1.0557	9.15417		-0.01583	-0.17%
1.566	1.134	1.564	1.133	0	1.505	1.131	1.131	9.164						1.4624	1.0567	1.4608	1.0556	0.59824	1.4044	1.0539	1.0537	9.14574		-0.01826	-0.20%
1.566	1.134	1.564	1.133	0	1.505	1.13	1.13	9.162						1.4623	1.0566	1.4605	1.0553	0.59761	1.4038	1.0528	1.0533	9.14221		-0.01979	-0.22%
1.566	1.134	1.564	1.132	0	1.504	1.129	1.129	9.158						1.462	1.056	1.4599	1.0545	0.59624	1.4027	1.0507	1.052	9.13404		-0.02396	-0.26%
1.566	1.134	1.563	1.132	0	1.503	1.128	1.129	9.155						1.4619	1.0557	1.4597	1.0541	0.59586	1.4024	1.0501	1.0516	9.13136		-0.02364	-0.26%
1.566	1.133	1.564	1.132	0	1.504	1.129	1.129	9.157						1.462	1.0553	1.46	1.0539	0.59679	1.4029	1.0517	1.0515	9.13409		-0.02291	-0.25%
1.566	1.134	1.564	1.132	0	1.504	1.129	1.129	9.158						1.4621	1.0555	1.46	1.0541	0.59696	1.4031	1.0519	1.0518	9.13546		-0.02254	-0.25%
0	0	0	0	0	0	0	0	0						0	0	0	0	0	0	0	0	0		0	#DIV/0!
0	0	0	0	0	0	0	0	0						0	0	0	0	0	0	0	0	0		0	#DIV/0!
0	0	0	0	0	0	0	0	0						0	0	0	0	0	0	0	0	0		0	#DIV/0!
0	0	0	0	0	0	0	0	0						0	0	0	0	0	0	0	0	0		0	#DIV/0!
0	0	0	0	0	0	0	0	0						0	0	0	0	0	0	0	0	0		0	#DIV/0!
0	0	0	0	0	0	0	0	0						0	0	0	0	0	0	0	0	0		0	#DIV/0!
0	0	0	0	0	0	0	0	0						0	0	0	0	0	0	0	0	0		0	#DIV/0!
0	0	0	0	0	0	0	0	0						0	0	0	0	0	0	0	0	0		0	#DIV/0!
0	0	0	0	0	0	0	0	0						0	0	0	0	0	0	0	0	0		0	#DIV/0!
0	0	0	0	0	0	0	0	0						0	0	0	0	0	0	0	0	0		0	#DIV/0!
0	0	0	0	0	0	0	0	0						0	0	0	0	0	0	0	0	0		0	#DIV/0!
0	0	0	0	0	0	0	0	0						0	0	0	0	0	0	0	0	0		0	#DIV/0!
0	0	0	0	0	0	0	0	0						0	0	0	0	0	0	0	0	0		0	#DIV/0!
1.566	1.135	1.565	1.134	0	1.507	1.133	1.133	9.173						1.4629	1.0583	1.4618	1.0575	0.59983	1.4061	1.0564	1.0562	9.15903		-0.01397	-0.15%
1.566	1.135	1.565	1.134	0	1.506	1.132	1.132	9.17						1.4627	1.0576	1.4613	1.0566	0.59907	1.4053	1.0552	1.055	9.15277		-0.01723	-0.19%
1.566	1.135	1.564	1.133	0	1.505	1.131	1.131	9.165						1.4625	1.0572	1.4608	1.0561	0.5981	1.4044	1.0535	1.0542	9.1468		-0.0182	-0.20%
1.566	1.135	1.564	1.134	0	1.505	1.131	1.132	9.167						1.4626	1.0578	1.461	1.0567	0.59807	1.4046	1.0535	1.0549	9.14917		-0.01783	-0.19%
1.566	1.135	1.565	1.134	0	1.506	1.132	1.132	9.17						1.4628	1.0584	1.4614	1.0575	0.5988	1.4053	1.0546	1.0559	9.1547		-0.0153	-0.17%
1.566	1.134	1.564	1.133	0	1.505	1.13	1.13	9.162						1.4623	1.0563	1.4606	1.0551	0.59784	1.404	1.0533	1.0531	9.14254		-0.01946	-0.21%
1.566	1.134	1.564	1.133	0	1.505	1.13	1.13	9.162						1.4623	1.0566	1.4605	1.0553	0.59746	1.4037	1.0526	1.0532	9.14166		-0.02034	-0.22%
1.566	1.134	1.564	1.132	0	1.504	1.129	1.13	9.159						1.4621	1.0565	1.4601	1.055	0.59637	1.403	1.0509	1.0526	9.13657		-0.02243	-0.25%
1.566	1.134	1.564	1.132	0	1.504	1.128	1.129	9.157						1.4621	1.0563	1.4599	1.0548	0.59606	1.4027	1.0504	1.0523	9.13456		-0.02244	-0.25%
1.566	1.133	1.564	1.132	0	1.504	1.129	1.129	9.157						1.462	1.0552	1.4599	1.0538	0.5967	1.4028	1.0515	1.0514	9.1333		-0.0237	-0.26%
1.566	1.134	1.564	1.132	0	1.504	1.13	1.129	9.159						1.4621	1.0556	1.4601	1.0542	0.59708	1.4032	1.0521	1.052	9.13638		-0.02262	-0.25%
0	0	0	0	0	0	0	0	0						0	0	0	0	0	0	0	0	0		0	#DIV/0!
0	0	0	0	0	0	0	0	0						0	0	0	0	0	0	0	0	0		0	#DIV/0!
0	0	0	0	0	0	0	0	0						0	0	0	0	0	0	0	0	0		0	#DIV/0!
0	0	0	0	0	0	0	0	0						0	0	0	0	0	0	0	0	0		0	#DIV/0!
0	0	0	0	0	0	0	0	0						0	0	0	0	0	0	0	0	0		0	#DIV/0!
0	0	0	0	0	0	0	0	0						0	0	0	0	0	0	0	0	0		0	#DIV/0!
0	0	0	0	0	0	0	0	0						0	0	0	0	0	0	0	0	0		0	#DIV/0!
0	0	0	0	0	0	0	0	0						0	0	0	0	0	0	0	0	0		0	#DIV/0!
0	0	0	0	0	0	0	0	0						0	0	0	0	0	0	0	0	0		0	#DIV/0!
0	0	0	0	0	0	0	0	0						0	0	0	0	0	0	0	0	0		0	#DIV/0!
0	0	0	0	0	0	0	0	0						0	0	0	0	0	0	0	0	0		0	#DIV/0!
0	0	0	0	0	0	0	0	0						0	0	0	0	0	0	0	0	0		0	#DIV/0!
0	0	0	0	0	0	0	0	0						0	0	0	0	0	0	0	0	0		0	#DIV/0!
1.566	1.136	1.565	1.135	0	1.507	1.134	1.134	9.177						1.4632	1.0592	1.4624	1.0586	0.60061	1.407	1.0577	1.0575	9.16621		-0.01079	-0.12%
1.566	1.135	1.565	1.135	0	1.507	1.133	1.133	9.174						1.463	1.0584	1.4619	1.0577	0.59992	1.4062	1.0565	1.0564	9.16002		-0.01398	-0.15%
1.566	1.135	1.565	1.134	0	1.506	1.132	1.132	9.17						1.4628	1.0582	1.4614	1.0573	0.59908	1.4054	1.055	1.0557	9.15488		-0.01512	-0.17%
1.566	1.136	1.565	1.135	0	1.506	1.132	1.133	9.173						1.4629	1.0588	1.4616	1.058	0.59906	1.4057	1.055	1.0564	9.15746		-0.01554	-0.17%
1.566	1.136	1.565	1.135	0	1.507	1.133	1.133	9.175						1.463	1.0592	1.4619	1.0584	0.59952	1.4061	1.0558	1.057	9.16092		-0.01408	-0.15%
1.566	1.135	1.564	1.133	0	1.505	1.131	1.131	9.165						1.4625	1.057	1.461	1.0559	0.5985	1.4047	1.0543	1.0541	9.148		-0.017	-0.19%
1.566	1.135	1.564	1.133	0	1.505	1.131	1.131	9.165						1.4625	1.0573	1.4609	1.0561	0.59816	1.4044	1.0536	1.0543	9.14726		-0.01774	-0.19%
1.566	1.135	1.564	1.133	0	1.505	1.13	1.131	9.164						1.4623	1.0572	1.4605	1.0559	0.59715	1.4038	1.0521	1.0538	9.14275		-0.02125	-0.23%
1.566	1.135	1.564	1.133	0	1.504	1.129	1.13	9.161						1.4623	1.057	1.4604	1.0557	0.5969	1.4036	1.0517	1.0535	9.1411		-0.0199	-0.22%
1.566	1.134	1.564	1.132	0	1.504	1.13	1.13	9.16						1.4622	1.0559	1.4603	1.0546	0.59739	1.4035	1.0526	1.0524	9.13889		-0.02111	-0.23%
1.566	1.134	1.564	1.133	0	1.505	1.13	1.13	9.162						1.4623	1.0562	1.4605	1.0549	0.59768	1.4038	1.053	1.0529	9.14128		-0.02072	-0.23%
0	0	0	0	0	0	0	0	0						0	0	0	0	0	0	0	0	0		0	#DIV/0!
0	0	0	0	0	0	0	0	0						0	0	0	0	0	0	0	0	0		0	#DIV/0!
0	0	0	0	0	0	0	0	0						0	0	0	0	0	0	0	0	0		0	#DIV/0!
0	0	0	0	0	0	0	0	0						0	0	0	0	0	0	0	0	0		0	#DIV/0!
0	0	0	0	0	0	0	0	0						0	0	0	0	0	0	0	0	0		0	#DIV/0!
0	0	0	0	0	0	0	0	0						0	0	0	0	0	0	0	0	0		0	#DIV/0!
0	0	0	0	0	0	0	0	0						0	0	0	0	0	0	0	0	0		0	#DIV/0!
0	0	0	0	0	0	0	0	0						0	0	0	0	0	0	0	0	0		0	#DIV/0!
0	0	0	0	0	0	0	0	0						0	0	0	0	0	0	0	0	0		0	#DIV/0!
0	0	0	0	0	0	0	0	0						0	0	0	0	0	0	0	0	0		0	#DIV/0!
0	0	0	0	0	0	0	0	0						0	0	0	0	0	0	0	0	0		0	#DIV/0!
0	0	0	0	0	0	0	0	0						0	0	0	0	0	0	0	0	0		0	#DIV/0!
0	0	0	0	0	0	0	0	0						0	0	0	0	0	0	0	0	0		0	#DIV/0!
1.567	1.136	1.566	1.135	0	1.507	1.134	1.134	9.179						1.4633	1.0595	1.4626	1.0589	0.60088	1.4074	1.0582	1.058	9.16878		-0.01022	-0.11%
1.566	1.136	1.565	1.135	0	1.507	1.133	1.133	9.175						1.4631	1.0588	1.4621	1.0581	0.60024	1.4066	1.0571	1.0569	9.16294		-0.01206	-0.13%
1.566	1.136	1.565	1.135	0	1.506	1.133	1.133	9.174						1.4629	1.0587	1.4618	1.0579	0.59958	1.406	1.0558	1.0565	9.15918		-0.01482	-0.16%
1.566	1.136	1.565	1.135	0	1.507	1.133	1.134	9.176						1.4631	1.0594	1.462	1.0587	0.59965	1.4063	1.056	1.0574	9.16255		-0.01345	-0.15%
1.566	1.136	1.565	1.135	0	1.507	1.133	1.134	9.176						1.4632	1.0597	1.4623	1.0591	0.60005	1.4068	1.0566	1.0579	9.16565		-0.01035	-0.11%
1.566	1.135	1.565	1.134	0	1.506	1.132	1.132	9.17						1.4627	1.0575	1.4613	1.0566	0.59905	1.4053	1.0551	1.055	9.15255		-0.01745	-0.19%
1.566	1.135	1.565	1.134	0	1.506	1.132	1.132	9.17						1.4627	1.0579	1.4613	1.0569	0.59881	1.4051	1.0546	1.0552	9.15251		-0.01749	-0.19%
1.566	1.135	1.564	1.134	0	1.505	1.131	1.132	9.167						1.4626	1.0579	1.461	1.0568	0.59795	1.4046	1.0533	1.0549	9.14905		-0.01795	-0.20%
1.566	1.135	1.564	1.134	0	1.505	1.131	1.132	9.167						1.4625	1.0578	1.4609	1.0567	0.5978	1.4044	1.0531	1.0548	9.148		-0.019	-0.21%
1.566	1.134	1.564	1.133	0	1.505	1.131	1.131	9.164						1.4624	1.0567	1.4607	1.0555	0.59815	1.4043	1.0537	1.0536	9.14505		-0.01895	-0.21%
1.566	1.134	1.564	1.133	0	1.505	1.131	1.131	9.164						1.4625	1.0569	1.4609	1.0558	0.59841	1.4046	1.0541	1.054	9.14721		-0.01679	-0.18%
0	0	0	0	0	0	0	0	0						0	0	0	0	0	0	0	0	0		0	#DIV/0!
0	0	0	0	0	0	0	0	0						0	0	0	0	0	0	0	0	0		0	#DIV/0!
0	0	0	0	0	0	0	0	0						0	0	0	0	0	0	0	0	0		0	#DIV/0!
0	0	0	0	0	0	0	0	0						0	0	0	0	0	0	0	0	0		0	#DIV/0!
0	0	0	0	0	0	0	0	0						0	0	0	0	0	0	0	0	0		0	#DIV/0!
0	0	0	0	0	0	0	0	0						0	0	0	0	0	0	0	0	0		0	#DIV/0!
0	0	0	0	0	0	0	0	0						0	0	0	0	0	0	0	0	0		0	#DIV/0!
0	0	0	0	0	0	0	0	0						0	0	0	0	0	0	0	0	0		0	#DIV/0!
0	0	0	0	0	0	0	0	0						0	0	0	0	0	0	0	0	0		0	#DIV/0!
0	0	0	0	0	0	0	0	0						0	0	0	0	0	0	0	0	0		0	#DIV/0!
0	0	0	0	0	0	0	0	0						0	0	0	0	0	0	0	0	0		0	#DIV/0!
0	0	0	0	0	0	0	0	0						0	0	0	0	0	0	0	0	0		0	#DIV/0!
0	0	0	0	0	0	0	0	0						0	0	0	0	0	0	0	0	0		0	#DIV/0!
0	0	0	0	0	0	0	0	0						0	0	0	0	0	0	0	0	0		0	#DIV/0!
0	0	0	0	0	0	0	0	0						0	0	0	0	0	0	0	0	0		0	#DIV/0!
0	0	0	0	0	0	0	0	0						0	0	0	0	0	0	0	0	0		0	#DIV/0!
0	0	0	0	0	0	0	0	0						0	0	0	0	0	0	0	0	0		0	#DIV/0!
0	0	0	0	0	0	0	0	0						0	0	0	0	0	0	0	0	0		0	#DIV/0!
0	0	0	0	0	0	0	0	0						0	0	0	0	0	0	0	0	0		0	#DIV/0!
0	0	0	0	0	0	0	0	0						0	0	0	0	0	0	0	0	0		0	#DIV/0!
0	0	0	0	0	0	0	0	0						0	0	0	0	0	0	0	0	0		0	#DIV/0!
0	0	0	0	0	0	0	0	0						0	0	0	0	0	0	0	0	0		0	#DIV/0!
0	0	0	0	0	0	0	0	0						0	0	0	0	0	0	0	0	0		0	#DIV/0!
0	0	0	0	0	0	0	0	0						0	0	0	0	0	0	0	0	0		0	#DIV/0!
0	0	0	0	0	0	0	0	0						0	0	0	0	0	0	0	0	0		0	#DIV/0!
0	0	0	0	0	0	0	0	0						0	0	0	0	0	0	0	0	0		0	#DIV/0!
0	0	0	0	0	0	0	0	0						0	0	0	0	0	0	0	0	0		0	#DIV/0!
0	0	0	0	0	0	0	0	0						0	0	0	0	0	0	0	0	0		0	#DIV/0!
0	0	0	0	0	0	0	0	0						0	0	0	0	0	0	0	0	0		0	#DIV/0!
0	0	0	0	0	0	0	0	0						0	0	0	0	0	0	0	0	0		0	#DIV/0!
0	0	0	0	0	0	0	0	0						0	0	0	0	0	0	0	0	0		0	#DIV/0!
0	0	0	0	0	0	0	0	0						0	0	0	0	0	0	0	0	0		0	#DIV/0!
0	0	0	0	0	0	0	0	0						0	0	0	0	0	0	0	0	0		0	#DIV/0!
0	0	0	0	0	0	0	0	0						0	0	0	0	0	0	0	0	0		0	#DIV/0!
0	0	0	0	0	0	0	0	0						0	0	0	0	0	0	0	0	0		0	#DIV/0!
0	0	0	0	0	0	0	0	0						0	0	0	0	0	0	0	0	0		0	#DIV/0!
0	0	0	0	0	0	0	0	0						0	0	0	0	0	0	0	0	0		0	#DIV/0!
0	0	0	0	0	0	0	0	0						0	0	0	0	0	0	0	0	0		0	#DIV/0!
0	0	0	0	0	0	0	0	0						0	0	0	0	0	0	0	0	0		0	#DIV/0!
0	0	0	0	0	0	0	0	0						0	0	0	0	0	0	0	0	0		0	#DIV/0!
0	0	0	0	0	0	0	0	0						0	0	0	0	0	0	0	0	0		0	#DIV/0!
0	0	0	0	0	0	0	0	0						0	0	0	0	0	0	0	0	0		0	#DIV/0!
0	0	0	0	0	0	0	0	0						0	0	0	0	0	0	0	0	0		0	#DIV/0!
0	0	0	0	0	0	0	0	0						0	0	0	0	0	0	0	0	0		0	#DIV/0!
0	0	0	0	0	0	0	0	0						0	0	0	0	0	0	0	0	0		0	#DIV/0!
0	0	0	0	0	0	0	0	0						0	0	0	0	0	0	0	0	0		0	#DIV/0!
0	0	0	0	0	0	0	0	0						0	0	0	0	0	0	0	0	0		0	#DIV/0!
0	0	0	0	0	0	0	0	0						0	0	0	0	0	0	0	0	0		0	#DIV/0!
0	0	0	0	0	0	0	0	0						0	0	0	0	0	0	0	0	0		0	#DIV/0!
0	0	0	0	0	0	0	0	0						0	0	0	0	0	0	0	0	0		0	#DIV/0!
0	0	0	0	0	0	0	0	0						0	0	0	0	0	0	0	0	0		0	#DIV/0!
0	0	0	0	0	0	0	0	0						0	0	0	0	0	0	0	0	0		0	#DIV/0!
0	0	0	0	0	0	0	0	0						0	0	0	0	0	0	0	0	0		0	#DIV/0!
0	0	0	0	0	0	0	0	0						0	0	0	0	0	0	0	0	0		0	#DIV/0!
0	0	0	0	0	0	0	0	0						0	0	0	0	0	0	0	0	0		0	#DIV/0!
0	0	0	0	0	0	0	0	0						0	0	0	0	0	0	0	0	0		0	#DIV/0!
0	0	0	0	0	0	0	0	0						0	0	0	0	0	0	0	0	0		0	#DIV/0!
0	0	0	0	0	0	0	0	0						0	0	0	0	0	0	0	0	0		0	#DIV/0!
0	0	0	0	0	0	0	0	0						0	0	0	0	0	0	0	0	0		0	#DIV/0!
0	0	0	0	0	0	0	0	0						0	0	0	0	0	0	0	0	0		0	#DIV/0!
0	0	0	0	0	0	0	0	0						0	0	0	0	0	0	0	0	0		0	#DIV/0!
1.567	1.138	1.567	1.138	0	1.51	1.137	1.137	9.194						1.4645	1.0616	1.4644	1.0615	0.60313	1.4099	1.0612	1.0612	9.18743		-0.00657	-0.07%
1.567	1.138	1.567	1.137	0	1.509	1.137	1.137	9.192						1.4646	1.0616	1.4645	1.0616	0.60297	1.41	1.0612	1.0612	9.18767		-0.00433	-0.05%
1.567	1.138	1.567	1.137	0	1.509	1.137	1.137	9.192						1.4646	1.0618	1.4645	1.0617	0.6028	1.41	1.0612	1.0613	9.1879		-0.0041	-0.04%
1.567	1.138	1.567	1.137	0	1.509	1.137	1.137	9.192						1.4646	1.0618	1.4644	1.0617	0.60276	1.4098	1.0609	1.0612	9.18716		-0.00484	-0.05%
1.567	1.138	1.567	1.137	0	1.509	1.137	1.137	9.192						1.4646	1.0618	1.4644	1.0617	0.60282	1.4099	1.0609	1.0613	9.18742		-0.00458	-0.05%
1.567	1.138	1.567	1.137	0	1.509	1.136	1.136	9.19						1.4646	1.0616	1.4645	1.0615	0.60265	1.4099	1.0612	1.0611	9.18705		-0.00295	-0.03%
1.567	1.138	1.567	1.137	0	1.509	1.136	1.136	9.19						1.4647	1.0618	1.4645	1.0617	0.60255	1.41	1.0611	1.0613	9.18765		-0.00235	-0.03%
1.567	1.137	1.567	1.137	0	1.509	1.136	1.136	9.189						1.4646	1.0617	1.4644	1.0616	0.60234	1.4098	1.0607	1.0611	9.18624		-0.00276	-0.03%
1.567	1.137	1.567	1.137	0	1.509	1.136	1.136	9.189						1.4646	1.0617	1.4644	1.0616	0.60226	1.4097	1.0606	1.0611	9.18596		-0.00304	-0.03%
1.567	1.137	1.567	1.137	0	1.509	1.136	1.136	9.189						1.4647	1.0616	1.4645	1.0615	0.60232	1.4099	1.0611	1.061	9.18662		-0.00238	-0.03%
1.567	1.137	1.567	1.137	0	1.509	1.136	1.136	9.189						1.4646	1.0615	1.4645	1.0614	0.60232	1.4099	1.061	1.061	9.18622		-0.00278	-0.03%
0	0	0	0	0	0	0	0	0						0	0	0	0	0	0	0	0	0		0	#DIV/0!
0	0	0	0	0	0	0	0	0						0	0	0	0	0	0	0	0	0		0	#DIV/0!
0	0	0	0	0	0	0	0	0						0	0	0	0	0	0	0	0	0		0	#DIV/0!
0	0	0	0	0	0	0	0	0						0	0	0	0	0	0	0	0	0		0	#DIV/0!
0	0	0	0	0	0	0	0	0						0	0	0	0	0	0	0	0	0		0	#DIV/0!
0	0	0	0	0	0	0	0	0						0	0	0	0	0	0	0	0	0		0	#DIV/0!
0	0	0	0	0	0	0	0	0						0	0	0	0	0	0	0	0	0		0	#DIV/0!
0	0	0	0	0	0	0	0	0						0	0	0	0	0	0	0	0	0		0	#DIV/0!
0	0	0	0	0	0	0	0	0						0	0	0	0	0	0	0	0	0		0	#DIV/0!
0	0	0	0	0	0	0	0	0						0	0	0	0	0	0	0	0	0		0	#DIV/0!
0	0	0	0	0	0	0	0	0						0	0	0	0	0	0	0	0	0		0	#DIV/0!
0	0	0	0	0	0	0	0	0						0	0	0	0	0	0	0	0	0		0	#DIV/0!
0	0	0	0	0	0	0	0	0						0	0	0	0	0	0	0	0	0		0	#DIV/0!
1.567	1.138	1.567	1.137	0	1.509	1.136	1.136	9.19						1.4646	1.0616	1.4644	1.0615	0.60262	1.4099	1.0611	1.0611	9.18682		-0.00318	-0.03%
1.567	1.137	1.567	1.137	0	1.509	1.136	1.136	9.189						1.4646	1.0616	1.4645	1.0615	0.60245	1.4099	1.0611	1.0611	9.18675		-0.00225	-0.02%
1.567	1.137	1.566	1.136	0	1.508	1.136	1.136	9.186						1.464	1.0611	1.4638	1.061	0.60196	1.4091	1.0604	1.0605	9.18186		-0.00414	-0.05%
1.569	1.139	1.568	1.138	0	1.511	1.137	1.137	9.199						1.4662	1.0628	1.4659	1.0627	0.60279	1.4112	1.0617	1.0622	9.19549		-0.00351	-0.04%
1.567	1.137	1.567	1.137	0	1.509	1.136	1.136	9.189						1.4646	1.0617	1.4644	1.0616	0.60227	1.4098	1.0608	1.0611	9.18627		-0.00273	-0.03%
1.567	1.137	1.566	1.136	0	1.508	1.135	1.135	9.184						1.4638	1.0605	1.4634	1.0603	0.60171	1.4087	1.0599	1.0597	9.17801		-0.00599	-0.07%
1.567	1.137	1.566	1.136	0	1.508	1.135	1.135	9.184						1.4636	1.0603	1.463	1.0599	0.60134	1.408	1.0589	1.0592	9.17424		-0.00976	-0.11%
1.566	1.136	1.565	1.136	0	1.507	1.134	1.134	9.178						1.4633	1.0598	1.4625	1.0593	0.60049	1.4071	1.0574	1.0582	9.16809		-0.00991	-0.11%
1.566	1.136	1.565	1.135	0	1.507	1.133	1.134	9.176						1.4632	1.0596	1.4623	1.0589	0.60023	1.4068	1.0569	1.0578	9.16573		-0.01027	-0.11%
1.566	1.136	1.565	1.135	0	1.507	1.134	1.134	9.177						1.4632	1.0592	1.4624	1.0586	0.60063	1.4071	1.0578	1.0576	9.16653		-0.01047	-0.11%
1.566	1.136	1.565	1.135	0	1.507	1.134	1.134	9.177						1.4632	1.0593	1.4624	1.0587	0.6007	1.4072	1.0579	1.0577	9.1671		-0.0099	-0.11%
0	0	0	0	0	0	0	0	0						0	0	0	0	0	0	0	0	0		0	#DIV/0!
0	0	0	0	0	0	0	0	0						0	0	0	0	0	0	0	0	0		0	#DIV/0!
0	0	0	0	0	0	0	0	0						0	0	0	0	0	0	0	0	0		0	#DIV/0!
0	0	0	0	0	0	0	0	0						0	0	0	0	0	0	0	0	0		0	#DIV/0!
0	0	0	0	0	0	0	0	0						0	0	0	0	0	0	0	0	0		0	#DIV/0!
0	0	0	0	0	0	0	0	0						0	0	0	0	0	0	0	0	0		0	#DIV/0!
0	0	0	0	0	0	0	0	0						0	0	0	0	0	0	0	0	0		0	#DIV/0!
0	0	0	0	0	0	0	0	0						0	0	0	0	0	0	0	0	0		0	#DIV/0!
0	0	0	0	0	0	0	0	0						0	0	0	0	0	0	0	0	0		0	#DIV/0!
0	0	0	0	0	0	0	0	0						0	0	0	0	0	0	0	0	0		0	#DIV/0!
0	0	0	0	0	0	0	0	0						0	0	0	0	0	0	0	0	0		0	#DIV/0!
0	0	0	0	0	0	0	0	0						0	0	0	0	0	0	0	0	0		0	#DIV/0!
0	0	0	0	0	0	0	0	0						0	0	0	0	0	0	0	0	0		0	#DIV/0!
1.567	1.137	1.566	1.136	0	1.508	1.135	1.135	9.184						1.4637	1.0604	1.4634	1.0602	0.60166	1.4086	1.0598	1.0596	9.17736		-0.00664	-0.07%
1.567	1.136	1.566	1.135	0	1.507	1.134	1.134	9.179						1.4634	1.0596	1.4627	1.0591	0.60097	1.4075	1.0584	1.0582	9.16987		-0.00913	-0.10%
1.566	1.136	1.565	1.135	0	1.507	1.133	1.133	9.175						1.463	1.0589	1.462	1.0581	0.60002	1.4064	1.0565	1.0569	9.16182		-0.01318	-0.14%
1.566	1.136	1.565	1.135	0	1.507	1.133	1.133	9.175						1.463	1.059	1.4619	1.0582	0.59971	1.4062	1.056	1.0569	9.16091		-0.01409	-0.15%
1.566	1.136	1.565	1.135	0	1.507	1.133	1.134	9.176						1.4631	1.0593	1.4621	1.0586	0.60008	1.4065	1.0566	1.0574	9.16368		-0.01232	-0.13%
1.566	1.135	1.565	1.134	0	1.506	1.133	1.132	9.171						1.4628	1.058	1.4616	1.0571	0.59946	1.4057	1.0558	1.0556	9.15606		-0.01494	-0.16%
1.566	1.135	1.565	1.134	0	1.506	1.132	1.132	9.17						1.4626	1.0576	1.4612	1.0566	0.59879	1.405	1.0546	1.0549	9.15129		-0.01871	-0.20%
1.566	1.134	1.564	1.133	0	1.505	1.13	1.131	9.163						1.4623	1.0568	1.4605	1.0556	0.59741	1.4038	1.0525	1.0534	9.14231		-0.02069	-0.23%
1.566	1.134	1.564	1.133	0	1.504	1.129	1.13	9.16						1.4622	1.0566	1.4603	1.0552	0.59703	1.4034	1.0519	1.053	9.13963		-0.02037	-0.22%
1.566	1.134	1.564	1.133	0	1.505	1.131	1.13	9.163						1.4623	1.0564	1.4606	1.0552	0.59791	1.4041	1.0534	1.0532	9.14311		-0.01989	-0.22%
1.566	1.134	1.564	1.133	0	1.505	1.131	1.131	9.164						1.4624	1.0566	1.4607	1.0554	0.59809	1.4042	1.0537	1.0535	9.14459		-0.01941	-0.21%
0	0	0	0	0	0	0	0	0						0	0	0	0	0	0	0	0	0		0	#DIV/0!
0	0	0	0	0	0	0	0	0						0	0	0	0	0	0	0	0	0		0	#DIV/0!
0	0	0	0	0	0	0	0	0						0	0	0	0	0	0	0	0	0		0	#DIV/0!
0	0	0	0	0	0	0	0	0						0	0	0	0	0	0	0	0	0		0	#DIV/0!
0	0	0	0	0	0	0	0	0						0	0	0	0	0	0	0	0	0		0	#DIV/0!
0	0	0	0	0	0	0	0	0						0	0	0	0	0	0	0	0	0		0	#DIV/0!
0	0	0	0	0	0	0	0	0						0	0	0	0	0	0	0	0	0		0	#DIV/0!
0	0	0	0	0	0	0	0	0						0	0	0	0	0	0	0	0	0		0	#DIV/0!
0	0	0	0	0	0	0	0	0						0	0	0	0	0	0	0	0	0		0	#DIV/0!
0	0	0	0	0	0	0	0	0						0	0	0	0	0	0	0	0	0		0	#DIV/0!
0	0	0	0	0	0	0	0	0						0	0	0	0	0	0	0	0	0		0	#DIV/0!
0	0	0	0	0	0	0	0	0						0	0	0	0	0	0	0	0	0		0	#DIV/0!
0	0	0	0	0	0	0	0	0						0	0	0	0	0	0	0	0	0		0	#DIV/0!
1.566	1.136	1.565	1.135	0	1.507	1.134	1.134	9.177						1.4632	1.0591	1.4623	1.0585	0.60056	1.407	1.0576	1.0575	9.16576		-0.01124	-0.12%
1.566	1.135	1.565	1.134	0	1.507	1.133	1.133	9.173						1.4629	1.0584	1.4618	1.0576	0.59987	1.4062	1.0565	1.0563	9.15957		-0.01343	-0.15%
1.566	1.135	1.565	1.134	0	1.506	1.132	1.132	9.17						1.4627	1.058	1.4614	1.0571	0.59899	1.4053	1.0549	1.0555	9.15389		-0.01611	-0.18%
1.566	1.136	1.565	1.135	0	1.506	1.132	1.133	9.173						1.4629	1.0587	1.4616	1.0578	0.5991	1.4057	1.0551	1.0563	9.1572		-0.0158	-0.17%
1.566	1.136	1.565	1.135	0	1.507	1.133	1.133	9.175						1.463	1.0592	1.462	1.0585	0.59972	1.4063	1.0561	1.0572	9.16202		-0.01298	-0.14%
1.566	1.135	1.565	1.134	0	1.506	1.132	1.132	9.17						1.4626	1.0574	1.4612	1.0564	0.59893	1.4051	1.055	1.0548	9.15143		-0.01857	-0.20%
1.566	1.135	1.564	1.134	0	1.505	1.131	1.132	9.167						1.4626	1.0575	1.461	1.0564	0.59847	1.4047	1.0541	1.0547	9.14947		-0.01753	-0.19%
1.566	1.135	1.564	1.133	0	1.505	1.13	1.131	9.164						1.4624	1.0572	1.4606	1.0559	0.59733	1.4039	1.0524	1.0538	9.14353		-0.02047	-0.22%
1.566	1.134	1.564	1.133	0	1.504	1.129	1.13	9.16						1.4623	1.0569	1.4604	1.0555	0.59694	1.4035	1.0518	1.0533	9.14064		-0.01936	-0.21%
1.566	1.134	1.564	1.132	0	1.505	1.13	1.13	9.161						1.4622	1.0561	1.4604	1.0548	0.59757	1.4037	1.0529	1.0527	9.14037		-0.02063	-0.23%
1.566	1.134	1.564	1.133	0	1.505	1.13	1.13	9.162						1.4623	1.0563	1.4605	1.055	0.59779	1.4039	1.0532	1.053	9.14199		-0.02001	-0.22%
0	0	0	0	0	0	0	0	0						0	0	0	0	0	0	0	0	0		0	#DIV/0!
0	0	0	0	0	0	0	0	0						0	0	0	0	0	0	0	0	0		0	#DIV/0!
0	0	0	0	0	0	0	0	0						0	0	0	0	0	0	0	0	0		0	#DIV/0!
0	0	0	0	0	0	0	0	0						0	0	0	0	0	0	0	0	0		0	#DIV/0!
0	0	0	0	0	0	0	0	0						0	0	0	0	0	0	0	0	0		0	#DIV/0!
0	0	0	0	0	0	0	0	0						0	0	0	0	0	0	0	0	0		0	#DIV/0!
																						0

## DH__Plant_heat_requirement_kW
B01			kWh	Mwh
0		Total	843446.109999999	843.44611
0
0		Maximum	1137.283	1.137283
0		Maximum timestep	277
0
0
0
561.047		N3	0	40.108
551.302		Demand	95.297	39.88
510.11			95.297	39.88
533.935			80.377	39.893
575.495			0	0
477.519			80.377	39.893
471.124			80.393	39.907
427.58			95.287	39.889
412.23		sum	527.028	279.45	806.478
409.257
384.709
0
0
0
0
0
0
0
0
0
0
0
0
0
481.699
482.629
460.533
503.642
552.933
435.183
451.228
428.415
417.528
385.996
357.366
0
0
0
0
0
0
0
0
0
0
0
0
0
0
0
0
0
0
0
0
0
0
0
0
0
0
0
0
0
0
0
0
0
0
0
0
0
0
0
0
0
0
0
0
0
0
0
0
0
0
0
0
0
0
0
0
0
0
0
0
0
724.187
719.166
697.049
742.723
786.513
653.755
671.49
649.698
632.126
586.496
551.05
0
0
0
0
0
0
0
0
0
0
0
0
0
667.077
670.705
659.119
709.042
751.015
600.823
624.476
609.674
597.209
542.538
506.399
0
0
0
0
0
0
0
0
0
0
0
0
0
608.557
606.773
586.378
627.872
654.786
524.976
551.492
536.715
524.149
482.308
449.413
0
0
0
0
0
0
0
0
0
0
0
0
0
578.586
586.89
582.393
641.922
691.827
541.717
572.419
566.806
557.739
495.094
462.188
0
0
0
0
0
0
0
0
0
0
0
0
0
621.154
631.944
622.816
669.935
705.986
549.314
574.702
565.387
562.453
505.247
469.289
0
0
0
0
0
0
0
0
0
0
0
0
0
0
0
0
0
0
0
0
0
0
0
0
0
0
0
0
0
0
0
0
0
0
0
0
0
0
0
0
0
0
0
0
0
0
0
0
0
0
0
0
0
0
0
0
0
0
0
0
0
992.031
997.618
1009.093
1091.699
1137.283
940.834
989.242
998.864
974.306
857.651
805.409
0
0
0
0
0
0
0
0
0
0
0
0
0
937.086
940.766
930.258
987.4
1014.418
829.879
850.692
840.209
825.499
750.116
703.38
0
0
0
0
0
0
0
0
0
0
0
0
0
835.139
841.844
841.027
906.829
944.818
769.138
797.177
788.847
766.179
684.695
643.142
0
0
0
0
0
0
0
0
0
0
0
0
0
811.1
823.566
834.76
906.745
952.22
766.396
808.764
810.162
789.618
690.833
642.693
0
0
0
0
0
0
0
0
0
0
0
0
0
755.283
761.038
760.37
825.687
871.222
707.343
744.686
744.629
729.071
649.075
604.928
0
0
0
0
0
0
0
0
0
0
0
0
0
0
0
0
0
0
0
0
0
0
0
0
0
0
0
0
0
0
0
0
0
0
0
0
0
0
0
0
0
0
0
0
0
0
0
0
0
0
0
0
0
0
0
0
0
0
0
0
0
1061.233
1042.497
1009.821
1037.485
1054.411
910.606
915.05
895.588
882.441
827.415
785.333
0
0
0
0
0
0
0
0
0
0
0
0
0
860.904
856.128
842.795
900.645
950.137
801.264
813.226
782.908
754.031
691.586
650.087
0
0
0
0
0
0
0
0
0
0
0
0
0
734.923
733.103
705.247
741.59
777.263
641.63
647.99
614.297
595.056
557.741
527.094
0
0
0
0
0
0
0
0
0
0
0
0
0
612.804
611.748
594.561
642.408
686.852
555.136
570.326
544.505
524.593
485.89
454.908
0
0
0
0
0
0
0
0
0
0
0
0
0
582.048
587.877
573.011
621.286
659.723
518.33
536.708
517.378
504.314
458.135
428.108
0
0
0
0
0
0
0
0
0
0
0
0
0
0
0
0
0
0
0
0
0
0
0
0
0
0
0
0
0
0
0
0
0
0
0
0
0
0
0
0
0
0
0
0
0
0
0
0
0
0
0
0
0
0
0
0
0
0
0
0
0
936.109
918.51
865.875
867.975
894.534
778.522
759.953
699.304
670.474
666.286
635.1
0
0
0
0
0
0
0
0
0
0
0
0
0
684.706
674.672
644.066
689.064
733.593
617.485
627.365
599.549
582.185
550.858
516.497
0
0
0
0
0
0
0
0
0
0
0
0
0
627.006
628.895
610.185
645.114
683.953
551.494
583.505
569.255
553.792
507.331
476.39
0
0
0
0
0
0
0
0
0
0
0
0
0
552.147
550.596
528.654
577.439
625.469
503.492
520.113
494.775
478.468
446.054
416.759
0
0
0
0
0
0
0
0
0
0
0
0
0
539.588
538.244
505.208
531.801
564.606
443.381
445.192
408.277
399.995
392.64
371.859
0
0
0
0
0
0
0
0
0
0
0
0
0
0
0
0
0
0
0
0
0
0
0
0
0
0
0
0
0
0
0
0
0
0
0
0
0
0
0
0
0
0
0
0
0
0
0
0
0
0
0
0
0
0
0
0
0
0
0
0
0
604.176
581.132
555.96
585.114
618.496
529.447
533.062
510.178
495
470.926
458.643
0
0
0
0
0
0
0
0
0
0
0
0
0
561.68
542.9
526.306
567.674
604.181
506.803
518.196
503.407
490.743
457.602
448.566
0
0
0
0
0
0
0
0
0
0
0
0
0
603.068
585.554
580.889
632.774
670.789
552.121
574.459
573.21
562.3
506.967
499.179
0
0
0
0
0
0
0
0
0
0
0
0
0
637.907
609.746
582.371
605.132
623.826
516.745
517.37
490.565
477.334
457.672
451.814
0
0
0
0
0
0
0
0
0
0
0
0
0
622.121
597.9
578.941
611.395
635.245
525.18
532.663
515.152
504.46
473.068
468.621
0
0
0
0
0
0
0
0
0
0
0
0
0
0
0
0
0
0
0
0
0
0
0
0
0
0
0
0
0
0
0
0
0
0
0
0
0
0
0
0
0
0
0
0
0
0
0
0
0
0
0
0
0
0
0
0
0
0
0
0
0
984.188
954.147
941.042
984.417
1015.502
884.611
891.186
868.701
838.761
771.72
752.44
0
0
0
0
0
0
0
0
0
0
0
0
0
875.29
841.905
810.955
836.62
853.409
740.555
743.88
724.562
708.067
666.472
655.6
0
0
0
0
0
0
0
0
0
0
0
0
0
798.932
766.242
738.954
763.377
779.097
666.914
664.686
636.956
618.759
588.574
578.958
0
0
0
0
0
0
0
0
0
0
0
0
0
728.586
707.347
686.428
721.666
745.763
632.778
649.139
649.137
636.726
583.864
575.247
0
0
0
0
0
0
0
0
0
0
0
0
0
650.795
626.446
605.084
630.353
653.332
547.54
543.812
519.673
511.428
487.806
477.006
0
0
0
0
0
0
0
0
0
0
0
0
0
0
0
0
0
0
0
0
0
0
0
0
0
0
0
0
0
0
0
0
0
0
0
0
0
0
0
0
0
0
0
0
0
0
0
0
0
0
0
0
0
0
0
0
0
0
0
0
0
1040.397
1004.741
981.964
1018
1044.201
924.07
915.504
878.009
845.198
798.031
775.541
0
0
0
0
0
0
0
0
0
0
0
0
0
829.657
801.222
775.013
806.678
839.326
740.698
746.138
724.899
706.079
667.149
648.891
0
0
0
0
0
0
0
0
0
0
0
0
0
754.951
729.011
712.904
756.678
797.053
686.198
702.602
694.578
678.793
626.504
611.391
0
0
0
0
0
0
0
0
0
0
0
0
0
725.017
690.787
657.232
669.968
690.61
588.574
585.99
557.215
538.524
512.214
501.819
0
0
0
0
0
0
0
0
0
0
0
0
0
594.884
574.707
552.096
576.558
600.764
505.113
502.059
468.782
445.376
427.587
417.092
0
0
0
0
0
0
0
0
0
0
0
0
0
0
0
0
0
0
0
0
0
0
0
0
0
0
0
0
0
0
0
0
0
0
0
0
0
0
0
0
0
0
0
0
0
0
0
0
0
0
0
0
0
0
0
0
0
0
0
0
0
639.144
612.64
586.265
612.715
640.821
544.163
542.636
517.229
498.698
471.354
462.39
0
0
0
0
0
0
0
0
0
0
0
0
0
541.258
519.242
494.482
525.534
561.861
476.529
488.998
464.862
447.362
424.946
414.129
0
0
0
0
0
0
0
0
0
0
0
0
0
525.559
495.012
465.056
500.038
544.997
450.37
451.175
414.941
395.26
378.295
367.589
0
0
0
0
0
0
0
0
0
0
0
0
0
524.417
501.934
490.462
526.64
544.1
439.771
441.372
414.999
394.702
371.764
366.946
0
0
0
0
0
0
0
0
0
0
0
0
0
502.295
466.107
424.566
433.466
452.346
373.084
360.21
320.087
306.712
315.484
314.36
0
0
0
0
0
0
0
0
0
0
0
0
0
0
0
0
0
0
0
0
0
0
0
0
0
0
0
0
0
0
0
0
0
0
0
0
0
0
0
0
0
0
0
0
0
0
0
0
0
0
0
0
0
0
0
0
0
0
0
0
0
621.264
641.38
607.47
656.802
713.485
553.516
560.351
521.09
494.069
464.046
411.087
0
0
0
0
0
0
0
0
0
0
0
0
0
556.043
573.145
545.717
597.77
650.378
489.98
508.723
479.052
464.592
429.797
381.113
0
0
0
0
0
0
0
0
0
0
0
0
0
540.629
562.192
537.908
596.564
647.646
479.478
500.861
475.192
458.177
418.322
369.799
0
0
0
0
0
0
0
0
0
0
0
0
0
492.016
506.176
474.531
548.483
621.284
446.492
462.261
447.072
436.989
384.988
329.35
0
0
0
0
0
0
0
0
0
0
0
0
0
445.182
453.882
417.964
473.141
526.174
384.192
408.353
379.507
367.718
336.076
288.678
0
0
0
0
0
0
0
0
0
0
0
0
0
0
0
0
0
0
0
0
0
0
0
0
0
0
0
0
0
0
0
0
0
0
0
0
0
0
0
0
0
0
0
0
0
0
0
0
0
0
0
0
0
0
0
0
0
0
0
0
0
774.593
811.921
822.546
906.71
952.428
732.761
762.324
747.136
714.716
628.16
557.858
0
0
0
0
0
0
0
0
0
0
0
0
0
646.926
669.59
652.805
723.645
785.958
614.841
649.86
629.617
607.919
539.395
473.884
0
0
0
0
0
0
0
0
0
0
0
0
0
552.341
575.707
562.577
640.136
712.484
549.124
560.979
516.446
483.682
440.708
385.112
0
0
0
0
0
0
0
0
0
0
0
0
0
486.578
504.635
484.394
559.184
622.667
462.039
491.437
471.58
462.327
410.686
353.162
0
0
0
0
0
0
0
0
0
0
0
0
0
456.459
469.982
434.863
480.763
536.567
390.655
400.965
361.876
342.848
317.917
272
0
0
0
0
0
0
0
0
0
0
0
0
0
0
0
0
0
0
0
0
0
0
0
0
0
0
0
0
0
0
0
0
0
0
0
0
0
0
0
0
0
0
0
0
0
0
0
0
0
0
0
0
0
0
0
0
0
0
0
0
0
569.168
569.333
518.082
545.483
592.619
466.618
455.65
396.24
374.177
384.752
349.892
0
0
0
0
0
0
0
0
0
0
0
0
0
394.717
380.781
308.382
320.382
374.571
296.665
263.112
197.451
197.25
211.875
191.245
0
0
0
0
0
0
0
0
0
0
0
0
0
253.451
261.59
231.984
294.524
381.879
267.419
288.299
262.686
258.931
232.968
195.928
0
0
0
0
0
0
0
0
0
0
0
0
0
263.218
262.813
210.876
256.436
316.672
218.92
234.398
226.653
227.16
191.249
155.72
0
0
0
0
0
0
0
0
0
0
0
0
0
250.811
272.005
251.806
318.723
395.974
262.482
288.977
272.652
267.528
223.794
177.965
0
0
0
0
0
0
0
0
0
0
0
0
0
0
0
0
0
0
0
0
0
0
0
0
0
0
0
0
0
0
0
0
0
0
0
0
0
0
0
0
0
0
0
0
0
0
0
0
0
0
0
0
0
0
0
0
0
0
0
0
0
406.981
407.33
362.372
397.988
459.205
337.021
337.968
288.802
274.932
270.177
230.809
0
0
0
0
0
0
0
0
0
0
0
0
0
329.752
330.811
278.193
316.251
375.054
260.097
251.637
222.115
213.902
198.228
168.74
0
0
0
0
0
0
0
0
0
0
0
0
0
267.562
283.88
249.409
286.467
342.647
222.47
227.437
217.666
211.74
168.98
138.242
0
0
0
0
0
0
0
0
0
0
0
0
0
259.976
266.588
226.734
272.734
331.447
209.197
212.89
213.799
208.31
158.071
123.62
0
0
0
0
0
0
0
0
0
0
0
0
0
180.291
192.393
181.497
247.965
300.972
196.441
188.27
197.551
197.401
108.279
63.92
0
0
0
0
0
0
0
0
0
0
0
0
0
0
0
0
0
0
0
0
0
0
0
0
0
0
0
0
0
0
0
0
0
0
0
0
0
0
0
0
0
0
0
0
0
0
0
0
0
0
0
0
0
0
0
0
0
0
0
0
0
260.499
265.185
224.296
271.937
344.685
237.162
245.334
240.371
221.222
183.897
149.271
0
0
0
0
0
0
0
0
0
0
0
0
0
171.616
174.573
161.932
220.88
262.136
175.047
211.013
210.101
197.551
140.206
107.05
0
0
0
0
0
0
0
0
0
0
0
0
0
205.375
202.425
174.861
217.451
268.277
171.531
184.657
185.968
180.282
130.519
108.614
0
0
0
0
0
0
0
0
0
0
0
0
0
212.438
197.258
158.313
200.256
247.899
157.135
156.632
160.444
160.444
107.597
91.735
0
0
0
0
0
0
0
0
0
0
0
0
0
256.797
251.456
230.62
275.464
329.001
218.552
235.463
218.59
215.56
193.153
175.783
0
0
0
0
0
0
0
0
0
0
0
0
0
0
0
0
0
0
0
0
0
0
0
0
0
0
0
0
0
0
0
0
0
0
0
0
0
0
0
0
0
0
0
0
0
0
0
0
0
0
0
0
0
0
0
0
0
0
0
0
0
212.02
196.909
148.374
178.42
208.083
141.42
134.025
160.796
160.444
86.04
60.14
0
0
0
0
0
0
0
0
0
0
0
0
0
104.639
86.749
123.521
160.444
160.444
85.736
122.817
159.742
159.742
85.382
47.856
0
0
0
0
0
0
0
0
0
0
0
0
0
49.324
86.445
123.521
160.444
160.093
85.736
122.817
159.742
159.742
85.382
47.856
0
0
0
0
0
0
0
0
0
0
0
0
0
49.324
86.445
123.521
160.444
160.444
85.736
122.817
160.093
159.942
85.686
47.856
0
0
0
0
0
0
0
0
0
0
0
0
0
49.012
86.395
123.471
160.244
160.093
85.686
122.767
159.742
159.541
85.382
47.805
0
0
0
0
0
0
0
0
0
0
0
0
0
0
0
0
0
0
0
0
0
0
0
0
0
0
0
0
0
0
0
0
0
0
0
0
0
0
0
0
0
0
0
0
0
0
0
0
0
0
0
0
0
0
0
0
0
0
0
0
0
52.986
89.584
125.936
162.2
161.498
86.445
123.471
160.244
160.093
85.686
48.167
0
0
0
0
0
0
0
0
0
0
0
0
0
49.324
86.597
123.521
160.444
160.244
85.686
122.817
159.892
159.892
85.686
47.856
0
0
0
0
0
0
0
0
0
0
0
0
0
49.324
86.749
123.673
160.595
160.444
85.736
122.817
159.892
159.742
85.534
47.856
0
0
0
0
0
0
0
0
0
0
0
0
0
49.324
86.749
123.823
160.946
160.595
86.04
123.169
160.244
160.093
85.686
48.011
0
0
0
0
0
0
0
0
0
0
0
0
0
49.324
86.749
123.673
160.595
160.394
85.686
122.817
159.742
159.742
85.382
47.805
0
0
0
0
0
0
0
0
0
0
0
0
0
0
0
0
0
0
0
0
0
0
0
0
0
0
0
0
0
0
0
0
0
0
0
0
0
0
0
0
0
0
0
0
0
0
0
0
0
0
0
0
0
0
0
0
0
0
0
0
0
237.441
225.184
187.48
226.411
258.399
162.785
163.945
168.66
162.704
115.633
100.327
0
0
0
0
0
0
0
0
0
0
0
0
0
233.963
217.5
179.576
213.366
264.261
182.703
193.356
198.616
200.503
162.024
145.665
0
0
0
0
0
0
0
0
0
0
0
0
0
219.133
215.699
191.203
226.449
272.349
178.015
185.2
193.06
180.124
138.143
118.115
0
0
0
0
0
0
0
0
0
0
0
0
0
179.585
171.054
148.273
191.748
223.512
140.594
148.913
160.444
160.394
97.946
72.948
0
0
0
0
0
0
0
0
0
0
0
0
0
197.503
189.674
163.436
210.242
248.974
150.817
158.879
169.674
165.633
110.303
91.406
0
0
0
0
0
0
0
0
0
0
0
0
0
0
0
0
0
0
0
0
0
0
0
0
0
0
0
0
0
0
0
0
0
0
0
0
0
0
0
0
0
0
0
0
0
0
0
0
0
0
0
0
0
0
0
0
0
0
0
0
0
276.224
251.501
192.895
202.808
241.966
171.719
146.599
160.745
160.444
103.217
94.476
0
0
0
0
0
0
0
0
0
0
0
0
0
240.648
222.617
175.112
201.186
238.163
156.12
144.557
160.244
160.093
103.005
91.76
0
0
0
0
0
0
0
0
0
0
0
0
0
240.23
239.181
223.622
275.025
332.001
219.621
238.77
221.413
215.56
179.806
156.081
0
0
0
0
0
0
0
0
0
0
0
0
0
292.793
287.146
262.831
308.923
359.487
246.946
263.046
242.839
235.379
216.462
195.367
0
0
0
0
0
0
0
0
0
0
0
0
0
243.155
204.201
139.599
130.801
169.816
135.169
115.974
122.817
122.817
86.29
83.151
0
0
0
0
0
0
0
0
0
0
0
0
0
0
0
0
0
0
0
0
0
0
0
0
0
0
0
0
0
0
0
0
0
0
0
0
0
0
0
0
0
0
0
0
0
0
0
0
0
0
0
0
0
0
0
0
0
0
0
0
0
165.119
132.766
98.075
125.232
124.528
69.611
95.601
123.169
123.119
66.873
38.708
0
0
0
0
0
0
0
0
0
0
0
0
0
76.918
67.895
95.651
123.521
123.471
67.18
95.247
122.817
122.767
66.822
38.341
0
0
0
0
0
0
0
0
0
0
0
0
0
39.441
67.538
95.601
123.169
123.119
66.873
94.943
122.817
122.767
66.822
38.341
0
0
0
0
0
0
0
0
0
0
0
0
0
39.441
67.588
95.601
123.471
123.169
67.18
95.095
123.119
122.817
66.822
38.341
0
0
0
0
0
0
0
0
0
0
0
0
0
41.289
67.895
95.601
123.471
123.169
67.027
94.943
122.817
122.767
66.822
38.341
0
0
0
0
0
0
0
0
0
0
0
0
0
0
0
0
0
0
0
0
0
0
0
0
0
0
0
0
0
0
0
0
0
0
0
0
0
0
0
0
0
0
0
0
0
0
0
0
0
0
0
0
0
0
0
0
0
0
0
0
0
177.065
145.958
105.839
125.8
139.582
85.417
95.651
123.471
123.119
67.18
38.708
0
0
0
0
0
0
0
0
0
0
0
0
0
166.694
145.021
116.173
150.219
181.913
118.528
118.665
124.287
123.169
92.808
91.182
0
0
0
0
0
0
0
0
0
0
0
0
0
163.351
127.748
95.651
123.471
125.874
72.773
95.095
122.817
122.817
66.822
38.341
0
0
0
0
0
0
0
0
0
0
0
0
0
122.235
104.089
95.803
127.923
148.488
81.855
97.345
123.119
123.119
66.873
43.679
0
0
0
0
0
0
0
0
0
0
0
0
0
37.864
63.749
89.285
114.951
114.627
63.052
88.633
114.303
114.303
62.865
36.511
0
0
0
0
0
0
0
0
0
0
0
0
0
0
0
0
0
0
0
0
0
0
0
0
0
0
0
0
0
0
0
0
0
0
0
0
0
0
0
0
0
0
0
0
0
0
0
0
0
0
0
0
0
0
0
0
0
0
0
0
0
41.895
66.713
91.89
116.896
115.97
63.749
89.285
114.951
114.627
63.09
36.849
0
0
0
0
0
0
0
0
0
0
0
0
0
37.864
63.749
89.285
114.673
114.627
62.911
88.633
114.303
114.303
62.865
36.511
0
0
0
0
0
0
0
0
0
0
0
0
0
37.526
63.419
88.959
114.349
114.303
62.865
88.308
113.978
113.886
62.536
36.511
0
0
0
0
0
0
0
0
0
0
0
0
0
37.526
63.419
88.959
114.303
114.303
62.865
88.308
113.978
113.978
62.536
36.511
0
0
0
0
0
0
0
0
0
0
0
0
0
37.526
63.467
89.005
114.627
114.303
62.865
88.308
113.978
113.978
62.536
36.511
0
0
0
0
0
0
0
0
0
0
0
0
0
0
0
0
0
0
0
0
0
0
0
0
0
0
0
0
0
0
0
0
0
0
0
0
0
0
0
0
0
0
0
0
0
0
0
0
0
0
0
0
0
0
0
0
0
0
0
0
0
41.224
66.101
91.239
116.248
115.599
63.419
88.959
114.303
114.303
62.865
36.511
0
0
0
0
0
0
0
0
0
0
0
0
0
37.526
63.419
88.959
114.303
114.303
62.865
88.354
113.978
113.978
62.536
36.511
0
0
0
0
0
0
0
0
0
0
0
0
0
37.526
63.419
88.959
114.303
114.025
62.583
88.308
113.886
113.886
62.536
36.511
0
0
0
0
0
0
0
0
0
0
0
0
0
37.526
63.09
88.633
114.025
113.978
62.771
88.214
113.886
113.654
62.536
36.511
0
0
0
0
0
0
0
0
0
0
0
0
0
37.526
63.137
88.726
114.303
114.21
62.865
88.354
113.978
113.978
62.583
36.511
0
0
0
0
0
0
0
0
0
0
0
0
0
0
0
0
0
0
0
0
0
0
0
0
0
0
0
0
0
0
0
0
0
0
0
0
0
0
0
0
0
0
0
0
0
0
0
0
0
0
0
0
0
0
0
0
0
0
0
0
0
58.915
100.996
142.564
184.473
183.827
97.792
140.254
182.582
182.536
97.142
54.292
0
0
0
0
0
0
0
0
0
0
0
0
0
55.285
97.792
140.254
182.444
182.259
97.095
139.561
181.798
181.613
96.817
53.961
0
0
0
0
0
0
0
0
0
0
0
0
0
55.285
97.792
140.254
182.582
182.582
97.142
139.607
181.89
181.613
96.77
53.961
0
0
0
0
0
0
0
0
0
0
0
0
0
55.285
97.792
140.254
182.582
182.582
97.142
139.607
181.936
181.936
96.817
54.008
0
0
0
0
0
0
0
0
0
0
0
0
0
55.285
97.792
140.254
182.582
182.536
97.142
139.607
181.798
181.613
96.77
53.961
0
0
0
0
0
0
0
0
0
0
0
0
0
0
0
0
0
0
0
0
0
0
0
0
0
0
0
0
0
0
0
0
0
0
0
0
0
0
0
0
0
0
0
0
0
0
0
0
0
0
0
0
0
0
0
0
0
0
0
0
0
59.245
101.228
143.026
184.842
184.196
98.071
140.439
182.582
182.444
97.142
54.292
0
0
0
0
0
0
0
0
0
0
0
0
0
55.331
98.071
140.578
182.766
182.582
97.142
139.607
181.936
181.936
96.817
53.961
0
0
0
0
0
0
0
0
0
0
0
0
0
55.285
97.792
140.254
182.582
182.444
97.095
139.607
181.798
181.613
96.817
53.961
0
0
0
0
0
0
0
0
0
0
0
0
0
55.001
97.792
140.116
182.259
182.121
96.817
139.284
181.613
181.475
96.677
53.961
0
0
0
0
0
0
0
0
0
0
0
0
0
55.19
97.792
140.116
182.49
182.259
96.817
139.284
181.475
181.291
96.492
53.867
0
0
0
0
0
0
0
0
0
0
0
0
0
0
0
0
0
0
0
0
0
0
0
0
0
0
0
0
0
0
0
0
0
0
0
0
0
0
0
0
0
0
0
0
0
0
0
0
0
0
0
0
0
0
0
0
0
0
0
0
0
58.585
100.578
142.195
184.058
183.228
97.653
139.884
181.936
181.798
96.817
53.961
0
0
0
0
0
0
0
0
0
0
0
0
0
55.19
97.653
139.931
182.121
181.798
96.77
139.145
181.198
181.152
96.445
53.867
0
0
0
0
0
0
0
0
0
0
0
0
0
54.86
97.421
139.607
181.798
181.798
96.677
139.145
181.198
181.198
96.492
53.867
0
0
0
0
0
0
0
0
0
0
0
0
0
54.86
97.328
139.515
181.798
181.521
96.677
138.868
180.875
180.875
96.677
53.678
0
0
0
0
0
0
0
0
0
0
0
0
0
54.623
97.467
139.7
181.844
181.844
96.677
139.284
181.521
181.521
96.584
53.867
0
0
0
0
0
0
0
0
0
0
0
0
0
0
0
0
0
0
0
0
0
0
0
0
0
0
0
0
0
0
0
0
0
0
0
0
0
0
0
0
0
0
0
0
0
0
0
0
0
0
0
0
0
0
0
0
0
0
0
0
0
57.926
99.835
141.871
183.781
183.135
97.56
139.931
182.075
181.844
96.91
53.867
0
0
0
0
0
0
0
0
0
0
0
0
0
54.86
97.235
139.931
181.844
181.844
96.91
139.284
181.429
181.429
96.584
53.867
0
0
0
0
0
0
0
0
0
0
0
0
0
54.859
97.235
139.376
181.383
181.844
96.91
139.284
181.429
181.429
96.584
53.867
0
0
0
0
0
0
0
0
0
0
0
0
0
54.765
97.235
139.284
182.075
181.752
96.817
139.191
181.429
181.337
96.491
53.867
0
0
0
0
0
0
0
0
0
0
0
0
0
54.859
97.327
139.515
181.613
181.429
96.584
139.284
181.752
181.429
96.584
53.867
0
0
0
0
0
0
0
0
0
0
0
0
0
0
0
0
0
0
0
0
0
0
0
0
0
0
0
0
0
0
0
0
0
0
0
0
0
0
0
0
0
0
0
0
0
0
0
0
0
0
0
0
0
0
0
0
0
0
0
0
0
58.633
100.485
142.287
183.966
183.366
97.653
139.931
182.029
181.706
96.817
53.961
0
0
0
0
0
0
0
0
0
0
0
0
0
55.095
97.56
139.931
182.029
181.936
96.817
139.053
181.291
181.106
96.492
53.772
0
0
0
0
0
0
0
0
0
0
0
0
0
37.43
63.09
88.54
113.886
113.793
62.536
88.028
113.469
113.376
62.348
36.318
0
0
0
0
0
0
0
0
0
0
0
0
0
37.188
63.006
88.773
114.117
114.117
62.536
88.028
113.469
113.469
62.348
36.318
0
0
0
0
0
0
0
0
0
0
0
0
0
37.333
63.1
88.773
114.117
114.117
62.771
88.214
113.793
113.7
62.442
36.413
0
0
0
0
0
0
0
0
0
0
0
0
0
0
0
0
0
0
0
0
0
0
0
0
0
0
0
0
0
0
0
0
0
0
0
0
0
0
0
0
0
0
0
0
0
0
0
0
0
0
0
0
0
0
0
0
0
0
0
0
0
40.938
65.961
90.913
115.738
115.183
63.231
88.773
114.025
113.886
62.583
36.511
0
0
0
0
0
0
0
0
0
0
0
0
0
37.526
63.231
88.68
114.025
113.978
62.583
88.121
113.654
113.561
62.442
36.414
0
0
0
0
0
0
0
0
0
0
0
0
0
37.43
63.09
88.54
113.886
114.117
62.771
88.214
113.793
113.793
62.442
36.413
0
0
0
0
0
0
0
0
0
0
0
0
0
37.188
62.996
88.54
114.117
113.793
62.442
88.121
113.469
113.469
62.442
36.413
0
0
0
0
0
0
0
0
0
0
0
0
0
37.236
63.09
88.447
114.117
114.117
62.771
88.214
113.7
113.7
62.442
36.413
0
0
0
0
0
0
0
0
0
0
0
0
0
0
0
0
0
0
0
0
0
0
0
0
0
0
0
0
0
0
0
0
0
0
0
0
0
0
0
0
0
0
0
0
0
0
0
0
0
0
0
0
0
0
0
0
0
0
0
0
0
40.698
65.726
90.588
115.507
114.951
63.09
88.633
113.978
113.793
62.536
36.511
0
0
0
0
0
0
0
0
0
0
0
0
0
37.575
63.419
88.959
114.349
114.117
62.865
88.354
113.793
113.793
62.583
36.511
0
0
0
0
0
0
0
0
0
0
0
0
0
37.671
63.419
89.006
114.441
114.349
62.865
88.447
114.025
113.886
62.583
36.511
0
0
0
0
0
0
0
0
0
0
0
0
0
37.575
63.419
88.959
114.349
114.21
62.771
88.354
113.793
113.7
62.536
36.511
0
0
0
0
0
0
0
0
0
0
0
0
0
37.526
63.419
89.006
114.349
114.256
62.771
88.308
113.7
113.561
62.536
36.511
0
0
0
0
0
0
0
0
0
0
0
0
0
0
0
0
0
0
0
0
0
0
0
0
0
0
0
0
0
0
0
0
0
0
0
0
0
0
0
0
0
0
0
0
0
0
0
0
0
0
0
0
0
0
0
0
0
0
0
0
0
40.89
65.773
90.82
115.831
115.183
63.326
88.866
114.21
113.978
62.677
36.511
0
0
0
0
0
0
0
0
0
0
0
0
0
37.526
63.09
88.866
114.21
113.886
62.771
88.214
113.561
113.469
62.442
36.413
0
0
0
0
0
0
0
0
0
0
0
0
0
37.188
63.09
88.447
113.793
113.7
62.771
88.214
113.793
113.793
62.442
36.413
0
0
0
0
0
0
0
0
0
0
0
0
0
37.236
63.09
88.633
113.978
113.793
62.771
88.214
113.793
113.793
62.442
36.413
0
0
0
0
0
0
0
0
0
0
0
0
0
37.526
63.137
88.68
114.025
113.886
62.536
88.121
113.561
113.469
62.442
36.413
0
0
0
0
0
0
0
0
0
0
0
0
0
0
0
0
0
0
0
0
0
0
0
0
0
0
0
0
0
0
0
0
0
0
0
0
0
0
0
0
0
0
0
0
0
0
0
0
0
0
0
0
0
0
0
0
0
0
0
0
0
41.224
66.196
91.239
116.062
115.414
63.419
89.006
114.349
114.21
62.865
36.559
0
0
0
0
0
0
0
0
0
0
0
0
0
37.575
63.419
89.006
114.441
114.349
62.865
88.354
113.886
113.7
62.536
36.511
0
0
0
0
0
0
0
0
0
0
0
0
0
37.43
63.09
88.633
113.978
113.886
62.583
88.214
113.886
113.793
62.536
36.511
0
0
0
0
0
0
0
0
0
0
0
0
0
37.526
63.326
88.959
114.349
114.21
62.865
88.354
113.886
113.793
62.583
36.511
0
0
0
0
0
0
0
0
0
0
0
0
0
37.526
63.137
88.68
114.117
114.025
62.583
88.308
113.7
113.7
62.536
36.511
0
0
0
0
0
0
0
0
0
0
0
0
0
0
0
0
0
0
0
0
0
0
0
0
0
0
0
0
0
0
0
0
0
0
0
0
0
0
0
0
0
0
0
0
0
0
0
0
0
0
0
0
0
0
0
0
0
0
0
0
0
41.224
66.055
90.96
115.97
115.414
63.419
88.959
114.349
114.21
62.865
36.559
0
0
0
0
0
0
0
0
0
0
0
0
0
37.768
63.419
89.006
114.534
114.349
62.865
88.54
114.025
114.025
62.771
36.511
0
0
0
0
0
0
0
0
0
0
0
0
0
37.575
63.419
88.959
114.349
114.21
62.865
88.354
113.7
113.7
62.536
36.511
0
0
0
0
0
0
0
0
0
0
0
0
0
37.526
63.419
88.959
114.349
114.21
62.865
88.354
113.886
113.886
62.583
36.511
0
0
0
0
0
0
0
0
0
0
0
0
0
37.575
63.419
89.006
114.349
114.349
62.865
88.354
114.025
113.886
62.583
36.511
0
0
0
0
0
0
0
0
0
0
0
0
0
0
0
0
0
0
0
0
0
0
0
0
0
0
0
0
0
0
0
0
0
0
0
0
0
0
0
0
0
0
0
0
0
0
0
0
0
0
0
0
0
0
0
0
0
0
0
0
0
41.272
66.29
91.146
115.97
115.321
63.419
88.959
114.21
114.025
62.771
36.511
0
0
0
0
0
0
0
0
0
0
0
0
0
37.575
63.419
88.959
114.303
114.025
62.677
88.308
113.7
113.654
62.536
36.511
0
0
0
0
0
0
0
0
0
0
0
0
0
37.526
63.137
88.68
114.025
114.025
62.583
88.215
113.886
113.886
62.536
36.511
0
0
0
0
0
0
0
0
0
0
0
0
0
37.526
63.137
88.68
114.025
114.025
62.583
88.308
113.7
113.7
62.536
36.511
0
0
0
0
0
0
0
0
0
0
0
0
0
37.526
63.137
88.68
114.025
113.978
62.583
88.215
113.654
113.561
62.536
36.511
0
0
0
0
0
0
0
0
0
0
0
0
0
0
0
0
0
0
0
0
0
0
0
0
0
0
0
0
0
0
0
0
0
0
0
0
0
0
0
0
0
0
0
0
0
0
0
0
0
0
0
0
0
0
0
0
0
0
0
0
0
40.89
65.773
90.82
115.599
115.183
63.326
88.866
114.21
114.117
62.771
36.511
0
0
0
0
0
0
0
0
0
0
0
0
0
37.526
63.09
88.866
114.21
114.117
62.771
88.214
113.793
113.793
62.442
36.413
0
0
0
0
0
0
0
0
0
0
0
0
0
37.429
62.996
88.54
113.886
113.793
62.442
88.121
113.469
113.469
62.442
36.413
0
0
0
0
0
0
0
0
0
0
0
0
0
37.188
62.996
88.54
113.886
113.793
62.536
88.028
113.561
113.469
62.442
36.413
0
0
0
0
0
0
0
0
0
0
0
0
0
37.526
63.137
88.633
114.025
113.886
62.536
88.214
113.793
113.793
62.442
36.413
0
0
0
0
0
0
0
0
0
0
0
0
0
0
0
0
0
0
0
0
0
0
0
0
0
0
0
0
0
0
0
0
0
0
0
0
0
0
0
0
0
0
0
0
0
0
0
0
0
0
0
0
0
0
0
0
0
0
0
0
0
41.035
66.055
90.96
115.97
115.321
63.419
88.959
114.303
114.025
62.677
36.511
0
0
0
0
0
0
0
0
0
0
0
0
0
37.526
63.137
88.68
114.025
113.978
62.583
88.308
113.654
113.654
62.536
36.511
0
0
0
0
0
0
0
0
0
0
0
0
0
37.526
63.09
88.633
113.978
113.886
62.536
88.028
113.654
113.469
62.536
36.511
0
0
0
0
0
0
0
0
0
0
0
0
0
37.333
63.09
88.633
113.978
114.117
62.771
88.214
113.793
113.793
62.442
36.413
0
0
0
0
0
0
0
0
0
0
0
0
0
37.43
63.09
88.633
113.978
114.117
62.771
88.214
113.561
113.469
62.442
36.413
0
0
0
0
0
0
0
0
0
0
0
0
0
0
0
0
0
0
0
0
0
0
0
0
0
0
0
0
0
0
0
0
0
0
0
0
0
0
0
0
0
0
0
0
0
0
0
0
0
0
0
0
0
0
0
0
0
0
0
0
0
40.794
65.726
90.588
115.738
115.09
63.326
88.773
114.117
113.886
62.771
36.511
0
0
0
0
0
0
0
0
0
0
0
0
0
55.19
97.746
139.931
182.029
181.936
96.77
139.237
181.383
181.291
96.584
53.961
0
0
0
0
0
0
0
0
0
0
0
0
0
54.953
97.56
139.884
181.936
181.706
96.77
139.237
181.383
181.291
96.492
53.772
0
0
0
0
0
0
0
0
0
0
0
0
0
54.953
97.56
139.7
181.936
181.706
96.77
138.96
181.844
181.613
96.677
53.772
0
0
0
0
0
0
0
0
0
0
0
0
0
54.953
97.467
139.607
181.706
181.475
96.91
139.376
181.613
181.521
96.677
53.867
0
0
0
0
0
0
0
0
0
0
0
0
0
0
0
0
0
0
0
0
0
0
0
0
0
0
0
0
0
0
0
0
0
0
0
0
0
0
0
0
0
0
0
0
0
0
0
0
0
0
0
0
0
0
0
0
0
0
0
0
0
58.633
100.717
142.518
184.288
183.643
97.792
140.116
182.259
182.029
97.002
54.008
0
0
0
0
0
0
0
0
0
0
0
0
0
55.19
97.792
140.023
182.351
182.167
97.002
139.469
181.706
181.613
96.677
53.961
0
0
0
0
0
0
0
0
0
0
0
0
0
55.19
97.746
140.162
182.351
182.121
96.91
139.284
181.475
181.475
96.677
53.961
0
0
0
0
0
0
0
0
0
0
0
0
0
55.285
97.978
140.254
182.49
182.259
97.002
139.469
181.613
181.613
96.77
53.961
0
0
0
0
0
0
0
0
0
0
0
0
0
55.331
98.071
140.485
182.813
182.766
97.142
139.792
182.259
182.167
97.049
54.008
0
0
0
0
0
0
0
0
0
0
0
0
0
0
0
0
0
0
0
0
0
0
0
0
0
0
0
0
0
0
0
0
0
0
0
0
0
0
0
0
0
0
0
0
0
0
0
0
0
0
0
0
0
0
0
0
0
0
0
0
0
59.48
101.367
143.119
184.842
184.058
98.071
140.254
182.444
182.121
97.095
54.008
0
0
0
0
0
0
0
0
0
0
0
0
0
55.285
97.978
140.254
182.582
182.49
97.142
139.607
181.936
181.936
96.817
54.008
0
0
0
0
0
0
0
0
0
0
0
0
0
58.327
104.786
150.707
196.599
196.599
104.08
150.205
196.198
195.998
103.727
57.251
0
0
0
0
0
0
0
0
0
0
0
0
0
58.686
105.139
151.26
197.351
197.251
104.232
150.557
196.799
196.749
104.08
57.303
0
0
0
0
0
0
0
0
0
0
0
0
0
58.481
104.786
150.908
196.799
196.549
104.08
150.205
195.998
195.847
103.727
57.251
0
0
0
0
0
0
0
0
0
0
0
0
0
0
0
0
0
0
0
0
0
0
0
0
0
0
0
0
0
0
0
0
0
0
0
0
0
0
0
0
0
0
0
0
0
0
0
0
0
0
0
0
0
0
0
0
0
0
0
0
0
62.266
107.963
153.468
199.005
198.403
105.038
151.159
197
196.799
104.08
57.61
0
0
0
0
0
0
0
0
0
0
0
0
0
58.686
105.139
151.159
197.251
197.1
104.08
150.557
196.549
196.449
104.08
57.251
0
0
0
0
0
0
0
0
0
0
0
0
0
58.686
104.887
150.908
196.9
196.749
104.08
150.205
196.098
196.048
103.727
57.251
0
0
0
0
0
0
0
0
0
0
0
0
0
58.327
104.786
150.557
196.549
196.298
103.727
149.854
195.747
195.697
103.626
57.251
0
0
0
0
0
0
0
0
0
0
0
0
0
58.327
104.786
150.557
196.549
196.399
103.727
149.854
195.847
195.747
103.727
57.251
0
0
0
0
0
0
0
0
0
0
0
0
0
0
0
0
0
0
0
0
0
0
0
0
0
0
0
0
0
0
0
0
0
0
0
0
0
0
0
0
0
0
0
0
0
0
0
0
0
0
0
0
0
0
0
0
0
0
0
0
0
62.624
108.315
153.92
199.556
198.904
105.24
151.51
197.501
197.451
104.433
57.61
0
0
0
0
0
0
0
0
0
0
0
0
0
58.686
105.139
151.26
197.451
197.1
104.181
150.456
196.449
196.399
103.979
57.251
0
0
0
0
0
0
0
0
0
0
0
0
0
58.583
104.988
151.109
197.15
197.1
104.282
150.557
196.749
196.749
104.08
57.251
0
0
0
0
0
0
0
0
0
0
0
0
0
49.22
86.395
123.471
160.595
160.394
85.686
122.968
160.043
159.892
85.686
47.805
0
0
0
0
0
0
0
0
0
0
0
0
0
49.324
86.648
123.673
160.595
160.595
85.888
123.119
160.043
160.043
85.686
47.908
0
0
0
0
0
0
0
0
0
0
0
0
0
0
0
0
0
0
0
0
0
0
0
0
0
0
0
0
0
0
0
0
0
0
0
0
0
0
0
0
0
0
0
0
0
0
0
0
0
0
0
0
0
0
0
0
0
0
0
0
0
55.692
89.938
126.288
162.702
162
86.749
123.673
160.595
160.244
85.686
48.167
0
0
0
0
0
0
0
0
0
0
0
0
0
49.324
86.749
123.673
160.595
160.595
85.888
123.119
160.043
160.043
85.686
48.011
0
0
0
0
0
0
0
0
0
0
0
0
0
49.324
86.597
123.673
160.595
160.595
85.686
122.968
159.892
159.892
85.534
47.805
0
0
0
0
0
0
0
0
0
0
0
0
0
49.324
86.597
123.673
160.595
160.394
85.686
122.968
160.043
159.892
85.686
47.908
0
0
0
0
0
0
0
0
0
0
0
0
0
49.324
86.395
123.471
160.394
160.244
85.686
122.767
159.892
159.892
85.534
47.805
0
0
0
0
0
0
0
0
0
0
0
0
0
0
0
0
0
0
0
0
0
0
0
0
0
0
0
0
0
0
0
0
0
0
0
0
0
0
0
0
0
0
0
0
0
0
0
0
0
0
0
0
0
0
0
0
0
0
0
0
0
52.935
89.432
125.785
162.15
161.448
86.395
123.32
160.043
159.892
85.686
48.011
0
0
0
0
0
0
0
0
0
0
0
0
0
49.324
86.395
123.471
160.394
160.394
85.686
122.767
159.692
159.591
85.331
47.805
0
0
0
0
0
0
0
0
0
0
0
0
0
48.962
86.395
123.32
160.244
160.043
85.686
122.767
159.692
159.591
85.331
47.805
0
0
0
0
0
0
0
0
0
0
0
0
0
49.169
86.395
123.371
160.244
160.043
85.686
122.616
159.541
159.541
85.331
47.805
0
0
0
0
0
0
0
0
0
0
0
0
0
49.324
86.395
123.471
160.394
160.244
85.686
122.767
159.692
159.692
85.534
47.805
0
0
0
0
0
0
0
0
0
0
0
0
0
0
0
0
0
0
0
0
0
0
0
0
0
0
0
0
0
0
0
0
0
0
0
0
0
0
0
0
0
0
0
0
0
0
0
0
0
0
0
0
0
0
0
0
0
0
0
0
0
53.296
89.938
126.288
162.702
162
86.749
123.823
160.745
160.595
85.939
48.167
0
0
0
0
0
0
0
0
0
0
0
0
0
49.324
86.749
123.673
160.595
160.394
85.686
122.868
159.892
159.892
85.534
47.805
0
0
0
0
0
0
0
0
0
0
0
0
0
49.324
86.395
123.471
160.394
160.244
85.686
122.767
159.892
159.892
85.534
47.805
0
0
0
0
0
0
0
0
0
0
0
0
0
49.324
86.749
123.673
160.595
160.394
85.686
122.968
159.892
159.892
85.686
47.805
0
0
0
0
0
0
0
0
0
0
0
0
0
52.174
86.749
123.823
160.745
160.595
85.686
123.119
160.043
160.043
85.686
48.167
0
0
0
0
0
0
0
0
0
0
0
0
0
0
0
0
0
0
0
0
0
0
0
0
0
0
0
0
0
0
0
0
0
0
0
0
0
0
0
0
0
0
0
0
0
0
0
0
0
0
0
0
0
0
0
0
0
0
0
0
0
261.956
257.027
229.297
271.729
323.403
217.728
233.425
228.066
228.598
198.329
182.886
0
0
0
0
0
0
0
0
0
0
0
0
0
285.943
276.855
239.025
273.693
324.645
227.1
251.409
237.272
240.496
228.274
208.381
0
0
0
0
0
0
0
0
0
0
0
0
0
321.888
329.31
321.137
379.976
433.491
310.868
339.051
328.988
324.654
282.973
257.727
0
0
0
0
0
0
0
0
0
0
0
0
0
317.091
309.057
268.753
301.128
343.878
248.67
247.986
206.392
204.964
208.907
193.861
0
0
0
0
0
0
0
0
0
0
0
0
0
255.139
250.249
223.533
274.422
330.491
229.013
219.043
190.908
182.248
168.263
152.528
0
0
0
0
0
0
0
0
0
0
0
0
0
0
0
0
0
0
0
0
0
0
0
0
0
0
0
0
0
0
0
0
0
0
0
0
0
0
0
0
0
0
0
0
0
0
0
0
0
0
0
0
0
0
0
0
0
0
0
0
0
599.301
618.293
574.293
594.873
643.512
510.377
531.785
527.367
532.076
487.105
432.003
0
0
0
0
0
0
0
0
0
0
0
0
0
531.016
552.805
522.942
575.812
628.021
477.316
498.07
472.66
469.951
430.525
378.786
0
0
0
0
0
0
0
0
0
0
0
0
0
478.764
505.571
495.234
572.047
649.981
488.511
501.73
463.247
440.411
401.374
348.286
0
0
0
0
0
0
0
0
0
0
0
0
0
450.226
468.395
441.261
497.186
526.294
382.182
408.478
397.953
401.046
370.611
317.18
0
0
0
0
0
0
0
0
0
0
0
0
0
406.272
429.638
421.177
500.891
575.802
421.948
433.156
389.543
369.501
342.825
293.058
0
0
0
0
0
0
0
0
0
0
0
0
0
0
0
0
0
0
0
0
0
0
0
0
0
0
0
0
0
0
0
0
0
0
0
0
0
0
0
0
0
0
0
0
0
0
0
0
0
0
0
0
0
0
0
0
0
0
0
0
0
548.895
547.823
496.854
526.461
576.825
463.76
456.179
401.821
389.172
393.631
351.125
0
0
0
0
0
0
0
0
0
0
0
0
0
389.926
387.56
338.109
368.709
430.468
331.405
324.465
268.671
257.11
277.116
242.495
0
0
0
0
0
0
0
0
0
0
0
0
0
277.073
275.169
222.717
255.987
325.016
233.939
224.171
199.2
197.401
179.6
154.381
0
0
0
0
0
0
0
0
0
0
0
0
0
242.313
254.895
223.681
285.574
373.525
258.373
269.409
245.136
237.907
201.02
163.643
0
0
0
0
0
0
0
0
0
0
0
0
0
252.351
274.724
256.824
319.764
397.204
264.709
265.381
238.221
229.643
193.474
157.607
0
0
0
0
0
0
0
0
0
0
0
0
0
0
0
0
0
0
0
0
0
0
0
0
0
0
0
0
0
0
0
0
0
0
0
0
0
0
0
0
0
0
0
0
0
0
0
0
0
0
0
0
0
0
0
0
0
0
0
0
0
498.069
514.178
493.619
568.781
634.94
490.448
494.651
444.757
420.169
395.543
347.532
0
0
0
0
0
0
0
0
0
0
0
0
0
421.715
432.507
396.013
443.879
508.172
378.04
391.111
357.588
349.968
332.361
287.936
0
0
0
0
0
0
0
0
0
0
0
0
0
387.797
408.021
383.419
441.935
505.026
362.47
382.308
354.428
348.344
322.836
272.999
0
0
0
0
0
0
0
0
0
0
0
0
0
345.169
346.516
286.282
300.975
346.507
248.056
227.92
197.401
197.401
201.188
174.511
0
0
0
0
0
0
0
0
0
0
0
0
0
274.634
282.104
234.394
265.318
321.44
214.669
211.911
207.647
211.257
184.109
152.488
0
0
0
0
0
0
0
0
0
0
0
0
0
0
0
0
0
0
0
0
0
0
0
0
0
0
0
0
0
0
0
0
0
0
0
0
0
0
0
0
0
0
0
0
0
0
0
0
0
0
0
0
0
0
0
0
0
0
0
0
0
439.264
455.341
415.256
467.288
537.297
413.901
429.076
393.416
382.75
363.671
318.653
0
0
0
0
0
0
0
0
0
0
0
0
0
422.823
449.769
435.264
504.464
570.847
414.437
445.808
431.637
425.952
377.402
321.54
0
0
0
0
0
0
0
0
0
0
0
0
0
413.784
420.832
386.422
424.882
469.044
344.452
356.431
316.629
307.722
300.822
256.606
0
0
0
0
0
0
0
0
0
0
0
0
0
343.207
367.891
356.822
432.129
509.765
366.423
382.685
347.213
332.097
300.462
254.35
0
0
0
0
0
0
0
0
0
0
0
0
0
353.233
380.95
369.058
439.754
514.085
366.106
400.606
386.505
378.187
333.67
281.778
0
0
0
0
0
0
0
0
0
0
0
0
0
0
0
0
0
0
0
0
0
0
0
0
0
0
0
0
0
0
0
0
0
0
0
0
0
0
0
0
0
0
0
0
0
0
0
0
0
0
0
0
0
0
0
0
0
0
0
0
0
812.004
836.773
829.106
909.868
969.169
781.675
821.349
816.611
798.94
710.208
631.652
0
0
0
0
0
0
0
0
0
0
0
0
0
686.354
661.335
637.441
668.216
701.073
603.122
608.865
589.16
574.894
545.85
532.206
0
0
0
0
0
0
0
0
0
0
0
0
0
659.077
640.529
633.411
683.883
722.965
609.713
629.093
624.536
612.446
561.015
545.3
0
0
0
0
0
0
0
0
0
0
0
0
0
589.034
565.153
534.315
556.905
586.539
503.744
500.756
471.976
459.056
449.166
436.328
0
0
0
0
0
0
0
0
0
0
0
0
0
508.276
488.597
465.298
496.789
533.952
451.856
458.723
441.567
431.119
411.848
403.531
0
0
0
0
0
0
0
0
0
0
0
0
0
0
0
0
0
0
0
0
0
0
0
0
0
0
0
0
0
0
0
0
0
0
0
0
0
0
0
0
0
0
0
0
0
0
0
0
0
0
0
0
0
0
0
0
0
0
0
0
0
870.792
840.916
812.649
839.026
863.342
755.462
758.612
739.704
722.916
683.652
665.841
0
0
0
0
0
0
0
0
0
0
0
0
0
742.957
718.611
696.782
731.918
766.324
666.486
677.15
666.398
649.59
612.29
592.609
0
0
0
0
0
0
0
0
0
0
0
0
0
702.754
680.888
661.925
697.987
728.998
621.63
632.961
621.384
610.949
569.113
557.714
0
0
0
0
0
0
0
0
0
0
0
0
0
668.758
646.201
622.87
652.679
679.816
577.847
585.392
569.003
558.818
527.008
515.934
0
0
0
0
0
0
0
0
0
0
0
0
0
652.308
633.69
624.537
671.556
709.182
597.117
619.337
617.036
606.808
554.819
541.245
0
0
0
0
0
0
0
0
0
0
0
0
0
0
0
0
0
0
0
0
0
0
0
0
0
0
0
0
0
0
0
0
0
0
0
0
0
0
0
0
0
0
0
0
0
0
0
0
0
0
0
0
0
0
0
0
0
0
0
0
0
962.416
926.577
883.967
891.002
902.353
803.074
790.433
753.504
733.209
710.881
689.251
0
0
0
0
0
0
0
0
0
0
0
0
0
743.443
717.79
691.081
721.06
755.71
663.153
667.65
647.07
633.118
599.408
587.578
0
0
0
0
0
0
0
0
0
0
0
0
0
650.761
625.134
581.552
581.177
600.031
524.082
519.048
480.353
453.805
458.266
446.212
0
0
0
0
0
0
0
0
0
0
0
0
0
546.717
529.433
511.076
546.134
586.441
494.015
506.809
494.093
483.651
451.534
441.073
0
0
0
0
0
0
0
0
0
0
0
0
0
495.516
475.086
445.679
473.903
497.939
416.201
398.119
369.61
354.335
351.723
334.019
0
0
0
0
0
0
0
0
0
0
0
0
0
0
0
0
0
0
0
0
0
0
0
0
0
0
0
0
0
0
0
0
0
0
0
0
0
0
0
0
0
0
0
0
0
0
0
0
0
0
0
0
0
0
0
0
0
0
0
0
0
762.907
741.107
721.583
753.106
779.243
659.598
675.142
667.491
659.656
609.783
596.584
0
0
0
0
0
0
0
0
0
0
0
0
0
674.589
651.282
626.189
653.604
681.776
588.588
588.418
566.445
553.432
528.471
514.577
0
0
0
0
0
0
0
0
0
0
0
0
0
648.511
629.265
614.703
649.365
684.156
570.497
585.464
578.395
568.287
525.095
519.16
0
0
0
0
0
0
0
0
0
0
0
0
0
696.714
677.333
664.861
702.58
726.87
600.72
616.765
610.857
601.785
551.679
542.708
0
0
0
0
0
0
0
0
0
0
0
0
0
714.559
697.01
693.196
738.245
760.329
627.925
648.661
647.266
641.164
584.007
574.07
0
0
0
0
0
0
0
0
0
0
0
0
0
0
0
0
0
0
0
0
0
0
0
0
0
0
0
0
0
0
0
0
0
0
0
0
0
0
0
0
0
0
0
0
0
0
0
0
0
0
0
0
0
0
0
0
0
0
0
0
0
1097.253
1064.557
1040.954
1070.218
1086.847
955.834
959.694
940.647
918.257
860.002
837.61
0
0
0
0
0
0
0
0
0
0
0
0
0
924.403
895.773
868.223
895.183
916.942
801.307
801.24
779.099
762.415
721.288
701.955
0
0
0
0
0
0
0
0
0
0
0
0
0
771.926
746.216
712.031
727.275
748.168
649.593
640.429
609.1
594.565
573.409
559.998
0
0
0
0
0
0
0
0
0
0
0
0
0
693.618
674.228
657.891
701.097
734.97
621.68
630.208
614.631
598.964
559.137
546.847
0
0
0
0
0
0