## DH__AllEdges
Name	Id	Shape_Leng	X	Y	Pipe_DN_x	Type_mat	geometry	coordinates	pipe length	start node	end node	Pipe_DN_y	D_ext_m	D_int_m	D_ins_m	Vdot_min_m3s	Vdot_max_m3s	mdot_min_kgs	mdot_max_kgs
PIPE0	0	125	681375.1249	225938.7629	100	T1	LINESTRING (681375.1248999983 225938.7628999986, 681500.1248999983 225938.7628999986)	(681375.1248999983, 225938.76289999858)	125	NODE0	NODE1	100	0.1143	0.1107	0.2	0.0029	0.0337	2.8942	33.6326
PIPE1	0	125	681500.1249	225938.7629	100	T1	LINESTRING (681500.1248999983 225938.7628999986, 681625.1248999983 225938.7628999986)	(681500.1248999983, 225938.76289999858)	125	NODE1	NODE2	32	0.0434	0.0408	0.11	0.0004	0.0033	0.3992	3.2934
PIPE2	0	125	681500.1249	225938.7629	100	T1	LINESTRING (681500.1248999983 225938.7628999986, 681500.1248999983 225813.7628999986)	(681500.1248999983, 225938.76289999858)	125	NODE1	NODE4	80	0.0889	0.0857	0.16	0.0017	0.0202	1.6966	20.1596
PIPE3	0	125	681500.1249	225813.7629	100	T1	LINESTRING (681500.1248999983 225813.7628999986, 681375.1248999983 225813.7628999986)	(681500.1248999983, 225813.76289999858)	125	NODE4	NODE3	32	0.0434	0.0408	0.11	0.0004	0.0033	0.3992	3.2934
PIPE4	0	125	681500.1249	225813.7629	100	T1	LINESTRING (681500.1248999983 225813.7628999986, 681625.1248999983 225813.7628999986)	(681500.1248999983, 225813.76289999858)	125	NODE4	NODE5	20	0.0269	0.0243	0.09	0.0001	0.0005	0.0998	0.499
PIPE5	0	125	681500.1249	225813.7629	100	T1	LINESTRING (681500.1248999983 225813.7628999986, 681500.1248999983 225688.7628999986)	(681500.1248999983, 225813.76289999858)	125	NODE4	NODE7	65	0.0761	0.0732	0.14	0.0013	0.0105	1.2974	10.479
PIPE6	0	125	681500.1249	225688.7629	100	T1	LINESTRING (681500.1248999983 225688.7628999986, 681375.1248999983 225688.7628999986)	(681500.1248999983, 225688.76289999858)	125	NODE7	NODE6	32	0.0434	0.0408	0.11	0.0004	0.0033	0.3992	3.2934
PIPE7	0	125	681500.1249	225688.7629	100	T1	LINESTRING (681500.1248999983 225688.7628999986, 681625.1248999983 225688.7628999986)	(681500.1248999983, 225688.76289999858)	125	NODE7	NODE8	32	0.0434	0.0408	0.11	0.0004	0.0033	0.3992	3.2934

## DH__AllNodes
Name	Type	Building
NODE0	PLANT	B01
NODE1	CONSUMER	B02
NODE2	CONSUMER	B03
NODE3	CONSUMER	B04
NODE4	CONSUMER	B05
NODE5	CONSUMER	B06
NODE6	CONSUMER	B07
NODE7	CONSUMER	B08
NODE8	CONSUMER	B09

## DH__EdgeNode
	PIPE0	PIPE1	PIPE2	PIPE3	PIPE4	PIPE5	PIPE6	PIPE7
NODE0	-1	0	0	0	0	0	0	0
NODE1	1	-1	-1	0	0	0	0	0
NODE2	0	1	0	0	0	0	0	0
NODE3	0	0	0	1	0	0	0	0
NODE4	0	0	1	-1	-1	-1	0	0
NODE5	0	0	0	0	1	0	0	0
NODE6	0	0	0	0	0	0	1	0
NODE7	0	0	0	0	0	1	-1	-1
NODE8	0	0	0	0	0	0	0	1

## DH__P_DeltaP_Pa
pressure_loss_supply_Pa	pressure_loss_return_Pa	pressure_loss_total_Pa		Simulink pressure loss supply	Difference [Pa]	Difference [%]			Pa	kPa	Mpa
0	0	0		0	0	#DIV/0!		Total	237141734.468	237141.734468	237.141734468			Number of values:
0	0	0		0	0	#DIV/0!								13	Neg 10 %
0	0	0		0	0	#DIV/0!		Maximum	546472.449	546.472449	0.546472449			44	Pos 1-0%
0	0	0		0	0	#DIV/0!		Maximum Position	421					57	sum
0	0	0		0	0	#DIV/0!
0	0	0		0	0	#DIV/0!
0	0	0		0	0	#DIV/0!		Total	236532464.388987	236532.464388987	236.532464389
0	0	0		0	0	#DIV/0!
0	0	0		0	0	#DIV/0!		Maximum	546400	546.4	0.5464
0	0	0		0	0	#DIV/0!		Maximum Position	421
0	0	0		0	0	#DIV/0!
0	0	0		0	0	#DIV/0!		Difference						Average Difference
0	0	0		0	0	#DIV/0!		Total	-609270.079013288	-609.2700790133	-0.609270079	-0.26%		1.77%
0	0	0		0	0	#DIV/0!		Maximum	-72.449	-0.072449	-0.000072449	-0.01%
0	0	0		0	0	#DIV/0!
0	0	0		0	0	#DIV/0!
0	0	0		0	0	#DIV/0!
0	0	0		0	0	#DIV/0!
0	0	0		0	0	#DIV/0!
0	0	0		0	0	#DIV/0!
0	0	0		0	0	#DIV/0!
0	0	0		0	0	#DIV/0!
0	0	0		0	0	#DIV/0!
0	0	0		0	0	#DIV/0!
0	0	0		0	0	#DIV/0!
0	0	0		0	0	#DIV/0!
0	0	0		0	0	#DIV/0!
0	0	0		0	0	#DIV/0!
0	0	0		0	0	#DIV/0!
0	0	0		0	0	#DIV/0!
0	0	0		0	0	#DIV/0!
0	0	0		0	0	#DIV/0!
0	0	0		0	0	#DIV/0!
0	0	0		0	0	#DIV/0!
0	0	0		0	0	#DIV/0!
0	0	0		0	0	#DIV/0!
0	0	0		0	0	#DIV/0!
0	0	0		0	0	#DIV/0!
0	0	0		0	0	#DIV/0!
0	0	0		0	0	#DIV/0!
0	0	0		0	0	#DIV/0!
0	0	0		0	0	#DIV/0!
0	0	0		0	0	#DIV/0!
0	0	0		0	0	#DIV/0!
0	0	0		0	0	#DIV/0!
0	0	0		0	0	#DIV/0!
0	0	0		0	0	#DIV/0!
0	0	0		0	0	#DIV/0!
1958	2008.745	3966.745		1929	-29	-1.50%
1947.087	1997.606	3944.692		1918.2	-28.887	-1.51%
1936.837	1987.144	3923.981		1908.1	-28.737	-1.51%
1925.931	1976.008	3901.939		1897.3	-28.631	-1.51%
1916.34	1966.217	3882.557		1887.9	-28.44	-1.51%
1907.42	1957.112	3864.532		1879.1	-28.32	-1.51%
1898.486	1947.992	3846.478		1870.3	-28.186	-1.51%
389812.957	403967.021	793779.978		390110	297.043	0.08%
376092.421	390187.577	766279.998		375790	-302.421	-0.08%
358603.629	372487.037	731090.665		357580	-1023.629	-0.29%
362052.822	376152.446	738205.268		360700	-1352.822	-0.38%
373488.049	387750.232	761238.281		372090	-1398.049	-0.38%
335335.169	348334.541	683669.71		333620	-1715.169	-0.51%
321701.549	334585.514	656287.062		319580	-2121.549	-0.66%
289250.116	301596.866	590846.982		286610	-2640.116	-0.92%
270126.324	281997.704	552124.028		267430	-2696.324	-1.01%
275112.78	286645.233	561758.013		272510	-2602.78	-0.96%
269407.621	280521.468	549929.089		266690	-2717.621	-1.02%
0	0	0		0	0	#DIV/0!
0	0	0		0	0	#DIV/0!
0	0	0		0	0	#DIV/0!
0	0	0		0	0	#DIV/0!
0	0	0		0	0	#DIV/0!
3.593	4.132	7.725		3.6034	0.0104	0.29%
23.81	24.627	48.437		22.158	-1.652	-7.46%
68.226	70.931	139.157		68.236	0.01	0.01%
101.888	105.756	207.644		101.97	0.082	0.08%
134.335	139.288	273.623		134.48	0.145	0.11%
179.266	185.577	364.843		174.37	-4.896	-2.81%
228.532	236.385	464.917		222.86	-5.672	-2.55%
267.769	276.823	544.591		261.5	-6.269	-2.40%
298777.158	310792.642	609569.8		296820	-1957.158	-0.66%
286431.217	298368.568	584799.785		284250	-2181.217	-0.77%
264950.166	276537.342	541487.509		262380	-2570.166	-0.98%
278888.414	290968.074	569856.488		276190	-2698.414	-0.98%
309206.835	321920.071	631126.905		306460	-2746.835	-0.90%
272326.714	283755.663	556082.377		269610	-2716.714	-1.01%
267948.897	279444.193	547393.09		265100	-2848.897	-1.07%
241993.145	253026.905	495020.05		239090	-2903.145	-1.21%
231878.027	242623.038	474501.065		228950	-2928.027	-1.28%
236818.564	247273.153	484091.717		233920	-2898.564	-1.24%
230713.944	240761.075	471475.019		227760	-2953.944	-1.30%
0	0	0		0	0	#DIV/0!
0	0	0		0	0	#DIV/0!
0	0	0		0	0	#DIV/0!
0	0	0		0	0	#DIV/0!
0	0	0		0	0	#DIV/0!
0	0	0		0	0	#DIV/0!
0	0	0		0	0	#DIV/0!
6.653	7.626	14.279		6.7044	0.0514	0.77%
35.179	36.383	71.562		35.87	0.691	1.93%
69.746	72.504	142.25		69.758	0.012	0.02%
105.164	109.143	214.307		105.25	0.086	0.08%
144.139	149.414	293.552		144.3	0.161	0.11%
190.488	197.153	387.64		185.41	-5.078	-2.74%
257784.213	268953.04	526737.254		255750	-2034.213	-0.80%
248105.086	259216.579	507321.664		245890	-2215.086	-0.90%
230046.518	240812.93	470859.448		227540	-2506.518	-1.10%
242254.959	253482.086	495737.045		239640	-2614.959	-1.09%
268918.186	280754.247	549672.434		266210	-2708.186	-1.02%
234494.25	245030.255	479524.505		231790	-2704.25	-1.17%
228413.061	238948.969	467362.03		225650	-2763.061	-1.22%
197099.756	207011.642	404111.397		199720	2620.244	1.31%
176504.587	185899.554	362404.142		178870	2365.413	1.32%
200019.655	209522.989	409542.644		197260	-2759.655	-1.40%
195550.249	204691.5	400241.749		192750	-2800.249	-1.45%
0	0	0		0	0	#DIV/0!
0	0	0		0	0	#DIV/0!
0	0	0		0	0	#DIV/0!
0	0	0		0	0	#DIV/0!
0	0	0		0	0	#DIV/0!
0	0	0		0	0	#DIV/0!
0	0	0		0	0	#DIV/0!
3.354	3.859	7.212		3.3607	0.0067	0.20%
37.622	38.908	76.53		38.271	0.649	1.70%
86.555	89.899	176.455		86.601	0.046	0.05%
151.388	156.807	308.196		146.95	-4.438	-3.02%
221.202	228.827	450.029		215.64	-5.562	-2.58%
291.046	300.803	591.849		284.43	-6.616	-2.33%
229543.774	240175.032	469718.806		227720	-1823.774	-0.80%
222778.628	233403.66	456182.289		220830	-1948.628	-0.88%
211667.315	222087.745	433755.06		209410	-2257.315	-1.08%
224186.961	235075.189	459262.15		221790	-2396.961	-1.08%
244586.695	255974.13	500560.824		242110	-2476.695	-1.02%
202150.008	211979.034	414129.042		199710	-2440.008	-1.22%
202084.342	212042.008	414126.351		199580	-2504.342	-1.25%
174137.604	183436.864	357574.469		173470	-667.604	-0.38%
156373.053	165180.017	321553.07		158530	2156.947	1.36%
165470.822	174133.454	339604.276		163100	-2370.822	-1.45%
161821.069	170154.684	331975.753		159400	-2421.069	-1.52%
0	0	0		0	0	#DIV/0!
0	0	0		0	0	#DIV/0!
0	0	0		0	0	#DIV/0!
0	0	0		0	0	#DIV/0!
0	0	0		0	0	#DIV/0!
0	0	0		0	0	#DIV/0!
4.704	5.4	10.104		4.7266	0.0226	0.48%
29.519	30.53	60.049		30.251	0.732	2.42%
65.225	67.823	133.047		65.228	0.003	0.00%
107.455	111.512	218.967		107.54	0.085	0.08%
159.607	165.29	324.897		155.03	-4.577	-2.95%
211.333	218.652	429.985		205.93	-5.403	-2.62%
259.338	268.136	527.474		253.2	-6.138	-2.42%
198385.191	208261.346	406646.537		196620	-1765.191	-0.90%
192159.649	201992.677	394152.327		190250	-1909.649	-1.00%
180968.473	190537.448	371505.921		178810	-2158.473	-1.21%
187668.357	197563.818	385232.175		185430	-2238.357	-1.21%
199223.261	209412.817	408636.078		196890	-2333.261	-1.19%
170467.012	179350.309	349817.321		168140	-2327.012	-1.38%
165187.952	174059.025	339246.977		162870	-2317.952	-1.42%
136581.179	144782.207	281363.386		138510	1928.821	1.39%
123279.692	131082.465	254362.157		125450	2170.308	1.73%
145076.983	153045.741	298122.724		142790	-2286.983	-1.60%
142520.027	150188.216	292708.243		140180	-2340.027	-1.67%
0	0	0		0	0	#DIV/0!
0	0	0		0	0	#DIV/0!
0	0	0		0	0	#DIV/0!
0	0	0		0	0	#DIV/0!
0	0	0		0	0	#DIV/0!
0	0	0		0	0	#DIV/0!
0	0	0		0	0	#DIV/0!
0	0	0		0	0	#DIV/0!
0	0	0		0	0	#DIV/0!
0	0	0		0	0	#DIV/0!
0	0	0		0	0	#DIV/0!
0	0	0		0	0	#DIV/0!
0	0	0		0	0	#DIV/0!
0	0	0		0	0	#DIV/0!
0	0	0		0	0	#DIV/0!
0	0	0		0	0	#DIV/0!
0	0	0		0	0	#DIV/0!
0	0	0		0	0	#DIV/0!
0	0	0		0	0	#DIV/0!
0	0	0		0	0	#DIV/0!
0	0	0		0	0	#DIV/0!
0	0	0		0	0	#DIV/0!
0	0	0		0	0	#DIV/0!
0	0	0		0	0	#DIV/0!
0	0	0		0	0	#DIV/0!
0	0	0		0	0	#DIV/0!
0	0	0		0	0	#DIV/0!
0	0	0		0	0	#DIV/0!
0	0	0		0	0	#DIV/0!
0	0	0		0	0	#DIV/0!
0	0	0		0	0	#DIV/0!
0	0	0		0	0	#DIV/0!
0	0	0		0	0	#DIV/0!
0	0	0		0	0	#DIV/0!
0	0	0		0	0	#DIV/0!
0	0	0		0	0	#DIV/0!
0	0	0		0	0	#DIV/0!
0	0	0		0	0	#DIV/0!
0	0	0		0	0	#DIV/0!
0	0	0		0	0	#DIV/0!
0	0	0		0	0	#DIV/0!
0	0	0		0	0	#DIV/0!
0	0	0		0	0	#DIV/0!
0	0	0		0	0	#DIV/0!
0	0	0		0	0	#DIV/0!
0	0	0		0	0	#DIV/0!
0	0	0		0	0	#DIV/0!
0	0	0		0	0	#DIV/0!
0	0	0		0	0	#DIV/0!
0	0	0		0	0	#DIV/0!
0	0	0		0	0	#DIV/0!
0	0	0		0	0	#DIV/0!
0	0	0		0	0	#DIV/0!
0	0	0		0	0	#DIV/0!
3951.633	4037.481	7989.114		3905.1	-46.533	-1.19%
3890.297	3975.223	7865.52		3844.3	-45.997	-1.20%
3872.035	3956.683	7828.718		3826.2	-45.835	-1.20%
3835.612	3919.707	7755.318		3790	-45.612	-1.20%
3822.991	3906.898	7729.89		3777.5	-45.491	-1.20%
3779.604	3862.844	7642.447		3734.5	-45.104	-1.21%
3759.176	3842.104	7601.28		3714.2	-44.976	-1.21%
349225.849	363183.296	712409.145		351100	1874.151	0.53%
341283.957	355259.938	696543.895		342730	1446.043	0.42%
328427.076	342291.868	670718.944		329200	772.924	0.23%
347308.916	361695.728	709004.644		347980	671.084	0.19%
374444.631	389288.821	763733.451		375410	965.369	0.26%
328639.928	342176.847	670816.775		329100	460.072	0.14%
336011.742	349804.941	685816.683		336000	-11.742	0.00%
312272.655	325726.859	637999.514		311540	-732.655	-0.24%
299649.534	312781.935	612431.47		298660	-989.534	-0.33%
279899.01	292198.128	572097.138		278940	-959.01	-0.34%
271229.554	283080.951	554310.505		270130	-1099.554	-0.41%
924.77	951.889	1876.66		907.55	-17.22	-1.90%
990.126	1018.888	2009.014		972.25	-17.876	-1.84%
1055.143	1085.518	2140.661		1036.6	-18.543	-1.79%
1119.674	1151.626	2271.3		1100.5	-19.174	-1.74%
1193.093	1226.813	2419.906		1173.2	-19.893	-1.70%
1259.36	1294.657	2554.017		1238.8	-20.56	-1.66%
1334.103	1371.151	2705.254		1312.7	-21.403	-1.63%
1400.735	1439.325	2840.06		1378.7	-22.035	-1.60%
1475.97	1516.273	2992.243		1453.1	-22.87	-1.57%
1533.134	1574.725	3107.859		1509.6	-23.534	-1.56%
1590.335	1633.203	3223.538		1566.1	-24.235	-1.55%
1645.67	1689.756	3335.427		1620.8	-24.87	-1.53%
1700.949	1746.243	3447.191		1675.4	-25.549	-1.52%
365967.111	379683.182	745650.292		365870	-97.111	-0.03%
355540.709	369252.872	724793.581		354960	-580.709	-0.16%
345300.091	358917.626	704217.716		344150	-1150.091	-0.33%
350924.601	364792.392	715716.993		349440	-1484.601	-0.42%
371283.348	385479.609	756762.957		369810	-1473.348	-0.40%
321888.98	334638.567	656527.547		320130	-1758.98	-0.55%
315024.131	327784.403	642808.533		312910	-2114.131	-0.68%
289099.381	301465.624	590565.005		286530	-2569.381	-0.90%
270788.765	282721.005	553509.77		268160	-2628.765	-0.98%
261588.732	272921.517	534510.25		259210	-2378.732	-0.92%
254299.033	265218.381	519517.414		251890	-2409.033	-0.96%
18.195	18.821	37.016		13.744	-4.451	-32.39%
73.047	75.921	148.967		73.064	0.017	0.02%
153.136	158.611	311.747		148.67	-4.466	-3.00%
240.017	248.223	488.24		234.17	-5.847	-2.50%
344.428	355.775	700.202		337.01	-7.418	-2.20%
459.82	474.505	934.324		450.64	-9.18	-2.04%
591.368	609.72	1201.088		580.02	-11.348	-1.96%
740.69	763.053	1503.743		726.58	-14.11	-1.94%
935.136	962.517	1897.654		917.81	-17.326	-1.89%
1041.185	1071.215	2112.401		1022.8	-18.385	-1.80%
1175.874	1209.184	2385.058		1156.1	-19.774	-1.71%
1313.446	1350.014	2663.46		1292.3	-21.146	-1.64%
1443.494	1483.061	2926.555		1421	-22.494	-1.58%
315933.308	328759.673	644692.981		315340	-593.308	-0.19%
309322.182	322214.141	631536.323		308500	-822.182	-0.27%
300590.02	313449.305	614039.325		299460	-1130.02	-0.38%
327795.828	341389.987	669185.815		326660	-1135.828	-0.35%
359531.22	373718.942	733250.162		358630	-901.22	-0.25%
296879.951	309422.979	606302.93		295750	-1129.951	-0.38%
304474.415	317338.254	621812.668		303180	-1294.415	-0.43%
291333.648	304074.47	595408.118		289690	-1643.648	-0.57%
276873.463	289278.812	566152.275		275110	-1763.463	-0.64%
250366.818	261819.548	512186.366		248840	-1526.818	-0.61%
240044.309	251035.915	491080.224		238480	-1564.309	-0.66%
598.18	616.717	1214.897		586.71	-11.47	-1.95%
730.522	752.617	1483.139		716.61	-13.912	-1.94%
866.838	892.482	1759.32		850.19	-16.648	-1.96%
1006.004	1035.162	2041.166		987.97	-18.034	-1.83%
1137.773	1170.164	2307.937		1118.4	-19.373	-1.73%
1280.345	1316.136	2596.481		1259.5	-20.845	-1.66%
1373.396	1411.356	2784.752		1351.6	-21.796	-1.61%
1452.337	1492.107	2944.444		1429.7	-22.637	-1.58%
1537.947	1579.649	3117.596		1514.3	-23.647	-1.56%
1619.456	1662.966	3282.422		1594.9	-24.556	-1.54%
1697.232	1742.443	3439.676		1671.7	-25.532	-1.53%
1771.699	1818.517	3590.216		1745.2	-26.499	-1.52%
1853.413	1901.97	3755.382		1825.8	-27.613	-1.51%
328337.127	341488.062	669825.189		328230	-107.127	-0.03%
321823.792	335027.674	656851.466		321360	-463.792	-0.14%
317030.01	330222.48	647252.491		316010	-1020.01	-0.32%
330776.947	344396.537	675173.484		329570	-1206.947	-0.37%
356616.301	370675.888	727292.189		355460	-1156.301	-0.33%
291990.117	304292.392	596282.509		290480	-1510.117	-0.52%
290576.314	302977.821	593554.136		288750	-1826.314	-0.63%
269045.913	281114.839	550160.752		266830	-2215.913	-0.83%
253420.807	265113.547	518534.354		251140	-2280.807	-0.91%
242190.633	253262.58	495453.213		240220	-1970.633	-0.82%
234205.285	244842.04	479047.325		232180	-2025.285	-0.87%
168.281	174.242	342.522		163.56	-4.721	-2.89%
236.621	244.723	481.343		230.83	-5.791	-2.51%
315.695	326.19	641.885		308.71	-6.985	-2.26%
392.588	405.343	797.931		384.45	-8.138	-2.12%
479.685	494.933	974.618		470.19	-9.495	-2.02%
561.224	578.747	1139.97		550.39	-10.834	-1.97%
676.551	697.209	1373.76		663.67	-12.881	-1.94%
796.584	820.413	1616.997		781.35	-15.234	-1.95%
911.859	938.651	1850.51		894.77	-17.089	-1.91%
1020.886	1050.414	2071.3		1002.7	-18.186	-1.81%
1121.876	1153.882	2275.758		1102.7	-19.176	-1.74%
1232.292	1266.948	2499.24		1212	-20.292	-1.67%
1333.529	1370.564	2704.093		1312.2	-21.329	-1.63%
299799.23	312294.986	612094.216		299000	-799.23	-0.27%
293010.199	305548.594	598558.793		292020	-990.199	-0.34%
283151.528	295587.179	578738.706		281790	-1361.528	-0.48%
303740.43	316773.664	620514.094		302240	-1500.43	-0.50%
332573.984	346155.217	678729.201		331160	-1413.984	-0.43%
278336.967	290337.785	568674.752		276730	-1606.967	-0.58%
273028.34	285054.258	558082.598		271150	-1878.34	-0.69%
256156.024	267920.974	524076.998		253900	-2256.024	-0.89%
240483.475	251839.203	492322.678		238130	-2353.475	-0.99%
220978.234	231498.644	452476.878		218920	-2058.234	-0.94%
213820.046	223936.537	437756.584		211750	-2070.046	-0.98%
116.262	120.614	236.877		116.37	0.108	0.09%
210.68	217.978	428.659		205.29	-5.39	-2.63%
314.572	325.034	639.606		307.61	-6.962	-2.26%
421.685	435.279	856.963		413.1	-8.585	-2.08%
543.887	560.929	1104.817		533.35	-10.537	-1.98%
673.245	693.815	1367.06		660.43	-12.815	-1.94%
0	0	0		0	0	#DIV/0!
0	0	0		0	0	#DIV/0!
0	0	0		0	0	#DIV/0!
0	0	0		0	0	#DIV/0!
0	0	0		0	0	#DIV/0!
0	0	0		0	0	#DIV/0!
0	0	0		0	0	#DIV/0!
0	0	0		0	0	#DIV/0!
0	0	0		0	0	#DIV/0!
0	0	0		0	0	#DIV/0!
0	0	0		0	0	#DIV/0!
0	0	0		0	0	#DIV/0!
0	0	0		0	0	#DIV/0!
0	0	0		0	0	#DIV/0!
0	0	0		0	0	#DIV/0!
0	0	0		0	0	#DIV/0!
0	0	0		0	0	#DIV/0!
0	0	0		0	0	#DIV/0!
0	0	0		0	0	#DIV/0!
0	0	0		0	0	#DIV/0!
0	0	0		0	0	#DIV/0!
0	0	0		0	0	#DIV/0!
0	0	0		0	0	#DIV/0!
0	0	0		0	0	#DIV/0!
0	0	0		0	0	#DIV/0!
0	0	0		0	0	#DIV/0!
0	0	0		0	0	#DIV/0!
0	0	0		0	0	#DIV/0!
0	0	0		0	0	#DIV/0!
0	0	0		0	0	#DIV/0!
0	0	0		0	0	#DIV/0!
0	0	0		0	0	#DIV/0!
0	0	0		0	0	#DIV/0!
0	0	0		0	0	#DIV/0!
0	0	0		0	0	#DIV/0!
0	0	0		0	0	#DIV/0!
0	0	0		0	0	#DIV/0!
0	0	0		0	0	#DIV/0!
0	0	0		0	0	#DIV/0!
0	0	0		0	0	#DIV/0!
0	0	0		0	0	#DIV/0!
0	0	0		0	0	#DIV/0!
0	0	0		0	0	#DIV/0!
0	0	0		0	0	#DIV/0!
0	0	0		0	0	#DIV/0!
0	0	0		0	0	#DIV/0!
0	0	0		0	0	#DIV/0!
0	0	0		0	0	#DIV/0!
10787.118	11838.702	22625.82		10415	-372.118	-3.57%
11490.849	12626.392	24117.241		11093	-397.849	-3.59%
12157.471	13368.774	25526.244		11736	-421.471	-3.59%
12863.214	14152.202	27015.415		12417	-446.214	-3.59%
13743.303	15127.863	28871.166		13268	-475.303	-3.58%
14604.907	16079.155	30684.062		14102	-502.907	-3.57%
15753.66	17347.183	33100.843		15216	-537.66	-3.53%
471057.567	486956.502	958014.068		475900	4842.433	1.02%
460035.785	475967.374	936003.159		464200	4164.215	0.90%
445929.744	461838.068	907767.813		449270	3340.256	0.74%
466064.23	482427.729	948491.959		469170	3105.77	0.66%
494569.528	511283.566	1005853.094		498030	3460.472	0.69%
436207.162	451593.067	887800.229		438720	2512.838	0.57%
437423.988	453002.769	890426.757		439430	2006.012	0.46%
416312.779	431734.599	848047.378		417340	1027.221	0.25%
402943.161	418109.425	821052.586		403540	596.839	0.15%
387753.269	402213.339	789966.608		388550	796.731	0.21%
374286.786	388258.7	762545.487		374850	563.214	0.15%
1902.947	1952.546	3855.493		1874.7	-28.247	-1.51%
1972.157	2023.194	3995.351		1942.9	-29.257	-1.51%
1983.113	2034.376	4017.489		1953.7	-29.413	-1.51%
2012.888	2064.767	4077.654		1983.1	-29.788	-1.50%
2040.144	2092.58	4132.724		2009.9	-30.244	-1.50%
2076.672	2129.85	4206.522		2045.9	-30.772	-1.50%
2152.947	2207.661	4360.608		2120.9	-32.047	-1.51%
2141.738	2196.229	4337.967		2109.9	-31.838	-1.51%
2166.863	2221.857	4388.72		2134.6	-32.263	-1.51%
2191.421	2246.906	4438.327		2158.8	-32.621	-1.51%
2214.71	2270.657	4485.367		2181.7	-33.01	-1.51%
2246.768	2303.346	4550.114		2213.2	-33.568	-1.52%
2278.957	2336.166	4615.123		2244.8	-34.157	-1.52%
529135.044	545096.091	1074231.135		530920	1784.956	0.34%
511547.578	527500.753	1039048.331		512570	1022.422	0.20%
489611.052	505429.278	995040.331		489500	-111.052	-0.02%
513237.328	529563.208	1042800.536		512920	-317.328	-0.06%
546472.449	563193.989	1109666.438		546400	-72.449	-0.01%
473933.55	489149.092	963082.641		473300	-633.55	-0.13%
467672.904	482989.626	950662.53		466570	-1102.904	-0.24%
434459.81	449464.158	883923.968		432610	-1849.81	-0.43%
414030.293	428679.011	842709.304		411900	-2130.293	-0.52%
398884.396	412831.11	811715.506		397120	-1764.396	-0.44%
383483.75	396886.756	780370.506		381580	-1903.75	-0.50%
314.955	325.429	640.384		307.98	-6.975	-2.26%
373.553	385.754	759.307		365.7	-7.853	-2.15%
440.62	454.757	895.377		431.74	-8.88	-2.06%
501.955	517.828	1019.782		492.1	-9.855	-2.00%
563.895	581.49	1145.385		553.02	-10.875	-1.97%
633.994	653.506	1287.499		621.89	-12.104	-1.95%
705.061	726.482	1431.543		691.65	-13.411	-1.94%
767.996	791.078	1559.073		753.35	-14.646	-1.94%
830.991	855.712	1686.703		815.03	-15.961	-1.96%
893.879	920.215	1814.095		876.97	-16.909	-1.93%
947.116	974.8	1921.915		929.67	-17.446	-1.88%
1007.584	1036.78	2044.364		989.53	-18.054	-1.82%
1059.441	1089.92	2149.361		1040.9	-18.541	-1.78%
451253.861	465909.414	917163.275		450530	-723.861	-0.16%
436870.279	451491.856	888362.135		435660	-1210.279	-0.28%
420757.014	435241.302	855998.316		418770	-1987.014	-0.47%
421662.21	436341.59	858003.8		419230	-2432.21	-0.58%
448600.866	463630.004	912230.87		446100	-2500.866	-0.56%
385891.622	399355.098	785246.72		383180	-2711.622	-0.71%
372610.095	386024.305	758634.4		369450	-3160.095	-0.86%
331156.867	344020.149	675177.017		327880	-3276.867	-1.00%
318849.383	331462.2	650311.583		315570	-3279.383	-1.04%
320208.415	332421.481	652629.895		317070	-3138.415	-0.99%
309261.126	321002.047	630263.172		306120	-3141.126	-1.03%
0	0	0		0	0	#DIV/0!
0	0	0		0	0	#DIV/0!
0	0	0		0	0	#DIV/0!
1.084	1.271	2.355		1.081	-0.003	-0.28%
15.493	16.028	31.521		10.55	-4.943	-46.85%
43.621	45.111	88.732		44.162	0.541	1.23%
88.929	92.355	181.284		88.979	0.05	0.06%
142.722	147.95	290.672		142.88	0.158	0.11%
221.199	228.824	450.023		215.64	-5.559	-2.58%
264.947	273.915	538.862		258.73	-6.217	-2.40%
328.445	339.318	667.763		321.27	-7.175	-2.23%
394.984	407.809	802.793		386.81	-8.174	-2.11%
456.035	470.611	926.646		446.91	-9.125	-2.04%
335690.504	348425.009	684115.513		333940	-1750.504	-0.52%
323194.334	335885.358	659079.693		321200	-1994.334	-0.62%
303374.318	315808.958	619183.276		300930	-2444.318	-0.81%
321918.012	334913.935	656831.947		319280	-2638.012	-0.83%
354438.387	368052.608	722490.994		351930	-2508.387	-0.71%
306183.118	318383.423	624566.542		303700	-2483.118	-0.82%
311208.324	323621.399	634829.723		308300	-2908.324	-0.94%
278817.725	290676.638	569494.362		275760	-3057.725	-1.11%
264944.199	276440.128	541384.327		261830	-3114.199	-1.19%
253846.783	264681.6	518528.383		250870	-2976.783	-1.19%
236081.607	246265.584	482347.191		233120	-2961.607	-1.27%
0	0	0		0	0	#DIV/0!
0	0	0		0	0	#DIV/0!
0	0	0		0	0	#DIV/0!
0	0	0		0	0	#DIV/0!
0	0	0		0	0	#DIV/0!
0	0	0		0	0	#DIV/0!
5.215	5.984	11.199		5.2425	0.0275	0.52%
30.98	32.041	63.021		31.735	0.755	2.38%
70.62	73.408	144.028		70.632	0.012	0.02%
113.905	118.178	232.083		114.01	0.105	0.09%
162.283	168.052	330.336		157.66	-4.623	-2.93%
214.935	222.366	437.302		209.47	-5.465	-2.61%
264.246	273.193	537.439		258.04	-6.206	-2.41%
264424.297	275771.172	540195.469		262480	-1944.297	-0.74%
255046.457	266353.512	521399.97		252930	-2116.457	-0.84%
239628.204	250636.741	490264.945		237100	-2528.204	-1.07%
248848.329	260219.92	509068.249		246190	-2658.329	-1.08%
269675.872	281503.385	551179.257		266920	-2755.872	-1.03%
232307.897	242742.181	475050.078		229550	-2757.897	-1.20%
221056.328	231343.01	452399.338		218240	-2816.328	-1.29%
165614.65	174739.781	340354.431		168150	2535.35	1.51%
140369.426	148819.737	289189.163		142580	2210.574	1.55%
174705.78	183450.992	358156.772		173500	-1205.78	-0.69%
172103.97	180536.54	352640.51		169380	-2723.97	-1.61%
0	0	0		0	0	#DIV/0!
0	0	0		0	0	#DIV/0!
0	0	0		0	0	#DIV/0!
0	0	0		0	0	#DIV/0!
0	0	0		0	0	#DIV/0!
0	0	0		0	0	#DIV/0!
0	0	0		0	0	#DIV/0!
0	0	0		0	0	#DIV/0!
0	0	0		0	0	#DIV/0!
0	0	0		0	0	#DIV/0!
0	0	0		0	0	#DIV/0!
0	0	0		0	0	#DIV/0!
0	0	0		0	0	#DIV/0!
0	0	0		0	0	#DIV/0!
0	0	0		0	0	#DIV/0!
0	0	0		0	0	#DIV/0!
0	0	0		0	0	#DIV/0!
0	0	0		0	0	#DIV/0!
0	0	0		0	0	#DIV/0!
0	0	0		0	0	#DIV/0!
0	0	0		0	0	#DIV/0!
0	0	0		0	0	#DIV/0!
0	0	0		0	0	#DIV/0!
0	0	0		0	0	#DIV/0!
0	0	0		0	0	#DIV/0!
0	0	0		0	0	#DIV/0!
0	0	0		0	0	#DIV/0!
0	0	0		0	0	#DIV/0!
0	0	0		0	0	#DIV/0!
0	0	0		0	0	#DIV/0!
0	0	0		0	0	#DIV/0!
0	0	0		0	0	#DIV/0!
0	0	0		0	0	#DIV/0!
0	0	0		0	0	#DIV/0!
0	0	0		0	0	#DIV/0!
0	0	0		0	0	#DIV/0!
0	0	0		0	0	#DIV/0!
0	0	0		0	0	#DIV/0!
0	0	0		0	0	#DIV/0!
0	0	0		0	0	#DIV/0!
0	0	0		0	0	#DIV/0!
0	0	0		0	0	#DIV/0!
0	0	0		0	0	#DIV/0!
0	0	0		0	0	#DIV/0!
0	0	0		0	0	#DIV/0!
0	0	0		0	0	#DIV/0!
0	0	0		0	0	#DIV/0!
0	0	0		0	0	#DIV/0!
0	0	0		0	0	#DIV/0!
0	0	0		0	0	#DIV/0!
0	0	0		0	0	#DIV/0!
0	0	0		0	0	#DIV/0!
0	0	0		0	0	#DIV/0!
0	0	0		0	0	#DIV/0!
2592.361	2655.551	5247.911		2554.4	-37.961	-1.49%
2693.608	2758.663	5452.271		2655.1	-38.508	-1.45%
2791.024	2857.846	5648.87		2752.1	-38.924	-1.41%
2859.919	2927.971	5787.89		2820.6	-39.319	-1.39%
2953.295	3022.992	5976.287		2913.5	-39.795	-1.37%
3005.074	3075.672	6080.746		2965	-40.074	-1.35%
3057.905	3129.418	6187.323		3017.5	-40.405	-1.34%
331620.749	345166.611	676787.36		332800	1179.251	0.35%
325163.891	338756.769	663920.659		325990	826.109	0.25%
315820.376	329355.411	645175.787		316050	229.624	0.07%
337724.202	351845.898	689570.1		337840	115.798	0.03%
364167.054	378752.903	742919.957		364550	382.946	0.11%
308732.792	321822.184	630554.976		308690	-42.792	-0.01%
323203.151	336707.454	659910.605		322840	-363.151	-0.11%
301497.573	314699.26	616196.833		300600	-897.573	-0.30%
285884.693	298711.024	584595.717		284770	-1114.693	-0.39%
261571.946	273463.745	535035.691		260500	-1071.946	-0.41%
242266.076	253486.984	495753.06		241080	-1186.076	-0.49%
950.759	978.535	1929.294		933.28	-17.479	-1.87%
1060.524	1091.031	2151.555		1041.9	-18.624	-1.79%
1180.315	1213.73	2394.045		1160.5	-19.815	-1.71%
1292.3	1328.372	2620.671		1271.4	-20.9	-1.64%
1414.738	1453.647	2868.385		1392.5	-22.238	-1.60%
1539.74	1581.481	3121.22		1516.1	-23.64	-1.56%
1624.333	1667.952	3292.285		1599.7	-24.633	-1.54%
1717.008	1762.648	3479.656		1691.2	-25.808	-1.53%
1808.651	1856.259	3664.91		1781.7	-26.951	-1.51%
1898.474	1947.977	3846.452		1870.3	-28.174	-1.51%
1987.63	2038.987	4026.617		1958.2	-29.43	-1.50%
2064.257	2117.182	4181.44		2033.6	-30.657	-1.51%
2150.323	2204.987	4355.31		2118.4	-31.923	-1.51%
340570.552	354013.286	694583.838		340890	319.448	0.09%
335110.127	348583.799	683693.925		334870	-240.127	-0.07%
319208.981	332453.929	651662.909		318240	-968.981	-0.30%
342649.062	356505.157	699154.219		341560	-1089.062	-0.32%
364584.254	378817.879	743402.133		363590	-994.254	-0.27%
305308.295	317911.19	623219.485		303940	-1368.295	-0.45%
302161.621	314836.351	616997.972		300470	-1691.621	-0.56%
272425.329	284576.911	557002.24		270240	-2185.329	-0.81%
266954.158	278947.733	545901.892		264660	-2294.158	-0.87%
255727.657	267079.051	522806.708		253700	-2027.657	-0.80%
240518.592	251303.975	491822.567		238500	-2018.592	-0.85%
131.577	136.439	268.016		131.72	0.143	0.11%
165.572	171.447	337.018		160.9	-4.672	-2.90%
193.647	200.412	394.059		188.52	-5.127	-2.72%
220.538	228.143	448.68		214.99	-5.548	-2.58%
245.829	254.214	500.043		239.9	-5.929	-2.47%
275.22	284.5	559.72		268.84	-6.38	-2.37%
316.069	326.576	642.645		309.08	-6.989	-2.26%
356.765	368.476	725.241		349.17	-7.595	-2.18%
396.594	409.465	806.059		388.39	-8.204	-2.11%
435.66	449.656	885.316		426.86	-8.8	-2.06%
480.957	496.239	977.196		471.44	-9.517	-2.02%
518.434	534.768	1053.202		508.31	-10.124	-1.99%
554.533	571.871	1126.404		543.81	-10.723	-1.97%
287389.498	299340.895	586730.393		285800	-1589.498	-0.56%
276764.528	288634.722	565399.25		274900	-1864.528	-0.68%
261682.966	273252.812	534935.779		259250	-2432.966	-0.94%
245776.405	257108.498	502884.903		243180	-2596.405	-1.07%
271318.655	283199.332	554517.987		268590	-2728.655	-1.02%
241768.879	252413.048	494181.927		238950	-2818.879	-1.18%
226328.476	236717.797	463046.273		223440	-2888.476	-1.29%
153467.462	162292.184	315759.646		155870	2402.538	1.54%
132227.332	140475.163	272702.495		134240	2012.668	1.50%
184833.508	193858.437	378691.945		187360	2526.492	1.35%
176378.5	184901.701	361280.201		178840	2461.5	1.38%
0	0	0		0	0	#DIV/0!
0	0	0		0	0	#DIV/0!
0	0	0		0	0	#DIV/0!
0	0	0		0	0	#DIV/0!
0	0	0		0	0	#DIV/0!
0	0	0		0	0	#DIV/0!
0	0	0		0	0	#DIV/0!
0	0	0		0	0	#DIV/0!
0	0	0		0	0	#DIV/0!
0	0	0		0	0	#DIV/0!
0	0	0		0	0	#DIV/0!
0	0	0		0	0	#DIV/0!
0	0	0		0	0	#DIV/0!
212218.626	221926.22	434144.846		209490	-2728.626	-1.30%
201618.175	211204.259	412822.434		198900	-2718.175	-1.37%
167245.013	176103.096	343348.108		169540	2294.987	1.35%
163138.08	172225.724	335363.805		165700	2561.92	1.55%
194296.868	204167.217	398464.084		196860	2563.132	1.30%
178668.121	187535.64	366203.76		181120	2451.879	1.35%
146653.792	155036.763	301690.555		148950	2296.208	1.54%
103101.037	110407.217	213508.254		104650	1548.963	1.48%
93553.862	100500.153	194054.015		94968	1414.138	1.49%
122840.778	130257.756	253098.534		124830	1989.222	1.59%
123120.525	130274.124	253394.649		125180	2059.475	1.65%
0	0	0		0	0	#DIV/0!
0	0	0		0	0	#DIV/0!
0	0	0		0	0	#DIV/0!
0	0	0		0	0	#DIV/0!
0	0	0		0	0	#DIV/0!
0	0	0		0	0	#DIV/0!
0	0	0		0	0	#DIV/0!
0	0	0		0	0	#DIV/0!
0	0	0		0	0	#DIV/0!
0	0	0		0	0	#DIV/0!
0	0	0		0	0	#DIV/0!
0	0	0		0	0	#DIV/0!
0	0	0		0	0	#DIV/0!
189513.064	198856.831	388369.895		187190	-2323.064	-1.24%
182980.459	192295.892	375276.351		180650	-2330.459	-1.29%
170947.752	179973.438	350921.19		168560	-2387.752	-1.42%
170302.009	179511.439	349813.448		172620	2317.991	1.34%
191879.109	201652.262	393531.371		191610	-269.109	-0.14%
165759.548	174270.89	340030.437		163190	-2569.548	-1.57%
143512.267	151679.884	295192.151		145530	2017.733	1.39%
109943.425	117411.25	227354.675		111700	1756.575	1.57%
98292.88	105342.994	203635.874		99869	1576.12	1.58%
121630.609	128862.947	250493.556		123600	1969.391	1.59%
126062.024	133167.519	259229.543		127950	1887.976	1.48%
0	0	0		0	0	#DIV/0!
0	0	0		0	0	#DIV/0!
0	0	0		0	0	#DIV/0!
0	0	0		0	0	#DIV/0!
0	0	0		0	0	#DIV/0!
0	0	0		0	0	#DIV/0!
0	0	0		0	0	#DIV/0!
0	0	0		0	0	#DIV/0!
0	0	0		0	0	#DIV/0!
0	0	0		0	0	#DIV/0!
0	0	0		0	0	#DIV/0!
0	0	0		0	0	#DIV/0!
0	0	0		0	0	#DIV/0!
0	0	0		0	0	#DIV/0!
0	0	0		0	0	#DIV/0!
0	0	0		0	0	#DIV/0!
0	0	0		0	0	#DIV/0!
0	0	0		0	0	#DIV/0!
0	0	0		0	0	#DIV/0!
0	0	0		0	0	#DIV/0!
0	0	0		0	0	#DIV/0!
0	0	0		0	0	#DIV/0!
0	0	0		0	0	#DIV/0!
0	0	0		0	0	#DIV/0!
0	0	0		0	0	#DIV/0!
0	0	0		0	0	#DIV/0!
0	0	0		0	0	#DIV/0!
0	0	0		0	0	#DIV/0!
0	0	0		0	0	#DIV/0!
0	0	0		0	0	#DIV/0!
0	0	0		0	0	#DIV/0!
0	0	0		0	0	#DIV/0!
0	0	0		0	0	#DIV/0!
0	0	0		0	0	#DIV/0!
0	0	0		0	0	#DIV/0!
0	0	0		0	0	#DIV/0!
0	0	0		0	0	#DIV/0!
0	0	0		0	0	#DIV/0!
0	0	0		0	0	#DIV/0!
0	0	0		0	0	#DIV/0!
0	0	0		0	0	#DIV/0!
0	0	0		0	0	#DIV/0!
0	0	0		0	0	#DIV/0!
0	0	0		0	0	#DIV/0!
0	0	0		0	0	#DIV/0!
0	0	0		0	0	#DIV/0!
0	0	0		0	0	#DIV/0!
0	0	0		0	0	#DIV/0!
0	0	0		0	0	#DIV/0!
0	0	0		0	0	#DIV/0!
0	0	0		0	0	#DIV/0!
0	0	0		0	0	#DIV/0!
0	0	0		0	0	#DIV/0!
0	0	0		0	0	#DIV/0!
1104.934	1136.527	2241.461		1085.9	-19.034	-1.75%
1100.579	1132.065	2232.643		1081.6	-18.979	-1.75%
1095.682	1127.049	2222.731		1076.8	-18.882	-1.75%
1090.248	1121.481	2211.729		1071.4	-18.848	-1.76%
1084.836	1115.94	2200.776		1066	-18.836	-1.77%
1085.366	1116.481	2201.848		1066.5	-18.866	-1.77%
1078.869	1109.825	2188.694		1060.1	-18.769	-1.77%
281316.018	293420.124	574736.143		280280	-1036.018	-0.37%
270228.633	282223.397	552452.03		268930	-1298.633	-0.48%
248036.451	259610.009	507646.46		246330	-1706.451	-0.69%
254860.083	266743.568	521603.651		252950	-1910.083	-0.76%
278060.949	290438.283	568499.232		276140	-1920.949	-0.70%
252738.992	263998.839	516737.831		250630	-2108.992	-0.84%
241413.849	252523.288	493937.137		239000	-2413.849	-1.01%
202294.265	212494.488	414788.753		199840	-2454.265	-1.23%
192196.639	202034.773	394231.412		189690	-2506.639	-1.32%
208600.408	218438.953	427039.361		205940	-2660.408	-1.29%
192642.493	201781.033	394423.526		189950	-2692.493	-1.42%
0	0	0		0	0	#DIV/0!
0	0	0		0	0	#DIV/0!
0	0	0		0	0	#DIV/0!
0	0	0		0	0	#DIV/0!
0	0	0		0	0	#DIV/0!
0	0	0		0	0	#DIV/0!
0	0	0		0	0	#DIV/0!
0	0	0		0	0	#DIV/0!
0	0	0		0	0	#DIV/0!
0	0	0		0	0	#DIV/0!
0	0	0		0	0	#DIV/0!
0	0	0		0	0	#DIV/0!
0	0	0		0	0	#DIV/0!
223817.011	233996.781	457813.792		221450	-2367.011	-1.07%
214275.514	224307.005	438582.518		211760	-2515.514	-1.19%
195693.643	205263.381	400957.025		193130	-2563.643	-1.33%
195648.725	205300.339	400949.064		193010	-2638.725	-1.37%
202940.755	212765.228	415705.982		200220	-2720.755	-1.36%
186951.916	195942.752	382894.669		184190	-2761.916	-1.50%
155783.285	164113.242	319896.527		157960	2176.715	1.38%
103193.256	110195.511	213388.767		104870	1676.744	1.60%
89944.036	96472.355	186416.391		91396	1451.964	1.59%
113806.029	120795.926	234601.955		115710	1903.971	1.65%
106965.078	113545.715	220510.793		108800	1834.922	1.69%
0	0	0		0	0	#DIV/0!
0	0	0		0	0	#DIV/0!
0	0	0		0	0	#DIV/0!
0	0	0		0	0	#DIV/0!
0	0	0		0	0	#DIV/0!
0	0	0		0	0	#DIV/0!
0	0	0		0	0	#DIV/0!
0	0	0		0	0	#DIV/0!
0	0	0		0	0	#DIV/0!
0	0	0		0	0	#DIV/0!
0	0	0		0	0	#DIV/0!
0	0	0		0	0	#DIV/0!
0	0	0		0	0	#DIV/0!
173737.287	182338.818	356076.105		171190	-2547.287	-1.49%
163480.522	171882.534	335363.056		160980	-2500.522	-1.55%
136747.16	144511.25	281258.41		138720	1972.84	1.42%
131304.672	139159.263	270463.935		133530	2225.328	1.67%
151214.371	159643.107	310857.479		153550	2335.629	1.52%
138247.455	145872.426	284119.88		140240	1992.545	1.42%
114821.363	122004.178	236825.54		116750	1928.637	1.65%
86692.672	93088.753	179781.425		88103	1410.328	1.60%
79127.853	85218.353	164346.206		80421	1293.147	1.61%
95828.332	102202.505	198030.837		97473	1644.668	1.69%
97031.513	103273.035	200304.548		98727	1695.487	1.72%
0	0	0		0	0	#DIV/0!
0	0	0		0	0	#DIV/0!
0	0	0		0	0	#DIV/0!
0	0	0		0	0	#DIV/0!
0	0	0		0	0	#DIV/0!
0	0	0		0	0	#DIV/0!
0	0	0		0	0	#DIV/0!
0	0	0		0	0	#DIV/0!
0	0	0		0	0	#DIV/0!
0	0	0		0	0	#DIV/0!
0	0	0		0	0	#DIV/0!
0	0	0		0	0	#DIV/0!
0	0	0		0	0	#DIV/0!
167348.831	175904.255	343253.086		164990	-2358.831	-1.43%
158432.915	166827.321	325260.236		156130	-2302.915	-1.47%
146434.936	154496.834	300931.77		144150	-2284.936	-1.59%
150314.114	158664.95	308979.064		151990	1675.886	1.10%
172691.852	181682.129	354373.981		170190	-2501.852	-1.47%
154119.106	162202.105	316321.211		151650	-2469.106	-1.63%
137497.716	145278.92	282776.636		139480	1982.284	1.42%
104871.89	111870.728	216742.618		106680	1808.11	1.69%
96594.081	103307.807	199901.888		98245	1650.919	1.68%
116127.396	123064.683	239192.079		118180	2052.604	1.74%
120505.253	127384.387	247889.64		122330	1824.747	1.49%
0	0	0		0	0	#DIV/0!
0	0	0		0	0	#DIV/0!
0	0	0		0	0	#DIV/0!
0	0	0		0	0	#DIV/0!
0	0	0		0	0	#DIV/0!
0	0	0		0	0	#DIV/0!
0	0	0		0	0	#DIV/0!
0	0	0		0	0	#DIV/0!
0	0	0		0	0	#DIV/0!
3.153	3.629	6.782		3.1568	0.0038	0.12%
43.247	44.724	87.971		43.797	0.55	1.26%
107.2	111.248	218.448		107.29	0.09	0.08%
186.725	193.271	379.996		181.71	-5.015	-2.76%
178517.032	187778.268	366295.3		176730	-1787.032	-1.01%
170860.535	180003.568	350864.102		169030	-1830.535	-1.08%
163089.342	172050.042	335139.384		161120	-1969.342	-1.22%
173487.112	182872.445	356359.557		171410	-2077.112	-1.21%
188774.296	198615.553	387389.849		186660	-2114.296	-1.13%
165269.205	174097.183	339366.388		163190	-2079.205	-1.27%
161989.959	170806.338	332796.297		159870	-2119.959	-1.33%
148902.023	157367.502	306269.525		146830	-2072.023	-1.41%
142716.125	150953.586	293669.711		140660	-2056.125	-1.46%
141433.368	149401.67	290835.039		139370	-2063.368	-1.48%
142071.391	149909.02	291980.411		139950	-2121.391	-1.52%
0	0	0		0	0	#DIV/0!
0	0	0		0	0	#DIV/0!
1.412	1.645	3.057		1.417	0.005	0.35%
33.307	34.447	67.753		34.028	0.721	2.12%
94.231	97.839	192.07		94.291	0.06	0.06%
182.669	189.088	371.757		177.72	-4.949	-2.78%
0	0	0		0	0	#DIV/0!
0	0	0		0	0	#DIV/0!
0	0	0		0	0	#DIV/0!
0	0	0		0	0	#DIV/0!
0	0	0		0	0	#DIV/0!
0	0	0		0	0	#DIV/0!
0	0	0		0	0	#DIV/0!
0	0	0		0	0	#DIV/0!
0	0	0		0	0	#DIV/0!
0	0	0		0	0	#DIV/0!
0	0	0		0	0	#DIV/0!
0	0	0		0	0	#DIV/0!
0	0	0		0	0	#DIV/0!
0	0	0		0	0	#DIV/0!
0	0	0		0	0	#DIV/0!
0	0	0		0	0	#DIV/0!
0	0	0		0	0	#DIV/0!
0	0	0		0	0	#DIV/0!
0	0	0		0	0	#DIV/0!
0	0	0		0	0	#DIV/0!
0	0	0		0	0	#DIV/0!
0	0	0		0	0	#DIV/0!
0	0	0		0	0	#DIV/0!
0	0	0		0	0	#DIV/0!
0	0	0		0	0	#DIV/0!
0	0	0		0	0	#DIV/0!
0	0	0		0	0	#DIV/0!
0	0	0		0	0	#DIV/0!
0	0	0		0	0	#DIV/0!
0	0	0		0	0	#DIV/0!
0	0	0		0	0	#DIV/0!
0	0	0		0	0	#DIV/0!
0	0	0		0	0	#DIV/0!
0	0	0		0	0	#DIV/0!
0	0	0		0	0	#DIV/0!
0	0	0		0	0	#DIV/0!
0	0	0		0	0	#DIV/0!
0	0	0		0	0	#DIV/0!
0	0	0		0	0	#DIV/0!
0	0	0		0	0	#DIV/0!
0	0	0		0	0	#DIV/0!
0	0	0		0	0	#DIV/0!
0	0	0		0	0	#DIV/0!
0	0	0		0	0	#DIV/0!
0	0	0		0	0	#DIV/0!
0	0	0		0	0	#DIV/0!
0	0	0		0	0	#DIV/0!
0	0	0		0	0	#DIV/0!
3503.669	3582.586	7086.256		3460.6	-43.069	-1.24%
3491.379	3570.097	7061.476		3448.4	-42.979	-1.25%
3491.358	3570.074	7061.432		3448.3	-43.058	-1.25%
3472.979	3551.4	7024.378		3430.1	-42.879	-1.25%
3466.098	3544.409	7010.508		3423.2	-42.898	-1.25%
3449.265	3527.302	6976.567		3406.5	-42.765	-1.26%
3434.012	3511.806	6945.818		3391.4	-42.612	-1.26%
349531.503	363377.31	712908.813		351150	1618.497	0.46%
338364.017	352101.255	690465.272		339470	1105.983	0.33%
319243.729	332663.887	651907.616		319530	286.271	0.09%
325149.586	338753.075	663902.661		325030	-119.586	-0.04%
338436.148	352223.343	690659.491		338190	-246.148	-0.07%
312869.808	325740.623	638610.431		312180	-689.808	-0.22%
303639.18	316400.586	620039.767		302590	-1049.18	-0.35%
273061.709	285242.477	558304.186		271570	-1491.709	-0.55%
263127.103	275015.469	538142.572		261430	-1697.103	-0.65%
271334.935	283064.521	554399.456		269700	-1634.935	-0.61%
261437.745	272740.876	534178.621		259680	-1757.745	-0.68%
278.074	287.441	565.515		271.66	-6.414	-2.36%
350.189	361.706	711.895		342.69	-7.499	-2.19%
427.43	441.191	868.621		418.76	-8.67	-2.07%
508.878	524.946	1033.824		498.92	-9.958	-2.00%
595.006	613.457	1208.463		583.59	-11.416	-1.96%
685.068	705.955	1391.022		672.03	-13.038	-1.94%
787.189	810.773	1597.961		772.15	-15.039	-1.95%
902.595	929.151	1831.746		885.59	-17.005	-1.92%
1024.08	1053.687	2077.767		1005.9	-18.18	-1.81%
1114.76	1146.592	2261.352		1095.6	-19.16	-1.75%
1207.052	1241.106	2448.158		1187	-20.052	-1.69%
1291.728	1327.786	2619.514		1270.8	-20.928	-1.65%
1377.459	1415.513	2792.973		1355.6	-21.859	-1.61%
339717.73	352852.587	692570.317		339090	-627.73	-0.19%
322957.749	335933.123	658890.872		322080	-877.749	-0.27%
308963.795	321753.594	630717.389		307750	-1213.795	-0.39%
323227.508	336419.976	659647.484		321920	-1307.508	-0.41%
343872.944	357448.769	701321.713		342670	-1202.944	-0.35%
306720.566	319228.331	625948.897		305360	-1360.566	-0.45%
311748.441	324436.166	636184.607		310140	-1608.441	-0.52%
290523.421	302854.794	593378.215		288510	-2013.421	-0.70%
279969.271	292026.92	571996.192		277790	-2179.271	-0.78%
259956.771	271268.394	531225.165		257900	-2056.771	-0.80%
245934.984	256735.24	502670.224		243800	-2134.984	-0.88%
137.666	142.729	280.395		137.82	0.154	0.11%
222.858	230.534	453.392		217.27	-5.588	-2.57%
313.464	323.893	637.357		306.52	-6.944	-2.27%
410.699	423.978	834.677		402.28	-8.419	-2.09%
521.919	538.35	1060.269		511.74	-10.179	-1.99%
631.211	650.647	1281.858		619.16	-12.051	-1.95%
728.11	750.142	1478.252		714.25	-13.86	-1.94%
817.481	841.853	1659.334		801.81	-15.671	-1.95%
915.477	942.362	1857.839		898.34	-17.137	-1.91%
1004.938	1034.069	2039.007		986.91	-18.028	-1.83%
1084.823	1115.924	2200.746		1066	-18.823	-1.77%
1173.101	1206.344	2379.445		1153.4	-19.701	-1.71%
1288.301	1324.277	2612.578		1267.4	-20.901	-1.65%
316179.246	328875.532	645054.778		315310	-869.246	-0.28%
300999.776	313531.71	614531.486		299940	-1059.776	-0.35%
289074.806	301443.057	590517.863		287710	-1364.806	-0.47%
303201.869	315978.981	619180.85		301730	-1471.869	-0.49%
322075.362	335226.859	657302.221		320710	-1365.362	-0.43%
285072.992	297125.197	582198.189		283560	-1512.992	-0.53%
290275.886	302498.694	592774.581		288490	-1785.886	-0.62%
270442.407	282301.992	552744.399		268270	-2172.407	-0.81%
258548.096	270082.725	528630.821		256210	-2338.096	-0.91%
241543.126	252384.316	493927.443		239340	-2203.126	-0.92%
230511.28	240905.948	471417.228		228270	-2241.28	-0.98%
56.122	58.394	114.516		56.108	-0.014	-0.02%
115.214	119.531	234.746		115.32	0.106	0.09%
185.472	191.979	377.451		180.48	-4.992	-2.77%
264.946	273.914	538.86		258.72	-6.226	-2.41%
344.81	356.169	700.979		337.39	-7.42	-2.20%
435.656	449.65	885.306		426.85	-8.806	-2.06%
531.115	547.803	1078.919		520.79	-10.325	-1.98%
629.827	649.225	1279.052		617.8	-12.027	-1.95%
731.494	753.615	1485.109		717.57	-13.924	-1.94%
826.479	851.085	1677.564		810.62	-15.859	-1.96%
913.409	940.241	1853.651		896.3	-17.109	-1.91%
1000.176	1029.189	2029.366		982.2	-17.976	-1.83%
1086.461	1117.604	2204.066		1067.6	-18.861	-1.77%
293391.13	305613.229	599004.359		292310	-1081.13	-0.37%
283034.478	295137.816	578172.293		281730	-1304.478	-0.46%
264076.64	275792.235	539868.875		262330	-1746.64	-0.67%
271725.401	283686.785	555412.186		269740	-1985.401	-0.74%
292461.78	304808.938	597270.718		290380	-2081.78	-0.72%
256074.222	267245.846	523320.067		253880	-2194.222	-0.86%
248616.217	259704.508	508320.725		246190	-2426.217	-0.99%
229364.924	240065.648	469430.572		226800	-2564.924	-1.13%
211363.217	221585.222	432948.438		208840	-2523.217	-1.21%
209745.185	219664.845	429410.03		207260	-2485.185	-1.20%
209431.877	219169.784	428601.661		206930	-2501.877	-1.21%
0	0	0		0	0	#DIV/0!
0.314	0.4	0.714		0.31313	-0.00087	-0.28%
25.609	26.487	52.096		24.964	-0.645	-2.58%
82.346	85.545	167.891		82.383	0.037	0.04%
156.656	162.244	318.9		152.13	-4.526	-2.98%
239.336	247.522	486.857		233.5	-5.836	-2.50%
337.931	349.086	687.017		330.62	-7.311	-2.21%
445.191	459.459	904.651		436.24	-8.951	-2.05%
559.436	576.909	1136.344		548.63	-10.806	-1.97%
654.932	675.009	1329.941		642.45	-12.482	-1.94%
760.653	783.542	1544.195		746.15	-14.503	-1.94%
851.124	876.364	1727.488		834.74	-16.384	-1.96%
950.763	978.54	1929.303		933.28	-17.483	-1.87%
265479.651	277117.946	542597.597		264260	-1219.651	-0.46%
256259.214	267776.196	524035.41		254830	-1429.214	-0.56%
238382.02	249503.172	487885.192		236580	-1802.02	-0.76%
245634.547	256990.09	502624.637		243580	-2054.547	-0.84%
260127.731	271761.931	531889.662		257950	-2177.731	-0.84%
235607.822	246261.597	481869.42		233300	-2307.822	-0.99%
228572.291	239116.278	467688.57		226020	-2552.291	-1.13%
200759.981	210644.683	411404.663		198220	-2539.981	-1.28%
192561.431	202169.675	394731.106		190000	-2561.431	-1.35%
200124.048	209653.952	409778		197510	-2614.048	-1.32%
192712.825	201882.063	394594.888		190100	-2612.825	-1.37%
0	0	0		0	0	#DIV/0!
0	0	0		0	0	#DIV/0!
0	0	0		0	0	#DIV/0!
0	0	0		0	0	#DIV/0!
6.922	7.933	14.855		7.0437	0.1217	1.73%
60.401	62.827	123.229		60.396	-0.005	-0.01%
0	0	0		0	0	#DIV/0!
0	0	0		0	0	#DIV/0!
0	0	0		0	0	#DIV/0!
0	0	0		0	0	#DIV/0!
0	0	0		0	0	#DIV/0!
0	0	0		0	0	#DIV/0!
0	0	0		0	0	#DIV/0!
0	0	0		0	0	#DIV/0!
0	0	0		0	0	#DIV/0!
0	0	0		0	0	#DIV/0!
0	0	0		0	0	#DIV/0!
0	0	0		0	0	#DIV/0!
0	0	0		0	0	#DIV/0!
0	0	0		0	0	#DIV/0!
0	0	0		0	0	#DIV/0!
0	0	0		0	0	#DIV/0!
0	0	0		0	0	#DIV/0!
0	0	0		0	0	#DIV/0!
0	0	0		0	0	#DIV/0!
0	0	0		0	0	#DIV/0!
0	0	0		0	0	#DIV/0!
0	0	0		0	0	#DIV/0!
0	0	0		0	0	#DIV/0!
0	0	0		0	0	#DIV/0!
0	0	0		0	0	#DIV/0!
0	0	0		0	0	#DIV/0!
0	0	0		0	0	#DIV/0!
0	0	0		0	0	#DIV/0!
0	0	0		0	0	#DIV/0!
0	0	0		0	0	#DIV/0!
0	0	0		0	0	#DIV/0!
0	0	0		0	0	#DIV/0!
0	0	0		0	0	#DIV/0!
0	0	0		0	0	#DIV/0!
0	0	0		0	0	#DIV/0!
0	0	0		0	0	#DIV/0!
0	0	0		0	0	#DIV/0!
0	0	0		0	0	#DIV/0!
0	0	0		0	0	#DIV/0!
0	0	0		0	0	#DIV/0!
0	0	0		0	0	#DIV/0!
0	0	0		0	0	#DIV/0!
0	0	0		0	0	#DIV/0!
0	0	0		0	0	#DIV/0!
0	0	0		0	0	#DIV/0!
0	0	0		0	0	#DIV/0!
0	0	0		0	0	#DIV/0!
0	0	0		0	0	#DIV/0!
2848.381	2916.224	5764.605		2809.1	-39.281	-1.40%
2969.298	3039.273	6008.571		2929.4	-39.898	-1.36%
3116.887	3189.407	6306.294		3076.2	-40.687	-1.32%
3212.041	3286.17	6498.21		3170.8	-41.241	-1.30%
3307.354	3383.073	6690.426		3265.5	-41.854	-1.28%
3399.734	3476.97	6876.704		3357.3	-42.434	-1.26%
3486.747	3565.387	7052.133		3443.8	-42.947	-1.25%
397167.356	411751.848	808919.205		399360	2192.644	0.55%
386935.329	401481.379	788416.708		388690	1754.671	0.45%
363513.052	377758.757	741271.809		364460	946.948	0.26%
381894.051	396558.468	778452.519		382710	815.949	0.21%
394138.254	408978.371	803116.625		395020	881.746	0.22%
345991.83	359640.365	705632.194		346320	328.17	0.09%
341923.581	355604.157	697527.738		341840	-83.581	-0.02%
323212.852	336642.341	659855.193		322570	-642.852	-0.20%
310196.482	323337.906	633534.389		309380	-816.482	-0.26%
292146.376	304623.621	596769.997		291360	-786.376	-0.27%
276768.179	288741.441	565509.619		275830	-938.179	-0.34%
1265.596	1301.041	2566.637		1245	-20.596	-1.65%
1404.244	1442.915	2847.159		1382.1	-22.144	-1.60%
1555.348	1597.438	3152.787		1531.5	-23.848	-1.56%
1710.209	1755.703	3465.912		1684.5	-25.709	-1.53%
1739.941	1786.076	3526.017		1713.9	-26.041	-1.52%
1827.518	1875.526	3703.044		1800.3	-27.218	-1.51%
1892.124	1941.497	3833.621		1864	-28.124	-1.51%
1952.213	2002.837	3955.05		1923.3	-28.913	-1.50%
2009.644	2061.456	4071.1		1979.9	-29.744	-1.50%
2062.96	2115.86	4178.82		2032.4	-30.56	-1.50%
2123.257	2177.375	4300.632		2091.7	-31.557	-1.51%
2236.739	2293.12	4529.859		2203.3	-33.439	-1.52%
2251.468	2308.141	4559.609		2217.8	-33.668	-1.52%
395731.772	409980.595	805712.367		396520	788.228	0.20%
376825.031	390911.577	767736.608		377140	314.969	0.08%
364095.286	378060.742	742156.027		363790	-305.286	-0.08%
379816.318	394177.474	773993.793		379360	-456.318	-0.12%
400160.594	414845.314	815005.907		399880	-280.594	-0.07%
353947.302	367490.184	721437.486		353350	-597.302	-0.17%
361084.737	374812.118	735896.854		360140	-944.737	-0.26%
339205.85	352603.188	691809.038		337710	-1495.85	-0.44%
323399.025	336441.83	659840.855		321660	-1739.025	-0.54%
303297.378	315620.341	618917.719		301620	-1677.378	-0.56%
288785.636	300619.977	589405.613		287010	-1775.636	-0.62%
376.707	388.999	765.706		368.81	-7.897	-2.14%
427.84	441.613	869.453		419.16	-8.68	-2.07%
476.697	491.859	968.556		467.25	-9.447	-2.02%
524.539	541.043	1065.582		514.32	-10.219	-1.99%
571.068	588.862	1159.93		560.06	-11.008	-1.97%
615.549	634.56	1250.108		603.78	-11.769	-1.95%
681.749	702.546	1384.295		668.77	-12.979	-1.94%
765.065	788.071	1553.136		750.47	-14.595	-1.94%
823.467	847.994	1671.461		807.67	-15.797	-1.96%
881.602	907.625	1789.227		864.81	-16.792	-1.94%
946.586	974.256	1920.841		929.14	-17.446	-1.88%
1002.276	1031.339	2033.615		984.28	-17.996	-1.83%
1057.282	1087.707	2144.989		1038.7	-18.582	-1.79%
362029.989	375391.369	737421.358		361060	-969.989	-0.27%
344094.218	357268.977	701363.194		342840	-1254.218	-0.37%
325282.512	338199.848	663482.359		323640	-1642.512	-0.51%
337164.467	350435.81	687600.277		335390	-1774.467	-0.53%
359348.665	373005.32	732353.986		357640	-1708.665	-0.48%
322125.329	334716.643	656841.972		320270	-1855.329	-0.58%
324300.567	336974.846	661275.413		322030	-2270.567	-0.71%
289409.088	301446.333	590855.421		286660	-2749.088	-0.96%
275538.922	287210.365	562749.287		272690	-2848.922	-1.04%
279426.582	290832.075	570258.657		276590	-2836.582	-1.03%
266646.046	277570.742	544216.789		263760	-2886.046	-1.09%
0	0	0		0	0	#DIV/0!
0	0	0		0	0	#DIV/0!
0	0	0		0	0	#DIV/0!
0	0	0		0	0	#DIV/0!
0	0	0		0	0	#DIV/0!
4.94	5.671	10.611		4.9655	0.0255	0.51%
30.816	31.872	62.688		31.574	0.758	2.40%
52.549	53.913	106.462		52.528	-0.021	-0.04%
76.401	79.393	155.794		76.425	0.024	0.03%
115.735	120.069	235.804		115.84	0.105	0.09%
144.139	149.414	293.552		144.3	0.161	0.11%
183.289	189.727	373.016		178.33	-4.959	-2.78%
225.188	232.937	458.125		219.57	-5.618	-2.56%
296193.274	308058.558	604251.832		294140	-2053.274	-0.70%
280041.907	291700.274	571742.181		277800	-2241.907	-0.81%
261211.228	272528.271	533739.499		258650	-2561.228	-0.99%
269935.069	281566.032	551501.101		267220	-2715.069	-1.02%
291218.262	303295.295	594513.557		288470	-2748.262	-0.95%
265590.435	276728.931	542319.367		262830	-2760.435	-1.05%
259945.441	271067.562	531013.003		257080	-2865.441	-1.11%
239979.234	250721.065	490700.299		237060	-2919.234	-1.23%
232028.343	242537.842	474566.185		229080	-2948.343	-1.29%
236403.455	246701.252	483104.707		233450	-2953.455	-1.27%
235959.369	246022.209	481981.577		232910	-3049.369	-1.31%
0	0	0		0	0	#DIV/0!
0	0	0		0	0	#DIV/0!
0	0	0		0	0	#DIV/0!
0	0	0		0	0	#DIV/0!
0	0	0		0	0	#DIV/0!
0	0	0		0	0	#DIV/0!
0	0	0		0	0	#DIV/0!
0.619	0.742	1.361		0.61427	-0.00473	-0.77%
29.519	30.53	60.049		30.251	0.732	2.42%
75.952	78.928	154.88		75.975	0.023	0.03%
128.844	133.615	262.46		128.98	0.136	0.11%
189.545	196.18	385.725		184.48	-5.065	-2.75%
263.192	272.107	535.299		257	-6.192	-2.41%
267580.823	278953.255	546534.079		265680	-1900.823	-0.72%
253698.686	264881.297	518579.982		251640	-2058.686	-0.82%
239049.343	249959.482	489008.824		236730	-2319.343	-0.98%
250399.926	261703.15	512103.076		247940	-2459.926	-0.99%
270803.478	282579.254	553382.732		268390	-2413.478	-0.90%
242098.27	252866.485	494964.755		239700	-2398.27	-1.00%
239451.409	250263.992	489715.4		236890	-2561.409	-1.08%
223892.452	234413.68	458306.131		221290	-2602.452	-1.18%
216269.557	226564.878	442834.435		213650	-2619.557	-1.23%
215118.46	225101.342	440219.802		212510	-2608.46	-1.23%
214374.823	224138.365	438513.188		211690	-2684.823	-1.27%
0	0	0		0	0	#DIV/0!
0	0	0		0	0	#DIV/0!
0	0	0		0	0	#DIV/0!
7.228	8.282	15.509		7.5132	0.2852	3.80%
53.336	54.744	108.08		53.319	-0.017	-0.03%
110.532	114.692	225.225		110.63	0.098	0.09%
0	0	0		0	0	#DIV/0!
0	0	0		0	0	#DIV/0!
0	0	0		0	0	#DIV/0!
0	0	0		0	0	#DIV/0!
0	0	0		0	0	#DIV/0!
0	0	0		0	0	#DIV/0!
0	0	0		0	0	#DIV/0!
0	0	0		0	0	#DIV/0!
0	0	0		0	0	#DIV/0!
0	0	0		0	0	#DIV/0!
0	0	0		0	0	#DIV/0!
0	0	0		0	0	#DIV/0!
0	0	0		0	0	#DIV/0!
0	0	0		0	0	#DIV/0!
0	0	0		0	0	#DIV/0!
0	0	0		0	0	#DIV/0!
0	0	0		0	0	#DIV/0!
0	0	0		0	0	#DIV/0!
0	0	0		0	0	#DIV/0!
0	0	0		0	0	#DIV/0!
0	0	0		0	0	#DIV/0!
0	0	0		0	0	#DIV/0!
0	0	0		0	0	#DIV/0!
0	0	0		0	0	#DIV/0!
0	0	0		0	0	#DIV/0!
0	0	0		0	0	#DIV/0!
0	0	0		0	0	#DIV/0!
0	0	0		0	0	#DIV/0!
0	0	0		0	0	#DIV/0!
0	0	0		0	0	#DIV/0!
0	0	0		0	0	#DIV/0!
0	0	0		0	0	#DIV/0!
0	0	0		0	0	#DIV/0!
0	0	0		0	0	#DIV/0!
0	0	0		0	0	#DIV/0!
0	0	0		0	0	#DIV/0!
0	0	0		0	0	#DIV/0!
0	0	0		0	0	#DIV/0!
0	0	0		0	0	#DIV/0!
0	0	0		0	0	#DIV/0!
0	0	0		0	0	#DIV/0!
0	0	0		0	0	#DIV/0!
0	0	0		0	0	#DIV/0!
0	0	0		0	0	#DIV/0!
0	0	0		0	0	#DIV/0!
0	0	0		0	0	#DIV/0!
0	0	0		0	0	#DIV/0!
0	0	0		0	0	#DIV/0!
1478.342	1518.701	2997.043		1455.4	-22.942	-1.58%
1501.499	1542.38	3043.879		1478.3	-23.199	-1.57%
1528.361	1569.847	3098.208		1504.9	-23.461	-1.56%
1533.728	1575.332	3109.06		1510.2	-23.528	-1.56%
1548.734	1590.675	3139.409		1525	-23.734	-1.56%
1556.546	1598.661	3155.207		1532.7	-23.846	-1.56%
1564.979	1607.283	3172.262		1541.1	-23.879	-1.55%
330591.114	343667.795	674258.909		330180	-411.114	-0.12%
319162.767	332090.425	651253.192		318260	-902.767	-0.28%
289054.35	301405.977	590460.327		287610	-1444.35	-0.50%
287626.765	300020.611	587647.377		285900	-1726.765	-0.60%
299904.889	312501.805	612406.694		298090	-1814.889	-0.61%
282381.991	294166.381	576548.371		280330	-2051.991	-0.73%
266842.919	278364.108	545207.027		264480	-2362.919	-0.89%
227539.807	238184.417	465724.225		224960	-2579.807	-1.15%
217312.648	227597.084	444909.732		214640	-2672.648	-1.25%
238574.531	248987.758	487562.289		235700	-2874.531	-1.22%
226738.634	236612.917	463351.551		223770	-2968.634	-1.33%
0	0	0		0	0	#DIV/0!
0	0	0		0	0	#DIV/0!
0	0	0		0	0	#DIV/0!
0	0	0		0	0	#DIV/0!
0	0	0		0	0	#DIV/0!
0	0	0		0	0	#DIV/0!
0	0	0		0	0	#DIV/0!
0	0	0		0	0	#DIV/0!
0	0	0		0	0	#DIV/0!
0	0	0		0	0	#DIV/0!
0	0	0		0	0	#DIV/0!
0	0	0		0	0	#DIV/0!
0	0	0		0	0	#DIV/0!
254239.657	264988.489	519228.147		251560	-2679.657	-1.07%
242896.29	253446.298	496342.588		240050	-2846.29	-1.19%
212033.351	221859.655	433893.006		209150	-2883.351	-1.38%
215426.308	225468.998	440895.305		217380	1953.692	0.90%
216622.884	226694.849	443317.733		219500	2877.116	1.31%
191049.997	200078.176	391128.173		193660	2610.003	1.35%
143684.986	151800.771	295485.757		145930	2245.014	1.54%
96717.476	103561.023	200278.499		98198	1480.524	1.51%
79882.027	86057.848	165939.874		81127	1244.973	1.53%
99897.913	106494.632	206392.545		101480	1582.087	1.56%
101812.614	108302.696	210115.31		103450	1637.386	1.58%
0	0	0		0	0	#DIV/0!
0	0	0		0	0	#DIV/0!
0	0	0		0	0	#DIV/0!
0	0	0		0	0	#DIV/0!
0	0	0		0	0	#DIV/0!
0	0	0		0	0	#DIV/0!
0	0	0		0	0	#DIV/0!
0	0	0		0	0	#DIV/0!
0	0	0		0	0	#DIV/0!
0	0	0		0	0	#DIV/0!
0	0	0		0	0	#DIV/0!
0	0	0		0	0	#DIV/0!
0	0	0		0	0	#DIV/0!
190456.39	199511.978	389968.367		187790	-2666.39	-1.42%
180114.064	188980.896	369094.96		177480	-2634.064	-1.48%
152939.569	161185.884	314125.453		155090	2150.431	1.39%
143397.125	151636.906	295034.031		145750	2352.875	1.61%
159151.699	167829.861	326981.56		161730	2578.301	1.59%
141728.06	149483.901	291211.961		144090	2361.94	1.64%
113241.761	120410.022	233651.783		115090	1848.239	1.61%
78870.399	84959.122	163829.521		80150	1279.601	1.60%
69920.348	75613.865	145534.213		71071	1150.652	1.62%
80460.333	86260.915	166721.248		81860	1399.667	1.71%
81972.16	87660.077	169632.237		83441	1468.84	1.76%
0	0	0		0	0	#DIV/0!
0	0	0		0	0	#DIV/0!
0	0	0		0	0	#DIV/0!
0	0	0		0	0	#DIV/0!
0	0	0		0	0	#DIV/0!
0	0	0		0	0	#DIV/0!
0	0	0		0	0	#DIV/0!
0	0	0		0	0	#DIV/0!
0	0	0		0	0	#DIV/0!
0	0	0		0	0	#DIV/0!
0	0	0		0	0	#DIV/0!
0	0	0		0	0	#DIV/0!
0	0	0		0	0	#DIV/0!
149362.537	157260.654	306623.191		147010	-2352.537	-1.60%
140611.736	148314.327	288926.063		138310	-2301.736	-1.66%
111459.954	118412.164	229872.118		113450	1990.046	1.75%
106855.085	113904.832	220759.917		108730	1874.915	1.72%
123966.259	131586.215	255552.474		126100	2133.741	1.69%
114663.293	121573.607	236236.9		116800	2136.707	1.83%
101442.869	108148.295	209591.164		103220	1777.131	1.72%
75215.049	81107.021	156322.07		76488	1272.951	1.66%
68086.416	73666.592	141753.008		69242	1155.584	1.67%
82636.846	88501.674	171138.52		84103	1466.154	1.74%
83907.582	89659.183	173566.765		85424	1516.418	1.78%
0	0	0		0	0	#DIV/0!
0	0	0		0	0	#DIV/0!
0	0	0		0	0	#DIV/0!
0	0	0		0	0	#DIV/0!
0	0	0		0	0	#DIV/0!
0	0	0		0	0	#DIV/0!
0	0	0		0	0	#DIV/0!
0	0	0		0	0	#DIV/0!
0	0	0		0	0	#DIV/0!
0	0	0		0	0	#DIV/0!
0	0	0		0	0	#DIV/0!
0	0	0		0	0	#DIV/0!
0	0	0		0	0	#DIV/0!
154750.541	162949.164	317699.705		152490	-2260.541	-1.48%
150344.114	158450.111	308794.224		148060	-2284.114	-1.54%
122795.869	130095.856	252891.724		124630	1834.131	1.47%
111511.509	118654.221	230165.73		113600	2088.491	1.84%
131428.378	139209.963	270638.341		133320	1891.622	1.42%
124931.27	132121.08	257052.35		126800	1868.73	1.47%
97881.755	104422.195	202303.95		99674	1792.245	1.80%
66807.055	72296.749	139103.804		67981	1173.945	1.73%
57805.932	62863.388	120669.319		58833	1027.068	1.75%
74086.152	79592.519	153678.671		75439	1352.848	1.79%
68771.812	73889.044	142660.856		70092	1320.188	1.88%
0	0	0		0	0	#DIV/0!
0	0	0		0	0	#DIV/0!
0	0	0		0	0	#DIV/0!
0	0	0		0	0	#DIV/0!
0	0	0		0	0	#DIV/0!
0	0	0		0	0	#DIV/0!
0	0	0		0	0	#DIV/0!
0	0	0		0	0	#DIV/0!
0	0	0		0	0	#DIV/0!
0	0	0		0	0	#DIV/0!
0	0	0		0	0	#DIV/0!
0	0	0		0	0	#DIV/0!
0	0	0		0	0	#DIV/0!
0	0	0		0	0	#DIV/0!
0	0	0		0	0	#DIV/0!
0	0	0		0	0	#DIV/0!
0	0	0		0	0	#DIV/0!
0	0	0		0	0	#DIV/0!
0	0	0		0	0	#DIV/0!
0	0	0		0	0	#DIV/0!
0	0	0		0	0	#DIV/0!
0	0	0		0	0	#DIV/0!
0	0	0		0	0	#DIV/0!
0	0	0		0	0	#DIV/0!
0	0	0		0	0	#DIV/0!
0	0	0		0	0	#DIV/0!
0	0	0		0	0	#DIV/0!
0	0	0		0	0	#DIV/0!
0	0	0		0	0	#DIV/0!
0	0	0		0	0	#DIV/0!
0	0	0		0	0	#DIV/0!
0	0	0		0	0	#DIV/0!
0	0	0		0	0	#DIV/0!
0	0	0		0	0	#DIV/0!
0	0	0		0	0	#DIV/0!
0	0	0		0	0	#DIV/0!
0	0	0		0	0	#DIV/0!
0	0	0		0	0	#DIV/0!
0	0	0		0	0	#DIV/0!
0	0	0		0	0	#DIV/0!
0	0	0		0	0	#DIV/0!
0	0	0		0	0	#DIV/0!
0	0	0		0	0	#DIV/0!
0	0	0		0	0	#DIV/0!
0	0	0		0	0	#DIV/0!
0	0	0		0	0	#DIV/0!
0	0	0		0	0	#DIV/0!
0	0	0		0	0	#DIV/0!
0	0	0		0	0	#DIV/0!
0	0	0		0	0	#DIV/0!
0	0	0		0	0	#DIV/0!
0	0	0		0	0	#DIV/0!
0	0	0		0	0	#DIV/0!
0	0	0		0	0	#DIV/0!
581.866	599.957	1181.824		570.68	-11.186	-1.96%
632.14	651.601	1283.741		620.07	-12.07	-1.95%
685.541	706.44	1391.981		672.49	-13.051	-1.94%
719.437	741.238	1460.675		705.75	-13.687	-1.94%
753.82	776.529	1530.349		739.45	-14.37	-1.94%
788.667	812.289	1600.956		773.6	-15.067	-1.95%
816.476	840.821	1657.297		800.83	-15.646	-1.95%
223548.527	234276.108	457824.634		222250	-1298.527	-0.58%
214749.752	225290.438	440040.19		213230	-1519.752	-0.71%
188257.64	198086.966	386344.606		186440	-1817.64	-0.97%
188027.093	197917.134	385944.227		186040	-1987.093	-1.07%
204270.01	214575.671	418845.682		202190	-2080.01	-1.03%
190565.74	200096.217	390661.957		188350	-2215.74	-1.18%
175821.007	184987.721	360808.728		173550	-2271.007	-1.31%
149691.766	158089.542	307781.308		147500	-2191.766	-1.49%
142828.028	150948.344	293776.372		140640	-2188.028	-1.56%
152882.667	161058.205	313940.872		150570	-2312.667	-1.54%
154395.223	162428.681	316823.903		151990	-2405.223	-1.58%
0	0	0		0	0	#DIV/0!
0	0	0		0	0	#DIV/0!
0	0	0		0	0	#DIV/0!
0	0	0		0	0	#DIV/0!
0	0	0		0	0	#DIV/0!
0	0	0		0	0	#DIV/0!
0	0	0		0	0	#DIV/0!
0	0	0		0	0	#DIV/0!
0	0	0		0	0	#DIV/0!
2.107	2.433	4.54		2.0897	-0.0173	-0.83%
21.349	22.083	43.432		18.299	-3.05	-16.67%
53.533	54.951	108.484		53.515	-0.018	-0.03%
93.017	96.583	189.599		93.075	0.058	0.06%
185477.116	194970.288	380447.404		183570	-1907.116	-1.04%
187359.215	197037.779	384396.993		185210	-2149.215	-1.16%
159934.423	168877.91	328812.333		157780	-2154.423	-1.37%
153757.639	162742.958	316500.598		155210	1452.361	0.94%
179956.209	189734.637	369690.847		177650	-2306.209	-1.30%
152805.232	161143.699	313948.93		150500	-2305.232	-1.53%
126314.481	134134.62	260449.102		128340	2025.519	1.58%
77082.959	83435.502	160518.461		78352	1269.041	1.62%
67584.471	73497.286	141081.757		68698	1113.529	1.62%
99514.614	106178.595	205693.21		101310	1795.386	1.77%
90895.351	96926.885	187822.236		92677	1781.649	1.92%
0	0	0		0	0	#DIV/0!
0	0	0		0	0	#DIV/0!
0	0	0		0	0	#DIV/0!
0	0	0		0	0	#DIV/0!
0	0	0		0	0	#DIV/0!
0	0	0		0	0	#DIV/0!
0	0	0		0	0	#DIV/0!
0	0	0		0	0	#DIV/0!
0	0	0		0	0	#DIV/0!
0	0	0		0	0	#DIV/0!
0	0	0		0	0	#DIV/0!
0	0	0		0	0	#DIV/0!
0	0	0		0	0	#DIV/0!
139906.637	147840.55	287747.188		137890	-2016.637	-1.46%
138014.391	146043.767	284058.159		136020	-1994.391	-1.47%
116244.361	123676.186	239920.547		117970	1725.639	1.46%
103904.584	111275.28	215179.864		105730	1825.416	1.73%
131273.442	139573.456	270846.898		133330	2056.558	1.54%
108894.63	115779.356	224673.987		110550	1655.37	1.50%
83407.145	89737.254	173144.398		84872	1464.855	1.73%
53868.358	59044.078	112912.436		54786	917.642	1.67%
42004.74	46446.305	88451.045		42753	748.26	1.75%
61085.135	66176.533	127261.668		62230	1144.865	1.84%
56702.115	61331.886	118034.001		57858	1155.885	2.00%
0	0	0		0	0	#DIV/0!
0	0	0		0	0	#DIV/0!
0	0	0		0	0	#DIV/0!
0	0	0		0	0	#DIV/0!
0	0	0		0	0	#DIV/0!
0	0	0		0	0	#DIV/0!
0	0	0		0	0	#DIV/0!
0	0	0		0	0	#DIV/0!
0	0	0		0	0	#DIV/0!
0	0	0		0	0	#DIV/0!
0	0	0		0	0	#DIV/0!
0	0	0		0	0	#DIV/0!
3.713	4.269	7.981		3.7247	0.0117	0.31%
120596.215	127985.286	248581.502		118880	-1716.215	-1.44%
121926.307	129466.517	251392.824		120140	-1786.307	-1.49%
96797.106	103459.444	200256.55		98331	1533.894	1.56%
90873.901	97657.038	188530.94		92638	1764.099	1.90%
114091.872	121748.931	235840.804		115820	1728.128	1.49%
98188.988	104656.91	202845.899		99743	1554.012	1.56%
76871.026	82866.97	159737.996		78324	1452.974	1.86%
50428.077	55363.581	105791.658		51336	907.923	1.77%
45744.199	50402.894	96147.094		46572	827.801	1.78%
64662.341	69870.561	134532.901		65951	1288.659	1.95%
66094.135	71093.859	137187.994		67535	1440.865	2.13%
0	0	0		0	0	#DIV/0!
0	0	0		0	0	#DIV/0!
0	0	0		0	0	#DIV/0!
0	0	0		0	0	#DIV/0!
0	0	0		0	0	#DIV/0!
0	0	0		0	0	#DIV/0!
0	0	0		0	0	#DIV/0!
0	0	0		0	0	#DIV/0!
0	0	0		0	0	#DIV/0!
1.986	2.301	4.286		2.001	0.015	0.75%
37.266	38.541	75.807		37.922	0.656	1.73%
93.501	97.083	190.584		93.56	0.059	0.06%
167.978	173.929	341.907		163.26	-4.718	-2.89%
126684.193	134434.006	261118.199		125150	-1534.193	-1.23%
128553.993	136474.672	265028.665		126860	-1693.993	-1.34%
109324.369	116556.968	225881.337		107680	-1644.369	-1.53%
114878.771	122516.845	237395.616		114510	-368.771	-0.32%
136092.211	144524.884	280617.095		134220	-1872.211	-1.39%
114136.435	121222.142	235358.577		112270	-1866.435	-1.66%
98767.405	105541.45	204308.855		100360	1592.595	1.59%
60629.876	66089.908	126719.785		61754	1124.124	1.82%
54298.22	59429.367	113727.586		55299	1000.78	1.81%
76070.507	81712.279	157782.786		77705	1634.493	2.10%
78448.259	83876.041	162324.3		80030	1581.741	1.98%
0	0	0		0	0	#DIV/0!
0	0	0		0	0	#DIV/0!
0	0	0		0	0	#DIV/0!
0	0	0		0	0	#DIV/0!
0	0	0		0	0	#DIV/0!
0	0	0		0	0	#DIV/0!
0	0	0		0	0	#DIV/0!
0	0	0		0	0	#DIV/0!
0	0	0		0	0	#DIV/0!
0	0	0		0	0	#DIV/0!
0	0	0		0	0	#DIV/0!
0	0	0		0	0	#DIV/0!
0	0	0		0	0	#DIV/0!
0	0	0		0	0	#DIV/0!
0	0	0		0	0	#DIV/0!
0	0	0		0	0	#DIV/0!
0	0	0		0	0	#DIV/0!
0	0	0		0	0	#DIV/0!
0	0	0		0	0	#DIV/0!
0	0	0		0	0	#DIV/0!
0	0	0		0	0	#DIV/0!
0	0	0		0	0	#DIV/0!
0	0	0		0	0	#DIV/0!
0	0	0		0	0	#DIV/0!
0	0	0		0	0	#DIV/0!
0	0	0		0	0	#DIV/0!
0	0	0		0	0	#DIV/0!
0	0	0		0	0	#DIV/0!
0	0	0		0	0	#DIV/0!
0	0	0		0	0	#DIV/0!
0	0	0		0	0	#DIV/0!
0	0	0		0	0	#DIV/0!
0	0	0		0	0	#DIV/0!
0	0	0		0	0	#DIV/0!
0	0	0		0	0	#DIV/0!
0	0	0		0	0	#DIV/0!
0	0	0		0	0	#DIV/0!
0	0	0		0	0	#DIV/0!
0	0	0		0	0	#DIV/0!
0	0	0		0	0	#DIV/0!
0	0	0		0	0	#DIV/0!
0	0	0		0	0	#DIV/0!
0	0	0		0	0	#DIV/0!
0	0	0		0	0	#DIV/0!
0	0	0		0	0	#DIV/0!
0	0	0		0	0	#DIV/0!
0	0	0		0	0	#DIV/0!
0	0	0		0	0	#DIV/0!
0	0	0		0	0	#DIV/0!
0	0	0		0	0	#DIV/0!
0	0	0		0	0	#DIV/0!
0	0	0		0	0	#DIV/0!
0	0	0		0	0	#DIV/0!
0	0	0		0	0	#DIV/0!
1481.297	1521.722	3003.019		1458.3	-22.997	-1.58%
1558.347	1600.502	3158.849		1534.5	-23.847	-1.55%
1639.572	1683.525	3323.097		1614.8	-24.772	-1.53%
1704.643	1750.016	3454.659		1679	-25.643	-1.53%
1762.34	1808.957	3571.298		1736	-26.34	-1.52%
1811.794	1859.47	3671.264		1784.8	-26.994	-1.51%
1871.156	1920.088	3791.243		1843.3	-27.856	-1.51%
202186.488	212807.097	414993.585		201600	-586.488	-0.29%
202654.709	213409.121	416063.83		201750	-904.709	-0.45%
177929.031	188046.386	365975.416		176690	-1239.031	-0.70%
183648.82	194114.079	377762.899		182280	-1368.82	-0.75%
205071.307	216145.666	421216.973		203680	-1391.307	-0.68%
181084.456	190870.996	371955.452		179520	-1564.456	-0.87%
173480.021	183178.996	356659.017		171720	-1760.021	-1.02%
142226.099	151006.041	293232.139		140460	-1766.099	-1.26%
135208.561	143669.574	278878.135		133420	-1788.561	-1.34%
148445.827	156931.547	305377.374		146480	-1965.827	-1.34%
142725.216	150761.868	293487.085		140700	-2025.216	-1.44%
0	0	0		0	0	#DIV/0!
0	0	0		0	0	#DIV/0!
0	0	0		0	0	#DIV/0!
3.193	3.675	6.868		3.1975	0.0045	0.14%
37.975	39.273	77.248		38.618	0.643	1.67%
97.662	101.386	199.048		97.729	0.067	0.07%
173.439	179.565	353.004		168.64	-4.799	-2.85%
256.896	265.619	522.514		250.8	-6.096	-2.43%
349.423	360.918	710.341		341.94	-7.483	-2.19%
428.253	442.037	870.29		419.57	-8.683	-2.07%
509.74	525.831	1035.571		499.76	-9.98	-2.00%
586.845	605.073	1191.918		575.58	-11.265	-1.96%
672.779	693.336	1366.115		659.97	-12.809	-1.94%
185693.753	195490.057	381183.811		184330	-1363.753	-0.74%
186766.209	196754.636	383520.845		185270	-1496.209	-0.81%
172495.321	182178.323	354673.643		170760	-1735.321	-1.02%
187802.246	198161.019	385963.265		185930	-1872.246	-1.01%
212803.249	223885.162	436688.411		210950	-1853.249	-0.88%
176067.083	185540.153	361607.236		174200	-1867.083	-1.07%
173353.811	182917.894	356271.706		171350	-2003.811	-1.17%
152230.484	161269.014	313499.498		150290	-1940.484	-1.29%
145608.772	154382.476	299991.248		143670	-1938.772	-1.35%
148153.224	156590.413	304743.637		146150	-2003.224	-1.37%
136527.787	144334.452	280862.239		134530	-1997.787	-1.49%
0	0	0		0	0	#DIV/0!
0	0	0		0	0	#DIV/0!
2.631	3.033	5.664		2.6257	-0.0053	-0.20%
53.931	55.371	109.301		53.912	-0.019	-0.04%
96.187	99.861	196.048		96.252	0.065	0.07%
181.74	188.129	369.868		176.8	-4.94	-2.79%
264.594	273.552	538.146		258.38	-6.214	-2.40%
362.204	374.073	736.277		354.53	-7.674	-2.16%
466.973	481.86	948.833		457.68	-9.293	-2.03%
561.221	578.744	1139.964		550.39	-10.831	-1.97%
657.732	677.884	1335.616		645.2	-12.532	-1.94%
756.741	779.527	1536.268		742.32	-14.421	-1.94%
839.018	863.945	1702.963		822.89	-16.128	-1.96%
185183.087	195026.487	380209.573		183920	-1263.087	-0.69%
187770.461	197863.615	385634.075		186420	-1350.461	-0.72%
178051.312	187992.17	366043.482		176490	-1561.312	-0.88%
198537.696	209297.245	407834.941		196860	-1677.696	-0.85%
223148.152	234580.263	457728.416		221470	-1678.152	-0.76%
180458.011	190108.578	370566.59		178670	-1788.011	-1.00%
177489.217	187200.02	364689.237		175490	-1999.217	-1.14%
157077.448	166282.918	323360.366		155110	-1967.448	-1.27%
138645.184	147162.085	285807.269		136750	-1895.184	-1.39%
141999.088	150203.103	292202.191		140010	-1989.088	-1.42%
133087.797	140739.575	273827.372		131080	-2007.797	-1.53%
0	0	0		0	0	#DIV/0!
0	0	0		0	0	#DIV/0!
0	0	0		0	0	#DIV/0!
0	0	0		0	0	#DIV/0!
3.873	4.452	8.324		3.8868	0.0138	0.36%
31.968	33.063	65.031		32.711	0.743	2.27%
68.66	71.38	140.04		68.67	0.01	0.01%
116.525	120.886	237.412		116.63	0.105	0.09%
170.398	176.426	346.825		165.64	-4.758	-2.87%
223.857	231.564	455.421		218.26	-5.597	-2.56%
279.867	289.288	569.156		273.42	-6.447	-2.36%
336.782	347.903	684.685		329.49	-7.292	-2.21%
395.392	408.228	803.62		387.21	-8.182	-2.11%
165404.856	174511.979	339916.835		163880	-1524.856	-0.93%
164939.819	174178.694	339118.513		163280	-1659.819	-1.02%
149465.621	158298.832	307764.453		147630	-1835.621	-1.24%
159494.669	168870.238	328364.906		157620	-1874.669	-1.19%
185233.363	195433.473	380666.836		183250	-1983.363	-1.08%
154203.459	162892.917	317096.376		152210	-1993.459	-1.31%
153605.665	162438.126	316043.791		151600	-2005.665	-1.32%
128403.155	136550.156	264953.311		130240	1836.845	1.41%
111941.78	119508.883	231450.663		113570	1628.22	1.43%
130152.61	137836.576	267989.186		128150	-2002.61	-1.56%
119963.417	127035.625	246999.042		117960	-2003.417	-1.70%
0	0	0		0	0	#DIV/0!
0	0	0		0	0	#DIV/0!
0	0	0		0	0	#DIV/0!
0	0	0		0	0	#DIV/0!
0	0	0		0	0	#DIV/0!
0	0	0		0	0	#DIV/0!
0	0	0		0	0	#DIV/0!
0	0	0		0	0	#DIV/0!
0.019	0.05	0.069		0.033247	0.014247	42.85%
6.19	7.097	13.288		6.224	0.034	0.55%
30.164	31.197	61.361		30.929	0.765	2.47%
75.951	78.927	154.878		75.974	0.023	0.03%
99.147	102.922	202.069		99.218	0.071	0.07%
148758.932	157205.535	305964.467		147050	-1708.932	-1.16%
147215.753	155763.186	302978.939		145400	-1815.753	-1.25%
132216.646	140345.565	272562.211		130400	-1816.646	-1.39%
143948.971	152708.304	296657.275		142070	-1878.971	-1.32%
172082.813	181805.47	353888.283		170070	-2012.813	-1.18%
147132.526	155510.346	302642.872		145110	-2022.526	-1.39%
145764.884	154215.574	299980.458		143680	-2084.884	-1.45%
91571.163	98453.084	190024.247		93204	1632.837	1.75%
77085.446	83382.598	160468.044		78427	1341.554	1.71%
106410.956	113204.444	219615.4		108040	1629.044	1.51%
100117.435	106393.141	206510.576		101710	1592.565	1.57%
0	0	0		0	0	#DIV/0!
0	0	0		0	0	#DIV/0!
0	0	0		0	0	#DIV/0!
0	0	0		0	0	#DIV/0!
0	0	0		0	0	#DIV/0!
0	0	0		0	0	#DIV/0!
0	0	0		0	0	#DIV/0!
0	0	0		0	0	#DIV/0!
0	0	0		0	0	#DIV/0!
0	0	0		0	0	#DIV/0!
0	0	0		0	0	#DIV/0!
0	0	0		0	0	#DIV/0!
0	0	0		0	0	#DIV/0!
0	0	0		0	0	#DIV/0!
0	0	0		0	0	#DIV/0!
0	0	0		0	0	#DIV/0!
0	0	0		0	0	#DIV/0!
0	0	0		0	0	#DIV/0!
0	0	0		0	0	#DIV/0!
0	0	0		0	0	#DIV/0!
0	0	0		0	0	#DIV/0!
0	0	0		0	0	#DIV/0!
0	0	0		0	0	#DIV/0!
0	0	0		0	0	#DIV/0!
0	0	0		0	0	#DIV/0!
0	0	0		0	0	#DIV/0!
0	0	0		0	0	#DIV/0!
0	0	0		0	0	#DIV/0!
0	0	0		0	0	#DIV/0!
0	0	0		0	0	#DIV/0!
0	0	0		0	0	#DIV/0!
0	0	0		0	0	#DIV/0!
0	0	0		0	0	#DIV/0!
0	0	0		0	0	#DIV/0!
0	0	0		0	0	#DIV/0!
0	0	0		0	0	#DIV/0!
0	0	0		0	0	#DIV/0!
0	0	0		0	0	#DIV/0!
0	0	0		0	0	#DIV/0!
0	0	0		0	0	#DIV/0!
0	0	0		0	0	#DIV/0!
0	0	0		0	0	#DIV/0!
0	0	0		0	0	#DIV/0!
0	0	0		0	0	#DIV/0!
0	0	0		0	0	#DIV/0!
0	0	0		0	0	#DIV/0!
0	0	0		0	0	#DIV/0!
0	0	0		0	0	#DIV/0!
0	0	0		0	0	#DIV/0!
0	0	0		0	0	#DIV/0!
0	0	0		0	0	#DIV/0!
0	0	0		0	0	#DIV/0!
0	0	0		0	0	#DIV/0!
0	0	0		0	0	#DIV/0!
1118.582	1150.506	2269.088		1099.4	-19.182	-1.74%
1188.644	1222.258	2410.903		1168.8	-19.844	-1.70%
1271.835	1307.427	2579.262		1251.1	-20.735	-1.66%
1332.386	1369.395	2701.781		1311	-21.386	-1.63%
1394.903	1433.358	2828.261		1372.9	-22.003	-1.60%
1441.154	1480.668	2921.822		1418.6	-22.554	-1.59%
1469.464	1509.622	2979.086		1446.6	-22.864	-1.58%
200043.129	210493.419	410536.548		199130	-913.129	-0.46%
196705.658	207185.437	403891.095		195580	-1125.658	-0.58%
169387.496	179132.755	348520.252		167950	-1437.496	-0.86%
172387.989	182397.77	354785.76		170800	-1587.989	-0.93%
192422.136	203026.72	395448.856		190790	-1632.136	-0.86%
171652.902	181037.435	352690.337		169870	-1782.902	-1.05%
157355.666	166427.322	323782.988		155450	-1905.666	-1.23%
129389.791	137583.422	266973.213		127580	-1809.791	-1.42%
115104.647	122770.51	237875.157		116790	1685.353	1.44%
141770.931	149880.856	291651.787		139700	-2070.931	-1.48%
131691.49	139180.021	270871.511		129590	-2101.49	-1.62%
0	0	0		0	0	#DIV/0!
0	0	0		0	0	#DIV/0!
0	0	0		0	0	#DIV/0!
0	0	0		0	0	#DIV/0!
0	0	0		0	0	#DIV/0!
0	0	0		0	0	#DIV/0!
0	0	0		0	0	#DIV/0!
2.308	2.664	4.972		2.2962	-0.0118	-0.51%
38.508	39.824	78.332		39.141	0.633	1.62%
86.792	90.144	176.936		86.838	0.046	0.05%
150.514	155.905	306.42		146.09	-4.424	-3.03%
213.621	221.011	434.631		208.18	-5.441	-2.61%
263.544	272.47	536.014		257.34	-6.204	-2.41%
168514.671	177619.893	346134.565		166820	-1694.671	-1.02%
160216.228	169171.247	329387.475		158320	-1896.228	-1.20%
136361.694	144576.27	280937.964		134450	-1911.694	-1.42%
133965.439	142302.533	276267.972		135280	1314.561	0.97%
156150.421	165206.825	321357.246		154040	-2110.421	-1.37%
138350.51	146220.875	284571.385		136170	-2180.51	-1.60%
103072.603	110104.542	213177.145		104970	1897.397	1.81%
60820.744	66356.482	127177.226		61865	1044.256	1.69%
52045.436	57109.242	109154.678		52942	896.564	1.69%
77436.561	83265.826	160702.387		78837	1400.439	1.78%
78190.85	83784.571	161975.421		79667	1476.15	1.85%
0	0	0		0	0	#DIV/0!
0	0	0		0	0	#DIV/0!
0	0	0		0	0	#DIV/0!
0	0	0		0	0	#DIV/0!
0	0	0		0	0	#DIV/0!
0	0	0		0	0	#DIV/0!
0	0	0		0	0	#DIV/0!
0	0	0		0	0	#DIV/0!
0	0	0		0	0	#DIV/0!
0	0	0		0	0	#DIV/0!
0	0	0		0	0	#DIV/0!
0	0	0		0	0	#DIV/0!
0	0	0		0	0	#DIV/0!
140050.606	147957.069	288007.675		138010	-2040.606	-1.48%
131770.882	139500.484	271271.365		129740	-2030.882	-1.57%
87453.445	93884.825	181338.27		89106	1652.555	1.85%
77203.207	83536.063	160739.27		78508	1304.793	1.66%
94942.363	102049.51	196991.873		96488	1545.637	1.60%
84386.275	90489.856	174876.131		85917	1530.725	1.78%
61002.657	66352.717	127355.374		62059	1056.343	1.70%
36339.455	40410.043	76749.498		36987	647.545	1.75%
31235.122	34928.434	66163.556		31804	568.878	1.79%
47447.821	51874.031	99321.852		48322	874.179	1.81%
48076.059	52330.263	100406.322		49002	925.941	1.89%
0	0	0		0	0	#DIV/0!
0	0	0		0	0	#DIV/0!
0	0	0		0	0	#DIV/0!
0	0	0		0	0	#DIV/0!
0	0	0		0	0	#DIV/0!
0	0	0		0	0	#DIV/0!
0	0	0		0	0	#DIV/0!
0	0	0		0	0	#DIV/0!
0	0	0		0	0	#DIV/0!
0	0	0		0	0	#DIV/0!
0	0	0		0	0	#DIV/0!
0	0	0		0	0	#DIV/0!
0	0	0		0	0	#DIV/0!
83658.34	89420.181	173078.522		85332	1673.66	1.96%
62334.833	67506.025	129840.858		63477	1142.167	1.80%
32454.82	36085.647	68540.466		33082	627.18	1.90%
28860.766	32364.057	61224.824		29396	535.234	1.82%
38424.85	42658.678	81083.529		39090	665.15	1.70%
35844.547	39564.37	75408.917		36541	696.453	1.91%
24669.314	27707.809	52377.123		25164	494.686	1.97%
10212.628	11840.335	22052.962		10454	241.372	2.31%
7996.03	9328.655	17324.686		8195.2	199.17	2.43%
16413.136	18622.142	35035.278		16790	376.864	2.24%
15307.969	17324.827	32632.796		15685	377.031	2.40%
0	0	0		0	0	#DIV/0!
0	0	0		0	0	#DIV/0!
0	0	0		0	0	#DIV/0!
0	0	0		0	0	#DIV/0!
0	0	0		0	0	#DIV/0!
0	0	0		0	0	#DIV/0!
0	0	0		0	0	#DIV/0!
0	0	0		0	0	#DIV/0!
0	0	0		0	0	#DIV/0!
0	0	0		0	0	#DIV/0!
0	0	0		0	0	#DIV/0!
0	0	0		0	0	#DIV/0!
0	0	0		0	0	#DIV/0!
29857.138	33012.244	62869.382		30496	638.862	2.09%
24881.55	27820.212	52701.761		25402	520.45	2.05%
15935.202	18177.47	34112.672		16285	349.798	2.15%
18319.104	20889.518	39208.622		18680	360.896	1.93%
29381.116	32965.669	62346.785		29897	515.884	1.73%
25103.251	28072.232	53175.483		25615	511.749	2.00%
21652.45	24454.886	46107.336		22082	429.55	1.95%
13891.581	15986.985	29878.565		14180	288.419	2.03%
12910.171	14891.546	27801.717		13182	271.829	2.06%
19093.041	21557.862	40650.903		19508	414.959	2.13%
18983.242	21325.626	40308.867		19425	441.758	2.27%
0	0	0		0	0	#DIV/0!
0	0	0		0	0	#DIV/0!
0	0	0		0	0	#DIV/0!
0	0	0		0	0	#DIV/0!
0	0	0		0	0	#DIV/0!
0	0	0		0	0	#DIV/0!
0	0	0		0	0	#DIV/0!
0	0	0		0	0	#DIV/0!
0	0	0		0	0	#DIV/0!
0	0	0		0	0	#DIV/0!
0	0	0		0	0	#DIV/0!
0	0	0		0	0	#DIV/0!
0	0	0		0	0	#DIV/0!
0	0	0		0	0	#DIV/0!
0	0	0		0	0	#DIV/0!
0	0	0		0	0	#DIV/0!
0	0	0		0	0	#DIV/0!
0	0	0		0	0	#DIV/0!
0	0	0		0	0	#DIV/0!
0	0	0		0	0	#DIV/0!
0	0	0		0	0	#DIV/0!
0	0	0		0	0	#DIV/0!
0	0	0		0	0	#DIV/0!
0	0	0		0	0	#DIV/0!
0	0	0		0	0	#DIV/0!
0	0	0		0	0	#DIV/0!
0	0	0		0	0	#DIV/0!
0	0	0		0	0	#DIV/0!
0	0	0		0	0	#DIV/0!
0	0	0		0	0	#DIV/0!
0	0	0		0	0	#DIV/0!
0	0	0		0	0	#DIV/0!
0	0	0		0	0	#DIV/0!
0	0	0		0	0	#DIV/0!
0	0	0		0	0	#DIV/0!
0	0	0		0	0	#DIV/0!
0	0	0		0	0	#DIV/0!
0	0	0		0	0	#DIV/0!
0	0	0		0	0	#DIV/0!
0	0	0		0	0	#DIV/0!
0	0	0		0	0	#DIV/0!
0	0	0		0	0	#DIV/0!
0	0	0		0	0	#DIV/0!
0	0	0		0	0	#DIV/0!
0	0	0		0	0	#DIV/0!
0	0	0		0	0	#DIV/0!
0	0	0		0	0	#DIV/0!
0	0	0		0	0	#DIV/0!
0	0	0		0	0	#DIV/0!
0	0	0		0	0	#DIV/0!
0	0	0		0	0	#DIV/0!
0	0	0		0	0	#DIV/0!
0	0	0		0	0	#DIV/0!
0	0	0		0	0	#DIV/0!
0	0	0		0	0	#DIV/0!
0	0	0		0	0	#DIV/0!
3.792	4.36	8.152		3.8053	0.0133	0.35%
19.816	20.498	40.314		15.995	-3.821	-23.89%
44.562	45.498	90.061		44.53	-0.032	-0.07%
73.712	76.609	150.321		73.731	0.019	0.03%
102.392	106.278	208.67		102.47	0.078	0.08%
133037.398	141013.103	274050.5		131450	-1587.398	-1.21%
129509.454	137472.291	266981.745		127800	-1709.454	-1.34%
110330.706	117623.986	227954.692		108690	-1640.706	-1.51%
114658.315	122295.541	236953.857		112990	-1668.315	-1.48%
133300.459	141665.716	274966.175		131490	-1810.459	-1.38%
113433.168	120522.9	233956.068		111600	-1833.168	-1.64%
94246.561	100827.813	195074.374		95725	1478.439	1.54%
57303.535	62571.85	119875.384		58395	1091.465	1.87%
48233.367	52996.21	101229.577		49156	922.633	1.88%
66599.998	71834.336	138434.334		68046	1446.002	2.13%
62886.998	67700.233	130587.232		64373	1486.002	2.31%
0	0	0		0	0	#DIV/0!
0	0	0		0	0	#DIV/0!
0	0	0		0	0	#DIV/0!
0	0	0		0	0	#DIV/0!
0	0	0		0	0	#DIV/0!
0	0	0		0	0	#DIV/0!
0	0	0		0	0	#DIV/0!
0	0	0		0	0	#DIV/0!
0	0	0		0	0	#DIV/0!
0	0	0		0	0	#DIV/0!
0	0	0		0	0	#DIV/0!
0	0	0		0	0	#DIV/0!
0	0	0		0	0	#DIV/0!
104160.623	110714.368	214874.991		102380	-1780.623	-1.74%
99861.055	106368.234	206229.289		98120	-1741.055	-1.77%
65086.909	70496.12	135583.029		66428	1341.091	2.02%
59799.895	65208.84	125008.735		60924	1124.105	1.85%
82707.007	89235.363	171942.37		84168	1460.993	1.74%
66575.732	71843.567	138419.299		67950	1374.268	2.02%
46545.298	51045.517	97590.814		47446	900.702	1.90%
26056.195	29284.617	55340.812		26582	525.805	1.98%
20801.539	23564.572	44366.111		21239	437.461	2.06%
30492.404	33804.354	64296.758		31149	656.596	2.11%
29282.097	32362.512	61644.608		29950	667.903	2.23%
0	0	0		0	0	#DIV/0!
0	0	0		0	0	#DIV/0!
0	0	0		0	0	#DIV/0!
0	0	0		0	0	#DIV/0!
0	0	0		0	0	#DIV/0!
0	0	0		0	0	#DIV/0!
0	0	0		0	0	#DIV/0!
0	0	0		0	0	#DIV/0!
0	0	0		0	0	#DIV/0!
0	0	0		0	0	#DIV/0!
0	0	0		0	0	#DIV/0!
0	0	0		0	0	#DIV/0!
0	0	0		0	0	#DIV/0!
78650.346	84089.948	162740.294		80192	1541.654	1.92%
57687.178	62539.297	120226.475		58896	1208.822	2.05%
34578.534	38315.395	72893.929		35285	706.466	2.00%
31022.553	34662.142	65684.695		31620	597.447	1.89%
43389.913	47928.028	91317.941		44154	764.087	1.73%
35008.267	38633.969	73642.236		35735	726.733	2.03%
26756.029	29943.49	56699.518		27302	545.971	2.00%
14624.73	16768.688	31393.417		14950	325.27	2.18%
13928.719	16000.427	29929.146		14238	309.281	2.17%
19219.354	21657.918	40877.272		19670	450.646	2.29%
16594.84	18688.685	35283.526		17039	444.16	2.61%
0	0	0		0	0	#DIV/0!
0	0	0		0	0	#DIV/0!
0	0	0		0	0	#DIV/0!
0	0	0		0	0	#DIV/0!
0	0	0		0	0	#DIV/0!
0	0	0		0	0	#DIV/0!
0	0	0		0	0	#DIV/0!
0	0	0		0	0	#DIV/0!
0	0	0		0	0	#DIV/0!
0	0	0		0	0	#DIV/0!
0	0	0		0	0	#DIV/0!
0	0	0		0	0	#DIV/0!
0	0	0		0	0	#DIV/0!
54355.56	58744.14	113099.7		55746	1390.44	2.49%
41687.152	45666.44	87353.591		42620	932.848	2.19%
22330.419	25108.136	47438.555		22847	516.581	2.26%
21818.961	24671.194	46490.155		22279	460.039	2.06%
31130.733	34789.071	65919.803		31720	589.267	1.86%
23642.831	26436.299	50079.13		24189	546.169	2.26%
16550.004	18821.505	35371.509		16938	387.996	2.29%
8962.112	10413.342	19375.453		9191	228.888	2.49%
7540.664	8797.167	16337.83		7741	200.336	2.59%
13012.57	14856.295	27868.865		13355	342.43	2.56%
12645.871	14375.261	27021.132		13009	363.129	2.79%
0	0	0		0	0	#DIV/0!
0	0	0		0	0	#DIV/0!
0	0	0		0	0	#DIV/0!
0	0	0		0	0	#DIV/0!
0	0	0		0	0	#DIV/0!
0	0	0		0	0	#DIV/0!
0	0	0		0	0	#DIV/0!
0	0	0		0	0	#DIV/0!
0	0	0		0	0	#DIV/0!
0	0	0		0	0	#DIV/0!
0	0	0		0	0	#DIV/0!
0	0	0		0	0	#DIV/0!
0	0	0		0	0	#DIV/0!
39436.452	43079.058	82515.51		40422	985.548	2.44%
32942.367	36380.563	69322.93		33700	757.633	2.25%
21400.706	24109.197	45509.903		21889	488.294	2.23%
19671.58	22328.426	42000.006		20090	418.42	2.08%
25989.428	29233.025	55222.453		26497	507.572	1.92%
19289.594	21720.233	41009.827		19757	467.406	2.37%
14656.027	16737.563	31393.59		15008	351.973	2.35%
7958.432	9273.738	17232.17		8167.1	208.668	2.55%
6553.018	7665.179	14218.197		6734	180.982	2.69%
9961.978	11466.877	21428.855		10253	291.022	2.84%
9525.466	10920.93	20446.397		9837.1	311.634	3.17%
0	0	0		0	0	#DIV/0!
0	0	0		0	0	#DIV/0!
0	0	0		0	0	#DIV/0!
0	0	0		0	0	#DIV/0!
0	0	0		0	0	#DIV/0!
0	0	0		0	0	#DIV/0!
0	0	0		0	0	#DIV/0!
0	0	0		0	0	#DIV/0!
0	0	0		0	0	#DIV/0!
0	0	0		0	0	#DIV/0!
0	0	0		0	0	#DIV/0!
0	0	0		0	0	#DIV/0!
0	0	0		0	0	#DIV/0!
0	0	0		0	0	#DIV/0!
0	0	0		0	0	#DIV/0!
0	0	0		0	0	#DIV/0!
0	0	0		0	0	#DIV/0!
0	0	0		0	0	#DIV/0!
0	0	0		0	0	#DIV/0!
0	0	0		0	0	#DIV/0!
0	0	0		0	0	#DIV/0!
0	0	0		0	0	#DIV/0!
0	0	0		0	0	#DIV/0!
0	0	0		0	0	#DIV/0!
0	0	0		0	0	#DIV/0!
0	0	0		0	0	#DIV/0!
0	0	0		0	0	#DIV/0!
0	0	0		0	0	#DIV/0!
0	0	0		0	0	#DIV/0!
0	0	0		0	0	#DIV/0!
0	0	0		0	0	#DIV/0!
0	0	0		0	0	#DIV/0!
0	0	0		0	0	#DIV/0!
0	0	0		0	0	#DIV/0!
0	0	0		0	0	#DIV/0!
0	0	0		0	0	#DIV/0!
0	0	0		0	0	#DIV/0!
0	0	0		0	0	#DIV/0!
0	0	0		0	0	#DIV/0!
0	0	0		0	0	#DIV/0!
0	0	0		0	0	#DIV/0!
0	0	0		0	0	#DIV/0!
0	0	0		0	0	#DIV/0!
0	0	0		0	0	#DIV/0!
0	0	0		0	0	#DIV/0!
0	0	0		0	0	#DIV/0!
0	0	0		0	0	#DIV/0!
0	0	0		0	0	#DIV/0!
0	0	0		0	0	#DIV/0!
0	0	0		0	0	#DIV/0!
0	0	0		0	0	#DIV/0!
0	0	0		0	0	#DIV/0!
0	0	0		0	0	#DIV/0!
0	0	0		0	0	#DIV/0!
0	0	0		0	0	#DIV/0!
0	0	0		0	0	#DIV/0!
0	0	0		0	0	#DIV/0!
0	0	0		0	0	#DIV/0!
0	0	0		0	0	#DIV/0!
0	0	0		0	0	#DIV/0!
0	0	0		0	0	#DIV/0!
83249.591	88997.9	172247.491		81739	-1510.591	-1.85%
72075.879	77407.75	149483.629		72827	751.121	1.03%
40207.085	44195.145	84402.229		41206	998.915	2.42%
35037.215	38879.872	73917.087		35814	776.785	2.17%
45167.114	49691.385	94858.499		46110	942.886	2.04%
41055.507	44944.568	86000.075		42069	1013.493	2.41%
27775.023	30951.933	58726.957		28441	665.977	2.34%
13812.924	15813.797	29626.721		14173	360.076	2.54%
11137.689	12834.941	23972.63		11439	301.311	2.63%
19987.68	22450.689	42438.369		20501	513.32	2.50%
19904.771	22261.653	42166.424		20435	530.229	2.59%
0	0	0		0	0	#DIV/0!
0	0	0		0	0	#DIV/0!
0	0	0		0	0	#DIV/0!
0	0	0		0	0	#DIV/0!
0	0	0		0	0	#DIV/0!
0	0	0		0	0	#DIV/0!
0	0	0		0	0	#DIV/0!
0	0	0		0	0	#DIV/0!
0	0	0		0	0	#DIV/0!
0	0	0		0	0	#DIV/0!
0	0	0		0	0	#DIV/0!
0	0	0		0	0	#DIV/0!
0	0	0		0	0	#DIV/0!
63374.586	68154.641	131529.227		65034	1659.414	2.55%
45873.163	50084.908	95958.071		46900	1026.837	2.19%
25771.031	28834.84	54605.871		26348	576.969	2.19%
23606.209	26620.183	50226.392		24095	488.791	2.03%
31929.903	35645.115	67575.017		32536	606.097	1.86%
27169.377	30238.396	57407.773		27772	602.623	2.17%
18734.006	21217.917	39951.923		19158	423.994	2.21%
9866.823	11438.068	21304.891		10112	245.177	2.42%
8421.63	9803.009	18224.639		8637.5	215.87	2.50%
15132.528	17194.447	32326.976		15509	376.472	2.43%
14609.593	16532.889	31142.482		15004	394.407	2.63%
0	0	0		0	0	#DIV/0!
0	0	0		0	0	#DIV/0!
0	0	0		0	0	#DIV/0!
0	0	0		0	0	#DIV/0!
0	0	0		0	0	#DIV/0!
0	0	0		0	0	#DIV/0!
0	0	0		0	0	#DIV/0!
0	0	0		0	0	#DIV/0!
0	0	0		0	0	#DIV/0!
0	0	0		0	0	#DIV/0!
0	0	0		0	0	#DIV/0!
0	0	0		0	0	#DIV/0!
0	0	0		0	0	#DIV/0!
32380.657	35637.638	68018.296		33151	770.343	2.32%
26366.644	29368.445	55735.089		26966	599.356	2.22%
15765.241	17955.872	33721.113		16142	376.759	2.33%
16752.631	19128.122	35880.753		17112	359.369	2.10%
25084.364	28266.236	53350.6		25565	480.636	1.88%
20532.789	23087.958	43620.747		21005	472.211	2.25%
16282.957	18544.867	34827.824		16651	368.043	2.21%
10020.975	11622.304	21643.28		10261	240.025	2.34%
7707.561	8995.976	16703.537		7904.2	196.639	2.49%
11959.859	13699.681	25659.54		12275	315.141	2.57%
11077.451	12652.973	23730.424		11403	325.549	2.85%
0	0	0		0	0	#DIV/0!
0	0	0		0	0	#DIV/0!
0	0	0		0	0	#DIV/0!
0	0	0		0	0	#DIV/0!
0	0	0		0	0	#DIV/0!
0	0	0		0	0	#DIV/0!
0	0	0		0	0	#DIV/0!
0	0	0		0	0	#DIV/0!
0	0	0		0	0	#DIV/0!
0	0	0		0	0	#DIV/0!
0	0	0		0	0	#DIV/0!
0	0	0		0	0	#DIV/0!
0	0	0		0	0	#DIV/0!
19626.182	21983.203	41609.386		20124	497.818	2.47%
15938.043	18075.715	34013.758		16332	393.957	2.41%
9096.801	10549.299	19646.1		9340.9	244.099	2.61%
10638.472	12323.117	22961.589		10886	247.528	2.27%
17826.352	20337.768	38164.12		18185	358.648	1.97%
15137.014	17213.323	32350.337		15501	363.986	2.35%
14627.439	16732.568	31360.007		14956	328.561	2.20%
8135.211	9493.064	17628.274		8332.3	197.089	2.37%
6499.061	7619.293	14118.354		6665	165.939	2.49%
10969.054	12614.866	23583.92		11252	282.946	2.51%
10191.695	11688.687	21880.382		10482	290.305	2.77%
0	0	0		0	0	#DIV/0!
0	0	0		0	0	#DIV/0!
0	0	0		0	0	#DIV/0!
0	0	0		0	0	#DIV/0!
0	0	0		0	0	#DIV/0!
0	0	0		0	0	#DIV/0!
0	0	0		0	0	#DIV/0!
0	0	0		0	0	#DIV/0!
0	0	0		0	0	#DIV/0!
0	0	0		0	0	#DIV/0!
0	0	0		0	0	#DIV/0!
0	0	0		0	0	#DIV/0!
0	0	0		0	0	#DIV/0!
34546.434	37945.72	72492.154		35309	762.566	2.16%
29019.855	32187.479	61207.334		29647	627.145	2.12%
19448.834	21957.821	41406.655		19885	436.166	2.19%
18792.752	21326.86	40119.612		19190	397.248	2.07%
23285.745	26234.775	49520.519		23750	464.255	1.95%
18461.171	20801.607	39262.778		18900	438.829	2.32%
15923.891	18110.571	34034.461		16292	368.109	2.26%
9229.391	10712.996	19942.387		9464.9	235.509	2.49%
7675.644	8953.878	16629.522		7882.5	206.856	2.62%
10339.47	11877.372	22216.842		10633	293.53	2.76%
9099.345	10447.672	19547.016		9391.7	292.355	3.11%
0	0	0		0	0	#DIV/0!
0	0	0		0	0	#DIV/0!
0	0	0		0	0	#DIV/0!
0	0	0		0	0	#DIV/0!
0	0	0		0	0	#DIV/0!
0	0	0		0	0	#DIV/0!
0	0	0		0	0	#DIV/0!
0	0	0		0	0	#DIV/0!
0	0	0		0	0	#DIV/0!
0	0	0		0	0	#DIV/0!
0	0	0		0	0	#DIV/0!
0	0	0		0	0	#DIV/0!
0	0	0		0	0	#DIV/0!
0	0	0		0	0	#DIV/0!
0	0	0		0	0	#DIV/0!
0	0	0		0	0	#DIV/0!
0	0	0		0	0	#DIV/0!
0	0	0		0	0	#DIV/0!
0	0	0		0	0	#DIV/0!
0	0	0		0	0	#DIV/0!
0	0	0		0	0	#DIV/0!
0	0	0		0	0	#DIV/0!
0	0	0		0	0	#DIV/0!
0	0	0		0	0	#DIV/0!
0	0	0		0	0	#DIV/0!
0	0	0		0	0	#DIV/0!
0	0	0		0	0	#DIV/0!
0	0	0		0	0	#DIV/0!
0	0	0		0	0	#DIV/0!
0	0	0		0	0	#DIV/0!
0	0	0		0	0	#DIV/0!
0	0	0		0	0	#DIV/0!
0	0	0		0	0	#DIV/0!
0	0	0		0	0	#DIV/0!
0	0	0		0	0	#DIV/0!
0	0	0		0	0	#DIV/0!
0	0	0		0	0	#DIV/0!
0	0	0		0	0	#DIV/0!
0	0	0		0	0	#DIV/0!
0	0	0		0	0	#DIV/0!
0	0	0		0	0	#DIV/0!
0	0	0		0	0	#DIV/0!
0	0	0		0	0	#DIV/0!
0	0	0		0	0	#DIV/0!
0	0	0		0	0	#DIV/0!
0	0	0		0	0	#DIV/0!
0	0	0		0	0	#DIV/0!
0	0	0		0	0	#DIV/0!
0	0	0		0	0	#DIV/0!
0	0	0		0	0	#DIV/0!
0	0	0		0	0	#DIV/0!
0	0	0		0	0	#DIV/0!
0	0	0		0	0	#DIV/0!
0	0	0		0	0	#DIV/0!
1.822	2.114	3.936		1.8349	0.0129	0.70%
0.314	0.4	0.714		0.31304	-0.00096	-0.31%
0	0	0		0	0	#DIV/0!
0	0	0		0	0	#DIV/0!
0	0	0		0	0	#DIV/0!
0	0	0		0	0	#DIV/0!
2.106	2.433	4.54		2.09	-0.016	-0.77%
100238.246	106901.678	207139.924		98779	-1459.246	-1.48%
94251.666	100716.7	194968.367		92761	-1490.666	-1.61%
79062.225	84850.212	163912.437		77690	-1372.225	-1.77%
77517.671	83368.696	160886.367		78566	1048.329	1.33%
92067.444	98559.542	190626.987		90560	-1507.444	-1.66%
81177.113	86803.25	167980.364		79630	-1547.113	-1.94%
57549.05	62341.86	119890.91		59035	1485.95	2.52%
35202.825	38923.172	74125.997		36032	829.175	2.30%
29060.73	32356.016	61416.746		29750	689.27	2.32%
38727.175	42410.973	81138.148		39703	975.825	2.46%
36372.041	39782.259	76154.299		37332	959.959	2.57%
0	0	0		0	0	#DIV/0!
0	0	0		0	0	#DIV/0!
0	0	0		0	0	#DIV/0!
0	0	0		0	0	#DIV/0!
0	0	0		0	0	#DIV/0!
0	0	0		0	0	#DIV/0!
0	0	0		0	0	#DIV/0!
0	0	0		0	0	#DIV/0!
0	0	0		0	0	#DIV/0!
0	0	0		0	0	#DIV/0!
0	0	0		0	0	#DIV/0!
0	0	0		0	0	#DIV/0!
0	0	0		0	0	#DIV/0!
51807.201	56071.793	107878.993		53053	1245.799	2.35%
38875.382	42624.128	81499.509		39760	884.618	2.22%
22189.982	24889.254	47079.236		22724	534.018	2.35%
18926.132	21426.41	40352.542		19367	440.868	2.28%
23362.297	26266.671	49628.968		23872	509.703	2.14%
19889.507	22315.413	42204.919		20395	505.493	2.48%
14785.427	16826.567	31611.994		15164	378.573	2.50%
6854.534	8001.43	14855.964		7063.1	208.566	2.95%
4724.101	5557.753	10281.853		4903.9	179.799	3.67%
7198.583	8353.239	15551.821		7444.7	246.117	3.31%
6187.105	7185.361	13372.466		6427.4	240.295	3.74%
0	0	0		0	0	#DIV/0!
0	0	0		0	0	#DIV/0!
0	0	0		0	0	#DIV/0!
0	0	0		0	0	#DIV/0!
0	0	0		0	0	#DIV/0!
0	0	0		0	0	#DIV/0!
0	0	0		0	0	#DIV/0!
0	0	0		0	0	#DIV/0!
0	0	0		0	0	#DIV/0!
0	0	0		0	0	#DIV/0!
0	0	0		0	0	#DIV/0!
0	0	0		0	0	#DIV/0!
0	0	0		0	0	#DIV/0!
16075.224	18101.721	34176.945		16520	444.776	2.69%
12513.12	14273.137	26786.257		12861	347.88	2.70%
6918.708	8068.482	14987.19		7134.9	216.192	3.03%
6599.146	7723.638	14322.784		6788.4	189.254	2.79%
8480.305	9864.612	18344.917		8703.8	223.495	2.57%
6043.889	7059.702	13103.591		6252.3	208.411	3.33%
4042.573	4783.586	8826.158		4208.7	166.127	3.95%
2940.95	3491.883	6432.833		3055.7	114.75	3.76%
2912.832	3462.935	6375.767		3021.7	108.868	3.60%
1690.117	1981.087	3671.205		1808.8	118.683	6.56%
1224.826	1436.37	2661.195		1345.8	120.974	8.99%
0	0	0		0	0	#DIV/0!
0	0	0		0	0	#DIV/0!
0	0	0		0	0	#DIV/0!
0	0	0		0	0	#DIV/0!
0	0	0		0	0	#DIV/0!
0	0	0		0	0	#DIV/0!
0	0	0		0	0	#DIV/0!
0	0	0		0	0	#DIV/0!
0	0	0		0	0	#DIV/0!
0	0	0		0	0	#DIV/0!
0	0	0		0	0	#DIV/0!
0	0	0		0	0	#DIV/0!
0	0	0		0	0	#DIV/0!
5890.052	6856.167	12746.219		6116.7	226.648	3.71%
3150.699	3730.598	6881.297		3316.9	166.201	5.01%
1841.453	2150.433	3991.886		1943.1	101.647	5.23%
2917.738	3469.564	6387.302		3025.4	107.662	3.56%
2953.913	3506.816	6460.729		3069	115.087	3.75%
947.119	1108.329	2055.447		1048.3	101.181	9.65%
1777.326	2080.703	3858.029		1865.7	88.374	4.74%
2799.658	3343.167	6142.825		2890.7	91.042	3.15%
2785.708	3328.138	6113.846		2874.8	89.092	3.10%
869.457	1031.596	1901.053		948.78	79.323	8.36%
273.922	310.175	584.097		267.95	-5.972	-2.23%
0	0	0		0	0	#DIV/0!
0	0	0		0	0	#DIV/0!
0	0	0		0	0	#DIV/0!
0	0	0		0	0	#DIV/0!
0	0	0		0	0	#DIV/0!
0	0	0		0	0	#DIV/0!
0	0	0		0	0	#DIV/0!
0	0	0		0	0	#DIV/0!
0	0	0		0	0	#DIV/0!
0	0	0		0	0	#DIV/0!
0	0	0		0	0	#DIV/0!
0	0	0		0	0	#DIV/0!
0	0	0		0	0	#DIV/0!
1008.261	1177.277	2185.538		1135.6	127.339	11.21%
970.293	1126.566	2096.858		1064.9	94.607	8.88%
1769.281	2074.29	3843.571		1851.2	81.919	4.43%
2847.966	3396.908	6244.873		2943.2	95.234	3.24%
2877.535	3427.886	6305.421		2977.7	100.165	3.36%
898.301	1055.903	1954.204		976.83	78.529	8.04%
1736.419	2037.227	3773.645		1814.6	78.181	4.31%
2774.494	3315.901	6090.395		2862.2	87.706	3.06%
2761.867	3301.912	6063.779		2847.9	86.033	3.02%
849.116	1009.349	1858.466		920.97	71.854	7.80%
263.668	298.875	562.543		247.96	-15.708	-6.33%
0	0	0		0	0	#DIV/0!
0	0	0		0	0	#DIV/0!
0	0	0		0	0	#DIV/0!
0	0	0		0	0	#DIV/0!
0	0	0		0	0	#DIV/0!
0	0	0		0	0	#DIV/0!
0	0	0		0	0	#DIV/0!
0	0	0		0	0	#DIV/0!
0	0	0		0	0	#DIV/0!
0	0	0		0	0	#DIV/0!
0	0	0		0	0	#DIV/0!
0	0	0		0	0	#DIV/0!
0	0	0		0	0	#DIV/0!
0	0	0		0	0	#DIV/0!
0	0	0		0	0	#DIV/0!
0	0	0		0	0	#DIV/0!
0	0	0		0	0	#DIV/0!
0	0	0		0	0	#DIV/0!
0	0	0		0	0	#DIV/0!
0	0	0		0	0	#DIV/0!
0	0	0		0	0	#DIV/0!
0	0	0		0	0	#DIV/0!
0	0	0		0	0	#DIV/0!
0	0	0		0	0	#DIV/0!
0	0	0		0	0	#DIV/0!
0	0	0		0	0	#DIV/0!
0	0	0		0	0	#DIV/0!
0	0	0		0	0	#DIV/0!
0	0	0		0	0	#DIV/0!
0	0	0		0	0	#DIV/0!
0	0	0		0	0	#DIV/0!
0	0	0		0	0	#DIV/0!
0	0	0		0	0	#DIV/0!
0	0	0		0	0	#DIV/0!
0	0	0		0	0	#DIV/0!
0	0	0		0	0	#DIV/0!
0	0	0		0	0	#DIV/0!
0	0	0		0	0	#DIV/0!
0	0	0		0	0	#DIV/0!
0	0	0		0	0	#DIV/0!
0	0	0		0	0	#DIV/0!
0	0	0		0	0	#DIV/0!
0	0	0		0	0	#DIV/0!
0	0	0		0	0	#DIV/0!
0	0	0		0	0	#DIV/0!
0	0	0		0	0	#DIV/0!
0	0	0		0	0	#DIV/0!
0	0	0		0	0	#DIV/0!
0	0	0		0	0	#DIV/0!
0	0	0		0	0	#DIV/0!
0	0	0		0	0	#DIV/0!
0	0	0		0	0	#DIV/0!
0	0	0		0	0	#DIV/0!
0	0	0		0	0	#DIV/0!
0	0	0		0	0	#DIV/0!
0	0	0		0	0	#DIV/0!
0	0	0		0	0	#DIV/0!
0	0	0		0	0	#DIV/0!
0	0	0		0	0	#DIV/0!
0	0	0		0	0	#DIV/0!
0	0	0		0	0	#DIV/0!
410.519	445.849	856.368		490.33	79.811	16.28%
1045.763	1214.019	2259.781		1145.6	99.837	8.71%
1861.729	2179.818	4041.547		1951.1	89.371	4.58%
2941.295	3501.592	6442.887		3043.3	102.005	3.35%
2953.887	3511.591	6465.478		3062.1	108.213	3.53%
956.566	1111.905	2068.471		1044.4	87.834	8.41%
1784.964	2090.952	3875.915		1870.8	85.836	4.59%
2831.527	3379.51	6211.038		2924.2	92.673	3.17%
2808.638	3353.899	6162.537		2899.5	90.862	3.13%
889.422	1046.289	1935.711		964.3	74.878	7.77%
284.088	319.802	603.89		284.29	0.202	0.07%
0	0	0		0	0	#DIV/0!
0	0	0		0	0	#DIV/0!
0	0	0		0	0	#DIV/0!
0	0	0		0	0	#DIV/0!
0	0	0		0	0	#DIV/0!
0	0	0		0	0	#DIV/0!
0	0	0		0	0	#DIV/0!
0	0	0		0	0	#DIV/0!
0	0	0		0	0	#DIV/0!
0	0	0		0	0	#DIV/0!
0	0	0		0	0	#DIV/0!
0	0	0		0	0	#DIV/0!
0	0	0		0	0	#DIV/0!
368.042	405.936	773.977		457.94	89.898	19.63%
993.331	1151.89	2145.221		1096.1	102.769	9.38%
1794.654	2101.202	3895.856		1883	88.346	4.69%
2873.876	3424.082	6297.958		2973.4	99.524	3.35%
2905.61	3457.029	6362.639		3010.9	105.29	3.50%
914.542	1073.417	1987.958		1000.1	85.558	8.55%
1755.005	2057.056	3812.061		1837.6	82.595	4.49%
2811.813	3357.303	6169.116		2903.2	91.387	3.15%
2807.152	3352.295	6159.447		2897.9	90.748	3.13%
887.435	1044.134	1931.569		961.53	74.095	7.71%
279.53	316.327	595.857		279.27	-0.26	-0.09%
0	0	0		0	0	#DIV/0!
0	0	0		0	0	#DIV/0!
0	0	0		0	0	#DIV/0!
0	0	0		0	0	#DIV/0!
0	0	0		0	0	#DIV/0!
0	0	0		0	0	#DIV/0!
0	0	0		0	0	#DIV/0!
0	0	0		0	0	#DIV/0!
0	0	0		0	0	#DIV/0!
0	0	0		0	0	#DIV/0!
0	0	0		0	0	#DIV/0!
0	0	0		0	0	#DIV/0!
0	0	0		0	0	#DIV/0!
813.426	771.24	1584.667		1024.2	210.774	20.58%
1036.461	1197.645	2234.106		1163.6	127.139	10.93%
1826.659	2134.919	3961.578		1923.9	97.241	5.05%
2901.087	3452.359	6353.446		3005.5	104.413	3.47%
2934.936	3487.303	6422.239		3046	111.064	3.65%
932.126	1092.293	2024.418		1025.9	93.774	9.14%
1770.564	2073.562	3844.125		1857.1	86.536	4.66%
2809.055	3353.197	6162.253		2901.5	92.445	3.19%
2802.011	3345.683	6147.694		2893.4	91.389	3.16%
891.661	1048.717	1940.379		967.45	75.789	7.83%
283.071	320.2	603.272		286.57	3.499	1.22%
0	0	0		0	0	#DIV/0!
0	0	0		0	0	#DIV/0!
0	0	0		0	0	#DIV/0!
0	0	0		0	0	#DIV/0!
0	0	0		0	0	#DIV/0!
0	0	0		0	0	#DIV/0!
0	0	0		0	0	#DIV/0!
0	0	0		0	0	#DIV/0!
0	0	0		0	0	#DIV/0!
0	0	0		0	0	#DIV/0!
0	0	0		0	0	#DIV/0!
0	0	0		0	0	#DIV/0!
0	0	0		0	0	#DIV/0!
422.222	459.174	881.396		567.29	145.068	25.57%
1046.096	1207.835	2253.931		1179	132.904	11.27%
1843.269	2152.347	3995.616		1945.4	102.131	5.25%
2926.004	3478.108	6404.112		3035.3	109.296	3.60%
2945.104	3497.76	6442.864		3058.3	113.196	3.70%
937.535	1098.083	2035.618		1033.9	96.365	9.32%
1782.331	2085.998	3868.329		1872	89.669	4.79%
2851.114	3398.868	6249.983		2948.6	97.486	3.31%
2848.278	3395.895	6244.173		2945.3	97.022	3.29%
923.635	1083.189	2006.823		1013.4	89.765	8.86%
308.487	346.365	654.852		336.41	27.923	8.30%
0	0	0		0	0	#DIV/0!
0	0	0		0	0	#DIV/0!
0	0	0		0	0	#DIV/0!
0	0	0		0	0	#DIV/0!
0	0	0		0	0	#DIV/0!
0	0	0		0	0	#DIV/0!
0	0	0		0	0	#DIV/0!
0	0	0		0	0	#DIV/0!
0	0	0		0	0	#DIV/0!
0	0	0		0	0	#DIV/0!
0	0	0		0	0	#DIV/0!
0	0	0		0	0	#DIV/0!
0	0	0		0	0	#DIV/0!
4115.602	4798.616	8914.218		4431.7	316.098	7.13%
2576.871	2988.936	5565.807		2801.4	224.529	8.01%
1975.643	2291.49	4267.133		2121	145.357	6.85%
3059.521	3616.575	6676.097		3196.9	137.379	4.30%
3088.939	3646.598	6735.537		3234.1	145.161	4.49%
1037.376	1196.978	2234.354		1174.2	136.824	11.65%
1871.74	2180.931	4052.67		1985.9	114.16	5.75%
2907.638	3457.587	6365.225		3015.5	107.862	3.58%
2889.294	3438.605	6327.899		2993.6	104.306	3.48%
955.457	1117.224	2072.681		1061	105.543	9.95%
323.681	362.803	686.484		371.26	47.579	12.82%
0	0	0		0	0	#DIV/0!
0	0	0		0	0	#DIV/0!
0	0	0		0	0	#DIV/0!
0	0	0		0	0	#DIV/0!
0	0	0		0	0	#DIV/0!
0	0	0		0	0	#DIV/0!
0	0	0		0	0	#DIV/0!
0	0	0		0	0	#DIV/0!
0	0	0		0	0	#DIV/0!
0	0	0		0	0	#DIV/0!
0	0	0		0	0	#DIV/0!
0	0	0		0	0	#DIV/0!
0	0	0		0	0	#DIV/0!
0	0	0		0	0	#DIV/0!
0	0	0		0	0	#DIV/0!
0	0	0		0	0	#DIV/0!
0	0	0		0	0	#DIV/0!
0	0	0		0	0	#DIV/0!
0	0	0		0	0	#DIV/0!
0	0	0		0	0	#DIV/0!
0	0	0		0	0	#DIV/0!
0	0	0		0	0	#DIV/0!
0	0	0		0	0	#DIV/0!
0	0	0		0	0	#DIV/0!
0	0	0		0	0	#DIV/0!
0	0	0		0	0	#DIV/0!
0	0	0		0	0	#DIV/0!
0	0	0		0	0	#DIV/0!
0	0	0		0	0	#DIV/0!
0	0	0		0	0	#DIV/0!
0	0	0		0	0	#DIV/0!
0	0	0		0	0	#DIV/0!
0	0	0		0	0	#DIV/0!
0	0	0		0	0	#DIV/0!
0	0	0		0	0	#DIV/0!
0	0	0		0	0	#DIV/0!
0	0	0		0	0	#DIV/0!
0	0	0		0	0	#DIV/0!
0	0	0		0	0	#DIV/0!
0	0	0		0	0	#DIV/0!
0	0	0		0	0	#DIV/0!
0	0	0		0	0	#DIV/0!
0	0	0		0	0	#DIV/0!
0	0	0		0	0	#DIV/0!
0	0	0		0	0	#DIV/0!
0	0	0		0	0	#DIV/0!
0	0	0		0	0	#DIV/0!
0	0	0		0	0	#DIV/0!
0	0	0		0	0	#DIV/0!
0	0	0		0	0	#DIV/0!
0	0	0		0	0	#DIV/0!
0	0	0		0	0	#DIV/0!
0	0	0		0	0	#DIV/0!
0	0	0		0	0	#DIV/0!
0	0	0		0	0	#DIV/0!
0	0	0		0	0	#DIV/0!
0	0	0		0	0	#DIV/0!
0	0	0		0	0	#DIV/0!
0	0	0		0	0	#DIV/0!
0	0	0		0	0	#DIV/0!
0	0	0		0	0	#DIV/0!
39079.394	42397.337	81476.732		40101	1021.606	2.55%
33006.306	36175.717	69182.023		34292	1285.694	3.75%
20126.157	22512.442	42638.598		20859	732.843	3.51%
22587.851	25304.427	47892.278		23252	664.149	2.86%
29449.809	32731.748	62181.558		30217	767.191	2.54%
21319.587	23763.724	45083.311		22019	699.413	3.18%
14201.908	16110.553	30312.461		14669	467.092	3.18%
9344.14	10775.049	20119.189		9656.2	312.06	3.23%
6870.799	7978.741	14849.54		7132.4	261.601	3.67%
10910.832	12439.666	23350.498		11315	404.168	3.57%
9951.859	11327.052	21278.911		10368	416.141	4.01%
0	0	0		0	0	#DIV/0!
0	0	0		0	0	#DIV/0!
0	0	0		0	0	#DIV/0!
0	0	0		0	0	#DIV/0!
0	0	0		0	0	#DIV/0!
0	0	0		0	0	#DIV/0!
0	0	0		0	0	#DIV/0!
0	0	0		0	0	#DIV/0!
0	0	0		0	0	#DIV/0!
0	0	0		0	0	#DIV/0!
0	0	0		0	0	#DIV/0!
0	0	0		0	0	#DIV/0!
0	0	0		0	0	#DIV/0!
43921.929	47566.871	91488.8		45157	1235.071	2.74%
34376.377	37680.315	72056.692		35527	1150.623	3.24%
24266.961	27035.953	51302.913		24991	724.039	2.90%
24814.739	27757.83	52572.568		25453	638.261	2.51%
30571.665	33976.302	64547.967		31295	723.335	2.31%
22500.989	25067.02	47568.009		23167	666.011	2.87%
18177.619	20487.542	38665.161		18689	511.381	2.74%
11046.995	12689.482	23736.478		11384	337.005	2.96%
11209.502	12877.642	24087.144		11541	331.498	2.87%
13321.382	15101.392	28422.774		13769	447.618	3.25%
13851.679	15615.151	29466.83		14344	492.321	3.43%
0	0	0		0	0	#DIV/0!
0	0	0		0	0	#DIV/0!
0	0	0		0	0	#DIV/0!
0	0	0		0	0	#DIV/0!
0	0	0		0	0	#DIV/0!
0	0	0		0	0	#DIV/0!
0	0	0		0	0	#DIV/0!
0	0	0		0	0	#DIV/0!
0	0	0		0	0	#DIV/0!
0	0	0		0	0	#DIV/0!
0	0	0		0	0	#DIV/0!
0	0	0		0	0	#DIV/0!
0	0	0		0	0	#DIV/0!
59897.39	64348.776	124246.166		58575	-1322.39	-2.26%
46471.754	50462.593	96934.348		47968	1496.246	3.12%
26536.898	29486.415	56023.314		27298	761.102	2.79%
24380.751	27297.206	51677.957		24997	616.249	2.47%
30393.671	33798.312	64191.983		31095	701.329	2.26%
25262.397	28058.923	53321.321		25952	689.603	2.66%
18348.407	20686.071	39034.477		18845	496.593	2.64%
10890.499	12528.755	23419.254		11207	316.501	2.82%
9323.517	10777.125	20100.641		9603	279.483	2.91%
14457.573	16378.415	30835.988		14882	424.427	2.85%
13436.39	15191.501	28627.89		13868	431.61	3.11%
0	0	0		0	0	#DIV/0!
0	0	0		0	0	#DIV/0!
0	0	0		0	0	#DIV/0!
0	0	0		0	0	#DIV/0!
0	0	0		0	0	#DIV/0!
0	0	0		0	0	#DIV/0!
0	0	0		0	0	#DIV/0!
0	0	0		0	0	#DIV/0!
0	0	0		0	0	#DIV/0!
0	0	0		0	0	#DIV/0!
0	0	0		0	0	#DIV/0!
0	0	0		0	0	#DIV/0!
0	0	0		0	0	#DIV/0!
55219.044	59476.626	114695.671		56364	1144.956	2.03%
39615.758	43310.623	82926.381		40703	1087.242	2.67%
24102.469	26909.54	51012.009		24738	635.531	2.57%
22092.526	24850.792	46943.318		22621	528.474	2.34%
30140.235	33564.015	63704.25		30790	649.765	2.11%
26269.865	29167.953	55437.818		26936	666.135	2.47%
21762.22	24422.274	46184.494		22292	529.78	2.38%
13020.32	14912.298	27932.618		13365	344.68	2.58%
11518.347	13240.246	24758.594		11835	316.653	2.68%
16592.117	18708.922	35301.039		17064	471.883	2.77%
16690.487	18732.311	35422.798		17200	509.513	2.96%
0	0	0		0	0	#DIV/0!
0	0	0		0	0	#DIV/0!
0	0	0		0	0	#DIV/0!
0	0	0		0	0	#DIV/0!
0	0	0		0	0	#DIV/0!
0	0	0		0	0	#DIV/0!
0	0	0		0	0	#DIV/0!
0	0	0		0	0	#DIV/0!
0	0	0		0	0	#DIV/0!
0	0	0		0	0	#DIV/0!
0	0	0		0	0	#DIV/0!
0	0	0		0	0	#DIV/0!
0	0	0		0	0	#DIV/0!
44855.717	48691.828	93547.545		46128	1272.283	2.76%
36163.399	39687.498	75850.897		37098	934.601	2.52%
24538.449	27397.405	51935.854		25157	618.551	2.46%
23795.78	26712.106	50507.886		24340	544.22	2.24%
30387.393	33843.977	64231.37		31025	637.607	2.06%
23226.547	25904.349	49130.896		23820	593.453	2.49%
18181.097	20531.392	38712.489		18640	458.903	2.46%
12049.143	13837.703	25886.847		12369	319.857	2.59%
9977.852	11525.859	21503.711		10255	277.148	2.70%
13706.297	15565.667	29271.964		14101	394.703	2.80%
13099.172	14834.753	27933.926		13505	405.828	3.01%
0	0	0		0	0	#DIV/0!
0	0	0		0	0	#DIV/0!
0	0	0		0	0	#DIV/0!
0	0	0		0	0	#DIV/0!
0	0	0		0	0	#DIV/0!
0	0	0		0	0	#DIV/0!
0	0	0		0	0	#DIV/0!
0	0	0		0	0	#DIV/0!
0	0	0		0	0	#DIV/0!
0	0	0		0	0	#DIV/0!
0	0	0		0	0	#DIV/0!
0	0	0		0	0	#DIV/0!
0	0	0		0	0	#DIV/0!
0	0	0		0	0	#DIV/0!
0	0	0		0	0	#DIV/0!
0	0	0		0	0	#DIV/0!
0	0	0		0	0	#DIV/0!
0	0	0		0	0	#DIV/0!
0	0	0		0	0	#DIV/0!
0	0	0		0	0	#DIV/0!
0	0	0		0	0	#DIV/0!
0	0	0		0	0	#DIV/0!
0	0	0		0	0	#DIV/0!
0	0	0		0	0	#DIV/0!
0	0	0		0	0	#DIV/0!
0	0	0		0	0	#DIV/0!
0	0	0		0	0	#DIV/0!
0	0	0		0	0	#DIV/0!
0	0	0		0	0	#DIV/0!
0	0	0		0	0	#DIV/0!
0	0	0		0	0	#DIV/0!
0	0	0		0	0	#DIV/0!
0	0	0		0	0	#DIV/0!
0	0	0		0	0	#DIV/0!
0	0	0		0	0	#DIV/0!
0	0	0		0	0	#DIV/0!
0	0	0		0	0	#DIV/0!
0	0	0		0	0	#DIV/0!
0	0	0		0	0	#DIV/0!
0	0	0		0	0	#DIV/0!
0	0	0		0	0	#DIV/0!
0	0	0		0	0	#DIV/0!
0	0	0		0	0	#DIV/0!
0	0	0		0	0	#DIV/0!
0	0	0		0	0	#DIV/0!
0	0	0		0	0	#DIV/0!
0	0	0		0	0	#DIV/0!
0	0	0		0	0	#DIV/0!
0	0	0		0	0	#DIV/0!
0	0	0		0	0	#DIV/0!
0	0	0		0	0	#DIV/0!
0	0	0		0	0	#DIV/0!
0	0	0		0	0	#DIV/0!
0	0	0		0	0	#DIV/0!
0	0	0		0	0	#DIV/0!
0	0	0		0	0	#DIV/0!
0	0	0		0	0	#DIV/0!
0	0	0		0	0	#DIV/0!
0	0	0		0	0	#DIV/0!
0	0	0		0	0	#DIV/0!
0	0	0		0	0	#DIV/0!
70587.205	75768.849	146356.054		69253	-1334.205	-1.93%
60677.533	65370.946	126048.478		59459	-1218.533	-2.05%
37022.995	40580.29	77603.285		38309	1286.005	3.36%
31055.596	34382.399	65437.996		31998	942.404	2.95%
40618.236	44604.256	85222.492		41728	1109.764	2.66%
36015.75	39438.85	75454.6		37157	1141.25	3.07%
25813.045	28708.576	54521.621		26556	742.955	2.80%
14138.564	16101.646	30240.21		14564	425.436	2.92%
11339.589	13006.79	24346.379		11694	354.411	3.03%
16600.604	18688.272	35288.876		17117	516.396	3.02%
16263.73	18251.922	34515.652		16792	528.27	3.15%
0	0	0		0	0	#DIV/0!
0	0	0		0	0	#DIV/0!
0	0	0		0	0	#DIV/0!
0	0	0		0	0	#DIV/0!
0	0	0		0	0	#DIV/0!
0	0	0		0	0	#DIV/0!
0	0	0		0	0	#DIV/0!
0	0	0		0	0	#DIV/0!
0	0	0		0	0	#DIV/0!
0	0	0		0	0	#DIV/0!
0	0	0		0	0	#DIV/0!
0	0	0		0	0	#DIV/0!
0	0	0		0	0	#DIV/0!
49383.33	53379.812	102763.142		50985	1601.67	3.14%
36422.269	39929.881	76352.15		37429	1006.731	2.69%
19992.007	22452.565	42444.572		20554	561.993	2.73%
18357.572	20768.97	39126.542		18828	470.428	2.50%
23382.227	26255.935	49638.162		23928	545.773	2.28%
19774.706	22161.977	41936.682		20318	543.294	2.67%
13491.214	15374.213	28865.427		13876	384.786	2.77%
7223.836	8407.387	15631.222		7456.4	232.564	3.12%
5826.044	6815.567	12641.611		6025	198.956	3.30%
9898.75	11361.161	21259.911		10215	316.25	3.10%
8926.319	10236.018	19162.337		9241.9	315.581	3.41%
0	0	0		0	0	#DIV/0!
0	0	0		0	0	#DIV/0!
0	0	0		0	0	#DIV/0!
0	0	0		0	0	#DIV/0!
0	0	0		0	0	#DIV/0!
0	0	0		0	0	#DIV/0!
0	0	0		0	0	#DIV/0!
0	0	0		0	0	#DIV/0!
0	0	0		0	0	#DIV/0!
0	0	0		0	0	#DIV/0!
0	0	0		0	0	#DIV/0!
0	0	0		0	0	#DIV/0!
0	0	0		0	0	#DIV/0!
35134.391	38463.423	73597.815		36089	954.609	2.65%
25383.977	28211.937	53595.914		26042	658.023	2.53%
12788.964	14598.264	27387.228		13161	372.036	2.83%
11352.503	13058.431	24410.934		11663	310.497	2.66%
14774.695	16865.434	31640.129		15140	365.305	2.41%
12058.354	13750.946	25809.301		12421	362.646	2.92%
7665.916	8897.023	16562.938		7916.5	250.584	3.17%
3191.139	3765.849	6956.988		3341.4	150.261	4.50%
3033.87	3587.026	6620.896		3170.6	136.73	4.31%
5130.556	6015.133	11145.689		5352.7	222.144	4.15%
4438.941	5211.528	9650.469		4660.5	221.559	4.75%
0	0	0		0	0	#DIV/0!
0	0	0		0	0	#DIV/0!
0	0	0		0	0	#DIV/0!
0	0	0		0	0	#DIV/0!
0	0	0		0	0	#DIV/0!
0	0	0		0	0	#DIV/0!
0	0	0		0	0	#DIV/0!
0	0	0		0	0	#DIV/0!
0	0	0		0	0	#DIV/0!
0	0	0		0	0	#DIV/0!
0	0	0		0	0	#DIV/0!
0	0	0		0	0	#DIV/0!
0	0	0		0	0	#DIV/0!
30162.999	33207.252	63370.251		30959	796.001	2.57%
22468.239	25090.242	47558.481		23044	575.761	2.50%
11707.952	13413.32	25121.272		12044	336.048	2.79%
10858.003	12518.493	23376.495		11146	287.997	2.58%
14487.833	16564.829	31052.662		14832	344.167	2.32%
11301.066	12929.408	24230.473		11630	328.934	2.83%
7633.852	8873.827	16507.679		7868.6	234.748	2.98%
3711.607	4384.303	8095.91		3862.3	150.693	3.90%
3024.899	3579.536	6604.434		3156.4	131.501	4.17%
5635.672	6595.379	12231.051		5836.7	201.028	3.44%
5061.734	5922.805	10984.539		5292	230.266	4.35%
0	0	0		0	0	#DIV/0!
0	0	0		0	0	#DIV/0!
0	0	0		0	0	#DIV/0!
0	0	0		0	0	#DIV/0!
0	0	0		0	0	#DIV/0!
0	0	0		0	0	#DIV/0!
0	0	0		0	0	#DIV/0!
0	0	0		0	0	#DIV/0!
0	0	0		0	0	#DIV/0!
0	0	0		0	0	#DIV/0!
0	0	0		0	0	#DIV/0!
0	0	0		0	0	#DIV/0!
0	0	0		0	0	#DIV/0!
33606.265	36857.943	70464.208		34496	889.735	2.58%
27924.984	30942.488	58867.473		28626	701.016	2.45%
19332.69	21780.425	41113.115		19822	489.31	2.47%
20313.203	22945.374	43258.577		20775	461.797	2.22%
27452.703	30703.65	58156.353		28022	569.297	2.03%
21699.939	24270.034	45969.972		22247	547.061	2.46%
18167.165	20528.959	38696.125		18612	444.835	2.39%
11880.85	13660.641	25541.491		12188	307.15	2.52%
10262.701	11851.52	22114.222		10539	276.299	2.62%
13287.125	15107.471	28394.595		13671	383.875	2.81%
12740.313	14439.764	27180.077		13141	400.687	3.05%
0	0	0		0	0	#DIV/0!
0	0	0		0	0	#DIV/0!
0	0	0		0	0	#DIV/0!
0	0	0		0	0	#DIV/0!
0	0	0		0	0	#DIV/0!
0	0	0		0	0	#DIV/0!
0	0	0		0	0	#DIV/0!
0	0	0		0	0	#DIV/0!
0	0	0		0	0	#DIV/0!
0	0	0		0	0	#DIV/0!
0	0	0		0	0	#DIV/0!
0	0	0		0	0	#DIV/0!
0	0	0		0	0	#DIV/0!
0	0	0		0	0	#DIV/0!
0	0	0		0	0	#DIV/0!
0	0	0		0	0	#DIV/0!
0	0	0		0	0	#DIV/0!
0	0	0		0	0	#DIV/0!
0	0	0		0	0	#DIV/0!
0	0	0		0	0	#DIV/0!
0	0	0		0	0	#DIV/0!
0	0	0		0	0	#DIV/0!
0	0	0		0	0	#DIV/0!
0	0	0		0	0	#DIV/0!
0	0	0		0	0	#DIV/0!
0	0	0		0	0	#DIV/0!
0	0	0		0	0	#DIV/0!
0	0	0		0	0	#DIV/0!
0	0	0		0	0	#DIV/0!
0	0	0		0	0	#DIV/0!
0	0	0		0	0	#DIV/0!
0	0	0		0	0	#DIV/0!
0	0	0		0	0	#DIV/0!
0	0	0		0	0	#DIV/0!
0	0	0		0	0	#DIV/0!
0	0	0		0	0	#DIV/0!
0	0	0		0	0	#DIV/0!
0	0	0		0	0	#DIV/0!
0	0	0		0	0	#DIV/0!
0	0	0		0	0	#DIV/0!
0	0	0		0	0	#DIV/0!
0	0	0		0	0	#DIV/0!
0	0	0		0	0	#DIV/0!
0	0	0		0	0	#DIV/0!
0	0	0		0	0	#DIV/0!
0	0	0		0	0	#DIV/0!
0	0	0		0	0	#DIV/0!
0	0	0		0	0	#DIV/0!
0	0	0		0	0	#DIV/0!
0	0	0		0	0	#DIV/0!
0	0	0		0	0	#DIV/0!
0	0	0		0	0	#DIV/0!
0	0	0		0	0	#DIV/0!
0	0	0		0	0	#DIV/0!
0	0	0		0	0	#DIV/0!
0	0	0		0	0	#DIV/0!
0	0	0		0	0	#DIV/0!
0	0	0		0	0	#DIV/0!
0	0	0		0	0	#DIV/0!
0	0	0		0	0	#DIV/0!
0	0	0		0	0	#DIV/0!
68626.642	73534.389	142161.031		67201	-1425.642	-2.12%
56406.678	60800.782	117207.461		57566	1159.322	2.01%
33468.553	36780.19	70248.744		34507	1038.447	3.01%
29149.533	32284.709	61434.242		29984	834.467	2.78%
34384.342	37880.987	72265.329		35325	940.658	2.66%
33129.074	36336.516	69465.589		34156	1026.926	3.01%
22738.527	25314.466	48052.993		23462	723.473	3.08%
12434.934	14155.819	26590.754		12875	440.066	3.42%
9708.99	11143.171	20852.162		10068	359.01	3.57%
15223.107	17155.957	32379.065		15716	492.893	3.14%
12853.762	14531.77	27385.532		13288	434.238	3.27%
0	0	0		0	0	#DIV/0!
0	0	0		0	0	#DIV/0!
0	0	0		0	0	#DIV/0!
0	0	0		0	0	#DIV/0!
0	0	0		0	0	#DIV/0!
0	0	0		0	0	#DIV/0!
0	0	0		0	0	#DIV/0!
0	0	0		0	0	#DIV/0!
0	0	0		0	0	#DIV/0!
0	0	0		0	0	#DIV/0!
0	0	0		0	0	#DIV/0!
0	0	0		0	0	#DIV/0!
0	0	0		0	0	#DIV/0!
26165.482	28940.689	55106.171		26839	673.518	2.51%
19151.984	21471.628	40623.613		19660	508.016	2.58%
10268.605	11784.421	22053.027		10587	318.395	3.01%
8891.922	10280.532	19172.454		9162.4	270.478	2.95%
11395.979	13078.975	24474.954		11712	316.021	2.70%
10264.969	11749.593	22014.561		10592	327.031	3.09%
6141.004	7159.115	13300.119		6368.7	227.696	3.58%
2327.945	2712.142	5040.087		2471.5	143.555	5.81%
1886.267	2194.868	4081.135		2008.7	122.433	6.10%
3639.213	4304.998	7944.211		3830.2	190.987	4.99%
2966.844	3481.498	6448.342		3147	180.156	5.72%
0	0	0		0	0	#DIV/0!
0	0	0		0	0	#DIV/0!
0	0	0		0	0	#DIV/0!
0	0	0		0	0	#DIV/0!
0	0	0		0	0	#DIV/0!
0	0	0		0	0	#DIV/0!
0	0	0		0	0	#DIV/0!
0	0	0		0	0	#DIV/0!
0	0	0		0	0	#DIV/0!
0	0	0		0	0	#DIV/0!
0	0	0		0	0	#DIV/0!
0	0	0		0	0	#DIV/0!
0	0	0		0	0	#DIV/0!
13195.789	14945.715	28141.504		13581	385.211	2.84%
9223.718	10608.928	19832.646		9510.6	286.882	3.02%
4042.785	4777.482	8820.267		4227.1	184.315	4.36%
3482.875	4132.488	7615.363		3637.1	154.225	4.24%
4792.066	5649.24	10441.306		4974.5	182.434	3.67%
3665.19	4340.032	8005.222		3848.3	183.11	4.76%
1818.229	2128.896	3947.125		1939.6	121.371	6.26%
1794.02	2098.314	3892.334		1886.9	92.88	4.92%
1773.741	2076.912	3850.654		1861.1	87.359	4.69%
814.845	906.138	1720.983		924.13	109.285	11.83%
626.693	601.719	1228.412		733.95	107.257	14.61%
0	0	0		0	0	#DIV/0!
0	0	0		0	0	#DIV/0!
0	0	0		0	0	#DIV/0!
0	0	0		0	0	#DIV/0!
0	0	0		0	0	#DIV/0!
0	0	0		0	0	#DIV/0!
0	0	0		0	0	#DIV/0!
0	0	0		0	0	#DIV/0!
0	0	0		0	0	#DIV/0!
0	0	0		0	0	#DIV/0!
0	0	0		0	0	#DIV/0!
0	0	0		0	0	#DIV/0!
0	0	0		0	0	#DIV/0!
4829.735	5660.206	10489.941		5049.5	219.765	4.35%
3307.309	3931.779	7239.088		3474.2	166.891	4.80%
1164.14	1354.048	2518.188		1260.1	95.96	7.62%
1843.696	2152.782	3996.478		1946	102.304	5.26%
3477.664	4135.011	7612.675		3620.3	142.636	3.94%
2920.761	3442.188	6362.949		3071.6	150.839	4.91%
1728.797	2029.448	3758.246		1833.3	104.503	5.70%
1752.735	2054.641	3807.376		1834.8	82.065	4.47%
1732.639	2033.169	3765.807		1810	77.361	4.27%
552.39	523.157	1075.547		619.23	66.84	10.79%
142.522	228.845	371.367		196.06	53.538	27.31%
0	0	0		0	0	#DIV/0!
0	0	0		0	0	#DIV/0!
0	0	0		0	0	#DIV/0!
0	0	0		0	0	#DIV/0!
0	0	0		0	0	#DIV/0!
0	0	0		0	0	#DIV/0!
0	0	0		0	0	#DIV/0!
0	0	0		0	0	#DIV/0!
0	0	0		0	0	#DIV/0!
0	0	0		0	0	#DIV/0!
0	0	0		0	0	#DIV/0!
0	0	0		0	0	#DIV/0!
0	0	0		0	0	#DIV/0!
880.892	984.166	1865.058		998.74	117.848	11.80%
591.72	557.75	1149.47		677.25	85.53	12.63%
1101.574	1287.205	2388.779		1172.8	71.226	6.07%
1752.671	2055.585	3808.256		1832.7	80.029	4.37%
1770.882	2074.953	3845.835		1855.3	84.418	4.55%
563.332	532.486	1095.818		635.12	71.788	11.30%
1079.659	1262.059	2341.718		1148.4	68.741	5.99%
1714.117	2013.213	3727.33		1787.5	73.383	4.11%
1705.539	2003.879	3709.418		1777.2	71.661	4.03%
531.92	501.199	1033.118		586.46	54.54	9.30%
133.336	218.645	351.981		173.18	39.844	23.01%
0	0	0		0	0	#DIV/0!
0	0	0		0	0	#DIV/0!
0	0	0		0	0	#DIV/0!
0	0	0		0	0	#DIV/0!
0	0	0		0	0	#DIV/0!
0	0	0		0	0	#DIV/0!
0	0	0		0	0	#DIV/0!
0	0	0		0	0	#DIV/0!
0	0	0		0	0	#DIV/0!
0	0	0		0	0	#DIV/0!
0	0	0		0	0	#DIV/0!
0	0	0		0	0	#DIV/0!
0	0	0		0	0	#DIV/0!
0	0	0		0	0	#DIV/0!
0	0	0		0	0	#DIV/0!
0	0	0		0	0	#DIV/0!
0	0	0		0	0	#DIV/0!
0	0	0		0	0	#DIV/0!
0	0	0		0	0	#DIV/0!
0	0	0		0	0	#DIV/0!
0	0	0		0	0	#DIV/0!
0	0	0		0	0	#DIV/0!
0	0	0		0	0	#DIV/0!
0	0	0		0	0	#DIV/0!
0	0	0		0	0	#DIV/0!
0	0	0		0	0	#DIV/0!
0	0	0		0	0	#DIV/0!
0	0	0		0	0	#DIV/0!
0	0	0		0	0	#DIV/0!
0	0	0		0	0	#DIV/0!
0	0	0		0	0	#DIV/0!
0	0	0		0	0	#DIV/0!
0	0	0		0	0	#DIV/0!
0	0	0		0	0	#DIV/0!
0	0	0		0	0	#DIV/0!
0	0	0		0	0	#DIV/0!
0	0	0		0	0	#DIV/0!
0	0	0		0	0	#DIV/0!
0	0	0		0	0	#DIV/0!
0	0	0		0	0	#DIV/0!
0	0	0		0	0	#DIV/0!
0	0	0		0	0	#DIV/0!
0	0	0		0	0	#DIV/0!
0	0	0		0	0	#DIV/0!
0	0	0		0	0	#DIV/0!
0	0	0		0	0	#DIV/0!
0	0	0		0	0	#DIV/0!
0	0	0		0	0	#DIV/0!
0	0	0		0	0	#DIV/0!
0	0	0		0	0	#DIV/0!
0	0	0		0	0	#DIV/0!
0	0	0		0	0	#DIV/0!
0	0	0		0	0	#DIV/0!
0	0	0		0	0	#DIV/0!
0	0	0		0	0	#DIV/0!
0	0	0		0	0	#DIV/0!
0	0	0		0	0	#DIV/0!
0	0	0		0	0	#DIV/0!
0	0	0		0	0	#DIV/0!
0	0	0		0	0	#DIV/0!
0	0	0		0	0	#DIV/0!
23794.198	26327.54	50121.738		24570	775.802	3.16%
17607.134	19742.202	37349.336		18175	567.866	3.12%
9875.606	11314.611	21190.217		10236	360.394	3.52%
9053.016	10436.691	19489.707		9359.2	306.184	3.27%
11354.774	13011.351	24366.125		11697	342.226	2.93%
9265.98	10622.098	19888.078		9600.3	334.32	3.48%
6457.583	7507.165	13964.748		6707.5	249.917	3.73%
3431.336	4055.136	7486.472		3612.1	180.764	5.00%
2814.218	3292.87	6107.089		2974.7	160.482	5.39%
4761.158	5578.662	10339.82		4996	234.842	4.70%
4466.673	5230.134	9696.807		4708.1	241.427	5.13%
0	0	0		0	0	#DIV/0!
0	0	0		0	0	#DIV/0!
0	0	0		0	0	#DIV/0!
0	0	0		0	0	#DIV/0!
0	0	0		0	0	#DIV/0!
0	0	0		0	0	#DIV/0!
0	0	0		0	0	#DIV/0!
0	0	0		0	0	#DIV/0!
0	0	0		0	0	#DIV/0!
0	0	0		0	0	#DIV/0!
0	0	0		0	0	#DIV/0!
0	0	0		0	0	#DIV/0!
0	0	0		0	0	#DIV/0!
22976.534	25483.921	48460.455		23650	673.466	2.85%
18374.318	20598.754	38973.072		18909	534.682	2.83%
12034.43	13726.049	25760.479		12408	373.57	3.01%
11468.143	13145.905	24614.048		11801	332.857	2.82%
14430.731	16428.637	30859.368		14812	381.269	2.57%
10965.396	12514.847	23480.242		11320	354.604	3.13%
8324.951	9616.123	17941.074		8602.8	277.849	3.23%
4734.974	5566.11	10301.083		4939.7	204.726	4.14%
4024.342	4747.65	8771.992		4211.4	187.058	4.44%
4944.572	5786.054	10730.626		5186	241.428	4.66%
4498.498	5264.473	9762.972		4744.4	245.902	5.18%
0	0	0		0	0	#DIV/0!
0	0	0		0	0	#DIV/0!
0	0	0		0	0	#DIV/0!
0	0	0		0	0	#DIV/0!
0	0	0		0	0	#DIV/0!
0	0	0		0	0	#DIV/0!
0	0	0		0	0	#DIV/0!
0	0	0		0	0	#DIV/0!
0	0	0		0	0	#DIV/0!
0	0	0		0	0	#DIV/0!
0	0	0		0	0	#DIV/0!
0	0	0		0	0	#DIV/0!
0	0	0		0	0	#DIV/0!
17209.191	19269.972	36479.163		17748	538.809	3.04%
12253.236	13922.927	26176.163		12652	398.764	3.15%
6130.234	7135.489	13265.723		6374.9	244.666	3.84%
5348.136	6264.396	11612.532		5573.4	225.264	4.04%
6962.774	8103.816	15066.59		7197	234.226	3.25%
5504.855	6421.234	11926.089		5760	255.145	4.43%
3062.214	3586.715	6648.929		3241.6	179.386	5.53%
1877.479	2185.722	4063.202		1996.8	119.321	5.98%
1849.568	2156.575	4006.142		1959.4	109.832	5.61%
1693.784	1983.032	3676.816		1836	142.216	7.75%
1421.5	1665.203	3086.703		1564.8	143.3	9.16%
0	0	0		0	0	#DIV/0!
0	0	0		0	0	#DIV/0!
0	0	0		0	0	#DIV/0!
0	0	0		0	0	#DIV/0!
0	0	0		0	0	#DIV/0!
0	0	0		0	0	#DIV/0!
0	0	0		0	0	#DIV/0!
0	0	0		0	0	#DIV/0!
0	0	0		0	0	#DIV/0!
0	0	0		0	0	#DIV/0!
0	0	0		0	0	#DIV/0!
0	0	0		0	0	#DIV/0!
0	0	0		0	0	#DIV/0!
16120.359	18103.985	34224.344		16611	490.641	2.95%
12437.712	14136.569	26574.282		12825	387.288	3.02%
7283.07	8444.47	15727.54		7541.8	258.73	3.43%
7395.631	8598.344	15993.974		7633.1	237.469	3.11%
9917.57	11438.234	21355.803		10198	280.43	2.75%
8074.61	9318.347	17392.957		8348.6	273.99	3.28%
5949.823	6950.632	12900.455		6162.2	212.377	3.45%
3597.782	4261.108	7858.89		3762.4	164.618	4.38%
3153.095	3743.948	6897.043		3305.3	152.205	4.60%
4936.286	5787.939	10724.225		5159	222.714	4.32%
4777.004	5590.369	10367.373		5011.2	234.196	4.67%
0	0	0		0	0	#DIV/0!
0	0	0		0	0	#DIV/0!
0	0	0		0	0	#DIV/0!
0	0	0		0	0	#DIV/0!
0	0	0		0	0	#DIV/0!
0	0	0		0	0	#DIV/0!
0	0	0		0	0	#DIV/0!
0	0	0		0	0	#DIV/0!
0	0	0		0	0	#DIV/0!
0	0	0		0	0	#DIV/0!
0	0	0		0	0	#DIV/0!
0	0	0		0	0	#DIV/0!
0	0	0		0	0	#DIV/0!
17376.912	19463.808	36840.719		17899	522.088	2.92%
11749.333	13377.491	25126.824		12124	374.667	3.09%
5265.619	6160.322	11425.941		5505.6	239.981	4.36%
4229.25	4982.023	9211.273		4424.6	195.35	4.42%
6456.386	7534.959	13991.345		6673.2	216.814	3.25%
4886.503	5724.239	10610.742		5119.4	232.897	4.55%
3562.362	4218.707	7781.069		3742	179.638	4.80%
1868.773	2177.834	4046.607		1981.9	113.127	5.71%
1843.986	2151.919	3995.905		1949.1	105.114	5.39%
1287.456	1503.775	2791.231		1414.7	127.244	8.99%
1122.478	1313.512	2435.99		1257.2	134.722	10.72%
0	0	0		0	0	#DIV/0!
0	0	0		0	0	#DIV/0!
0	0	0		0	0	#DIV/0!
0	0	0		0	0	#DIV/0!
0	0	0		0	0	#DIV/0!
0	0	0		0	0	#DIV/0!
0	0	0		0	0	#DIV/0!
0	0	0		0	0	#DIV/0!
0	0	0		0	0	#DIV/0!
0	0	0		0	0	#DIV/0!
0	0	0		0	0	#DIV/0!
0	0	0		0	0	#DIV/0!
0	0	0		0	0	#DIV/0!
0	0	0		0	0	#DIV/0!
0	0	0		0	0	#DIV/0!
0	0	0		0	0	#DIV/0!
0	0	0		0	0	#DIV/0!
0	0	0		0	0	#DIV/0!
0	0	0		0	0	#DIV/0!
0	0	0		0	0	#DIV/0!
0	0	0		0	0	#DIV/0!
0	0	0		0	0	#DIV/0!
0	0	0		0	0	#DIV/0!
0	0	0		0	0	#DIV/0!
0	0	0		0	0	#DIV/0!
0	0	0		0	0	#DIV/0!
0	0	0		0	0	#DIV/0!
0	0	0		0	0	#DIV/0!
0	0	0		0	0	#DIV/0!
0	0	0		0	0	#DIV/0!
0	0	0		0	0	#DIV/0!
0	0	0		0	0	#DIV/0!
0	0	0		0	0	#DIV/0!
0	0	0		0	0	#DIV/0!
0	0	0		0	0	#DIV/0!
0	0	0		0	0	#DIV/0!
0	0	0		0	0	#DIV/0!
0	0	0		0	0	#DIV/0!
0	0	0		0	0	#DIV/0!
0	0	0		0	0	#DIV/0!
0	0	0		0	0	#DIV/0!
0	0	0		0	0	#DIV/0!
0	0	0		0	0	#DIV/0!
0	0	0		0	0	#DIV/0!
0	0	0		0	0	#DIV/0!
0	0	0		0	0	#DIV/0!
0	0	0		0	0	#DIV/0!
0	0	0		0	0	#DIV/0!
0	0	0		0	0	#DIV/0!
0	0	0		0	0	#DIV/0!
0	0	0		0	0	#DIV/0!
0	0	0		0	0	#DIV/0!
0	0	0		0	0	#DIV/0!
0	0	0		0	0	#DIV/0!
0	0	0		0	0	#DIV/0!
0	0	0		0	0	#DIV/0!
0	0	0		0	0	#DIV/0!
0	0	0		0	0	#DIV/0!
0	0	0		0	0	#DIV/0!
0	0	0		0	0	#DIV/0!
0	0	0		0	0	#DIV/0!
190.614	219.219	409.833		152.68	-37.934	-24.85%
543.87	461.97	1005.84		594.08	50.21	8.45%
1059.642	1226.323	2285.965		1110.9	51.258	4.61%
1701.424	1971.944	3673.368		1767.6	66.176	3.74%
1683.074	1950.657	3633.731		1748.9	65.826	3.76%
494.171	431.137	925.308		533.47	39.299	7.37%
1007.903	1166.124	2174.027		1057.8	49.897	4.72%
1646.734	1908.497	3555.232		1711.7	64.966	3.80%
1646.673	1908.427	3555.1		1711.6	64.927	3.79%
478.045	420.937	898.982		515.43	37.385	7.25%
104.311	180.473	284.784		113.86	9.549	8.39%
0	0	0		0	0	#DIV/0!
0	0	0		0	0	#DIV/0!
0	0	0		0	0	#DIV/0!
0	0	0		0	0	#DIV/0!
0	0	0		0	0	#DIV/0!
0	0	0		0	0	#DIV/0!
0	0	0		0	0	#DIV/0!
0	0	0		0	0	#DIV/0!
0	0	0		0	0	#DIV/0!
0	0	0		0	0	#DIV/0!
0	0	0		0	0	#DIV/0!
0	0	0		0	0	#DIV/0!
0	0	0		0	0	#DIV/0!
109.536	188.087	297.623		120.5	10.964	9.10%
488.748	427.853	916.601		527.51	38.762	7.35%
1000.63	1157.66	2158.29		1050.3	49.67	4.73%
1646.734	1908.497	3555.232		1711.7	64.966	3.80%
1646.673	1908.427	3555.1		1711.6	64.927	3.79%
478.045	420.937	898.982		515.43	37.385	7.25%
993.286	1147.58	2140.866		1042.8	49.514	4.75%
1628.535	1887.379	3515.913		1693.2	64.665	3.82%
1628.535	1887.379	3515.913		1693.2	64.665	3.82%
472.728	417.655	890.383		509.32	36.592	7.18%
104.294	180.459	284.754		113.84	9.546	8.39%
0	0	0		0	0	#DIV/0!
0	0	0		0	0	#DIV/0!
0	0	0		0	0	#DIV/0!
0	0	0		0	0	#DIV/0!
0	0	0		0	0	#DIV/0!
0	0	0		0	0	#DIV/0!
0	0	0		0	0	#DIV/0!
0	0	0		0	0	#DIV/0!
0	0	0		0	0	#DIV/0!
0	0	0		0	0	#DIV/0!
0	0	0		0	0	#DIV/0!
0	0	0		0	0	#DIV/0!
0	0	0		0	0	#DIV/0!
109.536	188.087	297.623		120.5	10.964	9.10%
488.748	427.853	916.601		527.51	38.762	7.35%
1007.903	1166.124	2174.027		1057.8	49.897	4.72%
1646.734	1908.497	3555.232		1711.7	64.966	3.80%
1646.673	1908.427	3555.1		1711.6	64.927	3.79%
478.045	420.937	898.982		515.43	37.385	7.25%
986.09	1139.197	2125.288		1035.4	49.31	4.76%
1628.535	1887.379	3515.913		1693.2	64.665	3.82%
1628.535	1887.379	3515.913		1693.2	64.665	3.82%
472.728	417.655	890.383		509.32	36.592	7.18%
102.589	172.266	274.855		111.73	9.141	8.18%
0	0	0		0	0	#DIV/0!
0	0	0		0	0	#DIV/0!
0	0	0		0	0	#DIV/0!
0	0	0		0	0	#DIV/0!
0	0	0		0	0	#DIV/0!
0	0	0		0	0	#DIV/0!
0	0	0		0	0	#DIV/0!
0	0	0		0	0	#DIV/0!
0	0	0		0	0	#DIV/0!
0	0	0		0	0	#DIV/0!
0	0	0		0	0	#DIV/0!
0	0	0		0	0	#DIV/0!
0	0	0		0	0	#DIV/0!
109.536	188.087	297.623		120.5	10.964	9.10%
488.748	427.853	916.601		527.51	38.762	7.35%
1000.63	1157.66	2158.29		1050.3	49.67	4.73%
1646.673	1908.427	3555.1		1711.6	64.927	3.79%
1637.702	1898.017	3535.719		1702.4	64.698	3.80%
478.012	420.9	898.913		515.39	37.378	7.25%
986.09	1139.197	2125.288		1035.4	49.31	4.76%
1628.535	1887.379	3515.913		1693.2	64.665	3.82%
1628.475	1887.312	3515.787		1693.1	64.625	3.82%
472.728	417.655	890.383		509.32	36.592	7.18%
102.589	172.266	274.855		111.73	9.141	8.18%
0	0	0		0	0	#DIV/0!
0	0	0		0	0	#DIV/0!
0	0	0		0	0	#DIV/0!
0	0	0		0	0	#DIV/0!
0	0	0		0	0	#DIV/0!
0	0	0		0	0	#DIV/0!
0	0	0		0	0	#DIV/0!
0	0	0		0	0	#DIV/0!
0	0	0		0	0	#DIV/0!
0	0	0		0	0	#DIV/0!
0	0	0		0	0	#DIV/0!
0	0	0		0	0	#DIV/0!
0	0	0		0	0	#DIV/0!
107.776	185.517	293.293		118.24	10.464	8.85%
483.384	424.568	907.952		521.49	38.106	7.31%
993.331	1147.632	2140.964		1042.9	49.569	4.75%
1637.642	1897.95	3535.592		1702.4	64.758	3.80%
1628.535	1887.379	3515.913		1693.2	64.665	3.82%
472.728	417.655	890.383		509.32	36.592	7.18%
978.835	1130.748	2109.584		1028	49.165	4.78%
1619.482	1876.876	3496.358		1683.9	64.418	3.83%
1619.482	1876.876	3496.358		1683.9	64.418	3.83%
467.44	414.387	881.827		503.15	35.71	7.10%
102.573	172.253	274.825		111.71	9.137	8.18%
0	0	0		0	0	#DIV/0!
0	0	0		0	0	#DIV/0!
0	0	0		0	0	#DIV/0!
0	0	0		0	0	#DIV/0!
0	0	0		0	0	#DIV/0!
0	0	0		0	0	#DIV/0!
0	0	0		0	0	#DIV/0!
0	0	0		0	0	#DIV/0!
0	0	0		0	0	#DIV/0!
0	0	0		0	0	#DIV/0!
0	0	0		0	0	#DIV/0!
0	0	0		0	0	#DIV/0!
0	0	0		0	0	#DIV/0!
0	0	0		0	0	#DIV/0!
0	0	0		0	0	#DIV/0!
0	0	0		0	0	#DIV/0!
0	0	0		0	0	#DIV/0!
0	0	0		0	0	#DIV/0!
0	0	0		0	0	#DIV/0!
0	0	0		0	0	#DIV/0!
0	0	0		0	0	#DIV/0!
0	0	0		0	0	#DIV/0!
0	0	0		0	0	#DIV/0!
0	0	0		0	0	#DIV/0!
0	0	0		0	0	#DIV/0!
0	0	0		0	0	#DIV/0!
0	0	0		0	0	#DIV/0!
0	0	0		0	0	#DIV/0!
0	0	0		0	0	#DIV/0!
0	0	0		0	0	#DIV/0!
0	0	0		0	0	#DIV/0!
0	0	0		0	0	#DIV/0!
0	0	0		0	0	#DIV/0!
0	0	0		0	0	#DIV/0!
0	0	0		0	0	#DIV/0!
0	0	0		0	0	#DIV/0!
0	0	0		0	0	#DIV/0!
0	0	0		0	0	#DIV/0!
0	0	0		0	0	#DIV/0!
0	0	0		0	0	#DIV/0!
0	0	0		0	0	#DIV/0!
0	0	0		0	0	#DIV/0!
0	0	0		0	0	#DIV/0!
0	0	0		0	0	#DIV/0!
0	0	0		0	0	#DIV/0!
0	0	0		0	0	#DIV/0!
0	0	0		0	0	#DIV/0!
0	0	0		0	0	#DIV/0!
0	0	0		0	0	#DIV/0!
0	0	0		0	0	#DIV/0!
0	0	0		0	0	#DIV/0!
0	0	0		0	0	#DIV/0!
0	0	0		0	0	#DIV/0!
0	0	0		0	0	#DIV/0!
0	0	0		0	0	#DIV/0!
0	0	0		0	0	#DIV/0!
0	0	0		0	0	#DIV/0!
0	0	0		0	0	#DIV/0!
0	0	0		0	0	#DIV/0!
0	0	0		0	0	#DIV/0!
0	0	0		0	0	#DIV/0!
153.779	213.975	367.754		146.53	-7.249	-4.95%
527.086	451.071	978.157		574.05	46.964	8.18%
1037.392	1200.434	2237.826		1088	50.608	4.65%
1673.952	1940.076	3614.028		1739.5	65.548	3.77%
1655.788	1919.002	3574.79		1720.9	65.112	3.78%
483.384	424.568	907.952		521.49	38.106	7.31%
993.286	1147.58	2140.866		1042.8	49.514	4.75%
1628.535	1887.379	3515.913		1693.2	64.665	3.82%
1619.542	1876.943	3496.485		1684	64.458	3.83%
472.728	417.655	890.383		509.32	36.592	7.18%
102.589	172.266	274.855		111.73	9.141	8.18%
0	0	0		0	0	#DIV/0!
0	0	0		0	0	#DIV/0!
0	0	0		0	0	#DIV/0!
0	0	0		0	0	#DIV/0!
0	0	0		0	0	#DIV/0!
0	0	0		0	0	#DIV/0!
0	0	0		0	0	#DIV/0!
0	0	0		0	0	#DIV/0!
0	0	0		0	0	#DIV/0!
0	0	0		0	0	#DIV/0!
0	0	0		0	0	#DIV/0!
0	0	0		0	0	#DIV/0!
0	0	0		0	0	#DIV/0!
109.519	188.072	297.591		120.48	10.961	9.10%
483.384	424.568	907.952		521.49	38.106	7.31%
993.331	1147.632	2140.964		1042.9	49.569	4.75%
1637.642	1897.95	3535.592		1702.4	64.758	3.80%
1628.535	1887.379	3515.913		1693.2	64.665	3.82%
472.728	417.655	890.383		509.32	36.592	7.18%
978.882	1130.801	2109.684		1028	49.118	4.78%
1619.482	1876.876	3496.358		1683.9	64.418	3.83%
1610.581	1866.545	3477.126		1674.8	64.219	3.83%
467.44	414.387	881.827		503.15	35.71	7.10%
102.573	172.253	274.825		111.71	9.137	8.18%
0	0	0		0	0	#DIV/0!
0	0	0		0	0	#DIV/0!
0	0	0		0	0	#DIV/0!
0	0	0		0	0	#DIV/0!
0	0	0		0	0	#DIV/0!
0	0	0		0	0	#DIV/0!
0	0	0		0	0	#DIV/0!
0	0	0		0	0	#DIV/0!
0	0	0		0	0	#DIV/0!
0	0	0		0	0	#DIV/0!
0	0	0		0	0	#DIV/0!
0	0	0		0	0	#DIV/0!
0	0	0		0	0	#DIV/0!
107.776	185.517	293.293		118.24	10.464	8.85%
483.384	424.568	907.952		521.49	38.106	7.31%
993.331	1147.632	2140.964		1042.9	49.569	4.75%
1628.535	1887.379	3515.913		1693.2	64.665	3.82%
1628.535	1887.379	3515.913		1693.2	64.665	3.82%
472.728	417.655	890.383		509.32	36.592	7.18%
978.882	1130.801	2109.684		1028	49.118	4.78%
1619.482	1876.876	3496.358		1683.9	64.418	3.83%
1610.581	1866.545	3477.126		1674.8	64.219	3.83%
467.44	414.387	881.827		503.15	35.71	7.10%
102.573	172.253	274.825		111.71	9.137	8.18%
0	0	0		0	0	#DIV/0!
0	0	0		0	0	#DIV/0!
0	0	0		0	0	#DIV/0!
0	0	0		0	0	#DIV/0!
0	0	0		0	0	#DIV/0!
0	0	0		0	0	#DIV/0!
0	0	0		0	0	#DIV/0!
0	0	0		0	0	#DIV/0!
0	0	0		0	0	#DIV/0!
0	0	0		0	0	#DIV/0!
0	0	0		0	0	#DIV/0!
0	0	0		0	0	#DIV/0!
0	0	0		0	0	#DIV/0!
107.776	185.517	293.293		118.24	10.464	8.85%
478.078	420.973	899.051		515.47	37.392	7.25%
993.286	1147.58	2140.866		1042.8	49.514	4.75%
1628.535	1887.379	3515.913		1693.2	64.665	3.82%
1619.542	1876.943	3496.485		1684	64.458	3.83%
472.728	417.655	890.383		509.32	36.592	7.18%
978.835	1130.748	2109.584		1028	49.165	4.78%
1619.482	1876.876	3496.358		1683.9	64.418	3.83%
1610.581	1866.545	3477.126		1674.8	64.219	3.83%
467.44	414.387	881.827		503.15	35.71	7.10%
102.573	172.253	274.825		111.71	9.137	8.18%
0	0	0		0	0	#DIV/0!
0	0	0		0	0	#DIV/0!
0	0	0		0	0	#DIV/0!
0	0	0		0	0	#DIV/0!
0	0	0		0	0	#DIV/0!
0	0	0		0	0	#DIV/0!
0	0	0		0	0	#DIV/0!
0	0	0		0	0	#DIV/0!
0	0	0		0	0	#DIV/0!
0	0	0		0	0	#DIV/0!
0	0	0		0	0	#DIV/0!
0	0	0		0	0	#DIV/0!
0	0	0		0	0	#DIV/0!
107.776	185.517	293.293		118.24	10.464	8.85%
483.384	424.568	907.952		521.49	38.106	7.31%
993.286	1147.58	2140.866		1042.8	49.514	4.75%
1628.535	1887.379	3515.913		1693.2	64.665	3.82%
1619.542	1876.943	3496.485		1684	64.458	3.83%
467.44	414.387	881.827		503.15	35.71	7.10%
978.835	1130.748	2109.584		1028	49.165	4.78%
1619.421	1876.807	3496.228		1683.9	64.479	3.83%
1619.421	1876.807	3496.228		1683.9	64.479	3.83%
467.44	414.387	881.827		503.15	35.71	7.10%
102.573	172.253	274.825		111.71	9.137	8.18%
0	0	0		0	0	#DIV/0!
0	0	0		0	0	#DIV/0!
0	0	0		0	0	#DIV/0!
0	0	0		0	0	#DIV/0!
0	0	0		0	0	#DIV/0!
0	0	0		0	0	#DIV/0!
0	0	0		0	0	#DIV/0!
0	0	0		0	0	#DIV/0!
0	0	0		0	0	#DIV/0!
0	0	0		0	0	#DIV/0!
0	0	0		0	0	#DIV/0!
0	0	0		0	0	#DIV/0!
0	0	0		0	0	#DIV/0!
0	0	0		0	0	#DIV/0!
0	0	0		0	0	#DIV/0!
0	0	0		0	0	#DIV/0!
0	0	0		0	0	#DIV/0!
0	0	0		0	0	#DIV/0!
0	0	0		0	0	#DIV/0!
0	0	0		0	0	#DIV/0!
0	0	0		0	0	#DIV/0!
0	0	0		0	0	#DIV/0!
0	0	0		0	0	#DIV/0!
0	0	0		0	0	#DIV/0!
0	0	0		0	0	#DIV/0!
0	0	0		0	0	#DIV/0!
0	0	0		0	0	#DIV/0!
0	0	0		0	0	#DIV/0!
0	0	0		0	0	#DIV/0!
0	0	0		0	0	#DIV/0!
0	0	0		0	0	#DIV/0!
0	0	0		0	0	#DIV/0!
0	0	0		0	0	#DIV/0!
0	0	0		0	0	#DIV/0!
0	0	0		0	0	#DIV/0!
0	0	0		0	0	#DIV/0!
0	0	0		0	0	#DIV/0!
0	0	0		0	0	#DIV/0!
0	0	0		0	0	#DIV/0!
0	0	0		0	0	#DIV/0!
0	0	0		0	0	#DIV/0!
0	0	0		0	0	#DIV/0!
0	0	0		0	0	#DIV/0!
0	0	0		0	0	#DIV/0!
0	0	0		0	0	#DIV/0!
0	0	0		0	0	#DIV/0!
0	0	0		0	0	#DIV/0!
0	0	0		0	0	#DIV/0!
0	0	0		0	0	#DIV/0!
0	0	0		0	0	#DIV/0!
0	0	0		0	0	#DIV/0!
0	0	0		0	0	#DIV/0!
0	0	0		0	0	#DIV/0!
0	0	0		0	0	#DIV/0!
0	0	0		0	0	#DIV/0!
0	0	0		0	0	#DIV/0!
0	0	0		0	0	#DIV/0!
0	0	0		0	0	#DIV/0!
0	0	0		0	0	#DIV/0!
0	0	0		0	0	#DIV/0!
0	0	0		0	0	#DIV/0!
125.694	211.378	337.072		143.59	17.896	12.46%
527.086	451.071	978.157		574.05	46.964	8.18%
1037.392	1200.434	2237.826		1088	50.608	4.65%
1673.952	1940.076	3614.028		1739.5	65.548	3.77%
1664.796	1929.454	3594.25		1730.2	65.404	3.78%
483.384	424.568	907.952		521.49	38.106	7.31%
993.331	1147.632	2140.964		1042.9	49.569	4.75%
1637.642	1897.95	3535.592		1702.4	64.758	3.80%
1628.535	1887.379	3515.913		1693.2	64.665	3.82%
472.728	417.655	890.383		509.32	36.592	7.18%
104.294	180.459	284.754		113.84	9.546	8.39%
0	0	0		0	0	#DIV/0!
0	0	0		0	0	#DIV/0!
0	0	0		0	0	#DIV/0!
0	0	0		0	0	#DIV/0!
0	0	0		0	0	#DIV/0!
0	0	0		0	0	#DIV/0!
0	0	0		0	0	#DIV/0!
0	0	0		0	0	#DIV/0!
0	0	0		0	0	#DIV/0!
0	0	0		0	0	#DIV/0!
0	0	0		0	0	#DIV/0!
0	0	0		0	0	#DIV/0!
0	0	0		0	0	#DIV/0!
109.519	188.072	297.591		120.48	10.961	9.10%
483.416	424.603	908.018		521.53	38.114	7.31%
1000.583	1157.606	2158.189		1050.3	49.717	4.73%
1637.702	1898.017	3535.719		1702.4	64.698	3.80%
1628.535	1887.379	3515.913		1693.2	64.665	3.82%
472.728	417.655	890.383		509.32	36.592	7.18%
986.043	1139.144	2125.187		1035.4	49.357	4.77%
1619.542	1876.943	3496.485		1684	64.458	3.83%
1619.482	1876.876	3496.358		1683.9	64.418	3.83%
467.44	414.387	881.827		503.15	35.71	7.10%
102.589	172.266	274.855		111.73	9.141	8.18%
0	0	0		0	0	#DIV/0!
0	0	0		0	0	#DIV/0!
0	0	0		0	0	#DIV/0!
0	0	0		0	0	#DIV/0!
0	0	0		0	0	#DIV/0!
0	0	0		0	0	#DIV/0!
0	0	0		0	0	#DIV/0!
0	0	0		0	0	#DIV/0!
0	0	0		0	0	#DIV/0!
0	0	0		0	0	#DIV/0!
0	0	0		0	0	#DIV/0!
0	0	0		0	0	#DIV/0!
0	0	0		0	0	#DIV/0!
357.632	344.206	701.838		356.29	-1.342	-0.38%
1197.615	1386.802	2584.417		1252.4	54.785	4.37%
2419.607	2828.938	5248.545		2499.5	79.893	3.20%
4005.784	4676.339	8682.123		4111.5	105.716	2.57%
3992.483	4661.117	8653.6		4097.9	105.417	2.57%
1181.937	1368.571	2550.508		1236.3	54.363	4.40%
2398.033	2778.482	5176.516		2477.7	79.667	3.22%
3992.39	4661.013	8653.403		4097.8	105.41	2.57%
3992.39	4661.013	8653.403		4097.8	105.41	2.57%
1181.886	1368.513	2550.399		1236.3	54.414	4.40%
339.016	331.807	670.823		329.81	-9.206	-2.79%
0	0	0		0	0	#DIV/0!
0	0	0		0	0	#DIV/0!
0	0	0		0	0	#DIV/0!
0	0	0		0	0	#DIV/0!
0	0	0		0	0	#DIV/0!
0	0	0		0	0	#DIV/0!
0	0	0		0	0	#DIV/0!
0	0	0		0	0	#DIV/0!
0	0	0		0	0	#DIV/0!
0	0	0		0	0	#DIV/0!
0	0	0		0	0	#DIV/0!
0	0	0		0	0	#DIV/0!
0	0	0		0	0	#DIV/0!
357.632	344.206	701.838		356.29	-1.342	-0.38%
1197.615	1386.802	2584.417		1252.4	54.785	4.37%
2419.607	2828.938	5248.545		2499.5	79.893	3.20%
4005.877	4676.443	8682.321		4111.6	105.723	2.57%
4005.784	4676.339	8682.123		4111.5	105.716	2.57%
1181.886	1368.513	2550.399		1236.3	54.414	4.40%
2398.033	2778.482	5176.516		2477.7	79.667	3.22%
3979.091	4645.791	8624.881		4084.3	105.209	2.58%
3978.997	4645.686	8624.684		4084.2	105.203	2.58%
1174.127	1359.489	2533.616		1228.3	54.173	4.41%
339.016	331.807	670.823		329.81	-9.206	-2.79%
0	0	0		0	0	#DIV/0!
0	0	0		0	0	#DIV/0!
0	0	0		0	0	#DIV/0!
0	0	0		0	0	#DIV/0!
0	0	0		0	0	#DIV/0!
0	0	0		0	0	#DIV/0!
0	0	0		0	0	#DIV/0!
0	0	0		0	0	#DIV/0!
0	0	0		0	0	#DIV/0!
0	0	0		0	0	#DIV/0!
0	0	0		0	0	#DIV/0!
0	0	0		0	0	#DIV/0!
0	0	0		0	0	#DIV/0!
357.632	344.206	701.838		356.29	-1.342	-0.38%
1205.529	1396.006	2601.535		1260.5	54.971	4.36%
2430.344	2841.335	5271.679		2510.5	80.156	3.19%
4019.299	4691.801	8711.1		4125.2	105.901	2.57%
4019.299	4691.801	8711.1		4125.2	105.901	2.57%
1181.937	1368.571	2550.508		1236.3	54.363	4.40%
2398.107	2778.565	5176.672		2477.8	79.693	3.22%
3979.091	4645.791	8624.881		4084.3	105.209	2.58%
3979.091	4645.791	8624.881		4084.3	105.209	2.58%
1174.127	1359.489	2533.616		1228.3	54.173	4.41%
339.016	331.807	670.823		329.81	-9.206	-2.79%
0	0	0		0	0	#DIV/0!
0	0	0		0	0	#DIV/0!
0	0	0		0	0	#DIV/0!
0	0	0		0	0	#DIV/0!
0	0	0		0	0	#DIV/0!
0	0	0		0	0	#DIV/0!
0	0	0		0	0	#DIV/0!
0	0	0		0	0	#DIV/0!
0	0	0		0	0	#DIV/0!
0	0	0		0	0	#DIV/0!
0	0	0		0	0	#DIV/0!
0	0	0		0	0	#DIV/0!
0	0	0		0	0	#DIV/0!
0	0	0		0	0	#DIV/0!
0	0	0		0	0	#DIV/0!
0	0	0		0	0	#DIV/0!
0	0	0		0	0	#DIV/0!
0	0	0		0	0	#DIV/0!
0	0	0		0	0	#DIV/0!
0	0	0		0	0	#DIV/0!
0	0	0		0	0	#DIV/0!
0	0	0		0	0	#DIV/0!
0	0	0		0	0	#DIV/0!
0	0	0		0	0	#DIV/0!
0	0	0		0	0	#DIV/0!
0	0	0		0	0	#DIV/0!
0	0	0		0	0	#DIV/0!
0	0	0		0	0	#DIV/0!
0	0	0		0	0	#DIV/0!
0	0	0		0	0	#DIV/0!
0	0	0		0	0	#DIV/0!
0	0	0		0	0	#DIV/0!
0	0	0		0	0	#DIV/0!
0	0	0		0	0	#DIV/0!
0	0	0		0	0	#DIV/0!
0	0	0		0	0	#DIV/0!
0	0	0		0	0	#DIV/0!
0	0	0		0	0	#DIV/0!
0	0	0		0	0	#DIV/0!
0	0	0		0	0	#DIV/0!
0	0	0		0	0	#DIV/0!
0	0	0		0	0	#DIV/0!
0	0	0		0	0	#DIV/0!
0	0	0		0	0	#DIV/0!
0	0	0		0	0	#DIV/0!
0	0	0		0	0	#DIV/0!
0	0	0		0	0	#DIV/0!
0	0	0		0	0	#DIV/0!
0	0	0		0	0	#DIV/0!
0	0	0		0	0	#DIV/0!
0	0	0		0	0	#DIV/0!
0	0	0		0	0	#DIV/0!
0	0	0		0	0	#DIV/0!
0	0	0		0	0	#DIV/0!
0	0	0		0	0	#DIV/0!
0	0	0		0	0	#DIV/0!
0	0	0		0	0	#DIV/0!
0	0	0		0	0	#DIV/0!
0	0	0		0	0	#DIV/0!
0	0	0		0	0	#DIV/0!
0	0	0		0	0	#DIV/0!
415.941	382.072	798.013		438.12	22.179	5.06%
1285.656	1489.158	2774.813		1342.6	56.944	4.24%
2517.247	2966.729	5483.976		2598.9	81.653	3.14%
4100.691	4784.912	8885.603		4207.7	107.009	2.54%
4073.369	4753.659	8827.028		4180.2	106.831	2.56%
1205.58	1396.064	2601.645		1260.5	54.92	4.36%
2430.418	2841.419	5271.837		2510.5	80.082	3.19%
4005.971	4676.548	8682.518		4111.7	105.729	2.57%
4005.877	4676.443	8682.321		4111.6	105.723	2.57%
1181.937	1368.571	2550.508		1236.3	54.363	4.40%
343.624	334.893	678.517		336.35	-7.274	-2.16%
0	0	0		0	0	#DIV/0!
0	0	0		0	0	#DIV/0!
0	0	0		0	0	#DIV/0!
0	0	0		0	0	#DIV/0!
0	0	0		0	0	#DIV/0!
0	0	0		0	0	#DIV/0!
0	0	0		0	0	#DIV/0!
0	0	0		0	0	#DIV/0!
0	0	0		0	0	#DIV/0!
0	0	0		0	0	#DIV/0!
0	0	0		0	0	#DIV/0!
0	0	0		0	0	#DIV/0!
0	0	0		0	0	#DIV/0!
357.66	344.236	701.895		356.32	-1.34	-0.38%
1205.58	1396.064	2601.645		1260.5	54.92	4.36%
2430.418	2841.419	5271.837		2510.5	80.082	3.19%
4019.299	4691.801	8711.1		4125.2	105.901	2.57%
4005.971	4676.548	8682.518		4111.7	105.729	2.57%
1181.937	1368.571	2550.508		1236.3	54.363	4.40%
2398.107	2778.565	5176.672		2477.8	79.693	3.22%
3979.184	4645.895	8625.078		4084.4	105.216	2.58%
3979.184	4645.895	8625.078		4084.4	105.216	2.58%
1174.127	1359.489	2533.616		1228.3	54.173	4.41%
339.016	331.807	670.823		329.81	-9.206	-2.79%
0	0	0		0	0	#DIV/0!
0	0	0		0	0	#DIV/0!
0	0	0		0	0	#DIV/0!
0	0	0		0	0	#DIV/0!
0	0	0		0	0	#DIV/0!
0	0	0		0	0	#DIV/0!
0	0	0		0	0	#DIV/0!
0	0	0		0	0	#DIV/0!
0	0	0		0	0	#DIV/0!
0	0	0		0	0	#DIV/0!
0	0	0		0	0	#DIV/0!
0	0	0		0	0	#DIV/0!
0	0	0		0	0	#DIV/0!
357.66	344.236	701.895		356.32	-1.34	-0.38%
1205.58	1396.064	2601.645		1260.5	54.92	4.36%
2430.418	2841.419	5271.837		2510.5	80.082	3.19%
4019.392	4691.906	8711.298		4125.3	105.908	2.57%
4005.971	4676.548	8682.518		4111.7	105.729	2.57%
1181.937	1368.571	2550.508		1236.3	54.363	4.40%
2408.789	2816.44	5225.229		2488.7	79.911	3.21%
3992.577	4661.221	8653.798		4098	105.423	2.57%
3992.483	4661.117	8653.6		4097.9	105.417	2.57%
1181.937	1368.571	2550.508		1236.3	54.363	4.40%
339.043	331.835	670.879		329.85	-9.193	-2.79%
0	0	0		0	0	#DIV/0!
0	0	0		0	0	#DIV/0!
0	0	0		0	0	#DIV/0!
0	0	0		0	0	#DIV/0!
0	0	0		0	0	#DIV/0!
0	0	0		0	0	#DIV/0!
0	0	0		0	0	#DIV/0!
0	0	0		0	0	#DIV/0!
0	0	0		0	0	#DIV/0!
0	0	0		0	0	#DIV/0!
0	0	0		0	0	#DIV/0!
0	0	0		0	0	#DIV/0!
0	0	0		0	0	#DIV/0!
357.66	344.236	701.895		356.32	-1.34	-0.38%
1205.58	1396.064	2601.645		1260.5	54.92	4.36%
2430.418	2841.419	5271.837		2510.5	80.082	3.19%
4019.392	4691.906	8711.298		4125.3	105.908	2.57%
4005.971	4676.548	8682.518		4111.7	105.729	2.57%
1181.988	1368.629	2550.617		1236.4	54.412	4.40%
2398.178	2778.645	5176.824		2477.8	79.622	3.21%
3992.483	4661.117	8653.6		4097.9	105.417	2.57%
3979.184	4645.895	8625.078		4084.4	105.216	2.58%
1174.178	1359.547	2533.725		1228.4	54.222	4.41%
339.016	331.807	670.823		329.81	-9.206	-2.79%
0	0	0		0	0	#DIV/0!
0	0	0		0	0	#DIV/0!
0	0	0		0	0	#DIV/0!
0	0	0		0	0	#DIV/0!
0	0	0		0	0	#DIV/0!
0	0	0		0	0	#DIV/0!
0	0	0		0	0	#DIV/0!
0	0	0		0	0	#DIV/0!
0	0	0		0	0	#DIV/0!
0	0	0		0	0	#DIV/0!
0	0	0		0	0	#DIV/0!
0	0	0		0	0	#DIV/0!
0	0	0		0	0	#DIV/0!
357.632	344.206	701.838		356.29	-1.342	-0.38%
1205.58	1396.064	2601.645		1260.5	54.92	4.36%
2430.418	2841.419	5271.837		2510.5	80.082	3.19%
4019.392	4691.906	8711.298		4125.3	105.908	2.57%
4005.971	4676.548	8682.518		4111.7	105.729	2.57%
1181.937	1368.571	2550.508		1236.3	54.363	4.40%
2398.107	2778.565	5176.672		2477.8	79.693	3.22%
3979.184	4645.895	8625.078		4084.4	105.216	2.58%
3979.184	4645.895	8625.078		4084.4	105.216	2.58%
1174.127	1359.489	2533.616		1228.3	54.173	4.41%
339.016	331.807	670.823		329.81	-9.206	-2.79%
0	0	0		0	0	#DIV/0!
0	0	0		0	0	#DIV/0!
0	0	0		0	0	#DIV/0!
0	0	0		0	0	#DIV/0!
0	0	0		0	0	#DIV/0!
0	0	0		0	0	#DIV/0!
0	0	0		0	0	#DIV/0!
0	0	0		0	0	#DIV/0!
0	0	0		0	0	#DIV/0!
0	0	0		0	0	#DIV/0!
0	0	0		0	0	#DIV/0!
0	0	0		0	0	#DIV/0!
0	0	0		0	0	#DIV/0!
0	0	0		0	0	#DIV/0!
0	0	0		0	0	#DIV/0!
0	0	0		0	0	#DIV/0!
0	0	0		0	0	#DIV/0!
0	0	0		0	0	#DIV/0!
0	0	0		0	0	#DIV/0!
0	0	0		0	0	#DIV/0!
0	0	0		0	0	#DIV/0!
0	0	0		0	0	#DIV/0!
0	0	0		0	0	#DIV/0!
0	0	0		0	0	#DIV/0!
0	0	0		0	0	#DIV/0!
0	0	0		0	0	#DIV/0!
0	0	0		0	0	#DIV/0!
0	0	0		0	0	#DIV/0!
0	0	0		0	0	#DIV/0!
0	0	0		0	0	#DIV/0!
0	0	0		0	0	#DIV/0!
0	0	0		0	0	#DIV/0!
0	0	0		0	0	#DIV/0!
0	0	0		0	0	#DIV/0!
0	0	0		0	0	#DIV/0!
0	0	0		0	0	#DIV/0!
0	0	0		0	0	#DIV/0!
0	0	0		0	0	#DIV/0!
0	0	0		0	0	#DIV/0!
0	0	0		0	0	#DIV/0!
0	0	0		0	0	#DIV/0!
0	0	0		0	0	#DIV/0!
0	0	0		0	0	#DIV/0!
0	0	0		0	0	#DIV/0!
0	0	0		0	0	#DIV/0!
0	0	0		0	0	#DIV/0!
0	0	0		0	0	#DIV/0!
0	0	0		0	0	#DIV/0!
0	0	0		0	0	#DIV/0!
0	0	0		0	0	#DIV/0!
0	0	0		0	0	#DIV/0!
0	0	0		0	0	#DIV/0!
0	0	0		0	0	#DIV/0!
0	0	0		0	0	#DIV/0!
0	0	0		0	0	#DIV/0!
0	0	0		0	0	#DIV/0!
0	0	0		0	0	#DIV/0!
0	0	0		0	0	#DIV/0!
0	0	0		0	0	#DIV/0!
0	0	0		0	0	#DIV/0!
0	0	0		0	0	#DIV/0!
410.908	378.847	789.755		431.31	20.402	4.73%
1269.529	1470.41	2739.939		1326	56.471	4.26%
2495.278	2941.386	5436.664		2576.7	81.422	3.16%
4059.782	4738.116	8797.898		4166.4	106.618	2.56%
4059.594	4737.905	8797.5		4166.2	106.606	2.56%
1197.563	1386.743	2584.307		1252.4	54.837	4.38%
2419.536	2828.857	5248.393		2499.4	79.864	3.20%
4005.691	4676.234	8681.925		4111.4	105.709	2.57%
3992.297	4660.908	8653.205		4097.7	105.403	2.57%
1181.834	1368.455	2550.29		1236.2	54.366	4.40%
339.016	331.807	670.823		329.81	-9.206	-2.79%
0	0	0		0	0	#DIV/0!
0	0	0		0	0	#DIV/0!
0	0	0		0	0	#DIV/0!
0	0	0		0	0	#DIV/0!
0	0	0		0	0	#DIV/0!
0	0	0		0	0	#DIV/0!
0	0	0		0	0	#DIV/0!
0	0	0		0	0	#DIV/0!
0	0	0		0	0	#DIV/0!
0	0	0		0	0	#DIV/0!
0	0	0		0	0	#DIV/0!
0	0	0		0	0	#DIV/0!
0	0	0		0	0	#DIV/0!
357.632	344.206	701.838		356.29	-1.342	-0.38%
1197.615	1386.802	2584.417		1252.4	54.785	4.37%
2408.789	2816.44	5225.229		2488.7	79.911	3.21%
3992.483	4661.117	8653.6		4097.9	105.417	2.57%
3979.091	4645.791	8624.881		4084.3	105.209	2.58%
1174.127	1359.489	2533.616		1228.3	54.173	4.41%
2387.368	2766.156	5153.524		2466.8	79.432	3.22%
3992.204	4660.804	8653.008		4097.6	105.396	2.57%
3992.204	4660.804	8653.008		4097.6	105.396	2.57%
1174.076	1359.431	2533.507		1228.3	54.224	4.41%
338.989	331.778	670.767		329.78	-9.209	-2.79%
0	0	0		0	0	#DIV/0!
0	0	0		0	0	#DIV/0!
0	0	0		0	0	#DIV/0!
0	0	0		0	0	#DIV/0!
0	0	0		0	0	#DIV/0!
0	0	0		0	0	#DIV/0!
0	0	0		0	0	#DIV/0!
0	0	0		0	0	#DIV/0!
0	0	0		0	0	#DIV/0!
0	0	0		0	0	#DIV/0!
0	0	0		0	0	#DIV/0!
0	0	0		0	0	#DIV/0!
0	0	0		0	0	#DIV/0!
352.887	341.068	693.955		349.59	-3.297	-0.94%
1197.563	1386.743	2584.307		1252.4	54.837	4.38%
2408.717	2816.36	5225.078		2488.6	79.883	3.21%
3992.39	4661.013	8653.403		4097.8	105.41	2.57%
3979.091	4645.791	8624.881		4084.3	105.209	2.58%
1174.127	1359.489	2533.616		1228.3	54.173	4.41%
2387.368	2766.156	5153.524		2466.8	79.432	3.22%
3965.482	4630.218	8595.7		4070.6	105.118	2.58%
3965.482	4630.218	8595.7		4070.6	105.118	2.58%
1174.076	1359.431	2533.507		1228.3	54.224	4.41%
339.016	331.807	670.823		329.81	-9.206	-2.79%
0	0	0		0	0	#DIV/0!
0	0	0		0	0	#DIV/0!
0	0	0		0	0	#DIV/0!
0	0	0		0	0	#DIV/0!
0	0	0		0	0	#DIV/0!
0	0	0		0	0	#DIV/0!
0	0	0		0	0	#DIV/0!
0	0	0		0	0	#DIV/0!
0	0	0		0	0	#DIV/0!
0	0	0		0	0	#DIV/0!
0	0	0		0	0	#DIV/0!
0	0	0		0	0	#DIV/0!
0	0	0		0	0	#DIV/0!
352.887	341.068	693.955		349.59	-3.297	-0.94%
1197.615	1386.802	2584.417		1252.4	54.785	4.37%
2408.717	2816.36	5225.078		2488.6	79.883	3.21%
3992.483	4661.117	8653.6		4097.9	105.417	2.57%
3979.091	4645.791	8624.881		4084.3	105.209	2.58%
1174.127	1359.489	2533.616		1228.3	54.173	4.41%
2387.368	2766.156	5153.524		2466.8	79.432	3.22%
3952.143	4614.949	8567.092		4057.1	104.957	2.59%
3952.143	4614.949	8567.092		4057.1	104.957	2.59%
1166.348	1350.442	2516.79		1220.3	53.952	4.42%
338.989	331.778	670.767		329.78	-9.209	-2.79%
0	0	0		0	0	#DIV/0!
0	0	0		0	0	#DIV/0!
0	0	0		0	0	#DIV/0!
0	0	0		0	0	#DIV/0!
0	0	0		0	0	#DIV/0!
0	0	0		0	0	#DIV/0!
0	0	0		0	0	#DIV/0!
0	0	0		0	0	#DIV/0!
0	0	0		0	0	#DIV/0!
0	0	0		0	0	#DIV/0!
0	0	0		0	0	#DIV/0!
0	0	0		0	0	#DIV/0!
0	0	0		0	0	#DIV/0!
352.887	341.068	693.955		349.59	-3.297	-0.94%
1189.761	1377.67	2567.431		1244.4	54.639	4.39%
2408.717	2816.36	5225.078		2488.6	79.883	3.21%
3979.091	4645.791	8624.881		4084.3	105.209	2.58%
3978.997	4645.686	8624.684		4084.2	105.203	2.58%
1174.076	1359.431	2533.507		1228.3	54.224	4.41%
2387.368	2766.156	5153.524		2466.8	79.432	3.22%
3952.143	4614.949	8567.092		4057.1	104.957	2.59%
3952.143	4614.949	8567.092		4057.1	104.957	2.59%
1166.348	1350.442	2516.79		1220.3	53.952	4.42%
338.989	331.778	670.767		329.78	-9.209	-2.79%
0	0	0		0	0	#DIV/0!
0	0	0		0	0	#DIV/0!
0	0	0		0	0	#DIV/0!
0	0	0		0	0	#DIV/0!
0	0	0		0	0	#DIV/0!
0	0	0		0	0	#DIV/0!
0	0	0		0	0	#DIV/0!
0	0	0		0	0	#DIV/0!
0	0	0		0	0	#DIV/0!
0	0	0		0	0	#DIV/0!
0	0	0		0	0	#DIV/0!
0	0	0		0	0	#DIV/0!
0	0	0		0	0	#DIV/0!
0	0	0		0	0	#DIV/0!
0	0	0		0	0	#DIV/0!
0	0	0		0	0	#DIV/0!
0	0	0		0	0	#DIV/0!
0	0	0		0	0	#DIV/0!
0	0	0		0	0	#DIV/0!
0	0	0		0	0	#DIV/0!
0	0	0		0	0	#DIV/0!
0	0	0		0	0	#DIV/0!
0	0	0		0	0	#DIV/0!
0	0	0		0	0	#DIV/0!
0	0	0		0	0	#DIV/0!
0	0	0		0	0	#DIV/0!
0	0	0		0	0	#DIV/0!
0	0	0		0	0	#DIV/0!
0	0	0		0	0	#DIV/0!
0	0	0		0	0	#DIV/0!
0	0	0		0	0	#DIV/0!
0	0	0		0	0	#DIV/0!
0	0	0		0	0	#DIV/0!
0	0	0		0	0	#DIV/0!
0	0	0		0	0	#DIV/0!
0	0	0		0	0	#DIV/0!
0	0	0		0	0	#DIV/0!
0	0	0		0	0	#DIV/0!
0	0	0		0	0	#DIV/0!
0	0	0		0	0	#DIV/0!
0	0	0		0	0	#DIV/0!
0	0	0		0	0	#DIV/0!
0	0	0		0	0	#DIV/0!
0	0	0		0	0	#DIV/0!
0	0	0		0	0	#DIV/0!
0	0	0		0	0	#DIV/0!
0	0	0		0	0	#DIV/0!
0	0	0		0	0	#DIV/0!
0	0	0		0	0	#DIV/0!
0	0	0		0	0	#DIV/0!
0	0	0		0	0	#DIV/0!
0	0	0		0	0	#DIV/0!
0	0	0		0	0	#DIV/0!
0	0	0		0	0	#DIV/0!
0	0	0		0	0	#DIV/0!
0	0	0		0	0	#DIV/0!
0	0	0		0	0	#DIV/0!
0	0	0		0	0	#DIV/0!
0	0	0		0	0	#DIV/0!
0	0	0		0	0	#DIV/0!
0	0	0		0	0	#DIV/0!
396.081	369.321	765.402		410.81	14.729	3.59%
1261.272	1460.817	2722.089		1317.6	56.328	4.28%
2484.219	2928.632	5412.851		2565.5	81.281	3.17%
4072.993	4753.238	8826.231		4179.8	106.807	2.56%
4045.925	4722.272	8768.197		4152.3	106.375	2.56%
1197.512	1386.685	2584.197		1252.3	54.788	4.37%
2419.462	2828.774	5248.236		2499.4	79.938	3.20%
4005.597	4676.13	8681.727		4111.3	105.703	2.57%
3992.204	4660.804	8653.008		4097.6	105.396	2.57%
1181.834	1368.455	2550.29		1236.2	54.366	4.40%
338.989	331.778	670.767		329.78	-9.209	-2.79%
0	0	0		0	0	#DIV/0!
0	0	0		0	0	#DIV/0!
0	0	0		0	0	#DIV/0!
0	0	0		0	0	#DIV/0!
0	0	0		0	0	#DIV/0!
0	0	0		0	0	#DIV/0!
0	0	0		0	0	#DIV/0!
0	0	0		0	0	#DIV/0!
0	0	0		0	0	#DIV/0!
0	0	0		0	0	#DIV/0!
0	0	0		0	0	#DIV/0!
0	0	0		0	0	#DIV/0!
0	0	0		0	0	#DIV/0!
352.859	341.039	693.898		349.56	-3.299	-0.94%
1189.658	1377.553	2567.212		1244.3	54.642	4.39%
2397.96	2778.399	5176.359		2477.6	79.64	3.21%
4005.597	4676.13	8681.727		4111.3	105.703	2.57%
3992.204	4660.804	8653.008		4097.6	105.396	2.57%
1181.834	1368.455	2550.29		1236.2	54.366	4.40%
2397.889	2778.319	5176.208		2477.5	79.611	3.21%
3978.811	4645.478	8624.29		4084	105.189	2.58%
3978.811	4645.478	8624.29		4084	105.189	2.58%
1174.026	1359.375	2533.402		1228.2	54.174	4.41%
338.989	331.778	670.767		329.78	-9.209	-2.79%
0	0	0		0	0	#DIV/0!
0	0	0		0	0	#DIV/0!
0	0	0		0	0	#DIV/0!
0	0	0		0	0	#DIV/0!
0	0	0		0	0	#DIV/0!
0	0	0		0	0	#DIV/0!
0	0	0		0	0	#DIV/0!
0	0	0		0	0	#DIV/0!
0	0	0		0	0	#DIV/0!
0	0	0		0	0	#DIV/0!
0	0	0		0	0	#DIV/0!
0	0	0		0	0	#DIV/0!
0	0	0		0	0	#DIV/0!
352.859	341.039	693.898		349.56	-3.299	-0.94%
1181.886	1368.513	2550.399		1236.3	54.414	4.40%
2419.462	2828.774	5248.236		2499.4	79.938	3.20%
3992.204	4660.804	8653.008		4097.6	105.396	2.57%
3992.204	4660.804	8653.008		4097.6	105.396	2.57%
1181.834	1368.455	2550.29		1236.2	54.366	4.40%
2397.889	2778.319	5176.208		2477.5	79.611	3.21%
3978.811	4645.478	8624.29		4084	105.189	2.58%
3978.811	4645.478	8624.29		4084	105.189	2.58%
1174.026	1359.375	2533.402		1228.2	54.174	4.41%
338.989	331.778	670.767		329.78	-9.209	-2.79%
0	0	0		0	0	#DIV/0!
0	0	0		0	0	#DIV/0!
0	0	0		0	0	#DIV/0!
0	0	0		0	0	#DIV/0!
0	0	0		0	0	#DIV/0!
0	0	0		0	0	#DIV/0!
0	0	0		0	0	#DIV/0!
0	0	0		0	0	#DIV/0!
0	0	0		0	0	#DIV/0!
0	0	0		0	0	#DIV/0!
0	0	0		0	0	#DIV/0!
0	0	0		0	0	#DIV/0!
0	0	0		0	0	#DIV/0!
352.859	341.039	693.898		349.56	-3.299	-0.94%
1181.886	1368.513	2550.399		1236.3	54.414	4.40%
2419.462	2828.774	5248.236		2499.4	79.938	3.20%
3992.204	4660.804	8653.008		4097.6	105.396	2.57%
3992.204	4660.804	8653.008		4097.6	105.396	2.57%
1181.834	1368.455	2550.29		1236.2	54.366	4.40%
2397.889	2778.319	5176.208		2477.5	79.611	3.21%
3978.811	4645.478	8624.29		4084	105.189	2.58%
3978.811	4645.478	8624.29		4084	105.189	2.58%
1174.026	1359.375	2533.402		1228.2	54.174	4.41%
338.989	331.778	670.767		329.78	-9.209	-2.79%
0	0	0		0	0	#DIV/0!
0	0	0		0	0	#DIV/0!
0	0	0		0	0	#DIV/0!
0	0	0		0	0	#DIV/0!
0	0	0		0	0	#DIV/0!
0	0	0		0	0	#DIV/0!
0	0	0		0	0	#DIV/0!
0	0	0		0	0	#DIV/0!
0	0	0		0	0	#DIV/0!
0	0	0		0	0	#DIV/0!
0	0	0		0	0	#DIV/0!
0	0	0		0	0	#DIV/0!
0	0	0		0	0	#DIV/0!
352.859	341.039	693.898		349.56	-3.299	-0.94%
1189.71	1377.612	2567.321		1244.3	54.59	4.39%
2397.96	2778.399	5176.359		2477.6	79.64	3.21%
3965.389	4630.114	8595.503		4070.5	105.111	2.58%
3992.204	4660.804	8653.008		4097.6	105.396	2.57%
1181.834	1368.455	2550.29		1236.2	54.366	4.40%
2397.889	2778.319	5176.208		2477.5	79.611	3.21%
3978.811	4645.478	8624.29		4084	105.189	2.58%
3978.811	4645.478	8624.29		4084	105.189	2.58%
1174.026	1359.375	2533.402		1228.2	54.174	4.41%
338.989	331.778	670.767		329.78	-9.209	-2.79%
0	0	0		0	0	#DIV/0!
0	0	0		0	0	#DIV/0!
0	0	0		0	0	#DIV/0!
0	0	0		0	0	#DIV/0!
0	0	0		0	0	#DIV/0!
0	0	0		0	0	#DIV/0!
0	0	0		0	0	#DIV/0!
0	0	0		0	0	#DIV/0!
0	0	0		0	0	#DIV/0!
0	0	0		0	0	#DIV/0!
0	0	0		0	0	#DIV/0!
0	0	0		0	0	#DIV/0!
0	0	0		0	0	#DIV/0!
0	0	0		0	0	#DIV/0!
0	0	0		0	0	#DIV/0!
0	0	0		0	0	#DIV/0!
0	0	0		0	0	#DIV/0!
0	0	0		0	0	#DIV/0!
0	0	0		0	0	#DIV/0!
0	0	0		0	0	#DIV/0!
0	0	0		0	0	#DIV/0!
0	0	0		0	0	#DIV/0!
0	0	0		0	0	#DIV/0!
0	0	0		0	0	#DIV/0!
0	0	0		0	0	#DIV/0!
0	0	0		0	0	#DIV/0!
0	0	0		0	0	#DIV/0!
0	0	0		0	0	#DIV/0!
0	0	0		0	0	#DIV/0!
0	0	0		0	0	#DIV/0!
0	0	0		0	0	#DIV/0!
0	0	0		0	0	#DIV/0!
0	0	0		0	0	#DIV/0!
0	0	0		0	0	#DIV/0!
0	0	0		0	0	#DIV/0!
0	0	0		0	0	#DIV/0!
0	0	0		0	0	#DIV/0!
0	0	0		0	0	#DIV/0!
0	0	0		0	0	#DIV/0!
0	0	0		0	0	#DIV/0!
0	0	0		0	0	#DIV/0!
0	0	0		0	0	#DIV/0!
0	0	0		0	0	#DIV/0!
0	0	0		0	0	#DIV/0!
0	0	0		0	0	#DIV/0!
0	0	0		0	0	#DIV/0!
0	0	0		0	0	#DIV/0!
0	0	0		0	0	#DIV/0!
0	0	0		0	0	#DIV/0!
0	0	0		0	0	#DIV/0!
0	0	0		0	0	#DIV/0!
0	0	0		0	0	#DIV/0!
0	0	0		0	0	#DIV/0!
0	0	0		0	0	#DIV/0!
0	0	0		0	0	#DIV/0!
0	0	0		0	0	#DIV/0!
0	0	0		0	0	#DIV/0!
0	0	0		0	0	#DIV/0!
0	0	0		0	0	#DIV/0!
0	0	0		0	0	#DIV/0!
0	0	0		0	0	#DIV/0!
401.005	372.492	773.497		417.66	16.655	3.99%
1261.325	1460.877	2722.202		1317.7	56.375	4.28%
2473.454	2916.208	5389.662		2554.5	81.046	3.17%
4046.112	4722.482	8768.594		4152.5	106.388	2.56%
4019.205	4691.696	8710.902		4125.1	105.895	2.57%
1189.71	1377.612	2567.321		1244.3	54.59	4.39%
2419.462	2828.774	5248.236		2499.4	79.938	3.20%
4005.597	4676.13	8681.727		4111.3	105.703	2.57%
3992.204	4660.804	8653.008		4097.6	105.396	2.57%
1181.834	1368.455	2550.29		1236.2	54.366	4.40%
343.597	334.864	678.461		336.32	-7.277	-2.16%
0	0	0		0	0	#DIV/0!
0	0	0		0	0	#DIV/0!
0	0	0		0	0	#DIV/0!
0	0	0		0	0	#DIV/0!
0	0	0		0	0	#DIV/0!
0	0	0		0	0	#DIV/0!
0	0	0		0	0	#DIV/0!
0	0	0		0	0	#DIV/0!
0	0	0		0	0	#DIV/0!
0	0	0		0	0	#DIV/0!
0	0	0		0	0	#DIV/0!
0	0	0		0	0	#DIV/0!
0	0	0		0	0	#DIV/0!
357.604	344.176	701.781		356.25	-1.354	-0.38%
1197.563	1386.743	2584.307		1252.4	54.837	4.38%
2408.644	2816.277	5224.921		2488.5	79.856	3.21%
3978.997	4645.686	8624.684		4084.2	105.203	2.58%
3978.904	4645.582	8624.487		4084.1	105.196	2.58%
1174.076	1359.431	2533.507		1228.3	54.224	4.41%
2376.665	2753.786	5130.451		2455.9	79.235	3.23%
3992.204	4660.804	8653.008		4097.6	105.396	2.57%
3992.204	4660.804	8653.008		4097.6	105.396	2.57%
1174.026	1359.375	2533.402		1228.2	54.174	4.41%
334.464	328.743	663.207		323.34	-11.124	-3.44%
0	0	0		0	0	#DIV/0!
0	0	0		0	0	#DIV/0!
0	0	0		0	0	#DIV/0!
0	0	0		0	0	#DIV/0!
0	0	0		0	0	#DIV/0!
0	0	0		0	0	#DIV/0!
0	0	0		0	0	#DIV/0!
0	0	0		0	0	#DIV/0!
0	0	0		0	0	#DIV/0!
0	0	0		0	0	#DIV/0!
0	0	0		0	0	#DIV/0!
0	0	0		0	0	#DIV/0!
0	0	0		0	0	#DIV/0!
352.887	341.068	693.955		349.59	-3.297	-0.94%
1197.563	1386.743	2584.307		1252.4	54.837	4.38%
2408.717	2816.36	5225.078		2488.6	79.883	3.21%
3992.39	4661.013	8653.403		4097.8	105.41	2.57%
3992.297	4660.908	8653.205		4097.7	105.403	2.57%
1174.076	1359.431	2533.507		1228.3	54.224	4.41%
2387.368	2766.156	5153.524		2466.8	79.432	3.22%
3965.482	4630.218	8595.7		4070.6	105.118	2.58%
3965.389	4630.114	8595.503		4070.5	105.111	2.58%
1166.348	1350.442	2516.79		1220.3	53.952	4.42%
338.989	331.778	670.767		329.78	-9.209	-2.79%
0	0	0		0	0	#DIV/0!
0	0	0		0	0	#DIV/0!
0	0	0		0	0	#DIV/0!
0	0	0		0	0	#DIV/0!
0	0	0		0	0	#DIV/0!
0	0	0		0	0	#DIV/0!
0	0	0		0	0	#DIV/0!
0	0	0		0	0	#DIV/0!
0	0	0		0	0	#DIV/0!
0	0	0		0	0	#DIV/0!
0	0	0		0	0	#DIV/0!
0	0	0		0	0	#DIV/0!
0	0	0		0	0	#DIV/0!
352.887	341.068	693.955		349.59	-3.297	-0.94%
1197.563	1386.743	2584.307		1252.4	54.837	4.38%
2408.717	2816.36	5225.078		2488.6	79.883	3.21%
3992.39	4661.013	8653.403		4097.8	105.41	2.57%
3978.997	4645.686	8624.684		4084.2	105.203	2.58%
1174.076	1359.431	2533.507		1228.3	54.224	4.41%
2387.297	2766.076	5153.373		2466.7	79.403	3.22%
3952.05	4614.845	8566.895		4057	104.95	2.59%
3952.05	4614.845	8566.895		4057	104.95	2.59%
1166.297	1350.385	2516.682		1220.3	54.003	4.43%
334.464	328.743	663.207		323.34	-11.124	-3.44%
0	0	0		0	0	#DIV/0!
0	0	0		0	0	#DIV/0!
0	0	0		0	0	#DIV/0!
0	0	0		0	0	#DIV/0!
0	0	0		0	0	#DIV/0!
0	0	0		0	0	#DIV/0!
0	0	0		0	0	#DIV/0!
0	0	0		0	0	#DIV/0!
0	0	0		0	0	#DIV/0!
0	0	0		0	0	#DIV/0!
0	0	0		0	0	#DIV/0!
0	0	0		0	0	#DIV/0!
0	0	0		0	0	#DIV/0!
107.759	185.502	293.261		118.22	10.461	8.85%
478.045	420.937	898.982		515.43	37.385	7.25%
986.043	1139.144	2125.187		1035.4	49.357	4.77%
1619.482	1876.876	3496.358		1683.9	64.418	3.83%
1619.482	1876.876	3496.358		1683.9	64.418	3.83%
467.44	414.387	881.827		503.15	35.71	7.10%
971.651	1122.379	2094.03		1020.6	48.949	4.80%
1601.64	1856.168	3457.807		1665.7	64.06	3.85%
1601.64	1856.168	3457.807		1665.7	64.06	3.85%
462.175	411.121	873.296		496.9	34.725	6.99%
100.882	169.981	270.862		109.64	8.758	7.99%
0	0	0		0	0	#DIV/0!
0	0	0		0	0	#DIV/0!
0	0	0		0	0	#DIV/0!
0	0	0		0	0	#DIV/0!
0	0	0		0	0	#DIV/0!
0	0	0		0	0	#DIV/0!
0	0	0		0	0	#DIV/0!
0	0	0		0	0	#DIV/0!
0	0	0		0	0	#DIV/0!
0	0	0		0	0	#DIV/0!
0	0	0		0	0	#DIV/0!
0	0	0		0	0	#DIV/0!
0	0	0		0	0	#DIV/0!
0	0	0		0	0	#DIV/0!
0	0	0		0	0	#DIV/0!
0	0	0		0	0	#DIV/0!
0	0	0		0	0	#DIV/0!
0	0	0		0	0	#DIV/0!
0	0	0		0	0	#DIV/0!
0	0	0		0	0	#DIV/0!
0	0	0		0	0	#DIV/0!
0	0	0		0	0	#DIV/0!
0	0	0		0	0	#DIV/0!
0	0	0		0	0	#DIV/0!
0	0	0		0	0	#DIV/0!
0	0	0		0	0	#DIV/0!
0	0	0		0	0	#DIV/0!
0	0	0		0	0	#DIV/0!
0	0	0		0	0	#DIV/0!
0	0	0		0	0	#DIV/0!
0	0	0		0	0	#DIV/0!
0	0	0		0	0	#DIV/0!
0	0	0		0	0	#DIV/0!
0	0	0		0	0	#DIV/0!
0	0	0		0	0	#DIV/0!
0	0	0		0	0	#DIV/0!
0	0	0		0	0	#DIV/0!
0	0	0		0	0	#DIV/0!
0	0	0		0	0	#DIV/0!
0	0	0		0	0	#DIV/0!
0	0	0		0	0	#DIV/0!
0	0	0		0	0	#DIV/0!
0	0	0		0	0	#DIV/0!
0	0	0		0	0	#DIV/0!
0	0	0		0	0	#DIV/0!
0	0	0		0	0	#DIV/0!
0	0	0		0	0	#DIV/0!
0	0	0		0	0	#DIV/0!
0	0	0		0	0	#DIV/0!
0	0	0		0	0	#DIV/0!
0	0	0		0	0	#DIV/0!
0	0	0		0	0	#DIV/0!
0	0	0		0	0	#DIV/0!
0	0	0		0	0	#DIV/0!
0	0	0		0	0	#DIV/0!
0	0	0		0	0	#DIV/0!
0	0	0		0	0	#DIV/0!
0	0	0		0	0	#DIV/0!
0	0	0		0	0	#DIV/0!
0	0	0		0	0	#DIV/0!
0	0	0		0	0	#DIV/0!
125.674	211.36	337.035		143.56	17.886	12.46%
521.544	447.74	969.284		563.07	41.526	7.37%
1030.02	1191.858	2221.877		1080.4	50.38	4.66%
1664.858	1929.525	3594.382		1730.2	65.342	3.78%
1646.734	1908.497	3555.232		1711.7	64.966	3.80%
478.045	420.937	898.982		515.43	37.385	7.25%
986.043	1139.144	2125.187		1035.4	49.357	4.77%
1619.542	1876.943	3496.485		1684	64.458	3.83%
1619.482	1876.876	3496.358		1683.9	64.418	3.83%
467.44	414.387	881.827		503.15	35.71	7.10%
102.589	172.266	274.855		111.73	9.141	8.18%
0	0	0		0	0	#DIV/0!
0	0	0		0	0	#DIV/0!
0	0	0		0	0	#DIV/0!
0	0	0		0	0	#DIV/0!
0	0	0		0	0	#DIV/0!
0	0	0		0	0	#DIV/0!
0	0	0		0	0	#DIV/0!
0	0	0		0	0	#DIV/0!
0	0	0		0	0	#DIV/0!
0	0	0		0	0	#DIV/0!
0	0	0		0	0	#DIV/0!
0	0	0		0	0	#DIV/0!
0	0	0		0	0	#DIV/0!
107.776	185.517	293.293		118.24	10.464	8.85%
483.384	424.568	907.952		521.49	38.106	7.31%
986.09	1139.197	2125.288		1035.4	49.31	4.76%
1619.542	1876.943	3496.485		1684	64.458	3.83%
1619.542	1876.943	3496.485		1684	64.458	3.83%
467.44	414.387	881.827		503.15	35.71	7.10%
971.698	1122.432	2094.13		1020.6	48.902	4.79%
1610.522	1866.478	3477		1674.8	64.278	3.84%
1610.522	1866.478	3477		1674.8	64.278	3.84%
467.44	414.387	881.827		503.15	35.71	7.10%
102.573	172.253	274.825		111.71	9.137	8.18%
0	0	0		0	0	#DIV/0!
0	0	0		0	0	#DIV/0!
0	0	0		0	0	#DIV/0!
0	0	0		0	0	#DIV/0!
0	0	0		0	0	#DIV/0!
0	0	0		0	0	#DIV/0!
0	0	0		0	0	#DIV/0!
0	0	0		0	0	#DIV/0!
0	0	0		0	0	#DIV/0!
0	0	0		0	0	#DIV/0!
0	0	0		0	0	#DIV/0!
0	0	0		0	0	#DIV/0!
0	0	0		0	0	#DIV/0!
107.776	185.517	293.293		118.24	10.464	8.85%
478.078	420.973	899.051		515.47	37.392	7.25%
986.09	1139.197	2125.288		1035.4	49.31	4.76%
1619.542	1876.943	3496.485		1684	64.458	3.83%
1619.542	1876.943	3496.485		1684	64.458	3.83%
467.44	414.387	881.827		503.15	35.71	7.10%
978.835	1130.748	2109.584		1028	49.165	4.78%
1610.522	1866.478	3477		1674.8	64.278	3.84%
1610.522	1866.478	3477		1674.8	64.278	3.84%
467.44	414.387	881.827		503.15	35.71	7.10%
102.573	172.253	274.825		111.71	9.137	8.18%
0	0	0		0	0	#DIV/0!
0	0	0		0	0	#DIV/0!
0	0	0		0	0	#DIV/0!
0	0	0		0	0	#DIV/0!
0	0	0		0	0	#DIV/0!
0	0	0		0	0	#DIV/0!
0	0	0		0	0	#DIV/0!
0	0	0		0	0	#DIV/0!
0	0	0		0	0	#DIV/0!
0	0	0		0	0	#DIV/0!
0	0	0		0	0	#DIV/0!
0	0	0		0	0	#DIV/0!
0	0	0		0	0	#DIV/0!
107.759	185.502	293.261		118.22	10.461	8.85%
478.045	420.937	898.982		515.43	37.385	7.25%
986.043	1139.144	2125.187		1035.4	49.357	4.77%
1619.542	1876.943	3496.485		1684	64.458	3.83%
1619.482	1876.876	3496.358		1683.9	64.418	3.83%
467.44	414.387	881.827		503.15	35.71	7.10%
971.698	1122.432	2094.13		1020.6	48.902	4.79%
1610.522	1866.478	3477		1674.8	64.278	3.84%
1601.64	1856.168	3457.807		1665.7	64.06	3.85%
467.409	414.352	881.761		503.11	35.701	7.10%
100.882	169.981	270.862		109.64	8.758	7.99%
0	0	0		0	0	#DIV/0!
0	0	0		0	0	#DIV/0!
0	0	0		0	0	#DIV/0!
0	0	0		0	0	#DIV/0!
0	0	0		0	0	#DIV/0!
0	0	0		0	0	#DIV/0!
0	0	0		0	0	#DIV/0!
0	0	0		0	0	#DIV/0!
0	0	0		0	0	#DIV/0!
0	0	0		0	0	#DIV/0!
0	0	0		0	0	#DIV/0!
0	0	0		0	0	#DIV/0!
0	0	0		0	0	#DIV/0!
107.759	185.502	293.261		118.22	10.461	8.85%
478.045	420.937	898.982		515.43	37.385	7.25%
986.043	1139.144	2125.187		1035.4	49.357	4.77%
1619.482	1876.876	3496.358		1683.9	64.418	3.83%
1628.416	1887.245	3515.66		1693.1	64.684	3.82%
472.695	417.62	890.314		509.29	36.595	7.19%
978.79	1130.697	2109.487		1027.9	49.11	4.78%
1619.421	1876.807	3496.228		1683.9	64.479	3.83%
1619.421	1876.807	3496.228		1683.9	64.479	3.83%
467.409	414.352	881.761		503.11	35.701	7.10%
102.573	172.253	274.825		111.71	9.137	8.18%
0	0	0		0	0	#DIV/0!
0	0	0		0	0	#DIV/0!
0	0	0		0	0	#DIV/0!
0	0	0		0	0	#DIV/0!
0	0	0		0	0	#DIV/0!
0	0	0		0	0	#DIV/0!
0	0	0		0	0	#DIV/0!
0	0	0		0	0	#DIV/0!
0	0	0		0	0	#DIV/0!
0	0	0		0	0	#DIV/0!
0	0	0		0	0	#DIV/0!
0	0	0		0	0	#DIV/0!
0	0	0		0	0	#DIV/0!
0	0	0		0	0	#DIV/0!
0	0	0		0	0	#DIV/0!
0	0	0		0	0	#DIV/0!
0	0	0		0	0	#DIV/0!
0	0	0		0	0	#DIV/0!
0	0	0		0	0	#DIV/0!
0	0	0		0	0	#DIV/0!
0	0	0		0	0	#DIV/0!
0	0	0		0	0	#DIV/0!
0	0	0		0	0	#DIV/0!
0	0	0		0	0	#DIV/0!
0	0	0		0	0	#DIV/0!
0	0	0		0	0	#DIV/0!
0	0	0		0	0	#DIV/0!
0	0	0		0	0	#DIV/0!
0	0	0		0	0	#DIV/0!
0	0	0		0	0	#DIV/0!
0	0	0		0	0	#DIV/0!
0	0	0		0	0	#DIV/0!
0	0	0		0	0	#DIV/0!
0	0	0		0	0	#DIV/0!
0	0	0		0	0	#DIV/0!
0	0	0		0	0	#DIV/0!
0	0	0		0	0	#DIV/0!
0	0	0		0	0	#DIV/0!
0	0	0		0	0	#DIV/0!
0	0	0		0	0	#DIV/0!
0	0	0		0	0	#DIV/0!
0	0	0		0	0	#DIV/0!
0	0	0		0	0	#DIV/0!
0	0	0		0	0	#DIV/0!
0	0	0		0	0	#DIV/0!
0	0	0		0	0	#DIV/0!
0	0	0		0	0	#DIV/0!
0	0	0		0	0	#DIV/0!
0	0	0		0	0	#DIV/0!
0	0	0		0	0	#DIV/0!
0	0	0		0	0	#DIV/0!
0	0	0		0	0	#DIV/0!
0	0	0		0	0	#DIV/0!
0	0	0		0	0	#DIV/0!
0	0	0		0	0	#DIV/0!
0	0	0		0	0	#DIV/0!
0	0	0		0	0	#DIV/0!
0	0	0		0	0	#DIV/0!
0	0	0		0	0	#DIV/0!
0	0	0		0	0	#DIV/0!
0	0	0		0	0	#DIV/0!
123.878	208.792	332.671		140.7	16.822	11.96%
516.027	444.415	960.442		557.2	41.173	7.39%
1022.615	1183.244	2205.859		1072.8	50.185	4.68%
1655.728	1918.934	3574.662		1720.9	65.172	3.79%
1637.702	1898.017	3535.719		1702.4	64.698	3.80%
483.351	424.533	907.884		521.45	38.099	7.31%
993.239	1147.527	2140.766		1042.8	49.561	4.75%
1628.416	1887.245	3515.66		1693.1	64.684	3.82%
1628.416	1887.245	3515.66		1693.1	64.684	3.82%
472.695	417.62	890.314		509.29	36.595	7.19%
102.573	172.253	274.825		111.71	9.137	8.18%
0	0	0		0	0	#DIV/0!
0	0	0		0	0	#DIV/0!
0	0	0		0	0	#DIV/0!
0	0	0		0	0	#DIV/0!
0	0	0		0	0	#DIV/0!
0	0	0		0	0	#DIV/0!
0	0	0		0	0	#DIV/0!
0	0	0		0	0	#DIV/0!
0	0	0		0	0	#DIV/0!
0	0	0		0	0	#DIV/0!
0	0	0		0	0	#DIV/0!
0	0	0		0	0	#DIV/0!
0	0	0		0	0	#DIV/0!
107.759	185.502	293.261		118.22	10.461	8.85%
478.045	420.937	898.982		515.43	37.385	7.25%
986.043	1139.144	2125.187		1035.4	49.357	4.77%
1619.482	1876.876	3496.358		1683.9	64.418	3.83%
1610.522	1866.478	3477		1674.8	64.278	3.84%
467.44	414.387	881.827		503.15	35.71	7.10%
971.651	1122.379	2094.03		1020.6	48.949	4.80%
1610.522	1866.478	3477		1674.8	64.278	3.84%
1601.579	1856.099	3457.677		1665.6	64.021	3.84%
462.175	411.121	873.296		496.9	34.725	6.99%
100.882	169.981	270.862		109.64	8.758	7.99%
0	0	0		0	0	#DIV/0!
0	0	0		0	0	#DIV/0!
0	0	0		0	0	#DIV/0!
0	0	0		0	0	#DIV/0!
0	0	0		0	0	#DIV/0!
0	0	0		0	0	#DIV/0!
0	0	0		0	0	#DIV/0!
0	0	0		0	0	#DIV/0!
0	0	0		0	0	#DIV/0!
0	0	0		0	0	#DIV/0!
0	0	0		0	0	#DIV/0!
0	0	0		0	0	#DIV/0!
0	0	0		0	0	#DIV/0!
107.759	185.502	293.261		118.22	10.461	8.85%
478.045	420.937	898.982		515.43	37.385	7.25%
986.043	1139.144	2125.187		1035.4	49.357	4.77%
1619.482	1876.876	3496.358		1683.9	64.418	3.83%
1610.522	1866.478	3477		1674.8	64.278	3.84%
467.44	414.387	881.827		503.15	35.71	7.10%
971.651	1122.379	2094.03		1020.6	48.949	4.80%
1601.579	1856.099	3457.677		1665.6	64.021	3.84%
1601.579	1856.099	3457.677		1665.6	64.021	3.84%
462.175	411.121	873.296		496.9	34.725	6.99%
100.882	169.981	270.862		109.64	8.758	7.99%
0	0	0		0	0	#DIV/0!
0	0	0		0	0	#DIV/0!
0	0	0		0	0	#DIV/0!
0	0	0		0	0	#DIV/0!
0	0	0		0	0	#DIV/0!
0	0	0		0	0	#DIV/0!
0	0	0		0	0	#DIV/0!
0	0	0		0	0	#DIV/0!
0	0	0		0	0	#DIV/0!
0	0	0		0	0	#DIV/0!
0	0	0		0	0	#DIV/0!
0	0	0		0	0	#DIV/0!
0	0	0		0	0	#DIV/0!
107.776	185.517	293.293		118.24	10.464	8.85%
483.351	424.533	907.884		521.45	38.099	7.31%
993.286	1147.58	2140.866		1042.8	49.514	4.75%
1628.475	1887.312	3515.787		1693.1	64.625	3.82%
1619.542	1876.943	3496.485		1684	64.458	3.83%
472.695	417.62	890.314		509.29	36.595	7.19%
978.835	1130.748	2109.584		1028	49.165	4.78%
1610.581	1866.545	3477.126		1674.8	64.219	3.83%
1610.581	1866.545	3477.126		1674.8	64.219	3.83%
467.44	414.387	881.827		503.15	35.71	7.10%
102.573	172.253	274.825		111.71	9.137	8.18%
0	0	0		0	0	#DIV/0!
0	0	0		0	0	#DIV/0!
0	0	0		0	0	#DIV/0!
0	0	0		0	0	#DIV/0!
0	0	0		0	0	#DIV/0!
0	0	0		0	0	#DIV/0!
0	0	0		0	0	#DIV/0!
0	0	0		0	0	#DIV/0!
0	0	0		0	0	#DIV/0!
0	0	0		0	0	#DIV/0!
0	0	0		0	0	#DIV/0!
0	0	0		0	0	#DIV/0!
0	0	0		0	0	#DIV/0!
109.519	188.072	297.591		120.48	10.961	9.10%
483.384	424.568	907.952		521.49	38.106	7.31%
993.331	1147.632	2140.964		1042.9	49.569	4.75%
1637.702	1898.017	3535.719		1702.4	64.698	3.80%
1628.535	1887.379	3515.913		1693.2	64.665	3.82%
472.728	417.655	890.383		509.32	36.592	7.18%
978.882	1130.801	2109.684		1028	49.118	4.78%
1619.542	1876.943	3496.485		1684	64.458	3.83%
1619.482	1876.876	3496.358		1683.9	64.418	3.83%
467.44	414.387	881.827		503.15	35.71	7.10%
102.589	172.266	274.855		111.73	9.141	8.18%
0	0	0		0	0	#DIV/0!
0	0	0		0	0	#DIV/0!
0	0	0		0	0	#DIV/0!
0	0	0		0	0	#DIV/0!
0	0	0		0	0	#DIV/0!
0	0	0		0	0	#DIV/0!
0	0	0		0	0	#DIV/0!
0	0	0		0	0	#DIV/0!
0	0	0		0	0	#DIV/0!
0	0	0		0	0	#DIV/0!
0	0	0		0	0	#DIV/0!
0	0	0		0	0	#DIV/0!
0	0	0		0	0	#DIV/0!
0	0	0		0	0	#DIV/0!
0	0	0		0	0	#DIV/0!
0	0	0		0	0	#DIV/0!
0	0	0		0	0	#DIV/0!
0	0	0		0	0	#DIV/0!
0	0	0		0	0	#DIV/0!
0	0	0		0	0	#DIV/0!
0	0	0		0	0	#DIV/0!
0	0	0		0	0	#DIV/0!
0	0	0		0	0	#DIV/0!
0	0	0		0	0	#DIV/0!
0	0	0		0	0	#DIV/0!
0	0	0		0	0	#DIV/0!
0	0	0		0	0	#DIV/0!
0	0	0		0	0	#DIV/0!
0	0	0		0	0	#DIV/0!
0	0	0		0	0	#DIV/0!
0	0	0		0	0	#DIV/0!
0	0	0		0	0	#DIV/0!
0	0	0		0	0	#DIV/0!
0	0	0		0	0	#DIV/0!
0	0	0		0	0	#DIV/0!
0	0	0		0	0	#DIV/0!
0	0	0		0	0	#DIV/0!
0	0	0		0	0	#DIV/0!
0	0	0		0	0	#DIV/0!
0	0	0		0	0	#DIV/0!
0	0	0		0	0	#DIV/0!
0	0	0		0	0	#DIV/0!
0	0	0		0	0	#DIV/0!
0	0	0		0	0	#DIV/0!
0	0	0		0	0	#DIV/0!
0	0	0		0	0	#DIV/0!
0	0	0		0	0	#DIV/0!
0	0	0		0	0	#DIV/0!
0	0	0		0	0	#DIV/0!
0	0	0		0	0	#DIV/0!
0	0	0		0	0	#DIV/0!
0	0	0		0	0	#DIV/0!
0	0	0		0	0	#DIV/0!
0	0	0		0	0	#DIV/0!
0	0	0		0	0	#DIV/0!
0	0	0		0	0	#DIV/0!
0	0	0		0	0	#DIV/0!
0	0	0		0	0	#DIV/0!
0	0	0		0	0	#DIV/0!
0	0	0		0	0	#DIV/0!
0	0	0		0	0	#DIV/0!
153.779	213.975	367.754		146.53	-7.249	-4.95%
527.086	451.071	978.157		574.05	46.964	8.18%
1037.392	1200.434	2237.826		1088	50.608	4.65%
1664.918	1929.592	3594.51		1730.3	65.382	3.78%
1664.796	1929.454	3594.25		1730.2	65.404	3.78%
483.384	424.568	907.952		521.49	38.106	7.31%
993.286	1147.58	2140.866		1042.8	49.514	4.75%
1628.475	1887.312	3515.787		1693.1	64.625	3.82%
1628.416	1887.245	3515.66		1693.1	64.684	3.82%
472.695	417.62	890.314		509.29	36.595	7.19%
102.589	172.266	274.855		111.73	9.141	8.18%
0	0	0		0	0	#DIV/0!
0	0	0		0	0	#DIV/0!
0	0	0		0	0	#DIV/0!
0	0	0		0	0	#DIV/0!
0	0	0		0	0	#DIV/0!
0	0	0		0	0	#DIV/0!
0	0	0		0	0	#DIV/0!
0	0	0		0	0	#DIV/0!
0	0	0		0	0	#DIV/0!
0	0	0		0	0	#DIV/0!
0	0	0		0	0	#DIV/0!
0	0	0		0	0	#DIV/0!
0	0	0		0	0	#DIV/0!
107.776	185.517	293.293		118.24	10.464	8.85%
483.384	424.568	907.952		521.49	38.106	7.31%
986.09	1139.197	2125.288		1035.4	49.31	4.76%
1619.542	1876.943	3496.485		1684	64.458	3.83%
1628.416	1887.245	3515.66		1693.1	64.684	3.82%
472.695	417.62	890.314		509.29	36.595	7.19%
978.79	1130.697	2109.487		1027.9	49.11	4.78%
1619.421	1876.807	3496.228		1683.9	64.479	3.83%
1619.421	1876.807	3496.228		1683.9	64.479	3.83%
467.409	414.352	881.761		503.11	35.701	7.10%
102.573	172.253	274.825		111.71	9.137	8.18%
0	0	0		0	0	#DIV/0!
0	0	0		0	0	#DIV/0!
0	0	0		0	0	#DIV/0!
0	0	0		0	0	#DIV/0!
0	0	0		0	0	#DIV/0!
0	0	0		0	0	#DIV/0!
0	0	0		0	0	#DIV/0!
0	0	0		0	0	#DIV/0!
0	0	0		0	0	#DIV/0!
0	0	0		0	0	#DIV/0!
0	0	0		0	0	#DIV/0!
0	0	0		0	0	#DIV/0!
0	0	0		0	0	#DIV/0!
107.776	185.517	293.293		118.24	10.464	8.85%
483.384	424.568	907.952		521.49	38.106	7.31%
993.286	1147.58	2140.866		1042.8	49.514	4.75%
1628.535	1887.379	3515.913		1693.2	64.665	3.82%
1628.475	1887.312	3515.787		1693.1	64.625	3.82%
472.695	417.62	890.314		509.29	36.595	7.19%
978.835	1130.748	2109.584		1028	49.165	4.78%
1610.581	1866.545	3477.126		1674.8	64.219	3.83%
1610.581	1866.545	3477.126		1674.8	64.219	3.83%
467.44	414.387	881.827		503.15	35.71	7.10%
102.573	172.253	274.825		111.71	9.137	8.18%
0	0	0		0	0	#DIV/0!
0	0	0		0	0	#DIV/0!
0	0	0		0	0	#DIV/0!
0	0	0		0	0	#DIV/0!
0	0	0		0	0	#DIV/0!
0	0	0		0	0	#DIV/0!
0	0	0		0	0	#DIV/0!
0	0	0		0	0	#DIV/0!
0	0	0		0	0	#DIV/0!
0	0	0		0	0	#DIV/0!
0	0	0		0	0	#DIV/0!
0	0	0		0	0	#DIV/0!
0	0	0		0	0	#DIV/0!
107.759	185.502	293.261		118.22	10.461	8.85%
478.045	420.937	898.982		515.43	37.385	7.25%
993.239	1147.527	2140.766		1042.8	49.561	4.75%
1628.416	1887.245	3515.66		1693.1	64.684	3.82%
1619.421	1876.807	3496.228		1683.9	64.479	3.83%
472.695	417.62	890.314		509.29	36.595	7.19%
978.79	1130.697	2109.487		1027.9	49.11	4.78%
1610.463	1866.411	3476.874		1674.7	64.237	3.84%
1610.463	1866.411	3476.874		1674.7	64.237	3.84%
467.409	414.352	881.761		503.11	35.701	7.10%
102.573	172.253	274.825		111.71	9.137	8.18%
0	0	0		0	0	#DIV/0!
0	0	0		0	0	#DIV/0!
0	0	0		0	0	#DIV/0!
0	0	0		0	0	#DIV/0!
0	0	0		0	0	#DIV/0!
0	0	0		0	0	#DIV/0!
0	0	0		0	0	#DIV/0!
0	0	0		0	0	#DIV/0!
0	0	0		0	0	#DIV/0!
0	0	0		0	0	#DIV/0!
0	0	0		0	0	#DIV/0!
0	0	0		0	0	#DIV/0!
0	0	0		0	0	#DIV/0!
106.057	183.014	289.071		116.04	9.983	8.60%
478.012	420.9	898.913		515.39	37.378	7.25%
985.998	1139.093	2125.09		1035.3	49.302	4.76%
1619.482	1876.876	3496.358		1683.9	64.418	3.83%
1610.522	1866.478	3477		1674.8	64.278	3.84%
472.695	417.62	890.314		509.29	36.595	7.19%
978.79	1130.697	2109.487		1027.9	49.11	4.78%
1619.421	1876.807	3496.228		1683.9	64.479	3.83%
1619.421	1876.807	3496.228		1683.9	64.479	3.83%
467.409	414.352	881.761		503.11	35.701	7.10%
102.573	172.253	274.825		111.71	9.137	8.18%
0	0	0		0	0	#DIV/0!
0	0	0		0	0	#DIV/0!
0	0	0		0	0	#DIV/0!
0	0	0		0	0	#DIV/0!
0	0	0		0	0	#DIV/0!
0	0	0		0	0	#DIV/0!
0	0	0		0	0	#DIV/0!
0	0	0		0	0	#DIV/0!
0	0	0		0	0	#DIV/0!
0	0	0		0	0	#DIV/0!
0	0	0		0	0	#DIV/0!
0	0	0		0	0	#DIV/0!
0	0	0		0	0	#DIV/0!
0	0	0		0	0	#DIV/0!
0	0	0		0	0	#DIV/0!
0	0	0		0	0	#DIV/0!
0	0	0		0	0	#DIV/0!
0	0	0		0	0	#DIV/0!
0	0	0		0	0	#DIV/0!
0	0	0		0	0	#DIV/0!
0	0	0		0	0	#DIV/0!
0	0	0		0	0	#DIV/0!
0	0	0		0	0	#DIV/0!
0	0	0		0	0	#DIV/0!
0	0	0		0	0	#DIV/0!
0	0	0		0	0	#DIV/0!
0	0	0		0	0	#DIV/0!
0	0	0		0	0	#DIV/0!
0	0	0		0	0	#DIV/0!
0	0	0		0	0	#DIV/0!
0	0	0		0	0	#DIV/0!
0	0	0		0	0	#DIV/0!
0	0	0		0	0	#DIV/0!
0	0	0		0	0	#DIV/0!
0	0	0		0	0	#DIV/0!
0	0	0		0	0	#DIV/0!
0	0	0		0	0	#DIV/0!
0	0	0		0	0	#DIV/0!
0	0	0		0	0	#DIV/0!
0	0	0		0	0	#DIV/0!
0	0	0		0	0	#DIV/0!
0	0	0		0	0	#DIV/0!
0	0	0		0	0	#DIV/0!
0	0	0		0	0	#DIV/0!
0	0	0		0	0	#DIV/0!
0	0	0		0	0	#DIV/0!
0	0	0		0	0	#DIV/0!
0	0	0		0	0	#DIV/0!
0	0	0		0	0	#DIV/0!
0	0	0		0	0	#DIV/0!
0	0	0		0	0	#DIV/0!
0	0	0		0	0	#DIV/0!
0	0	0		0	0	#DIV/0!
0	0	0		0	0	#DIV/0!
0	0	0		0	0	#DIV/0!
0	0	0		0	0	#DIV/0!
0	0	0		0	0	#DIV/0!
0	0	0		0	0	#DIV/0!
0	0	0		0	0	#DIV/0!
0	0	0		0	0	#DIV/0!
0	0	0		0	0	#DIV/0!
125.674	211.36	337.035		143.56	17.886	12.46%
521.544	447.74	969.284		563.07	41.526	7.37%
1037.343	1200.38	2237.723		1087.9	50.557	4.65%
1673.892	1940.008	3613.9		1739.5	65.608	3.77%
1655.728	1918.934	3574.662		1720.9	65.172	3.79%
483.384	424.568	907.952		521.49	38.106	7.31%
993.286	1147.58	2140.866		1042.8	49.514	4.75%
1628.475	1887.312	3515.787		1693.1	64.625	3.82%
1619.542	1876.943	3496.485		1684	64.458	3.83%
472.695	417.62	890.314		509.29	36.595	7.19%
102.589	172.266	274.855		111.73	9.141	8.18%
0	0	0		0	0	#DIV/0!
0	0	0		0	0	#DIV/0!
0	0	0		0	0	#DIV/0!
0	0	0		0	0	#DIV/0!
0	0	0		0	0	#DIV/0!
0	0	0		0	0	#DIV/0!
0	0	0		0	0	#DIV/0!
0	0	0		0	0	#DIV/0!
0	0	0		0	0	#DIV/0!
0	0	0		0	0	#DIV/0!
0	0	0		0	0	#DIV/0!
0	0	0		0	0	#DIV/0!
0	0	0		0	0	#DIV/0!
109.519	188.072	297.591		120.48	10.961	9.10%
483.384	424.568	907.952		521.49	38.106	7.31%
993.331	1147.632	2140.964		1042.9	49.569	4.75%
1637.702	1898.017	3535.719		1702.4	64.698	3.80%
1637.642	1897.95	3535.592		1702.4	64.758	3.80%
472.728	417.655	890.383		509.32	36.592	7.18%
986.043	1139.144	2125.187		1035.4	49.357	4.77%
1628.475	1887.312	3515.787		1693.1	64.625	3.82%
1619.542	1876.943	3496.485		1684	64.458	3.83%
472.728	417.655	890.383		509.32	36.592	7.18%
102.589	172.266	274.855		111.73	9.141	8.18%
0	0	0		0	0	#DIV/0!
0	0	0		0	0	#DIV/0!
0	0	0		0	0	#DIV/0!
0	0	0		0	0	#DIV/0!
0	0	0		0	0	#DIV/0!
0	0	0		0	0	#DIV/0!
0	0	0		0	0	#DIV/0!
0	0	0		0	0	#DIV/0!
0	0	0		0	0	#DIV/0!
0	0	0		0	0	#DIV/0!
0	0	0		0	0	#DIV/0!
0	0	0		0	0	#DIV/0!
0	0	0		0	0	#DIV/0!
107.776	185.517	293.293		118.24	10.464	8.85%
483.384	424.568	907.952		521.49	38.106	7.31%
993.331	1147.632	2140.964		1042.9	49.569	4.75%
1628.535	1887.379	3515.913		1693.2	64.665	3.82%
1628.535	1887.379	3515.913		1693.2	64.665	3.82%
472.728	417.655	890.383		509.32	36.592	7.18%
978.882	1130.801	2109.684		1028	49.118	4.78%
1619.542	1876.943	3496.485		1684	64.458	3.83%
1619.542	1876.943	3496.485		1684	64.458	3.83%
467.44	414.387	881.827		503.15	35.71	7.10%
102.589	172.266	274.855		111.73	9.141	8.18%
0	0	0		0	0	#DIV/0!
0	0	0		0	0	#DIV/0!
0	0	0		0	0	#DIV/0!
0	0	0		0	0	#DIV/0!
0	0	0		0	0	#DIV/0!
0	0	0		0	0	#DIV/0!
0	0	0		0	0	#DIV/0!
0	0	0		0	0	#DIV/0!
0	0	0		0	0	#DIV/0!
0	0	0		0	0	#DIV/0!
0	0	0		0	0	#DIV/0!
0	0	0		0	0	#DIV/0!
0	0	0		0	0	#DIV/0!
107.776	185.517	293.293		118.24	10.464	8.85%
483.384	424.568	907.952		521.49	38.106	7.31%
993.331	1147.632	2140.964		1042.9	49.569	4.75%
1637.702	1898.017	3535.719		1702.4	64.698	3.80%
1628.535	1887.379	3515.913		1693.2	64.665	3.82%
472.728	417.655	890.383		509.32	36.592	7.18%
978.882	1130.801	2109.684		1028	49.118	4.78%
1619.542	1876.943	3496.485		1684	64.458	3.83%
1619.482	1876.876	3496.358		1683.9	64.418	3.83%
467.44	414.387	881.827		503.15	35.71	7.10%
102.573	172.253	274.825		111.71	9.137	8.18%
0	0	0		0	0	#DIV/0!
0	0	0		0	0	#DIV/0!
0	0	0		0	0	#DIV/0!
0	0	0		0	0	#DIV/0!
0	0	0		0	0	#DIV/0!
0	0	0		0	0	#DIV/0!
0	0	0		0	0	#DIV/0!
0	0	0		0	0	#DIV/0!
0	0	0		0	0	#DIV/0!
0	0	0		0	0	#DIV/0!
0	0	0		0	0	#DIV/0!
0	0	0		0	0	#DIV/0!
0	0	0		0	0	#DIV/0!
107.759	185.502	293.261		118.22	10.461	8.85%
478.045	420.937	898.982		515.43	37.385	7.25%
986.043	1139.144	2125.187		1035.4	49.357	4.77%
1619.542	1876.943	3496.485		1684	64.458	3.83%
1619.542	1876.943	3496.485		1684	64.458	3.83%
467.44	414.387	881.827		503.15	35.71	7.10%
978.835	1130.748	2109.584		1028	49.165	4.78%
1619.421	1876.807	3496.228		1683.9	64.479	3.83%
1619.421	1876.807	3496.228		1683.9	64.479	3.83%
467.44	414.387	881.827		503.15	35.71	7.10%
102.573	172.253	274.825		111.71	9.137	8.18%
0	0	0		0	0	#DIV/0!
0	0	0		0	0	#DIV/0!
0	0	0		0	0	#DIV/0!
0	0	0		0	0	#DIV/0!
0	0	0		0	0	#DIV/0!
0	0	0		0	0	#DIV/0!
0	0	0		0	0	#DIV/0!
0	0	0		0	0	#DIV/0!
0	0	0		0	0	#DIV/0!
0	0	0		0	0	#DIV/0!
0	0	0		0	0	#DIV/0!
0	0	0		0	0	#DIV/0!
0	0	0		0	0	#DIV/0!
0	0	0		0	0	#DIV/0!
0	0	0		0	0	#DIV/0!
0	0	0		0	0	#DIV/0!
0	0	0		0	0	#DIV/0!
0	0	0		0	0	#DIV/0!
0	0	0		0	0	#DIV/0!
0	0	0		0	0	#DIV/0!
0	0	0		0	0	#DIV/0!
0	0	0		0	0	#DIV/0!
0	0	0		0	0	#DIV/0!
0	0	0		0	0	#DIV/0!
0	0	0		0	0	#DIV/0!
0	0	0		0	0	#DIV/0!
0	0	0		0	0	#DIV/0!
0	0	0		0	0	#DIV/0!
0	0	0		0	0	#DIV/0!
0	0	0		0	0	#DIV/0!
0	0	0		0	0	#DIV/0!
0	0	0		0	0	#DIV/0!
0	0	0		0	0	#DIV/0!
0	0	0		0	0	#DIV/0!
0	0	0		0	0	#DIV/0!
0	0	0		0	0	#DIV/0!
0	0	0		0	0	#DIV/0!
0	0	0		0	0	#DIV/0!
0	0	0		0	0	#DIV/0!
0	0	0		0	0	#DIV/0!
0	0	0		0	0	#DIV/0!
0	0	0		0	0	#DIV/0!
0	0	0		0	0	#DIV/0!
0	0	0		0	0	#DIV/0!
0	0	0		0	0	#DIV/0!
0	0	0		0	0	#DIV/0!
0	0	0		0	0	#DIV/0!
0	0	0		0	0	#DIV/0!
0	0	0		0	0	#DIV/0!
0	0	0		0	0	#DIV/0!
0	0	0		0	0	#DIV/0!
0	0	0		0	0	#DIV/0!
0	0	0		0	0	#DIV/0!
0	0	0		0	0	#DIV/0!
0	0	0		0	0	#DIV/0!
0	0	0		0	0	#DIV/0!
0	0	0		0	0	#DIV/0!
0	0	0		0	0	#DIV/0!
0	0	0		0	0	#DIV/0!
0	0	0		0	0	#DIV/0!
0	0	0		0	0	#DIV/0!
153.779	213.975	367.754		146.53	-7.249	-4.95%
527.086	451.071	978.157		574.05	46.964	8.18%
1037.392	1200.434	2237.826		1088	50.608	4.65%
1673.952	1940.076	3614.028		1739.5	65.548	3.77%
1655.788	1919.002	3574.79		1720.9	65.112	3.78%
483.384	424.568	907.952		521.49	38.106	7.31%
993.286	1147.58	2140.866		1042.8	49.514	4.75%
1628.475	1887.312	3515.787		1693.1	64.625	3.82%
1619.542	1876.943	3496.485		1684	64.458	3.83%
472.728	417.655	890.383		509.32	36.592	7.18%
102.589	172.266	274.855		111.73	9.141	8.18%
0	0	0		0	0	#DIV/0!
0	0	0		0	0	#DIV/0!
0	0	0		0	0	#DIV/0!
0	0	0		0	0	#DIV/0!
0	0	0		0	0	#DIV/0!
0	0	0		0	0	#DIV/0!
0	0	0		0	0	#DIV/0!
0	0	0		0	0	#DIV/0!
0	0	0		0	0	#DIV/0!
0	0	0		0	0	#DIV/0!
0	0	0		0	0	#DIV/0!
0	0	0		0	0	#DIV/0!
0	0	0		0	0	#DIV/0!
107.776	185.517	293.293		118.24	10.464	8.85%
483.384	424.568	907.952		521.49	38.106	7.31%
993.286	1147.58	2140.866		1042.8	49.514	4.75%
1628.535	1887.379	3515.913		1693.2	64.665	3.82%
1619.542	1876.943	3496.485		1684	64.458	3.83%
472.728	417.655	890.383		509.32	36.592	7.18%
978.835	1130.748	2109.584		1028	49.165	4.78%
1610.581	1866.545	3477.126		1674.8	64.219	3.83%
1610.581	1866.545	3477.126		1674.8	64.219	3.83%
467.44	414.387	881.827		503.15	35.71	7.10%
102.589	172.266	274.855		111.73	9.141	8.18%
0	0	0		0	0	#DIV/0!
0	0	0		0	0	#DIV/0!
0	0	0		0	0	#DIV/0!
0	0	0		0	0	#DIV/0!
0	0	0		0	0	#DIV/0!
0	0	0		0	0	#DIV/0!
0	0	0		0	0	#DIV/0!
0	0	0		0	0	#DIV/0!
0	0	0		0	0	#DIV/0!
0	0	0		0	0	#DIV/0!
0	0	0		0	0	#DIV/0!
0	0	0		0	0	#DIV/0!
0	0	0		0	0	#DIV/0!
107.776	185.517	293.293		118.24	10.464	8.85%
483.384	424.568	907.952		521.49	38.106	7.31%
993.331	1147.632	2140.964		1042.9	49.569	4.75%
1628.535	1887.379	3515.913		1693.2	64.665	3.82%
1628.535	1887.379	3515.913		1693.2	64.665	3.82%
472.728	417.655	890.383		509.32	36.592	7.18%
978.882	1130.801	2109.684		1028	49.118	4.78%
1619.542	1876.943	3496.485		1684	64.458	3.83%
1619.542	1876.943	3496.485		1684	64.458	3.83%
467.44	414.387	881.827		503.15	35.71	7.10%
102.589	172.266	274.855		111.73	9.141	8.18%
0	0	0		0	0	#DIV/0!
0	0	0		0	0	#DIV/0!
0	0	0		0	0	#DIV/0!
0	0	0		0	0	#DIV/0!
0	0	0		0	0	#DIV/0!
0	0	0		0	0	#DIV/0!
0	0	0		0	0	#DIV/0!
0	0	0		0	0	#DIV/0!
0	0	0		0	0	#DIV/0!
0	0	0		0	0	#DIV/0!
0	0	0		0	0	#DIV/0!
0	0	0		0	0	#DIV/0!
0	0	0		0	0	#DIV/0!
107.776	185.517	293.293		118.24	10.464	8.85%
483.384	424.568	907.952		521.49	38.106	7.31%
993.331	1147.632	2140.964		1042.9	49.569	4.75%
1637.702	1898.017	3535.719		1702.4	64.698	3.80%
1628.596	1887.448	3516.044		1693.3	64.704	3.82%
472.728	417.655	890.383		509.32	36.592	7.18%
986.043	1139.144	2125.187		1035.4	49.357	4.77%
1619.601	1877.01	3496.611		1684.1	64.499	3.83%
1619.542	1876.943	3496.485		1684	64.458	3.83%
472.728	417.655	890.383		509.32	36.592	7.18%
102.589	172.266	274.855		111.73	9.141	8.18%
0	0	0		0	0	#DIV/0!
0	0	0		0	0	#DIV/0!
0	0	0		0	0	#DIV/0!
0	0	0		0	0	#DIV/0!
0	0	0		0	0	#DIV/0!
0	0	0		0	0	#DIV/0!
0	0	0		0	0	#DIV/0!
0	0	0		0	0	#DIV/0!
0	0	0		0	0	#DIV/0!
0	0	0		0	0	#DIV/0!
0	0	0		0	0	#DIV/0!
0	0	0		0	0	#DIV/0!
0	0	0		0	0	#DIV/0!
107.776	185.517	293.293		118.24	10.464	8.85%
483.384	424.568	907.952		521.49	38.106	7.31%
993.331	1147.632	2140.964		1042.9	49.569	4.75%
1628.596	1887.448	3516.044		1693.3	64.704	3.82%
1628.535	1887.379	3515.913		1693.2	64.665	3.82%
472.728	417.655	890.383		509.32	36.592	7.18%
978.882	1130.801	2109.684		1028	49.118	4.78%
1619.542	1876.943	3496.485		1684	64.458	3.83%
1610.642	1866.614	3477.257		1674.9	64.258	3.84%
467.44	414.387	881.827		503.15	35.71	7.10%
102.589	172.266	274.855		111.73	9.141	8.18%
0	0	0		0	0	#DIV/0!
0	0	0		0	0	#DIV/0!
0	0	0		0	0	#DIV/0!
0	0	0		0	0	#DIV/0!
0	0	0		0	0	#DIV/0!
0	0	0		0	0	#DIV/0!
0	0	0		0	0	#DIV/0!
0	0	0		0	0	#DIV/0!
0	0	0		0	0	#DIV/0!
0	0	0		0	0	#DIV/0!
0	0	0		0	0	#DIV/0!
0	0	0		0	0	#DIV/0!
0	0	0		0	0	#DIV/0!
0	0	0		0	0	#DIV/0!
0	0	0		0	0	#DIV/0!
0	0	0		0	0	#DIV/0!
0	0	0		0	0	#DIV/0!
0	0	0		0	0	#DIV/0!
0	0	0		0	0	#DIV/0!
0	0	0		0	0	#DIV/0!
0	0	0		0	0	#DIV/0!
0	0	0		0	0	#DIV/0!
0	0	0		0	0	#DIV/0!
0	0	0		0	0	#DIV/0!
0	0	0		0	0	#DIV/0!
0	0	0		0	0	#DIV/0!
0	0	0		0	0	#DIV/0!
0	0	0		0	0	#DIV/0!
0	0	0		0	0	#DIV/0!
0	0	0		0	0	#DIV/0!
0	0	0		0	0	#DIV/0!
0	0	0		0	0	#DIV/0!
0	0	0		0	0	#DIV/0!
0	0	0		0	0	#DIV/0!
0	0	0		0	0	#DIV/0!
0	0	0		0	0	#DIV/0!
0	0	0		0	0	#DIV/0!
0	0	0		0	0	#DIV/0!
0	0	0		0	0	#DIV/0!
0	0	0		0	0	#DIV/0!
0	0	0		0	0	#DIV/0!
0	0	0		0	0	#DIV/0!
0	0	0		0	0	#DIV/0!
0	0	0		0	0	#DIV/0!
0	0	0		0	0	#DIV/0!
0	0	0		0	0	#DIV/0!
0	0	0		0	0	#DIV/0!
0	0	0		0	0	#DIV/0!
0	0	0		0	0	#DIV/0!
0	0	0		0	0	#DIV/0!
0	0	0		0	0	#DIV/0!
0	0	0		0	0	#DIV/0!
0	0	0		0	0	#DIV/0!
0	0	0		0	0	#DIV/0!
0	0	0		0	0	#DIV/0!
0	0	0		0	0	#DIV/0!
0	0	0		0	0	#DIV/0!
0	0	0		0	0	#DIV/0!
0	0	0		0	0	#DIV/0!
0	0	0		0	0	#DIV/0!
0	0	0		0	0	#DIV/0!
187.013	216.604	403.617		149.56	-37.453	-25.04%
532.692	454.452	987.144		580.86	48.168	8.29%
1044.784	1209.035	2253.819		1095.6	50.816	4.64%
1683.074	1950.657	3633.731		1748.9	65.826	3.76%
1664.858	1929.525	3594.382		1730.2	65.342	3.78%
483.384	424.568	907.952		521.49	38.106	7.31%
993.331	1147.632	2140.964		1042.9	49.569	4.75%
1628.535	1887.379	3515.913		1693.2	64.665	3.82%
1628.535	1887.379	3515.913		1693.2	64.665	3.82%
472.728	417.655	890.383		509.32	36.592	7.18%
102.589	172.266	274.855		111.73	9.141	8.18%
0	0	0		0	0	#DIV/0!
0	0	0		0	0	#DIV/0!
0	0	0		0	0	#DIV/0!
0	0	0		0	0	#DIV/0!
0	0	0		0	0	#DIV/0!
0	0	0		0	0	#DIV/0!
0	0	0		0	0	#DIV/0!
0	0	0		0	0	#DIV/0!
0	0	0		0	0	#DIV/0!
0	0	0		0	0	#DIV/0!
0	0	0		0	0	#DIV/0!
0	0	0		0	0	#DIV/0!
0	0	0		0	0	#DIV/0!
109.536	188.087	297.623		120.5	10.964	9.10%
483.416	424.603	908.018		521.53	38.114	7.31%
993.331	1147.632	2140.964		1042.9	49.569	4.75%
1637.702	1898.017	3535.719		1702.4	64.698	3.80%
1628.596	1887.448	3516.044		1693.3	64.704	3.82%
472.728	417.655	890.383		509.32	36.592	7.18%
986.09	1139.197	2125.288		1035.4	49.31	4.76%
1619.601	1877.01	3496.611		1684.1	64.499	3.83%
1619.542	1876.943	3496.485		1684	64.458	3.83%
467.473	414.422	881.895		503.19	35.717	7.10%
102.589	172.266	274.855		111.73	9.141	8.18%
0	0	0		0	0	#DIV/0!
0	0	0		0	0	#DIV/0!
0	0	0		0	0	#DIV/0!
0	0	0		0	0	#DIV/0!
0	0	0		0	0	#DIV/0!
0	0	0		0	0	#DIV/0!
0	0	0		0	0	#DIV/0!
0	0	0		0	0	#DIV/0!
0	0	0		0	0	#DIV/0!
0	0	0		0	0	#DIV/0!
0	0	0		0	0	#DIV/0!
0	0	0		0	0	#DIV/0!
0	0	0		0	0	#DIV/0!
107.776	185.517	293.293		118.24	10.464	8.85%
483.416	424.603	908.018		521.53	38.114	7.31%
993.331	1147.632	2140.964		1042.9	49.569	4.75%
1628.596	1887.448	3516.044		1693.3	64.704	3.82%
1628.535	1887.379	3515.913		1693.2	64.665	3.82%
472.728	417.655	890.383		509.32	36.592	7.18%
978.882	1130.801	2109.684		1028	49.118	4.78%
1610.642	1866.614	3477.257		1674.9	64.258	3.84%
1610.581	1866.545	3477.126		1674.8	64.219	3.83%
467.44	414.387	881.827		503.15	35.71	7.10%
102.589	172.266	274.855		111.73	9.141	8.18%
0	0	0		0	0	#DIV/0!
0	0	0		0	0	#DIV/0!
0	0	0		0	0	#DIV/0!
0	0	0		0	0	#DIV/0!
0	0	0		0	0	#DIV/0!
0	0	0		0	0	#DIV/0!
0	0	0		0	0	#DIV/0!
0	0	0		0	0	#DIV/0!
0	0	0		0	0	#DIV/0!
0	0	0		0	0	#DIV/0!
0	0	0		0	0	#DIV/0!
0	0	0		0	0	#DIV/0!
0	0	0		0	0	#DIV/0!
107.776	185.517	293.293		118.24	10.464	8.85%
483.384	424.568	907.952		521.49	38.106	7.31%
993.331	1147.632	2140.964		1042.9	49.569	4.75%
1628.535	1887.379	3515.913		1693.2	64.665	3.82%
1619.601	1877.01	3496.611		1684.1	64.499	3.83%
472.728	417.655	890.383		509.32	36.592	7.18%
978.835	1130.748	2109.584		1028	49.165	4.78%
1610.581	1866.545	3477.126		1674.8	64.219	3.83%
1610.581	1866.545	3477.126		1674.8	64.219	3.83%
467.44	414.387	881.827		503.15	35.71	7.10%
102.573	172.253	274.825		111.71	9.137	8.18%
0	0	0		0	0	#DIV/0!
0	0	0		0	0	#DIV/0!
0	0	0		0	0	#DIV/0!
0	0	0		0	0	#DIV/0!
0	0	0		0	0	#DIV/0!
0	0	0		0	0	#DIV/0!
0	0	0		0	0	#DIV/0!
0	0	0		0	0	#DIV/0!
0	0	0		0	0	#DIV/0!
0	0	0		0	0	#DIV/0!
0	0	0		0	0	#DIV/0!
0	0	0		0	0	#DIV/0!
0	0	0		0	0	#DIV/0!
107.776	185.517	293.293		118.24	10.464	8.85%
483.384	424.568	907.952		521.49	38.106	7.31%
993.286	1147.58	2140.866		1042.8	49.514	4.75%
1628.535	1887.379	3515.913		1693.2	64.665	3.82%
1619.542	1876.943	3496.485		1684	64.458	3.83%
467.473	414.422	881.895		503.19	35.717	7.10%
978.835	1130.748	2109.584		1028	49.165	4.78%
1619.482	1876.876	3496.358		1683.9	64.418	3.83%
1619.482	1876.876	3496.358		1683.9	64.418	3.83%
467.44	414.387	881.827		503.15	35.71	7.10%
102.573	172.253	274.825		111.71	9.137	8.18%
0	0	0		0	0	#DIV/0!
0	0	0		0	0	#DIV/0!
0	0	0		0	0	#DIV/0!
0	0	0		0	0	#DIV/0!
0	0	0		0	0	#DIV/0!
0	0	0		0	0	#DIV/0!
0	0	0		0	0	#DIV/0!
0	0	0		0	0	#DIV/0!
0	0	0		0	0	#DIV/0!
0	0	0		0	0	#DIV/0!
0	0	0		0	0	#DIV/0!
0	0	0		0	0	#DIV/0!
0	0	0		0	0	#DIV/0!
0	0	0		0	0	#DIV/0!
0	0	0		0	0	#DIV/0!
0	0	0		0	0	#DIV/0!
0	0	0		0	0	#DIV/0!
0	0	0		0	0	#DIV/0!
0	0	0		0	0	#DIV/0!
0	0	0		0	0	#DIV/0!
0	0	0		0	0	#DIV/0!
0	0	0		0	0	#DIV/0!
0	0	0		0	0	#DIV/0!
0	0	0		0	0	#DIV/0!
0	0	0		0	0	#DIV/0!
0	0	0		0	0	#DIV/0!
0	0	0		0	0	#DIV/0!
0	0	0		0	0	#DIV/0!
0	0	0		0	0	#DIV/0!
0	0	0		0	0	#DIV/0!
0	0	0		0	0	#DIV/0!
0	0	0		0	0	#DIV/0!
0	0	0		0	0	#DIV/0!
0	0	0		0	0	#DIV/0!
0	0	0		0	0	#DIV/0!
0	0	0		0	0	#DIV/0!
0	0	0		0	0	#DIV/0!
0	0	0		0	0	#DIV/0!
0	0	0		0	0	#DIV/0!
0	0	0		0	0	#DIV/0!
0	0	0		0	0	#DIV/0!
0	0	0		0	0	#DIV/0!
0	0	0		0	0	#DIV/0!
0	0	0		0	0	#DIV/0!
0	0	0		0	0	#DIV/0!
0	0	0		0	0	#DIV/0!
0	0	0		0	0	#DIV/0!
0	0	0		0	0	#DIV/0!
0	0	0		0	0	#DIV/0!
0	0	0		0	0	#DIV/0!
0	0	0		0	0	#DIV/0!
0	0	0		0	0	#DIV/0!
0	0	0		0	0	#DIV/0!
0	0	0		0	0	#DIV/0!
0	0	0		0	0	#DIV/0!
0	0	0		0	0	#DIV/0!
0	0	0		0	0	#DIV/0!
0	0	0		0	0	#DIV/0!
0	0	0		0	0	#DIV/0!
0	0	0		0	0	#DIV/0!
0	0	0		0	0	#DIV/0!
125.694	211.378	337.072		143.59	17.896	12.46%
527.086	451.071	978.157		574.05	46.964	8.18%
1037.392	1200.434	2237.826		1088	50.608	4.65%
1673.952	1940.076	3614.028		1739.5	65.548	3.77%
1655.788	1919.002	3574.79		1720.9	65.112	3.78%
483.384	424.568	907.952		521.49	38.106	7.31%
993.286	1147.58	2140.866		1042.8	49.514	4.75%
1628.535	1887.379	3515.913		1693.2	64.665	3.82%
1619.542	1876.943	3496.485		1684	64.458	3.83%
472.728	417.655	890.383		509.32	36.592	7.18%
102.589	172.266	274.855		111.73	9.141	8.18%
0	0	0		0	0	#DIV/0!
0	0	0		0	0	#DIV/0!
0	0	0		0	0	#DIV/0!
0	0	0		0	0	#DIV/0!
0	0	0		0	0	#DIV/0!
0	0	0		0	0	#DIV/0!
0	0	0		0	0	#DIV/0!
0	0	0		0	0	#DIV/0!
0	0	0		0	0	#DIV/0!
0	0	0		0	0	#DIV/0!
0	0	0		0	0	#DIV/0!
0	0	0		0	0	#DIV/0!
0	0	0		0	0	#DIV/0!
107.776	185.517	293.293		118.24	10.464	8.85%
483.384	424.568	907.952		521.49	38.106	7.31%
993.286	1147.58	2140.866		1042.8	49.514	4.75%
1628.535	1887.379	3515.913		1693.2	64.665	3.82%
1619.542	1876.943	3496.485		1684	64.458	3.83%
472.728	417.655	890.383		509.32	36.592	7.18%
978.835	1130.748	2109.584		1028	49.165	4.78%
1610.581	1866.545	3477.126		1674.8	64.219	3.83%
1610.581	1866.545	3477.126		1674.8	64.219	3.83%
467.44	414.387	881.827		503.15	35.71	7.10%
102.589	172.266	274.855		111.73	9.141	8.18%
0	0	0		0	0	#DIV/0!
0	0	0		0	0	#DIV/0!
0	0	0		0	0	#DIV/0!
0	0	0		0	0	#DIV/0!
0	0	0		0	0	#DIV/0!
0	0	0		0	0	#DIV/0!
0	0	0		0	0	#DIV/0!
0	0	0		0	0	#DIV/0!
0	0	0		0	0	#DIV/0!
0	0	0		0	0	#DIV/0!
0	0	0		0	0	#DIV/0!
0	0	0		0	0	#DIV/0!
0	0	0		0	0	#DIV/0!
107.776	185.517	293.293		118.24	10.464	8.85%
478.045	420.937	898.982		515.43	37.385	7.25%
986.09	1139.197	2125.288		1035.4	49.31	4.76%
1619.542	1876.943	3496.485		1684	64.458	3.83%
1628.416	1887.245	3515.66		1693.1	64.684	3.82%
472.695	417.62	890.314		509.29	36.595	7.19%
978.835	1130.748	2109.584		1028	49.165	4.78%
1619.421	1876.807	3496.228		1683.9	64.479	3.83%
1619.421	1876.807	3496.228		1683.9	64.479	3.83%
467.409	414.352	881.761		503.11	35.701	7.10%
102.573	172.253	274.825		111.71	9.137	8.18%
0	0	0		0	0	#DIV/0!
0	0	0		0	0	#DIV/0!
0	0	0		0	0	#DIV/0!
0	0	0		0	0	#DIV/0!
0	0	0		0	0	#DIV/0!
0	0	0		0	0	#DIV/0!
0	0	0		0	0	#DIV/0!
0	0	0		0	0	#DIV/0!
0	0	0		0	0	#DIV/0!
0	0	0		0	0	#DIV/0!
0	0	0		0	0	#DIV/0!
0	0	0		0	0	#DIV/0!
0	0	0		0	0	#DIV/0!
106.057	183.014	289.071		116.04	9.983	8.60%
478.045	420.937	898.982		515.43	37.385	7.25%
993.239	1147.527	2140.766		1042.8	49.561	4.75%
1628.416	1887.245	3515.66		1693.1	64.684	3.82%
1619.482	1876.876	3496.358		1683.9	64.418	3.83%
472.695	417.62	890.314		509.29	36.595	7.19%
978.79	1130.697	2109.487		1027.9	49.11	4.78%
1619.421	1876.807	3496.228		1683.9	64.479	3.83%
1619.421	1876.807	3496.228		1683.9	64.479	3.83%
467.409	414.352	881.761		503.11	35.701	7.10%
102.573	172.253	274.825		111.71	9.137	8.18%
0	0	0		0	0	#DIV/0!
0	0	0		0	0	#DIV/0!
0	0	0		0	0	#DIV/0!
0	0	0		0	0	#DIV/0!
0	0	0		0	0	#DIV/0!
0	0	0		0	0	#DIV/0!
0	0	0		0	0	#DIV/0!
0	0	0		0	0	#DIV/0!
0	0	0		0	0	#DIV/0!
0	0	0		0	0	#DIV/0!
0	0	0		0	0	#DIV/0!
0	0	0		0	0	#DIV/0!
0	0	0		0	0	#DIV/0!
107.759	185.502	293.261		118.22	10.461	8.85%
478.012	420.9	898.913		515.39	37.378	7.25%
985.998	1139.093	2125.09		1035.3	49.302	4.76%
1619.421	1876.807	3496.228		1683.9	64.479	3.83%
1619.421	1876.807	3496.228		1683.9	64.479	3.83%
467.409	414.352	881.761		503.11	35.701	7.10%
978.79	1130.697	2109.487		1027.9	49.11	4.78%
1610.463	1866.411	3476.874		1674.7	64.237	3.84%
1610.463	1866.411	3476.874		1674.7	64.237	3.84%
467.409	414.352	881.761		503.11	35.701	7.10%
102.573	172.253	274.825		111.71	9.137	8.18%
0	0	0		0	0	#DIV/0!
0	0	0		0	0	#DIV/0!
0	0	0		0	0	#DIV/0!
0	0	0		0	0	#DIV/0!
0	0	0		0	0	#DIV/0!
0	0	0		0	0	#DIV/0!
0	0	0		0	0	#DIV/0!
0	0	0		0	0	#DIV/0!
0	0	0		0	0	#DIV/0!
0	0	0		0	0	#DIV/0!
0	0	0		0	0	#DIV/0!
0	0	0		0	0	#DIV/0!
0	0	0		0	0	#DIV/0!
0	0	0		0	0	#DIV/0!
0	0	0		0	0	#DIV/0!
0	0	0		0	0	#DIV/0!
0	0	0		0	0	#DIV/0!
0	0	0		0	0	#DIV/0!
0	0	0		0	0	#DIV/0!
0	0	0		0	0	#DIV/0!
0	0	0		0	0	#DIV/0!
0	0	0		0	0	#DIV/0!
0	0	0		0	0	#DIV/0!
0	0	0		0	0	#DIV/0!
0	0	0		0	0	#DIV/0!
0	0	0		0	0	#DIV/0!
0	0	0		0	0	#DIV/0!
0	0	0		0	0	#DIV/0!
0	0	0		0	0	#DIV/0!
0	0	0		0	0	#DIV/0!
0	0	0		0	0	#DIV/0!
0	0	0		0	0	#DIV/0!
0	0	0		0	0	#DIV/0!
0	0	0		0	0	#DIV/0!
0	0	0		0	0	#DIV/0!
0	0	0		0	0	#DIV/0!
0	0	0		0	0	#DIV/0!
0	0	0		0	0	#DIV/0!
0	0	0		0	0	#DIV/0!
0	0	0		0	0	#DIV/0!
0	0	0		0	0	#DIV/0!
0	0	0		0	0	#DIV/0!
0	0	0		0	0	#DIV/0!
0	0	0		0	0	#DIV/0!
0	0	0		0	0	#DIV/0!
0	0	0		0	0	#DIV/0!
0	0	0		0	0	#DIV/0!
0	0	0		0	0	#DIV/0!
0	0	0		0	0	#DIV/0!
0	0	0		0	0	#DIV/0!
0	0	0		0	0	#DIV/0!
0	0	0		0	0	#DIV/0!
0	0	0		0	0	#DIV/0!
0	0	0		0	0	#DIV/0!
0	0	0		0	0	#DIV/0!
0	0	0		0	0	#DIV/0!
0	0	0		0	0	#DIV/0!
0	0	0		0	0	#DIV/0!
0	0	0		0	0	#DIV/0!
0	0	0		0	0	#DIV/0!
0	0	0		0	0	#DIV/0!
125.674	211.36	337.035		143.56	17.886	12.46%
521.544	447.74	969.284		563.07	41.526	7.37%
1037.343	1200.38	2237.723		1087.9	50.557	4.65%
1673.892	1940.008	3613.9		1739.5	65.608	3.77%
1655.728	1918.934	3574.662		1720.9	65.172	3.79%
483.351	424.533	907.884		521.45	38.099	7.31%
993.286	1147.58	2140.866		1042.8	49.514	4.75%
1628.475	1887.312	3515.787		1693.1	64.625	3.82%
1619.482	1876.876	3496.358		1683.9	64.418	3.83%
472.695	417.62	890.314		509.29	36.595	7.19%
102.589	172.266	274.855		111.73	9.141	8.18%
0	0	0		0	0	#DIV/0!
0	0	0		0	0	#DIV/0!
0	0	0		0	0	#DIV/0!
0	0	0		0	0	#DIV/0!
0	0	0		0	0	#DIV/0!
0	0	0		0	0	#DIV/0!
0	0	0		0	0	#DIV/0!
0	0	0		0	0	#DIV/0!
0	0	0		0	0	#DIV/0!
0	0	0		0	0	#DIV/0!
0	0	0		0	0	#DIV/0!
0	0	0		0	0	#DIV/0!
0	0	0		0	0	#DIV/0!
107.776	185.517	293.293		118.24	10.464	8.85%
483.384	424.568	907.952		521.49	38.106	7.31%
993.286	1147.58	2140.866		1042.8	49.514	4.75%
1628.475	1887.312	3515.787		1693.1	64.625	3.82%
1628.475	1887.312	3515.787		1693.1	64.625	3.82%
472.728	417.655	890.383		509.32	36.592	7.18%
978.835	1130.748	2109.584		1028	49.165	4.78%
1619.482	1876.876	3496.358		1683.9	64.418	3.83%
1610.581	1866.545	3477.126		1674.8	64.219	3.83%
467.44	414.387	881.827		503.15	35.71	7.10%
102.573	172.253	274.825		111.71	9.137	8.18%
0	0	0		0	0	#DIV/0!
0	0	0		0	0	#DIV/0!
0	0	0		0	0	#DIV/0!
0	0	0		0	0	#DIV/0!
0	0	0		0	0	#DIV/0!
0	0	0		0	0	#DIV/0!
0	0	0		0	0	#DIV/0!
0	0	0		0	0	#DIV/0!
0	0	0		0	0	#DIV/0!
0	0	0		0	0	#DIV/0!
0	0	0		0	0	#DIV/0!
0	0	0		0	0	#DIV/0!
0	0	0		0	0	#DIV/0!
107.776	185.517	293.293		118.24	10.464	8.85%
483.384	424.568	907.952		521.49	38.106	7.31%
993.286	1147.58	2140.866		1042.8	49.514	4.75%
1628.535	1887.379	3515.913		1693.2	64.665	3.82%
1628.475	1887.312	3515.787		1693.1	64.625	3.82%
472.728	417.655	890.383		509.32	36.592	7.18%
978.835	1130.748	2109.584		1028	49.165	4.78%
1610.581	1866.545	3477.126		1674.8	64.219	3.83%
1610.581	1866.545	3477.126		1674.8	64.219	3.83%
467.44	414.387	881.827		503.15	35.71	7.10%
102.573	172.253	274.825		111.71	9.137	8.18%
0	0	0		0	0	#DIV/0!
0	0	0		0	0	#DIV/0!
0	0	0		0	0	#DIV/0!
0	0	0		0	0	#DIV/0!
0	0	0		0	0	#DIV/0!
0	0	0		0	0	#DIV/0!
0	0	0		0	0	#DIV/0!
0	0	0		0	0	#DIV/0!
0	0	0		0	0	#DIV/0!
0	0	0		0	0	#DIV/0!
0	0	0		0	0	#DIV/0!
0	0	0		0	0	#DIV/0!
0	0	0		0	0	#DIV/0!
107.759	185.502	293.261		118.22	10.461	8.85%
478.045	420.937	898.982		515.43	37.385	7.25%
986.043	1139.144	2125.187		1035.4	49.357	4.77%
1619.542	1876.943	3496.485		1684	64.458	3.83%
1619.482	1876.876	3496.358		1683.9	64.418	3.83%
467.44	414.387	881.827		503.15	35.71	7.10%
978.835	1130.748	2109.584		1028	49.165	4.78%
1610.522	1866.478	3477		1674.8	64.278	3.84%
1610.522	1866.478	3477		1674.8	64.278	3.84%
467.44	414.387	881.827		503.15	35.71	7.10%
102.573	172.253	274.825		111.71	9.137	8.18%
0	0	0		0	0	#DIV/0!
0	0	0		0	0	#DIV/0!
0	0	0		0	0	#DIV/0!
0	0	0		0	0	#DIV/0!
0	0	0		0	0	#DIV/0!
0	0	0		0	0	#DIV/0!
0	0	0		0	0	#DIV/0!
0	0	0		0	0	#DIV/0!
0	0	0		0	0	#DIV/0!
0	0	0		0	0	#DIV/0!
0	0	0		0	0	#DIV/0!
0	0	0		0	0	#DIV/0!
0	0	0		0	0	#DIV/0!
107.759	185.502	293.261		118.22	10.461	8.85%
478.045	420.937	898.982		515.43	37.385	7.25%
986.043	1139.144	2125.187		1035.4	49.357	4.77%
1619.542	1876.943	3496.485		1684	64.458	3.83%
1619.482	1876.876	3496.358		1683.9	64.418	3.83%
467.44	414.387	881.827		503.15	35.71	7.10%
971.698	1122.432	2094.13		1020.6	48.902	4.79%
1610.522	1866.478	3477		1674.8	64.278	3.84%
1610.522	1866.478	3477		1674.8	64.278	3.84%
467.409	414.352	881.761		503.11	35.701	7.10%
102.573	172.253	274.825		111.71	9.137	8.18%
0	0	0		0	0	#DIV/0!
0	0	0		0	0	#DIV/0!
0	0	0		0	0	#DIV/0!
0	0	0		0	0	#DIV/0!
0	0	0		0	0	#DIV/0!
0	0	0		0	0	#DIV/0!
0	0	0		0	0	#DIV/0!
0	0	0		0	0	#DIV/0!
0	0	0		0	0	#DIV/0!
0	0	0		0	0	#DIV/0!
0	0	0		0	0	#DIV/0!
0	0	0		0	0	#DIV/0!
0	0	0		0	0	#DIV/0!
0	0	0		0	0	#DIV/0!
0	0	0		0	0	#DIV/0!
0	0	0		0	0	#DIV/0!
0	0	0		0	0	#DIV/0!
0	0	0		0	0	#DIV/0!
0	0	0		0	0	#DIV/0!
0	0	0		0	0	#DIV/0!
0	0	0		0	0	#DIV/0!
0	0	0		0	0	#DIV/0!
0	0	0		0	0	#DIV/0!
0	0	0		0	0	#DIV/0!
0	0	0		0	0	#DIV/0!
0	0	0		0	0	#DIV/0!
0	0	0		0	0	#DIV/0!
0	0	0		0	0	#DIV/0!
0	0	0		0	0	#DIV/0!
0	0	0		0	0	#DIV/0!
0	0	0		0	0	#DIV/0!
0	0	0		0	0	#DIV/0!
0	0	0		0	0	#DIV/0!
0	0	0		0	0	#DIV/0!
0	0	0		0	0	#DIV/0!
0	0	0		0	0	#DIV/0!
0	0	0		0	0	#DIV/0!
0	0	0		0	0	#DIV/0!
0	0	0		0	0	#DIV/0!
0	0	0		0	0	#DIV/0!
0	0	0		0	0	#DIV/0!
0	0	0		0	0	#DIV/0!
0	0	0		0	0	#DIV/0!
0	0	0		0	0	#DIV/0!
0	0	0		0	0	#DIV/0!
0	0	0		0	0	#DIV/0!
0	0	0		0	0	#DIV/0!
0	0	0		0	0	#DIV/0!
0	0	0		0	0	#DIV/0!
0	0	0		0	0	#DIV/0!
0	0	0		0	0	#DIV/0!
0	0	0		0	0	#DIV/0!
0	0	0		0	0	#DIV/0!
0	0	0		0	0	#DIV/0!
0	0	0		0	0	#DIV/0!
0	0	0		0	0	#DIV/0!
0	0	0		0	0	#DIV/0!
0	0	0		0	0	#DIV/0!
0	0	0		0	0	#DIV/0!
0	0	0		0	0	#DIV/0!
0	0	0		0	0	#DIV/0!
125.674	211.36	337.035		143.56	17.886	12.46%
521.544	447.74	969.284		563.07	41.526	7.37%
1029.973	1191.805	2221.778		1080.4	50.427	4.67%
1664.796	1929.454	3594.25		1730.2	65.404	3.78%
1646.673	1908.427	3555.1		1711.6	64.927	3.79%
483.351	424.533	907.884		521.45	38.099	7.31%
993.239	1147.527	2140.766		1042.8	49.561	4.75%
1628.416	1887.245	3515.66		1693.1	64.684	3.82%
1628.416	1887.245	3515.66		1693.1	64.684	3.82%
472.695	417.62	890.314		509.29	36.595	7.19%
102.573	172.253	274.825		111.71	9.137	8.18%
0	0	0		0	0	#DIV/0!
0	0	0		0	0	#DIV/0!
0	0	0		0	0	#DIV/0!
0	0	0		0	0	#DIV/0!
0	0	0		0	0	#DIV/0!
0	0	0		0	0	#DIV/0!
0	0	0		0	0	#DIV/0!
0	0	0		0	0	#DIV/0!
0	0	0		0	0	#DIV/0!
0	0	0		0	0	#DIV/0!
0	0	0		0	0	#DIV/0!
0	0	0		0	0	#DIV/0!
0	0	0		0	0	#DIV/0!
107.776	185.517	293.293		118.24	10.464	8.85%
483.351	424.533	907.884		521.45	38.099	7.31%
986.043	1139.144	2125.187		1035.4	49.357	4.77%
1619.482	1876.876	3496.358		1683.9	64.418	3.83%
1628.416	1887.245	3515.66		1693.1	64.684	3.82%
472.695	417.62	890.314		509.29	36.595	7.19%
978.79	1130.697	2109.487		1027.9	49.11	4.78%
1619.421	1876.807	3496.228		1683.9	64.479	3.83%
1619.421	1876.807	3496.228		1683.9	64.479	3.83%
467.409	414.352	881.761		503.11	35.701	7.10%
102.573	172.253	274.825		111.71	9.137	8.18%
0	0	0		0	0	#DIV/0!
0	0	0		0	0	#DIV/0!
0	0	0		0	0	#DIV/0!
0	0	0		0	0	#DIV/0!
0	0	0		0	0	#DIV/0!
0	0	0		0	0	#DIV/0!
0	0	0		0	0	#DIV/0!
0	0	0		0	0	#DIV/0!
0	0	0		0	0	#DIV/0!
0	0	0		0	0	#DIV/0!
0	0	0		0	0	#DIV/0!
0	0	0		0	0	#DIV/0!
0	0	0		0	0	#DIV/0!
107.759	185.502	293.261		118.22	10.461	8.85%
478.045	420.937	898.982		515.43	37.385	7.25%
986.043	1139.144	2125.187		1035.4	49.357	4.77%
1628.416	1887.245	3515.66		1693.1	64.684	3.82%
1628.416	1887.245	3515.66		1693.1	64.684	3.82%
472.695	417.62	890.314		509.29	36.595	7.19%
978.79	1130.697	2109.487		1027.9	49.11	4.78%
1619.421	1876.807	3496.228		1683.9	64.479	3.83%
1610.522	1866.478	3477		1674.8	64.278	3.84%
467.409	414.352	881.761		503.11	35.701	7.10%
102.573	172.253	274.825		111.71	9.137	8.18%
0	0	0		0	0	#DIV/0!
0	0	0		0	0	#DIV/0!
0	0	0		0	0	#DIV/0!
0	0	0		0	0	#DIV/0!
0	0	0		0	0	#DIV/0!
0	0	0		0	0	#DIV/0!
0	0	0		0	0	#DIV/0!
0	0	0		0	0	#DIV/0!
0	0	0		0	0	#DIV/0!
0	0	0		0	0	#DIV/0!
0	0	0		0	0	#DIV/0!
0	0	0		0	0	#DIV/0!
0	0	0		0	0	#DIV/0!
352.887	341.068	693.955		349.59	-3.297	-0.94%
1197.563	1386.743	2584.307		1252.4	54.837	4.38%
2408.644	2816.277	5224.921		2488.5	79.856	3.21%
3992.297	4660.908	8653.205		4097.7	105.403	2.57%
3978.997	4645.686	8624.684		4084.2	105.203	2.58%
1174.076	1359.431	2533.507		1228.3	54.224	4.41%
2387.297	2766.076	5153.373		2466.7	79.403	3.22%
3952.05	4614.845	8566.895		4057	104.95	2.59%
3952.05	4614.845	8566.895		4057	104.95	2.59%
1174.026	1359.375	2533.402		1228.2	54.174	4.41%
338.989	331.778	670.767		329.78	-9.209	-2.79%
0	0	0		0	0	#DIV/0!
0	0	0		0	0	#DIV/0!
0	0	0		0	0	#DIV/0!
0	0	0		0	0	#DIV/0!
0	0	0		0	0	#DIV/0!
0	0	0		0	0	#DIV/0!
0	0	0		0	0	#DIV/0!
0	0	0		0	0	#DIV/0!
0	0	0		0	0	#DIV/0!
0	0	0		0	0	#DIV/0!
0	0	0		0	0	#DIV/0!
0	0	0		0	0	#DIV/0!
0	0	0		0	0	#DIV/0!
352.887	341.068	693.955		349.59	-3.297	-0.94%
1197.563	1386.743	2584.307		1252.4	54.837	4.38%
2408.717	2816.36	5225.078		2488.6	79.883	3.21%
3992.297	4660.908	8653.205		4097.7	105.403	2.57%
3978.997	4645.686	8624.684		4084.2	105.203	2.58%
1174.076	1359.431	2533.507		1228.3	54.224	4.41%
2387.297	2766.076	5153.373		2466.7	79.403	3.22%
3965.389	4630.114	8595.503		4070.5	105.111	2.58%
3952.05	4614.845	8566.895		4057	104.95	2.59%
1166.297	1350.385	2516.682		1220.3	54.003	4.43%
338.989	331.778	670.767		329.78	-9.209	-2.79%
0	0	0		0	0	#DIV/0!
0	0	0		0	0	#DIV/0!
0	0	0		0	0	#DIV/0!
0	0	0		0	0	#DIV/0!
0	0	0		0	0	#DIV/0!
0	0	0		0	0	#DIV/0!
0	0	0		0	0	#DIV/0!
0	0	0		0	0	#DIV/0!
0	0	0		0	0	#DIV/0!
0	0	0		0	0	#DIV/0!
0	0	0		0	0	#DIV/0!
0	0	0		0	0	#DIV/0!
0	0	0		0	0	#DIV/0!
0	0	0		0	0	#DIV/0!
0	0	0		0	0	#DIV/0!
0	0	0		0	0	#DIV/0!
0	0	0		0	0	#DIV/0!
0	0	0		0	0	#DIV/0!
0	0	0		0	0	#DIV/0!
0	0	0		0	0	#DIV/0!
0	0	0		0	0	#DIV/0!
0	0	0		0	0	#DIV/0!
0	0	0		0	0	#DIV/0!
0	0	0		0	0	#DIV/0!
0	0	0		0	0	#DIV/0!
0	0	0		0	0	#DIV/0!
0	0	0		0	0	#DIV/0!
0	0	0		0	0	#DIV/0!
0	0	0		0	0	#DIV/0!
0	0	0		0	0	#DIV/0!
0	0	0		0	0	#DIV/0!
0	0	0		0	0	#DIV/0!
0	0	0		0	0	#DIV/0!
0	0	0		0	0	#DIV/0!
0	0	0		0	0	#DIV/0!
0	0	0		0	0	#DIV/0!
0	0	0		0	0	#DIV/0!
0	0	0		0	0	#DIV/0!
0	0	0		0	0	#DIV/0!
0	0	0		0	0	#DIV/0!
0	0	0		0	0	#DIV/0!
0	0	0		0	0	#DIV/0!
0	0	0		0	0	#DIV/0!
0	0	0		0	0	#DIV/0!
0	0	0		0	0	#DIV/0!
0	0	0		0	0	#DIV/0!
0	0	0		0	0	#DIV/0!
0	0	0		0	0	#DIV/0!
0	0	0		0	0	#DIV/0!
0	0	0		0	0	#DIV/0!
0	0	0		0	0	#DIV/0!
0	0	0		0	0	#DIV/0!
0	0	0		0	0	#DIV/0!
0	0	0		0	0	#DIV/0!
0	0	0		0	0	#DIV/0!
0	0	0		0	0	#DIV/0!
0	0	0		0	0	#DIV/0!
0	0	0		0	0	#DIV/0!
0	0	0		0	0	#DIV/0!
0	0	0		0	0	#DIV/0!
0	0	0		0	0	#DIV/0!
405.96	375.676	781.636		424.5	18.54	4.37%
1261.325	1460.877	2722.202		1317.7	56.375	4.28%
2473.454	2916.208	5389.662		2554.5	81.046	3.17%
4059.594	4737.905	8797.5		4166.2	106.606	2.56%
4032.565	4706.984	8739.549		4138.7	106.135	2.56%
1189.71	1377.612	2567.321		1244.3	54.59	4.39%
2398.033	2778.482	5176.516		2477.7	79.667	3.22%
4005.597	4676.13	8681.727		4111.3	105.703	2.57%
3965.482	4630.218	8595.7		4070.6	105.118	2.58%
1174.076	1359.431	2533.507		1228.3	54.224	4.41%
339.016	331.807	670.823		329.81	-9.206	-2.79%
0	0	0		0	0	#DIV/0!
0	0	0		0	0	#DIV/0!
0	0	0		0	0	#DIV/0!
0	0	0		0	0	#DIV/0!
0	0	0		0	0	#DIV/0!
0	0	0		0	0	#DIV/0!
0	0	0		0	0	#DIV/0!
0	0	0		0	0	#DIV/0!
0	0	0		0	0	#DIV/0!
0	0	0		0	0	#DIV/0!
0	0	0		0	0	#DIV/0!
0	0	0		0	0	#DIV/0!
0	0	0		0	0	#DIV/0!
357.632	344.206	701.838		356.29	-1.342	-0.38%
1197.563	1386.743	2584.307		1252.4	54.837	4.38%
2408.717	2816.36	5225.078		2488.6	79.883	3.21%
3992.39	4661.013	8653.403		4097.8	105.41	2.57%
3978.997	4645.686	8624.684		4084.2	105.203	2.58%
1174.076	1359.431	2533.507		1228.3	54.224	4.41%
2387.297	2766.076	5153.373		2466.7	79.403	3.22%
3992.204	4660.804	8653.008		4097.6	105.396	2.57%
3992.204	4660.804	8653.008		4097.6	105.396	2.57%
1166.297	1350.385	2516.682		1220.3	54.003	4.43%
338.989	331.778	670.767		329.78	-9.209	-2.79%
0	0	0		0	0	#DIV/0!
0	0	0		0	0	#DIV/0!
0	0	0		0	0	#DIV/0!
0	0	0		0	0	#DIV/0!
0	0	0		0	0	#DIV/0!
0	0	0		0	0	#DIV/0!
0	0	0		0	0	#DIV/0!
0	0	0		0	0	#DIV/0!
0	0	0		0	0	#DIV/0!
0	0	0		0	0	#DIV/0!
0	0	0		0	0	#DIV/0!
0	0	0		0	0	#DIV/0!
0	0	0		0	0	#DIV/0!
357.604	344.176	701.781		356.25	-1.354	-0.38%
1197.615	1386.802	2584.417		1252.4	54.785	4.37%
2419.607	2828.938	5248.545		2499.5	79.893	3.20%
4005.784	4676.339	8682.123		4111.5	105.716	2.57%
4005.784	4676.339	8682.123		4111.5	105.716	2.57%
1181.886	1368.513	2550.399		1236.3	54.414	4.40%
2398.033	2778.482	5176.516		2477.7	79.667	3.22%
3978.997	4645.686	8624.684		4084.2	105.203	2.58%
3978.997	4645.686	8624.684		4084.2	105.203	2.58%
1174.076	1359.431	2533.507		1228.3	54.224	4.41%
339.016	331.807	670.823		329.81	-9.206	-2.79%
0	0	0		0	0	#DIV/0!
0	0	0		0	0	#DIV/0!
0	0	0		0	0	#DIV/0!
0	0	0		0	0	#DIV/0!
0	0	0		0	0	#DIV/0!
0	0	0		0	0	#DIV/0!
0	0	0		0	0	#DIV/0!
0	0	0		0	0	#DIV/0!
0	0	0		0	0	#DIV/0!
0	0	0		0	0	#DIV/0!
0	0	0		0	0	#DIV/0!
0	0	0		0	0	#DIV/0!
0	0	0		0	0	#DIV/0!
352.887	341.068	693.955		349.59	-3.297	-0.94%
1197.615	1386.802	2584.417		1252.4	54.785	4.37%
2419.607	2828.938	5248.545		2499.5	79.893	3.20%
4005.784	4676.339	8682.123		4111.5	105.716	2.57%
3992.483	4661.117	8653.6		4097.9	105.417	2.57%
1181.886	1368.513	2550.399		1236.3	54.414	4.40%
2398.033	2778.482	5176.516		2477.7	79.667	3.22%
3978.997	4645.686	8624.684		4084.2	105.203	2.58%
3965.575	4630.322	8595.897		4070.7	105.125	2.58%
1174.076	1359.431	2533.507		1228.3	54.224	4.41%
339.016	331.807	670.823		329.81	-9.206	-2.79%
0	0	0		0	0	#DIV/0!
0	0	0		0	0	#DIV/0!
0	0	0		0	0	#DIV/0!
0	0	0		0	0	#DIV/0!
0	0	0		0	0	#DIV/0!
0	0	0		0	0	#DIV/0!
0	0	0		0	0	#DIV/0!
0	0	0		0	0	#DIV/0!
0	0	0		0	0	#DIV/0!
0	0	0		0	0	#DIV/0!
0	0	0		0	0	#DIV/0!
0	0	0		0	0	#DIV/0!
0	0	0		0	0	#DIV/0!
357.632	344.206	701.838		356.29	-1.342	-0.38%
1205.529	1396.006	2601.535		1260.5	54.971	4.36%
2419.681	2829.021	5248.702		2499.6	79.919	3.20%
4005.877	4676.443	8682.321		4111.6	105.723	2.57%
3992.483	4661.117	8653.6		4097.9	105.417	2.57%
1181.886	1368.513	2550.399		1236.3	54.414	4.40%
2398.033	2778.482	5176.516		2477.7	79.667	3.22%
3965.575	4630.322	8595.897		4070.7	105.125	2.58%
3965.575	4630.322	8595.897		4070.7	105.125	2.58%
1174.076	1359.431	2533.507		1228.3	54.224	4.41%
339.016	331.807	670.823		329.81	-9.206	-2.79%
0	0	0		0	0	#DIV/0!
0	0	0		0	0	#DIV/0!
0	0	0		0	0	#DIV/0!
0	0	0		0	0	#DIV/0!
0	0	0		0	0	#DIV/0!
0	0	0		0	0	#DIV/0!
0	0	0		0	0	#DIV/0!
0	0	0		0	0	#DIV/0!
0	0	0		0	0	#DIV/0!
0	0	0		0	0	#DIV/0!
0	0	0		0	0	#DIV/0!
0	0	0		0	0	#DIV/0!
0	0	0		0	0	#DIV/0!
0	0	0		0	0	#DIV/0!
0	0	0		0	0	#DIV/0!
0	0	0		0	0	#DIV/0!
0	0	0		0	0	#DIV/0!
0	0	0		0	0	#DIV/0!
0	0	0		0	0	#DIV/0!
0	0	0		0	0	#DIV/0!
0	0	0		0	0	#DIV/0!
0	0	0		0	0	#DIV/0!
0	0	0		0	0	#DIV/0!
0	0	0		0	0	#DIV/0!
0	0	0		0	0	#DIV/0!
0	0	0		0	0	#DIV/0!
0	0	0		0	0	#DIV/0!
0	0	0		0	0	#DIV/0!
0	0	0		0	0	#DIV/0!
0	0	0		0	0	#DIV/0!
0	0	0		0	0	#DIV/0!
0	0	0		0	0	#DIV/0!
0	0	0		0	0	#DIV/0!
0	0	0		0	0	#DIV/0!
0	0	0		0	0	#DIV/0!
0	0	0		0	0	#DIV/0!
0	0	0		0	0	#DIV/0!
0	0	0		0	0	#DIV/0!
0	0	0		0	0	#DIV/0!
0	0	0		0	0	#DIV/0!
0	0	0		0	0	#DIV/0!
0	0	0		0	0	#DIV/0!
0	0	0		0	0	#DIV/0!
0	0	0		0	0	#DIV/0!
0	0	0		0	0	#DIV/0!
0	0	0		0	0	#DIV/0!
0	0	0		0	0	#DIV/0!
0	0	0		0	0	#DIV/0!
0	0	0		0	0	#DIV/0!
0	0	0		0	0	#DIV/0!
0	0	0		0	0	#DIV/0!
0	0	0		0	0	#DIV/0!
0	0	0		0	0	#DIV/0!
0	0	0		0	0	#DIV/0!
0	0	0		0	0	#DIV/0!
0	0	0		0	0	#DIV/0!
0	0	0		0	0	#DIV/0!
0	0	0		0	0	#DIV/0!
0	0	0		0	0	#DIV/0!
0	0	0		0	0	#DIV/0!
0	0	0		0	0	#DIV/0!
420.971	385.272	806.243		444.86	23.889	5.37%
1293.927	1498.77	2792.697		1351	57.073	4.22%
2539.09	2991.924	5531.014		2621.2	82.11	3.13%
4141.435	4831.512	8972.947		4249.2	107.765	2.54%
4100.691	4784.912	8885.603		4207.7	107.009	2.54%
1213.479	1405.249	2618.728		1268.6	55.121	4.35%
2441.166	2866.441	5307.607		2521.5	80.334	3.19%
4046.206	4722.587	8768.793		4152.6	106.394	2.56%
4032.846	4707.299	8740.145		4139	106.154	2.56%
1189.812	1377.728	2567.54		1244.4	54.588	4.39%
343.651	334.922	678.573		336.39	-7.261	-2.16%
0	0	0		0	0	#DIV/0!
0	0	0		0	0	#DIV/0!
0	0	0		0	0	#DIV/0!
0	0	0		0	0	#DIV/0!
0	0	0		0	0	#DIV/0!
0	0	0		0	0	#DIV/0!
0	0	0		0	0	#DIV/0!
0	0	0		0	0	#DIV/0!
0	0	0		0	0	#DIV/0!
0	0	0		0	0	#DIV/0!
0	0	0		0	0	#DIV/0!
0	0	0		0	0	#DIV/0!
0	0	0		0	0	#DIV/0!
362.373	347.349	709.722		363.05	0.677	0.19%
1213.531	1405.307	2618.838		1268.7	55.169	4.35%
2451.934	2891.374	5343.309		2532.5	80.566	3.18%
4046.3	4722.692	8768.992		4152.7	106.4	2.56%
4032.846	4707.299	8740.145		4139	106.154	2.56%
1189.761	1377.67	2567.431		1244.4	54.639	4.39%
2419.681	2829.021	5248.702		2499.6	79.919	3.20%
4005.971	4676.548	8682.518		4111.7	105.729	2.57%
4005.971	4676.548	8682.518		4111.7	105.729	2.57%
1189.761	1377.67	2567.431		1244.4	54.639	4.39%
343.624	334.893	678.517		336.35	-7.274	-2.16%
0	0	0		0	0	#DIV/0!
0	0	0		0	0	#DIV/0!
0	0	0		0	0	#DIV/0!
0	0	0		0	0	#DIV/0!
0	0	0		0	0	#DIV/0!
0	0	0		0	0	#DIV/0!
0	0	0		0	0	#DIV/0!
0	0	0		0	0	#DIV/0!
0	0	0		0	0	#DIV/0!
0	0	0		0	0	#DIV/0!
0	0	0		0	0	#DIV/0!
0	0	0		0	0	#DIV/0!
0	0	0		0	0	#DIV/0!
357.66	344.236	701.895		356.32	-1.34	-0.38%
1205.58	1396.064	2601.645		1260.5	54.92	4.36%
2430.418	2841.419	5271.837		2510.5	80.082	3.19%
4032.752	4707.194	8739.946		4138.9	106.148	2.56%
4019.392	4691.906	8711.298		4125.3	105.908	2.57%
1189.761	1377.67	2567.431		1244.4	54.639	4.39%
2408.789	2816.44	5225.229		2488.7	79.911	3.21%
3992.483	4661.117	8653.6		4097.9	105.417	2.57%
3979.184	4645.895	8625.078		4084.4	105.216	2.58%
1181.886	1368.513	2550.399		1236.3	54.414	4.40%
339.016	331.807	670.823		329.81	-9.206	-2.79%
0	0	0		0	0	#DIV/0!
0	0	0		0	0	#DIV/0!
0	0	0		0	0	#DIV/0!
0	0	0		0	0	#DIV/0!
0	0	0		0	0	#DIV/0!
0	0	0		0	0	#DIV/0!
0	0	0		0	0	#DIV/0!
0	0	0		0	0	#DIV/0!
0	0	0		0	0	#DIV/0!
0	0	0		0	0	#DIV/0!
0	0	0		0	0	#DIV/0!
0	0	0		0	0	#DIV/0!
0	0	0		0	0	#DIV/0!
357.632	344.206	701.838		356.29	-1.342	-0.38%
1205.58	1396.064	2601.645		1260.5	54.92	4.36%
2430.418	2841.419	5271.837		2510.5	80.082	3.19%
4019.392	4691.906	8711.298		4125.3	105.908	2.57%
4019.299	4691.801	8711.1		4125.2	105.901	2.57%
1189.71	1377.612	2567.321		1244.3	54.59	4.39%
2408.789	2816.44	5225.229		2488.7	79.911	3.21%
3992.577	4661.221	8653.798		4098	105.423	2.57%
3992.483	4661.117	8653.6		4097.9	105.417	2.57%
1181.937	1368.571	2550.508		1236.3	54.363	4.40%
339.043	331.835	670.879		329.85	-9.193	-2.79%
0	0	0		0	0	#DIV/0!
0	0	0		0	0	#DIV/0!
0	0	0		0	0	#DIV/0!
0	0	0		0	0	#DIV/0!
0	0	0		0	0	#DIV/0!
0	0	0		0	0	#DIV/0!
0	0	0		0	0	#DIV/0!
0	0	0		0	0	#DIV/0!
0	0	0		0	0	#DIV/0!
0	0	0		0	0	#DIV/0!
0	0	0		0	0	#DIV/0!
0	0	0		0	0	#DIV/0!
0	0	0		0	0	#DIV/0!
577.164	596.318	1173.482		779.29	202.126	25.94%
1483.857	1718.299	3202.156		1626.4	142.543	8.76%
2645.263	3090.917	5736.181		2756.5	111.237	4.04%
4255.984	5022.712	9278.696		4383.1	127.116	2.90%
4309.026	5076.699	9385.725		4445	135.974	3.06%
1379.406	1605.656	2985.062		1486.1	106.694	7.18%
2609.343	3052.15	5661.493		2714.8	105.457	3.88%
4146.214	4907.606	9053.82		4259.6	113.386	2.66%
4129.012	4889.446	9018.457		4240.4	111.388	2.63%
1306.526	1528.419	2834.945		1386.1	79.574	5.74%
414.024	429.994	844.018		449.98	35.956	7.99%
0	0	0		0	0	#DIV/0!
0	0	0		0	0	#DIV/0!
0	0	0		0	0	#DIV/0!
0	0	0		0	0	#DIV/0!
0	0	0		0	0	#DIV/0!
0	0	0		0	0	#DIV/0!
0	0	0		0	0	#DIV/0!
0	0	0		0	0	#DIV/0!
0	0	0		0	0	#DIV/0!
0	0	0		0	0	#DIV/0!
0	0	0		0	0	#DIV/0!
0	0	0		0	0	#DIV/0!
0	0	0		0	0	#DIV/0!
0	0	0		0	0	#DIV/0!
0	0	0		0	0	#DIV/0!
0	0	0		0	0	#DIV/0!
0	0	0		0	0	#DIV/0!
0	0	0		0	0	#DIV/0!
0	0	0		0	0	#DIV/0!
0	0	0		0	0	#DIV/0!
0	0	0		0	0	#DIV/0!
0	0	0		0	0	#DIV/0!
0	0	0		0	0	#DIV/0!
0	0	0		0	0	#DIV/0!
0	0	0		0	0	#DIV/0!
0	0	0		0	0	#DIV/0!
0	0	0		0	0	#DIV/0!
0	0	0		0	0	#DIV/0!
0	0	0		0	0	#DIV/0!
0	0	0		0	0	#DIV/0!
0	0	0		0	0	#DIV/0!
0	0	0		0	0	#DIV/0!
0	0	0		0	0	#DIV/0!
0	0	0		0	0	#DIV/0!
0	0	0		0	0	#DIV/0!
0	0	0		0	0	#DIV/0!
0	0	0		0	0	#DIV/0!
0	0	0		0	0	#DIV/0!
0	0	0		0	0	#DIV/0!
0	0	0		0	0	#DIV/0!
0	0	0		0	0	#DIV/0!
0	0	0		0	0	#DIV/0!
0	0	0		0	0	#DIV/0!
0	0	0		0	0	#DIV/0!
0	0	0		0	0	#DIV/0!
0	0	0		0	0	#DIV/0!
0	0	0		0	0	#DIV/0!
0	0	0		0	0	#DIV/0!
0	0	0		0	0	#DIV/0!
0	0	0		0	0	#DIV/0!
0	0	0		0	0	#DIV/0!
0	0	0		0	0	#DIV/0!
0	0	0		0	0	#DIV/0!
0	0	0		0	0	#DIV/0!
0	0	0		0	0	#DIV/0!
0	0	0		0	0	#DIV/0!
0	0	0		0	0	#DIV/0!
0	0	0		0	0	#DIV/0!
0	0	0		0	0	#DIV/0!
0	0	0		0	0	#DIV/0!
0	0	0		0	0	#DIV/0!
758.532	765.692	1524.224		1141.8	383.268	33.57%
1722.152	1977.198	3699.35		1945.7	223.548	11.49%
2885.641	3364.675	6250.316		3034.4	148.759	4.90%
4501.346	5287.47	9788.816		4653.4	152.054	3.27%
4535.732	5318.042	9853.774		4700.3	164.568	3.50%
1494.894	1729.847	3224.741		1642.9	148.006	9.01%
2722.275	3184.6	5906.875		2850.1	127.825	4.48%
4255.409	5024.012	9279.421		4380.4	124.991	2.85%
4234.519	5002.585	9237.104		4356.4	121.881	2.80%
1385.4	1612.947	2998.347		1491.2	105.8	7.09%
464.439	482.218	946.657		544.62	80.181	14.72%
0	0	0		0	0	#DIV/0!
0	0	0		0	0	#DIV/0!
0	0	0		0	0	#DIV/0!
0	0	0		0	0	#DIV/0!
0	0	0		0	0	#DIV/0!
0	0	0		0	0	#DIV/0!
0	0	0		0	0	#DIV/0!
0	0	0		0	0	#DIV/0!
0	0	0		0	0	#DIV/0!
0	0	0		0	0	#DIV/0!
0	0	0		0	0	#DIV/0!
0	0	0		0	0	#DIV/0!
0	0	0		0	0	#DIV/0!
563.199	581.593	1144.792		745.99	182.791	24.50%
1482.701	1717.101	3199.802		1624.7	141.999	8.74%
2679.133	3127.461	5806.595		2795.9	116.767	4.18%
4311.247	5082.854	9394.1		4443.2	131.953	2.97%
4354.697	5124.999	9479.696		4496.4	141.703	3.15%
1406.98	1635.653	3042.633		1521.9	114.92	7.55%
2635.091	3078.901	5713.993		2746.4	111.309	4.05%
4193.428	4958.415	9151.843		4311.4	117.972	2.74%
4177.728	4942.111	9119.839		4293.6	115.872	2.70%
1336.471	1560.277	2896.747		1426.4	89.929	6.30%
438.935	454.967	893.902		494.11	55.175	11.17%
0	0	0		0	0	#DIV/0!
0	0	0		0	0	#DIV/0!
0	0	0		0	0	#DIV/0!
0	0	0		0	0	#DIV/0!
0	0	0		0	0	#DIV/0!
0	0	0		0	0	#DIV/0!
0	0	0		0	0	#DIV/0!
0	0	0		0	0	#DIV/0!
0	0	0		0	0	#DIV/0!
0	0	0		0	0	#DIV/0!
0	0	0		0	0	#DIV/0!
0	0	0		0	0	#DIV/0!
0	0	0		0	0	#DIV/0!
499.228	513.881	1013.109		603.87	104.642	17.33%
1398.152	1628.351	3026.503		1502.5	104.348	6.94%
2604.88	3050.294	5655.174		2705	100.12	3.70%
4222.85	4990.574	9213.425		4343.1	120.25	2.77%
4278.734	5047.823	9326.558		4407.4	128.666	2.92%
1361.318	1587.518	2948.835		1457.6	96.282	6.61%
2595.797	3038.035	5633.833		2698.4	102.603	3.80%
4161.675	4925.331	9087.006		4275.5	113.825	2.66%
4154.102	4917.365	9071.468		4267	112.898	2.65%
1320.551	1543.365	2863.916		1404.8	84.249	6.00%
431.003	446.464	877.466		479.01	48.007	10.02%
0	0	0		0	0	#DIV/0!
0	0	0		0	0	#DIV/0!
0	0	0		0	0	#DIV/0!
0	0	0		0	0	#DIV/0!
0	0	0		0	0	#DIV/0!
0	0	0		0	0	#DIV/0!
0	0	0		0	0	#DIV/0!
0	0	0		0	0	#DIV/0!
0	0	0		0	0	#DIV/0!
0	0	0		0	0	#DIV/0!
0	0	0		0	0	#DIV/0!
0	0	0		0	0	#DIV/0!
0	0	0		0	0	#DIV/0!
547.04	564.534	1111.575		708.46	161.42	22.78%
1457.134	1690.338	3147.472		1586.9	129.766	8.18%
2663.591	3112.824	5776.415		2774.2	110.609	3.99%
4277.408	5048.355	9325.763		4404	126.592	2.87%
4320.358	5092.115	9412.473		4453.9	133.542	3.00%
1372.979	1599.838	2972.817		1473.8	100.821	6.84%
2614.903	3059.346	5674.249		2719.4	104.497	3.84%
4173.008	4937.199	9110.207		4288.3	115.292	2.69%
4158.268	4921.76	9080.028		4271.7	113.432	2.66%
1317.705	1540.335	2858.04		1401	83.295	5.95%
429.217	444.549	873.765		475.65	46.433	9.76%
0	0	0		0	0	#DIV/0!
0	0	0		0	0	#DIV/0!
0	0	0		0	0	#DIV/0!
0	0	0		0	0	#DIV/0!
0	0	0		0	0	#DIV/0!
0	0	0		0	0	#DIV/0!
0	0	0		0	0	#DIV/0!
0	0	0		0	0	#DIV/0!
0	0	0		0	0	#DIV/0!
0	0	0		0	0	#DIV/0!
0	0	0		0	0	#DIV/0!
0	0	0		0	0	#DIV/0!
0	0	0		0	0	#DIV/0!
549.417	567.045	1116.463		713.91	164.493	23.04%
1448.392	1681.175	3129.567		1574.2	125.808	7.99%
2629.914	3076.412	5706.327		2735.2	105.286	3.85%
4230.409	4998.355	9228.764		4351.7	121.291	2.79%
4273.648	5042.641	9316.288		4401.5	127.852	2.90%
1346.757	1572.118	2918.876		1437.5	90.743	6.31%
2563.77	3004.507	5568.277		2659.8	96.03	3.61%
4101.905	4860.393	8962.298		4210.2	108.295	2.57%
4088.754	4846.027	8934.781		4195.7	106.946	2.55%
1281.892	1502.016	2783.908		1353.8	71.908	5.31%
400.421	415.319	815.74		425.49	25.069	5.89%
0	0	0		0	0	#DIV/0!
0	0	0		0	0	#DIV/0!
0	0	0		0	0	#DIV/0!
0	0	0		0	0	#DIV/0!
0	0	0		0	0	#DIV/0!
0	0	0		0	0	#DIV/0!
0	0	0		0	0	#DIV/0!
0	0	0		0	0	#DIV/0!
0	0	0		0	0	#DIV/0!
0	0	0		0	0	#DIV/0!
0	0	0		0	0	#DIV/0!
0	0	0		0	0	#DIV/0!
0	0	0		0	0	#DIV/0!
0	0	0		0	0	#DIV/0!
0	0	0		0	0	#DIV/0!
0	0	0		0	0	#DIV/0!
0	0	0		0	0	#DIV/0!
0	0	0		0	0	#DIV/0!
0	0	0		0	0	#DIV/0!
0	0	0		0	0	#DIV/0!
0	0	0		0	0	#DIV/0!
0	0	0		0	0	#DIV/0!
0	0	0		0	0	#DIV/0!
0	0	0		0	0	#DIV/0!
0	0	0		0	0	#DIV/0!
0	0	0		0	0	#DIV/0!
0	0	0		0	0	#DIV/0!
0	0	0		0	0	#DIV/0!
0	0	0		0	0	#DIV/0!
0	0	0		0	0	#DIV/0!
0	0	0		0	0	#DIV/0!
0	0	0		0	0	#DIV/0!
0	0	0		0	0	#DIV/0!
0	0	0		0	0	#DIV/0!
0	0	0		0	0	#DIV/0!
0	0	0		0	0	#DIV/0!
0	0	0		0	0	#DIV/0!
0	0	0		0	0	#DIV/0!
0	0	0		0	0	#DIV/0!
0	0	0		0	0	#DIV/0!
0	0	0		0	0	#DIV/0!
0	0	0		0	0	#DIV/0!
0	0	0		0	0	#DIV/0!
0	0	0		0	0	#DIV/0!
0	0	0		0	0	#DIV/0!
0	0	0		0	0	#DIV/0!
0	0	0		0	0	#DIV/0!
0	0	0		0	0	#DIV/0!
0	0	0		0	0	#DIV/0!
0	0	0		0	0	#DIV/0!
0	0	0		0	0	#DIV/0!
0	0	0		0	0	#DIV/0!
0	0	0		0	0	#DIV/0!
0	0	0		0	0	#DIV/0!
0	0	0		0	0	#DIV/0!
0	0	0		0	0	#DIV/0!
0	0	0		0	0	#DIV/0!
0	0	0		0	0	#DIV/0!
0	0	0		0	0	#DIV/0!
0	0	0		0	0	#DIV/0!
0	0	0		0	0	#DIV/0!
610.306	610.322	1220.628		783.84	173.534	22.14%
1523.51	1769.294	3292.804		1648.3	124.79	7.57%
2720.535	3182.161	5902.696		2827.4	106.865	3.78%
4317.446	5098.661	9416.107		4440.6	123.154	2.77%
4334.441	5112.307	9446.748		4463.9	129.459	2.90%
1365.255	1593.602	2958.857		1457	91.745	6.30%
2591.706	3036.491	5628.197		2689.2	97.494	3.63%
4139.662	4903.347	9043.009		4249.5	109.838	2.58%
4114.717	4875.31	8990.027		4223.2	108.483	2.57%
1298.68	1520.884	2819.565		1373.3	74.62	5.43%
410.543	424.458	835.001		441.45	30.907	7.00%
0	0	0		0	0	#DIV/0!
0	0	0		0	0	#DIV/0!
0	0	0		0	0	#DIV/0!
0	0	0		0	0	#DIV/0!
0	0	0		0	0	#DIV/0!
0	0	0		0	0	#DIV/0!
0	0	0		0	0	#DIV/0!
0	0	0		0	0	#DIV/0!
0	0	0		0	0	#DIV/0!
0	0	0		0	0	#DIV/0!
0	0	0		0	0	#DIV/0!
0	0	0		0	0	#DIV/0!
0	0	0		0	0	#DIV/0!
540.545	557.675	1098.219		693.64	153.095	22.07%
1438.501	1671.812	3110.313		1556.1	117.599	7.56%
2640.626	3088.974	5729.6		2746.1	105.474	3.84%
4251.044	5021.346	9272.389		4373.7	122.656	2.80%
4263.361	5032.135	9295.496		4389.6	126.239	2.88%
1340.548	1565.532	2906.08		1429	88.452	6.19%
2564.135	3004.89	5569.026		2660.3	96.165	3.61%
4127.804	4889.424	9017.227		4237.7	109.896	2.59%
4100.219	4858.566	8958.785		4208.3	108.081	2.57%
1290.222	1510.968	2801.19		1364.6	74.378	5.45%
412.728	426.813	839.541		445.37	32.642	7.33%
0	0	0		0	0	#DIV/0!
0	0	0		0	0	#DIV/0!
0	0	0		0	0	#DIV/0!
0	0	0		0	0	#DIV/0!
0	0	0		0	0	#DIV/0!
0	0	0		0	0	#DIV/0!
0	0	0		0	0	#DIV/0!
0	0	0		0	0	#DIV/0!
0	0	0		0	0	#DIV/0!
0	0	0		0	0	#DIV/0!
0	0	0		0	0	#DIV/0!
0	0	0		0	0	#DIV/0!
0	0	0		0	0	#DIV/0!
551.5	569.245	1120.745		718.71	167.21	23.27%
1489.573	1725.322	3214.895		1630.7	141.127	8.65%
2707.373	3158.154	5865.527		2828.5	121.127	4.28%
4361.682	5136.053	9497.734		4500	138.318	3.07%
4448.027	5223.366	9671.394		4602.7	154.673	3.36%
1471.42	1704.257	3175.677		1612.1	140.68	8.73%
2737.668	3200.364	5938.031		2869.6	131.932	4.60%
4312.117	5083.743	9395.86		4444.3	132.183	2.97%
4287.975	5057.244	9345.22		4418.1	130.125	2.95%
1431.226	1661.116	3092.342		1556.9	125.674	8.07%
496.7	516.534	1013.235		612.7	116	18.93%
0	0	0		0	0	#DIV/0!
0	0	0		0	0	#DIV/0!
0	0	0		0	0	#DIV/0!
0	0	0		0	0	#DIV/0!
0	0	0		0	0	#DIV/0!
0	0	0		0	0	#DIV/0!
0	0	0		0	0	#DIV/0!
0	0	0		0	0	#DIV/0!
0	0	0		0	0	#DIV/0!
0	0	0		0	0	#DIV/0!
0	0	0		0	0	#DIV/0!
0	0	0		0	0	#DIV/0!
0	0	0		0	0	#DIV/0!
2516.022	2907.071	5423.093		2797.5	281.478	10.06%
2015.867	2329.266	4345.133		2221.3	205.433	9.25%
2792.174	3257.784	6049.959		2936.4	144.226	4.91%
4414.422	5189.415	9603.838		4562.5	148.078	3.25%
4450.87	5224.196	9675.065		4608.9	158.03	3.43%
1453.766	1684.741	3138.507		1590.1	136.334	8.57%
2687.082	3134.173	5821.255		2808.5	121.418	4.32%
4224.258	4990.212	9214.47		4346.6	122.342	2.81%
4199.242	4964.438	9163.68		4318	118.758	2.75%
1352.931	1577.705	2930.636		1449	96.069	6.63%
447.578	464.216	911.794		510.88	63.302	12.39%
0	0	0		0	0	#DIV/0!
0	0	0		0	0	#DIV/0!
0	0	0		0	0	#DIV/0!
0	0	0		0	0	#DIV/0!
0	0	0		0	0	#DIV/0!
0	0	0		0	0	#DIV/0!
0	0	0		0	0	#DIV/0!
0	0	0		0	0	#DIV/0!
0	0	0		0	0	#DIV/0!
0	0	0		0	0	#DIV/0!
0	0	0		0	0	#DIV/0!
0	0	0		0	0	#DIV/0!
0	0	0		0	0	#DIV/0!
549.484	567.117	1116.601		714.06	164.576	23.05%
1470.847	1704.7	3175.548		1607.1	136.253	8.48%
2687.89	3138.002	5825.892		2804.2	116.31	4.15%
4331.152	5105.045	9436.196		4464.2	133.048	2.98%
4383.215	5155.836	9539.051		4527.9	144.685	3.20%
1423.005	1652.499	3075.504		1545	121.995	7.90%
2673.497	3120.147	5793.644		2791.5	118.003	4.23%
4240.246	5008.457	9248.703		4363	122.754	2.81%
4225.864	4993.662	9219.525		4346.6	120.736	2.78%
1378.652	1605.824	2984.476		1481.8	103.148	6.96%
460.463	477.977	938.44		536.55	76.087	14.18%
0	0	0		0	0	#DIV/0!
0	0	0		0	0	#DIV/0!
0	0	0		0	0	#DIV/0!
0	0	0		0	0	#DIV/0!
0	0	0		0	0	#DIV/0!
0	0	0		0	0	#DIV/0!
0	0	0		0	0	#DIV/0!
0	0	0		0	0	#DIV/0!
0	0	0		0	0	#DIV/0!
0	0	0		0	0	#DIV/0!
0	0	0		0	0	#DIV/0!
0	0	0		0	0	#DIV/0!
0	0	0		0	0	#DIV/0!
0	0	0		0	0	#DIV/0!
0	0	0		0	0	#DIV/0!
0	0	0		0	0	#DIV/0!
0	0	0		0	0	#DIV/0!
0	0	0		0	0	#DIV/0!
0	0	0		0	0	#DIV/0!
0	0	0		0	0	#DIV/0!
0	0	0		0	0	#DIV/0!
0	0	0		0	0	#DIV/0!
0	0	0		0	0	#DIV/0!
0	0	0		0	0	#DIV/0!
0	0	0		0	0	#DIV/0!
0	0	0		0	0	#DIV/0!
0	0	0		0	0	#DIV/0!
0	0	0		0	0	#DIV/0!
0	0	0		0	0	#DIV/0!
0	0	0		0	0	#DIV/0!
0	0	0		0	0	#DIV/0!
0	0	0		0	0	#DIV/0!
0	0	0		0	0	#DIV/0!
0	0	0		0	0	#DIV/0!
0	0	0		0	0	#DIV/0!
0	0	0		0	0	#DIV/0!
0	0	0		0	0	#DIV/0!
0	0	0		0	0	#DIV/0!
0	0	0		0	0	#DIV/0!
0	0	0		0	0	#DIV/0!
0	0	0		0	0	#DIV/0!
0	0	0		0	0	#DIV/0!
0	0	0		0	0	#DIV/0!
0	0	0		0	0	#DIV/0!
0	0	0		0	0	#DIV/0!
0	0	0		0	0	#DIV/0!
0	0	0		0	0	#DIV/0!
0	0	0		0	0	#DIV/0!
0	0	0		0	0	#DIV/0!
0	0	0		0	0	#DIV/0!
0	0	0		0	0	#DIV/0!
0	0	0		0	0	#DIV/0!
0	0	0		0	0	#DIV/0!
0	0	0		0	0	#DIV/0!
0	0	0		0	0	#DIV/0!
0	0	0		0	0	#DIV/0!
0	0	0		0	0	#DIV/0!
0	0	0		0	0	#DIV/0!
0	0	0		0	0	#DIV/0!
0	0	0		0	0	#DIV/0!
0	0	0		0	0	#DIV/0!
67114.09	72106.037	139220.127		65812	-1302.09	-1.98%
61521.759	66259.048	127780.806		60290	-1231.759	-2.04%
39291.239	43001.315	82292.555		40597	1305.761	3.22%
31817.182	35225.678	67042.86		32721	903.818	2.76%
37423.693	41228.991	78652.684		38415	991.307	2.58%
31061.705	34181.064	65242.77		32053	991.295	3.09%
23559.053	26282.375	49841.428		24249	689.947	2.85%
14679.771	16701.564	31381.335		15114	434.229	2.87%
11813.678	13532.714	25346.392		12181	367.322	3.02%
16719.772	18808.315	35528.087		17255	535.228	3.10%
15315.488	17200.649	32516.137		15860	544.512	3.43%
0	0	0		0	0	#DIV/0!
0	0	0		0	0	#DIV/0!
0	0	0		0	0	#DIV/0!
0	0	0		0	0	#DIV/0!
0	0	0		0	0	#DIV/0!
0	0	0		0	0	#DIV/0!
0	0	0		0	0	#DIV/0!
0	0	0		0	0	#DIV/0!
0	0	0		0	0	#DIV/0!
0	0	0		0	0	#DIV/0!
0	0	0		0	0	#DIV/0!
0	0	0		0	0	#DIV/0!
0	0	0		0	0	#DIV/0!
38447.259	41903.943	80351.202		39641	1193.741	3.01%
31392.792	34588.636	65981.428		32270	877.208	2.72%
21467.921	24059.798	45527.719		22052	584.079	2.65%
22916.434	25742.139	48658.573		23464	547.566	2.33%
32118.533	35682.775	67801.308		32807	688.467	2.10%
28969.602	32058.756	61028.358		29691	721.398	2.43%
23568.796	26384.612	49953.408		24123	554.204	2.30%
12526.264	14368.683	26894.947		12855	328.736	2.56%
10169.809	11741.117	21910.925		10451	281.191	2.69%
15122.132	17124.609	32246.741		15536	413.868	2.66%
13835.55	15646.914	29482.464		14248	412.45	2.89%
0	0	0		0	0	#DIV/0!
0	0	0		0	0	#DIV/0!
0	0	0		0	0	#DIV/0!
0	0	0		0	0	#DIV/0!
0	0	0		0	0	#DIV/0!
0	0	0		0	0	#DIV/0!
0	0	0		0	0	#DIV/0!
0	0	0		0	0	#DIV/0!
0	0	0		0	0	#DIV/0!
0	0	0		0	0	#DIV/0!
0	0	0		0	0	#DIV/0!
0	0	0		0	0	#DIV/0!
0	0	0		0	0	#DIV/0!
35894.482	39325.637	75220.118		36759	864.518	2.35%
27700.568	30736.439	58437.007		28349	648.432	2.29%
15856.457	18000.792	33857.249		16259	402.543	2.48%
14354.764	16414.616	30769.381		14700	345.236	2.35%
16893.166	19219.942	36113.108		17277	383.834	2.22%
13117.63	14934.593	28052.223		13482	364.37	2.70%
9457.592	10925.3	20382.893		9727.2	269.608	2.77%
4247.962	5008.963	9256.925		4412.2	164.238	3.72%
3991.661	4714.333	8705.994		4145.5	153.839	3.71%
6003.338	7011.759	13015.097		6213.4	210.062	3.38%
4780.386	5601.237	10381.623		5007.7	227.314	4.54%
0	0	0		0	0	#DIV/0!
0	0	0		0	0	#DIV/0!
0	0	0		0	0	#DIV/0!
0	0	0		0	0	#DIV/0!
0	0	0		0	0	#DIV/0!
0	0	0		0	0	#DIV/0!
0	0	0		0	0	#DIV/0!
0	0	0		0	0	#DIV/0!
0	0	0		0	0	#DIV/0!
0	0	0		0	0	#DIV/0!
0	0	0		0	0	#DIV/0!
0	0	0		0	0	#DIV/0!
0	0	0		0	0	#DIV/0!
14643.713	16538.952	31182.665		15063	419.287	2.78%
11644.686	13313.151	24957.837		11977	332.314	2.77%
6743.123	7868.202	14611.326		6956.9	213.777	3.07%
7480.468	8727.476	16207.943		7687.9	207.432	2.70%
11937.043	13750.814	25687.857		12220	282.957	2.32%
9638.677	11099.999	20738.675		9916.6	277.923	2.80%
7458.808	8690.296	16149.104		7674.8	215.992	2.81%
3942.32	4662.727	8605.047		4087.6	145.28	3.55%
3271.364	3876.685	7148.048		3400.3	128.936	3.79%
5721.246	6700.087	12421.333		5914.9	193.654	3.27%
5947.948	6930.935	12878.883		6162.1	214.152	3.48%
0	0	0		0	0	#DIV/0!
0	0	0		0	0	#DIV/0!
0	0	0		0	0	#DIV/0!
0	0	0		0	0	#DIV/0!
0	0	0		0	0	#DIV/0!
0	0	0		0	0	#DIV/0!
0	0	0		0	0	#DIV/0!
0	0	0		0	0	#DIV/0!
0	0	0		0	0	#DIV/0!
0	0	0		0	0	#DIV/0!
0	0	0		0	0	#DIV/0!
0	0	0		0	0	#DIV/0!
0	0	0		0	0	#DIV/0!
15747.488	17758.867	33506.355		16168	420.512	2.60%
12544.369	14320.16	26864.529		12879	334.631	2.60%
7243.913	8444.184	15688.097		7458.8	214.887	2.88%
8042.633	9374.636	17417.268		8252.9	210.267	2.55%
12259.651	14119.255	26378.907		12542	282.349	2.25%
10732.612	12327.107	23059.719		11021	288.388	2.62%
7432.486	8668.636	16101.123		7640.2	207.714	2.72%
2964.702	3517.9	6482.602		3082.1	117.398	3.81%
2927.827	3478.384	6406.211		3039.8	111.973	3.68%
4205.481	4976.453	9181.935		4378.9	173.419	3.96%
3481.157	4131.387	7612.544		3654	172.843	4.73%
0	0	0		0	0	#DIV/0!
0	0	0		0	0	#DIV/0!
0	0	0		0	0	#DIV/0!
0	0	0		0	0	#DIV/0!
0	0	0		0	0	#DIV/0!
0	0	0		0	0	#DIV/0!
0	0	0		0	0	#DIV/0!
0	0	0		0	0	#DIV/0!
0	0	0		0	0	#DIV/0!
0	0	0		0	0	#DIV/0!
0	0	0		0	0	#DIV/0!
0	0	0		0	0	#DIV/0!
0	0	0		0	0	#DIV/0!
0	0	0		0	0	#DIV/0!
0	0	0		0	0	#DIV/0!
0	0	0		0	0	#DIV/0!
0	0	0		0	0	#DIV/0!
0	0	0		0	0	#DIV/0!
0	0	0		0	0	#DIV/0!
0	0	0		0	0	#DIV/0!
0	0	0		0	0	#DIV/0!
0	0	0		0	0	#DIV/0!
0	0	0		0	0	#DIV/0!
0	0	0		0	0	#DIV/0!
0	0	0		0	0	#DIV/0!
0	0	0		0	0	#DIV/0!
0	0	0		0	0	#DIV/0!
0	0	0		0	0	#DIV/0!
0	0	0		0	0	#DIV/0!
0	0	0		0	0	#DIV/0!
0	0	0		0	0	#DIV/0!
0	0	0		0	0	#DIV/0!
0	0	0		0	0	#DIV/0!
0	0	0		0	0	#DIV/0!
0	0	0		0	0	#DIV/0!
0	0	0		0	0	#DIV/0!
0	0	0		0	0	#DIV/0!
0	0	0		0	0	#DIV/0!
0	0	0		0	0	#DIV/0!
0	0	0		0	0	#DIV/0!
0	0	0		0	0	#DIV/0!
0	0	0		0	0	#DIV/0!
0	0	0		0	0	#DIV/0!
0	0	0		0	0	#DIV/0!
0	0	0		0	0	#DIV/0!
0	0	0		0	0	#DIV/0!
0	0	0		0	0	#DIV/0!
0	0	0		0	0	#DIV/0!
0	0	0		0	0	#DIV/0!
0	0	0		0	0	#DIV/0!
0	0	0		0	0	#DIV/0!
0	0	0		0	0	#DIV/0!
0	0	0		0	0	#DIV/0!
0	0	0		0	0	#DIV/0!
0	0	0		0	0	#DIV/0!
0	0	0		0	0	#DIV/0!
0	0	0		0	0	#DIV/0!
0	0	0		0	0	#DIV/0!
0	0	0		0	0	#DIV/0!
0	0	0		0	0	#DIV/0!
0	0	0		0	0	#DIV/0!
18237.633	20436.463	38674.096		18753	515.367	2.75%
13873.439	15756.822	29630.261		14268	394.561	2.77%
7299.134	8486.567	15785.701		7538.5	239.366	3.18%
7011.586	8180.791	15192.377		7222.8	211.214	2.92%
10656.647	12301.227	22957.874		10933	276.353	2.53%
8866.639	10223.762	19090.401		9147.1	280.461	3.07%
5833.341	6831.107	12664.448		6030.3	196.959	3.27%
3022.614	3578.865	6601.479		3150.8	128.186	4.07%
2977.986	3531.52	6509.506		3098.4	120.414	3.89%
3575.028	4238.279	7813.307		3749.7	174.672	4.66%
3447.718	4084.58	7532.298		3633.5	185.782	5.11%
0	0	0		0	0	#DIV/0!
0	0	0		0	0	#DIV/0!
0	0	0		0	0	#DIV/0!
0	0	0		0	0	#DIV/0!
0	0	0		0	0	#DIV/0!
0	0	0		0	0	#DIV/0!
0	0	0		0	0	#DIV/0!
0	0	0		0	0	#DIV/0!
0	0	0		0	0	#DIV/0!
0	0	0		0	0	#DIV/0!
0	0	0		0	0	#DIV/0!
0	0	0		0	0	#DIV/0!
0	0	0		0	0	#DIV/0!
9838.486	11277.929	21116.414		10135	296.514	2.93%
6089.673	7117.915	13207.587		6291.8	202.127	3.21%
1859.317	2169.136	4028.453		1966.5	107.183	5.45%
2943.824	3496.449	6440.273		3056.8	112.976	3.70%
3035.399	3596.523	6631.923		3161	125.601	3.97%
1946.183	2279.309	4225.492		2080.7	134.517	6.46%
1827.74	2133.732	3961.472		1930.6	102.86	5.33%
2824.817	3369.887	6194.704		2919.7	94.883	3.25%
2801.146	3344.759	6145.905		2892.4	91.254	3.15%
889.193	1052.981	1942.174		976.62	87.427	8.95%
281.826	318.835	600.662		284.02	2.194	0.77%
0	0	0		0	0	#DIV/0!
0	0	0		0	0	#DIV/0!
0	0	0		0	0	#DIV/0!
0	0	0		0	0	#DIV/0!
0	0	0		0	0	#DIV/0!
0	0	0		0	0	#DIV/0!
0	0	0		0	0	#DIV/0!
0	0	0		0	0	#DIV/0!
0	0	0		0	0	#DIV/0!
0	0	0		0	0	#DIV/0!
0	0	0		0	0	#DIV/0!
0	0	0		0	0	#DIV/0!
0	0	0		0	0	#DIV/0!
4503.528	5297.95	9801.478		4706.7	203.172	4.32%
2453.363	2882.212	5335.574		2586.1	132.737	5.13%
1791.252	2097.598	3888.85		1878.7	87.448	4.65%
2870.464	3420.519	6290.983		2969.4	98.936	3.33%
2896.338	3447.428	6343.766		2999.9	103.562	3.45%
905.716	1063.911	1969.627		987.4	81.684	8.27%
1736.905	2037.738	3774.643		1815.2	78.295	4.31%
2770.854	3311.896	6082.75		2858.1	87.246	3.05%
2761.642	3301.661	6063.303		2847.7	86.058	3.02%
852.989	1013.606	1866.595		926.19	73.201	7.90%
267.814	303.454	571.268		255.92	-11.894	-4.65%
0	0	0		0	0	#DIV/0!
0	0	0		0	0	#DIV/0!
0	0	0		0	0	#DIV/0!
0	0	0		0	0	#DIV/0!
0	0	0		0	0	#DIV/0!
0	0	0		0	0	#DIV/0!
0	0	0		0	0	#DIV/0!
0	0	0		0	0	#DIV/0!
0	0	0		0	0	#DIV/0!
0	0	0		0	0	#DIV/0!
0	0	0		0	0	#DIV/0!
0	0	0		0	0	#DIV/0!
0	0	0		0	0	#DIV/0!
1299.239	1524.898	2824.137		1419.2	119.961	8.45%
1023.465	1191.009	2214.474		1115.4	91.935	8.24%
1788.836	2095.05	3883.886		1875.7	86.864	4.63%
2898.243	3450.901	6349.144		3000.2	101.957	3.40%
2937.915	3491.948	6429.863		3047.4	109.485	3.59%
1366.368	1602.424	2968.792		1463.5	97.132	6.64%
1776.621	2081.04	3857.661		1862.5	85.879	4.61%
2811.382	3356.832	6168.214		2902.7	91.318	3.15%
2784.143	3326.438	6110.581		2873.1	88.957	3.10%
879.193	1035.168	1914.361		950.09	70.897	7.46%
273.143	309.319	582.462		266.4	-6.743	-2.53%
0	0	0		0	0	#DIV/0!
0	0	0		0	0	#DIV/0!
0	0	0		0	0	#DIV/0!
0	0	0		0	0	#DIV/0!
0	0	0		0	0	#DIV/0!
0	0	0		0	0	#DIV/0!
0	0	0		0	0	#DIV/0!
0	0	0		0	0	#DIV/0!
0	0	0		0	0	#DIV/0!
0	0	0		0	0	#DIV/0!
0	0	0		0	0	#DIV/0!
0	0	0		0	0	#DIV/0!
0	0	0		0	0	#DIV/0!
2179.829	2561.558	4741.387		2322.7	142.871	6.15%
1296.348	1518.277	2814.625		1393.8	97.452	6.99%
1775.03	2080.403	3855.433		1858.4	83.37	4.49%
2855.199	3404.529	6259.728		2951.6	96.401	3.27%
2878.283	3428.665	6306.947		2978.6	100.317	3.37%
896.379	1053.826	1950.204		974.1	77.721	7.98%
1743.456	2045.722	3789.178		1821.3	77.844	4.27%
2790.93	3334.739	6125.67		2879.4	88.47	3.07%
2771.237	3312.319	6083.556		2858.5	87.263	3.05%
867.726	1022.635	1890.361		934.42	66.694	7.14%
267.93	303.583	571.513		256.13	-11.8	-4.61%
0	0	0		0	0	#DIV/0!
0	0	0		0	0	#DIV/0!
0	0	0		0	0	#DIV/0!
0	0	0		0	0	#DIV/0!
0	0	0		0	0	#DIV/0!
0	0	0		0	0	#DIV/0!
0	0	0		0	0	#DIV/0!
0	0	0		0	0	#DIV/0!
0	0	0		0	0	#DIV/0!
0	0	0		0	0	#DIV/0!
0	0	0		0	0	#DIV/0!
0	0	0		0	0	#DIV/0!
0	0	0		0	0	#DIV/0!
0	0	0		0	0	#DIV/0!
0	0	0		0	0	#DIV/0!
0	0	0		0	0	#DIV/0!
0	0	0		0	0	#DIV/0!
0	0	0		0	0	#DIV/0!
0	0	0		0	0	#DIV/0!
0	0	0		0	0	#DIV/0!
0	0	0		0	0	#DIV/0!
0	0	0		0	0	#DIV/0!
0	0	0		0	0	#DIV/0!
0	0	0		0	0	#DIV/0!
0	0	0		0	0	#DIV/0!
0	0	0		0	0	#DIV/0!
0	0	0		0	0	#DIV/0!
0	0	0		0	0	#DIV/0!
0	0	0		0	0	#DIV/0!
0	0	0		0	0	#DIV/0!
0	0	0		0	0	#DIV/0!
0	0	0		0	0	#DIV/0!
0	0	0		0	0	#DIV/0!
0	0	0		0	0	#DIV/0!
0	0	0		0	0	#DIV/0!
0	0	0		0	0	#DIV/0!
0	0	0		0	0	#DIV/0!
0	0	0		0	0	#DIV/0!
0	0	0		0	0	#DIV/0!
0	0	0		0	0	#DIV/0!
0	0	0		0	0	#DIV/0!
0	0	0		0	0	#DIV/0!
0	0	0		0	0	#DIV/0!
0	0	0		0	0	#DIV/0!
0	0	0		0	0	#DIV/0!
0	0	0		0	0	#DIV/0!
0	0	0		0	0	#DIV/0!
0	0	0		0	0	#DIV/0!
0	0	0		0	0	#DIV/0!
0	0	0		0	0	#DIV/0!
0	0	0		0	0	#DIV/0!
0	0	0		0	0	#DIV/0!
0	0	0		0	0	#DIV/0!
0	0	0		0	0	#DIV/0!
0	0	0		0	0	#DIV/0!
0	0	0		0	0	#DIV/0!
0	0	0		0	0	#DIV/0!
0	0	0		0	0	#DIV/0!
0	0	0		0	0	#DIV/0!
0	0	0		0	0	#DIV/0!
0	0	0		0	0	#DIV/0!
8670.827	9918.018	18588.844		9047.3	376.473	4.16%
7045.835	8147.897	15193.732		7342	296.165	4.03%
3856.149	4536.596	8392.745		4065.6	209.451	5.15%
4611.011	5411.547	10022.558		4807	195.989	4.08%
8165.351	9480.701	17646.052		8410.4	245.049	2.91%
6549.94	7607.698	14157.638		6803.3	253.36	3.72%
5361.008	6282.223	11643.231		5582	220.992	3.96%
3082.152	3639.677	6721.83		3225.5	143.348	4.44%
3060.546	3617.626	6678.171		3198.2	137.654	4.30%
4553.813	5353.206	9907.019		4768	214.187	4.49%
4574.484	5360.995	9935.479		4807.7	233.216	4.85%
0	0	0		0	0	#DIV/0!
0	0	0		0	0	#DIV/0!
0	0	0		0	0	#DIV/0!
0	0	0		0	0	#DIV/0!
0	0	0		0	0	#DIV/0!
0	0	0		0	0	#DIV/0!
0	0	0		0	0	#DIV/0!
0	0	0		0	0	#DIV/0!
0	0	0		0	0	#DIV/0!
0	0	0		0	0	#DIV/0!
0	0	0		0	0	#DIV/0!
0	0	0		0	0	#DIV/0!
0	0	0		0	0	#DIV/0!
12482.183	14164.331	26646.514		12869	386.817	3.01%
10142.215	11641.185	21783.4		10453	310.785	2.97%
6007.262	7027.562	13034.824		6210.2	202.938	3.27%
7829.507	9120.052	16949.56		8047.3	217.793	2.71%
11292.546	13026.076	24318.623		11568	275.454	2.38%
9155.235	10556.558	19711.793		9428.5	273.265	2.90%
7472.744	8702.949	16175.693		7692.2	219.456	2.85%
4239.819	5007.696	9247.514		4394	154.181	3.51%
3793.185	4487.691	8280.877		3935.8	142.615	3.62%
6318.295	7375.854	13694.149		6526.1	207.805	3.18%
6321.006	7350.789	13671.795		6544	222.994	3.41%
0	0	0		0	0	#DIV/0!
0	0	0		0	0	#DIV/0!
0	0	0		0	0	#DIV/0!
0	0	0		0	0	#DIV/0!
0	0	0		0	0	#DIV/0!
0	0	0		0	0	#DIV/0!
0	0	0		0	0	#DIV/0!
0	0	0		0	0	#DIV/0!
0	0	0		0	0	#DIV/0!
0	0	0		0	0	#DIV/0!
0	0	0		0	0	#DIV/0!
0	0	0		0	0	#DIV/0!
0	0	0		0	0	#DIV/0!
19021.48	21312.536	40334.016		19506	484.52	2.48%
15837.257	17932.196	33769.453		16238	400.743	2.47%
10175.427	11737.685	21913.112		10449	273.573	2.62%
10846.418	12532.358	23378.777		11110	263.582	2.37%
15683.744	17918.129	33601.873		16023	339.256	2.12%
12147.697	13889.846	26037.543		12467	319.303	2.56%
9726.597	11246.587	20973.183		9981.6	255.003	2.55%
5701.693	6703.617	12405.31		5864.5	162.807	2.78%
4771.463	5630.533	10401.996		4931.7	160.237	3.25%
7436.596	8642.384	16078.979		7662.5	225.904	2.95%
7393.567	8558.367	15951.934		7635	241.433	3.16%
0	0	0		0	0	#DIV/0!
0	0	0		0	0	#DIV/0!
0	0	0		0	0	#DIV/0!
0	0	0		0	0	#DIV/0!
0	0	0		0	0	#DIV/0!
0	0	0		0	0	#DIV/0!
0	0	0		0	0	#DIV/0!
0	0	0		0	0	#DIV/0!
0	0	0		0	0	#DIV/0!
0	0	0		0	0	#DIV/0!
0	0	0		0	0	#DIV/0!
0	0	0		0	0	#DIV/0!
0	0	0		0	0	#DIV/0!
17779.306	19975.508	37754.814		18230	450.694	2.47%
14163.299	16106.962	30270.261		14523	359.701	2.48%
7285.459	8494.736	15780.195		7497.8	212.341	2.83%
7661.691	8945.156	16606.847		7862.1	200.409	2.55%
10402.893	12045.039	22447.932		10650	247.107	2.32%
7992.853	9270.187	17263.04		8227.1	234.247	2.85%
5478.039	6445.469	11923.508		5665.6	187.561	3.31%
2928.672	3479.254	6407.926		3040.8	112.128	3.69%
2908.653	3458.623	6367.276		3016.7	108.047	3.58%
2941.503	3467.924	6409.427		3084.6	143.097	4.64%
3017.025	3551.512	6568.537		3176.9	159.875	5.03%
0	0	0		0	0	#DIV/0!
0	0	0		0	0	#DIV/0!
0	0	0		0	0	#DIV/0!
0	0	0		0	0	#DIV/0!
0	0	0		0	0	#DIV/0!
0	0	0		0	0	#DIV/0!
0	0	0		0	0	#DIV/0!
0	0	0		0	0	#DIV/0!
0	0	0		0	0	#DIV/0!
0	0	0		0	0	#DIV/0!
0	0	0		0	0	#DIV/0!
0	0	0		0	0	#DIV/0!
0	0	0		0	0	#DIV/0!
11895.867	13553.34	25449.206		12229	333.133	2.72%
7946.17	9214.867	17161.037		8183.3	237.13	2.90%
4091.97	4847.544	8939.514		4250.4	158.43	3.73%
3815.092	4519.749	8334.841		3950.7	135.608	3.43%
5784.899	6805.977	12590.876		5943.3	158.401	2.67%
4186.59	4955.872	9142.462		4358.1	171.51	3.94%
2471.585	2899.185	5370.769		2585.8	114.215	4.42%
2878.271	3427.186	6305.457		2980.5	102.229	3.43%
2870.614	3419.214	6289.828		2971.5	100.886	3.40%
1468.036	1723.752	3191.788		1566.9	98.864	6.31%
1214.404	1428.338	2642.742		1321	106.596	8.07%
0	0	0		0	0	#DIV/0!
0	0	0		0	0	#DIV/0!
0	0	0		0	0	#DIV/0!
0	0	0		0	0	#DIV/0!
0	0	0		0	0	#DIV/0!
0	0	0		0	0	#DIV/0!
0	0	0		0	0	#DIV/0!
0	0	0		0	0	#DIV/0!
0	0	0		0	0	#DIV/0!
0	0	0		0	0	#DIV/0!
0	0	0		0	0	#DIV/0!
0	0	0		0	0	#DIV/0!
0	0	0		0	0	#DIV/0!
0	0	0		0	0	#DIV/0!
0	0	0		0	0	#DIV/0!
0	0	0		0	0	#DIV/0!
0	0	0		0	0	#DIV/0!
0	0	0		0	0	#DIV/0!
0	0	0		0	0	#DIV/0!
0	0	0		0	0	#DIV/0!
0	0	0		0	0	#DIV/0!
0	0	0		0	0	#DIV/0!
0	0	0		0	0	#DIV/0!
0	0	0		0	0	#DIV/0!
0	0	0		0	0	#DIV/0!
0	0	0		0	0	#DIV/0!
0	0	0		0	0	#DIV/0!
0	0	0		0	0	#DIV/0!
0	0	0		0	0	#DIV/0!
0	0	0		0	0	#DIV/0!
0	0	0		0	0	#DIV/0!
0	0	0		0	0	#DIV/0!
0	0	0		0	0	#DIV/0!
0	0	0		0	0	#DIV/0!
0	0	0		0	0	#DIV/0!
0	0	0		0	0	#DIV/0!
0	0	0		0	0	#DIV/0!
0	0	0		0	0	#DIV/0!
0	0	0		0	0	#DIV/0!
0	0	0		0	0	#DIV/0!
0	0	0		0	0	#DIV/0!
0	0	0		0	0	#DIV/0!
0	0	0		0	0	#DIV/0!
0	0	0		0	0	#DIV/0!
0	0	0		0	0	#DIV/0!
0	0	0		0	0	#DIV/0!
0	0	0		0	0	#DIV/0!
0	0	0		0	0	#DIV/0!
0	0	0		0	0	#DIV/0!
0	0	0		0	0	#DIV/0!
0	0	0		0	0	#DIV/0!
0	0	0		0	0	#DIV/0!
0	0	0		0	0	#DIV/0!
0	0	0		0	0	#DIV/0!
0	0	0		0	0	#DIV/0!
0	0	0		0	0	#DIV/0!
0	0	0		0	0	#DIV/0!
0	0	0		0	0	#DIV/0!
0	0	0		0	0	#DIV/0!
0	0	0		0	0	#DIV/0!
0	0	0		0	0	#DIV/0!
62638.72	67312.037	129950.757		64033	1394.28	2.18%
50441.392	54781.628	105223.02		51681	1239.608	2.40%
33463.62	36987.869	70451.489		34239	775.38	2.26%
31113.913	34619.485	65733.398		31775	661.087	2.08%
37702.138	41684.372	79386.51		38455	752.862	1.96%
31839.318	35154.8	66994.118		32574	734.682	2.26%
25630.043	28625.546	54255.589		26204	573.957	2.19%
14951.575	17067.52	32019.094		15314	362.425	2.37%
12338.735	14172.704	26511.439		12652	313.265	2.48%
17057.996	19246.03	36304.026		17501	443.004	2.53%
15085.808	17014.433	32100.242		15521	435.192	2.80%
0	0	0		0	0	#DIV/0!
0	0	0		0	0	#DIV/0!
0	0	0		0	0	#DIV/0!
0	0	0		0	0	#DIV/0!
0	0	0		0	0	#DIV/0!
0	0	0		0	0	#DIV/0!
0	0	0		0	0	#DIV/0!
0	0	0		0	0	#DIV/0!
0	0	0		0	0	#DIV/0!
0	0	0		0	0	#DIV/0!
0	0	0		0	0	#DIV/0!
0	0	0		0	0	#DIV/0!
0	0	0		0	0	#DIV/0!
54396.23	58744.107	113140.337		55803	1406.77	2.52%
45751.285	49881.442	95632.727		46793	1041.715	2.23%
28941.77	32168.814	61110.584		29598	656.23	2.22%
25806.132	28911.731	54717.862		26361	554.868	2.10%
32655.761	36301.859	68957.62		33307	651.239	1.96%
26633.761	29591.878	56225.638		27261	627.239	2.30%
21925.496	24624.505	46550.002		22429	503.504	2.24%
14069.272	16096.343	30165.615		14411	341.728	2.37%
12978.7	14889.049	27867.748		13299	320.3	2.41%
16782.826	18943.416	35726.242		17224	441.174	2.56%
16532.349	18585.986	35118.335		17001	468.651	2.76%
0	0	0		0	0	#DIV/0!
0	0	0		0	0	#DIV/0!
0	0	0		0	0	#DIV/0!
0	0	0		0	0	#DIV/0!
0	0	0		0	0	#DIV/0!
0	0	0		0	0	#DIV/0!
0	0	0		0	0	#DIV/0!
0	0	0		0	0	#DIV/0!
0	0	0		0	0	#DIV/0!
0	0	0		0	0	#DIV/0!
0	0	0		0	0	#DIV/0!
0	0	0		0	0	#DIV/0!
0	0	0		0	0	#DIV/0!
67846.002	72716.683	140562.686		69133	1286.998	1.86%
56176.129	60773.485	116949.614		57583	1406.871	2.44%
35025.825	38640.406	73666.231		35842	816.175	2.28%
34259.583	37983.514	72243.097		34978	718.417	2.05%
43724.922	48091.938	91816.86		44575	850.078	1.91%
37842.384	41538.52	79380.903		38689	846.616	2.19%
32202.181	35683.325	67885.506		32887	684.819	2.08%
20655.377	23324.757	43980.133		21117	461.623	2.19%
19592.864	22167.405	41760.269		20034	441.136	2.20%
28810.07	31929.56	60739.63		29471	660.93	2.24%
27806.577	30723.866	58530.443		28500	693.423	2.43%
0	0	0		0	0	#DIV/0!
0	0	0		0	0	#DIV/0!
0	0	0		0	0	#DIV/0!
0	0	0		0	0	#DIV/0!
0	0	0		0	0	#DIV/0!
0	0	0		0	0	#DIV/0!
0	0	0		0	0	#DIV/0!
0	0	0		0	0	#DIV/0!
0	0	0		0	0	#DIV/0!
0	0	0		0	0	#DIV/0!
0	0	0		0	0	#DIV/0!
0	0	0		0	0	#DIV/0!
0	0	0		0	0	#DIV/0!
82677.766	88173.922	170851.688		81013	-1664.766	-2.05%
66417.29	71479.225	137896.516		68072	1654.71	2.43%
40756.149	44740.65	85496.799		41669	912.851	2.19%
38564.506	42584.74	81149.246		39350	785.494	2.00%
49849.158	54585.826	104434.984		50789	939.842	1.85%
41610.305	45540.14	87150.444		42513	902.695	2.12%
34845.039	38502.778	73347.817		35580	734.961	2.07%
25881.396	29002.999	54884.395		26427	545.604	2.06%
24501.949	27510.16	52012.109		25024	522.051	2.09%
34926.532	38458.9	73385.432		35695	768.468	2.15%
36335.881	39816.279	76152.16		37167	831.119	2.24%
0	0	0		0	0	#DIV/0!
0	0	0		0	0	#DIV/0!
0	0	0		0	0	#DIV/0!
0	0	0		0	0	#DIV/0!
0	0	0		0	0	#DIV/0!
0	0	0		0	0	#DIV/0!
0	0	0		0	0	#DIV/0!
0	0	0		0	0	#DIV/0!
0	0	0		0	0	#DIV/0!
0	0	0		0	0	#DIV/0!
0	0	0		0	0	#DIV/0!
0	0	0		0	0	#DIV/0!
0	0	0		0	0	#DIV/0!
95258.284	101335.359	196593.643		93487	-1771.284	-1.89%
89465.06	95460.156	184925.216		90715	1249.94	1.38%
67901.192	73279.352	141180.544		69374	1472.808	2.12%
67855.023	73484.484	141339.506		69158	1302.977	1.88%
80790.889	87003.531	167794.42		82307	1516.111	1.84%
71492.787	76835.491	148328.278		73081	1588.213	2.17%
60773.297	65876.072	126649.369		61993	1219.703	1.97%
42563.098	46853.764	89416.861		43398	834.902	1.92%
36499.247	40385.084	76884.33		37245	745.753	2.00%
48560.236	52837.285	101397.521		49658	1097.764	2.21%
50840.131	55055.07	105895.201		52060	1219.869	2.34%
0	0	0		0	0	#DIV/0!
0	0	0		0	0	#DIV/0!
0	0	0		0	0	#DIV/0!
0	0	0		0	0	#DIV/0!
0	0	0		0	0	#DIV/0!
0	0	0		0	0	#DIV/0!
0	0	0		0	0	#DIV/0!
0	0	0		0	0	#DIV/0!
0	0	0		0	0	#DIV/0!
0	0	0		0	0	#DIV/0!
0	0	0		0	0	#DIV/0!
0	0	0		0	0	#DIV/0!
0	0	0		0	0	#DIV/0!
0	0	0		0	0	#DIV/0!
0	0	0		0	0	#DIV/0!
0	0	0		0	0	#DIV/0!
0	0	0		0	0	#DIV/0!
0	0	0		0	0	#DIV/0!
0	0	0		0	0	#DIV/0!
0	0	0		0	0	#DIV/0!
0	0	0		0	0	#DIV/0!
0	0	0		0	0	#DIV/0!
0	0	0		0	0	#DIV/0!
0	0	0		0	0	#DIV/0!
0	0	0		0	0	#DIV/0!
0	0	0		0	0	#DIV/0!
0	0	0		0	0	#DIV/0!
0	0	0		0	0	#DIV/0!
0	0	0		0	0	#DIV/0!
0	0	0		0	0	#DIV/0!
0	0	0		0	0	#DIV/0!
0	0	0		0	0	#DIV/0!
0	0	0		0	0	#DIV/0!
0	0	0		0	0	#DIV/0!
0	0	0		0	0	#DIV/0!
0	0	0		0	0	#DIV/0!
0	0	0		0	0	#DIV/0!
0	0	0		0	0	#DIV/0!
0	0	0		0	0	#DIV/0!
0	0	0		0	0	#DIV/0!
0	0	0		0	0	#DIV/0!
0	0	0		0	0	#DIV/0!
0	0	0		0	0	#DIV/0!
0	0	0		0	0	#DIV/0!
0	0	0		0	0	#DIV/0!
0	0	0		0	0	#DIV/0!
0	0	0		0	0	#DIV/0!
0	0	0		0	0	#DIV/0!
0	0	0		0	0	#DIV/0!
0	0	0		0	0	#DIV/0!
0	0	0		0	0	#DIV/0!
0	0	0		0	0	#DIV/0!
0	0	0		0	0	#DIV/0!
0	0	0		0	0	#DIV/0!
0	0	0		0	0	#DIV/0!
0	0	0		0	0	#DIV/0!
0	0	0		0	0	#DIV/0!
3.753	4.315	8.067		3.7653	0.0123	0.33%
29.519	30.53	60.048		30.251	0.732	2.42%
63.533	66.071	129.604		63.533	0	0.00%
99.394	103.177	202.57		99.466	0.072	0.07%
143361.984	151637.151	294999.135		141710	-1651.984	-1.17%
137840.437	145988.656	283829.093		136050	-1790.437	-1.32%
115611.647	122964.393	238576.04		113860	-1751.647	-1.54%
116535.43	124023.032	240558.462		114750	-1785.43	-1.56%
130820.462	138836.469	269656.931		128900	-1920.462	-1.49%
118924.747	126062.782	244987.529		116940	-1984.747	-1.70%
99762.161	106416.797	206178.958		101350	1587.839	1.57%
60825.618	66131.635	126957.253		61976	1150.382	1.86%
54755.341	59762.73	114518.071		55778	1022.659	1.83%
78497.824	84201.652	162699.477		80060	1562.176	1.95%
76038.78	81422.733	157461.514		77637	1598.22	2.06%
0	0	0		0	0	#DIV/0!
0	0	0		0	0	#DIV/0!
0	0	0		0	0	#DIV/0!
0	0	0		0	0	#DIV/0!
0	0	0		0	0	#DIV/0!
0	0	0		0	0	#DIV/0!
0	0	0		0	0	#DIV/0!
0	0	0		0	0	#DIV/0!
0	0	0		0	0	#DIV/0!
0	0	0		0	0	#DIV/0!
0	0	0		0	0	#DIV/0!
6.576	7.538	14.114		6.6175	0.0415	0.63%
57.132	59.441	116.572		57.119	-0.013	-0.02%
138594.327	146677.137	285271.463		136870	-1724.327	-1.26%
138865.817	147069.065	285934.882		137000	-1865.817	-1.36%
119791.926	127376.045	247167.971		117990	-1801.926	-1.53%
126689.302	134777.438	261466.74		128510	1820.698	1.42%
146416.586	155153.54	301570.126		144390	-2026.586	-1.40%
124188.974	131591.487	255780.461		122170	-2018.974	-1.65%
104935.683	111986.862	216922.545		106920	1984.317	1.86%
67759.553	73616.609	141376.162		68952	1192.447	1.73%
67818.306	73696.27	141514.576		68989	1170.694	1.70%
88939.794	95096.382	184036.176		90811	1871.206	2.06%
86404.885	92141.551	178546.436		87863	1458.115	1.66%
0	0	0		0	0	#DIV/0!
0	0	0		0	0	#DIV/0!
0	0	0		0	0	#DIV/0!
0	0	0		0	0	#DIV/0!
0	0	0		0	0	#DIV/0!
0	0	0		0	0	#DIV/0!
0	0	0		0	0	#DIV/0!
0	0	0		0	0	#DIV/0!
5.606	6.43	12.036		5.6356	0.0296	0.53%
34.323	35.497	69.82		35.028	0.705	2.01%
76.625	79.624	156.249		76.651	0.026	0.03%
122.096	126.643	248.74		122.21	0.114	0.09%
177.113	183.355	360.468		172.25	-4.863	-2.82%
134222.365	142232.989	276455.354		132640	-1582.365	-1.19%
134995.397	143150.762	278146.159		133280	-1715.397	-1.29%
113395.278	120775.572	234170.849		111700	-1695.278	-1.52%
107100.053	114459.379	221559.432		108700	1599.947	1.47%
132632.817	140918.979	273551.796		133250	617.183	0.46%
116862.244	124013.105	240875.349		114930	-1932.244	-1.68%
95888.515	102576.42	198464.936		97788	1899.485	1.94%
65608.301	71319.417	136927.718		66821	1212.699	1.81%
65545.697	71261.645	136807.343		66746	1200.303	1.80%
95069.992	101411.195	196481.187		96594	1524.008	1.58%
96806.011	102926.47	199732.48		96808	1.989	0.00%
0	0	0		0	0	#DIV/0!
0	0	0		0	0	#DIV/0!
0	0	0		0	0	#DIV/0!
0	0	0		0	0	#DIV/0!
0	0	0		0	0	#DIV/0!
0	0	0		0	0	#DIV/0!
0	0	0		0	0	#DIV/0!
0	0	0		0	0	#DIV/0!
0	0	0		0	0	#DIV/0!
0	0	0		0	0	#DIV/0!
1.658	1.927	3.585		1.6683	0.0103	0.62%
22.785	23.567	46.352		20.535	-2.25	-10.96%
62.902	65.418	128.32		62.901	-0.001	0.00%
132379.723	140267.502	272647.226		130720	-1659.723	-1.27%
131846.023	139841.426	271687.449		130070	-1776.023	-1.37%
118224.539	125772.955	243997.494		116460	-1764.539	-1.52%
116959.631	124687.75	241647.381		118680	1720.369	1.45%
136562.782	144980.81	281543.592		134650	-1912.782	-1.42%
115650.627	122779.137	238429.765		113750	-1900.627	-1.67%
99824.464	106649.315	206473.78		101510	1685.536	1.66%
62709.357	68285.379	130994.737		63857	1147.643	1.80%
55431.263	60616.696	116047.959		56462	1030.737	1.83%
80364.32	86150.752	166515.072		82162	1797.68	2.19%
82426.665	87994.779	170421.444		83845	1418.335	1.69%
0	0	0		0	0	#DIV/0!
0	0	0		0	0	#DIV/0!
0	0	0		0	0	#DIV/0!
0	0	0		0	0	#DIV/0!
0	0	0		0	0	#DIV/0!
0	0	0		0	0	#DIV/0!
0	0	0		0	0	#DIV/0!
0	0	0		0	0	#DIV/0!
0	0	0		0	0	#DIV/0!
0	0	0		0	0	#DIV/0!
0	0	0		0	0	#DIV/0!
0	0	0		0	0	#DIV/0!
6.188	7.095	13.284		6.2219	0.0339	0.54%
122972.612	130477.566	253450.178		121290	-1682.612	-1.39%
122297.38	129914.856	252212.236		120560	-1737.38	-1.44%
109205.816	116402.622	225608.438		107530	-1675.816	-1.56%
119638.094	127444.761	247082.855		117900	-1738.094	-1.47%
145287.416	154084.635	299372.051		143390	-1897.416	-1.32%
123480.302	130996.899	254477.201		121610	-1870.302	-1.54%
119383.136	126905.923	246289.059		121160	1776.864	1.47%
71632.991	77641.055	149274.047		72939	1306.009	1.79%
62783.17	68375.937	131159.106		63914	1130.83	1.77%
90915.129	97145.406	188060.535		92825	1909.871	2.06%
83872.547	89514.776	173387.323		85332	1459.453	1.71%
0	0	0		0	0	#DIV/0!
0	0	0		0	0	#DIV/0!
0	0	0		0	0	#DIV/0!
0	0	0		0	0	#DIV/0!
0	0	0		0	0	#DIV/0!
0	0	0		0	0	#DIV/0!
0	0	0		0	0	#DIV/0!
0	0	0		0	0	#DIV/0!
0	0	0		0	0	#DIV/0!
0	0	0		0	0	#DIV/0!
0	0	0		0	0	#DIV/0!
0	0	0		0	0	#DIV/0!
0	0	0		0	0	#DIV/0!
0	0	0		0	0	#DIV/0!
0	0	0		0	0	#DIV/0!
0	0	0		0	0	#DIV/0!
0	0	0		0	0	#DIV/0!
0	0	0		0	0	#DIV/0!
0	0	0		0	0	#DIV/0!
0	0	0		0	0	#DIV/0!
0	0	0		0	0	#DIV/0!
0	0	0		0	0	#DIV/0!
0	0	0		0	0	#DIV/0!
0	0	0		0	0	#DIV/0!
0	0	0		0	0	#DIV/0!
0	0	0		0	0	#DIV/0!
0	0	0		0	0	#DIV/0!
0	0	0		0	0	#DIV/0!
0	0	0		0	0	#DIV/0!
0	0	0		0	0	#DIV/0!
0	0	0		0	0	#DIV/0!
0	0	0		0	0	#DIV/0!
0	0	0		0	0	#DIV/0!
0	0	0		0	0	#DIV/0!
0	0	0		0	0	#DIV/0!
0	0	0		0	0	#DIV/0!
0	0	0		0	0	#DIV/0!
0	0	0		0	0	#DIV/0!
0	0	0		0	0	#DIV/0!
0	0	0		0	0	#DIV/0!
0	0	0		0	0	#DIV/0!
0	0	0		0	0	#DIV/0!
0	0	0		0	0	#DIV/0!
0	0	0		0	0	#DIV/0!
0	0	0		0	0	#DIV/0!
0	0	0		0	0	#DIV/0!
0	0	0		0	0	#DIV/0!
0	0	0		0	0	#DIV/0!
0	0	0		0	0	#DIV/0!
0	0	0		0	0	#DIV/0!
0	0	0		0	0	#DIV/0!
0	0	0		0	0	#DIV/0!
0	0	0		0	0	#DIV/0!
0	0	0		0	0	#DIV/0!
1042.25	1072.305	2114.555		1023.9	-18.35	-1.79%
1060.524	1091.031	2151.555		1041.9	-18.624	-1.79%
1079.418	1110.389	2189.807		1060.7	-18.718	-1.76%
1099.496	1130.957	2230.453		1080.5	-18.996	-1.76%
1112.572	1144.351	2256.923		1093.5	-19.072	-1.74%
1126.251	1158.362	2284.613		1107	-19.251	-1.74%
1140.529	1172.987	2313.516		1121.2	-19.329	-1.72%
229226.56	240314.168	469540.727		228180	-1046.56	-0.46%
224775.313	235910.953	460686.265		223540	-1235.313	-0.55%
203568.767	214262.626	417831.394		202000	-1568.767	-0.78%
212440.033	223588.035	436028.068		210730	-1710.033	-0.81%
241113.709	253001.947	494115.656		239440	-1673.709	-0.70%
213590.321	224152.933	437743.253		211780	-1810.321	-0.85%
206739.657	217294.188	424033.845		204700	-2039.657	-1.00%
179953.312	189892.874	369846.186		177860	-2093.312	-1.18%
172563.9	182218.188	354782.088		170440	-2123.9	-1.25%
185720.361	195284.046	381004.407		183470	-2250.361	-1.23%
177196.603	186210.778	363407.382		174880	-2316.603	-1.32%
0	0	0		0	0	#DIV/0!
0	0	0		0	0	#DIV/0!
0	0	0		0	0	#DIV/0!
0	0	0		0	0	#DIV/0!
0	0	0		0	0	#DIV/0!
0	0	0		0	0	#DIV/0!
0	0	0		0	0	#DIV/0!
0	0	0		0	0	#DIV/0!
0	0	0		0	0	#DIV/0!
0	0	0		0	0	#DIV/0!
1.74	2.02	3.761		1.7516	0.0116	0.66%
4.822	5.536	10.358		4.8463	0.0243	0.50%
12.968	8.763	21.731		8.3304	-4.6376	-55.67%
198087.141	207851.593	405938.734		196020	-2067.141	-1.05%
190964.628	200690.09	391654.718		188700	-2264.628	-1.20%
164728.209	173781.391	338509.601		162490	-2238.209	-1.38%
165127.933	174456.98	339584.912		167360	2232.067	1.33%
197353.96	207606.15	404960.111		194900	-2453.96	-1.26%
176740.157	185773.206	362513.364		174230	-2510.157	-1.44%
149268.56	157810.049	307078.609		151330	2061.44	1.36%
94108.894	101226.824	195335.717		95582	1473.106	1.54%
85257.294	92021.47	177278.764		86587	1329.706	1.54%
120491.332	127889.043	248380.374		122550	2058.668	1.68%
119462.833	126493.474	245956.307		121610	2147.167	1.77%
0	0	0		0	0	#DIV/0!
0	0	0		0	0	#DIV/0!
0	0	0		0	0	#DIV/0!
0	0	0		0	0	#DIV/0!
0	0	0		0	0	#DIV/0!
0	0	0		0	0	#DIV/0!
0	0	0		0	0	#DIV/0!
0	0	0		0	0	#DIV/0!
0	0	0		0	0	#DIV/0!
0	0	0		0	0	#DIV/0!
0	0	0		0	0	#DIV/0!
0	0	0		0	0	#DIV/0!
0	0	0		0	0	#DIV/0!
164297.464	172718.846	337016.309		161830	-2467.464	-1.52%
149363.318	157563.33	306926.648		151480	2116.682	1.40%
92705.377	99477.925	192183.301		94219	1513.623	1.61%
84957.106	91735.756	176692.862		86257	1299.894	1.51%
100909.423	108349.956	209259.379		102420	1510.577	1.47%
93450.095	99997.547	193447.642		94975	1524.905	1.61%
68263.26	74037.849	142301.109		69356	1092.74	1.58%
39893.029	44252.329	84145.358		40562	668.971	1.65%
35454.227	39499.435	74953.662		36060	605.773	1.68%
51603.735	56293.113	107896.848		52505	901.265	1.72%
50754.536	55182.35	105936.886		51684	929.464	1.80%
0	0	0		0	0	#DIV/0!
0	0	0		0	0	#DIV/0!
0	0	0		0	0	#DIV/0!
0	0	0		0	0	#DIV/0!
0	0	0		0	0	#DIV/0!
0	0	0		0	0	#DIV/0!
0	0	0		0	0	#DIV/0!
0	0	0		0	0	#DIV/0!
0	0	0		0	0	#DIV/0!
0	0	0		0	0	#DIV/0!
0	0	0		0	0	#DIV/0!
0	0	0		0	0	#DIV/0!
0	0	0		0	0	#DIV/0!
83991.262	89840.585	173831.847		85523	1531.738	1.79%
66151.865	71549.139	137701.004		67294	1142.135	1.70%
40728.131	44961.146	85689.277		41448	719.869	1.74%
38762.711	43047.559	81810.27		39414	651.289	1.65%
51402.702	56521.18	107923.883		52214	811.298	1.55%
45103.805	49438.353	94542.159		45902	798.195	1.74%
33867.686	37653.938	71521.624		34472	604.314	1.75%
19341.186	22020.804	41361.99		19713	371.814	1.89%
16773.85	19189.948	35963.798		17106	332.15	1.94%
26859.035	29975.482	56834.517		27389	529.965	1.93%
26568.71	29522.091	56090.801		27121	552.29	2.04%
0	0	0		0	0	#DIV/0!
0	0	0		0	0	#DIV/0!
0	0	0		0	0	#DIV/0!
0	0	0		0	0	#DIV/0!
0	0	0		0	0	#DIV/0!
0	0	0		0	0	#DIV/0!
0	0	0		0	0	#DIV/0!
0	0	0		0	0	#DIV/0!
0	0	0		0	0	#DIV/0!
0	0	0		0	0	#DIV/0!
0	0	0		0	0	#DIV/0!
0	0	0		0	0	#DIV/0!
0	0	0		0	0	#DIV/0!
44460.574	48538.813	92999.387		45309	848.426	1.87%
35437.496	39159.035	74596.532		36105	667.504	1.85%
20916.247	23649.925	44566.172		21337	420.753	1.97%
20746.403	23567.156	44313.56		21137	390.597	1.85%
29889.332	33527.824	63417.156		30404	514.668	1.69%
25608.422	28633.112	54241.534		26115	506.578	1.94%
18947.417	21510.084	40457.501		19328	380.583	1.97%
9858.012	11464.058	21322.07		10076	217.988	2.16%
8246.871	9633.561	17880.432		8436.5	189.629	2.25%
14138.082	16139.471	30277.554		14463	324.918	2.25%
14118.574	16034.511	30153.085		14464	345.426	2.39%
0	0	0		0	0	#DIV/0!
0	0	0		0	0	#DIV/0!
0	0	0		0	0	#DIV/0!
0	0	0		0	0	#DIV/0!
0	0	0		0	0	#DIV/0!
0	0	0		0	0	#DIV/0!
0	0	0		0	0	#DIV/0!
0	0	0		0	0	#DIV/0!
0	0	0		0	0	#DIV/0!
0	0	0		0	0	#DIV/0!
0	0	0		0	0	#DIV/0!
0	0	0		0	0	#DIV/0!
0	0	0		0	0	#DIV/0!
0	0	0		0	0	#DIV/0!
0	0	0		0	0	#DIV/0!
0	0	0		0	0	#DIV/0!
0	0	0		0	0	#DIV/0!
0	0	0		0	0	#DIV/0!
0	0	0		0	0	#DIV/0!
0	0	0		0	0	#DIV/0!
0	0	0		0	0	#DIV/0!
0	0	0		0	0	#DIV/0!
0	0	0		0	0	#DIV/0!
0	0	0		0	0	#DIV/0!
0	0	0		0	0	#DIV/0!
0	0	0		0	0	#DIV/0!
0	0	0		0	0	#DIV/0!
0	0	0		0	0	#DIV/0!
0	0	0		0	0	#DIV/0!
0	0	0		0	0	#DIV/0!
0	0	0		0	0	#DIV/0!
0	0	0		0	0	#DIV/0!
0	0	0		0	0	#DIV/0!
0	0	0		0	0	#DIV/0!
0	0	0		0	0	#DIV/0!
0	0	0		0	0	#DIV/0!
0	0	0		0	0	#DIV/0!
0	0	0		0	0	#DIV/0!
0	0	0		0	0	#DIV/0!
0	0	0		0	0	#DIV/0!
0	0	0		0	0	#DIV/0!
0	0	0		0	0	#DIV/0!
0	0	0		0	0	#DIV/0!
0	0	0		0	0	#DIV/0!
0	0	0		0	0	#DIV/0!
0	0	0		0	0	#DIV/0!
0	0	0		0	0	#DIV/0!
0	0	0		0	0	#DIV/0!
0	0	0		0	0	#DIV/0!
0	0	0		0	0	#DIV/0!
0	0	0		0	0	#DIV/0!
0	0	0		0	0	#DIV/0!
0	0	0		0	0	#DIV/0!
0	0	0		0	0	#DIV/0!
0	0	0		0	0	#DIV/0!
0	0	0		0	0	#DIV/0!
0	0	0		0	0	#DIV/0!
0	0	0		0	0	#DIV/0!
0	0	0		0	0	#DIV/0!
0	0	0		0	0	#DIV/0!
0	0	0		0	0	#DIV/0!
141693.743	149821.078	291514.821		139830	-1863.743	-1.33%
138297.211	146431.433	284728.644		136380	-1917.211	-1.41%
115776.116	123181.022	238957.138		115750	-26.116	-0.02%
105191.305	112547.858	217739.163		107190	1998.695	1.86%
130291.295	138533.025	268824.32		132130	1838.705	1.39%
114758.955	121836.724	236595.679		116510	1751.045	1.50%
86881.561	93306.551	180188.112		88490	1608.439	1.82%
52958.638	58048.952	111007.591		53899	940.362	1.74%
47319.079	52083.069	99402.148		48164	844.921	1.75%
67124.874	72460.002	139584.876		68432	1307.126	1.91%
67313.372	72399.824	139713.196		68710	1396.628	2.03%
0	0	0		0	0	#DIV/0!
0	0	0		0	0	#DIV/0!
0	0	0		0	0	#DIV/0!
0	0	0		0	0	#DIV/0!
0	0	0		0	0	#DIV/0!
0	0	0		0	0	#DIV/0!
0	0	0		0	0	#DIV/0!
0	0	0		0	0	#DIV/0!
0	0	0		0	0	#DIV/0!
0	0	0		0	0	#DIV/0!
0	0	0		0	0	#DIV/0!
0	0	0		0	0	#DIV/0!
0	0	0		0	0	#DIV/0!
122846.07	130156.811	253002.881		120940	-1906.07	-1.58%
121161.911	128561.829	249723.741		119270	-1891.911	-1.59%
96741.111	103428.507	200169.618		98243	1501.889	1.53%
99034.641	106183.463	205218.104		100850	1815.359	1.80%
133353.581	141694.992	275048.573		135230	1876.419	1.39%
119417.994	126645.163	246063.158		120120	702.006	0.58%
98570.113	105446.798	204016.911		100370	1799.887	1.79%
65463.189	71243.896	136707.085		66574	1110.811	1.67%
55080.172	60306.745	115386.917		56035	954.828	1.70%
74118.331	79747.911	153866.242		75570	1451.669	1.92%
73429.296	78749.122	152178.418		74986	1556.704	2.08%
0	0	0		0	0	#DIV/0!
0	0	0		0	0	#DIV/0!
0	0	0		0	0	#DIV/0!
0	0	0		0	0	#DIV/0!
0	0	0		0	0	#DIV/0!
0	0	0		0	0	#DIV/0!
0	0	0		0	0	#DIV/0!
0	0	0		0	0	#DIV/0!
0	0	0		0	0	#DIV/0!
0	0	0		0	0	#DIV/0!
0	0	0		0	0	#DIV/0!
0	0	0		0	0	#DIV/0!
0	0	0		0	0	#DIV/0!
119392.915	126514.258	245907.173		117460	-1932.915	-1.65%
116342.877	123494.049	239836.926		114430	-1912.877	-1.67%
83124.589	89339.367	172463.956		84784	1659.411	1.96%
87458.02	94183.572	181641.593		89008	1549.98	1.74%
117033.231	124871.245	241904.476		119080	2046.769	1.72%
108068.529	114917.246	222985.775		109720	1651.471	1.51%
86151.447	92599.359	178750.805		87654	1502.553	1.71%
52345.21	57436.049	109781.259		53238	892.79	1.68%
45531.798	50216.393	95748.192		46319	787.202	1.70%
58314.041	63267.932	121581.973		59415	1100.959	1.85%
57483.384	62160.973	119644.357		58635	1151.616	1.96%
0	0	0		0	0	#DIV/0!
0	0	0		0	0	#DIV/0!
0	0	0		0	0	#DIV/0!
0	0	0		0	0	#DIV/0!
0	0	0		0	0	#DIV/0!
0	0	0		0	0	#DIV/0!
0	0	0		0	0	#DIV/0!
0	0	0		0	0	#DIV/0!
0	0	0		0	0	#DIV/0!
0	0	0		0	0	#DIV/0!
0	0	0		0	0	#DIV/0!
0	0	0		0	0	#DIV/0!
0	0	0		0	0	#DIV/0!
113779.891	120575.715	234355.605		111790	-1989.891	-1.78%
100183.717	106743.773	206927.489		101750	1566.283	1.54%
63466.998	68883.332	132350.329		64637	1170.002	1.81%
59945.323	65447.348	125392.672		60965	1019.677	1.67%
77721.941	84118.396	161840.337		78985	1263.059	1.60%
66015.596	71335.044	137350.64		67247	1231.404	1.83%
53039.84	57964.48	111004.32		53981	941.16	1.74%
32834.828	36639.325	69474.153		33437	602.172	1.80%
29833.21	33405.418	63238.627		30390	556.79	1.83%
43456.701	47623.877	91080.578		44302	845.299	1.91%
43571.73	47542.792	91114.522		44472	900.27	2.02%
0	0	0		0	0	#DIV/0!
0	0	0		0	0	#DIV/0!
0	0	0		0	0	#DIV/0!
0	0	0		0	0	#DIV/0!
0	0	0		0	0	#DIV/0!
0	0	0		0	0	#DIV/0!
0	0	0		0	0	#DIV/0!
0	0	0		0	0	#DIV/0!
0	0	0		0	0	#DIV/0!
0	0	0		0	0	#DIV/0!
0	0	0		0	0	#DIV/0!
0	0	0		0	0	#DIV/0!
0	0	0		0	0	#DIV/0!
105916.812	112437.372	218354.185		104030	-1886.812	-1.81%
95504.707	101872.146	197376.852		97031	1526.293	1.57%
62937.307	68301.645	131238.951		64140	1202.693	1.88%
62471.141	68088.592	130559.732		63551	1079.859	1.70%
82186.212	88761.687	170947.899		83539	1352.788	1.62%
68679.425	74095.526	142774.95		69994	1314.575	1.88%
55962.791	61032.522	116995.313		56964	1001.209	1.76%
35160.263	39128.646	74288.908		35805	644.737	1.80%
32132.776	35875.419	68008.195		32731	598.224	1.83%
46331.01	50644.714	96975.723		47246	914.99	1.94%
45792.032	49864.542	95656.574		46760	967.968	2.07%
0	0	0		0	0	#DIV/0!
0	0	0		0	0	#DIV/0!
0	0	0		0	0	#DIV/0!
0	0	0		0	0	#DIV/0!
0	0	0		0	0	#DIV/0!
0	0	0		0	0	#DIV/0!
0	0	0		0	0	#DIV/0!
0	0	0		0	0	#DIV/0!
0	0	0		0	0	#DIV/0!
0	0	0		0	0	#DIV/0!
0	0	0		0	0	#DIV/0!
0	0	0		0	0	#DIV/0!
0	0	0		0	0	#DIV/0!
0	0	0		0	0	#DIV/0!
0	0	0		0	0	#DIV/0!
0	0	0		0	0	#DIV/0!
0	0	0		0	0	#DIV/0!
0	0	0		0	0	#DIV/0!
0	0	0		0	0	#DIV/0!
0	0	0		0	0	#DIV/0!
0	0	0		0	0	#DIV/0!
0	0	0		0	0	#DIV/0!
0	0	0		0	0	#DIV/0!
0	0	0		0	0	#DIV/0!
0	0	0		0	0	#DIV/0!
0	0	0		0	0	#DIV/0!
0	0	0		0	0	#DIV/0!
0	0	0		0	0	#DIV/0!
0	0	0		0	0	#DIV/0!
0	0	0		0	0	#DIV/0!
0	0	0		0	0	#DIV/0!
0	0	0		0	0	#DIV/0!
0	0	0		0	0	#DIV/0!
0	0	0		0	0	#DIV/0!
0	0	0		0	0	#DIV/0!
0	0	0		0	0	#DIV/0!
0	0	0		0	0	#DIV/0!
0	0	0		0	0	#DIV/0!
0	0	0		0	0	#DIV/0!
0	0	0		0	0	#DIV/0!
0	0	0		0	0	#DIV/0!
0	0	0		0	0	#DIV/0!
0	0	0		0	0	#DIV/0!
0	0	0		0	0	#DIV/0!
0	0	0		0	0	#DIV/0!
0	0	0		0	0	#DIV/0!
0	0	0		0	0	#DIV/0!
0	0	0		0	0	#DIV/0!
0	0	0		0	0	#DIV/0!
0	0	0		0	0	#DIV/0!
0	0	0		0	0	#DIV/0!
0	0	0		0	0	#DIV/0!
0	0	0		0	0	#DIV/0!
0	0	0		0	0	#DIV/0!
0	0	0		0	0	#DIV/0!
0	0	0		0	0	#DIV/0!
0	0	0		0	0	#DIV/0!
0	0	0		0	0	#DIV/0!
0	0	0		0	0	#DIV/0!
0	0	0		0	0	#DIV/0!
4.389	5.041	9.429		4.4086	0.0196	0.44%
141931.644	150114.943	292046.587		140150	-1781.644	-1.27%
139396.441	147624.154	287020.595		137520	-1876.441	-1.36%
119692.716	127280.649	246973.364		117890	-1802.716	-1.53%
120407.744	128285.549	248693.293		122160	1752.256	1.43%
147602.381	156398.977	304001.359		145580	-2022.381	-1.39%
125465.341	132927.735	258393.076		123440	-2025.341	-1.64%
98907.334	105742.629	204649.963		100840	1932.666	1.92%
63085.603	68707.6	131793.203		64208	1122.397	1.75%
57143.243	62458.342	119601.585		58159	1015.757	1.75%
82767.564	88720.838	171488.402		84439	1671.436	1.98%
82516.344	88169.511	170685.855		84312	1795.656	2.13%
0	0	0		0	0	#DIV/0!
0	0	0		0	0	#DIV/0!
0	0	0		0	0	#DIV/0!
0	0	0		0	0	#DIV/0!
0	0	0		0	0	#DIV/0!
0	0	0		0	0	#DIV/0!
0	0	0		0	0	#DIV/0!
0	0	0		0	0	#DIV/0!
0	0	0		0	0	#DIV/0!
0	0	0		0	0	#DIV/0!
0	0	0		0	0	#DIV/0!
0	0	0		0	0	#DIV/0!
0	0	0		0	0	#DIV/0!
126452.455	133887.667	260340.123		124510	-1942.455	-1.56%
124285.739	131772.682	256058.421		122340	-1945.739	-1.59%
86049.898	92390.455	178440.353		87749	1699.102	1.94%
76339.423	82600.194	158939.617		77675	1335.577	1.72%
94995.25	102061.568	197056.818		96607	1611.75	1.67%
86916.222	93065.966	179982.188		88589	1672.778	1.89%
65839.377	71394.239	137233.616		67012	1172.623	1.75%
40554.78	44895.121	85449.901		41286	731.22	1.77%
37637.763	41783.15	79420.913		38320	682.237	1.78%
53263.618	57954.407	111218.025		54293	1029.382	1.90%
52410.821	56833.416	109244.238		53486	1075.179	2.01%
0	0	0		0	0	#DIV/0!
0	0	0		0	0	#DIV/0!
0	0	0		0	0	#DIV/0!
0	0	0		0	0	#DIV/0!
0	0	0		0	0	#DIV/0!
0	0	0		0	0	#DIV/0!
0	0	0		0	0	#DIV/0!
0	0	0		0	0	#DIV/0!
0	0	0		0	0	#DIV/0!
0	0	0		0	0	#DIV/0!
0	0	0		0	0	#DIV/0!
0	0	0		0	0	#DIV/0!
0	0	0		0	0	#DIV/0!
97058.829	103213.73	200272.559		98639	1580.171	1.60%
82028.497	87951.353	169979.85		83696	1667.503	1.99%
51873.806	56694.161	108567.967		52845	971.194	1.84%
52497.185	57590.95	110088.134		53399	901.815	1.69%
71748.996	77877.761	149626.757		72912	1163.004	1.60%
65104.603	70397.642	135502.244		66299	1194.397	1.80%
53539.842	58503.36	112043.202		54477	937.158	1.72%
34807.786	38771.595	73579.382		35430	622.214	1.76%
32078.334	35838.118	67916.452		32659	580.666	1.78%
46755.191	51133.717	97888.908		47627	871.809	1.83%
46444.331	50597.878	97042.21		47360	915.669	1.93%
0	0	0		0	0	#DIV/0!
0	0	0		0	0	#DIV/0!
0	0	0		0	0	#DIV/0!
0	0	0		0	0	#DIV/0!
0	0	0		0	0	#DIV/0!
0	0	0		0	0	#DIV/0!
0	0	0		0	0	#DIV/0!
0	0	0		0	0	#DIV/0!
0	0	0		0	0	#DIV/0!
0	0	0		0	0	#DIV/0!
0	0	0		0	0	#DIV/0!
0	0	0		0	0	#DIV/0!
0	0	0		0	0	#DIV/0!
113957.063	120763.72	234720.783		111970	-1987.063	-1.77%
105460.62	112208.162	217668.782		107100	1639.38	1.53%
72644.972	78478.975	151123.948		73990	1345.028	1.82%
75172.797	81428.503	156601.3		76428	1255.203	1.64%
97850.357	105078.208	202928.565		99433	1582.643	1.59%
82579.168	88576.596	171155.764		84141	1561.832	1.86%
67256.773	72891.923	140148.696		68438	1181.227	1.73%
45798.39	50490.826	96289.215		46597	798.61	1.71%
42505.205	46984.799	89490.004		43256	750.795	1.74%
58904.963	63873.124	122778.088		60040	1135.037	1.89%
58610.463	63312.474	121922.937		59831	1220.537	2.04%
0	0	0		0	0	#DIV/0!
0	0	0		0	0	#DIV/0!
0	0	0		0	0	#DIV/0!
0	0	0		0	0	#DIV/0!
0	0	0		0	0	#DIV/0!
0	0	0		0	0	#DIV/0!
0	0	0		0	0	#DIV/0!
0	0	0		0	0	#DIV/0!
0	0	0		0	0	#DIV/0!
0	0	0		0	0	#DIV/0!
0	0	0		0	0	#DIV/0!
0	0	0		0	0	#DIV/0!
0	0	0		0	0	#DIV/0!
114517.64	121497.88	236015.52		112660	-1857.64	-1.65%
111103.56	118048.743	229152.303		109240	-1863.56	-1.71%
74635.396	80511.014	155146.41		76096	1460.604	1.92%
64117.29	69792.463	133909.753		65255	1137.71	1.74%
77669.153	84017.711	161686.864		78987	1317.847	1.67%
66340.494	71637.56	137978.055		67638	1297.506	1.92%
54337.365	59308.832	113646.197		55325	987.635	1.79%
33515.579	37357.986	70873.565		34139	623.421	1.83%
29166.842	32672.438	61839.281		29724	557.158	1.87%
40975.497	44971.45	85946.948		41808	832.503	1.99%
40658.413	44442.741	85101.154		41539	880.587	2.12%
0	0	0		0	0	#DIV/0!
0	0	0		0	0	#DIV/0!
0	0	0		0	0	#DIV/0!
0	0	0		0	0	#DIV/0!
0	0	0		0	0	#DIV/0!
0	0	0		0	0	#DIV/0!
0	0	0		0	0	#DIV/0!
0	0	0		0	0	#DIV/0!
0	0	0		0	0	#DIV/0!
0	0	0		0	0	#DIV/0!
0	0	0		0	0	#DIV/0!
0	0	0		0	0	#DIV/0!
0	0	0		0	0	#DIV/0!
0	0	0		0	0	#DIV/0!
0	0	0		0	0	#DIV/0!
0	0	0		0	0	#DIV/0!
0	0	0		0	0	#DIV/0!
0	0	0		0	0	#DIV/0!
0	0	0		0	0	#DIV/0!
0	0	0		0	0	#DIV/0!
0	0	0		0	0	#DIV/0!
0	0	0		0	0	#DIV/0!
0	0	0		0	0	#DIV/0!
0	0	0		0	0	#DIV/0!
0	0	0		0	0	#DIV/0!
0	0	0		0	0	#DIV/0!
0	0	0		0	0	#DIV/0!
0	0	0		0	0	#DIV/0!
0	0	0		0	0	#DIV/0!
0	0	0		0	0	#DIV/0!
0	0	0		0	0	#DIV/0!
0	0	0		0	0	#DIV/0!
0	0	0		0	0	#DIV/0!
0	0	0		0	0	#DIV/0!
0	0	0		0	0	#DIV/0!
0	0	0		0	0	#DIV/0!
0	0	0		0	0	#DIV/0!
0	0	0		0	0	#DIV/0!
0	0	0		0	0	#DIV/0!
0	0	0		0	0	#DIV/0!
0	0	0		0	0	#DIV/0!
0	0	0		0	0	#DIV/0!
0	0	0		0	0	#DIV/0!
0	0	0		0	0	#DIV/0!
0	0	0		0	0	#DIV/0!
0	0	0		0	0	#DIV/0!
0	0	0		0	0	#DIV/0!
0	0	0		0	0	#DIV/0!
0	0	0		0	0	#DIV/0!
0	0	0		0	0	#DIV/0!
0	0	0		0	0	#DIV/0!
0	0	0		0	0	#DIV/0!
0	0	0		0	0	#DIV/0!
0	0	0		0	0	#DIV/0!
1104.395	1135.976	2240.371		1085.4	-18.995	-1.75%
1169.214	1202.362	2371.577		1149.6	-19.614	-1.71%
1236.791	1271.555	2508.346		1216.4	-20.391	-1.68%
1287.168	1323.118	2610.286		1266.3	-20.868	-1.65%
1347.942	1385.313	2733.255		1326.4	-21.542	-1.62%
1390.825	1429.187	2820.012		1368.9	-21.925	-1.60%
1442.328	1481.868	2924.196		1419.8	-22.528	-1.59%
219962.459	230922.845	450885.303		219120	-842.459	-0.38%
219292.136	230395.52	449687.656		218260	-1032.136	-0.47%
203778.397	214590.118	418368.516		202450	-1328.397	-0.66%
217624.663	229031.91	446656.574		216210	-1414.663	-0.65%
246567.425	258720.939	505288.363		245240	-1327.425	-0.54%
212001.505	222683.806	434685.31		210520	-1481.505	-0.70%
211385.786	222229.165	433614.951		209720	-1665.786	-0.79%
189212.944	199594.427	388807.371		187300	-1912.944	-1.02%
182603.648	192745.017	375348.665		180650	-1953.648	-1.08%
187046.46	196856.331	383902.791		185190	-1856.46	-1.00%
176651.152	185888.682	362539.834		174760	-1891.152	-1.08%
50.796	52.065	102.862		50.773	-0.023	-0.05%
99.645	103.437	203.083		99.716	0.071	0.07%
167.979	173.93	341.91		163.26	-4.719	-2.89%
229.537	237.42	466.957		223.85	-5.687	-2.54%
328.069	338.932	667.002		320.9	-7.169	-2.23%
372.766	384.944	757.71		364.93	-7.836	-2.15%
475.011	490.126	965.137		465.59	-9.421	-2.02%
529.368	546.008	1075.376		519.07	-10.298	-1.98%
598.189	616.728	1214.917		586.72	-11.469	-1.95%
659.15	679.342	1338.492		646.6	-12.55	-1.94%
727.627	749.646	1477.273		713.78	-13.847	-1.94%
787.679	811.275	1598.954		772.63	-15.049	-1.95%
855.685	881.044	1736.729		839.2	-16.485	-1.96%
227439.196	238341.568	465780.763		226160	-1279.196	-0.57%
227548.816	238645.93	466194.746		226130	-1418.816	-0.63%
212956.472	223821.89	436778.362		211240	-1716.472	-0.81%
231516.651	243110.636	474627.287		229710	-1806.651	-0.79%
267396.088	279892.152	547288.239		265750	-1646.088	-0.62%
226000.913	236927.808	462928.722		224310	-1690.913	-0.75%
229841.529	241048.805	470890.334		227920	-1921.529	-0.84%
210678.523	221566.045	432244.569		208540	-2138.523	-1.03%
204859.53	215555.411	420414.941		202700	-2159.53	-1.07%
204806.404	215019.353	419825.757		202760	-2046.404	-1.01%
191583.579	201168.204	392751.783		189530	-2053.579	-1.08%
28.561	29.54	58.1		29.12	0.559	1.92%
65.863	68.483	134.346		65.867	0.004	0.01%
115.215	119.532	234.747		115.32	0.105	0.09%
187.977	194.563	382.54		182.94	-5.037	-2.75%
290.319	300.055	590.374		283.72	-6.599	-2.33%
427.428	441.188	868.616		418.76	-8.668	-2.07%
363.376	375.281	738.657		355.68	-7.696	-2.16%
424.963	438.652	863.616		416.33	-8.633	-2.07%
495.075	510.756	1005.83		485.33	-9.745	-2.01%
550.091	567.306	1117.396		539.45	-10.641	-1.97%
620.142	639.278	1259.42		608.29	-11.852	-1.95%
682.216	703.025	1385.241		669.23	-12.986	-1.94%
785.702	809.247	1594.949		770.69	-15.012	-1.95%
238998.269	250117.975	489116.244		237630	-1368.269	-0.58%
238632.028	249932.411	488564.44		237090	-1542.028	-0.65%
222623.115	233669.552	456292.667		220740	-1883.115	-0.85%
240843.537	252596.765	493440.302		238850	-1993.537	-0.83%
274122.11	286668.608	560790.717		272200	-1922.11	-0.71%
232070.899	243030.667	475101.566		230120	-1950.899	-0.85%
233490.676	244680.711	478171.387		231310	-2180.676	-0.94%
211572.967	222385.017	433957.984		209300	-2272.967	-1.09%
204384.005	214965.575	419349.581		202090	-2294.005	-1.14%
206389.108	216545.765	422934.873		204120	-2269.108	-1.11%
192918.339	202420.246	395338.586		190630	-2288.339	-1.20%
0	0	0		0	0	#DIV/0!
0	0	0		0	0	#DIV/0!
1.044	1.225	2.269		1.0391	-0.0049	-0.47%
33.306	34.446	67.751		34.027	0.721	2.12%
25.76	26.644	52.404		25.196	-0.564	-2.24%
47.355	48.439	95.794		47.328	-0.027	-0.06%
83.04	86.262	169.302		83.079	0.039	0.05%
115.213	119.531	234.744		115.32	0.107	0.09%
181.119	187.488	368.607		176.19	-4.929	-2.80%
185.16	191.657	376.816		180.17	-4.99	-2.77%
220.868	228.483	449.352		215.32	-5.548	-2.58%
256.548	265.26	521.808		250.45	-6.098	-2.43%
298.704	308.692	607.397		291.98	-6.724	-2.30%
231095.111	241716.455	472811.565		229290	-1805.111	-0.79%
219436.783	229870.315	449307.099		217490	-1946.783	-0.90%
204773.275	214869.403	419642.678		202580	-2193.275	-1.08%
212082.214	222465.925	434548.138		209730	-2352.214	-1.12%
229482.326	240294.284	469776.61		227070	-2412.326	-1.06%
208731.305	218628.724	427360.029		206250	-2481.305	-1.20%
202855.763	212687.111	415542.875		200340	-2515.763	-1.26%
185334.569	194749.04	380083.609		182820	-2514.569	-1.38%
179337.997	188537.124	367875.121		176810	-2527.997	-1.43%
185904.621	195006.687	380911.308		183320	-2584.621	-1.41%
187126.788	196056.955	383183.744		184450	-2676.788	-1.45%
0	0	0		0	0	#DIV/0!
0	0	0		0	0	#DIV/0!
0	0	0		0	0	#DIV/0!
0	0	0		0	0	#DIV/0!
0	0	0		0	0	#DIV/0!
0	0	0		0	0	#DIV/0!
0	0	0		0	0	#DIV/0!
1.576	1.833	3.409		1.5847	0.0087	0.55%
41.033	42.435	83.468		41.622	0.589	1.42%
97.908	101.64	199.548		97.977	0.069	0.07%
173.743	179.878	353.621		168.93	-4.813	-2.85%
269.535	278.642	548.177		263.24	-6.295	-2.39%
336.026	347.125	683.151		328.74	-7.286	-2.22%
227044.103	237591.304	464635.406		225280	-1764.103	-0.78%
216126.988	226525.355	442652.342		214280	-1846.988	-0.86%
205124.42	215306.522	420430.942		203090	-2034.42	-1.00%
216789.69	227398.049	444187.74		214650	-2139.69	-1.00%
236298.057	247400.156	483698.212		234170	-2128.057	-0.91%
210868.427	220987.963	431856.389		208730	-2138.427	-1.02%
209229.329	219400.969	428630.298		206950	-2279.329	-1.10%
194098.975	203941.305	398040.28		191760	-2338.975	-1.22%
186883.528	196497.609	383381.138		184550	-2333.528	-1.26%
185376.812	194693.771	380070.583		183060	-2316.812	-1.27%
186054.505	195184.771	381239.276		183640	-2414.505	-1.31%
0	0	0		0	0	#DIV/0!
0	0	0		0	0	#DIV/0!
0	0	0		0	0	#DIV/0!
0	0	0		0	0	#DIV/0!
0	0	0		0	0	#DIV/0!
2.912	3.354	6.267		2.9121	0.0001	0.00%
0	0	0		0	0	#DIV/0!
0	0	0		0	0	#DIV/0!
0	0	0		0	0	#DIV/0!
0	0	0		0	0	#DIV/0!
0	0	0		0	0	#DIV/0!
0	0	0		0	0	#DIV/0!
0	0	0		0	0	#DIV/0!
0	0	0		0	0	#DIV/0!
0	0	0		0	0	#DIV/0!
0	0	0		0	0	#DIV/0!
0	0	0		0	0	#DIV/0!
0	0	0		0	0	#DIV/0!
0	0	0		0	0	#DIV/0!
0	0	0		0	0	#DIV/0!
0	0	0		0	0	#DIV/0!
0	0	0		0	0	#DIV/0!
0	0	0		0	0	#DIV/0!
0	0	0		0	0	#DIV/0!
0	0	0		0	0	#DIV/0!
0	0	0		0	0	#DIV/0!
0	0	0		0	0	#DIV/0!
0	0	0		0	0	#DIV/0!
0	0	0		0	0	#DIV/0!
0	0	0		0	0	#DIV/0!
0	0	0		0	0	#DIV/0!
0	0	0		0	0	#DIV/0!
0	0	0		0	0	#DIV/0!
0	0	0		0	0	#DIV/0!
0	0	0		0	0	#DIV/0!
0	0	0		0	0	#DIV/0!
0	0	0		0	0	#DIV/0!
0	0	0		0	0	#DIV/0!
0	0	0		0	0	#DIV/0!
0	0	0		0	0	#DIV/0!
0	0	0		0	0	#DIV/0!
0	0	0		0	0	#DIV/0!
0	0	0		0	0	#DIV/0!
0	0	0		0	0	#DIV/0!
0	0	0		0	0	#DIV/0!
0	0	0		0	0	#DIV/0!
0	0	0		0	0	#DIV/0!
0	0	0		0	0	#DIV/0!
0	0	0		0	0	#DIV/0!
0	0	0		0	0	#DIV/0!
0	0	0		0	0	#DIV/0!
0	0	0		0	0	#DIV/0!
0	0	0		0	0	#DIV/0!
0	0	0		0	0	#DIV/0!
1342.735	1379.983	2722.718		1321.3	-21.435	-1.62%
1391.989	1430.377	2822.365		1370	-21.989	-1.61%
1435.854	1475.246	2911.1		1413.4	-22.454	-1.59%
1456.452	1496.312	2952.763		1433.8	-22.652	-1.58%
1494.957	1535.691	3030.648		1471.8	-23.157	-1.57%
1525.962	1567.393	3093.356		1502.5	-23.462	-1.56%
1548.722	1590.661	3139.384		1525	-23.722	-1.56%
370352.233	384061.087	754413.319		370120	-232.233	-0.06%
352044.894	365569.926	717614.82		351370	-674.894	-0.19%
334254.21	347514.363	681768.574		333100	-1154.21	-0.35%
343618.479	357163.57	700782.05		342300	-1318.479	-0.39%
363208.62	377071.58	740280.2		361930	-1278.62	-0.35%
331043.925	343912.874	674956.799		329520	-1523.925	-0.46%
322993.045	335816.814	658809.859		321200	-1793.045	-0.56%
300710.64	313185.624	613896.264		298540	-2170.64	-0.73%
290256.041	302470.858	592726.899		287940	-2316.041	-0.80%
289478.368	301347.892	590826.26		287300	-2178.368	-0.76%
288636.047	300257.776	588893.823		286350	-2286.047	-0.80%
77.53	80.56	158.09		77.555	0.025	0.03%
127.482	132.208	259.691		127.61	0.128	0.10%
189.232	195.857	385.089		184.17	-5.062	-2.75%
252.032	260.607	512.639		246	-6.032	-2.45%
326.187	336.995	663.182		319.05	-7.137	-2.24%
397.389	410.283	807.672		389.18	-8.209	-2.11%
464.859	479.686	944.546		455.6	-9.259	-2.03%
533.755	550.517	1084.272		523.38	-10.375	-1.98%
604.115	622.816	1226.931		592.54	-11.575	-1.95%
667.13	687.536	1354.666		654.43	-12.7	-1.94%
729.551	751.62	1481.171		715.66	-13.891	-1.94%
784.726	808.247	1592.973		769.74	-14.986	-1.95%
846.074	871.184	1717.257		829.8	-16.274	-1.96%
348068.384	361132.069	709200.454		346850	-1218.384	-0.35%
329872.018	342736.638	672608.656		328390	-1482.018	-0.45%
312571.309	325182.615	637753.925		310700	-1871.309	-0.60%
324850.415	337802.476	662652.891		322760	-2090.415	-0.65%
344092.578	357381.292	701473.87		342020	-2072.578	-0.61%
308266.157	320494.12	628760.277		306100	-2166.157	-0.71%
309256.988	321551.153	630808.141		306690	-2566.988	-0.84%
275396.234	287058.532	562454.766		272540	-2856.234	-1.05%
264153.131	275519.428	539672.559		261250	-2903.131	-1.11%
265204.71	276287.285	541491.995		262330	-2874.71	-1.10%
265020.977	275876.299	540897.275		262060	-2960.977	-1.13%
0	0	0		0	0	#DIV/0!
0	0	0		0	0	#DIV/0!
0	0	0		0	0	#DIV/0!
0	0	0		0	0	#DIV/0!
6.884	7.889	14.772		6.9913	0.1073	1.53%
39.402	40.749	80.151		40.019	0.617	1.54%
83.274	86.504	169.779		83.312	0.038	0.05%
135.715	140.713	276.428		135.86	0.145	0.11%
201.624	208.64	410.264		196.37	-5.254	-2.68%
255.501	264.182	519.683		249.42	-6.081	-2.44%
318.683	329.267	647.95		311.66	-7.023	-2.25%
384.227	396.739	780.966		376.21	-8.017	-2.13%
444.774	459.03	903.804		435.83	-8.944	-2.05%
301990.457	314087.508	616077.966		300250	-1740.457	-0.58%
286055.257	297955.638	584010.895		284110	-1945.257	-0.68%
270412.979	282027.876	552440.855		268090	-2322.979	-0.87%
279536.761	291447.246	570984.007		276980	-2556.761	-0.92%
297466.285	309724.561	607190.846		294870	-2596.285	-0.88%
266158.962	277360.129	543519.091		263510	-2648.962	-1.01%
257151.228	268254.006	525405.234		254360	-2791.228	-1.10%
234691.254	245358.701	480049.956		231870	-2821.254	-1.22%
225246.426	235653.627	460900.053		222430	-2816.426	-1.27%
226971.496	237139.038	464110.535		224180	-2791.496	-1.25%
227521.389	237487.102	465008.491		224640	-2881.389	-1.28%
0	0	0		0	0	#DIV/0!
0	0	0		0	0	#DIV/0!
0	0	0		0	0	#DIV/0!
0	0	0		0	0	#DIV/0!
0	0	0		0	0	#DIV/0!
0	0	0		0	0	#DIV/0!
37.092	38.361	75.453		37.752	0.66	1.75%
20.648	21.358	42.005		17.224	-3.424	-19.88%
54.721	56.204	110.925		54.705	-0.016	-0.03%
80.038	83.156	163.194		80.07	0.032	0.04%
116.527	120.888	237.415		116.63	0.103	0.09%
154.889	160.421	315.31		150.39	-4.499	-2.99%
190.805	197.48	388.285		185.72	-5.085	-2.74%
259689.548	270836.631	530526.178		257650	-2039.548	-0.79%
245765.503	256721.089	502486.592		243590	-2175.503	-0.89%
230101.437	240742.906	470844.343		227660	-2441.437	-1.07%
239242.135	250216.823	489458.958		236680	-2562.135	-1.08%
259343.429	270777.898	530121.327		256710	-2633.429	-1.03%
235745.792	246257.041	482002.833		233100	-2645.792	-1.14%
231383.883	241894.951	473278.834		228690	-2693.883	-1.18%
215140.657	225338.111	440478.768		212440	-2700.657	-1.27%
208390.2	218372.596	426762.796		205670	-2720.2	-1.32%
212628.037	222443.006	435071.043		209910	-2718.037	-1.29%
213074.756	222668.509	435743.265		210240	-2834.756	-1.35%
0	0	0		0	0	#DIV/0!
0	0	0		0	0	#DIV/0!
0	0	0		0	0	#DIV/0!
0	0	0		0	0	#DIV/0!
0	0	0		0	0	#DIV/0!
0	0	0		0	0	#DIV/0!
0	0	0		0	0	#DIV/0!
13.909	9.109	23.019		9.0672	-4.8418	-53.40%
61.858	64.337	126.195		61.854	-0.004	-0.01%
114.167	118.449	232.616		114.27	0.103	0.09%
186.41	192.946	379.355		181.4	-5.01	-2.76%
257.243	265.977	523.22		251.14	-6.103	-2.43%
326.941	337.771	664.713		319.79	-7.151	-2.24%
249301.001	260325.275	509626.276		247480	-1821.001	-0.74%
236584.736	247432.784	484017.52		234640	-1944.736	-0.83%
225769.841	236396.965	462166.806		223540	-2229.841	-1.00%
232467.879	243361.827	475829.706		230060	-2407.879	-1.05%
249498.351	260782.848	510281.199		247050	-2448.351	-0.99%
222114.058	232373.13	454487.188		219660	-2454.058	-1.12%
215615.754	225805.294	441421.048		213080	-2535.754	-1.19%
197221.39	207004.349	404225.739		194690	-2531.39	-1.30%
189426.962	198973.683	388400.645		186910	-2516.962	-1.35%
190614.954	199937.029	390551.983		188110	-2504.954	-1.33%
192020.344	201192.799	393213.143		189440	-2580.344	-1.36%
0	0	0		0	0	#DIV/0!
0	0	0		0	0	#DIV/0!
0	0	0		0	0	#DIV/0!
0	0	0		0	0	#DIV/0!
5.372	6.163	11.536		5.4004	0.0284	0.53%
42.69	44.148	86.838		43.248	0.558	1.29%
0	0	0		0	0	#DIV/0!
0	0	0		0	0	#DIV/0!
0	0	0		0	0	#DIV/0!
0	0	0		0	0	#DIV/0!
0	0	0		0	0	#DIV/0!
0	0	0		0	0	#DIV/0!
0	0	0		0	0	#DIV/0!
0	0	0		0	0	#DIV/0!
0	0	0		0	0	#DIV/0!
0	0	0		0	0	#DIV/0!
0	0	0		0	0	#DIV/0!
0	0	0		0	0	#DIV/0!
0	0	0		0	0	#DIV/0!
0	0	0		0	0	#DIV/0!
0	0	0		0	0	#DIV/0!
0	0	0		0	0	#DIV/0!
0	0	0		0	0	#DIV/0!
0	0	0		0	0	#DIV/0!
0	0	0		0	0	#DIV/0!
0	0	0		0	0	#DIV/0!
0	0	0		0	0	#DIV/0!
0	0	0		0	0	#DIV/0!
0	0	0		0	0	#DIV/0!
0	0	0		0	0	#DIV/0!
0	0	0		0	0	#DIV/0!
0	0	0		0	0	#DIV/0!
0	0	0		0	0	#DIV/0!
0	0	0		0	0	#DIV/0!
0	0	0		0	0	#DIV/0!
0	0	0		0	0	#DIV/0!
0	0	0		0	0	#DIV/0!
0	0	0		0	0	#DIV/0!
0	0	0		0	0	#DIV/0!
0	0	0		0	0	#DIV/0!
0	0	0		0	0	#DIV/0!
0	0	0		0	0	#DIV/0!
0	0	0		0	0	#DIV/0!
0	0	0		0	0	#DIV/0!
0	0	0		0	0	#DIV/0!
0	0	0		0	0	#DIV/0!
0	0	0		0	0	#DIV/0!
0	0	0		0	0	#DIV/0!
0	0	0		0	0	#DIV/0!
0	0	0		0	0	#DIV/0!
0	0	0		0	0	#DIV/0!
0	0	0		0	0	#DIV/0!
0	0	0		0	0	#DIV/0!
0	0	0		0	0	#DIV/0!
3873.633	3958.306	7831.939		3827.7	-45.933	-1.20%
3706.654	3788.767	7495.421		3662.1	-44.554	-1.22%
3613.993	3694.659	7308.653		3570.1	-43.893	-1.23%
3539.817	3619.311	7159.128		3496.5	-43.317	-1.24%
3465.312	3543.607	7008.919		3422.5	-42.812	-1.25%
3384.516	3461.501	6846.017		3342.2	-42.316	-1.27%
3312.614	3388.418	6701.032		3270.8	-41.814	-1.28%
433430.385	448458.26	881888.645		435730	2299.615	0.53%
414148.843	429011.479	843160.321		415780	1631.157	0.39%
394935.764	409570.126	804505.89		395680	744.236	0.19%
403728.385	418609.491	822337.876		404130	401.615	0.10%
423135.231	438273.851	861409.082		423580	444.769	0.11%
390594.393	404791.603	795385.996		390560	-34.393	-0.01%
383079.253	397255.451	780334.704		382520	-559.253	-0.15%
359446.735	373306.568	732753.303		358370	-1076.735	-0.30%
348018.809	361614.931	709633.74		346690	-1328.809	-0.38%
348821.787	362069.967	710891.753		347580	-1241.787	-0.36%
347059.769	360027.642	707087.41		345650	-1409.769	-0.41%
535.951	552.773	1088.725		525.54	-10.411	-1.98%
567.929	585.637	1153.567		556.99	-10.939	-1.96%
583.212	601.339	1184.551		572	-11.212	-1.96%
627.052	646.376	1273.428		615.07	-11.982	-1.95%
656.337	676.452	1332.789		643.83	-12.507	-1.94%
692.664	713.755	1406.419		679.49	-13.174	-1.94%
782.252	805.708	1587.96		767.32	-14.932	-1.95%
885.691	911.818	1797.509		868.86	-16.831	-1.94%
995.415	1024.31	2019.725		977.48	-17.935	-1.83%
1076.707	1107.61	2184.316		1058	-18.707	-1.77%
1160.917	1193.866	2354.784		1141.3	-19.617	-1.72%
1247.494	1282.511	2530.005		1227	-20.494	-1.67%
1327.201	1364.088	2691.289		1305.9	-21.301	-1.63%
433147.844	447625.716	880773.56		432830	-317.844	-0.07%
409497.402	423780.731	833278.133		408780	-717.402	-0.18%
390244.216	404325.276	794569.492		389060	-1184.216	-0.30%
404438.504	418890.487	823328.991		403140	-1298.504	-0.32%
426846.841	441651.606	868498.447		425730	-1116.841	-0.26%
382186.741	395892.647	778079.388		380830	-1356.741	-0.36%
385085.287	398935.64	784020.927		383420	-1665.287	-0.43%
354241.541	367666.919	721908.46		352070	-2171.541	-0.62%
346045.275	359280.101	705325.376		343700	-2345.275	-0.68%
324008.42	336523.644	660532.063		321870	-2138.42	-0.66%
321857.483	334105.018	655962.501		319620	-2237.483	-0.70%
164.973	170.828	335.802		160.31	-4.663	-2.91%
220.207	227.801	448.008		214.67	-5.537	-2.58%
277.719	287.075	564.794		271.31	-6.409	-2.36%
343.659	354.983	698.643		336.26	-7.399	-2.20%
405.041	418.157	823.198		396.71	-8.331	-2.10%
466.973	481.86	948.833		457.68	-9.293	-2.03%
506.284	522.28	1028.564		496.36	-9.924	-2.00%
527.611	544.202	1071.813		517.34	-10.271	-1.99%
553.651	570.964	1124.615		542.95	-10.701	-1.97%
584.126	602.279	1186.406		572.9	-11.226	-1.96%
612.346	631.27	1243.616		600.63	-11.716	-1.95%
645.129	664.941	1310.07		632.83	-12.299	-1.94%
677.028	697.7	1374.728		664.14	-12.888	-1.94%
382521.133	396018.815	778539.948		381100	-1421.133	-0.37%
361723.81	374997.205	736721.015		359960	-1763.81	-0.49%
344839.397	357832.392	702671.789		342460	-2379.397	-0.69%
347829.259	360954.806	708784.065		345050	-2779.259	-0.81%
362306.007	375632.651	737938.658		359400	-2906.007	-0.81%
325141.223	337337.244	662478.466		322060	-3081.223	-0.96%
304469.91	316367.011	620836.921		301250	-3219.91	-1.07%
274144.186	285494.323	559638.509		270830	-3314.186	-1.22%
255109.221	266002.6	521111.821		251810	-3299.221	-1.31%
262306.69	273044.282	535350.972		259040	-3266.69	-1.26%
262216.275	272703.177	534919.452		258820	-3396.275	-1.31%
0	0	0		0	0	#DIV/0!
0	0	0		0	0	#DIV/0!
0	0	0		0	0	#DIV/0!
0	0	0		0	0	#DIV/0!
0	0	0		0	0	#DIV/0!
0	0	0		0	0	#DIV/0!
0	0	0		0	0	#DIV/0!
0	0	0		0	0	#DIV/0!
0	0	0		0	0	#DIV/0!
0	0	0		0	0	#DIV/0!
0	0	0		0	0	#DIV/0!
0	0	0		0	0	#DIV/0!
0	0	0		0	0	#DIV/0!
281970.239	293283.101	575253.341		279230	-2740.239	-0.98%
265054.467	276136.685	541191.152		262180	-2874.467	-1.10%
245543.36	256255.433	501798.792		242610	-2933.36	-1.21%
253583.917	264600.733	518184.65		250540	-3043.917	-1.21%
275175.795	286666.488	561842.282		272050	-3125.795	-1.15%
250777.425	261334.083	512111.508		247660	-3117.425	-1.26%
243060.836	253551.454	496612.29		239890	-3170.836	-1.32%
201371.515	211106.267	412477.782		204050	2678.485	1.31%
186283.671	195668.948	381952.619		188940	2656.329	1.41%
219381.622	229050.636	448432.258		216200	-3181.622	-1.47%
220507.677	230007.061	450514.738		217270	-3237.677	-1.49%
0	0	0		0	0	#DIV/0!
0	0	0		0	0	#DIV/0!
0	0	0		0	0	#DIV/0!
0	0	0		0	0	#DIV/0!
0	0	0		0	0	#DIV/0!
0	0	0		0	0	#DIV/0!
0	0	0		0	0	#DIV/0!
0	0	0		0	0	#DIV/0!
0	0	0		0	0	#DIV/0!
0	0	0		0	0	#DIV/0!
0	0	0		0	0	#DIV/0!
0	0	0		0	0	#DIV/0!
0	0	0		0	0	#DIV/0!
243436.617	253932.388	497369.005		240740	-2696.617	-1.12%
228897.965	239157.15	468055.116		226150	-2747.965	-1.22%
216917.489	226864.049	443781.537		214000	-2917.489	-1.36%
184886.327	194212.749	379099.076		187380	2493.673	1.33%
200672.139	210387.911	411060.05		203340	2667.861	1.31%
178024.844	186745.032	364769.876		180470	2445.156	1.35%
146765.055	154974.124	301739.178		149040	2274.945	1.53%
100173.803	107146.836	207320.64		101700	1526.197	1.50%
85883.298	92316.982	178200.279		87202	1318.702	1.51%
109044.387	115956.544	225000.932		110750	1705.613	1.54%
110456.158	117235.443	227691.602		112210	1753.842	1.56%
0	0	0		0	0	#DIV/0!
0	0	0		0	0	#DIV/0!
0	0	0		0	0	#DIV/0!
0	0	0		0	0	#DIV/0!
0	0	0		0	0	#DIV/0!
0	0	0		0	0	#DIV/0!
0	0	0		0	0	#DIV/0!
0	0	0		0	0	#DIV/0!
0	0	0		0	0	#DIV/0!
0	0	0		0	0	#DIV/0!
0	0	0		0	0	#DIV/0!
0	0	0		0	0	#DIV/0!
0	0	0		0	0	#DIV/0!
0	0	0		0	0	#DIV/0!
0	0	0		0	0	#DIV/0!
0	0	0		0	0	#DIV/0!
0	0	0		0	0	#DIV/0!
0	0	0		0	0	#DIV/0!
0	0	0		0	0	#DIV/0!
0	0	0		0	0	#DIV/0!
0	0	0		0	0	#DIV/0!
0	0	0		0	0	#DIV/0!
0	0	0		0	0	#DIV/0!
0	0	0		0	0	#DIV/0!
0	0	0		0	0	#DIV/0!
0	0	0		0	0	#DIV/0!
0	0	0		0	0	#DIV/0!
0	0	0		0	0	#DIV/0!
0	0	0		0	0	#DIV/0!
0	0	0		0	0	#DIV/0!
0	0	0		0	0	#DIV/0!
0	0	0		0	0	#DIV/0!
0	0	0		0	0	#DIV/0!
0	0	0		0	0	#DIV/0!
0	0	0		0	0	#DIV/0!
0	0	0		0	0	#DIV/0!
0	0	0		0	0	#DIV/0!
0	0	0		0	0	#DIV/0!
0	0	0		0	0	#DIV/0!
0	0	0		0	0	#DIV/0!
0	0	0		0	0	#DIV/0!
0	0	0		0	0	#DIV/0!
0	0	0		0	0	#DIV/0!
0	0	0		0	0	#DIV/0!
0	0	0		0	0	#DIV/0!
0	0	0		0	0	#DIV/0!
0	0	0		0	0	#DIV/0!
0	0	0		0	0	#DIV/0!
0	0	0		0	0	#DIV/0!
0	0	0		0	0	#DIV/0!
0	0	0		0	0	#DIV/0!
0	0	0		0	0	#DIV/0!
0	0	0		0	0	#DIV/0!
0	0	0		0	0	#DIV/0!
3.633	4.178	7.811		3.644	0.011	0.30%
26.372	27.277	53.649		26.115	-0.257	-0.98%
61.857	64.336	126.193		61.853	-0.004	-0.01%
90.603	94.086	184.69		90.657	0.054	0.06%
118.108	122.522	240.629		118.22	0.112	0.09%
158.426	164.071	322.497		153.87	-4.556	-2.96%
186.41	192.946	379.355		181.4	-5.01	-2.76%
285472.564	297210.794	582683.358		283540	-1932.564	-0.68%
270077.867	281595.562	551673.43		267930	-2147.867	-0.80%
250540.191	261684.215	512224.406		248100	-2440.191	-0.98%
257322.458	268733.711	526056.168		254710	-2612.458	-1.03%
277842.656	289687.28	567529.936		275190	-2652.656	-0.96%
257859.218	268860.93	526720.148		255160	-2699.218	-1.06%
250464.775	261399.388	511864.162		247660	-2804.775	-1.13%
229648.107	240169.473	469817.579		226820	-2828.107	-1.25%
220405.008	230634.289	451039.297		217530	-2875.008	-1.32%
227992.508	238076.132	466068.64		225060	-2932.508	-1.30%
229378.933	239298.58	468677.513		226370	-3008.933	-1.33%
0	0	0		0	0	#DIV/0!
0	0	0		0	0	#DIV/0!
0	0	0		0	0	#DIV/0!
0	0	0		0	0	#DIV/0!
0	0	0		0	0	#DIV/0!
0	0	0		0	0	#DIV/0!
0	0	0		0	0	#DIV/0!
0	0	0		0	0	#DIV/0!
0	0	0		0	0	#DIV/0!
1.576	1.833	3.409		1.5845	0.0085	0.54%
14.269	9.24	23.509		9.3768	-4.8922	-52.17%
37.975	39.273	77.248		38.618	0.643	1.67%
64.802	67.385	132.187		64.803	0.001	0.00%
256868.222	267861.163	524729.384		254610	-2258.222	-0.89%
242628.917	253414.45	496043.367		240230	-2398.917	-1.00%
229884.547	240374.152	470258.7		227210	-2674.547	-1.18%
230272.983	240843.669	471116.652		227490	-2782.983	-1.22%
236077.109	246754.125	482831.234		233220	-2857.109	-1.23%
214591.77	224316.597	438908.367		211680	-2911.77	-1.38%
206924.405	216532.261	423456.665		203960	-2964.405	-1.45%
146171.836	154523.693	300695.529		148500	2328.164	1.57%
128825.756	136686.523	265512.28		130860	2034.244	1.55%
157110.107	165276.631	322386.738		159320	2209.893	1.39%
161926.498	170013.052	331939.55		164220	2293.502	1.40%
0	0	0		0	0	#DIV/0!
0	0	0		0	0	#DIV/0!
0	0	0		0	0	#DIV/0!
0	0	0		0	0	#DIV/0!
0	0	0		0	0	#DIV/0!
0	0	0		0	0	#DIV/0!
0	0	0		0	0	#DIV/0!
0	0	0		0	0	#DIV/0!
0	0	0		0	0	#DIV/0!
14.389	9.282	23.671		9.4847	-4.9043	-51.71%
74.828	77.764	152.591		74.849	0.021	0.03%
172.218	178.304	350.522		167.43	-4.788	-2.86%
275.575	284.866	560.441		269.2	-6.375	-2.37%
217990.468	228306.236	446296.703		216200	-1790.468	-0.83%
207478.192	217649.33	425127.522		205620	-1858.192	-0.90%
204568.974	214681.552	419250.526		202420	-2148.974	-1.06%
200274.739	210359.067	410633.806		197990	-2284.739	-1.15%
219355.434	229918.966	449274.4		216970	-2385.434	-1.10%
190468.597	199912.137	390380.734		188100	-2368.597	-1.26%
188564.421	198048.136	386612.557		186170	-2394.421	-1.29%
170900.489	179953.824	350854.312		168550	-2350.489	-1.39%
170175.704	179194.274	349369.978		167820	-2355.704	-1.40%
163814.941	172427.132	336242.073		161530	-2284.941	-1.41%
165657.502	174150.678	339808.18		163300	-2357.502	-1.44%
0	0	0		0	0	#DIV/0!
0	0	0		0	0	#DIV/0!
0	0	0		0	0	#DIV/0!
0	0	0		0	0	#DIV/0!
18.998	19.652	38.651		14.833	-4.165	-28.08%
56.929	59.23	116.159		56.917	-0.012	-0.02%
82.344	85.541	167.885		82.38	0.036	0.04%
99.147	102.921	202.068		99.217	0.07	0.07%
118.637	123.069	241.705		118.75	0.113	0.10%
151.095	156.505	307.6		146.66	-4.435	-3.02%
178.65	184.941	363.591		173.76	-4.89	-2.81%
205.166	212.292	417.459		199.86	-5.306	-2.65%
235.598	243.668	479.266		229.82	-5.778	-2.51%
204678.69	214641.149	419319.839		202850	-1828.69	-0.90%
194289.229	204070.484	398359.713		192360	-1929.229	-1.00%
181413.948	190860.599	372274.547		179260	-2153.948	-1.20%
187858.171	197568.349	385426.52		185600	-2258.171	-1.22%
203824.358	213950.161	417774.519		201470	-2354.358	-1.17%
186131.802	195407.397	381539.199		183740	-2391.802	-1.30%
179870.036	189033.029	368903.065		177440	-2430.036	-1.37%
162966.08	171682.025	334648.105		160560	-2406.08	-1.50%
152234.17	160640.373	312874.543		154380	2145.83	1.39%
165609.047	174097.397	339706.444		163120	-2489.047	-1.53%
167069.302	175399.432	342468.734		164480	-2589.302	-1.57%
0	0	0		0	0	#DIV/0!
0	0	0		0	0	#DIV/0!
0	0	0		0	0	#DIV/0!
0	0	0		0	0	#DIV/0!
0	0	0		0	0	#DIV/0!
0	0	0		0	0	#DIV/0!
0	0	0		0	0	#DIV/0!
0	0	0		0	0	#DIV/0!
0	0	0		0	0	#DIV/0!
28.402	29.376	57.778		28.92	0.518	1.79%
91.083	94.582	185.665		91.137	0.054	0.06%
179.577	185.898	365.475		174.67	-4.907	-2.81%
267.063	276.096	543.159		260.81	-6.253	-2.40%
207499.63	217562.813	425062.443		205730	-1769.63	-0.86%
197704.361	207620.908	405325.269		195860	-1844.361	-0.94%
192230.15	202030.888	394261.038		190150	-2080.15	-1.09%
194165.856	204106.825	398272.682		191940	-2225.856	-1.16%
208910.416	219246.942	428157.357		206640	-2270.416	-1.10%
180084.214	189280.662	369364.876		177830	-2254.214	-1.27%
177624.238	186831.799	364456.038		175330	-2294.238	-1.31%
166060.961	174989.695	341050.656		163780	-2280.961	-1.39%
152403.434	160885.706	313289.14		150190	-2213.434	-1.47%
151685.154	159925.744	311610.898		149490	-2195.154	-1.47%
154113.161	162278.309	316391.47		151850	-2263.161	-1.49%
0	0	0		0	0	#DIV/0!
0	0	0		0	0	#DIV/0!
1.945	2.254	4.199		1.9597	0.0147	0.75%
49.066	50.241	99.307		49.04	-0.026	-0.05%
135.165	140.145	275.31		135.31	0.145	0.11%
253.074	261.681	514.755		247.03	-6.044	-2.45%
0	0	0		0	0	#DIV/0!
0	0	0		0	0	#DIV/0!
0	0	0		0	0	#DIV/0!
0	0	0		0	0	#DIV/0!
0	0	0		0	0	#DIV/0!
0	0	0		0	0	#DIV/0!
0	0	0		0	0	#DIV/0!
0	0	0		0	0	#DIV/0!
0	0	0		0	0	#DIV/0!
0	0	0		0	0	#DIV/0!
0	0	0		0	0	#DIV/0!
0	0	0		0	0	#DIV/0!
0	0	0		0	0	#DIV/0!
0	0	0		0	0	#DIV/0!
0	0	0		0	0	#DIV/0!
0	0	0		0	0	#DIV/0!
0	0	0		0	0	#DIV/0!
0	0	0		0	0	#DIV/0!
0	0	0		0	0	#DIV/0!
0	0	0		0	0	#DIV/0!
0	0	0		0	0	#DIV/0!
0	0	0		0	0	#DIV/0!
0	0	0		0	0	#DIV/0!
0	0	0		0	0	#DIV/0!
0	0	0		0	0	#DIV/0!
0	0	0		0	0	#DIV/0!
0	0	0		0	0	#DIV/0!
0	0	0		0	0	#DIV/0!
0	0	0		0	0	#DIV/0!
0	0	0		0	0	#DIV/0!
0	0	0		0	0	#DIV/0!
0	0	0		0	0	#DIV/0!
0	0	0		0	0	#DIV/0!
0	0	0		0	0	#DIV/0!
0	0	0		0	0	#DIV/0!
0	0	0		0	0	#DIV/0!
0	0	0		0	0	#DIV/0!
0	0	0		0	0	#DIV/0!
0	0	0		0	0	#DIV/0!
0	0	0		0	0	#DIV/0!
0	0	0		0	0	#DIV/0!
0	0	0		0	0	#DIV/0!
0	0	0		0	0	#DIV/0!
0	0	0		0	0	#DIV/0!
0	0	0		0	0	#DIV/0!
0	0	0		0	0	#DIV/0!
0	0	0		0	0	#DIV/0!
0	0	0		0	0	#DIV/0!
5608.501	5690.569	11299.07		5365.6	-242.901	-4.53%
6086.199	6129.782	12215.981		5916.9	-169.299	-2.86%
6612.649	6996.121	13608.77		6391.4	-221.249	-3.46%
7210.882	7684.343	14895.225		6959.6	-251.282	-3.61%
7816.357	8375.314	16191.671		7536.9	-279.457	-3.71%
8529.737	9200.406	17730.143		8219.8	-309.937	-3.77%
9235.838	10000.005	19235.843		8897.3	-338.538	-3.80%
391095.879	405886.561	796982.439		394800	3704.121	0.94%
376365.173	391038.099	767403.272		379500	3134.827	0.83%
368313.135	382918.922	751232.058		370740	2426.865	0.65%
379390.365	394271.854	773662.219		381550	2159.635	0.57%
391329.146	406360.669	797689.814		393460	2130.854	0.54%
350738.471	364694.074	715432.545		352120	1381.529	0.39%
345744.88	359705.439	705450.319		346660	915.12	0.26%
323211.938	336841.817	660053.755		323400	188.062	0.06%
311699.317	325062.549	636761.866		311590	-109.317	-0.04%
304086.763	316984.036	621070.798		304090	3.237	0.00%
303068.472	315731.661	618800.133		302920	-148.472	-0.05%
1730.024	1775.948	3505.971		1704.1	-25.924	-1.52%
1797.967	1845.346	3643.313		1771.1	-26.867	-1.52%
1867.984	1916.849	3784.833		1840.2	-27.784	-1.51%
1937.455	1987.772	3925.227		1908.7	-28.755	-1.51%
2008.333	2060.115	4068.448		1978.6	-29.733	-1.50%
2079.946	2133.19	4213.136		2049.1	-30.846	-1.51%
2173.496	2228.624	4402.119		2141.1	-32.396	-1.51%
2268.902	2325.916	4594.818		2235	-33.902	-1.52%
2367.581	2426.517	4794.098		2331.9	-35.681	-1.53%
2434.473	2494.688	4929.162		2397.5	-36.973	-1.54%
2513.739	2575.458	5089.197		2476.1	-37.639	-1.52%
2593.769	2656.986	5250.755		2555.8	-37.969	-1.49%
2662.549	2727.036	5389.585		2624.2	-38.349	-1.46%
440381.504	455342.274	895723.779		442080	1698.496	0.38%
419093.113	433895.295	852988.407		420230	1136.887	0.27%
413360.747	428130.023	841490.77		413660	299.253	0.07%
414807.459	429677.864	844485.323		414480	-327.459	-0.08%
437074.041	452222.058	889296.099		436740	-334.041	-0.08%
387622.493	401571.827	789194.32		386780	-842.493	-0.22%
380739.216	394677.273	775416.488		379550	-1189.216	-0.31%
356532.755	370154.989	726687.744		354860	-1672.755	-0.47%
341293.853	354611.039	695904.892		339460	-1833.853	-0.54%
317767.555	330360.85	648128.405		316130	-1637.555	-0.52%
315997.626	328337.486	644335.112		314260	-1737.626	-0.55%
442.286	456.471	898.757		433.38	-8.906	-2.06%
529.804	546.457	1076.261		519.5	-10.304	-1.98%
619.686	638.81	1258.496		607.84	-11.846	-1.95%
719.917	741.73	1461.647		706.21	-13.707	-1.94%
814.982	839.289	1654.27		799.36	-15.622	-1.95%
911.871	938.665	1850.536		894.78	-17.091	-1.91%
1000.168	1029.18	2029.347		982.19	-17.978	-1.83%
1089.714	1120.937	2210.651		1070.9	-18.814	-1.76%
1178.647	1212.023	2390.67		1158.9	-19.747	-1.70%
1267.854	1303.351	2571.205		1247.2	-20.654	-1.66%
1347.359	1384.717	2732.076		1325.9	-21.459	-1.62%
1425.881	1465.047	2890.928		1403.5	-22.381	-1.59%
1502.68	1543.586	3046.266		1479.5	-23.18	-1.57%
402007.58	416119.275	818126.855		401800	-207.58	-0.05%
380874.43	394803.603	775678.033		380240	-634.43	-0.17%
366984.509	380748.955	747733.464		365870	-1114.509	-0.30%
382641.03	396773.163	779414.192		381310	-1331.03	-0.35%
401824.134	416239.235	818063.369		400520	-1304.134	-0.33%
355693.774	368927.045	724620.819		354100	-1593.774	-0.45%
346879.056	360064.246	706943.302		344980	-1899.056	-0.55%
323851.369	336708.047	660559.416		321540	-2311.369	-0.72%
306302.153	318792.429	625094.583		303870	-2432.153	-0.80%
293692.03	305638.295	599330.325		291510	-2182.03	-0.75%
292347.474	304042.39	596389.864		290070	-2277.474	-0.79%
121.293	125.814	247.107		121.41	0.117	0.10%
184.227	190.694	374.921		179.25	-4.977	-2.78%
247.546	255.983	503.529		241.58	-5.966	-2.47%
308.265	318.538	626.803		301.39	-6.875	-2.28%
377.892	390.22	768.113		369.98	-7.912	-2.14%
448.514	462.876	911.391		439.51	-9.004	-2.05%
513.646	529.847	1043.493		503.6	-10.046	-1.99%
579.17	597.188	1176.358		568.03	-11.14	-1.96%
635.383	654.933	1290.315		623.26	-12.123	-1.95%
698.853	720.108	1418.962		685.56	-13.293	-1.94%
761.139	784.04	1545.178		746.62	-14.519	-1.94%
823.482	848.011	1671.493		807.69	-15.792	-1.96%
883.638	909.711	1793.349		866.83	-16.808	-1.94%
353321.653	366477.736	719799.389		352140	-1181.653	-0.34%
334531.158	347492.396	682023.555		333110	-1421.158	-0.43%
321291.742	334049.996	655341.738		319400	-1891.742	-0.59%
327536.126	340517.09	668053.216		325390	-2146.126	-0.66%
347120.367	360428.135	707548.502		344950	-2170.367	-0.63%
312078.87	324306.731	636385.601		309730	-2348.87	-0.76%
302403.169	314535.47	616938.639		299750	-2653.169	-0.89%
272044.135	283638.374	555682.509		269200	-2844.135	-1.06%
260054.412	271356.131	531410.543		257210	-2844.412	-1.11%
259917.287	270924.497	530841.784		257140	-2777.287	-1.08%
259585.751	270358.325	529944.076		256700	-2885.751	-1.12%
0	0	0		0	0	#DIV/0!
0	0	0		0	0	#DIV/0!
0	0	0		0	0	#DIV/0!
0	0	0		0	0	#DIV/0!
4.901	5.626	10.527		4.9257	0.0247	0.50%
27.929	28.887	56.816		28.304	0.375	1.32%
56.324	58.604	114.929		56.311	-0.013	-0.02%
93.502	97.084	190.585		93.56	0.058	0.06%
130.756	135.59	266.346		130.89	0.134	0.10%
175.58	181.773	357.353		170.74	-4.84	-2.83%
211.986	219.325	431.311		206.57	-5.416	-2.62%
254.806	263.465	518.271		248.74	-6.066	-2.44%
298.706	308.694	607.4		291.98	-6.726	-2.30%
293338.043	305197.214	598535.257		291400	-1938.043	-0.67%
277306.646	288961.253	566267.898		275190	-2116.646	-0.77%
263105.723	274471.262	537576.985		260560	-2545.723	-0.98%
267172.801	278703.668	545876.469		264410	-2762.801	-1.04%
280154.463	291928.103	572082.566		277300	-2854.463	-1.03%
252676.28	263410.45	516086.73		249740	-2936.28	-1.18%
236518.762	246958.734	483477.497		233540	-2978.762	-1.28%
192379.639	201882.084	394261.723		194970	2590.361	1.33%
174013.887	183062.008	357075.895		176370	2356.113	1.34%
199504.11	208759.75	408263.86		196570	-2934.11	-1.49%
200580.734	209657.638	410238.373		197560	-3020.734	-1.53%
0	0	0		0	0	#DIV/0!
0	0	0		0	0	#DIV/0!
0	0	0		0	0	#DIV/0!
0	0	0		0	0	#DIV/0!
0	0	0		0	0	#DIV/0!
0	0	0		0	0	#DIV/0!
0	0	0		0	0	#DIV/0!
0	0	0		0	0	#DIV/0!
0	0	0		0	0	#DIV/0!
0	0	0		0	0	#DIV/0!
0	0	0		0	0	#DIV/0!
0	0	0		0	0	#DIV/0!
0	0	0		0	0	#DIV/0!
0	0	0		0	0	#DIV/0!
0	0	0		0	0	#DIV/0!
0	0	0		0	0	#DIV/0!
0	0	0		0	0	#DIV/0!
0	0	0		0	0	#DIV/0!
0	0	0		0	0	#DIV/0!
0	0	0		0	0	#DIV/0!
0	0	0		0	0	#DIV/0!
0	0	0		0	0	#DIV/0!
0	0	0		0	0	#DIV/0!
0	0	0		0	0	#DIV/0!
0	0	0		0	0	#DIV/0!
0	0	0		0	0	#DIV/0!
0	0	0		0	0	#DIV/0!
0	0	0		0	0	#DIV/0!
0	0	0		0	0	#DIV/0!
0	0	0		0	0	#DIV/0!

## DH__P_Return_Pa
NODE0	NODE1	NODE2	NODE3	NODE4	NODE5	NODE6	NODE7	NODE8
0	0	0	0	0	0	0	0
0	0	0	0	0	0	0	0
0	0	0	0	0	0	0	0
0	0	0	0	0	0	0	0
0	0	0	0	0	0	0	0
0	0	0	0	0	0	0	0
0	0	0	0	0	0	0	0
0	0	0	0	0	0	0	0
0	0	0	0	0	0	0	0
0	0	0	0	0	0	0	0
0	0	0	0	0	0	0	0
0	0	0	0	0	0	0	0
0	0	0	0	0	0	0	0
0	0	0	0	0	0	0	0
0	0	0	0	0	0	0	0
0	0	0	0	0	0	0	0
0	0	0	0	0	0	0	0
0	0	0	0	0	0	0	0
0	0	0	0	0	0	0	0
0	0	0	0	0	0	0	0
0	0	0	0	0	0	0	0
0	0	0	0	0	0	0	0
0	0	0	0	0	0	0	0
0	0	0	0	0	0	0	0
0	0	0	0	0	0	0	0
0	0	0	0	0	0	0	0
0	0	0	0	0	0	0	0
0	0	0	0	0	0	0	0
0	0	0	0	0	0	0	0
0	0	0	0	0	0	0	0
0	0	0	0	0	0	0	0
0	0	0	0	0	0	0	0
0	0	0	0	0	0	0	0
0	0	0	0	0	0	0	0
0	0	0	0	0	0	0	0
0	0	0	0	0	0	0	0
0	0	0	0	0	0	0	0
0	0	0	0	0	0	0	0
0	0	0	0	0	0	0	0
0	0	0	0	0	0	0	0
0	0	0	0	0	0	0	0
0	0	0	0	0	0	0	0
0	0	0	0	0	0	0	0
0	0	0	0	0	0	0	0
0	0	0	0	0	0	0	0
0	0	0	0	0	0	0	0
0	0	0	0	0	0	0	0
0	0	0	0	0	0	0	0
-1785.551	223.194	223.194	223.194	223.194	223.194	223.194	223.194	223.194
-1775.65	221.956	221.956	221.956	221.956	221.956	221.956	221.956	221.956
-1766.351	220.794	220.794	220.794	220.794	220.794	220.794	220.794	220.794
-1756.451	219.556	219.556	219.556	219.556	219.556	219.556	219.556	219.556
-1747.749	218.469	218.469	218.469	218.469	218.469	218.469	218.469	218.469
-1739.656	217.457	217.457	217.457	217.457	217.457	217.457	217.457	217.457
-1731.548	216.444	216.444	216.444	216.444	216.444	216.444	216.444	216.444
-100547.122	-65257.725	8761.796	47332.11	-27273.755	-27273.755	79763.241	4731.969	79763.241
-97334.098	-62921.281	8499.828	45714.053	-26290.923	-26290.923	77012.684	4597.975	77012.684
-93141.106	-59947.825	8155.722	43634.442	-25046.411	-25046.411	73488.28	4415.029	73488.28
-93916.651	-60593.025	8226.063	44066.155	-25334.087	-25334.087	74225.524	4434.584	74225.524
-96561.235	-62577.343	8446.953	45427.9	-26181.076	-26181.076	76545.4	4535.076	76545.4
-87386.686	-55918.902	7667.725	40792.519	-23350.93	-23350.93	68691.246	4164.712	68691.246
-84133.605	-53608.584	7400.613	39178.988	-22382.641	-22382.641	65952.238	4023.394	65952.238
-76386.63	-48052.506	6754.521	35307.625	-20038.149	-20038.149	59377.681	3697.926	59377.681
-71782.807	-44757.051	6366.05	33006.736	-18643.445	-18643.445	55473.894	3506.174	55473.894
-72890.96	-45542.354	6449.928	33546.6	-18964.916	-18964.916	56404.273	3558.071	56404.273
-71416.797	-44531.982	6320.52	32824.18	-18537.066	-18537.066	55192.283	3493.645	55192.283
0	0	0	0	0	0	0	0
0	0	0	0	0	0	0	0
0	0	0	0	0	0	0	0
0	0	0	0	0	0	0	0
0	0	0	0	0	0	0	0
-3.673	0.459	0.459	0.459	0.459	0.459	0.459	0.459	0.459
-21.891	2.736	2.736	2.736	2.736	2.736	2.736	2.736	2.736
-63.049	7.881	7.881	7.881	7.881	7.881	7.881	7.881	7.881
-94.005	11.751	11.751	11.751	11.751	11.751	11.751	11.751	11.751
-123.811	15.476	15.476	15.476	15.476	15.476	15.476	15.476	15.476
-164.957	20.62	20.62	20.62	20.62	20.62	20.62	20.62	20.62
-210.12	26.265	26.265	26.265	26.265	26.265	26.265	26.265	26.265
-246.065	30.758	30.758	30.758	30.758	30.758	30.758	30.758	30.758
-78654.255	-49572.042	6930.598	36381.297	-20654.692	-20654.692	61205.886	3812.014	61205.886
-75736.468	-47476.779	6690.148	34924.77	-19773.036	-19773.036	58727.942	3688.517	58727.942
-70571.345	-43815.574	6259.28	32363.743	-18232.299	-18232.299	54380.899	3466.698	54380.899
-73879.09	-46269.456	6543.119	34059.646	-19284.951	-19284.951	57261.873	3591.936	57261.873
-81059.301	-51511.624	7147.331	37692.519	-21512.794	-21512.794	63438.291	3880.08	63438.291
-72185.869	-45066.974	6390.406	33206.885	-18766.784	-18766.784	55831.966	3525.186	55831.966
-71122.52	-44357.38	6305.332	32702.882	-18476.512	-18476.512	54976.069	3472.572	54976.069
-64877.506	-39928.586	5781.14	29605.436	-16609.067	-16609.067	49715.705	3206.24	49715.705
-62412.629	-38189.359	5572.399	28384.583	-15873.941	-15873.941	47645.754	3101.38	47645.754
-63556.829	-38959.396	5661.2	28923.993	-16186.212	-16186.212	48572.245	3158.967	48572.245
-62011.102	-37876.785	5525.519	28156.654	-15724.826	-15724.826	47280.388	3094.588	47280.388
0	0	0	0	0	0	0	0
0	0	0	0	0	0	0	0
0	0	0	0	0	0	0	0
0	0	0	0	0	0	0	0
0	0	0	0	0	0	0	0
0	0	0	0	0	0	0	0
0	0	0	0	0	0	0	0
-6.779	0.847	0.847	0.847	0.847	0.847	0.847	0.847	0.847
-32.34	4.043	4.043	4.043	4.043	4.043	4.043	4.043	4.043
-64.448	8.056	8.056	8.056	8.056	8.056	8.056	8.056	8.056
-97.016	12.127	12.127	12.127	12.127	12.127	12.127	12.127	12.127
-132.812	16.602	16.602	16.602	16.602	16.602	16.602	16.602	16.602
-175.247	21.906	21.906	21.906	21.906	21.906	21.906	21.906	21.906
-68947.964	-42486.646	6114.222	31470.918	-17643.303	-17643.303	52856.516	3423.044	52856.516
-66641.915	-40852.639	5923.898	30330.31	-16957.739	-16957.739	50916.475	3322.873	50916.475
-62241.834	-37786.663	5554.922	28172.747	-15671.149	-15671.149	47257.185	3128.755	47257.185
-65141.139	-39941.339	5804.54	29660.93	-16597.264	-16597.264	49787.103	3237.331	49787.103
-71486.926	-44549.514	6340.818	32860.651	-18555.994	-18555.994	55226.826	3493.308	55226.826
-63139.987	-38537.732	5626.607	28662.793	-15995.457	-15995.457	48111.728	3155.778	48111.728
-61654.253	-37534.611	5504.587	27951.554	-15580.55	-15580.55	46904.309	3085.205	46904.309
-53859.229	-32292.738	4833.89	24210.338	-13387.785	-13387.785	40577.742	2727.824	40577.742
-48553.37	-28900.292	4365.421	21738.111	-11977.955	-11977.955	36417.611	2470.817	36417.611
-54702.785	-32614.222	4909.832	24496.401	-13492.729	-13492.729	41050.813	2794.607	41050.813
-53549.29	-31815.42	4808.021	23926.05	-13151.577	-13151.577	40093.733	2746.325	40093.733
0	0	0	0	0	0	0	0
0	0	0	0	0	0	0	0
0	0	0	0	0	0	0	0
0	0	0	0	0	0	0	0
0	0	0	0	0	0	0	0
0	0	0	0	0	0	0	0
0	0	0	0	0	0	0	0
-3.43	0.429	0.429	0.429	0.429	0.429	0.429	0.429	0.429
-34.585	4.323	4.323	4.323	4.323	4.323	4.323	4.323	4.323
-79.91	9.989	9.989	9.989	9.989	9.989	9.989	9.989	9.989
-139.384	17.423	17.423	17.423	17.423	17.423	17.423	17.423	17.423
-203.402	25.425	25.425	25.425	25.425	25.425	25.425	25.425	25.425
-267.381	33.423	33.423	33.423	33.423	33.423	33.423	33.423	33.423
-62323.358	-37594.952	5554.874	28095.463	-15556.326	-15556.326	47107.671	3165.282	47107.671
-60710.576	-36461.553	5421.848	27303.542	-15082.399	-15082.399	45758.82	3093.898	45758.82
-57958.953	-34594.178	5191.892	25977.392	-14304.705	-14304.705	43513.47	2966.315	43513.47
-60935.701	-36800.795	5448.209	27502.623	-15252.864	-15252.864	46106.597	3078.197	46106.597
-65811.854	-40325.427	5861.93	29954.204	-16750.59	-16750.59	50273.113	3276.101	50273.113
-55490.259	-32939.968	4978.021	24787.096	-13608.8	-13608.8	41514.4	2853.911	41514.4
-55436.333	-32974.06	4976.839	24796.944	-13634.564	-13634.564	41532.251	2841.234	41532.251
-48553.391	-28237.809	4389.192	21445.809	-11642.594	-11642.594	35852.364	2536.659	35852.364
-43948.56	-25312.669	3980.916	19308.099	-10427.392	-10427.392	32257.345	2312.308	32257.345
-46482.694	-26637.568	4209.418	20348.713	-10943.309	-10943.309	33990.125	2468.498	33990.125
-45526.497	-25983.56	4124.496	19878.856	-10663.645	-10663.645	33202.906	2428.183	33202.906
0	0	0	0	0	0	0	0
0	0	0	0	0	0	0	0
0	0	0	0	0	0	0	0
0	0	0	0	0	0	0	0
0	0	0	0	0	0	0	0
0	0	0	0	0	0	0	0
-4.8	0.6	0.6	0.6	0.6	0.6	0.6	0.6	0.6
-27.138	3.392	3.392	3.392	3.392	3.392	3.392	3.392	3.392
-60.287	7.536	7.536	7.536	7.536	7.536	7.536	7.536	7.536
-99.122	12.39	12.39	12.39	12.39	12.39	12.39	12.39	12.39
-146.925	18.366	18.366	18.366	18.366	18.366	18.366	18.366	18.366
-194.357	24.295	24.295	24.295	24.295	24.295	24.295	24.295	24.295
-238.343	29.793	29.793	29.793	29.793	29.793	29.793	29.793	29.793
-54877.163	-32213.508	4923.041	24352.414	-13268.997	-13268.997	40744.858	2863.494	40744.858
-53357.857	-31175.698	4797.188	23619.205	-12837.318	-12837.318	39499.302	2793.193	39499.302
-50549.465	-29296.799	4560.797	22277.302	-12055.567	-12055.567	37229.204	2660.891	37229.204
-52136.897	-30497.365	4699.01	23103.431	-12576.144	-12576.144	38633.77	2716.57	38633.77
-54894.877	-32496.675	4934.181	24492.483	-13427.878	-13427.878	40996.842	2826.96	40996.842
-47771.679	-27486.331	4320.071	20960.716	-11297.723	-11297.723	35021.615	2529.44	35021.615
-46475.103	-26616.61	4211.921	20343.087	-10937.14	-10937.14	33971.537	2467.911	33971.537
-38912.124	-21999.298	3537.91	16919.693	-9039.102	-9039.102	28226.526	2078.971	28226.526
-35025.764	-19992.863	3179.074	15318.152	-8244.79	-8244.79	25583.2	1844.58	25583.2
-41445.747	-23136.54	3777.523	17876.417	-9461.764	-9461.764	29799.906	2252.061	29799.906
-40746.717	-22673.363	3714.836	17538.113	-9263.754	-9263.754	29236.518	2221.603	29236.518
0	0	0	0	0	0	0	0
0	0	0	0	0	0	0	0
0	0	0	0	0	0	0	0
0	0	0	0	0	0	0	0
0	0	0	0	0	0	0	0
0	0	0	0	0	0	0	0
0	0	0	0	0	0	0	0
0	0	0	0	0	0	0	0
0	0	0	0	0	0	0	0
0	0	0	0	0	0	0	0
0	0	0	0	0	0	0	0
0	0	0	0	0	0	0	0
0	0	0	0	0	0	0	0
0	0	0	0	0	0	0	0
0	0	0	0	0	0	0	0
0	0	0	0	0	0	0	0
0	0	0	0	0	0	0	0
0	0	0	0	0	0	0	0
0	0	0	0	0	0	0	0
0	0	0	0	0	0	0	0
0	0	0	0	0	0	0	0
0	0	0	0	0	0	0	0
0	0	0	0	0	0	0	0
0	0	0	0	0	0	0	0
0	0	0	0	0	0	0	0
0	0	0	0	0	0	0	0
0	0	0	0	0	0	0	0
0	0	0	0	0	0	0	0
0	0	0	0	0	0	0	0
0	0	0	0	0	0	0	0
0	0	0	0	0	0	0	0
0	0	0	0	0	0	0	0
0	0	0	0	0	0	0	0
0	0	0	0	0	0	0	0
0	0	0	0	0	0	0	0
0	0	0	0	0	0	0	0
0	0	0	0	0	0	0	0
0	0	0	0	0	0	0	0
0	0	0	0	0	0	0	0
0	0	0	0	0	0	0	0
0	0	0	0	0	0	0	0
0	0	0	0	0	0	0	0
0	0	0	0	0	0	0	0
0	0	0	0	0	0	0	0
0	0	0	0	0	0	0	0
0	0	0	0	0	0	0	0
0	0	0	0	0	0	0	0
0	0	0	0	0	0	0	0
0	0	0	0	0	0	0	0
0	0	0	0	0	0	0	0
0	0	0	0	0	0	0	0
0	0	0	0	0	0	0	0
0	0	0	0	0	0	0	0
0	0	0	0	0	0	0	0
-3588.872	448.609	448.609	448.609	448.609	448.609	448.609	448.609	448.609
-3533.531	441.691	441.691	441.691	441.691	441.691	441.691	441.691	441.691
-3517.052	439.631	439.631	439.631	439.631	439.631	439.631	439.631	439.631
-3484.184	435.523	435.523	435.523	435.523	435.523	435.523	435.523	435.523
-3472.798	434.1	434.1	434.1	434.1	434.1	434.1	434.1	434.1
-3433.639	429.205	429.205	429.205	429.205	429.205	429.205	429.205	429.205
-3415.203	426.9	426.9	426.9	426.9	426.9	426.9	426.9	426.9
-91534.675	-58166.973	8009.568	42550.894	-24212.203	-24212.203	71568.644	4428.304	71568.644
-89677.498	-56825.374	7859.046	41621.354	-23650.739	-23650.739	69987.469	4349.012	69987.469
-86616.468	-54641.48	7608.179	40098.374	-22736.354	-22736.354	67403.779	4216.546	67403.779
-91072.049	-57943.778	7986.55	42378.841	-24146.94	-24146.94	71277.971	4388.373	71277.971
-97430.105	-62640.251	8518.697	45619.478	-26142.372	-26142.372	76788.711	4639.504	76788.711
-86492.639	-54665.62	7592.996	40080.917	-22753.703	-22753.703	67395.681	4200.391	67395.681
-88183.191	-55984.219	7740.075	40976.711	-23327.468	-23327.468	68924.709	4256.142	68924.709
-82522.073	-51926.829	7270.483	38149.868	-21620.292	-21620.292	64126.613	4015.91	64126.613
-79465.698	-49754.459	7013.681	36629.005	-20704.449	-20704.449	61550.253	3885.863	61550.253
-74693.173	-46276.865	6602.849	34207.757	-19218.066	-19218.066	57448.745	3698.073	57448.745
-72526.623	-44758.16	6415.855	33134.4	-18574.513	-18574.513	55638.739	3606.077	55638.739
-846.124	105.765	105.765	105.765	105.765	105.765	105.765	105.765	105.765
-905.679	113.21	113.21	113.21	113.21	113.21	113.21	113.21	113.21
-964.905	120.613	120.613	120.613	120.613	120.613	120.613	120.613	120.613
-1023.667	127.958	127.958	127.958	127.958	127.958	127.958	127.958	127.958
-1090.5	136.313	136.313	136.313	136.313	136.313	136.313	136.313	136.313
-1150.806	143.851	143.851	143.851	143.851	143.851	143.851	143.851	143.851
-1218.801	152.35	152.35	152.35	152.35	152.35	152.35	152.35	152.35
-1279.4	159.925	159.925	159.925	159.925	159.925	159.925	159.925	159.925
-1347.799	168.475	168.475	168.475	168.475	168.475	168.475	168.475	168.475
-1399.755	174.969	174.969	174.969	174.969	174.969	174.969	174.969	174.969
-1451.736	181.467	181.467	181.467	181.467	181.467	181.467	181.467	181.467
-1502.006	187.751	187.751	187.751	187.751	187.751	187.751	187.751	187.751
-1552.216	194.027	194.027	194.027	194.027	194.027	194.027	194.027	194.027
-94932.025	-61132.199	8293.338	44478.825	-25523.235	-25523.235	74915.522	4507.486	74915.522
-92494.145	-59365.099	8095.878	43254.888	-24781.305	-24781.305	72833.161	4404.765	72833.161
-89996.795	-57646.288	7892.428	42040.949	-24069.651	-24069.651	70780.131	4288.747	70780.131
-91277.363	-58668.764	8004.886	42731.88	-24518.345	-24518.345	71959.301	4327.45	71959.301
-96019.917	-62198.167	8401.471	45160.75	-26022.014	-26022.014	76094.295	4511.3	76094.295
-84225.669	-53591.446	7403.204	39184.316	-22361.123	-22361.123	65956.163	4039.516	65956.163
-82568.878	-52451.237	7269.393	38381.018	-21889.582	-21889.582	64593.291	3962.286	64593.291
-76377.621	-48021.901	6753.903	35292.486	-20022.558	-20022.558	59348.851	3700.546	59348.851
-71992.609	-44862.565	6383.714	33092.317	-18683.55	-18683.55	55613.123	3519.996	55613.123
-69773.564	-43192.042	6187.875	31937.482	-17958.055	-17958.055	53657.215	3441.929	53657.215
-67958.057	-41904.493	6030.189	31030.389	-17409.316	-17409.316	52126.635	3367.334	52126.635
-16.73	2.091	2.091	2.091	2.091	2.091	2.091	2.091	2.091
-67.485	8.436	8.436	8.436	8.436	8.436	8.436	8.436	8.436
-140.988	17.623	17.623	17.623	17.623	17.623	17.623	17.623	17.623
-220.643	27.58	27.58	27.58	27.58	27.58	27.58	27.58	27.58
-316.244	39.531	39.531	39.531	39.531	39.531	39.531	39.531	39.531
-421.782	52.723	52.723	52.723	52.723	52.723	52.723	52.723	52.723
-541.973	67.747	67.747	67.747	67.747	67.747	67.747	67.747	67.747
-678.269	84.784	84.784	84.784	84.784	84.784	84.784	84.784	84.784
-855.571	106.946	106.946	106.946	106.946	106.946	106.946	106.946	106.946
-952.191	119.024	119.024	119.024	119.024	119.024	119.024	119.024	119.024
-1074.83	134.354	134.354	134.354	134.354	134.354	134.354	134.354	134.354
-1200.012	150.002	150.002	150.002	150.002	150.002	150.002	150.002	150.002
-1318.276	164.785	164.785	164.785	164.785	164.785	164.785	164.785	164.785
-83174.449	-52476.884	7310.983	38497.708	-21846.102	-21846.102	64747.099	4040.65	64747.099
-81647.327	-51365.854	7187.488	37731.342	-21380.149	-21380.149	63439.158	3976.333	63439.158
-79556.959	-49897.884	7016.915	36703.813	-20768.383	-20768.383	61694.058	3882.766	61694.058
-86003.701	-54641.005	7563.234	39985.909	-22790.653	-22790.653	67270.589	4135.691	67270.589
-93479.749	-60130.607	8189.344	43782.943	-25122.041	-25122.041	73724.102	4433.946	73724.102
-78608.099	-49227.132	6932.328	36228.227	-20480.588	-20480.588	60895.614	3844.624	60895.614
-80401.507	-50579.846	7088.021	37158.992	-21064.664	-21064.664	62477.223	3909.223	62477.223
-77258.176	-48353.717	6828.52	35603.528	-20131.722	-20131.722	59835.524	3772.241	59835.524
-73800.669	-45857.825	6537.345	33866.553	-19074.051	-19074.051	56886.267	3630.165	56886.267
-67474.411	-41201.258	5994.622	30639.277	-17080.319	-17080.319	51408.017	3386.373	51408.017
-64943.995	-39392.216	5776.467	29371.23	-16309.889	-16309.889	49262.602	3283.087	49262.602
-548.193	68.524	68.524	68.524	68.524	68.524	68.524	68.524	68.524
-668.993	83.624	83.624	83.624	83.624	83.624	83.624	83.624	83.624
-793.318	99.165	99.165	99.165	99.165	99.165	99.165	99.165	99.165
-920.144	115.018	115.018	115.018	115.018	115.018	115.018	115.018	115.018
-1040.145	130.018	130.018	130.018	130.018	130.018	130.018	130.018	130.018
-1169.899	146.237	146.237	146.237	146.237	146.237	146.237	146.237	146.237
-1254.539	156.817	156.817	156.817	156.817	156.817	156.817	156.817	156.817
-1326.317	165.79	165.79	165.79	165.79	165.79	165.79	165.79	165.79
-1404.132	175.517	175.517	175.517	175.517	175.517	175.517	175.517	175.517
-1478.192	184.774	184.774	184.774	184.774	184.774	184.774	184.774	184.774
-1548.839	193.605	193.605	193.605	193.605	193.605	193.605	193.605	193.605
-1616.46	202.057	202.057	202.057	202.057	202.057	202.057	202.057	202.057
-1690.64	211.33	211.33	211.33	211.33	211.33	211.33	211.33	211.33
-86189.113	-54610.17	7562.846	39994.184	-22743.493	-22743.493	67279.374	4170.492	67279.374
-84670.787	-53517.466	7441.315	39237.104	-22286.973	-22286.973	65989.452	4104.876	65989.452
-83448.145	-52739.978	7343.998	38673.141	-21974.91	-21974.91	65040.778	4039.248	65040.778
-86672.472	-55161.839	7619.423	40338.72	-23015.149	-23015.149	67873.85	4158.766	67873.85
-92713.088	-59638.52	8124.965	43424.296	-24920.861	-24920.861	73124.557	4394.955	73124.557
-77307.441	-48401.74	6822.76	35623.93	-20143.107	-20143.107	59885.53	3777.646	59885.53
-76927.784	-48203.592	6795.56	35470.336	-20072.153	-20072.153	59629.546	3750.696	59629.546
-71766.699	-44531.7	6365.442	32905.991	-18526.232	-18526.232	55274.551	3530.326	55274.551
-68026.031	-41834.348	6049.481	31027.958	-17382.184	-17382.184	52085.214	3376.882	52085.214
-65334.668	-39815.238	5813.279	29632.984	-16507.934	-16507.934	49719.497	3280.517	49719.497
-63340.355	-38411.477	5640.706	28641.576	-15910.97	-15910.97	48047.111	3197.268	48047.111
-154.881	19.36	19.36	19.36	19.36	19.36	19.36	19.36	19.36
-217.531	27.191	27.191	27.191	27.191	27.191	27.191	27.191	27.191
-289.947	36.243	36.243	36.243	36.243	36.243	36.243	36.243	36.243
-360.305	45.038	45.038	45.038	45.038	45.038	45.038	45.038	45.038
-439.94	54.993	54.993	54.993	54.993	54.993	54.993	54.993	54.993
-514.441	64.305	64.305	64.305	64.305	64.305	64.305	64.305	64.305
-619.742	77.468	77.468	77.468	77.468	77.468	77.468	77.468	77.468
-729.256	91.157	91.157	91.157	91.157	91.157	91.157	91.157	91.157
-834.356	104.295	104.295	104.295	104.295	104.295	104.295	104.295	104.295
-933.701	116.713	116.713	116.713	116.713	116.713	116.713	116.713	116.713
-1025.673	128.209	128.209	128.209	128.209	128.209	128.209	128.209	128.209
-1126.176	140.772	140.772	140.772	140.772	140.772	140.772	140.772	140.772
-1218.279	152.285	152.285	152.285	152.285	152.285	152.285	152.285	152.285
-79346.352	-49690.225	6989.515	36564.646	-20664.342	-20664.342	61462.752	3885.597	61462.752
-77762.297	-48549.567	6861.384	35774.542	-20186.727	-20186.727	60115.867	3817.658	60115.867
-75363.868	-46891.692	6664.131	34605.998	-19497.286	-19497.286	58136.052	3707.899	58136.052
-80232.259	-50493.801	7078.705	37094.901	-21037.428	-21037.428	62365.97	3895.37	62365.97
-87018.627	-55484.328	7648.253	40543.852	-23159.44	-23159.44	68232.611	4164.506	68232.611
-74055.485	-46044.045	6549.208	33985.495	-19143.085	-19143.085	57102.866	3645.266	57102.866
-72764.202	-45170.373	6444.867	33366.792	-18783.739	-18783.739	56053.67	3583.055	56053.67
-68687.526	-42305.438	6105.121	31357.773	-17581.454	-17581.454	52644.16	3404.659	52644.16
-64906.442	-39603.973	5785.39	29469.932	-16437.494	-16437.494	49441.513	3247.054	49441.513
-60223.357	-36157.827	5380.673	27078.848	-14957.862	-14957.862	45384.366	3068.654	45384.366
-58437.68	-34895.916	5225.363	26188.71	-14419.843	-14419.843	43882.059	2995.092	43882.059
-107.213	13.402	13.402	13.402	13.402	13.402	13.402	13.402	13.402
-193.758	24.22	24.22	24.22	24.22	24.22	24.22	24.22	24.22
-288.919	36.115	36.115	36.115	36.115	36.115	36.115	36.115	36.115
-386.914	48.364	48.364	48.364	48.364	48.364	48.364	48.364	48.364
-498.604	62.325	62.325	62.325	62.325	62.325	62.325	62.325	62.325
-616.724	77.091	77.091	77.091	77.091	77.091	77.091	77.091	77.091
0	0	0	0	0	0	0	0
0	0	0	0	0	0	0	0
0	0	0	0	0	0	0	0
0	0	0	0	0	0	0	0
0	0	0	0	0	0	0	0
0	0	0	0	0	0	0	0
0	0	0	0	0	0	0	0
0	0	0	0	0	0	0	0
0	0	0	0	0	0	0	0
0	0	0	0	0	0	0	0
0	0	0	0	0	0	0	0
0	0	0	0	0	0	0	0
0	0	0	0	0	0	0	0
0	0	0	0	0	0	0	0
0	0	0	0	0	0	0	0
0	0	0	0	0	0	0	0
0	0	0	0	0	0	0	0
0	0	0	0	0	0	0	0
0	0	0	0	0	0	0	0
0	0	0	0	0	0	0	0
0	0	0	0	0	0	0	0
0	0	0	0	0	0	0	0
0	0	0	0	0	0	0	0
0	0	0	0	0	0	0	0
0	0	0	0	0	0	0	0
0	0	0	0	0	0	0	0
0	0	0	0	0	0	0	0
0	0	0	0	0	0	0	0
0	0	0	0	0	0	0	0
0	0	0	0	0	0	0	0
0	0	0	0	0	0	0	0
0	0	0	0	0	0	0	0
0	0	0	0	0	0	0	0
0	0	0	0	0	0	0	0
0	0	0	0	0	0	0	0
0	0	0	0	0	0	0	0
0	0	0	0	0	0	0	0
0	0	0	0	0	0	0	0
0	0	0	0	0	0	0	0
0	0	0	0	0	0	0	0
0	0	0	0	0	0	0	0
0	0	0	0	0	0	0	0
0	0	0	0	0	0	0	0
0	0	0	0	0	0	0	0
0	0	0	0	0	0	0	0
0	0	0	0	0	0	0	0
0	0	0	0	0	0	0	0
0	0	0	0	0	0	0	0
-6542.642	-332.959	733.507	1352.55	186.835	186.835	1869.938	675.997	1869.938
-6755.263	-449.551	751.991	1444.732	136.93	136.93	2024.004	686.222	2024.004
-6951.091	-561.588	768.911	1531.585	88.688	88.688	2169.774	695.26	2169.774
-7156.332	-680.544	786.786	1623.311	37.445	37.445	2323.641	704.608	2323.641
-7416.764	-826.826	809.736	1737.365	-24.968	-24.968	2514.657	717.111	2514.657
-7666.629	-971.399	831.632	1848.746	-86.877	-86.877	2701.319	728.767	2701.319
-8006.631	-1161.334	861.809	1997.031	-167.406	-167.406	2949.227	745.483	2949.227
-120112.877	-79226.907	10384.899	57099.273	-33138.689	-33138.689	96281.712	5569.566	96281.712
-117566.874	-77353.196	10180.505	55807.556	-32352.076	-32352.076	94085.832	5464.497	94085.832
-114284.685	-74949.437	9914.689	54147.034	-31342.28	-31342.28	91264.226	5328.507	91264.226
-118955.604	-78478.88	10309.243	56567.22	-32854.28	-32854.28	95382.271	5502.04	95382.271
-125539.524	-83420.829	10854.489	59958.397	-34957.577	-34957.577	101153.842	5754.935	101153.842
-111784.788	-73262.877	9701.182	52937.553	-30640.592	-30640.592	89239.047	5212.02	89239.047
-112064.063	-73514.166	9730.91	53103.308	-30758.733	-30758.733	89523.266	5214.943	89523.266
-107111.61	-69905.213	9325.698	50604.443	-29239.889	-29239.889	85278.551	5009.357	85278.551
-103936.422	-67598.701	9061.65	49002.628	-28265.493	-28265.493	82561.59	4878.65	82561.59
-100268.734	-64905.866	8744.06	47130.486	-27112.389	-27112.389	79394.159	4736.514	79394.159
-97007.866	-62553.345	8466.579	45488.298	-26114.168	-26114.168	76615.779	4603.112	76615.779
-1735.596	216.95	216.95	216.95	216.95	216.95	216.95	216.95	216.95
-1798.395	224.799	224.799	224.799	224.799	224.799	224.799	224.799	224.799
-1808.334	226.042	226.042	226.042	226.042	226.042	226.042	226.042	226.042
-1835.348	229.419	229.419	229.419	229.419	229.419	229.419	229.419	229.419
-1860.071	232.509	232.509	232.509	232.509	232.509	232.509	232.509	232.509
-1893.2	236.65	236.65	236.65	236.65	236.65	236.65	236.65	236.65
-1962.365	245.296	245.296	245.296	245.296	245.296	245.296	245.296	245.296
-1952.204	244.025	244.025	244.025	244.025	244.025	244.025	244.025	244.025
-1974.984	246.873	246.873	246.873	246.873	246.873	246.873	246.873	246.873
-1997.25	249.656	249.656	249.656	249.656	249.656	249.656	249.656	249.656
-2018.362	252.295	252.295	252.295	252.295	252.295	252.295	252.295	252.295
-2047.419	255.927	255.927	255.927	255.927	255.927	255.927	255.927	255.927
-2076.592	259.574	259.574	259.574	259.574	259.574	259.574	259.574	259.574
-132802.742	-89400.367	11431.578	63915.022	-37548.028	-37548.028	107987.73	5977.105	107987.73
-128757.831	-86391.626	11105.415	61847.719	-36277.567	-36277.567	104468.013	5815.431	104468.013
-123623.148	-82642.781	10688.668	59252.618	-34700.791	-34700.791	100061.875	5602.478	100061.875
-129080.693	-86787.731	11146.834	62089.581	-36477.747	-36477.747	104892.031	5803.441	104892.031
-136740.453	-92553.024	11778.458	66041.899	-38933.164	-38933.164	111621.61	6096.228	111621.61
-119780.264	-79910.372	10362.357	57334.258	-33548.713	-33548.713	96826.144	5439.159	96826.144
-118311.686	-78873.906	10247.763	56611.196	-33120.987	-33120.987	95598.174	5372.26	95598.174
-110544.809	-73174.529	9610.345	52672.51	-30712.803	-30712.803	88902.813	5056.463	88902.813
-105737.785	-69643.001	9210.191	50230.243	-29215.048	-29215.048	84753.298	4863.853	84753.298
-102144.281	-66934.462	8898.311	48364.811	-28046.714	-28046.714	81587.895	4733.259	81587.895
-98436.268	-64239.736	8582.926	46488.886	-26900.907	-26900.907	78411.01	4583.987	78411.01
-289.27	36.159	36.159	36.159	36.159	36.159	36.159	36.159	36.159
-342.892	42.862	42.862	42.862	42.862	42.862	42.862	42.862	42.862
-404.229	50.529	50.529	50.529	50.529	50.529	50.529	50.529	50.529
-460.291	57.536	57.536	57.536	57.536	57.536	57.536	57.536	57.536
-516.88	64.61	64.61	64.61	64.61	64.61	64.61	64.61	64.61
-580.894	72.612	72.612	72.612	72.612	72.612	72.612	72.612	72.612
-645.761	80.72	80.72	80.72	80.72	80.72	80.72	80.72	80.72
-703.18	87.898	87.898	87.898	87.898	87.898	87.898	87.898	87.898
-760.633	95.079	95.079	95.079	95.079	95.079	95.079	95.079	95.079
-817.969	102.246	102.246	102.246	102.246	102.246	102.246	102.246	102.246
-866.489	108.311	108.311	108.311	108.311	108.311	108.311	108.311	108.311
-921.582	115.198	115.198	115.198	115.198	115.198	115.198	115.198	115.198
-968.818	121.102	121.102	121.102	121.102	121.102	121.102	121.102	121.102
-114452.454	-75947.426	9913.877	54601.358	-31858.695	-31858.695	92184.409	5233.216	92184.409
-111091.272	-73501.342	9642.228	52908.136	-30830.746	-30830.746	89305.469	5092.806	89305.469
-107237.933	-70770.615	9328.507	50998.376	-29690.371	-29690.371	86069.477	4923.454	86069.477
-107416.9	-70980.994	9349.524	51128.668	-29794.356	-29794.356	86294.891	4918.633	86294.891
-113627.612	-75656.722	9864.636	54333.215	-31789.865	-31789.865	91756.042	5154.13	91756.042
-98827.816	-64723.621	8620.171	46777.144	-27133.272	-27133.272	78923.435	4573.796	78923.435
-95687.751	-62476.627	8364.157	45213.008	-26191.111	-26191.111	76265.271	4438.892	76265.271
-85936.243	-55355.415	7554.487	40283.056	-23174.456	-23174.456	67879.88	4043.269	67879.88
-83021.301	-53228.5	7310.361	38808.412	-22271.333	-22271.333	65373.997	3925.701	65373.997
-83321.701	-53370.875	7324.586	38916.513	-22313.281	-22313.281	65563.141	3951.757	65563.141
-80667.993	-51443.628	7096.254	37572.94	-21490.562	-21490.562	63288.555	3846.44	63288.555
0	0	0	0	0	0	0	0
0	0	0	0	0	0	0	0
0	0	0	0	0	0	0	0
-1.13	0.141	0.141	0.141	0.141	0.141	0.141	0.141	0.141
-14.247	1.781	1.781	1.781	1.781	1.781	1.781	1.781	1.781
-40.099	5.012	5.012	5.012	5.012	5.012	5.012	5.012	5.012
-82.093	10.262	10.262	10.262	10.262	10.262	10.262	10.262	10.262
-131.511	16.439	16.439	16.439	16.439	16.439	16.439	16.439	16.439
-203.399	25.425	25.425	25.425	25.425	25.425	25.425	25.425	25.425
-243.48	30.435	30.435	30.435	30.435	30.435	30.435	30.435	30.435
-301.616	37.702	37.702	37.702	37.702	37.702	37.702	37.702	37.702
-362.497	45.312	45.312	45.312	45.312	45.312	45.312	45.312	45.312
-418.321	52.29	52.29	52.29	52.29	52.29	52.29	52.29	52.29
-87373.675	-55952.922	7661.249	40799.97	-23364.848	-23364.848	68716.855	4161.365	68716.855
-84445.828	-53829.982	7421.4	39329.218	-22470.715	-22470.715	66213.709	4039.204	66213.709
-79712.951	-50453.211	7029.236	36973.704	-21050.273	-21050.273	62213.338	3837.092	62213.338
-84091.914	-53705.565	7401.751	39218.612	-22442.522	-22442.522	66028.933	4004.295	66028.933
-91754.453	-59331.235	8044.116	43109.376	-24833.396	-24833.396	72644.755	4309.478	72644.755
-80272.734	-50909.712	7070.58	37272.319	-21243.838	-21243.838	62735.366	3856.492	62735.366
-81381.142	-51834.219	7168.468	37888.119	-21653.618	-21653.618	63790.461	3885.088	63790.461
-73628.095	-46294.155	6520.848	34022.684	-19316.034	-19316.034	57226.402	3557.981	57226.402
-70269.994	-43906.56	6237.127	32351.544	-18306.591	-18306.591	54392.344	3416.377	54392.344
-67603.933	-41901.787	6003.185	30966.285	-17437.758	-17437.758	52045.105	3321.557	52045.105
-63303.371	-38801.761	5635.216	28802.832	-16117.082	-16117.082	48376.643	3147.963	48376.643
0	0	0	0	0	0	0	0
0	0	0	0	0	0	0	0
0	0	0	0	0	0	0	0
0	0	0	0	0	0	0	0
0	0	0	0	0	0	0	0
0	0	0	0	0	0	0	0
-5.319	0.665	0.665	0.665	0.665	0.665	0.665	0.665	0.665
-28.481	3.56	3.56	3.56	3.56	3.56	3.56	3.56	3.56
-65.252	8.156	8.156	8.156	8.156	8.156	8.156	8.156	8.156
-105.047	13.131	13.131	13.131	13.131	13.131	13.131	13.131	13.131
-149.38	18.672	18.672	18.672	18.672	18.672	18.672	18.672	18.672
-197.659	24.707	24.707	24.707	24.707	24.707	24.707	24.707	24.707
-242.838	30.355	30.355	30.355	30.355	30.355	30.355	30.355	30.355
-70558.354	-43629.479	6250.314	32271.331	-18126.019	-18126.019	54213.475	3491.276	54213.475
-68333.635	-42046.348	6066.631	31168.245	-17461.426	-17461.426	52336.297	3395.366	52336.297
-64542.691	-39439.868	5750.013	29324.994	-16372.691	-16372.691	49214.855	3223.224	49214.855
-66701.913	-41082.466	5936.821	30451.483	-17083.266	-17083.266	51131.645	3299.319	51131.645
-71639.138	-44685.018	6354.005	32948.231	-18616.054	-18616.054	55378.742	3496.545	55378.742
-62567.514	-38167.64	5577.7	28393.576	-15842.357	-15842.357	47660.497	3127.598	47660.497
-59822.078	-36275.755	5348.505	27058.809	-15051.512	-15051.512	45394.974	3003.597	45394.974
-45487.17	-27220.792	4085.716	20432.395	-11304.359	-11304.359	34251.979	2294.611	34251.979
-38381.049	-23316.232	3440.423	17400.178	-9734.132	-9734.132	29218.167	1888.61	29218.167
-48460.596	-28288.843	4374.844	21439.179	-11666.505	-11666.505	35872.363	2523.701	35872.363
-47818.705	-27785.752	4319.029	21093.9	-11444.973	-11444.973	35288.914	2503.647	35288.914
0	0	0	0	0	0	0	0
0	0	0	0	0	0	0	0
0	0	0	0	0	0	0	0
0	0	0	0	0	0	0	0
0	0	0	0	0	0	0	0
0	0	0	0	0	0	0	0
0	0	0	0	0	0	0	0
0	0	0	0	0	0	0	0
0	0	0	0	0	0	0	0
0	0	0	0	0	0	0	0
0	0	0	0	0	0	0	0
0	0	0	0	0	0	0	0
0	0	0	0	0	0	0	0
0	0	0	0	0	0	0	0
0	0	0	0	0	0	0	0
0	0	0	0	0	0	0	0
0	0	0	0	0	0	0	0
0	0	0	0	0	0	0	0
0	0	0	0	0	0	0	0
0	0	0	0	0	0	0	0
0	0	0	0	0	0	0	0
0	0	0	0	0	0	0	0
0	0	0	0	0	0	0	0
0	0	0	0	0	0	0	0
0	0	0	0	0	0	0	0
0	0	0	0	0	0	0	0
0	0	0	0	0	0	0	0
0	0	0	0	0	0	0	0
0	0	0	0	0	0	0	0
0	0	0	0	0	0	0	0
0	0	0	0	0	0	0	0
0	0	0	0	0	0	0	0
0	0	0	0	0	0	0	0
0	0	0	0	0	0	0	0
0	0	0	0	0	0	0	0
0	0	0	0	0	0	0	0
0	0	0	0	0	0	0	0
0	0	0	0	0	0	0	0
0	0	0	0	0	0	0	0
0	0	0	0	0	0	0	0
0	0	0	0	0	0	0	0
0	0	0	0	0	0	0	0
0	0	0	0	0	0	0	0
0	0	0	0	0	0	0	0
0	0	0	0	0	0	0	0
0	0	0	0	0	0	0	0
0	0	0	0	0	0	0	0
0	0	0	0	0	0	0	0
0	0	0	0	0	0	0	0
0	0	0	0	0	0	0	0
0	0	0	0	0	0	0	0
0	0	0	0	0	0	0	0
0	0	0	0	0	0	0	0
0	0	0	0	0	0	0	0
-2360.49	295.061	295.061	295.061	295.061	295.061	295.061	295.061	295.061
-2452.145	306.518	306.518	306.518	306.518	306.518	306.518	306.518	306.518
-2540.307	317.538	317.538	317.538	317.538	317.538	317.538	317.538	317.538
-2602.641	325.33	325.33	325.33	325.33	325.33	325.33	325.33	325.33
-2687.104	335.888	335.888	335.888	335.888	335.888	335.888	335.888	335.888
-2733.931	341.741	341.741	341.741	341.741	341.741	341.741	341.741	341.741
-2781.705	347.713	347.713	347.713	347.713	347.713	347.713	347.713	347.713
-87286.428	-55138.192	7654.696	40432.551	-22937.439	-22937.439	67982.389	4247.473	67982.389
-85784.512	-54052.058	7534.046	39681.086	-22483.304	-22483.304	66702.452	4183.142	66702.452
-83542.953	-52476.709	7350.624	38577.358	-21827.259	-21827.259	64831.677	4082.844	64831.677
-88712.881	-56302.393	7789.948	41220.13	-23460.51	-23460.51	69321.563	4283.09	69321.563
-94919.551	-60878.733	8309.122	44380.046	-25404.768	-25404.768	74694.834	4528.984	74694.834
-81723.844	-51233.709	7193.423	37688.872	-21303.682	-21303.682	63340.319	4001.983	63340.319
-85111.148	-53777.009	7482.73	39437.745	-22395.499	-22395.499	66315.501	4127.678	66315.501
-79935.792	-50069.312	7053.142	36854.598	-20835.113	-20835.113	61929.723	3908.143	61929.723
-76183.922	-47377.676	6737.479	34976.679	-19697.098	-19697.098	58744.951	3751.733	58744.951
-70329.848	-43110.91	6235.406	32008.689	-17874.712	-17874.712	53712.567	3520.953	53712.567
-65646.267	-39753.279	5835.705	29661.28	-16448.514	-16448.514	49735.382	3328.826	49735.382
-869.809	108.726	108.726	108.726	108.726	108.726	108.726	108.726	108.726
-969.805	121.226	121.226	121.226	121.226	121.226	121.226	121.226	121.226
-1078.871	134.859	134.859	134.859	134.859	134.859	134.859	134.859	134.859
-1180.775	147.597	147.597	147.597	147.597	147.597	147.597	147.597	147.597
-1292.131	161.516	161.516	161.516	161.516	161.516	161.516	161.516	161.516
-1405.761	175.72	175.72	175.72	175.72	175.72	175.72	175.72	175.72
-1482.624	185.328	185.328	185.328	185.328	185.328	185.328	185.328	185.328
-1566.799	195.85	195.85	195.85	195.85	195.85	195.85	195.85	195.85
-1650.008	206.251	206.251	206.251	206.251	206.251	206.251	206.251	206.251
-1731.535	216.442	216.442	216.442	216.442	216.442	216.442	216.442	216.442
-1812.433	226.554	226.554	226.554	226.554	226.554	226.554	226.554	226.554
-1881.94	235.242	235.242	235.242	235.242	235.242	235.242	235.242	235.242
-1959.989	244.999	244.999	244.999	244.999	244.999	244.999	244.999	244.999
-89139.386	-56716.171	7810.035	41466.647	-23631.013	-23631.013	69772.733	4295.434	69772.733
-87823.749	-55812.121	7705.04	40829.705	-23259.336	-23259.336	68693.411	4232.975	68693.411
-83974.968	-53114.736	7388.166	38935.183	-22132.729	-22132.729	65484.99	4061.832	65484.99
-89483.712	-57213.525	7855.176	41760.688	-23885.232	-23885.232	70289.666	4272.507	70289.666
-94620.472	-61011.748	8284.567	44380.65	-25500.788	-25500.788	74747.058	4474.461	74747.058
-80489.788	-50699.763	7090.463	37222.901	-21116.35	-21116.35	62600.203	3908.481	62600.203
-79706.858	-50201.22	7029.446	36863.44	-20917.418	-20917.418	61991.999	3866.029	61991.999
-72577.837	-45114.549	6433.796	33312.067	-18773.199	-18773.199	55964.596	3563.729	55964.596
-71238.058	-44175.137	6320.628	32651.248	-18377.572	-18377.572	54845.388	3505.686	54845.388
-68528.855	-42158.373	6083.184	31253.954	-17505.998	-17505.998	52477.693	3406.699	52477.693
-64848.001	-39501.608	5767.935	29399.837	-16373.931	-16373.931	49335.591	3258.519	49335.591
-121.279	15.16	15.16	15.16	15.16	15.16	15.16	15.16	15.16
-152.397	19.05	19.05	19.05	19.05	19.05	19.05	19.05	19.05
-178.144	22.268	22.268	22.268	22.268	22.268	22.268	22.268	22.268
-202.793	25.349	25.349	25.349	25.349	25.349	25.349	25.349	25.349
-225.968	28.246	28.246	28.246	28.246	28.246	28.246	28.246	28.246
-252.889	31.611	31.611	31.611	31.611	31.611	31.611	31.611	31.611
-290.29	36.286	36.286	36.286	36.286	36.286	36.286	36.286	36.286
-327.534	40.942	40.942	40.942	40.942	40.942	40.942	40.942	40.942
-363.969	45.496	45.496	45.496	45.496	45.496	45.496	45.496	45.496
-399.694	49.962	49.962	49.962	49.962	49.962	49.962	49.962	49.962
-441.101	55.138	55.138	55.138	55.138	55.138	55.138	55.138	55.138
-475.349	59.419	59.419	59.419	59.419	59.419	59.419	59.419	59.419
-508.329	63.541	63.541	63.541	63.541	63.541	63.541	63.541	63.541
-76122.104	-47582.638	6718.411	35039.238	-19795.091	-19795.091	58905.172	3726.93	58905.172
-73581.895	-45786.86	6509.668	33784.286	-19042.929	-19042.929	56772.436	3615.787	56772.436
-69852.775	-43242.035	6199.154	31978.982	-17983.479	-17983.479	53720.005	3443.622	53720.005
-66006.65	-40545.158	5877.902	30086.566	-16851.601	-16851.601	50507.791	3274.961	50507.791
-72049.846	-44965.262	6388.51	33147.686	-18733.246	-18733.246	55715.047	3515.311	55715.047
-64812.615	-39803.282	5767.386	29528.217	-16538.608	-16538.608	49590.112	3217.285	49590.112
-61056.234	-37190.02	5452.954	27688.846	-15442.411	-15442.411	46469.152	3050.972	46469.152
-41877.304	-25430.822	3751.926	18977.038	-10604.646	-10604.646	31859.726	2069.003	31859.726
-35717.19	-22223.283	3188.873	16425.483	-9331.369	-9331.369	27644.455	1699.944	27644.455
-50429.712	-30239.565	4522.908	22662.19	-12540.169	-12540.169	38007.103	2550.311	38007.103
-48353.472	-28728.5	4344.93	21607.735	-11892.044	-11892.044	36222.104	2469.188	36222.104
0	0	0	0	0	0	0	0
0	0	0	0	0	0	0	0
0	0	0	0	0	0	0	0
0	0	0	0	0	0	0	0
0	0	0	0	0	0	0	0
0	0	0	0	0	0	0	0
0	0	0	0	0	0	0	0
0	0	0	0	0	0	0	0
0	0	0	0	0	0	0	0
0	0	0	0	0	0	0	0
0	0	0	0	0	0	0	0
0	0	0	0	0	0	0	0
0	0	0	0	0	0	0	0
-57687.873	-34671.796	5160.212	25948.951	-14354.644	-14354.644	43515.635	2928.525	43515.635
-55126.07	-32884.73	4946.158	24694.18	-13604.662	-13604.662	41382.061	2815.664	41382.061
-46313.878	-27234.147	4174.68	20585.257	-11260.4	-11260.4	34460.905	2387.077	34460.905
-44518.882	-26962.825	3989.175	20140.055	-11228.832	-11228.832	33799.024	2212.093	33799.024
-52733.131	-32012.955	4718.92	23879.781	-13311.41	-13311.41	40070.306	2629.593	40070.306
-49033.772	-29140.341	4407.424	21920.441	-12064.603	-12064.603	36736.128	2503.197	36736.128
-39782.508	-24386.821	3557.051	18124.858	-10192.63	-10192.63	30466.394	1939.893	30466.394
-27616.309	-17638.834	2461.603	12906.891	-7467.538	-7467.538	21784.442	1252.841	21784.442
-25049.353	-16085.344	2233.739	11747.078	-6824.839	-6824.839	19840.839	1121.879	19840.839
-33435.38	-20465.661	2991.827	15220.686	-8566.753	-8566.753	25599.87	1622.292	25599.87
-33683.915	-20365.193	3019.311	15217.735	-8499.427	-8499.427	25574.865	1661.186	25574.865
0	0	0	0	0	0	0	0
0	0	0	0	0	0	0	0
0	0	0	0	0	0	0	0
0	0	0	0	0	0	0	0
0	0	0	0	0	0	0	0
0	0	0	0	0	0	0	0
0	0	0	0	0	0	0	0
0	0	0	0	0	0	0	0
0	0	0	0	0	0	0	0
0	0	0	0	0	0	0	0
0	0	0	0	0	0	0	0
0	0	0	0	0	0	0	0
0	0	0	0	0	0	0	0
-52450.334	-30723.955	4716.273	23246.107	-12659.753	-12659.753	38897.956	2735.502	38897.956
-50872.697	-29633.379	4585.041	22479.293	-12204.135	-12204.135	37592.84	2664.332	37592.84
-47851.064	-27614.064	4329.452	21036.357	-11362.776	-11362.776	35151.149	2522.573	35151.149
-47401.273	-27678.5	4280.66	20986.999	-11426.126	-11426.126	35100.562	2463.242	35100.562
-52785.91	-31313.502	4749.991	23580.884	-12954.441	-12954.441	39486.238	2704.942	39486.238
-46383.546	-26715.186	4200.239	20363.176	-10989.697	-10989.697	34033.439	2447.832	34033.439
-40466.167	-23187.13	3668.131	17724.014	-9548.129	-9548.129	29610.931	2135.549	29610.931
-30219.036	-18394.855	2712.878	13723.811	-7706.15	-7706.15	23061.006	1467.492	23061.006
-27001.834	-16540.777	2423.677	12311.934	-6948.408	-6948.408	20705.045	1293.726	20705.045
-34782.095	-19507.516	3166.247	15049.003	-8006.735	-8006.735	25109.796	1868.241	25109.796
-36171.564	-20068.763	3300.138	15546.885	-8208.113	-8208.113	25920.396	1968.736	25920.396
0	0	0	0	0	0	0	0
0	0	0	0	0	0	0	0
0	0	0	0	0	0	0	0
0	0	0	0	0	0	0	0
0	0	0	0	0	0	0	0
0	0	0	0	0	0	0	0
0	0	0	0	0	0	0	0
0	0	0	0	0	0	0	0
0	0	0	0	0	0	0	0
0	0	0	0	0	0	0	0
0	0	0	0	0	0	0	0
0	0	0	0	0	0	0	0
0	0	0	0	0	0	0	0
0	0	0	0	0	0	0	0
0	0	0	0	0	0	0	0
0	0	0	0	0	0	0	0
0	0	0	0	0	0	0	0
0	0	0	0	0	0	0	0
0	0	0	0	0	0	0	0
0	0	0	0	0	0	0	0
0	0	0	0	0	0	0	0
0	0	0	0	0	0	0	0
0	0	0	0	0	0	0	0
0	0	0	0	0	0	0	0
0	0	0	0	0	0	0	0
0	0	0	0	0	0	0	0
0	0	0	0	0	0	0	0
0	0	0	0	0	0	0	0
0	0	0	0	0	0	0	0
0	0	0	0	0	0	0	0
0	0	0	0	0	0	0	0
0	0	0	0	0	0	0	0
0	0	0	0	0	0	0	0
0	0	0	0	0	0	0	0
0	0	0	0	0	0	0	0
0	0	0	0	0	0	0	0
0	0	0	0	0	0	0	0
0	0	0	0	0	0	0	0
0	0	0	0	0	0	0	0
0	0	0	0	0	0	0	0
0	0	0	0	0	0	0	0
0	0	0	0	0	0	0	0
0	0	0	0	0	0	0	0
0	0	0	0	0	0	0	0
0	0	0	0	0	0	0	0
0	0	0	0	0	0	0	0
0	0	0	0	0	0	0	0
0	0	0	0	0	0	0	0
0	0	0	0	0	0	0	0
0	0	0	0	0	0	0	0
0	0	0	0	0	0	0	0
0	0	0	0	0	0	0	0
0	0	0	0	0	0	0	0
0	0	0	0	0	0	0	0
-1010.246	126.281	126.281	126.281	126.281	126.281	126.281	126.281	126.281
-1006.28	125.785	125.785	125.785	125.785	125.785	125.785	125.785	125.785
-1001.821	125.228	125.228	125.228	125.228	125.228	125.228	125.228	125.228
-996.872	124.609	124.609	124.609	124.609	124.609	124.609	124.609	124.609
-991.946	123.993	123.993	123.993	123.993	123.993	123.993	123.993	123.993
-992.428	124.053	124.053	124.053	124.053	124.053	124.053	124.053	124.053
-986.511	123.314	123.314	123.314	123.314	123.314	123.314	123.314	123.314
-74936.306	-46504.219	6619.494	34348.438	-19315.682	-19315.682	57699.986	3703.986	57699.986
-72282.204	-44625.551	6400.642	33035.43	-18528.199	-18528.199	55469.863	3588.354	55469.863
-66919.239	-40838.928	5952.067	30382.045	-16935.633	-16935.633	50969.355	3356.611	50969.355
-68526.577	-42060.616	6091.8	31221.198	-17464.984	-17464.984	52395.639	3412.885	52395.639
-74019.201	-46074.136	6555.573	34001.795	-19171.953	-19171.953	57123.875	3632.126	57123.875
-67788.824	-41647.091	6020.839	30892.124	-17291.478	-17291.478	51866.098	3373.713	51866.098
-65030.433	-39738.855	5791.707	29547.01	-16494.418	-16494.418	49585.068	3249.272	49585.068
-55553.427	-33040.819	4990.146	24853.268	-13665.859	-13665.859	41618.38	2845.791	41618.38
-53027.901	-31313.252	4774.607	23625.921	-12939.44	-12939.44	39543.289	2732.926	39543.289
-56880.436	-34076.934	5095.717	25543.178	-14104.817	-14104.817	42816.495	2895.118	42816.495
-52923.58	-31303.046	4755.211	23586	-12927.878	-12927.878	39506.623	2727.926	39506.623
0	0	0	0	0	0	0	0
0	0	0	0	0	0	0	0
0	0	0	0	0	0	0	0
0	0	0	0	0	0	0	0
0	0	0	0	0	0	0	0
0	0	0	0	0	0	0	0
0	0	0	0	0	0	0	0
0	0	0	0	0	0	0	0
0	0	0	0	0	0	0	0
0	0	0	0	0	0	0	0
0	0	0	0	0	0	0	0
0	0	0	0	0	0	0	0
0	0	0	0	0	0	0	0
-60686.952	-36633.334	5414.503	27366.977	-15168.024	-15168.024	45900.461	3073.931	45900.461
-58370.69	-35018.683	5220.862	26231.334	-14490.575	-14490.575	43973.297	2971.732	43973.297
-53802.771	-31856.617	4834.693	23998.813	-13161.46	-13161.46	40189.458	2769.887	40189.458
-53744.118	-31887.056	4831.876	24004.933	-13184.464	-13184.464	40202.797	2757.701	40202.797
-55475.268	-33149.332	4979.436	24879.969	-13722.84	-13722.84	41692.314	2826.246	41692.314
-51473.144	-30353.542	4632.729	22901.659	-12534.7	-12534.7	38352.169	2657.36	38352.169
-43371.302	-25280.649	3916.28	19177.665	-10438.481	-10438.481	32090.958	2253.051	32090.958
-28256.229	-17305.793	2533.401	12876.244	-7262.705	-7262.705	21659.732	1358.325	21659.732
-24509.585	-15236.56	2194.741	11271.449	-6424.937	-6424.937	18991.228	1147.374	18991.228
-31206.433	-18884.978	2798.922	14110.674	-7892.072	-7892.072	23717.202	1531.556	23717.202
-29431.94	-17703.869	2642.341	13259.466	-7392.783	-7392.783	22283.721	1452.126	22283.721
0	0	0	0	0	0	0	0
0	0	0	0	0	0	0	0
0	0	0	0	0	0	0	0
0	0	0	0	0	0	0	0
0	0	0	0	0	0	0	0
0	0	0	0	0	0	0	0
0	0	0	0	0	0	0	0
0	0	0	0	0	0	0	0
0	0	0	0	0	0	0	0
0	0	0	0	0	0	0	0
0	0	0	0	0	0	0	0
0	0	0	0	0	0	0	0
0	0	0	0	0	0	0	0
-48372.791	-28034.732	4366.87	21305.859	-11536.71	-11536.71	35632.518	2543.179	35632.518
-45867.689	-26297.938	4154.976	20082.209	-10805.855	-10805.855	33553.505	2433.141	33553.505
-38816.289	-21973.663	3527.114	16881.092	-9025.731	-9025.731	28180.142	2072.924	28180.142
-36624.21	-21478.377	3305.231	16261.979	-8902.239	-8902.239	27231.771	1876.315	27231.771
-41987.411	-24672.855	3785.477	18659.209	-10212.765	-10212.765	31241.625	2157.86	31241.625
-38932.484	-22291.948	3527.854	17038.693	-9177.885	-9177.885	28479.304	2055.046	28479.304
-31741.43	-18976.381	2854.838	14253.706	-7910.377	-7910.377	23924.367	1581.288	23924.367
-23683.259	-14684.152	2122.644	10875.103	-6191.631	-6191.631	18321.223	1110.481	18321.223
-21596.033	-13471.684	1935.605	9954.605	-5693.888	-5693.888	16782.956	999.373	16782.956
-26445.489	-15942.74	2375.949	11935.049	-6671.407	-6671.407	20062.979	1294.086	20062.979
-26806.042	-16076.397	2409.206	12057.478	-6717.117	-6717.117	20264.196	1321.597	20264.196
0	0	0	0	0	0	0	0
0	0	0	0	0	0	0	0
0	0	0	0	0	0	0	0
0	0	0	0	0	0	0	0
0	0	0	0	0	0	0	0
0	0	0	0	0	0	0	0
0	0	0	0	0	0	0	0
0	0	0	0	0	0	0	0
0	0	0	0	0	0	0	0
0	0	0	0	0	0	0	0
0	0	0	0	0	0	0	0
0	0	0	0	0	0	0	0
0	0	0	0	0	0	0	0
-46961.314	-26913.809	4247.246	20553.283	-11049.933	-11049.933	34338.282	2497.895	34338.282
-44788.132	-25405.298	4063.305	19491.029	-10415.207	-10415.207	32533.465	2402.581	32533.465
-41787.252	-23378.458	3807.64	18047.316	-9565.647	-9565.647	30088.142	2265.763	30088.142
-42579.516	-24154.368	3869.06	18539.642	-9916.154	-9916.154	30940.925	2275.639	30940.925
-48180.58	-27930.458	4356.972	21235.693	-11504.683	-11504.683	35500.37	2526.998	35500.37
-43554.649	-24691.106	3956.335	18947.321	-10125.983	-10125.983	31630.194	2333.676	31630.194
-39065.083	-22072.852	3551.646	16970.687	-9061.581	-9061.581	28323.959	2090.846	28323.959
-29348.515	-17283.056	2649.418	13069.694	-7190.807	-7190.807	21905.828	1482.418	21905.828
-26947	-16018.881	2429.455	12068.765	-6685.832	-6685.832	20249.3	1340.725	20249.3
-33261.803	-18606.294	3029.268	14368.845	-7635.381	-7635.381	23975.959	1788.828	23975.959
-34593.889	-19195.174	3155.302	14869.965	-7855.296	-7855.296	24797.287	1879.814	24797.287
0	0	0	0	0	0	0	0
0	0	0	0	0	0	0	0
0	0	0	0	0	0	0	0
0	0	0	0	0	0	0	0
0	0	0	0	0	0	0	0
0	0	0	0	0	0	0	0
0	0	0	0	0	0	0	0
0	0	0	0	0	0	0	0
0	0	0	0	0	0	0	0
-3.226	0.403	0.403	0.403	0.403	0.403	0.403	0.403	0.403
-39.755	4.969	4.969	4.969	4.969	4.969	4.969	4.969	4.969
-98.887	12.361	12.361	12.361	12.361	12.361	12.361	12.361	12.361
-171.797	21.475	21.475	21.475	21.475	21.475	21.475	21.475	21.475
-50045.028	-28784.269	4510.927	21949.279	-11814.537	-11814.537	36668.098	2661.969	36668.098
-48191.328	-27487.749	4354.79	21039.546	-11269.242	-11269.242	35121.035	2581.157	35121.035
-46247.443	-26181.485	4190.933	20108.102	-10724.467	-10724.467	33544.11	2490.608	33544.11
-48773.812	-28000.416	4408.999	21378.669	-11502.093	-11502.093	35699.8	2591.145	35699.8
-52488.867	-30635.426	4726.202	23225.127	-12619.757	-12619.757	38833.163	2746.152	38833.163
-46686.209	-26545.677	4226.061	20345.399	-10880.81	-10880.81	33958.768	2504.51	33958.768
-45867.203	-26009.567	4158.229	19961.385	-10660.242	-10660.242	33306.838	2463.964	33306.838
-42620.416	-23790.238	3881.426	18387.766	-9727.792	-9727.792	30639.228	2318.59	30639.228
-41079.256	-22729.588	3748.929	17635.955	-9279.592	-9279.592	29365.853	2251.439	29365.853
-40756.067	-22458.363	3717.829	17449.898	-9154.703	-9154.703	29055.23	2245.649	29055.23
-40861.474	-22552.094	3725.154	17507.017	-9193.454	-9193.454	29159.533	2249.24	29159.533
0	0	0	0	0	0	0	0
0	0	0	0	0	0	0	0
-1.462	0.183	0.183	0.183	0.183	0.183	0.183	0.183	0.183
-30.619	3.827	3.827	3.827	3.827	3.827	3.827	3.827	3.827
-86.968	10.871	10.871	10.871	10.871	10.871	10.871	10.871	10.871
-168.078	21.01	21.01	21.01	21.01	21.01	21.01	21.01	21.01
0	0	0	0	0	0	0	0
0	0	0	0	0	0	0	0
0	0	0	0	0	0	0	0
0	0	0	0	0	0	0	0
0	0	0	0	0	0	0	0
0	0	0	0	0	0	0	0
0	0	0	0	0	0	0	0
0	0	0	0	0	0	0	0
0	0	0	0	0	0	0	0
0	0	0	0	0	0	0	0
0	0	0	0	0	0	0	0
0	0	0	0	0	0	0	0
0	0	0	0	0	0	0	0
0	0	0	0	0	0	0	0
0	0	0	0	0	0	0	0
0	0	0	0	0	0	0	0
0	0	0	0	0	0	0	0
0	0	0	0	0	0	0	0
0	0	0	0	0	0	0	0
0	0	0	0	0	0	0	0
0	0	0	0	0	0	0	0
0	0	0	0	0	0	0	0
0	0	0	0	0	0	0	0
0	0	0	0	0	0	0	0
0	0	0	0	0	0	0	0
0	0	0	0	0	0	0	0
0	0	0	0	0	0	0	0
0	0	0	0	0	0	0	0
0	0	0	0	0	0	0	0
0	0	0	0	0	0	0	0
0	0	0	0	0	0	0	0
0	0	0	0	0	0	0	0
0	0	0	0	0	0	0	0
0	0	0	0	0	0	0	0
0	0	0	0	0	0	0	0
0	0	0	0	0	0	0	0
0	0	0	0	0	0	0	0
0	0	0	0	0	0	0	0
0	0	0	0	0	0	0	0
0	0	0	0	0	0	0	0
0	0	0	0	0	0	0	0
0	0	0	0	0	0	0	0
0	0	0	0	0	0	0	0
0	0	0	0	0	0	0	0
0	0	0	0	0	0	0	0
0	0	0	0	0	0	0	0
0	0	0	0	0	0	0	0
0	0	0	0	0	0	0	0
-3184.521	398.065	398.065	398.065	398.065	398.065	398.065	398.065	398.065
-3173.42	396.677	396.677	396.677	396.677	396.677	396.677	396.677	396.677
-3173.399	396.675	396.675	396.675	396.675	396.675	396.675	396.675	396.675
-3156.8	394.6	394.6	394.6	394.6	394.6	394.6	394.6	394.6
-3150.586	393.823	393.823	393.823	393.823	393.823	393.823	393.823	393.823
-3135.38	391.922	391.922	391.922	391.922	391.922	391.922	391.922	391.922
-3121.605	390.201	390.201	390.201	390.201	390.201	390.201	390.201	390.201
-91522.539	-58223.357	8007.495	42571.724	-24242.249	-24242.249	71615.28	4420.616	71615.28
-88873.74	-56319.916	7790.128	41247.562	-23443.201	-23443.201	69367.269	4307.83	69367.269
-84288.697	-53050.168	7409.75	38964.029	-22069.656	-22069.656	65496.496	4111.405	65496.496
-85630.692	-54105.895	7526.44	39678.882	-22529.678	-22529.678	66718.027	4154.566	66718.027
-88693.194	-56413.785	7783.273	41259.828	-23516.208	-23516.208	69413.337	4269.619	69413.337
-82476.556	-51961.815	7254.471	38144.65	-21629.381	-21629.381	64142.941	4012.131	64142.941
-80245.795	-50400.385	7070.901	37048.64	-20977.729	-20977.729	62284.809	3912.481	62284.809
-72931.483	-45152.702	6459.007	33391.029	-18762.06	-18762.06	56076.116	3606.036	56076.116
-70495.663	-43446.331	6253.53	32189.87	-18043.918	-18043.918	54043.147	3500.136	54043.147
-72353.802	-44820.517	6403.932	33130.535	-18622.608	-18622.608	55654.549	3575.969	55654.549
-69911.909	-43095.022	6194.521	31916.329	-17891.211	-17891.211	53602.597	3473.31	53602.597
-255.503	31.938	31.938	31.938	31.938	31.938	31.938	31.938	31.938
-321.516	40.19	40.19	40.19	40.19	40.19	40.19	40.19	40.19
-392.169	49.021	49.021	49.021	49.021	49.021	49.021	49.021	49.021
-466.619	58.327	58.327	58.327	58.327	58.327	58.327	58.327	58.327
-545.295	68.162	68.162	68.162	68.162	68.162	68.162	68.162	68.162
-627.515	78.439	78.439	78.439	78.439	78.439	78.439	78.439	78.439
-720.687	90.086	90.086	90.086	90.086	90.086	90.086	90.086	90.086
-825.912	103.239	103.239	103.239	103.239	103.239	103.239	103.239	103.239
-936.611	117.076	117.076	117.076	117.076	117.076	117.076	117.076	117.076
-1019.193	127.399	127.399	127.399	127.399	127.399	127.399	127.399	127.399
-1103.205	137.901	137.901	137.901	137.901	137.901	137.901	137.901	137.901
-1180.254	147.532	147.532	147.532	147.532	147.532	147.532	147.532	147.532
-1258.234	157.279	157.279	157.279	157.279	157.279	157.279	157.279	157.279
-88684.928	-56593.053	7770.546	41325.487	-23600.637	-23600.637	69565.29	4252.644	69565.29
-84767.866	-53717.948	7446.697	39339.86	-22383.483	-22383.483	66185.873	4094.478	66185.873
-81425.18	-51332.055	7170.099	37675.735	-21380.732	-21380.732	63360.664	3951.536	63360.664
-84787.391	-53829.321	7456.257	39398.629	-22448.986	-22448.986	66289.797	4080.203	66289.797
-89645.868	-57401.242	7862.98	41868.183	-23966.959	-23966.959	70488.351	4273.165	70488.351
-80784.521	-50929.944	7112.207	37376.373	-21213.043	-21213.043	62866.054	3919.864	62866.054
-81925.599	-51835.04	7211.868	37988.237	-21608.656	-21608.656	63911.153	3955.539	63911.153
-76843.441	-48205	6788.628	35454.943	-20079.246	-20079.246	59611.725	3739.912	59611.725
-74288.5	-46388.439	6573.171	34183.603	-19312.195	-19312.195	57456.392	3631.772	57456.392
-69484.306	-42876.702	6161.418	31743.932	-17811.214	-17811.214	53317.227	3443.632	53317.227
-66070.762	-40437.091	5870.136	30035.726	-16775.093	-16775.093	50424.652	3302.873	50424.652
-126.87	15.859	15.859	15.859	15.859	15.859	15.859	15.859	15.859
-204.919	25.615	25.615	25.615	25.615	25.615	25.615	25.615	25.615
-287.905	35.988	35.988	35.988	35.988	35.988	35.988	35.988	35.988
-376.869	47.109	47.109	47.109	47.109	47.109	47.109	47.109	47.109
-478.534	59.817	59.817	59.817	59.817	59.817	59.817	59.817	59.817
-578.353	72.294	72.294	72.294	72.294	72.294	72.294	72.294	72.294
-666.793	83.349	83.349	83.349	83.349	83.349	83.349	83.349	83.349
-748.314	93.539	93.539	93.539	93.539	93.539	93.539	93.539	93.539
-837.655	104.707	104.707	104.707	104.707	104.707	104.707	104.707	104.707
-919.172	114.897	114.897	114.897	114.897	114.897	114.897	114.897	114.897
-991.932	123.992	123.992	123.992	123.992	123.992	123.992	123.992	123.992
-1072.306	134.038	134.038	134.038	134.038	134.038	134.038	134.038	134.038
-1177.135	147.142	147.142	147.142	147.142	147.142	147.142	147.142	147.142
-83136.921	-52523.188	7306.444	38509.661	-21872.405	-21872.405	64778.932	4030.951	64778.932
-79565.88	-49923.794	7010.213	36709.68	-20773.76	-20773.76	61716.421	3884.458	61716.421
-76700.593	-47896.147	6773.482	35291.087	-19923.176	-19923.176	59309.274	3759.976	59309.274
-80036.371	-50369.198	7057.474	36998.618	-20981.178	-20981.178	62211.994	3887.846	62211.994
-84495.505	-53633.017	7431.685	39258.73	-22367.523	-22367.523	66053.388	4066.377	66053.388
-75644.751	-47190.257	6681.038	34781.327	-19626.233	-19626.233	58456.675	3711.76	58456.675
-76815.279	-48126.954	6782.29	35412.532	-20036.329	-20036.329	59536.345	3747.379	59536.345
-72035.935	-44740.411	6383.346	33042.27	-18611.173	-18611.173	55515.483	3542.109	55515.483
-69145.643	-42694.066	6139.354	31607.785	-17747.192	-17747.192	53083.91	3419.134	53083.91
-65045.943	-39703.386	5786.572	29526.814	-16467.688	-16467.688	49556.308	3258.703	49556.308
-62344.495	-37780.137	5555.061	28177.926	-15650.311	-15650.311	47272.571	3147.125	47272.571
-51.906	6.488	6.488	6.488	6.488	6.488	6.488	6.488	6.488
-106.25	13.281	13.281	13.281	13.281	13.281	13.281	13.281	13.281
-170.648	21.331	21.331	21.331	21.331	21.331	21.331	21.331	21.331
-243.479	30.435	30.435	30.435	30.435	30.435	30.435	30.435	30.435
-316.594	39.574	39.574	39.574	39.574	39.574	39.574	39.574	39.574
-399.689	49.961	49.961	49.961	49.961	49.961	49.961	49.961	49.961
-486.936	60.867	60.867	60.867	60.867	60.867	60.867	60.867	60.867
-577.089	72.136	72.136	72.136	72.136	72.136	72.136	72.136	72.136
-669.88	83.735	83.735	83.735	83.735	83.735	83.735	83.735	83.735
-756.52	94.565	94.565	94.565	94.565	94.565	94.565	94.565	94.565
-835.77	104.471	104.471	104.471	104.471	104.471	104.471	104.471	104.471
-914.835	114.354	114.354	114.354	114.354	114.354	114.354	114.354	114.354
-993.426	124.178	124.178	124.178	124.178	124.178	124.178	124.178	124.178
-77725.203	-48587.419	6852.198	35778.327	-20203.514	-20203.514	60138.923	3811.279	60138.923
-75250.789	-46826.806	6647.534	34549.365	-19464.102	-19464.102	58052.03	3704.84	58052.03
-70649.359	-43592.271	6263.598	32278.407	-18105.73	-18105.73	54203.489	3504.107	54203.489
-72416.015	-44951.225	6415.67	33205.897	-18694.118	-18694.118	55784.442	3565.023	55784.442
-77276.626	-48543.978	6825.002	35684.407	-20225.623	-20225.623	60003.936	3754.569	60003.936
-68506.12	-42213.882	6078.825	31270.951	-17534.362	-17534.362	52520.164	3398.623	52520.164
-66689.505	-40960.741	5928.513	30386.941	-17011.94	-17011.94	51021.385	3315.902	51021.385
-62030.887	-37675.607	5536.942	28084.196	-15627.879	-15627.879	47112.813	3115.487	47112.813
-57690.294	-34571.391	5168.673	25916.004	-14311.196	-14311.196	43431.766	2935.867	43431.766
-57291.447	-34234.593	5129.15	25687.26	-14156.618	-14156.618	43047.161	2928.545	43047.161
-57161.014	-34160.774	5115.391	25626.566	-14123.828	-14123.828	42952.425	2922.639	42952.425
0	0	0	0	0	0	0	0
-0.356	0.044	0.044	0.044	0.044	0.044	0.044	0.044	0.044
-23.544	2.943	2.943	2.943	2.943	2.943	2.943	2.943	2.943
-76.04	9.505	9.505	9.505	9.505	9.505	9.505	9.505	9.505
-144.217	18.027	18.027	18.027	18.027	18.027	18.027	18.027	18.027
-220.019	27.502	27.502	27.502	27.502	27.502	27.502	27.502	27.502
-310.299	38.787	38.787	38.787	38.787	38.787	38.787	38.787	38.787
-408.408	51.051	51.051	51.051	51.051	51.051	51.051	51.051	51.051
-512.808	64.101	64.101	64.101	64.101	64.101	64.101	64.101	64.101
-600.008	75.001	75.001	75.001	75.001	75.001	75.001	75.001	75.001
-696.482	87.06	87.06	87.06	87.06	87.06	87.06	87.06	87.06
-778.991	97.374	97.374	97.374	97.374	97.374	97.374	97.374	97.374
-869.813	108.727	108.727	108.727	108.727	108.727	108.727	108.727	108.727
-71105.466	-43764.527	6295.409	32433.377	-18155.682	-18155.682	54454.014	3544.544	54454.014
-68883.404	-42201.091	6111.531	31337.451	-17500.436	-17500.436	52594.667	3447.051	52594.667
-64521.063	-39153.945	5745.549	29193.608	-16221.215	-16221.215	48961.518	3255.245	48961.518
-66190.925	-40444.551	5890.064	30072.915	-16780.963	-16780.963	50461.274	3311.876	50461.274
-69588.222	-42956.873	6177.089	31805.598	-17853.049	-17853.049	53412.401	3443.703	53412.401
-63580.097	-38685.743	5662.449	28808.156	-16039.534	-16039.534	48339.98	3194.342	48339.98
-61833.624	-37509.216	5517.264	27970.873	-15551.424	-15551.424	46922.857	3111.837	46922.857
-55079.061	-32751.438	4946.401	24632.733	-13543.1	-13543.1	41257.379	2822.808	41257.379
-53045.722	-31346.392	4772.586	23638.393	-12950.897	-12950.897	39574.653	2733.623	39574.653
-54837.787	-32595.625	4920.369	24511.581	-13471.869	-13471.869	41065.48	2814.239	41065.48
-53007.798	-31296.093	4761.991	23597.769	-12917.705	-12917.705	39520.062	2739.418	39520.062
0	0	0	0	0	0	0	0
0	0	0	0	0	0	0	0
0	0	0	0	0	0	0	0
0	0	0	0	0	0	0	0
-7.051	0.881	0.881	0.881	0.881	0.881	0.881	0.881	0.881
-55.847	6.981	6.981	6.981	6.981	6.981	6.981	6.981	6.981
0	0	0	0	0	0	0	0
0	0	0	0	0	0	0	0
0	0	0	0	0	0	0	0
0	0	0	0	0	0	0	0
0	0	0	0	0	0	0	0
0	0	0	0	0	0	0	0
0	0	0	0	0	0	0	0
0	0	0	0	0	0	0	0
0	0	0	0	0	0	0	0
0	0	0	0	0	0	0	0
0	0	0	0	0	0	0	0
0	0	0	0	0	0	0	0
0	0	0	0	0	0	0	0
0	0	0	0	0	0	0	0
0	0	0	0	0	0	0	0
0	0	0	0	0	0	0	0
0	0	0	0	0	0	0	0
0	0	0	0	0	0	0	0
0	0	0	0	0	0	0	0
0	0	0	0	0	0	0	0
0	0	0	0	0	0	0	0
0	0	0	0	0	0	0	0
0	0	0	0	0	0	0	0
0	0	0	0	0	0	0	0
0	0	0	0	0	0	0	0
0	0	0	0	0	0	0	0
0	0	0	0	0	0	0	0
0	0	0	0	0	0	0	0
0	0	0	0	0	0	0	0
0	0	0	0	0	0	0	0
0	0	0	0	0	0	0	0
0	0	0	0	0	0	0	0
0	0	0	0	0	0	0	0
0	0	0	0	0	0	0	0
0	0	0	0	0	0	0	0
0	0	0	0	0	0	0	0
0	0	0	0	0	0	0	0
0	0	0	0	0	0	0	0
0	0	0	0	0	0	0	0
0	0	0	0	0	0	0	0
0	0	0	0	0	0	0	0
0	0	0	0	0	0	0	0
0	0	0	0	0	0	0	0
0	0	0	0	0	0	0	0
0	0	0	0	0	0	0	0
0	0	0	0	0	0	0	0
0	0	0	0	0	0	0	0
0	0	0	0	0	0	0	0
-2592.199	324.025	324.025	324.025	324.025	324.025	324.025	324.025	324.025
-2701.576	337.697	337.697	337.697	337.697	337.697	337.697	337.697	337.697
-2835.028	354.379	354.379	354.379	354.379	354.379	354.379	354.379	354.379
-2921.04	365.13	365.13	365.13	365.13	365.13	365.13	365.13	365.13
-3007.176	375.897	375.897	375.897	375.897	375.897	375.897	375.897	375.897
-3090.64	386.33	386.33	386.33	386.33	386.33	386.33	386.33	386.33
-3169.232	396.154	396.154	396.154	396.154	396.154	396.154	396.154	396.154
-102641.159	-66469.583	8934.904	48253.964	-27747.733	-27747.733	81280.461	4856.418	81280.461
-100255.714	-64723.942	8740.536	47047.957	-27012.752	-27012.752	79229.286	4758.094	79229.286
-94731.143	-60703.802	8283.71	44260.866	-25316.573	-25316.573	74496.544	4530.425	74496.544
-99023.868	-63914.767	8646.546	46470.001	-26689.266	-26689.266	78253.66	4693.3	78253.66
-101865.923	-66036.965	8883.019	47928.746	-27592.955	-27592.955	80736.949	4803.135	80736.949
-90446.415	-57667.065	7921.411	42128.394	-24036.2	-24036.2	70894.239	4347.597	70894.239
-89471.706	-56993.486	7844.25	41655.315	-23759.013	-23759.013	70091.01	4301.633	70091.01
-85034.203	-53790.206	7476.517	39429.086	-22408.668	-22408.668	66309.951	4116.241	66309.951
-81926.181	-51543.972	7215.586	37865.968	-21458.032	-21458.032	63658.208	3988.248	63658.208
-77597.443	-48375.801	6845.098	35665.521	-20104.737	-20104.737	59926.78	3818.54	59926.78
-73881.216	-45701.714	6529.114	33798.805	-18969.465	-18969.465	56763.767	3666.407	56763.767
-1156.481	144.56	144.56	144.56	144.56	144.56	144.56	144.56	144.56
-1282.591	160.324	160.324	160.324	160.324	160.324	160.324	160.324	160.324
-1419.945	177.493	177.493	177.493	177.493	177.493	177.493	177.493	177.493
-1560.625	195.078	195.078	195.078	195.078	195.078	195.078	195.078	195.078
-1587.623	198.453	198.453	198.453	198.453	198.453	198.453	198.453	198.453
-1667.134	208.392	208.392	208.392	208.392	208.392	208.392	208.392	208.392
-1725.775	215.722	215.722	215.722	215.722	215.722	215.722	215.722	215.722
-1780.3	222.537	222.537	222.537	222.537	222.537	222.537	222.537	222.537
-1832.405	229.051	229.051	229.051	229.051	229.051	229.051	229.051	229.051
-1880.764	235.096	235.096	235.096	235.096	235.096	235.096	235.096	235.096
-1935.444	241.931	241.931	241.931	241.931	241.931	241.931	241.931	241.931
-2038.329	254.791	254.791	254.791	254.791	254.791	254.791	254.791	254.791
-2051.681	256.46	256.46	256.46	256.46	256.46	256.46	256.46	256.46
-101990.361	-66261.361	8880.241	48039.32	-27690.783	-27690.783	80958.064	4797.599	80958.064
-97587.317	-63014.365	8517.757	45800.196	-26316.621	-26316.621	77148.073	4620.825	77148.073
-94567.878	-60845.522	8270.169	44290.576	-25406.139	-25406.139	74586.347	4492.239	74586.347
-98249.192	-63596.885	8581.616	46184.757	-26583.035	-26583.035	77806.941	4631.893	77806.941
-103000.997	-67119.219	8978.04	48612.57	-28080.576	-28080.576	81936.167	4818.423	81936.167
-92067.178	-59076.108	8057.106	43045.955	-24658.542	-24658.542	72485.651	4386.007	72485.651
-93671.186	-60350.478	8195.277	43905.732	-25214.133	-25214.133	73956.058	4436.804	73956.058
-88451.065	-56607.868	7762.581	41297.947	-23638.914	-23638.914	69530.262	4215.71	69530.262
-84668.273	-53882.061	7445.858	39399.028	-22486.279	-22486.279	66309.584	4058.839	66309.584
-79860.708	-50353.136	7034.832	36950.594	-20978.343	-20978.343	62156.958	3871.188	62156.958
-76355.73	-47825.9	6736.788	35187.627	-19904.543	-19904.543	59168.923	3728.456	59168.923
-345.777	43.222	43.222	43.222	43.222	43.222	43.222	43.222	43.222
-392.544	49.068	49.068	49.068	49.068	49.068	49.068	49.068	49.068
-437.208	54.651	54.651	54.651	54.651	54.651	54.651	54.651	54.651
-480.927	60.116	60.116	60.116	60.116	60.116	60.116	60.116	60.116
-523.433	65.429	65.429	65.429	65.429	65.429	65.429	65.429	65.429
-564.053	70.507	70.507	70.507	70.507	70.507	70.507	70.507	70.507
-624.486	78.061	78.061	78.061	78.061	78.061	78.061	78.061	78.061
-700.508	87.563	87.563	87.563	87.563	87.563	87.563	87.563	87.563
-753.772	94.222	94.222	94.222	94.222	94.222	94.222	94.222	94.222
-806.778	100.847	100.847	100.847	100.847	100.847	100.847	100.847	100.847
-866.005	108.251	108.251	108.251	108.251	108.251	108.251	108.251	108.251
-916.746	114.593	114.593	114.593	114.593	114.593	114.593	114.593	114.593
-966.851	120.856	120.856	120.856	120.856	120.856	120.856	120.856	120.856
-93761.893	-60473.791	8194.113	43969.876	-25264.84	-25264.84	74082.058	4437.26	74082.058
-89552.679	-57399.238	7846.818	41842.145	-23965.243	-23965.243	70464.074	4265.293	70464.074
-85083.221	-54181.17	7476.631	39603.527	-22608.902	-22608.902	66662.108	4077.821	66662.108
-87876.17	-56268.81	7714.588	41041.491	-23503.862	-23503.862	69106.879	4182.868	69106.879
-93075.899	-60108.736	8149.105	43691.453	-25137.14	-25137.14	73615.336	4387.685	73615.336
-84206.485	-53622.155	7398.583	39191.132	-22376.269	-22376.269	65978.37	4034.722	65978.37
-84626.372	-54042.047	7437.35	39456.491	-22570.346	-22570.346	66439.378	4036.516	66439.378
-76298.619	-48053.811	6741.528	35286.201	-20040.049	-20040.049	59357.731	3689.337	59357.731
-72935.573	-45667.493	6458.247	33614.515	-19032.457	-19032.457	56524.324	3546.568	56524.324
-73784.468	-46284.979	6522.427	34035.121	-19287.349	-19287.349	57251.082	3584.433	57251.082
-70675.726	-44056.512	6256.848	32476.451	-18340.121	-18340.121	54611.066	3457.049	54611.066
0	0	0	0	0	0	0	0
0	0	0	0	0	0	0	0
0	0	0	0	0	0	0	0
0	0	0	0	0	0	0	0
0	0	0	0	0	0	0	0
-5.04	0.63	0.63	0.63	0.63	0.63	0.63	0.63	0.63
-28.331	3.541	3.541	3.541	3.541	3.541	3.541	3.541	3.541
-47.923	5.99	5.99	5.99	5.99	5.99	5.99	5.99	5.99
-70.571	8.821	8.821	8.821	8.821	8.821	8.821	8.821	8.821
-106.728	13.341	13.341	13.341	13.341	13.341	13.341	13.341	13.341
-132.812	16.602	16.602	16.602	16.602	16.602	16.602	16.602	16.602
-168.646	21.081	21.081	21.081	21.081	21.081	21.081	21.081	21.081
-207.055	25.882	25.882	25.882	25.882	25.882	25.882	25.882	25.882
-77989.132	-49122.63	6873.28	36059.325	-20466.209	-20466.209	60664.889	3781.797	60664.889
-74163.172	-46360.689	6555.493	34140.18	-19299.452	-19299.452	57402.095	3622.902	57402.095
-69630.015	-43145.256	6176.417	31891.295	-17945.173	-17945.173	53584.505	3428.894	53584.505
-71688.694	-44686.755	6353.483	32953.052	-18608.345	-18608.345	55390.327	3504.95	55390.327
-76727.437	-48366.986	6777.837	35503.135	-20173.181	-20173.181	59726.633	3706.548	59726.633
-70529.934	-43890.312	6248.578	32380.309	-18267.111	-18267.111	54434.567	3456.447	54434.567
-69160.733	-42950.798	6136.296	31717.647	-17876.924	-17876.924	53309.15	3393.136	53309.15
-64341.582	-39544.045	5731.531	29331.796	-16441.023	-16441.023	49258.859	3186.629	49258.859
-62397.294	-38178.192	5566.715	28371.102	-15864.361	-15864.361	47631.642	3103.106	47631.642
-63399.562	-38875.175	5645.264	28855.1	-16150.872	-16150.872	48462.849	3150.419	48462.849
-63199.606	-38781.174	5624.65	28772.539	-16112.368	-16112.368	48335.05	3138.227	48335.05
0	0	0	0	0	0	0	0
0	0	0	0	0	0	0	0
0	0	0	0	0	0	0	0
0	0	0	0	0	0	0	0
0	0	0	0	0	0	0	0
0	0	0	0	0	0	0	0
0	0	0	0	0	0	0	0
-0.659	0.082	0.082	0.082	0.082	0.082	0.082	0.082	0.082
-27.138	3.392	3.392	3.392	3.392	3.392	3.392	3.392	3.392
-70.158	8.77	8.77	8.77	8.77	8.77	8.77	8.77	8.77
-118.769	14.846	14.846	14.846	14.846	14.846	14.846	14.846	14.846
-174.382	21.798	21.798	21.798	21.798	21.798	21.798	21.798	21.798
-241.873	30.234	30.234	30.234	30.234	30.234	30.234	30.234	30.234
-71306.398	-44165.487	6311.968	32644.123	-18351.74	-18351.74	54848.203	3522.867	54848.203
-68001.231	-41795.787	6036.69	30994.014	-17351.787	-17351.787	52042.919	3384.05	52042.919
-64450.961	-39302.439	5739.631	29244.18	-16303.84	-16303.84	49073.925	3229.418	49073.925
-67156.092	-41294.02	5971.151	30624.108	-17156.706	-17156.706	51417.335	3333.595	51417.335
-72026.282	-44817.037	6382.42	33073.7	-18652.163	-18652.163	55579.794	3531.936	55579.794
-65092.764	-39811.361	5790.183	29582.793	-16520.807	-16520.807	49660.335	3252.093	49660.335
-64441.413	-39386.621	5738.141	29278.693	-16348.365	-16348.365	49144.672	3218.585	49144.672
-60672.825	-36738.503	5421.811	27420.565	-15233.865	-15233.865	45990.698	3055.285	45990.698
-58812.18	-35427.216	5263.518	26499.63	-14679.436	-14679.436	44429.505	2976.11	44429.505
-58508.089	-35172.323	5232.446	26323.992	-14560.934	-14560.934	44137.35	2971.142	44137.35
-58250.67	-35026.908	5207.383	26208.113	-14499.585	-14499.585	43951.739	2957.773	43951.739
0	0	0	0	0	0	0	0
0	0	0	0	0	0	0	0
0	0	0	0	0	0	0	0
-7.361	0.92	0.92	0.92	0.92	0.92	0.92	0.92	0.92
-48.661	6.083	6.083	6.083	6.083	6.083	6.083	6.083	6.083
-101.949	12.744	12.744	12.744	12.744	12.744	12.744	12.744	12.744
0	0	0	0	0	0	0	0
0	0	0	0	0	0	0	0
0	0	0	0	0	0	0	0
0	0	0	0	0	0	0	0
0	0	0	0	0	0	0	0
0	0	0	0	0	0	0	0
0	0	0	0	0	0	0	0
0	0	0	0	0	0	0	0
0	0	0	0	0	0	0	0
0	0	0	0	0	0	0	0
0	0	0	0	0	0	0	0
0	0	0	0	0	0	0	0
0	0	0	0	0	0	0	0
0	0	0	0	0	0	0	0
0	0	0	0	0	0	0	0
0	0	0	0	0	0	0	0
0	0	0	0	0	0	0	0
0	0	0	0	0	0	0	0
0	0	0	0	0	0	0	0
0	0	0	0	0	0	0	0
0	0	0	0	0	0	0	0
0	0	0	0	0	0	0	0
0	0	0	0	0	0	0	0
0	0	0	0	0	0	0	0
0	0	0	0	0	0	0	0
0	0	0	0	0	0	0	0
0	0	0	0	0	0	0	0
0	0	0	0	0	0	0	0
0	0	0	0	0	0	0	0
0	0	0	0	0	0	0	0
0	0	0	0	0	0	0	0
0	0	0	0	0	0	0	0
0	0	0	0	0	0	0	0
0	0	0	0	0	0	0	0
0	0	0	0	0	0	0	0
0	0	0	0	0	0	0	0
0	0	0	0	0	0	0	0
0	0	0	0	0	0	0	0
0	0	0	0	0	0	0	0
0	0	0	0	0	0	0	0
0	0	0	0	0	0	0	0
0	0	0	0	0	0	0	0
0	0	0	0	0	0	0	0
0	0	0	0	0	0	0	0
0	0	0	0	0	0	0	0
0	0	0	0	0	0	0	0
0	0	0	0	0	0	0	0
0	0	0	0	0	0	0	0
-1349.956	168.745	168.745	168.745	168.745	168.745	168.745	168.745	168.745
-1371.005	171.376	171.376	171.376	171.376	171.376	171.376	171.376	171.376
-1395.419	174.427	174.427	174.427	174.427	174.427	174.427	174.427	174.427
-1400.295	175.037	175.037	175.037	175.037	175.037	175.037	175.037	175.037
-1413.934	176.742	176.742	176.742	176.742	176.742	176.742	176.742	176.742
-1421.032	177.629	177.629	177.629	177.629	177.629	177.629	177.629	177.629
-1428.696	178.587	178.587	178.587	178.587	178.587	178.587	178.587	178.587
-86626.59	-55007.079	7599.306	40248.471	-22919.615	-22919.615	67722.964	4179.195	67722.964
-83881.677	-53064.177	7372.677	38889.319	-22105.847	-22105.847	65418.07	4059.412	65418.07
-76667.619	-47899.175	6770.967	35286.227	-19927.634	-19927.634	59304.805	3755.257	59304.805
-76275.37	-47689.053	6741.183	35124.353	-19849.87	-19849.87	59034.853	3728.923	59034.853
-79132.159	-49818.651	6981.287	36588.357	-20759.027	-20759.027	61530.387	3838.448	61530.387
-74794.35	-46754.616	6608.77	34431	-19460.129	-19460.129	57886.742	3655.97	57886.742
-71049.275	-44106.813	6296.727	32576.606	-18346.779	-18346.779	54741.055	3494.202	54741.055
-61581.021	-37362.742	5498.648	27863.499	-15496.146	-15496.146	46739.068	3095.773	46739.068
-59022.499	-35613.751	5281.204	26620.234	-14762.027	-14762.027	44639.059	2980.749	44639.059
-63982.044	-39240.782	5695.231	29124.061	-16300.935	-16300.935	48912.528	3180.35	48912.528
-61024.954	-37185.923	5441.195	27669.476	-15432.121	-15432.121	46455.924	3052.6	46455.924
0	0	0	0	0	0	0	0
0	0	0	0	0	0	0	0
0	0	0	0	0	0	0	0
0	0	0	0	0	0	0	0
0	0	0	0	0	0	0	0
0	0	0	0	0	0	0	0
0	0	0	0	0	0	0	0
0	0	0	0	0	0	0	0
0	0	0	0	0	0	0	0
0	0	0	0	0	0	0	0
0	0	0	0	0	0	0	0
0	0	0	0	0	0	0	0
0	0	0	0	0	0	0	0
-67814.119	-41903.315	6016.03	31001.333	-17417.942	-17417.942	52092.927	3350.102	52092.927
-65046.257	-39982.932	5785.182	29647.852	-16613.694	-16613.694	49798.481	3226.581	49798.481
-57553.638	-34703.52	5152.94	25943.63	-14385.683	-14385.683	43513.049	2905.855	43513.049
-58184.979	-35398.208	5201.79	26369.438	-14704.475	-14704.475	44257.754	2905.4	44257.754
-58366.82	-35649.815	5212.607	26514.279	-14821.114	-14821.114	44515.547	2900.882	44515.547
-51930.657	-31267.638	4652.045	23388.741	-12971.808	-12971.808	39242.103	2616.919	39242.103
-38717.795	-23978.705	3453.49	17744.33	-10044.207	-10044.207	29862.335	1862.426	29862.335
-25821.327	-16576.628	2298.83	12102.233	-7028.253	-7028.253	20446.787	1159.823	20446.787
-21352.897	-13804.082	1904.026	10053.693	-5874.074	-5874.074	17004.12	939.166	17004.12
-26744.573	-16969.101	2380.572	12440.251	-7172.445	-7172.445	21006.358	1225.024	21006.358
-27222.357	-17250.397	2421.266	12649.306	-7286.378	-7286.378	21361.982	1250.973	21361.982
0	0	0	0	0	0	0	0
0	0	0	0	0	0	0	0
0	0	0	0	0	0	0	0
0	0	0	0	0	0	0	0
0	0	0	0	0	0	0	0
0	0	0	0	0	0	0	0
0	0	0	0	0	0	0	0
0	0	0	0	0	0	0	0
0	0	0	0	0	0	0	0
0	0	0	0	0	0	0	0
0	0	0	0	0	0	0	0
0	0	0	0	0	0	0	0
0	0	0	0	0	0	0	0
-52406.49	-30916.563	4710.265	23319.476	-12761.257	-12761.257	39053.438	2708.95	39053.438
-49884.939	-29165.814	4497.892	22086.538	-12025.17	-12025.17	36959.301	2598.059	36959.301
-42804.281	-24737.856	3872.392	18834.046	-10196.28	-10196.28	31492.322	2243.616	31492.322
-39539.626	-23576.148	3555.056	17723.921	-9797.317	-9797.317	29719.067	1993.296	29719.067
-43677.627	-26146.166	3922.273	19619.588	-10861	-10861	32901.785	2200.363	32901.785
-39436.556	-23045.974	3558.457	17463.782	-9530.526	-9530.526	29242.487	2036.369	29242.487
-30950.375	-18890.055	2773.287	14068.764	-7910.834	-7910.834	23659.189	1501.671	23659.189
-21456.262	-13462.767	1921.375	9924.423	-5696.892	-5696.892	16741.104	984.805	16741.104
-19048.275	-11993.296	1707.39	8831.131	-5086.285	-5086.285	14905.777	864.067	14905.777
-22214.441	-13486.794	1995.85	10070.771	-5664.873	-5664.873	16948.137	1068.086	16948.137
-22750.876	-13632.368	2046.931	10231.318	-5707.227	-5707.227	17202.701	1114.046	17202.701
0	0	0	0	0	0	0	0
0	0	0	0	0	0	0	0
0	0	0	0	0	0	0	0
0	0	0	0	0	0	0	0
0	0	0	0	0	0	0	0
0	0	0	0	0	0	0	0
0	0	0	0	0	0	0	0
0	0	0	0	0	0	0	0
0	0	0	0	0	0	0	0
0	0	0	0	0	0	0	0
0	0	0	0	0	0	0	0
0	0	0	0	0	0	0	0
0	0	0	0	0	0	0	0
-42466.393	-23835.364	3861.775	18366.766	-9751.958	-9751.958	30638.883	2299.368	30638.883
-40300.502	-22359.763	3677.827	17320.423	-9132.565	-9132.565	28862.598	2201.949	28862.598
-32197.072	-17812.793	2939.337	13826.907	-7296.371	-7296.371	23044.011	1748.339	23044.011
-30099.121	-17505.316	2723.015	13306.944	-7261.262	-7261.262	22276.544	1543.915	22276.544
-34721.195	-20263.374	3137.251	15375.334	-8395.568	-8395.568	25739.153	1784.814	25739.153
-32633.346	-18476.833	2964.869	14195.939	-7605.482	-7605.482	23714.368	1731.599	23714.368
-28390.131	-16698.327	2562.526	12631.678	-6946.875	-6946.875	21176.69	1434.623	21176.69
-20784.707	-12717.081	1869.161	9472.786	-5357.562	-5357.562	15945.172	984.62	15945.172
-18775.134	-11587.51	1688.094	8602.578	-4896.632	-4896.632	14495.47	874.296	14495.47
-23008.408	-13745.397	2072.298	10332.149	-5751.797	-5751.797	17361.144	1130.663	17361.144
-23378.195	-13898.37	2105.838	10464.744	-5806.919	-5806.919	17581.234	1157.352	17581.234
0	0	0	0	0	0	0	0
0	0	0	0	0	0	0	0
0	0	0	0	0	0	0	0
0	0	0	0	0	0	0	0
0	0	0	0	0	0	0	0
0	0	0	0	0	0	0	0
0	0	0	0	0	0	0	0
0	0	0	0	0	0	0	0
0	0	0	0	0	0	0	0
0	0	0	0	0	0	0	0
0	0	0	0	0	0	0	0
0	0	0	0	0	0	0	0
0	0	0	0	0	0	0	0
-43916.806	-24741.523	3986.955	19034.771	-10126.19	-10126.19	31757.976	2373.032	31757.976
-42775.939	-24019.138	3890.78	18509.05	-9829.794	-9829.794	30870.061	2314.712	30870.061
-35590.264	-19489.7	3256.798	15191.527	-7952.013	-7952.013	25287.805	1960.055	25287.805
-32089.831	-17921.841	2924.857	13858.845	-7359.987	-7359.987	23111.701	1724.541	23111.701
-37595.355	-21072.338	3423.816	16262.989	-8641.729	-8641.729	27119.52	2025.304	27119.52
-35974.231	-19871.025	3285.484	15426.066	-8120.783	-8120.783	25704.69	1965.89	25704.69
-27802.752	-15950.065	2521.71	12194.034	-6601.449	-6601.449	20398.039	1443.893	20398.039
-18667.744	-11265.33	1683.769	8441.915	-4739.998	-4739.998	14196.345	894.697	14196.345
-16133.839	-9828.239	1455.718	7338.787	-4151.399	-4151.399	12356.444	757.482	12356.444
-20773.701	-12317.371	1874.531	9289.778	-5153.375	-5153.375	15604.319	1024.874	15604.319
-19461.578	-11353.781	1760.475	8619.982	-4736.9	-4736.9	14466.258	976.187	14466.258
0	0	0	0	0	0	0	0
0	0	0	0	0	0	0	0
0	0	0	0	0	0	0	0
0	0	0	0	0	0	0	0
0	0	0	0	0	0	0	0
0	0	0	0	0	0	0	0
0	0	0	0	0	0	0	0
0	0	0	0	0	0	0	0
0	0	0	0	0	0	0	0
0	0	0	0	0	0	0	0
0	0	0	0	0	0	0	0
0	0	0	0	0	0	0	0
0	0	0	0	0	0	0	0
0	0	0	0	0	0	0	0
0	0	0	0	0	0	0	0
0	0	0	0	0	0	0	0
0	0	0	0	0	0	0	0
0	0	0	0	0	0	0	0
0	0	0	0	0	0	0	0
0	0	0	0	0	0	0	0
0	0	0	0	0	0	0	0
0	0	0	0	0	0	0	0
0	0	0	0	0	0	0	0
0	0	0	0	0	0	0	0
0	0	0	0	0	0	0	0
0	0	0	0	0	0	0	0
0	0	0	0	0	0	0	0
0	0	0	0	0	0	0	0
0	0	0	0	0	0	0	0
0	0	0	0	0	0	0	0
0	0	0	0	0	0	0	0
0	0	0	0	0	0	0	0
0	0	0	0	0	0	0	0
0	0	0	0	0	0	0	0
0	0	0	0	0	0	0	0
0	0	0	0	0	0	0	0
0	0	0	0	0	0	0	0
0	0	0	0	0	0	0	0
0	0	0	0	0	0	0	0
0	0	0	0	0	0	0	0
0	0	0	0	0	0	0	0
0	0	0	0	0	0	0	0
0	0	0	0	0	0	0	0
0	0	0	0	0	0	0	0
0	0	0	0	0	0	0	0
0	0	0	0	0	0	0	0
0	0	0	0	0	0	0	0
0	0	0	0	0	0	0	0
0	0	0	0	0	0	0	0
0	0	0	0	0	0	0	0
0	0	0	0	0	0	0	0
0	0	0	0	0	0	0	0
0	0	0	0	0	0	0	0
0	0	0	0	0	0	0	0
-533.296	66.662	66.662	66.662	66.662	66.662	66.662	66.662	66.662
-579.201	72.4	72.4	72.4	72.4	72.4	72.4	72.4	72.4
-627.947	78.493	78.493	78.493	78.493	78.493	78.493	78.493	78.493
-658.879	82.36	82.36	82.36	82.36	82.36	82.36	82.36	82.36
-690.248	86.281	86.281	86.281	86.281	86.281	86.281	86.281	86.281
-722.035	90.254	90.254	90.254	90.254	90.254	90.254	90.254	90.254
-747.397	93.425	93.425	93.425	93.425	93.425	93.425	93.425	93.425
-61139.942	-36522.269	5454.109	27406.64	-15078.941	-15078.941	45908.388	3142.568	45908.388
-58965.093	-35035.332	5272.264	26352.969	-14458.545	-14458.545	44124.629	3043.023	44124.629
-52474.771	-30504.584	4722.802	23162.54	-12549.927	-12549.927	38716.552	2760.762	38716.552
-52374.993	-30497.396	4716.663	23143.993	-12555.996	-12555.996	38687.954	2747.815	38687.954
-56261.879	-33304.935	5047.587	25096.989	-13750.535	-13750.535	42009.263	2904.781	42009.263
-52787.835	-30910.691	4746.871	23393.391	-12736.063	-12736.063	39137.939	2754.512	39137.939
-49159.869	-28404.461	4439.419	21623.332	-11682.428	-11682.428	36136.162	2594.112	36136.162
-42710.085	-23944.572	3889.103	18471.661	-9801.525	-9801.525	30792.385	2312.173	30792.385
-40971.482	-22773.11	3739.295	17634.026	-9308.779	-9308.779	29377.621	2233.588	29377.621
-43389.824	-24456.025	3943.099	18814.507	-10015.526	-10015.526	31389.63	2340.035	31389.63
-43678.72	-24702.594	3965.821	18972.404	-10121.147	-10121.147	31668.344	2348.693	31668.344
0	0	0	0	0	0	0	0
0	0	0	0	0	0	0	0
0	0	0	0	0	0	0	0
0	0	0	0	0	0	0	0
0	0	0	0	0	0	0	0
0	0	0	0	0	0	0	0
0	0	0	0	0	0	0	0
0	0	0	0	0	0	0	0
0	0	0	0	0	0	0	0
-2.163	0.27	0.27	0.27	0.27	0.27	0.27	0.27	0.27
-19.629	2.454	2.454	2.454	2.454	2.454	2.454	2.454	2.454
-48.845	6.106	6.106	6.106	6.106	6.106	6.106	6.106	6.106
-85.851	10.731	10.731	10.731	10.731	10.731	10.731	10.731	10.731
-51695.967	-30005.123	4653.431	22793.254	-12338.883	-12338.883	38103.95	2724.271	38103.95
-52098.68	-30380.861	4691.558	23038.304	-12511.798	-12511.798	38522.463	2728.349	38522.463
-45318.072	-25719.338	4114.788	19738.989	-10552.271	-10552.271	32930.657	2426.861	32930.657
-43656.794	-24779.33	3967.787	19025.032	-10177.817	-10177.817	31733.784	2331.37	31733.784
-50195.276	-29221.12	4535.844	22187.61	-12048.625	-12048.625	37084.089	2622.014	37084.089
-43383.334	-24477.134	3945.215	18827.134	-10030.815	-10030.815	31407.454	2334.841	31407.454
-36066.577	-20364.853	3280.112	15673.229	-8373.299	-8373.299	26150.309	1924.069	26150.309
-21479.708	-13037.598	1937.093	9750.944	-5485.584	-5485.584	16386.253	1027.931	16386.253
-18784.132	-11534.113	1694.206	8588.384	-4872.845	-4872.845	14451.238	878.869	14451.238
-28166.747	-16264.337	2551.671	12400.778	-6740.682	-6740.682	20753.595	1452.809	20753.595
-26182.485	-14637.967	2385.387	11312.111	-6025.649	-6025.649	18889.385	1395.484	18889.385
0	0	0	0	0	0	0	0
0	0	0	0	0	0	0	0
0	0	0	0	0	0	0	0
0	0	0	0	0	0	0	0
0	0	0	0	0	0	0	0
0	0	0	0	0	0	0	0
0	0	0	0	0	0	0	0
0	0	0	0	0	0	0	0
0	0	0	0	0	0	0	0
0	0	0	0	0	0	0	0
0	0	0	0	0	0	0	0
0	0	0	0	0	0	0	0
0	0	0	0	0	0	0	0
-40429.04	-22180.992	3689.213	17266.798	-9031.916	-9031.916	28740.111	2237.63	28740.111
-39949.609	-21898.843	3650.75	17059.547	-8921.685	-8921.685	28386.214	2209.096	28386.214
-34049.684	-18423.572	3123.332	14445.68	-7504.91	-7504.91	24010.768	1892.528	24010.768
-29691.717	-16968.295	2696.753	13004.913	-7018.333	-7018.333	21722.57	1549.871	21722.57
-37401.671	-21246.978	3398.049	16314.636	-8747.91	-8747.91	27223.999	1983.786	27223.999
-31912.324	-17227.195	2927.328	13517.306	-7016.633	-7016.633	22476.681	1774.791	22476.681
-23574.91	-13826.769	2133.335	10483.025	-5766.883	-5766.883	17567.854	1183.377	17567.854
-15072.882	-9258.847	1363.848	6897.127	-3923.799	-3923.799	11611.481	695.389	11611.481
-11855.024	-7271.13	1077.295	5423.562	-3090.916	-3090.916	9133.877	539.376	9133.877
-17350.513	-10191.741	1571.422	7723.935	-4268.417	-4268.417	12963.559	856.614	12963.559
-16356.095	-9323.05	1487.081	7152.824	-3880.951	-3880.951	11983.257	834.628	11983.257
0	0	0	0	0	0	0	0
0	0	0	0	0	0	0	0
0	0	0	0	0	0	0	0
0	0	0	0	0	0	0	0
0	0	0	0	0	0	0	0
0	0	0	0	0	0	0	0
0	0	0	0	0	0	0	0
0	0	0	0	0	0	0	0
0	0	0	0	0	0	0	0
0	0	0	0	0	0	0	0
0	0	0	0	0	0	0	0
0	0	0	0	0	0	0	0
-3.794	0.474	0.474	0.474	0.474	0.474	0.474	0.474	0.474
-35802.752	-18838.284	3291.106	14941.718	-7603.931	-7603.931	24780.892	2054.289	24780.892
-36071.487	-19114.958	3316.882	15117.757	-7733.589	-7733.589	25082.707	2053.57	25082.707
-29404.124	-14995.616	2727.545	12077.095	-6031.167	-6031.167	19970.333	1716.769	19970.333
-26763.796	-14572.33	2452.535	11408.889	-5970.17	-5970.17	18976.09	1462.862	18976.09
-33352.467	-18202.062	3053.777	14225.878	-7436.74	-7436.74	23656.59	1835.173	23656.59
-29398.867	-15323.117	2715.373	12214.174	-6194.085	-6194.085	20247.976	1684.657	20247.976
-22248	-12553.672	2027.038	9677.471	-5196.661	-5196.661	16163.653	1163.179	16163.653
-14382.379	-8568.893	1306.775	6466.453	-3612.586	-3612.586	10857.428	688.361	10857.428
-13028.921	-7823.825	1184.596	5886.242	-3308.185	-3308.185	9892.35	613.575	9892.35
-18791.231	-10560.066	1713.24	8154.144	-4375.865	-4375.865	13627.914	979.814	13627.914
-19573.625	-10553.154	1795.486	8291.076	-4326.035	-4326.035	13811.692	1068.903	13811.692
0	0	0	0	0	0	0	0
0	0	0	0	0	0	0	0
0	0	0	0	0	0	0	0
0	0	0	0	0	0	0	0
0	0	0	0	0	0	0	0
0	0	0	0	0	0	0	0
0	0	0	0	0	0	0	0
0	0	0	0	0	0	0	0
0	0	0	0	0	0	0	0
-2.045	0.256	0.256	0.256	0.256	0.256	0.256	0.256	0.256
-34.258	4.282	4.282	4.282	4.282	4.282	4.282	4.282	4.282
-86.296	10.787	10.787	10.787	10.787	10.787	10.787	10.787	10.787
-154.604	19.325	19.325	19.325	19.325	19.325	19.325	19.325	19.325
-37451.815	-19862.257	3433.044	15698.513	-8027.38	-8027.38	26049.568	2138.139	26049.568
-37860.526	-20229.019	3471.108	15940.033	-8194.605	-8194.605	26461.749	2144.116	26461.749
-32952.551	-16985.207	3049.167	13609.167	-6837.159	-6837.159	22519.364	1915.012	22519.364
-34246.886	-18023.071	3159.374	14311.6	-7294.384	-7294.384	23717.32	1953.111	23717.32
-39587.561	-21636.072	3624.999	16889.486	-8819.182	-8819.182	28078.774	2189.964	28078.774
-33960.947	-17807.74	3133.993	14150.89	-7192.575	-7192.575	23461.238	1946.479	23461.238
-29457.253	-15531.501	2714.359	12323.525	-6300.556	-6300.556	20441.56	1668.863	20441.56
-17549.07	-10077.207	1598.33	7720.119	-4204.48	-4204.48	12914.372	888.043	12914.372
-15652.174	-9110.058	1424.747	6941.36	-3818.105	-3818.105	11628.814	774.706	11628.814
-22684.716	-12057.644	2086.996	9534.883	-4917.875	-4917.875	15846.599	1263.033	15846.599
-24019.094	-12066.463	2232.232	9779.58	-4843.277	-4843.277	16173.923	1412.452	16173.923
0	0	0	0	0	0	0	0
0	0	0	0	0	0	0	0
0	0	0	0	0	0	0	0
0	0	0	0	0	0	0	0
0	0	0	0	0	0	0	0
0	0	0	0	0	0	0	0
0	0	0	0	0	0	0	0
0	0	0	0	0	0	0	0
0	0	0	0	0	0	0	0
0	0	0	0	0	0	0	0
0	0	0	0	0	0	0	0
0	0	0	0	0	0	0	0
0	0	0	0	0	0	0	0
0	0	0	0	0	0	0	0
0	0	0	0	0	0	0	0
0	0	0	0	0	0	0	0
0	0	0	0	0	0	0	0
0	0	0	0	0	0	0	0
0	0	0	0	0	0	0	0
0	0	0	0	0	0	0	0
0	0	0	0	0	0	0	0
0	0	0	0	0	0	0	0
0	0	0	0	0	0	0	0
0	0	0	0	0	0	0	0
0	0	0	0	0	0	0	0
0	0	0	0	0	0	0	0
0	0	0	0	0	0	0	0
0	0	0	0	0	0	0	0
0	0	0	0	0	0	0	0
0	0	0	0	0	0	0	0
0	0	0	0	0	0	0	0
0	0	0	0	0	0	0	0
0	0	0	0	0	0	0	0
0	0	0	0	0	0	0	0
0	0	0	0	0	0	0	0
0	0	0	0	0	0	0	0
0	0	0	0	0	0	0	0
0	0	0	0	0	0	0	0
0	0	0	0	0	0	0	0
0	0	0	0	0	0	0	0
0	0	0	0	0	0	0	0
0	0	0	0	0	0	0	0
0	0	0	0	0	0	0	0
0	0	0	0	0	0	0	0
0	0	0	0	0	0	0	0
0	0	0	0	0	0	0	0
0	0	0	0	0	0	0	0
0	0	0	0	0	0	0	0
0	0	0	0	0	0	0	0
0	0	0	0	0	0	0	0
0	0	0	0	0	0	0	0
0	0	0	0	0	0	0	0
0	0	0	0	0	0	0	0
0	0	0	0	0	0	0	0
-1352.642	169.08	169.08	169.08	169.08	169.08	169.08	169.08	169.08
-1422.669	177.834	177.834	177.834	177.834	177.834	177.834	177.834	177.834
-1496.467	187.058	187.058	187.058	187.058	187.058	187.058	187.058	187.058
-1555.57	194.446	194.446	194.446	194.446	194.446	194.446	194.446	194.446
-1607.962	200.995	200.995	200.995	200.995	200.995	200.995	200.995	200.995
-1652.862	206.608	206.608	206.608	206.608	206.608	206.608	206.608	206.608
-1706.745	213.343	213.343	213.343	213.343	213.343	213.343	213.343	213.343
-56371.294	-32801.699	5049.565	24893.661	-13473.707	-13473.707	41598.588	2980.004	41598.588
-56445.57	-32924.595	5060.404	24965.876	-13537.837	-13537.837	41723.6	2972.36	41723.6
-50361.105	-28711.986	4545.533	21992.763	-11768.591	-11768.591	36684.596	2702.786	36684.596
-51743.651	-29742.323	4667.77	22706.898	-12215.489	-12215.489	37895.058	2752.168	37895.058
-56915.694	-33442.869	5109.171	25290.542	-13786.345	-13786.345	42283.146	2965.248	42283.146
-50877.709	-29252.18	4587.129	22318.054	-12008.537	-12008.537	37267.292	2707.196	37267.292
-48987.219	-27990.217	4429.269	21418.635	-11485.903	-11485.903	35742.273	2616.793	35742.273
-41254.157	-22662.106	3768.611	17649.812	-9241.868	-9241.868	29352.766	2276.046	29352.766
-39446.082	-21468.03	3612.583	16789.667	-8741.607	-8741.607	27901.67	2191.737	27901.67
-42627.915	-23673.533	3880.872	18336.46	-9665.246	-9665.246	30540.533	2333.543	30540.533
-41134.075	-22662.901	3749.601	17609.323	-9235.151	-9235.151	29319.793	2268.769	29319.793
0	0	0	0	0	0	0	0
0	0	0	0	0	0	0	0
0	0	0	0	0	0	0	0
-3.267	0.408	0.408	0.408	0.408	0.408	0.408	0.408	0.408
-34.91	4.364	4.364	4.364	4.364	4.364	4.364	4.364	4.364
-90.121	11.265	11.265	11.265	11.265	11.265	11.265	11.265	11.265
-159.613	19.952	19.952	19.952	19.952	19.952	19.952	19.952	19.952
-236.106	29.513	29.513	29.513	29.513	29.513	29.513	29.513	29.513
-320.816	40.102	40.102	40.102	40.102	40.102	40.102	40.102	40.102
-392.922	49.115	49.115	49.115	49.115	49.115	49.115	49.115	49.115
-467.405	58.426	58.426	58.426	58.426	58.426	58.426	58.426	58.426
-537.843	67.23	67.23	67.23	67.23	67.23	67.23	67.23	67.23
-616.299	77.037	77.037	77.037	77.037	77.037	77.037	77.037	77.037
-52040.095	-30001.283	4682.096	22858.024	-12313.804	-12313.804	38180.905	2767.054	38180.905
-52291.241	-30226.934	4707.526	23008.431	-12419.112	-12419.112	38435.459	2769.524	38435.459
-48762.034	-27818.271	4409.831	21301.71	-11411.805	-11411.805	35541.761	2608.85	35541.761
-52497.447	-30502.482	4732.952	23178.958	-12559.065	-12559.065	38724.066	2758.018	38724.066
-58553.944	-34815.886	5249.284	26196.284	-14388.321	-14388.321	43845.586	3009.73	43845.586
-49492.359	-28412.449	4468.757	21691.413	-11665.668	-11665.668	36221.37	2633.234	36221.37
-48814.43	-27992.378	4414.4	21386.727	-11498.407	-11498.407	35703.512	2595.471	35703.512
-43606.55	-24406.579	3971.033	18852.116	-9990.608	-9990.608	31403.331	2364.533	31403.331
-41936.2	-23274.228	3827.173	18044.714	-9513.73	-9513.73	30038.108	2289.785	30038.108
-42514.965	-23630.05	3871.313	18296.039	-9650.004	-9650.004	30476.428	2324.814	30476.428
-39588.085	-21600.708	3617.044	16855.683	-8786.419	-8786.419	28043.854	2201.194	28043.854
0	0	0	0	0	0	0	0
0	0	0	0	0	0	0	0
-2.696	0.337	0.337	0.337	0.337	0.337	0.337	0.337	0.337
-49.218	6.152	6.152	6.152	6.152	6.152	6.152	6.152	6.152
-88.766	11.096	11.096	11.096	11.096	11.096	11.096	11.096	11.096
-167.225	20.903	20.903	20.903	20.903	20.903	20.903	20.903	20.903
-243.157	30.395	30.395	30.395	30.395	30.395	30.395	30.395	30.395
-332.509	41.564	41.564	41.564	41.564	41.564	41.564	41.564	41.564
-428.32	53.54	53.54	53.54	53.54	53.54	53.54	53.54	53.54
-514.439	64.305	64.305	64.305	64.305	64.305	64.305	64.305	64.305
-602.563	75.32	75.32	75.32	75.32	75.32	75.32	75.32	75.32
-692.913	86.614	86.614	86.614	86.614	86.614	86.614	86.614	86.614
-767.951	95.994	95.994	95.994	95.994	95.994	95.994	95.994	95.994
-51976.521	-29904.814	4676.37	22804.011	-12268.08	-12268.08	38083.451	2770.213	38083.451
-52612.539	-30388.277	4734.667	23139.451	-12481.088	-12481.088	38649.116	2790.64	38649.116
-50208.708	-28760.473	4533.365	21984.26	-11803.693	-11803.693	36690.153	2678.635	36690.153
-55194.985	-32338.552	4962.986	24486.116	-13329.878	-13329.878	40932.229	2879.732	40932.229
-61123.643	-36589.079	5467.909	27451.366	-15133.963	-15133.963	45968.919	3123.534	45968.919
-50607.47	-29161.795	4564.206	22227.783	-11979.637	-11979.637	37126.06	2684.432	37126.06
-49842.295	-28701.739	4502.389	21889.223	-11797.604	-11797.604	36553.601	2640.43	36553.601
-44798.632	-25241.319	4073.413	19439.566	-10344.419	-10344.419	32400.345	2415.12	32400.345
-40209.269	-22077.03	3678.45	17198.407	-9006.855	-9006.855	28603.806	2215.539	28603.806
-40975.191	-22575.761	3739.204	17547.321	-9205.084	-9205.084	29208.785	2257.026	29208.785
-38703.027	-21015.317	3540.913	16434.168	-8541.02	-8541.02	27332.608	2160.086	27332.608
0	0	0	0	0	0	0	0
0	0	0	0	0	0	0	0
0	0	0	0	0	0	0	0
0	0	0	0	0	0	0	0
-3.957	0.495	0.495	0.495	0.495	0.495	0.495	0.495	0.495
-29.389	3.674	3.674	3.674	3.674	3.674	3.674	3.674	3.674
-63.449	7.931	7.931	7.931	7.931	7.931	7.931	7.931	7.931
-107.455	13.432	13.432	13.432	13.432	13.432	13.432	13.432	13.432
-156.823	19.603	19.603	19.603	19.603	19.603	19.603	19.603	19.603
-205.835	25.729	25.729	25.729	25.729	25.729	25.729	25.729	25.729
-257.145	32.143	32.143	32.143	32.143	32.143	32.143	32.143	32.143
-309.247	38.656	38.656	38.656	38.656	38.656	38.656	38.656	38.656
-362.87	45.359	45.359	45.359	45.359	45.359	45.359	45.359	45.359
-47023.58	-26516.774	4254.326	20396.84	-10843.187	-10843.187	34013.209	2549.145	34013.209
-46890.976	-26478.135	4246.491	20360.399	-10836.758	-10836.758	33950.418	2534.901	33950.418
-43020.667	-23867.68	3917.75	18501.117	-9745.208	-9745.208	30801.576	2356.743	30801.576
-45494.048	-25638.896	4133.056	19743.805	-10504.607	-10504.607	32905.28	2454.735	32905.28
-51781.523	-30075.464	4671.841	22858.476	-12385.704	-12385.704	38189.636	2718.806	38189.636
-44053.164	-24662.726	4003.417	19035.317	-10083.693	-10083.693	31724.785	2394.971	31724.785
-43880.821	-24608.295	3991.519	18984.976	-10071.749	-10071.749	31639.221	2377.677	31639.221
-37372.991	-20446.566	3421.682	15956.451	-8344.008	-8344.008	26534.475	2060.492	26534.475
-32894.924	-17797.378	3016.689	13963.27	-7257.757	-7257.757	23201.681	1824.496	23201.681
-37937.812	-20558.92	3477.232	16097.113	-8358.89	-8358.89	26761.694	2116.779	26761.694
-35337.777	-18781.05	3250.508	14827.748	-7602.788	-7602.788	24620.475	2005.197	24620.475
0	0	0	0	0	0	0	0
0	0	0	0	0	0	0	0
0	0	0	0	0	0	0	0
0	0	0	0	0	0	0	0
0	0	0	0	0	0	0	0
0	0	0	0	0	0	0	0
0	0	0	0	0	0	0	0
0	0	0	0	0	0	0	0
-0.045	0.006	0.006	0.006	0.006	0.006	0.006	0.006	0.006
-6.309	0.789	0.789	0.789	0.789	0.789	0.789	0.789	0.789
-27.731	3.466	3.466	3.466	3.466	3.466	3.466	3.466	3.466
-70.157	8.77	8.77	8.77	8.77	8.77	8.77	8.77	8.77
-91.486	11.436	11.436	11.436	11.436	11.436	11.436	11.436	11.436
-42824.274	-23669.475	3895.005	18366.739	-9646.056	-9646.056	30582.026	2360.066	30582.026
-42431.997	-23444.886	3864.248	18200.62	-9560.114	-9560.114	30298.392	2335.462	30298.392
-38660.501	-20918.312	3542.604	16396.308	-8503.362	-8503.362	27242.775	2161.073	27242.775
-41579.128	-22978.48	3796.761	17848.561	-9384.205	-9384.205	29700.466	2279.764	29700.466
-48498.491	-27822.474	4390.755	21259.812	-11436.804	-11436.804	35485.285	2573.435	35485.285
-42235.59	-23459.613	3847.49	18169.409	-9580.088	-9580.088	30264.159	2310.162	30264.159
-41822.469	-23282.711	3814.352	18020.181	-9520.183	-9520.183	30016.672	2277.668	30016.672
-26281.179	-14995.49	2389.256	11504.886	-6211.017	-6211.017	19218.954	1366.652	19218.954
-21917.433	-12832.909	1986.656	9743.229	-5358.724	-5358.724	16320.388	1097.128	16320.388
-31289.01	-16804.121	2873.245	13216.08	-6837.698	-6837.698	21965.873	1747.456	21965.873
-29697.504	-15664.56	2736.112	12413.554	-6346.49	-6346.49	20610.075	1685.229	20610.075
0	0	0	0	0	0	0	0
0	0	0	0	0	0	0	0
0	0	0	0	0	0	0	0
0	0	0	0	0	0	0	0
0	0	0	0	0	0	0	0
0	0	0	0	0	0	0	0
0	0	0	0	0	0	0	0
0	0	0	0	0	0	0	0
0	0	0	0	0	0	0	0
0	0	0	0	0	0	0	0
0	0	0	0	0	0	0	0
0	0	0	0	0	0	0	0
0	0	0	0	0	0	0	0
0	0	0	0	0	0	0	0
0	0	0	0	0	0	0	0
0	0	0	0	0	0	0	0
0	0	0	0	0	0	0	0
0	0	0	0	0	0	0	0
0	0	0	0	0	0	0	0
0	0	0	0	0	0	0	0
0	0	0	0	0	0	0	0
0	0	0	0	0	0	0	0
0	0	0	0	0	0	0	0
0	0	0	0	0	0	0	0
0	0	0	0	0	0	0	0
0	0	0	0	0	0	0	0
0	0	0	0	0	0	0	0
0	0	0	0	0	0	0	0
0	0	0	0	0	0	0	0
0	0	0	0	0	0	0	0
0	0	0	0	0	0	0	0
0	0	0	0	0	0	0	0
0	0	0	0	0	0	0	0
0	0	0	0	0	0	0	0
0	0	0	0	0	0	0	0
0	0	0	0	0	0	0	0
0	0	0	0	0	0	0	0
0	0	0	0	0	0	0	0
0	0	0	0	0	0	0	0
0	0	0	0	0	0	0	0
0	0	0	0	0	0	0	0
0	0	0	0	0	0	0	0
0	0	0	0	0	0	0	0
0	0	0	0	0	0	0	0
0	0	0	0	0	0	0	0
0	0	0	0	0	0	0	0
0	0	0	0	0	0	0	0
0	0	0	0	0	0	0	0
0	0	0	0	0	0	0	0
0	0	0	0	0	0	0	0
0	0	0	0	0	0	0	0
0	0	0	0	0	0	0	0
0	0	0	0	0	0	0	0
0	0	0	0	0	0	0	0
-1022.672	127.834	127.834	127.834	127.834	127.834	127.834	127.834	127.834
-1086.452	135.806	135.806	135.806	135.806	135.806	135.806	135.806	135.806
-1162.157	145.27	145.27	145.27	145.27	145.27	145.27	145.27	145.27
-1217.24	152.155	152.155	152.155	152.155	152.155	152.155	152.155	152.155
-1274.096	159.262	159.262	159.262	159.262	159.262	159.262	159.262	159.262
-1316.15	164.519	164.519	164.519	164.519	164.519	164.519	164.519	164.519
-1341.886	167.736	167.736	167.736	167.736	167.736	167.736	167.736	167.736
-55743.63	-32447.087	4996.926	24620.926	-13332.631	-13332.631	41147.587	2942.953	41147.587
-54897.773	-31914.144	4929.084	24234.323	-13118.654	-13118.654	40494.319	2897.179	40494.319
-48167.344	-27257.239	4358.464	20946.498	-11161.053	-11161.053	34920.971	2599.785	34920.971
-48884.34	-27820.071	4423.363	21332.008	-11410.18	-11410.18	35574.303	2620.796	35574.303
-53737.353	-31279.383	4838.477	23750.917	-12878.737	-12878.737	39681.667	2821.482	39681.667
-48462.069	-27645.412	4380.82	21163.987	-11337.025	-11337.025	35321.211	2594.301	35321.211
-44925.815	-25232.417	4081.565	19453.696	-10326.373	-10326.373	32420.794	2434.131	32420.794
-37943.787	-20478.724	3483.048	16076.054	-8327.127	-8327.127	26698.087	2121.491	26698.087
-33985.919	-18203.582	3124.056	14343.226	-7401.086	-7401.086	23809.258	1905.874	23809.258
-40825.753	-22552.513	3726.033	17508.718	-9202.534	-9202.534	29153.472	2241.638	29153.472
-38237.984	-20795.338	3500.51	16250.38	-8456.963	-8456.963	27033.801	2128.756	27033.801
0	0	0	0	0	0	0	0
0	0	0	0	0	0	0	0
0	0	0	0	0	0	0	0
0	0	0	0	0	0	0	0
0	0	0	0	0	0	0	0
0	0	0	0	0	0	0	0
0	0	0	0	0	0	0	0
-2.368	0.296	0.296	0.296	0.296	0.296	0.296	0.296	0.296
-35.399	4.425	4.425	4.425	4.425	4.425	4.425	4.425	4.425
-80.128	10.016	10.016	10.016	10.016	10.016	10.016	10.016	10.016
-138.582	17.323	17.323	17.323	17.323	17.323	17.323	17.323	17.323
-196.454	24.557	24.557	24.557	24.557	24.557	24.557	24.557	24.557
-242.195	30.274	30.274	30.274	30.274	30.274	30.274	30.274	30.274
-47685.467	-27066.449	4311.123	20760.01	-11083.779	-11083.779	34640.351	2567.638	34640.351
-45596.855	-25686.988	4135.68	19772.139	-10512.457	-10512.457	32967.016	2466.905	32967.016
-39610.248	-21645.565	3624.214	16891.515	-8817.641	-8817.641	28090.614	2194.14	28090.614
-38836.516	-21361.821	3552.35	16630.134	-8723.809	-8723.809	27665.343	2132.783	27665.343
-44429.52	-25109.038	4041.642	19312.619	-10300.033	-10300.033	32199.584	2385.194	32199.584
-39849.015	-21988.047	3641.638	17078.515	-8973.669	-8973.669	28438.56	2187.128	28438.56
-29617.569	-16689.008	2696.072	12862.512	-6877.691	-6877.691	21466.266	1570.842	21466.266
-17124.985	-10333.566	1549.712	7752.479	-4356.54	-4356.54	13027.16	815.12	13027.16
-14607.231	-8940.91	1322.816	6670.917	-3788.17	-3788.17	11227.486	675.774	11227.486
-21858.577	-12832.813	1976.981	9722.015	-5356.357	-5356.357	16306.048	1093.012	16306.048
-22176.327	-12837.658	2008.391	9778.143	-5338.363	-5338.363	16387.467	1129.244	16387.467
0	0	0	0	0	0	0	0
0	0	0	0	0	0	0	0
0	0	0	0	0	0	0	0
0	0	0	0	0	0	0	0
0	0	0	0	0	0	0	0
0	0	0	0	0	0	0	0
0	0	0	0	0	0	0	0
0	0	0	0	0	0	0	0
0	0	0	0	0	0	0	0
0	0	0	0	0	0	0	0
0	0	0	0	0	0	0	0
0	0	0	0	0	0	0	0
0	0	0	0	0	0	0	0
-40431.085	-22211.142	3689.576	17280.109	-9047.244	-9047.244	28766.236	2234.557	28766.236
-38320.279	-20841.125	3510.292	16292.109	-8480.079	-8480.079	27093.94	2131.28	27093.94
-25337.075	-14178.819	2310.215	10965.369	-5847.338	-5847.338	18295.249	1344.488	18295.249
-21723.999	-12958.351	1963.696	9762.061	-5432.495	-5432.495	16379.261	1063.061	16379.261
-26427.442	-15900.485	2381.378	11928.806	-6659.595	-6659.595	20022.184	1292.565	20022.184
-23887.87	-13896.635	2162.604	10566.501	-5781.951	-5781.951	17703.399	1212.504	17703.399
-17020.659	-10380.312	1535.946	7748.906	-4383.526	-4383.526	13041.635	799.901	13041.635
-10185.95	-6375.652	927.042	4717.664	-2725.924	-2725.924	7961.639	445.467	7961.639
-8770.382	-5519.469	800.741	4076.632	-2366.965	-2366.965	6885.163	376.081	6885.163
-13236.413	-8132.954	1194.615	6052.549	-3449.838	-3449.838	10207.385	607.109	10207.385
-13468.463	-8156.519	1214.911	6102.376	-3447.682	-3447.682	10285.843	631.374	10285.843
0	0	0	0	0	0	0	0
0	0	0	0	0	0	0	0
0	0	0	0	0	0	0	0
0	0	0	0	0	0	0	0
0	0	0	0	0	0	0	0
0	0	0	0	0	0	0	0
0	0	0	0	0	0	0	0
0	0	0	0	0	0	0	0
0	0	0	0	0	0	0	0
0	0	0	0	0	0	0	0
0	0	0	0	0	0	0	0
0	0	0	0	0	0	0	0
0	0	0	0	0	0	0	0
-24230.999	-13463.672	2210.315	10434.57	-5540.629	-5540.629	17417.76	1295.524	17417.76
-17570.032	-10454.01	1588.343	7879.733	-4389.034	-4389.034	13239.727	854.58	13239.727
-9210.33	-5639.369	838.599	4209.457	-2404.141	-2404.141	7098.419	413.087	7098.419
-8134.605	-5107.705	744.164	3776.741	-2191.77	-2191.77	6378.504	347.936	6378.504
-10666.703	-6770.928	968.791	4980.634	-2900.174	-2900.174	8415	458.553	8415
-10070.742	-6200.85	912.054	4613.41	-2641.638	-2641.638	7788.77	451.864	7788.77
-6991.341	-4356.221	639.288	3230.294	-1870.305	-1870.305	5459.738	299.115	5459.738
-3017.738	-1835.774	286.005	1378.291	-793.807	-793.807	2326.388	124.054	2326.388
-2381.551	-1442.047	228.36	1085.121	-624.76	-624.76	1831.614	96.41	1831.614
-4697.812	-2918.834	430.576	2166.758	-1259.635	-1259.635	3671.777	195.027	3671.777
-4385.235	-2707.644	399.354	2013.236	-1168.27	-1168.27	3416.979	182.87	3416.979
0	0	0	0	0	0	0	0
0	0	0	0	0	0	0	0
0	0	0	0	0	0	0	0
0	0	0	0	0	0	0	0
0	0	0	0	0	0	0	0
0	0	0	0	0	0	0	0
0	0	0	0	0	0	0	0
0	0	0	0	0	0	0	0
0	0	0	0	0	0	0	0
0	0	0	0	0	0	0	0
0	0	0	0	0	0	0	0
0	0	0	0	0	0	0	0
0	0	0	0	0	0	0	0
-8487.324	-5130.825	769.045	3845.009	-2182.823	-2182.823	6491.74	386.261	6491.74
-7048.309	-4362.249	641.515	3241.146	-1869.864	-1869.864	5481.188	305.249	5481.188
-4574.22	-2853.354	422.862	2116.833	-1232.774	-1232.774	3582.714	187.999	3582.714
-5164.651	-3323.161	478.814	2435.194	-1440.629	-1440.629	4125.533	203.997	4125.533
-8074.98	-5296.004	737.644	3846.832	-2289.314	-2289.314	6521.508	322.12	6521.508
-7027.843	-4439.024	638.738	3270.421	-1909.599	-1909.599	5540.878	295.149	5540.878
-6050.628	-3893.477	554.455	2849.952	-1684.169	-1684.169	4832.56	242.915	4832.56
-3943.499	-2541.943	369.283	1862.442	-1106.13	-1106.13	3157.416	151.144	3157.416
-3674.364	-2365.973	345.098	1734.377	-1030.319	-1030.319	2940.729	140.042	2940.729
-5387.74	-3405.437	492.147	2509.427	-1470.881	-1470.881	4256.398	220.568	4256.398
-5397.186	-3339.46	490.246	2480.143	-1436.666	-1436.666	4205.378	228.833	4205.378
0	0	0	0	0	0	0	0
0	0	0	0	0	0	0	0
0	0	0	0	0	0	0	0
0	0	0	0	0	0	0	0
0	0	0	0	0	0	0	0
0	0	0	0	0	0	0	0
0	0	0	0	0	0	0	0
0	0	0	0	0	0	0	0
0	0	0	0	0	0	0	0
0	0	0	0	0	0	0	0
0	0	0	0	0	0	0	0
0	0	0	0	0	0	0	0
0	0	0	0	0	0	0	0
0	0	0	0	0	0	0	0
0	0	0	0	0	0	0	0
0	0	0	0	0	0	0	0
0	0	0	0	0	0	0	0
0	0	0	0	0	0	0	0
0	0	0	0	0	0	0	0
0	0	0	0	0	0	0	0
0	0	0	0	0	0	0	0
0	0	0	0	0	0	0	0
0	0	0	0	0	0	0	0
0	0	0	0	0	0	0	0
0	0	0	0	0	0	0	0
0	0	0	0	0	0	0	0
0	0	0	0	0	0	0	0
0	0	0	0	0	0	0	0
0	0	0	0	0	0	0	0
0	0	0	0	0	0	0	0
0	0	0	0	0	0	0	0
0	0	0	0	0	0	0	0
0	0	0	0	0	0	0	0
0	0	0	0	0	0	0	0
0	0	0	0	0	0	0	0
0	0	0	0	0	0	0	0
0	0	0	0	0	0	0	0
0	0	0	0	0	0	0	0
0	0	0	0	0	0	0	0
0	0	0	0	0	0	0	0
0	0	0	0	0	0	0	0
0	0	0	0	0	0	0	0
0	0	0	0	0	0	0	0
0	0	0	0	0	0	0	0
0	0	0	0	0	0	0	0
0	0	0	0	0	0	0	0
0	0	0	0	0	0	0	0
0	0	0	0	0	0	0	0
0	0	0	0	0	0	0	0
0	0	0	0	0	0	0	0
0	0	0	0	0	0	0	0
0	0	0	0	0	0	0	0
0	0	0	0	0	0	0	0
0	0	0	0	0	0	0	0
0	0	0	0	0	0	0	0
0	0	0	0	0	0	0	0
-3.875	0.484	0.484	0.484	0.484	0.484	0.484	0.484	0.484
-18.22	2.278	2.278	2.278	2.278	2.278	2.278	2.278	2.278
-40.443	5.055	5.055	5.055	5.055	5.055	5.055	5.055	5.055
-68.097	8.512	8.512	8.512	8.512	8.512	8.512	8.512	8.512
-94.469	11.809	11.809	11.809	11.809	11.809	11.809	11.809	11.809
-39006.462	-20960.472	3567.24	16469.759	-8494.654	-8494.654	27358.44	2202.364	27358.44
-38093.344	-20396.463	3491.381	16057.097	-8266.395	-8266.395	26660.433	2153.254	26660.433
-33218.199	-17157.223	3072.296	13734.387	-6909.382	-6909.382	22730.001	1927.502	22730.001
-34291.751	-17944.189	3167.066	14285.197	-7251.897	-7251.897	23660.728	1966.015	23660.728
-38934.362	-21149.262	3568.567	16554.837	-8609.966	-8609.966	27507.219	2165.715	27507.219
-33816.675	-17682.152	3121.657	14069.027	-7137.153	-7137.153	23319.671	1943.106	23319.671
-28434.278	-14706.581	2629.351	11770.882	-5940.231	-5940.231	19491.895	1637.298	19491.895
-16726.729	-9488.13	1526.791	7308.278	-3951.327	-3951.327	12213.26	855.925	12213.26
-14047.239	-8077.87	1282.311	6188.823	-3382.547	-3382.547	10359.122	700.825	10359.122
-19890.828	-10611.957	1828.863	8381.131	-4341.033	-4341.033	13938.845	1097.167	13938.845
-19069.019	-9860.093	1762.054	7892.672	-4002.413	-4002.413	13098.298	1082.615	13098.298
0	0	0	0	0	0	0	0
0	0	0	0	0	0	0	0
0	0	0	0	0	0	0	0
0	0	0	0	0	0	0	0
0	0	0	0	0	0	0	0
0	0	0	0	0	0	0	0
0	0	0	0	0	0	0	0
0	0	0	0	0	0	0	0
0	0	0	0	0	0	0	0
0	0	0	0	0	0	0	0
0	0	0	0	0	0	0	0
0	0	0	0	0	0	0	0
0	0	0	0	0	0	0	0
-31488.363	-16055.257	2918.149	12916.704	-6440.923	-6440.923	21371.396	1847.821	21371.396
-30376.799	-15361.926	2823.628	12411.007	-6157.09	-6157.09	20514.014	1790.242	20514.014
-19316.026	-10498.098	1771.698	8229.718	-4318.204	-4318.204	13702.873	1043.37	13702.873
-17390.882	-9908.881	1585.842	7616.956	-4128.021	-4128.021	12732.816	887.375	12732.816
-23652.718	-13654.779	2147.436	10427.461	-5678.754	-5678.754	17441.081	1207.947	17441.081
-19577.986	-10749.681	1791.414	8383.768	-4428.335	-4428.335	13980.385	1048.386	13980.385
-13426.656	-7825.185	1222.229	5957.845	-3286.189	-3286.189	9992.889	658.366	9992.889
-7572.751	-4525.159	696.269	3416.686	-1926.608	-1926.608	5746.329	345.513	5746.329
-6081.093	-3640.429	562.258	2748.121	-1555.258	-1555.258	4624.768	272.123	4624.768
-8853.806	-5182.789	807.451	3939.903	-2190.987	-2190.987	6625.158	420.899	6625.158
-8529.613	-4938.006	776.495	3768.811	-2082.935	-2082.935	6338.709	410.766	6338.709
0	0	0	0	0	0	0	0
0	0	0	0	0	0	0	0
0	0	0	0	0	0	0	0
0	0	0	0	0	0	0	0
0	0	0	0	0	0	0	0
0	0	0	0	0	0	0	0
0	0	0	0	0	0	0	0
0	0	0	0	0	0	0	0
0	0	0	0	0	0	0	0
0	0	0	0	0	0	0	0
0	0	0	0	0	0	0	0
0	0	0	0	0	0	0	0
0	0	0	0	0	0	0	0
-24114.924	-12082.491	2242.094	9804.437	-4846.045	-4846.045	16210.733	1421.508	16210.733
-17000.431	-9365.693	1555.542	7296.468	-3869.61	-3869.61	12176.221	900.891	12176.221
-10064.731	-5866.22	919.421	4469.941	-2474.221	-2474.221	7502.722	484.584	7502.722
-8920.292	-5382.141	816.545	4045.426	-2290.209	-2290.209	6807.102	406.676	6807.102
-12199.779	-7519.519	1107.437	5596.892	-3198.099	-3198.099	9429.367	552.433	9429.367
-10091.939	-5941.43	918.305	4504.41	-2509.508	-2509.508	7574.512	480.645	7574.512
-7684.446	-4654.241	702.533	3491.515	-1985.439	-1985.439	5885.208	345.1	5885.208
-4297.273	-2596.639	401.631	1953.998	-1116.478	-1116.478	3293.477	184.285	3293.477
-4076.677	-2487.164	381.58	1864.185	-1071.948	-1071.948	3145.211	171.549	3145.211
-5620.363	-3330.621	515.136	2521.24	-1421.294	-1421.294	4251.615	253.966	4251.615
-4960.934	-2822.441	454.212	2172.313	-1196.947	-1196.947	3658.145	234.452	3658.145
0	0	0	0	0	0	0	0
0	0	0	0	0	0	0	0
0	0	0	0	0	0	0	0
0	0	0	0	0	0	0	0
0	0	0	0	0	0	0	0
0	0	0	0	0	0	0	0
0	0	0	0	0	0	0	0
0	0	0	0	0	0	0	0
0	0	0	0	0	0	0	0
0	0	0	0	0	0	0	0
0	0	0	0	0	0	0	0
0	0	0	0	0	0	0	0
0	0	0	0	0	0	0	0
-16832.134	-8422.754	1563.909	6845.425	-3397.324	-3397.324	11330.699	978.805	11330.699
-12444.684	-6808.386	1141.411	5324.944	-2822.427	-2822.427	8889.039	653.491	8889.039
-6680.725	-3793.548	615.807	2926.36	-1601.728	-1601.728	4906.383	322.797	4906.383
-6400.595	-3797.96	591.297	2877.499	-1618.744	-1618.744	4838.087	291.074	4838.087
-8890.856	-5429.173	813.126	4060.373	-2315.416	-2315.416	6839.372	398.617	6839.372
-6956.535	-4030.599	636.914	3079.272	-1706.853	-1706.853	5177.695	329.265	5177.695
-4896.336	-2885.336	452.911	2192.178	-1232.83	-1232.83	3691.039	220.164	3691.039
-2715.383	-1586.201	259.037	1211.795	-681.74	-681.74	2038.354	117.523	2038.354
-2299.085	-1336.161	221.204	1023.164	-574.773	-574.773	1720.801	98.822	1720.801
-3887.78	-2262.824	358.914	1727.248	-967.989	-967.989	2912.99	174.44	2912.99
-3812.001	-2167.273	349.786	1669.151	-923.135	-923.135	2815.13	176.345	2815.13
0	0	0	0	0	0	0	0
0	0	0	0	0	0	0	0
0	0	0	0	0	0	0	0
0	0	0	0	0	0	0	0
0	0	0	0	0	0	0	0
0	0	0	0	0	0	0	0
0	0	0	0	0	0	0	0
0	0	0	0	0	0	0	0
0	0	0	0	0	0	0	0
0	0	0	0	0	0	0	0
0	0	0	0	0	0	0	0
0	0	0	0	0	0	0	0
0	0	0	0	0	0	0	0
-12032.731	-6294.689	1109.79	5018.274	-2582.061	-2582.061	8351.248	660.982	8351.248
-9842.213	-5444.837	902.629	4240.458	-2271.264	-2271.264	7091.413	503.665	7091.413
-6353.964	-3667.937	585.435	2809.732	-1554.941	-1554.941	4718.451	299.714	4718.451
-5761.238	-3448.336	533.53	2603.766	-1474.258	-1474.258	4382.023	256.748	4382.023
-7451.708	-4564.266	684.317	3410.652	-1952.463	-1952.463	5748.888	328.156	5748.888
-5718.885	-3304.426	525.158	2528.553	-1402.926	-1402.926	4253.934	267.584	4253.934
-4348.583	-2565.751	403.443	1948.812	-1098.457	-1098.457	3282.877	193.238	3282.877
-2420.478	-1410.448	232.297	1078.82	-606.696	-606.696	1814.55	104.101	1814.55
-2013.234	-1158.795	195.238	891.086	-498.225	-498.225	1497.689	86.777	1497.689
-3051.312	-1720.388	283.55	1331.909	-734.348	-734.348	2242.577	139.783	2242.577
-2964.271	-1612.375	273.461	1266.306	-683.745	-683.745	2131.285	141.798	2131.285
0	0	0	0	0	0	0	0
0	0	0	0	0	0	0	0
0	0	0	0	0	0	0	0
0	0	0	0	0	0	0	0
0	0	0	0	0	0	0	0
0	0	0	0	0	0	0	0
0	0	0	0	0	0	0	0
0	0	0	0	0	0	0	0
0	0	0	0	0	0	0	0
0	0	0	0	0	0	0	0
0	0	0	0	0	0	0	0
0	0	0	0	0	0	0	0
0	0	0	0	0	0	0	0
0	0	0	0	0	0	0	0
0	0	0	0	0	0	0	0
0	0	0	0	0	0	0	0
0	0	0	0	0	0	0	0
0	0	0	0	0	0	0	0
0	0	0	0	0	0	0	0
0	0	0	0	0	0	0	0
0	0	0	0	0	0	0	0
0	0	0	0	0	0	0	0
0	0	0	0	0	0	0	0
0	0	0	0	0	0	0	0
0	0	0	0	0	0	0	0
0	0	0	0	0	0	0	0
0	0	0	0	0	0	0	0
0	0	0	0	0	0	0	0
0	0	0	0	0	0	0	0
0	0	0	0	0	0	0	0
0	0	0	0	0	0	0	0
0	0	0	0	0	0	0	0
0	0	0	0	0	0	0	0
0	0	0	0	0	0	0	0
0	0	0	0	0	0	0	0
0	0	0	0	0	0	0	0
0	0	0	0	0	0	0	0
0	0	0	0	0	0	0	0
0	0	0	0	0	0	0	0
0	0	0	0	0	0	0	0
0	0	0	0	0	0	0	0
0	0	0	0	0	0	0	0
0	0	0	0	0	0	0	0
0	0	0	0	0	0	0	0
0	0	0	0	0	0	0	0
0	0	0	0	0	0	0	0
0	0	0	0	0	0	0	0
0	0	0	0	0	0	0	0
0	0	0	0	0	0	0	0
0	0	0	0	0	0	0	0
0	0	0	0	0	0	0	0
0	0	0	0	0	0	0	0
0	0	0	0	0	0	0	0
0	0	0	0	0	0	0	0
0	0	0	0	0	0	0	0
0	0	0	0	0	0	0	0
0	0	0	0	0	0	0	0
0	0	0	0	0	0	0	0
0	0	0	0	0	0	0	0
0	0	0	0	0	0	0	0
0	0	0	0	0	0	0	0
-26294.881	-12461.998	2467.723	10374.872	-4913.488	-4913.488	17056.549	1628.161	17056.549
-23188.299	-10686.241	2189.059	9022.794	-4191.389	-4191.389	14793.858	1457.749	14793.858
-12545.466	-6368.089	1164.824	5154.47	-2595.151	-2595.151	8537.927	708.709	8537.927
-10646.88	-5763.208	982.553	4537.769	-2392.498	-2392.498	7557.931	558.9	7557.931
-13529.718	-7414.5	1243.315	5801.518	-3074.711	-3074.711	9669.108	710.593	9669.108
-12639.85	-6530.303	1169.013	5239.161	-2670.441	-2670.441	8699.665	703.53	8699.665
-8488.097	-4575.092	784.086	3608.643	-1903.299	-1903.299	6017.444	442.17	6017.444
-4303.391	-2338.329	404.748	1842.513	-984.889	-984.889	3076.041	212.156	3076.041
-3482.02	-1899.371	329.864	1494.628	-802.922	-802.922	2497.22	168.304	2497.22
-6067.592	-3348.614	559.155	2613.582	-1407.153	-1407.153	4378.092	301.591	4378.092
-6011.03	-3323.325	551.379	2589.15	-1396.567	-1396.567	4344.291	298.379	4344.291
0	0	0	0	0	0	0	0
0	0	0	0	0	0	0	0
0	0	0	0	0	0	0	0
0	0	0	0	0	0	0	0
0	0	0	0	0	0	0	0
0	0	0	0	0	0	0	0
0	0	0	0	0	0	0	0
0	0	0	0	0	0	0	0
0	0	0	0	0	0	0	0
0	0	0	0	0	0	0	0
0	0	0	0	0	0	0	0
0	0	0	0	0	0	0	0
0	0	0	0	0	0	0	0
-19786.114	-9672.93	1846.468	7942.617	-3866.604	-3866.604	13110.769	1181.63	13110.769
-13735.866	-7434.987	1261.231	5840.718	-3069.911	-3069.911	9737.731	733.267	9737.731
-7662.231	-4366.143	704.53	3361.855	-1840.869	-1840.869	5635.735	372.258	5635.735
-6904.168	-4101.379	636.445	3105.311	-1746.567	-1746.567	5220.81	315.307	5220.81
-9137.049	-5551.803	835.481	4160.439	-2364.673	-2364.673	7004.487	413.305	7004.487
-7933.089	-4626.037	724.607	3523.438	-1957.437	-1957.437	5924.936	376.083	5924.936
-5502.929	-3263.338	507.538	2471.98	-1393.573	-1393.573	4163.113	247.667	4163.113
-2970.44	-1748.81	282.089	1331.402	-751.925	-751.925	2240.753	128.104	2240.753
-2545.958	-1497.055	243.602	1140.512	-644.679	-644.679	1919.865	108.526	1919.865
-4461.864	-2638.914	410.501	2000.222	-1129.782	-1129.782	3375.696	198.226	3375.696
-4342.341	-2514.077	397.375	1920.819	-1072.259	-1072.259	3242.19	198.361	3242.19
0	0	0	0	0	0	0	0
0	0	0	0	0	0	0	0
0	0	0	0	0	0	0	0
0	0	0	0	0	0	0	0
0	0	0	0	0	0	0	0
0	0	0	0	0	0	0	0
0	0	0	0	0	0	0	0
0	0	0	0	0	0	0	0
0	0	0	0	0	0	0	0
0	0	0	0	0	0	0	0
0	0	0	0	0	0	0	0
0	0	0	0	0	0	0	0
0	0	0	0	0	0	0	0
-9642.199	-5333.819	882.505	4150.625	-2224.236	-2224.236	6948.903	493.552	6948.903
-7758.957	-4468.248	709.879	3421.698	-1886.672	-1886.672	5747.991	372.992	5747.991
-4690.857	-2742.925	434.728	2091.114	-1171.028	-1171.028	3518.804	212.388	3518.804
-4885.162	-2972.47	454.399	2229.708	-1277.437	-1277.437	3759.337	209.727	3759.337
-7121.789	-4448.723	654.044	3297.556	-1910.808	-1910.808	5568.461	303.606	5568.461
-5977.875	-3558.477	547.177	2688.352	-1518.337	-1518.337	4533.809	269.878	4533.809
-4739.379	-2879.708	438.107	2159.829	-1237.877	-1237.877	3646.718	203.468	3646.718
-2971.368	-1797.706	281.899	1352.883	-776.736	-776.736	2282.369	123.027	2282.369
-2313.46	-1382.948	222.277	1046.32	-597.952	-597.952	1764.184	95.348	1764.184
-3555.477	-2097.982	328.564	1592.313	-901.059	-901.059	2689.747	155.207	2689.747
-3337.306	-1913.012	306.35	1468.309	-818.03	-818.03	2480.422	150.877	2480.422
0	0	0	0	0	0	0	0
0	0	0	0	0	0	0	0
0	0	0	0	0	0	0	0
0	0	0	0	0	0	0	0
0	0	0	0	0	0	0	0
0	0	0	0	0	0	0	0
0	0	0	0	0	0	0	0
0	0	0	0	0	0	0	0
0	0	0	0	0	0	0	0
0	0	0	0	0	0	0	0
0	0	0	0	0	0	0	0
0	0	0	0	0	0	0	0
0	0	0	0	0	0	0	0
-5813.273	-3334.544	531.387	2556.909	-1412.716	-1412.716	4304.832	275.289	4304.832
-4707.546	-2767.991	433.084	2103.026	-1182.755	-1182.755	3546.563	211.811	3546.563
-2746.12	-1608.422	258.542	1226.392	-692.257	-692.257	2067.922	118.278	2067.922
-3127.772	-1916.894	295.958	1434.724	-829.585	-829.585	2422.834	127.485	2422.834
-5067.207	-3217.621	470.111	2370.791	-1392.206	-1392.206	4012.043	204.254	4012.043
-4395.28	-2673.047	403.841	2002.415	-1150.447	-1150.447	3387.814	187.335	3387.814
-4215.933	-2622.387	390.605	1948.063	-1133.767	-1133.767	3297.25	172.687	3297.25
-2397.127	-1479.178	229.796	1104.262	-642.902	-642.902	1866.963	94.127	1866.963
-1931.692	-1182.027	187.44	885.594	-514.16	-514.16	1496.846	75.313	1496.846
-3208.753	-1958.82	296.645	1465.655	-847.759	-847.759	2484.507	131.779	2484.507
-3009.062	-1797.995	275.619	1355.849	-776.159	-776.159	2300.477	126.952	2300.477
0	0	0	0	0	0	0	0
0	0	0	0	0	0	0	0
0	0	0	0	0	0	0	0
0	0	0	0	0	0	0	0
0	0	0	0	0	0	0	0
0	0	0	0	0	0	0	0
0	0	0	0	0	0	0	0
0	0	0	0	0	0	0	0
0	0	0	0	0	0	0	0
0	0	0	0	0	0	0	0
0	0	0	0	0	0	0	0
0	0	0	0	0	0	0	0
0	0	0	0	0	0	0	0
-10006.758	-5795.381	909.577	4420.314	-2438.454	-2438.454	7431.098	486.96	7431.098
-8356.034	-4965.693	760.289	3750.202	-2106.839	-2106.839	6318.334	388.247	6318.334
-5635.462	-3404.31	517.038	2557.241	-1457.992	-1457.992	4316.814	247.85	4316.814
-5388.394	-3342.641	496.577	2485.108	-1439.446	-1439.446	4200.734	226.774	4200.734
-6588.781	-4136.238	603.737	3058.543	-1779.731	-1779.731	5172.486	277.228	5172.486
-5364.522	-3212.699	490.396	2420.392	-1374.471	-1374.471	4088.625	238.124	4088.625
-4609.557	-2820.007	424.379	2107.888	-1214.138	-1214.138	3565.044	195.486	3565.044
-2743.422	-1653.467	258.619	1245.77	-715.202	-715.202	2104.855	113.194	2104.855
-2308.318	-1373.216	219.232	1040.539	-593.969	-593.969	1757.077	95.548	1757.077
-3105.035	-1806.672	286.708	1379.076	-775.678	-775.678	2330.371	136.537	2330.371
-2785.862	-1563.453	255.892	1210.827	-667.946	-667.946	2045.545	127.399	2045.545
0	0	0	0	0	0	0	0
0	0	0	0	0	0	0	0
0	0	0	0	0	0	0	0
0	0	0	0	0	0	0	0
0	0	0	0	0	0	0	0
0	0	0	0	0	0	0	0
0	0	0	0	0	0	0	0
0	0	0	0	0	0	0	0
0	0	0	0	0	0	0	0
0	0	0	0	0	0	0	0
0	0	0	0	0	0	0	0
0	0	0	0	0	0	0	0
0	0	0	0	0	0	0	0
0	0	0	0	0	0	0	0
0	0	0	0	0	0	0	0
0	0	0	0	0	0	0	0
0	0	0	0	0	0	0	0
0	0	0	0	0	0	0	0
0	0	0	0	0	0	0	0
0	0	0	0	0	0	0	0
0	0	0	0	0	0	0	0
0	0	0	0	0	0	0	0
0	0	0	0	0	0	0	0
0	0	0	0	0	0	0	0
0	0	0	0	0	0	0	0
0	0	0	0	0	0	0	0
0	0	0	0	0	0	0	0
0	0	0	0	0	0	0	0
0	0	0	0	0	0	0	0
0	0	0	0	0	0	0	0
0	0	0	0	0	0	0	0
0	0	0	0	0	0	0	0
0	0	0	0	0	0	0	0
0	0	0	0	0	0	0	0
0	0	0	0	0	0	0	0
0	0	0	0	0	0	0	0
0	0	0	0	0	0	0	0
0	0	0	0	0	0	0	0
0	0	0	0	0	0	0	0
0	0	0	0	0	0	0	0
0	0	0	0	0	0	0	0
0	0	0	0	0	0	0	0
0	0	0	0	0	0	0	0
0	0	0	0	0	0	0	0
0	0	0	0	0	0	0	0
0	0	0	0	0	0	0	0
0	0	0	0	0	0	0	0
0	0	0	0	0	0	0	0
0	0	0	0	0	0	0	0
0	0	0	0	0	0	0	0
0	0	0	0	0	0	0	0
0	0	0	0	0	0	0	0
0	0	0	0	0	0	0	0
0	0	0	0	0	0	0	0
-1.879	0.235	0.235	0.235	0.235	0.235	0.235	0.235	0.235
-0.356	0.044	0.044	0.044	0.044	0.044	0.044	0.044	0.044
0	0	0	0	0	0	0	0
0	0	0	0	0	0	0	0
0	0	0	0	0	0	0	0
0	0	0	0	0	0	0	0
-2.163	0.27	0.27	0.27	0.27	0.27	0.27	0.27	0.27
-30812.467	-15324.792	2859.68	12472.403	-6107.872	-6107.872	20586.346	1848.227	20586.346
-29252.702	-14332.021	2725.914	11750.072	-5696.432	-5696.432	19365.29	1771.021	19365.29
-25286.961	-11777.888	2381.978	9894.301	-4628.165	-4628.165	16231.455	1581.99	16231.455
-24676.378	-11639.795	2319.966	9725.135	-4596.12	-4596.12	15968.654	1526.005	15968.654
-28569.827	-14039.163	2668.913	11502.13	-5593.434	-5593.434	18952.722	1719.37	18952.722
-25651.19	-12147.756	2411.988	10118.926	-4792.43	-4792.43	16633.463	1585.967	16633.463
-18101.12	-8836.284	1689.624	7269.712	-3540.205	-3540.205	11990.848	1076.783	11990.848
-10792.884	-5712.83	997.403	4540.093	-2357.841	-2357.841	7551.505	580.889	7551.505
-8884.403	-4779.377	820.863	3773.183	-1986.144	-1986.144	6288.517	464.988	6288.517
-11925.29	-6160.827	1102.659	4941.927	-2521.017	-2521.017	8210.704	662.157	8210.704
-11232.517	-5757.304	1038.838	4632.236	-2352.258	-2352.258	7698.092	627.079	7698.092
0	0	0	0	0	0	0	0
0	0	0	0	0	0	0	0
0	0	0	0	0	0	0	0
0	0	0	0	0	0	0	0
0	0	0	0	0	0	0	0
0	0	0	0	0	0	0	0
0	0	0	0	0	0	0	0
0	0	0	0	0	0	0	0
0	0	0	0	0	0	0	0
0	0	0	0	0	0	0	0
0	0	0	0	0	0	0	0
0	0	0	0	0	0	0	0
0	0	0	0	0	0	0	0
-15702.762	-8193.925	1448.447	6534.45	-3343.739	-3343.739	10862.434	876.4	10862.434
-11583.716	-6365.737	1061.45	4968.354	-2643.903	-2643.903	8302.106	603.242	8302.106
-6661.846	-3743.511	613.218	2899.363	-1576.933	-1576.933	4860.256	326.129	4860.256
-5651.296	-3254.509	522.629	2496.8	-1381.561	-1381.561	4192.278	264.941	4192.278
-6869.182	-4022.203	631.808	3062.301	-1707.922	-1707.922	5146.593	319.932	5146.593
-5970.155	-3354.941	548.292	2596.965	-1415.257	-1415.257	4360.039	290.276	4360.039
-4446.822	-2546.835	411.422	1957.955	-1083.845	-1083.845	3292.915	206.141	3292.915
-2149.048	-1188.534	205.405	929.497	-507.476	-507.476	1559.775	98.08	1559.775
-1517.148	-812.706	147.758	644.582	-346.117	-346.117	1079.798	70.154	1079.798
-2270.415	-1228.643	211.636	968.261	-522.858	-522.858	1629.076	106.725	1629.076
-1982.555	-1042.13	183.162	830.826	-442.181	-442.181	1399.891	95.276	1399.891
0	0	0	0	0	0	0	0
0	0	0	0	0	0	0	0
0	0	0	0	0	0	0	0
0	0	0	0	0	0	0	0
0	0	0	0	0	0	0	0
0	0	0	0	0	0	0	0
0	0	0	0	0	0	0	0
0	0	0	0	0	0	0	0
0	0	0	0	0	0	0	0
0	0	0	0	0	0	0	0
0	0	0	0	0	0	0	0
0	0	0	0	0	0	0	0
0	0	0	0	0	0	0	0
-4839.65	-2718.066	443.283	2103.347	-1150.096	-1150.096	3539.639	231.999	3539.639
-3777.995	-2154.583	348.345	1658.506	-918.521	-918.521	2794.489	173.79	2794.489
-2148.323	-1206.124	202.561	936.235	-517.115	-517.115	1577.001	95.879	1577.001
-2017.644	-1171.604	192.911	897.095	-505.389	-505.389	1512.254	85.512	1512.254
-2542.535	-1514.332	240.495	1146.753	-654.317	-654.317	1936.108	106.037	1936.108
-1889.136	-1049.438	176.33	817.559	-450.393	-450.393	1380.579	84.312	1380.579
-1285.928	-706.431	123.577	553.715	-303.824	-303.824	933.207	56.303	933.207
-913.812	-526.057	91.491	404.16	-228.337	-228.337	682.23	36.434	682.23
-887.036	-529.937	88.807	400.791	-231.706	-231.706	678.861	33.065	678.861
-583.469	-273.79	50.875	225.7	-112.152	-112.152	385.022	34.944	385.022
-445.777	-188.304	36.959	162.807	-74.825	-74.825	277.915	28.134	277.915
0	0	0	0	0	0	0	0
0	0	0	0	0	0	0	0
0	0	0	0	0	0	0	0
0	0	0	0	0	0	0	0
0	0	0	0	0	0	0	0
0	0	0	0	0	0	0	0
0	0	0	0	0	0	0	0
0	0	0	0	0	0	0	0
0	0	0	0	0	0	0	0
0	0	0	0	0	0	0	0
0	0	0	0	0	0	0	0
0	0	0	0	0	0	0	0
0	0	0	0	0	0	0	0
-1875.103	-1001.043	173.158	792.633	-426.59	-426.59	1337.794	87.948	1337.794
-1047.942	-531.14	101.473	418.624	-225.036	-225.036	728.86	51.336	728.86
-604.657	-310.023	54.794	246.307	-129.214	-129.214	419.361	33.286	419.361
-883.697	-533.128	88.444	401.526	-233.527	-233.527	680.788	32.333	680.788
-918.161	-528.131	91.893	405.862	-229.191	-229.191	685.124	36.669	685.124
-349.268	-143.978	30.84	126.193	-55.837	-55.837	212.525	22.837	212.525
-555.808	-312.596	49.471	238.258	-133.081	-133.081	409.581	27.674	409.581
-785.615	-541.954	78.67	386.784	-243.085	-243.085	663.836	20.612	663.836
-771.807	-543.908	77.229	385.049	-244.82	-244.82	662.101	18.876	662.101
-285.083	-151.212	23.46	117.509	-63.012	-63.012	203.167	15.015	203.167
-102.714	-37.303	9.205	38.305	-12.065	-12.065	56.805	3.028	56.805
0	0	0	0	0	0	0	0
0	0	0	0	0	0	0	0
0	0	0	0	0	0	0	0
0	0	0	0	0	0	0	0
0	0	0	0	0	0	0	0
0	0	0	0	0	0	0	0
0	0	0	0	0	0	0	0
0	0	0	0	0	0	0	0
0	0	0	0	0	0	0	0
0	0	0	0	0	0	0	0
0	0	0	0	0	0	0	0
0	0	0	0	0	0	0	0
0	0	0	0	0	0	0	0
-392.868	-142.829	33.238	133.095	-53.584	-53.584	224.549	27.434	224.549
-354.969	-146.361	31.402	128.293	-56.774	-56.774	215.988	23.208	215.988
-535.044	-319.858	47.109	237.625	-137.897	-137.897	410.68	24.603	410.68
-816.412	-542.922	81.733	393.058	-241.997	-241.997	672.331	23.875	672.331
-845.092	-538.753	84.6	396.67	-238.383	-238.383	675.932	27.477	675.932
-301.759	-150.482	25.331	120.277	-61.754	-61.754	206.61	16.92	206.61
-516.015	-318.249	45.094	233.298	-138.042	-138.042	404.622	22.713	404.622
-760.618	-545.465	76.028	383.644	-246.226	-246.226	660.696	17.471	660.696
-747.846	-547.212	74.596	382.111	-247.838	-247.838	659.084	15.859	659.084
-264.86	-154.021	21.14	114.994	-65.528	-65.528	200.652	12.499	200.652
-92.228	-38.739	8.313	36.944	-13.426	-13.426	55.446	1.669	55.446
0	0	0	0	0	0	0	0
0	0	0	0	0	0	0	0
0	0	0	0	0	0	0	0
0	0	0	0	0	0	0	0
0	0	0	0	0	0	0	0
0	0	0	0	0	0	0	0
0	0	0	0	0	0	0	0
0	0	0	0	0	0	0	0
0	0	0	0	0	0	0	0
0	0	0	0	0	0	0	0
0	0	0	0	0	0	0	0
0	0	0	0	0	0	0	0
0	0	0	0	0	0	0	0
0	0	0	0	0	0	0	0
0	0	0	0	0	0	0	0
0	0	0	0	0	0	0	0
0	0	0	0	0	0	0	0
0	0	0	0	0	0	0	0
0	0	0	0	0	0	0	0
0	0	0	0	0	0	0	0
0	0	0	0	0	0	0	0
0	0	0	0	0	0	0	0
0	0	0	0	0	0	0	0
0	0	0	0	0	0	0	0
0	0	0	0	0	0	0	0
0	0	0	0	0	0	0	0
0	0	0	0	0	0	0	0
0	0	0	0	0	0	0	0
0	0	0	0	0	0	0	0
0	0	0	0	0	0	0	0
0	0	0	0	0	0	0	0
0	0	0	0	0	0	0	0
0	0	0	0	0	0	0	0
0	0	0	0	0	0	0	0
0	0	0	0	0	0	0	0
0	0	0	0	0	0	0	0
0	0	0	0	0	0	0	0
0	0	0	0	0	0	0	0
0	0	0	0	0	0	0	0
0	0	0	0	0	0	0	0
0	0	0	0	0	0	0	0
0	0	0	0	0	0	0	0
0	0	0	0	0	0	0	0
0	0	0	0	0	0	0	0
0	0	0	0	0	0	0	0
0	0	0	0	0	0	0	0
0	0	0	0	0	0	0	0
0	0	0	0	0	0	0	0
0	0	0	0	0	0	0	0
0	0	0	0	0	0	0	0
0	0	0	0	0	0	0	0
0	0	0	0	0	0	0	0
0	0	0	0	0	0	0	0
0	0	0	0	0	0	0	0
0	0	0	0	0	0	0	0
0	0	0	0	0	0	0	0
0	0	0	0	0	0	0	0
0	0	0	0	0	0	0	0
0	0	0	0	0	0	0	0
0	0	0	0	0	0	0	0
0	0	0	0	0	0	0	0
-194.652	-38.592	12.093	50.088	-7.347	-7.347	82.209	21.339	82.209
-384.159	-156.946	34.361	138.338	-60.762	-60.762	232.346	25.239	232.346
-578.582	-329.008	51.679	249.817	-140.406	-140.406	429.308	28.29	429.308
-866.01	-549.283	86.737	405.244	-242.734	-242.734	690.091	28.598	690.091
-894.194	-539.745	89.492	406.429	-236.397	-236.397	689.037	32.74	689.037
-341.697	-148.168	29.858	126.64	-58.428	-58.428	214.334	21.554	214.334
-550.292	-317.695	48.785	239.527	-135.996	-135.996	412.581	26.505	412.581
-800.34	-545.241	80.11	391.036	-244.018	-244.018	670.309	21.853	670.309
-786.167	-544.559	78.698	388.097	-244.403	-244.403	666.178	20.381	666.178
-293.024	-151.691	24.325	119.187	-62.844	-62.844	205.527	15.837	205.527
-109.796	-36.978	9.725	39.519	-11.346	-11.346	58.165	3.892	58.165
0	0	0	0	0	0	0	0
0	0	0	0	0	0	0	0
0	0	0	0	0	0	0	0
0	0	0	0	0	0	0	0
0	0	0	0	0	0	0	0
0	0	0	0	0	0	0	0
0	0	0	0	0	0	0	0
0	0	0	0	0	0	0	0
0	0	0	0	0	0	0	0
0	0	0	0	0	0	0	0
0	0	0	0	0	0	0	0
0	0	0	0	0	0	0	0
0	0	0	0	0	0	0	0
-183.129	-29.144	16.618	49.82	-2.547	-2.547	68.902	13.125	68.902
-372.366	-145.602	33.368	131.146	-55.448	-55.448	219.577	25.195	219.577
-559.672	-316.365	49.816	240.696	-134.826	-134.826	413.751	27.675	413.751
-841.564	-539.269	84.253	396.226	-238.827	-238.827	675.488	27.033	675.488
-872.089	-534.816	87.288	400.066	-234.988	-234.988	679.327	30.872	679.327
-317.65	-148.293	27.167	122.255	-59.776	-59.776	208.587	18.898	208.587
-534.167	-315.666	47.092	235.559	-135.78	-135.78	406.883	24.975	406.883
-789.3	-544.113	79.021	388.49	-244.009	-244.009	666.572	20.774	666.572
-784.696	-544.766	78.543	387.912	-244.587	-244.587	665.993	20.196	665.993
-291.066	-151.962	24.1	118.944	-63.088	-63.088	205.283	15.593	205.283
-108.404	-36.528	9.708	39.04	-11.33	-11.33	57.54	3.763	57.54
0	0	0	0	0	0	0	0
0	0	0	0	0	0	0	0
0	0	0	0	0	0	0	0
0	0	0	0	0	0	0	0
0	0	0	0	0	0	0	0
0	0	0	0	0	0	0	0
0	0	0	0	0	0	0	0
0	0	0	0	0	0	0	0
0	0	0	0	0	0	0	0
0	0	0	0	0	0	0	0
0	0	0	0	0	0	0	0
0	0	0	0	0	0	0	0
0	0	0	0	0	0	0	0
-365.569	-67.066	9.377	85.273	-4.157	-4.157	146.524	53.25	146.524
-413.674	-140.043	38.232	136.297	-50.296	-50.296	224.721	30.339	224.721
-590.491	-312.015	53.222	244.54	-130.982	-130.982	417.594	31.519	417.594
-867.759	-535.449	86.861	399.521	-235.533	-235.533	678.782	30.327	678.782
-900.112	-530.745	90.084	403.592	-231.461	-231.461	682.853	34.398	682.853
-334.754	-145.953	29.15	124.385	-57.645	-57.645	210.717	21.028	210.717
-549.271	-313.524	48.753	237.443	-133.896	-133.896	408.766	26.859	408.766
-794.858	-540.631	79.617	387.946	-241.922	-241.922	664.998	21.774	664.998
-787.932	-541.623	78.908	387.075	-242.793	-242.793	664.127	20.903	664.127
-295.234	-151.383	24.581	119.465	-62.566	-62.566	205.798	16.108	205.798
-111.981	-36.043	10.028	39.502	-10.868	-10.868	58.002	4.225	58.002
0	0	0	0	0	0	0	0
0	0	0	0	0	0	0	0
0	0	0	0	0	0	0	0
0	0	0	0	0	0	0	0
0	0	0	0	0	0	0	0
0	0	0	0	0	0	0	0
0	0	0	0	0	0	0	0
0	0	0	0	0	0	0	0
0	0	0	0	0	0	0	0
0	0	0	0	0	0	0	0
0	0	0	0	0	0	0	0
0	0	0	0	0	0	0	0
0	0	0	0	0	0	0	0
-224.097	-26.283	20.413	56.274	1.803	1.803	75.999	18.089	75.999
-422.859	-138.816	39.319	137.442	-49.151	-49.151	225.866	31.485	225.866
-606.4	-309.781	54.99	246.525	-128.997	-128.997	419.579	33.503	419.579
-891.6	-531.983	89.236	402.521	-232.533	-232.533	681.782	33.327	681.782
-909.788	-529.342	91.052	404.809	-230.244	-230.244	684.07	35.616	684.07
-339.996	-145.239	29.759	125.038	-56.992	-56.992	211.37	21.681	211.37
-560.652	-311.909	50.01	238.865	-132.473	-132.473	410.18	28.273	410.18
-827.696	-538.575	82.901	393.32	-239.178	-239.178	671.401	25.604	671.401
-824.944	-538.975	82.626	392.974	-239.525	-239.525	671.055	25.258	671.055
-326.507	-147.08	28.193	123.358	-58.672	-58.672	209.69	20.001	209.69
-134.237	-33.686	11.993	42.666	-8.199	-8.199	61.312	7.039	61.312
0	0	0	0	0	0	0	0
0	0	0	0	0	0	0	0
0	0	0	0	0	0	0	0
0	0	0	0	0	0	0	0
0	0	0	0	0	0	0	0
0	0	0	0	0	0	0	0
0	0	0	0	0	0	0	0
0	0	0	0	0	0	0	0
0	0	0	0	0	0	0	0
0	0	0	0	0	0	0	0
0	0	0	0	0	0	0	0
0	0	0	0	0	0	0	0
0	0	0	0	0	0	0	0
-1568.414	-588.083	150.32	552.76	-228.598	-228.598	905.263	100.086	905.263
-1001.563	-360.263	93.785	341.83	-135.503	-135.503	563.302	70.612	563.302
-725.463	-295.482	68.392	262.319	-115.268	-115.268	436.334	48.102	436.334
-1009.988	-517.662	101.327	418.577	-219.035	-219.035	698.951	47.915	698.951
-1037.571	-513.756	104.206	422.043	-215.569	-215.569	702.417	51.381	702.417
-423.918	-135.512	39.573	136.192	-47.353	-47.353	223.2	31.97	223.2
-639.84	-302.964	58.781	249.746	-123.713	-123.713	421.897	37.909	421.897
-882.081	-530.659	88.316	400.168	-232.33	-232.33	678.237	32.441	678.237
-864.509	-533.212	86.563	397.957	-234.541	-234.541	676.027	30.23	676.027
-357.314	-142.884	31.783	127.194	-54.835	-54.835	213.526	23.838	213.526
-149.278	-31.683	13.466	44.594	-6.271	-6.271	63.239	8.967	63.239
0	0	0	0	0	0	0	0
0	0	0	0	0	0	0	0
0	0	0	0	0	0	0	0
0	0	0	0	0	0	0	0
0	0	0	0	0	0	0	0
0	0	0	0	0	0	0	0
0	0	0	0	0	0	0	0
0	0	0	0	0	0	0	0
0	0	0	0	0	0	0	0
0	0	0	0	0	0	0	0
0	0	0	0	0	0	0	0
0	0	0	0	0	0	0	0
0	0	0	0	0	0	0	0
0	0	0	0	0	0	0	0
0	0	0	0	0	0	0	0
0	0	0	0	0	0	0	0
0	0	0	0	0	0	0	0
0	0	0	0	0	0	0	0
0	0	0	0	0	0	0	0
0	0	0	0	0	0	0	0
0	0	0	0	0	0	0	0
0	0	0	0	0	0	0	0
0	0	0	0	0	0	0	0
0	0	0	0	0	0	0	0
0	0	0	0	0	0	0	0
0	0	0	0	0	0	0	0
0	0	0	0	0	0	0	0
0	0	0	0	0	0	0	0
0	0	0	0	0	0	0	0
0	0	0	0	0	0	0	0
0	0	0	0	0	0	0	0
0	0	0	0	0	0	0	0
0	0	0	0	0	0	0	0
0	0	0	0	0	0	0	0
0	0	0	0	0	0	0	0
0	0	0	0	0	0	0	0
0	0	0	0	0	0	0	0
0	0	0	0	0	0	0	0
0	0	0	0	0	0	0	0
0	0	0	0	0	0	0	0
0	0	0	0	0	0	0	0
0	0	0	0	0	0	0	0
0	0	0	0	0	0	0	0
0	0	0	0	0	0	0	0
0	0	0	0	0	0	0	0
0	0	0	0	0	0	0	0
0	0	0	0	0	0	0	0
0	0	0	0	0	0	0	0
0	0	0	0	0	0	0	0
0	0	0	0	0	0	0	0
0	0	0	0	0	0	0	0
0	0	0	0	0	0	0	0
0	0	0	0	0	0	0	0
0	0	0	0	0	0	0	0
0	0	0	0	0	0	0	0
0	0	0	0	0	0	0	0
0	0	0	0	0	0	0	0
0	0	0	0	0	0	0	0
0	0	0	0	0	0	0	0
0	0	0	0	0	0	0	0
0	0	0	0	0	0	0	0
-14305.567	-5136.996	1400.458	4924.299	-1859.759	-1859.759	7901.896	1033.534	7901.896
-11460.648	-4693.245	1098.078	4207.958	-1796.905	-1796.905	6840.138	761.393	6840.138
-6877.432	-3015.138	652.884	2619.411	-1193.119	-1193.119	4290.243	426.028	4290.243
-7344.988	-3558.111	689.165	2948.452	-1446.564	-1446.564	4868.939	420.732	4868.939
-9284.002	-4706.95	863.869	3816.319	-1927.784	-1927.784	6324.789	516.755	6324.789
-6998.621	-3297.537	656.387	2764.205	-1330.616	-1330.616	4563.289	410.22	4563.289
-4659.397	-2263.485	437.86	1873.799	-927.953	-927.953	3103.797	259.534	3103.797
-3073.288	-1526.916	292.472	1252.924	-633.617	-633.617	2079.469	163.106	2079.469
-2329.112	-1104.79	224.805	926.652	-455.011	-455.011	1532.71	127.047	1532.71
-3628.37	-1730.175	340.662	1444.06	-709.144	-709.144	2394.841	202.429	2394.841
-3374.849	-1543.454	316.637	1312.562	-626.512	-626.512	2173.791	194.544	2173.791
0	0	0	0	0	0	0	0
0	0	0	0	0	0	0	0
0	0	0	0	0	0	0	0
0	0	0	0	0	0	0	0
0	0	0	0	0	0	0	0
0	0	0	0	0	0	0	0
0	0	0	0	0	0	0	0
0	0	0	0	0	0	0	0
0	0	0	0	0	0	0	0
0	0	0	0	0	0	0	0
0	0	0	0	0	0	0	0
0	0	0	0	0	0	0	0
0	0	0	0	0	0	0	0
-15188.834	-6138.606	1460.868	5531.129	-2323.309	-2323.309	8976.547	1028.968	8976.547
-11464.88	-5093.311	1084.86	4385.719	-2001.69	-2001.69	7185.212	720.569	7185.212
-7853.837	-3802.078	735.065	3148.493	-1542.83	-1542.83	5202.917	452.183	5202.917
-7754.592	-4037.176	720.58	3235.702	-1668.995	-1668.995	5378.565	416.346	5378.565
-9352.32	-5010.785	864.055	3962.376	-2078.715	-2078.715	6600.539	493.027	6600.539
-7165.794	-3573.617	666.795	2916.943	-1462.725	-1462.725	4840.567	399.988	4840.567
-5714.378	-2976.155	531.335	2385.068	-1236.298	-1236.298	3972.758	301.209	3972.758
-3546.813	-1832.11	334.865	1476.374	-765.557	-765.557	2458.14	182.518	2458.14
-3563.813	-1874.924	335.858	1498.405	-786.603	-786.603	2498.93	179.822	2498.93
-4326.537	-2138.241	404.101	1754.619	-881.354	-881.354	2916.326	236.112	2916.326
-4524.898	-2190.038	421.673	1812.543	-896.932	-896.932	3010.913	252.759	3010.913
0	0	0	0	0	0	0	0
0	0	0	0	0	0	0	0
0	0	0	0	0	0	0	0
0	0	0	0	0	0	0	0
0	0	0	0	0	0	0	0
0	0	0	0	0	0	0	0
0	0	0	0	0	0	0	0
0	0	0	0	0	0	0	0
0	0	0	0	0	0	0	0
0	0	0	0	0	0	0	0
0	0	0	0	0	0	0	0
0	0	0	0	0	0	0	0
0	0	0	0	0	0	0	0
-20146.459	-8500.318	1930.385	7488.313	-3245.994	-3245.994	12189.343	1341.38	12189.343
-15375.681	-6830.314	1456.655	5876.015	-2668.946	-2668.946	9616.549	978.118	9616.549
-8503.752	-4176.743	793.992	3434.725	-1698.774	-1698.774	5681.939	485.447	5681.939
-7571.568	-3993.2	702.565	3182.054	-1656.35	-1656.35	5296.08	400.689	5296.08
-9216.9	-5021.84	849.887	3941.788	-2091.55	-2091.55	6576.628	476.909	6576.628
-7867.105	-4070.897	728.198	3266.634	-1678.454	-1678.454	5436.929	426.221	5436.929
-5694.784	-3037.708	528.178	2408.288	-1268.747	-1268.747	4020.471	292.578	4020.471
-3435.107	-1837.639	323.563	1457.678	-774.176	-774.176	2435.112	169.633	2435.112
-2953.134	-1579.42	279.48	1253.275	-666.819	-666.819	2094.608	144.22	2094.608
-4496.672	-2405.558	416.151	1903.834	-1009.104	-1009.104	3186.887	226.678	3186.887
-4230.327	-2204.182	390.763	1763.551	-919.97	-919.97	2950.711	218.713	2950.711
0	0	0	0	0	0	0	0
0	0	0	0	0	0	0	0
0	0	0	0	0	0	0	0
0	0	0	0	0	0	0	0
0	0	0	0	0	0	0	0
0	0	0	0	0	0	0	0
0	0	0	0	0	0	0	0
0	0	0	0	0	0	0	0
0	0	0	0	0	0	0	0
0	0	0	0	0	0	0	0
0	0	0	0	0	0	0	0
0	0	0	0	0	0	0	0
0	0	0	0	0	0	0	0
-18318.919	-7980.165	1743.114	6922.813	-3086.156	-3086.156	11307.732	1190.004	11307.732
-12524.269	-6143.331	1167.215	5045.404	-2478.887	-2478.887	8341.068	730.618	8341.068
-7498.559	-3921.765	694.94	3134.802	-1623.194	-1623.194	5218.313	400.346	5218.313
-6708.918	-3712.158	620.531	2896.681	-1559.051	-1559.051	4843.855	334.256	4843.855
-8920.673	-5087.692	818.745	3914.898	-2140.639	-2140.639	6559.342	437.317	6559.342
-7992.954	-4313.39	735.68	3396.55	-1795.16	-1795.16	5674.664	415.107	5674.664
-6553.083	-3665.637	603.566	2844.889	-1543.073	-1543.073	4767.109	322.192	4767.109
-4003.382	-2227.546	374.368	1735.966	-944.027	-944.027	2908.914	190.82	2908.914
-3572.183	-1968.063	335.327	1540.682	-833.792	-833.792	2580.505	170.81	2580.505
-5139.415	-2750.055	475.052	2175.787	-1151.018	-1151.018	3639.565	261.536	3639.565
-5226.989	-2718.931	482.664	2176.389	-1129.998	-1129.998	3636.05	274.761	3636.05
0	0	0	0	0	0	0	0
0	0	0	0	0	0	0	0
0	0	0	0	0	0	0	0
0	0	0	0	0	0	0	0
0	0	0	0	0	0	0	0
0	0	0	0	0	0	0	0
0	0	0	0	0	0	0	0
0	0	0	0	0	0	0	0
0	0	0	0	0	0	0	0
0	0	0	0	0	0	0	0
0	0	0	0	0	0	0	0
0	0	0	0	0	0	0	0
0	0	0	0	0	0	0	0
-14230.652	-6850.897	1329.902	5669.917	-2742.306	-2742.306	9358.624	849.095	9358.624
-11203.587	-5742.854	1037.256	4623.919	-2348.001	-2348.001	7678.287	624.695	7678.287
-7524.391	-4041.191	695.066	3192.011	-1682.632	-1682.632	5326.471	390.828	5326.471
-7133.01	-4026.762	657.626	3114.217	-1696.588	-1696.588	5216.252	348.601	5216.252
-8907.69	-5168.542	816.036	3947.756	-2182.239	-2182.239	6624.658	427.602	6624.658
-7045.281	-3849.838	648.098	3015.699	-1610.038	-1610.038	5046.698	358.001	5046.698
-5500.702	-3080.541	507.974	2390.482	-1300.732	-1300.732	4008.803	266.645	4008.803
-3697.521	-2073.253	346.263	1610.563	-881.024	-881.024	2701.268	173.458	2701.268
-3083.617	-1722.524	290.52	1340.68	-733.346	-733.346	2249.201	143.23	2249.201
-4217.942	-2309.156	389.691	1809.161	-974.519	-974.519	3035.62	206.042	3035.62
-4062.93	-2181.329	374.2	1722.096	-917.149	-917.149	2889.828	202.605	2889.828
0	0	0	0	0	0	0	0
0	0	0	0	0	0	0	0
0	0	0	0	0	0	0	0
0	0	0	0	0	0	0	0
0	0	0	0	0	0	0	0
0	0	0	0	0	0	0	0
0	0	0	0	0	0	0	0
0	0	0	0	0	0	0	0
0	0	0	0	0	0	0	0
0	0	0	0	0	0	0	0
0	0	0	0	0	0	0	0
0	0	0	0	0	0	0	0
0	0	0	0	0	0	0	0
0	0	0	0	0	0	0	0
0	0	0	0	0	0	0	0
0	0	0	0	0	0	0	0
0	0	0	0	0	0	0	0
0	0	0	0	0	0	0	0
0	0	0	0	0	0	0	0
0	0	0	0	0	0	0	0
0	0	0	0	0	0	0	0
0	0	0	0	0	0	0	0
0	0	0	0	0	0	0	0
0	0	0	0	0	0	0	0
0	0	0	0	0	0	0	0
0	0	0	0	0	0	0	0
0	0	0	0	0	0	0	0
0	0	0	0	0	0	0	0
0	0	0	0	0	0	0	0
0	0	0	0	0	0	0	0
0	0	0	0	0	0	0	0
0	0	0	0	0	0	0	0
0	0	0	0	0	0	0	0
0	0	0	0	0	0	0	0
0	0	0	0	0	0	0	0
0	0	0	0	0	0	0	0
0	0	0	0	0	0	0	0
0	0	0	0	0	0	0	0
0	0	0	0	0	0	0	0
0	0	0	0	0	0	0	0
0	0	0	0	0	0	0	0
0	0	0	0	0	0	0	0
0	0	0	0	0	0	0	0
0	0	0	0	0	0	0	0
0	0	0	0	0	0	0	0
0	0	0	0	0	0	0	0
0	0	0	0	0	0	0	0
0	0	0	0	0	0	0	0
0	0	0	0	0	0	0	0
0	0	0	0	0	0	0	0
0	0	0	0	0	0	0	0
0	0	0	0	0	0	0	0
0	0	0	0	0	0	0	0
0	0	0	0	0	0	0	0
0	0	0	0	0	0	0	0
0	0	0	0	0	0	0	0
0	0	0	0	0	0	0	0
0	0	0	0	0	0	0	0
0	0	0	0	0	0	0	0
0	0	0	0	0	0	0	0
0	0	0	0	0	0	0	0
-23127.798	-10278.087	2191.897	8826.344	-3982.572	-3982.572	14428.734	1495.318	14428.734
-20478.409	-8628.588	1960.901	7611.562	-3295.384	-3295.384	12380.351	1364.6	12380.351
-12574.222	-5389.811	1197.182	4725.461	-2092.656	-2092.656	7706.915	812.872	7706.915
-10240.712	-4735.696	964.81	4007.047	-1889.919	-1889.919	6582.151	620.088	6582.151
-13042.2	-6262.968	1221.074	5201.052	-2514.39	-2514.39	8568.599	774.625	8568.599
-11837.707	-5403.065	1115.632	4591.555	-2139.23	-2139.23	7540.926	730.191	7540.926
-8274.79	-4067.581	772.552	3343.882	-1655.508	-1655.508	5532.804	471.345	5532.804
-4565.721	-2301.431	429.514	1874.451	-952.474	-952.474	3111.548	245.041	3111.548
-3676.236	-1860.719	347.423	1513.363	-773.454	-773.454	2514.668	193.74	2514.668
-5308.282	-2671.51	494.077	2172.961	-1101.876	-1101.876	3614.018	288.47	3614.018
-5197.389	-2603.443	482.18	2120.097	-1072.502	-1072.502	3529.967	283.624	3529.967
0	0	0	0	0	0	0	0
0	0	0	0	0	0	0	0
0	0	0	0	0	0	0	0
0	0	0	0	0	0	0	0
0	0	0	0	0	0	0	0
0	0	0	0	0	0	0	0
0	0	0	0	0	0	0	0
0	0	0	0	0	0	0	0
0	0	0	0	0	0	0	0
0	0	0	0	0	0	0	0
0	0	0	0	0	0	0	0
0	0	0	0	0	0	0	0
0	0	0	0	0	0	0	0
-16288.595	-7220.714	1544.285	6213.151	-2814.31	-2814.31	10169.812	1040.868	10169.812
-11518.133	-5672.027	1072.762	4651.154	-2294.49	-2294.49	7694.135	666.955	7694.135
-6309.818	-3243.836	586.877	2614.325	-1341.173	-1341.173	4347.834	339.13	4347.834
-5669.733	-3070.378	527.127	2419.806	-1287.033	-1287.033	4040.534	286.176	4040.534
-7052.063	-3939.655	651.081	3060.771	-1656.607	-1656.607	5122.209	348.66	5122.209
-6107.115	-3254.488	563.974	2578.825	-1356.866	-1356.866	4308.311	315.914	4308.311
-4204.837	-2263.505	391.405	1788.398	-952.029	-952.029	2991.659	209.28	2991.659
-2318.507	-1223.193	221.637	976.769	-516.624	-516.624	1631.8	112.943	1631.8
-1888.432	-986.111	182.243	791.229	-416.619	-416.619	1321.31	91.688	1321.31
-3106.993	-1667.991	288.602	1318.814	-704.761	-704.761	2212.772	151.546	2212.772
-2834.91	-1485.76	261.925	1186.128	-625.634	-625.634	1991.387	141.113	1991.387
0	0	0	0	0	0	0	0
0	0	0	0	0	0	0	0
0	0	0	0	0	0	0	0
0	0	0	0	0	0	0	0
0	0	0	0	0	0	0	0
0	0	0	0	0	0	0	0
0	0	0	0	0	0	0	0
0	0	0	0	0	0	0	0
0	0	0	0	0	0	0	0
0	0	0	0	0	0	0	0
0	0	0	0	0	0	0	0
0	0	0	0	0	0	0	0
0	0	0	0	0	0	0	0
-10942.191	-5529.36	1014.2	4478.028	-2252.199	-2252.199	7432.791	618.138	7432.791
-7773.704	-4152.248	716.66	3284.873	-1724.96	-1724.96	5483.458	407.424	5483.458
-4006.016	-2142.443	373.453	1697.894	-900.553	-900.553	2839.031	200.157	2839.031
-3509.064	-1946.939	329.415	1519.564	-826.226	-826.226	2546.675	166.126	2546.675
-4456.001	-2553.176	414.557	1964.049	-1086.613	-1086.613	3298.709	206.38	3298.709
-3742.849	-2030.288	346.629	1597.442	-856.944	-856.944	2679.937	183.08	2679.937
-2436.902	-1301.683	229.707	1032.842	-551.421	-551.421	1730.837	117.205	1730.837
-1075.208	-529.041	107.679	435.898	-221.611	-221.611	725.077	53.741	725.077
-1001.536	-513.477	100.462	415.189	-217.308	-217.308	693.258	47.463	693.258
-1659.226	-871.27	155.795	696.016	-370.483	-370.483	1170.498	78.654	1170.498
-1455.341	-745.56	134.731	601.242	-316.579	-316.579	1014.04	70.005	1014.04
0	0	0	0	0	0	0	0
0	0	0	0	0	0	0	0
0	0	0	0	0	0	0	0
0	0	0	0	0	0	0	0
0	0	0	0	0	0	0	0
0	0	0	0	0	0	0	0
0	0	0	0	0	0	0	0
0	0	0	0	0	0	0	0
0	0	0	0	0	0	0	0
0	0	0	0	0	0	0	0
0	0	0	0	0	0	0	0
0	0	0	0	0	0	0	0
0	0	0	0	0	0	0	0
-9252.691	-4851.389	852.883	3865.539	-1999.703	-1999.703	6442.527	500.008	6442.527
-6813.821	-3732.092	626.842	2920.812	-1562.484	-1562.484	4889.354	344.517	4889.354
-3632.287	-1988.044	338.569	1559.693	-841.091	-841.091	2614.472	175.308	2614.472
-3311.228	-1888.675	310.893	1456.507	-806.575	-806.575	2447.567	150.518	2447.567
-4299.124	-2541.033	399.618	1928.85	-1088.402	-1088.402	3249.074	190.345	3249.074
-3450.716	-1937.561	318.963	1501.687	-824.746	-824.746	2528.213	160.691	2528.213
-2369.414	-1324.772	222.777	1030.104	-566.691	-566.691	1733.689	107.309	1733.689
-1198.499	-639.362	118.431	507.951	-272.656	-272.656	851.049	54.693	851.049
-985.25	-518.494	98.725	414.299	-220.753	-220.753	693.56	45.106	693.56
-1776.515	-974.701	166.114	763.521	-417.736	-417.736	1288.462	80.131	1288.462
-1621.225	-862.732	149.624	684.004	-368.471	-368.471	1156.005	75.261	1156.005
0	0	0	0	0	0	0	0
0	0	0	0	0	0	0	0
0	0	0	0	0	0	0	0
0	0	0	0	0	0	0	0
0	0	0	0	0	0	0	0
0	0	0	0	0	0	0	0
0	0	0	0	0	0	0	0
0	0	0	0	0	0	0	0
0	0	0	0	0	0	0	0
0	0	0	0	0	0	0	0
0	0	0	0	0	0	0	0
0	0	0	0	0	0	0	0
0	0	0	0	0	0	0	0
-10364.345	-5348.852	957.497	4291.244	-2192.126	-2192.126	7138.147	572.415	7138.147
-8491.267	-4572.953	781.61	3603.789	-1900.407	-1900.407	6018.024	443.586	6018.024
-5873.676	-3252.981	542.408	2536.37	-1368.962	-1368.962	4247.958	289.888	4247.958
-6030.961	-3496.39	556.643	2674.253	-1484.711	-1484.711	4492.074	281.73	4492.074
-7972.788	-4732.471	730.273	3580.958	-2010.288	-2010.288	6022.869	368.866	6022.869
-6524.197	-3638.061	599.055	2825.014	-1529.982	-1529.982	4737.969	322.213	4737.969
-5430.976	-3110.204	500.626	2390.197	-1319.423	-1319.423	4016.684	255.835	4016.684
-3602.847	-2067.095	337.209	1589.835	-882.699	-882.699	2672.313	163.669	2672.313
-3139.587	-1785.13	295.368	1378.693	-762.468	-762.468	2316.466	142.66	2316.466
-4087.222	-2243.366	377.683	1755.753	-947.786	-947.786	2947.096	198.531	2947.096
-3968.102	-2116.893	365.61	1676.02	-889.222	-889.222	2811.432	198.946	2811.432
0	0	0	0	0	0	0	0
0	0	0	0	0	0	0	0
0	0	0	0	0	0	0	0
0	0	0	0	0	0	0	0
0	0	0	0	0	0	0	0
0	0	0	0	0	0	0	0
0	0	0	0	0	0	0	0
0	0	0	0	0	0	0	0
0	0	0	0	0	0	0	0
0	0	0	0	0	0	0	0
0	0	0	0	0	0	0	0
0	0	0	0	0	0	0	0
0	0	0	0	0	0	0	0
0	0	0	0	0	0	0	0
0	0	0	0	0	0	0	0
0	0	0	0	0	0	0	0
0	0	0	0	0	0	0	0
0	0	0	0	0	0	0	0
0	0	0	0	0	0	0	0
0	0	0	0	0	0	0	0
0	0	0	0	0	0	0	0
0	0	0	0	0	0	0	0
0	0	0	0	0	0	0	0
0	0	0	0	0	0	0	0
0	0	0	0	0	0	0	0
0	0	0	0	0	0	0	0
0	0	0	0	0	0	0	0
0	0	0	0	0	0	0	0
0	0	0	0	0	0	0	0
0	0	0	0	0	0	0	0
0	0	0	0	0	0	0	0
0	0	0	0	0	0	0	0
0	0	0	0	0	0	0	0
0	0	0	0	0	0	0	0
0	0	0	0	0	0	0	0
0	0	0	0	0	0	0	0
0	0	0	0	0	0	0	0
0	0	0	0	0	0	0	0
0	0	0	0	0	0	0	0
0	0	0	0	0	0	0	0
0	0	0	0	0	0	0	0
0	0	0	0	0	0	0	0
0	0	0	0	0	0	0	0
0	0	0	0	0	0	0	0
0	0	0	0	0	0	0	0
0	0	0	0	0	0	0	0
0	0	0	0	0	0	0	0
0	0	0	0	0	0	0	0
0	0	0	0	0	0	0	0
0	0	0	0	0	0	0	0
0	0	0	0	0	0	0	0
0	0	0	0	0	0	0	0
0	0	0	0	0	0	0	0
0	0	0	0	0	0	0	0
0	0	0	0	0	0	0	0
0	0	0	0	0	0	0	0
0	0	0	0	0	0	0	0
0	0	0	0	0	0	0	0
0	0	0	0	0	0	0	0
0	0	0	0	0	0	0	0
0	0	0	0	0	0	0	0
-22438.446	-9975.97	2130.708	8562.967	-3867.24	-3867.24	14003.57	1448.08	14003.57
-18835.026	-8111.723	1796.121	7078.158	-3124.952	-3124.952	11544.294	1233.787	11544.294
-10955.307	-5071.386	1030.283	4282.68	-2019.541	-2019.541	7043.451	665.909	7043.451
-9359.887	-4555.671	874.567	3761.198	-1845.405	-1845.405	6214.646	541.31	6214.646
-10926.865	-5377.051	1018.88	4414.461	-2178.277	-2178.277	7298.146	630.837	7298.146
-10762.05	-5037.165	1009.684	4229.246	-2011.641	-2011.641	6967.574	648.419	6967.574
-7430.232	-3525.483	696.454	2945.621	-1423.854	-1423.854	4863.542	434.263	4863.542
-4153.933	-1960.556	392.163	1645.646	-799.494	-799.494	2719.924	235.821	2719.924
-3256.305	-1545.583	308.444	1294.369	-633.905	-633.905	2142.863	181.159	2142.863
-4876.095	-2449.33	453.246	1993.376	-1011.132	-1011.132	3318.461	264.144	3318.461
-4094.614	-2086.839	378.724	1686.136	-867.048	-867.048	2817.274	216.139	2817.274
0	0	0	0	0	0	0	0
0	0	0	0	0	0	0	0
0	0	0	0	0	0	0	0
0	0	0	0	0	0	0	0
0	0	0	0	0	0	0	0
0	0	0	0	0	0	0	0
0	0	0	0	0	0	0	0
0	0	0	0	0	0	0	0
0	0	0	0	0	0	0	0
0	0	0	0	0	0	0	0
0	0	0	0	0	0	0	0
0	0	0	0	0	0	0	0
0	0	0	0	0	0	0	0
-7877.817	-4303.626	721.936	3367.534	-1795.224	-1795.224	5639.243	403.935	5639.243
-5786.162	-3209.129	531.302	2497.447	-1350.516	-1350.516	4191.162	285.252	4191.162
-3208.487	-1736.942	298.316	1368.565	-734.755	-734.755	2296.354	155.351	2296.354
-2774.812	-1523.922	260.204	1194.155	-647.961	-647.961	2004.944	130.41	2004.944
-3480.293	-1964.72	323.925	1520.62	-836.998	-836.998	2556.721	161.023	2556.721
-3194.032	-1733.893	295.194	1363.317	-733.985	-733.985	2291.639	154.107	2291.639
-1986.896	-1033.709	186.853	829.417	-437.183	-437.183	1390.939	96.822	1390.939
-815.463	-367.641	75.772	311.135	-148.438	-148.438	521.691	49.69	521.691
-659.921	-298.034	61.108	251.248	-120.09	-120.09	422.562	40.655	422.562
-1209.267	-611.677	113.261	496.538	-259.751	-259.751	836.288	58.072	836.288
-991.621	-491.912	96.8	395.229	-206.559	-206.559	676	52.621	676
0	0	0	0	0	0	0	0
0	0	0	0	0	0	0	0
0	0	0	0	0	0	0	0
0	0	0	0	0	0	0	0
0	0	0	0	0	0	0	0
0	0	0	0	0	0	0	0
0	0	0	0	0	0	0	0
0	0	0	0	0	0	0	0
0	0	0	0	0	0	0	0
0	0	0	0	0	0	0	0
0	0	0	0	0	0	0	0
0	0	0	0	0	0	0	0
0	0	0	0	0	0	0	0
-3983.537	-2245.474	364.562	1734.793	-953.981	-953.981	2925.246	187.124	2925.246
-2822.013	-1590.814	260.273	1230.42	-680.039	-680.039	2076.895	128.422	2076.895
-1313.178	-692.508	124.456	552.305	-295.778	-295.778	929.934	60.613	929.934
-1126.401	-602.835	109.096	477.924	-258.329	-258.329	804.194	50.486	804.194
-1501.218	-843.028	143.166	654.457	-363.372	-363.372	1104.341	64.684	1104.341
-1193.891	-627.582	111.5	500.595	-268.774	-268.774	846.154	54.617	846.154
-625.966	-294.666	55.494	243.013	-120.699	-120.699	413.145	37.233	413.145
-571.913	-310.317	51.253	240.27	-131.069	-131.069	411.584	29.677	411.584
-552.341	-313.087	49.089	237.825	-133.513	-133.513	409.149	27.242	409.149
-299.523	-118.036	32.456	55.752	-41.579	-41.579	192.825	26.858	192.825
-227.481	-76.635	-0.05	66.107	-19.605	-19.605	122.303	32.664	122.303
0	0	0	0	0	0	0	0
0	0	0	0	0	0	0	0
0	0	0	0	0	0	0	0
0	0	0	0	0	0	0	0
0	0	0	0	0	0	0	0
0	0	0	0	0	0	0	0
0	0	0	0	0	0	0	0
0	0	0	0	0	0	0	0
0	0	0	0	0	0	0	0
0	0	0	0	0	0	0	0
0	0	0	0	0	0	0	0
0	0	0	0	0	0	0	0
0	0	0	0	0	0	0	0
-1527.574	-833.347	140.189	653.2	-358.236	-358.236	1107.916	68.172	1107.916
-1069.869	-572.934	99.94	453.185	-246.832	-246.832	768.09	47.16	768.09
-412.435	-181.808	36.837	154.546	-72.263	-72.263	260.886	25.615	260.886
-606.801	-309.723	55.033	246.575	-128.947	-128.947	419.629	33.553	419.629
-1088.401	-619.895	105.134	478.274	-269.078	-269.078	809.318	44.408	809.318
-933.983	-506.812	92.835	391.453	-216.772	-216.772	672.596	44.859	672.596
-568.732	-293.024	49.407	231.623	-122.775	-122.775	397.541	31.194	397.541
-531.956	-315.985	46.845	235.285	-136.054	-136.054	406.609	24.701	406.609
-512.303	-318.774	44.685	232.835	-138.505	-138.505	404.159	22.25	404.159
-186.543	-72.443	-0.686	56.929	-19.925	-19.925	107.649	27.294	107.649
-76.134	-20.77	13.106	25.939	-11.544	-11.544	40.575	-0.203	40.575
0	0	0	0	0	0	0	0
0	0	0	0	0	0	0	0
0	0	0	0	0	0	0	0
0	0	0	0	0	0	0	0
0	0	0	0	0	0	0	0
0	0	0	0	0	0	0	0
0	0	0	0	0	0	0	0
0	0	0	0	0	0	0	0
0	0	0	0	0	0	0	0
0	0	0	0	0	0	0	0
0	0	0	0	0	0	0	0
0	0	0	0	0	0	0	0
0	0	0	0	0	0	0	0
-321.017	-129.505	33.172	59.189	-46.622	-46.622	211.517	28.372	211.517
-211.293	-72.098	0.38	60.805	-17.783	-17.783	113.291	31.19	113.291
-351.574	-190.245	29.854	146.995	-79.868	-79.868	253.344	18.018	253.344
-525.35	-319.083	46.077	235.464	-137.997	-137.997	407.625	23.635	407.625
-543.087	-316.559	48.026	237.679	-135.781	-135.781	409.831	25.841	409.831
-193.042	-72.463	-0.467	57.97	-19.394	-19.394	109.219	28.353	109.219
-340.702	-188.274	28.729	144.093	-79.402	-79.402	248.954	17.049	248.954
-493.995	-321.377	42.66	230.608	-140.796	-140.796	401.868	19.959	401.868
-485.471	-322.576	41.713	229.545	-141.859	-141.859	400.805	18.896	400.805
-166.167	-75.265	-2.463	54.299	-22.554	-22.554	105.02	24.665	105.02
-66.682	-22.104	12.225	24.734	-12.751	-12.751	39.369	-1.41	39.369
0	0	0	0	0	0	0	0
0	0	0	0	0	0	0	0
0	0	0	0	0	0	0	0
0	0	0	0	0	0	0	0
0	0	0	0	0	0	0	0
0	0	0	0	0	0	0	0
0	0	0	0	0	0	0	0
0	0	0	0	0	0	0	0
0	0	0	0	0	0	0	0
0	0	0	0	0	0	0	0
0	0	0	0	0	0	0	0
0	0	0	0	0	0	0	0
0	0	0	0	0	0	0	0
0	0	0	0	0	0	0	0
0	0	0	0	0	0	0	0
0	0	0	0	0	0	0	0
0	0	0	0	0	0	0	0
0	0	0	0	0	0	0	0
0	0	0	0	0	0	0	0
0	0	0	0	0	0	0	0
0	0	0	0	0	0	0	0
0	0	0	0	0	0	0	0
0	0	0	0	0	0	0	0
0	0	0	0	0	0	0	0
0	0	0	0	0	0	0	0
0	0	0	0	0	0	0	0
0	0	0	0	0	0	0	0
0	0	0	0	0	0	0	0
0	0	0	0	0	0	0	0
0	0	0	0	0	0	0	0
0	0	0	0	0	0	0	0
0	0	0	0	0	0	0	0
0	0	0	0	0	0	0	0
0	0	0	0	0	0	0	0
0	0	0	0	0	0	0	0
0	0	0	0	0	0	0	0
0	0	0	0	0	0	0	0
0	0	0	0	0	0	0	0
0	0	0	0	0	0	0	0
0	0	0	0	0	0	0	0
0	0	0	0	0	0	0	0
0	0	0	0	0	0	0	0
0	0	0	0	0	0	0	0
0	0	0	0	0	0	0	0
0	0	0	0	0	0	0	0
0	0	0	0	0	0	0	0
0	0	0	0	0	0	0	0
0	0	0	0	0	0	0	0
0	0	0	0	0	0	0	0
0	0	0	0	0	0	0	0
0	0	0	0	0	0	0	0
0	0	0	0	0	0	0	0
0	0	0	0	0	0	0	0
0	0	0	0	0	0	0	0
0	0	0	0	0	0	0	0
0	0	0	0	0	0	0	0
0	0	0	0	0	0	0	0
0	0	0	0	0	0	0	0
0	0	0	0	0	0	0	0
0	0	0	0	0	0	0	0
0	0	0	0	0	0	0	0
-7728.067	-3669.172	722.456	3060.698	-1479.679	-1479.679	5060.228	452.987	5060.228
-5681.905	-2791.84	529.494	2294.872	-1143.111	-1143.111	3809.145	317.311	3809.145
-3266.357	-1586.772	307.06	1313.522	-654.673	-654.673	2182.03	177.832	2182.03
-2941.704	-1493.319	277.362	1212.361	-623.616	-623.616	2020.215	152.102	2020.215
-3581.316	-1902.84	334.86	1512.771	-800.181	-800.181	2529.068	178.751	2529.068
-3002.111	-1516.379	279.532	1231.742	-632.539	-632.539	2058.022	156.249	2058.022
-2129.979	-1064.433	200.781	869.895	-445.575	-445.575	1452.847	109.193	1452.847
-1183.546	-557.858	115.571	468.912	-232.005	-232.005	779.544	61.844	779.544
-977.449	-449.92	101.884	375.617	-183.763	-183.763	630.408	56.579	630.408
-1588.615	-785.683	148.824	644.563	-330.19	-330.19	1080.519	80.252	1080.519
-1503.313	-729.745	139.282	603.096	-305.992	-305.992	1012.842	76.978	1012.842
0	0	0	0	0	0	0	0
0	0	0	0	0	0	0	0
0	0	0	0	0	0	0	0
0	0	0	0	0	0	0	0
0	0	0	0	0	0	0	0
0	0	0	0	0	0	0	0
0	0	0	0	0	0	0	0
0	0	0	0	0	0	0	0
0	0	0	0	0	0	0	0
0	0	0	0	0	0	0	0
0	0	0	0	0	0	0	0
0	0	0	0	0	0	0	0
0	0	0	0	0	0	0	0
-7189.578	-3676.003	664.914	2963.26	-1512.628	-1512.628	4935.05	392.562	4935.05
-5732.346	-2998.904	529.933	2395.182	-1246.234	-1246.234	3998.69	301.223	3998.69
-3798.978	-1999.316	353.442	1594.904	-838.186	-838.186	2666.886	192.55	2666.886
-3567.977	-1944.555	332.795	1528.455	-822.186	-822.186	2561.397	172.859	2561.397
-4385.306	-2467.086	406.358	1911.624	-1046.444	-1046.444	3209.78	207.74	3209.78
-3445.988	-1829.003	318.923	1452.457	-769.487	-769.487	2435.393	171.797	2435.393
-2640.606	-1404.793	246.618	1115.647	-594.056	-594.056	1871.412	128.422	1871.412
-1558.934	-796.064	149.458	644.737	-336.195	-336.195	1078.479	76.236	1078.479
-1343.224	-672.235	129.69	549.467	-283.193	-283.193	918.132	66.423	918.132
-1648.321	-814.975	154.346	668.662	-342.214	-342.214	1120.563	83.59	1120.563
-1521.834	-730.877	141.193	607.004	-305.612	-305.612	1018.423	78.892	1018.423
0	0	0	0	0	0	0	0
0	0	0	0	0	0	0	0
0	0	0	0	0	0	0	0
0	0	0	0	0	0	0	0
0	0	0	0	0	0	0	0
0	0	0	0	0	0	0	0
0	0	0	0	0	0	0	0
0	0	0	0	0	0	0	0
0	0	0	0	0	0	0	0
0	0	0	0	0	0	0	0
0	0	0	0	0	0	0	0
0	0	0	0	0	0	0	0
0	0	0	0	0	0	0	0
-5428.882	-2775.462	502.07	2238.57	-1147.926	-1147.926	3734.154	291.247	3734.154
-3890.425	-2012.406	360.765	1616.535	-839.983	-839.983	2702.078	201.342	2702.078
-2037.514	-1005.626	192.417	826.671	-420.06	-420.06	1379.343	105.484	1379.343
-1761.892	-893.716	168.345	726.033	-376.182	-376.182	1212.955	87.683	1212.955
-2224.047	-1182.715	210.231	940.321	-501.258	-501.258	1575.993	106.741	1575.993
-1818.316	-910.21	169.968	742.565	-382.561	-382.561	1244.683	91.75	1244.683
-1061.197	-490.87	107.732	409.009	-201.408	-201.408	688.66	60.823	688.66
-651.599	-299.19	60.164	250.211	-121.127	-121.127	421.525	39.619	421.525
-625.072	-302.869	57.175	246.901	-124.437	-124.437	418.215	36.308	418.215
-615.283	-260.339	53.458	225.33	-103.82	-103.82	382.319	39.836	382.319
-526.916	-213.63	44.211	188.731	-84.102	-84.102	320.855	34.097	320.855
0	0	0	0	0	0	0	0
0	0	0	0	0	0	0	0
0	0	0	0	0	0	0	0
0	0	0	0	0	0	0	0
0	0	0	0	0	0	0	0
0	0	0	0	0	0	0	0
0	0	0	0	0	0	0	0
0	0	0	0	0	0	0	0
0	0	0	0	0	0	0	0
0	0	0	0	0	0	0	0
0	0	0	0	0	0	0	0
0	0	0	0	0	0	0	0
0	0	0	0	0	0	0	0
-5014.203	-2643.173	461.948	2102.76	-1102.557	-1102.557	3519.281	259.219	3519.281
-3887.422	-2070.723	359.434	1641.653	-869.975	-869.975	2751.093	194.824	2751.093
-2345.861	-1220.365	219.999	979.118	-514.631	-514.631	1640.217	115.938	1640.217
-2330.509	-1268.26	219.693	998.017	-539.706	-539.706	1675.657	109.156	1675.657
-3027.541	-1723.164	282.533	1329.202	-736.866	-736.866	2237.907	136.888	2237.907
-2532.154	-1372.282	234.434	1079.962	-583.141	-583.141	1818.174	119.974	1818.174
-1894.677	-1018.142	177.91	805.15	-433.916	-433.916	1354.607	88.377	1354.607
-1182.132	-612.85	114.462	492.921	-260.683	-260.683	826.757	55.453	826.757
-1045.209	-535.067	101.854	432.766	-227.318	-227.318	725.507	49.279	725.507
-1594.384	-838.709	148.534	668.979	-357.273	-357.273	1127.546	75.033	1127.546
-1557.468	-801.898	143.546	645.028	-340.49	-340.49	1088.428	74.916	1088.428
0	0	0	0	0	0	0	0
0	0	0	0	0	0	0	0
0	0	0	0	0	0	0	0
0	0	0	0	0	0	0	0
0	0	0	0	0	0	0	0
0	0	0	0	0	0	0	0
0	0	0	0	0	0	0	0
0	0	0	0	0	0	0	0
0	0	0	0	0	0	0	0
0	0	0	0	0	0	0	0
0	0	0	0	0	0	0	0
0	0	0	0	0	0	0	0
0	0	0	0	0	0	0	0
-5405.935	-2837.19	498.345	2261.35	-1180.69	-1180.69	3781.277	282.256	3781.277
-3693.01	-1952.263	341.779	1553.047	-819.604	-819.604	2601.861	185.933	2601.861
-1753.214	-869.401	165.957	713.164	-364.519	-364.519	1191.65	89.233	1191.65
-1414.516	-703.582	136.425	576.713	-295.756	-295.756	962.876	70.72	962.876
-2052.133	-1105.782	194.226	874.102	-470.535	-470.535	1467.209	96.238	1467.209
-1612.385	-814.06	150.691	661.484	-343.612	-343.612	1110.875	79.742	1110.875
-1189.214	-597.981	113.387	487.247	-253.194	-253.194	817.658	57.632	817.658
-637.021	-303.356	58.464	249.394	-124.065	-124.065	421.545	37.557	421.545
-613.409	-306.645	55.817	246.449	-127.011	-127.011	418.599	34.611	418.599
-480.449	-191.585	41.881	170.98	-74.387	-74.387	288.11	31.726	288.11
-430.751	-162.244	35.797	148.424	-62.043	-62.043	251.778	29.304	251.778
0	0	0	0	0	0	0	0
0	0	0	0	0	0	0	0
0	0	0	0	0	0	0	0
0	0	0	0	0	0	0	0
0	0	0	0	0	0	0	0
0	0	0	0	0	0	0	0
0	0	0	0	0	0	0	0
0	0	0	0	0	0	0	0
0	0	0	0	0	0	0	0
0	0	0	0	0	0	0	0
0	0	0	0	0	0	0	0
0	0	0	0	0	0	0	0
0	0	0	0	0	0	0	0
0	0	0	0	0	0	0	0
0	0	0	0	0	0	0	0
0	0	0	0	0	0	0	0
0	0	0	0	0	0	0	0
0	0	0	0	0	0	0	0
0	0	0	0	0	0	0	0
0	0	0	0	0	0	0	0
0	0	0	0	0	0	0	0
0	0	0	0	0	0	0	0
0	0	0	0	0	0	0	0
0	0	0	0	0	0	0	0
0	0	0	0	0	0	0	0
0	0	0	0	0	0	0	0
0	0	0	0	0	0	0	0
0	0	0	0	0	0	0	0
0	0	0	0	0	0	0	0
0	0	0	0	0	0	0	0
0	0	0	0	0	0	0	0
0	0	0	0	0	0	0	0
0	0	0	0	0	0	0	0
0	0	0	0	0	0	0	0
0	0	0	0	0	0	0	0
0	0	0	0	0	0	0	0
0	0	0	0	0	0	0	0
0	0	0	0	0	0	0	0
0	0	0	0	0	0	0	0
0	0	0	0	0	0	0	0
0	0	0	0	0	0	0	0
0	0	0	0	0	0	0	0
0	0	0	0	0	0	0	0
0	0	0	0	0	0	0	0
0	0	0	0	0	0	0	0
0	0	0	0	0	0	0	0
0	0	0	0	0	0	0	0
0	0	0	0	0	0	0	0
0	0	0	0	0	0	0	0
0	0	0	0	0	0	0	0
0	0	0	0	0	0	0	0
0	0	0	0	0	0	0	0
0	0	0	0	0	0	0	0
0	0	0	0	0	0	0	0
0	0	0	0	0	0	0	0
0	0	0	0	0	0	0	0
0	0	0	0	0	0	0	0
0	0	0	0	0	0	0	0
0	0	0	0	0	0	0	0
0	0	0	0	0	0	0	0
0	0	0	0	0	0	0	0
-46.994	-36.32	4.254	26.996	-15.664	-15.664	43.096	-2.799	43.096
-120.991	-89.572	-13.549	48.891	-29.315	-29.315	105.15	23.55	105.15
-269.46	-209.309	19.272	139.36	-94.776	-94.776	250.959	7.772	250.959
-433.036	-336.082	35.03	226.004	-152.07	-152.07	400.487	11.251	400.487
-428.366	-332.464	34.584	223.476	-150.437	-150.437	396.244	11.157	396.244
-110.74	-82.207	-10.385	45.724	-28.276	-28.276	97.184	19.792	97.184
-256.226	-199.092	18.033	132.405	-90.154	-90.154	238.851	7.487	238.851
-419.104	-325.29	33.687	218.576	-147.201	-147.201	387.793	10.946	387.793
-419.041	-325.298	33.68	218.569	-147.208	-147.208	387.785	10.938	387.785
-107.316	-80.019	-9.601	44.738	-27.86	-27.86	94.631	18.657	94.631
-36.883	-29.121	4.481	21.611	-14.017	-14.017	35.577	-3.207	35.577
0	0	0	0	0	0	0	0
0	0	0	0	0	0	0	0
0	0	0	0	0	0	0	0
0	0	0	0	0	0	0	0
0	0	0	0	0	0	0	0
0	0	0	0	0	0	0	0
0	0	0	0	0	0	0	0
0	0	0	0	0	0	0	0
0	0	0	0	0	0	0	0
0	0	0	0	0	0	0	0
0	0	0	0	0	0	0	0
0	0	0	0	0	0	0	0
0	0	0	0	0	0	0	0
-38.828	-30.517	4.469	22.649	-14.366	-14.366	37.054	-3.149	37.054
-109.721	-81.456	-10.104	45.413	-28.119	-28.119	96.338	19.429	96.338
-254.412	-197.64	17.818	131.435	-89.491	-89.491	237.161	7.458	237.161
-419.104	-325.29	33.687	218.576	-147.201	-147.201	387.793	10.946	387.793
-419.041	-325.298	33.68	218.569	-147.208	-147.208	387.785	10.938	387.785
-107.316	-80.019	-9.601	44.738	-27.86	-27.86	94.631	18.657	94.631
-251.996	-195.694	18.154	130.916	-88.33	-88.33	234.443	6.396	234.443
-414.483	-321.709	33.199	216.161	-145.577	-145.577	383.559	10.867	383.559
-414.483	-321.709	33.199	216.161	-145.577	-145.577	383.559	10.867	383.559
-106.271	-79.284	-9.332	44.422	-27.709	-27.709	93.796	18.29	93.796
-36.866	-29.124	4.483	21.608	-14.019	-14.019	35.574	-3.21	35.574
0	0	0	0	0	0	0	0
0	0	0	0	0	0	0	0
0	0	0	0	0	0	0	0
0	0	0	0	0	0	0	0
0	0	0	0	0	0	0	0
0	0	0	0	0	0	0	0
0	0	0	0	0	0	0	0
0	0	0	0	0	0	0	0
0	0	0	0	0	0	0	0
0	0	0	0	0	0	0	0
0	0	0	0	0	0	0	0
0	0	0	0	0	0	0	0
0	0	0	0	0	0	0	0
-38.828	-30.517	4.469	22.649	-14.366	-14.366	37.054	-3.149	37.054
-109.721	-81.456	-10.104	45.413	-28.119	-28.119	96.338	19.429	96.338
-256.226	-199.092	18.033	132.405	-90.154	-90.154	238.851	7.487	238.851
-419.104	-325.29	33.687	218.576	-147.201	-147.201	387.793	10.946	387.793
-419.041	-325.298	33.68	218.569	-147.208	-147.208	387.785	10.938	387.785
-107.316	-80.019	-9.601	44.738	-27.86	-27.86	94.631	18.657	94.631
-250.189	-194.249	17.992	129.95	-87.673	-87.673	232.747	6.35	232.747
-414.483	-321.709	33.199	216.161	-145.577	-145.577	383.559	10.867	383.559
-414.483	-321.709	33.199	216.161	-145.577	-145.577	383.559	10.867	383.559
-106.271	-79.284	-9.332	44.422	-27.709	-27.709	93.796	18.29	93.796
-32.454	-24.87	8.267	19.368	-15.793	-15.793	33.197	-5.119	33.197
0	0	0	0	0	0	0	0
0	0	0	0	0	0	0	0
0	0	0	0	0	0	0	0
0	0	0	0	0	0	0	0
0	0	0	0	0	0	0	0
0	0	0	0	0	0	0	0
0	0	0	0	0	0	0	0
0	0	0	0	0	0	0	0
0	0	0	0	0	0	0	0
0	0	0	0	0	0	0	0
0	0	0	0	0	0	0	0
0	0	0	0	0	0	0	0
0	0	0	0	0	0	0	0
-38.828	-30.517	4.469	22.649	-14.366	-14.366	37.054	-3.149	37.054
-109.721	-81.456	-10.104	45.413	-28.119	-28.119	96.338	19.429	96.338
-254.412	-197.64	17.818	131.435	-89.491	-89.491	237.161	7.458	237.161
-419.041	-325.298	33.68	218.569	-147.208	-147.208	387.785	10.938	387.785
-416.799	-323.506	33.466	217.356	-146.399	-146.399	385.694	10.895	385.694
-107.281	-80.025	-9.603	44.734	-27.864	-27.864	94.626	18.652	94.626
-250.189	-194.249	17.992	129.95	-87.673	-87.673	232.747	6.35	232.747
-414.483	-321.709	33.199	216.161	-145.577	-145.577	383.559	10.867	383.559
-414.422	-321.717	33.192	216.153	-145.584	-145.584	383.551	10.86	383.551
-106.271	-79.284	-9.332	44.422	-27.709	-27.709	93.796	18.29	93.796
-32.454	-24.87	8.267	19.368	-15.793	-15.793	33.197	-5.119	33.197
0	0	0	0	0	0	0	0
0	0	0	0	0	0	0	0
0	0	0	0	0	0	0	0
0	0	0	0	0	0	0	0
0	0	0	0	0	0	0	0
0	0	0	0	0	0	0	0
0	0	0	0	0	0	0	0
0	0	0	0	0	0	0	0
0	0	0	0	0	0	0	0
0	0	0	0	0	0	0	0
0	0	0	0	0	0	0	0
0	0	0	0	0	0	0	0
0	0	0	0	0	0	0	0
-38.173	-30.046	4.475	22.301	-14.248	-14.248	36.554	-3.167	36.554
-108.674	-80.717	-9.832	45.095	-27.97	-27.97	95.503	19.061	95.503
-252.043	-195.688	18.159	130.922	-88.324	-88.324	234.449	6.401	234.449
-416.738	-323.514	33.458	217.348	-146.407	-146.407	385.686	10.887	385.686
-414.483	-321.709	33.199	216.161	-145.577	-145.577	383.559	10.867	383.559
-106.271	-79.284	-9.332	44.422	-27.709	-27.709	93.796	18.29	93.796
-248.299	-192.827	17.815	128.974	-87.031	-87.031	231.05	6.299	231.05
-412.128	-319.938	32.975	214.942	-144.784	-144.784	381.456	10.803	381.456
-412.128	-319.938	32.975	214.942	-144.784	-144.784	381.456	10.803	381.456
-105.231	-78.553	-9.068	44.104	-27.559	-27.559	92.968	17.93	92.968
-32.438	-24.874	8.269	19.366	-15.795	-15.795	33.195	-5.121	33.195
0	0	0	0	0	0	0	0
0	0	0	0	0	0	0	0
0	0	0	0	0	0	0	0
0	0	0	0	0	0	0	0
0	0	0	0	0	0	0	0
0	0	0	0	0	0	0	0
0	0	0	0	0	0	0	0
0	0	0	0	0	0	0	0
0	0	0	0	0	0	0	0
0	0	0	0	0	0	0	0
0	0	0	0	0	0	0	0
0	0	0	0	0	0	0	0
0	0	0	0	0	0	0	0
0	0	0	0	0	0	0	0
0	0	0	0	0	0	0	0
0	0	0	0	0	0	0	0
0	0	0	0	0	0	0	0
0	0	0	0	0	0	0	0
0	0	0	0	0	0	0	0
0	0	0	0	0	0	0	0
0	0	0	0	0	0	0	0
0	0	0	0	0	0	0	0
0	0	0	0	0	0	0	0
0	0	0	0	0	0	0	0
0	0	0	0	0	0	0	0
0	0	0	0	0	0	0	0
0	0	0	0	0	0	0	0
0	0	0	0	0	0	0	0
0	0	0	0	0	0	0	0
0	0	0	0	0	0	0	0
0	0	0	0	0	0	0	0
0	0	0	0	0	0	0	0
0	0	0	0	0	0	0	0
0	0	0	0	0	0	0	0
0	0	0	0	0	0	0	0
0	0	0	0	0	0	0	0
0	0	0	0	0	0	0	0
0	0	0	0	0	0	0	0
0	0	0	0	0	0	0	0
0	0	0	0	0	0	0	0
0	0	0	0	0	0	0	0
0	0	0	0	0	0	0	0
0	0	0	0	0	0	0	0
0	0	0	0	0	0	0	0
0	0	0	0	0	0	0	0
0	0	0	0	0	0	0	0
0	0	0	0	0	0	0	0
0	0	0	0	0	0	0	0
0	0	0	0	0	0	0	0
0	0	0	0	0	0	0	0
0	0	0	0	0	0	0	0
0	0	0	0	0	0	0	0
0	0	0	0	0	0	0	0
0	0	0	0	0	0	0	0
0	0	0	0	0	0	0	0
0	0	0	0	0	0	0	0
0	0	0	0	0	0	0	0
0	0	0	0	0	0	0	0
0	0	0	0	0	0	0	0
0	0	0	0	0	0	0	0
0	0	0	0	0	0	0	0
-45.599	-35.334	4.32	26.264	-15.458	-15.458	42.066	-2.869	42.066
-117.168	-86.711	-12.089	47.645	-29.16	-29.16	102.28	22.082	102.28
-263.78	-204.906	18.734	136.357	-92.787	-92.787	245.76	7.649	245.76
-426.041	-330.664	34.359	222.248	-149.623	-149.623	394.121	11.101	394.121
-421.41	-327.078	33.91	219.795	-148.009	-148.009	389.9	11.001	389.9
-108.674	-80.717	-9.832	45.095	-27.97	-27.97	95.503	19.061	95.503
-251.996	-195.694	18.154	130.916	-88.33	-88.33	234.443	6.396	234.443
-414.483	-321.709	33.199	216.161	-145.577	-145.577	383.559	10.867	383.559
-412.189	-319.93	32.982	214.949	-144.776	-144.776	381.464	10.811	381.464
-106.271	-79.284	-9.332	44.422	-27.709	-27.709	93.796	18.29	93.796
-32.454	-24.87	8.267	19.368	-15.793	-15.793	33.197	-5.119	33.197
0	0	0	0	0	0	0	0
0	0	0	0	0	0	0	0
0	0	0	0	0	0	0	0
0	0	0	0	0	0	0	0
0	0	0	0	0	0	0	0
0	0	0	0	0	0	0	0
0	0	0	0	0	0	0	0
0	0	0	0	0	0	0	0
0	0	0	0	0	0	0	0
0	0	0	0	0	0	0	0
0	0	0	0	0	0	0	0
0	0	0	0	0	0	0	0
0	0	0	0	0	0	0	0
-38.811	-30.521	4.471	22.647	-14.369	-14.369	37.051	-3.152	37.051
-108.674	-80.717	-9.832	45.095	-27.97	-27.97	95.503	19.061	95.503
-252.043	-195.688	18.159	130.922	-88.324	-88.324	234.449	6.401	234.449
-416.738	-323.514	33.458	217.348	-146.407	-146.407	385.686	10.887	385.686
-414.483	-321.709	33.199	216.161	-145.577	-145.577	383.559	10.867	383.559
-106.271	-79.284	-9.332	44.422	-27.709	-27.709	93.796	18.29	93.796
-248.347	-192.82	17.821	128.98	-87.025	-87.025	231.056	6.305	231.056
-412.128	-319.938	32.975	214.942	-144.784	-144.784	381.456	10.803	381.456
-409.905	-318.162	32.759	213.739	-143.978	-143.978	379.382	10.762	379.382
-105.231	-78.553	-9.068	44.104	-27.559	-27.559	92.968	17.93	92.968
-32.438	-24.874	8.269	19.366	-15.795	-15.795	33.195	-5.121	33.195
0	0	0	0	0	0	0	0
0	0	0	0	0	0	0	0
0	0	0	0	0	0	0	0
0	0	0	0	0	0	0	0
0	0	0	0	0	0	0	0
0	0	0	0	0	0	0	0
0	0	0	0	0	0	0	0
0	0	0	0	0	0	0	0
0	0	0	0	0	0	0	0
0	0	0	0	0	0	0	0
0	0	0	0	0	0	0	0
0	0	0	0	0	0	0	0
0	0	0	0	0	0	0	0
-38.173	-30.046	4.475	22.301	-14.248	-14.248	36.554	-3.167	36.554
-108.674	-80.717	-9.832	45.095	-27.97	-27.97	95.503	19.061	95.503
-252.043	-195.688	18.159	130.922	-88.324	-88.324	234.449	6.401	234.449
-414.483	-321.709	33.199	216.161	-145.577	-145.577	383.559	10.867	383.559
-414.483	-321.709	33.199	216.161	-145.577	-145.577	383.559	10.867	383.559
-106.271	-79.284	-9.332	44.422	-27.709	-27.709	93.796	18.29	93.796
-248.347	-192.82	17.821	128.98	-87.025	-87.025	231.056	6.305	231.056
-412.128	-319.938	32.975	214.942	-144.784	-144.784	381.456	10.803	381.456
-409.905	-318.162	32.759	213.739	-143.978	-143.978	379.382	10.762	379.382
-105.231	-78.553	-9.068	44.104	-27.559	-27.559	92.968	17.93	92.968
-32.438	-24.874	8.269	19.366	-15.795	-15.795	33.195	-5.121	33.195
0	0	0	0	0	0	0	0
0	0	0	0	0	0	0	0
0	0	0	0	0	0	0	0
0	0	0	0	0	0	0	0
0	0	0	0	0	0	0	0
0	0	0	0	0	0	0	0
0	0	0	0	0	0	0	0
0	0	0	0	0	0	0	0
0	0	0	0	0	0	0	0
0	0	0	0	0	0	0	0
0	0	0	0	0	0	0	0
0	0	0	0	0	0	0	0
0	0	0	0	0	0	0	0
-38.173	-30.046	4.475	22.301	-14.248	-14.248	36.554	-3.167	36.554
-107.35	-80.014	-9.599	44.743	-27.855	-27.855	94.635	18.661	94.635
-251.996	-195.694	18.154	130.916	-88.33	-88.33	234.443	6.396	234.443
-414.483	-321.709	33.199	216.161	-145.577	-145.577	383.559	10.867	383.559
-412.189	-319.93	32.982	214.949	-144.776	-144.776	381.464	10.811	381.464
-106.271	-79.284	-9.332	44.422	-27.709	-27.709	93.796	18.29	93.796
-248.299	-192.827	17.815	128.974	-87.031	-87.031	231.05	6.299	231.05
-412.128	-319.938	32.975	214.942	-144.784	-144.784	381.456	10.803	381.456
-409.905	-318.162	32.759	213.739	-143.978	-143.978	379.382	10.762	379.382
-105.231	-78.553	-9.068	44.104	-27.559	-27.559	92.968	17.93	92.968
-32.438	-24.874	8.269	19.366	-15.795	-15.795	33.195	-5.121	33.195
0	0	0	0	0	0	0	0
0	0	0	0	0	0	0	0
0	0	0	0	0	0	0	0
0	0	0	0	0	0	0	0
0	0	0	0	0	0	0	0
0	0	0	0	0	0	0	0
0	0	0	0	0	0	0	0
0	0	0	0	0	0	0	0
0	0	0	0	0	0	0	0
0	0	0	0	0	0	0	0
0	0	0	0	0	0	0	0
0	0	0	0	0	0	0	0
0	0	0	0	0	0	0	0
-38.173	-30.046	4.475	22.301	-14.248	-14.248	36.554	-3.167	36.554
-108.674	-80.717	-9.832	45.095	-27.97	-27.97	95.503	19.061	95.503
-251.996	-195.694	18.154	130.916	-88.33	-88.33	234.443	6.396	234.443
-414.483	-321.709	33.199	216.161	-145.577	-145.577	383.559	10.867	383.559
-412.189	-319.93	32.982	214.949	-144.776	-144.776	381.464	10.811	381.464
-105.231	-78.553	-9.068	44.104	-27.559	-27.559	92.968	17.93	92.968
-248.299	-192.827	17.815	128.974	-87.031	-87.031	231.05	6.299	231.05
-412.066	-319.946	32.968	214.934	-144.791	-144.791	381.449	10.795	381.449
-412.066	-319.946	32.968	214.934	-144.791	-144.791	381.449	10.795	381.449
-105.231	-78.553	-9.068	44.104	-27.559	-27.559	92.968	17.93	92.968
-32.438	-24.874	8.269	19.366	-15.795	-15.795	33.195	-5.121	33.195
0	0	0	0	0	0	0	0
0	0	0	0	0	0	0	0
0	0	0	0	0	0	0	0
0	0	0	0	0	0	0	0
0	0	0	0	0	0	0	0
0	0	0	0	0	0	0	0
0	0	0	0	0	0	0	0
0	0	0	0	0	0	0	0
0	0	0	0	0	0	0	0
0	0	0	0	0	0	0	0
0	0	0	0	0	0	0	0
0	0	0	0	0	0	0	0
0	0	0	0	0	0	0	0
0	0	0	0	0	0	0	0
0	0	0	0	0	0	0	0
0	0	0	0	0	0	0	0
0	0	0	0	0	0	0	0
0	0	0	0	0	0	0	0
0	0	0	0	0	0	0	0
0	0	0	0	0	0	0	0
0	0	0	0	0	0	0	0
0	0	0	0	0	0	0	0
0	0	0	0	0	0	0	0
0	0	0	0	0	0	0	0
0	0	0	0	0	0	0	0
0	0	0	0	0	0	0	0
0	0	0	0	0	0	0	0
0	0	0	0	0	0	0	0
0	0	0	0	0	0	0	0
0	0	0	0	0	0	0	0
0	0	0	0	0	0	0	0
0	0	0	0	0	0	0	0
0	0	0	0	0	0	0	0
0	0	0	0	0	0	0	0
0	0	0	0	0	0	0	0
0	0	0	0	0	0	0	0
0	0	0	0	0	0	0	0
0	0	0	0	0	0	0	0
0	0	0	0	0	0	0	0
0	0	0	0	0	0	0	0
0	0	0	0	0	0	0	0
0	0	0	0	0	0	0	0
0	0	0	0	0	0	0	0
0	0	0	0	0	0	0	0
0	0	0	0	0	0	0	0
0	0	0	0	0	0	0	0
0	0	0	0	0	0	0	0
0	0	0	0	0	0	0	0
0	0	0	0	0	0	0	0
0	0	0	0	0	0	0	0
0	0	0	0	0	0	0	0
0	0	0	0	0	0	0	0
0	0	0	0	0	0	0	0
0	0	0	0	0	0	0	0
0	0	0	0	0	0	0	0
0	0	0	0	0	0	0	0
0	0	0	0	0	0	0	0
0	0	0	0	0	0	0	0
0	0	0	0	0	0	0	0
0	0	0	0	0	0	0	0
0	0	0	0	0	0	0	0
-44.908	-34.845	4.34	25.897	-15.356	-15.356	41.566	-2.902	41.566
-117.168	-86.711	-12.089	47.645	-29.16	-29.16	102.28	22.082	102.28
-263.78	-204.906	18.734	136.357	-92.787	-92.787	245.76	7.649	245.76
-426.041	-330.664	34.359	222.248	-149.623	-149.623	394.121	11.101	394.121
-423.659	-328.875	34.129	221.011	-148.824	-148.824	391.999	11.042	391.999
-108.674	-80.717	-9.832	45.095	-27.97	-27.97	95.503	19.061	95.503
-252.043	-195.688	18.159	130.922	-88.324	-88.324	234.449	6.401	234.449
-416.738	-323.514	33.458	217.348	-146.407	-146.407	385.686	10.887	385.686
-414.483	-321.709	33.199	216.161	-145.577	-145.577	383.559	10.867	383.559
-106.271	-79.284	-9.332	44.422	-27.709	-27.709	93.796	18.29	93.796
-36.866	-29.124	4.483	21.608	-14.019	-14.019	35.574	-3.21	35.574
0	0	0	0	0	0	0	0
0	0	0	0	0	0	0	0
0	0	0	0	0	0	0	0
0	0	0	0	0	0	0	0
0	0	0	0	0	0	0	0
0	0	0	0	0	0	0	0
0	0	0	0	0	0	0	0
0	0	0	0	0	0	0	0
0	0	0	0	0	0	0	0
0	0	0	0	0	0	0	0
0	0	0	0	0	0	0	0
0	0	0	0	0	0	0	0
0	0	0	0	0	0	0	0
-38.811	-30.521	4.471	22.647	-14.369	-14.369	37.051	-3.152	37.051
-108.706	-80.712	-9.83	45.1	-27.966	-27.966	95.507	19.066	95.507
-254.364	-197.646	17.812	131.429	-89.497	-89.497	237.155	7.452	237.155
-416.799	-323.506	33.466	217.356	-146.399	-146.399	385.694	10.895	385.694
-414.483	-321.709	33.199	216.161	-145.577	-145.577	383.559	10.867	383.559
-106.271	-79.284	-9.332	44.422	-27.709	-27.709	93.796	18.29	93.796
-250.141	-194.256	17.987	129.944	-87.68	-87.68	232.741	6.344	232.741
-412.189	-319.93	32.982	214.949	-144.776	-144.776	381.464	10.811	381.464
-412.128	-319.938	32.975	214.942	-144.784	-144.784	381.456	10.803	381.456
-105.231	-78.553	-9.068	44.104	-27.559	-27.559	92.968	17.93	92.968
-32.454	-24.87	8.267	19.368	-15.793	-15.793	33.197	-5.119	33.197
0	0	0	0	0	0	0	0
0	0	0	0	0	0	0	0
0	0	0	0	0	0	0	0
0	0	0	0	0	0	0	0
0	0	0	0	0	0	0	0
0	0	0	0	0	0	0	0
0	0	0	0	0	0	0	0
0	0	0	0	0	0	0	0
0	0	0	0	0	0	0	0
0	0	0	0	0	0	0	0
0	0	0	0	0	0	0	0
0	0	0	0	0	0	0	0
0	0	0	0	0	0	0	0
-83.408	-63.109	-3.876	37.2	-24.189	-24.189	75.437	10.697	75.437
-304.661	-236.597	22.596	157.992	-107.118	-107.118	283.186	8.534	283.186
-618.501	-480.346	50.152	319.974	-218.634	-218.634	576.83	12.33	576.83
-1022.845	-793.674	99.016	542.44	-360.493	-360.493	938.48	19.09	938.48
-1019.554	-791.049	98.698	540.661	-359.315	-359.315	935.428	19.017	935.428
-300.658	-233.496	22.215	155.874	-105.719	-105.719	279.528	8.447	279.528
-610.204	-473.278	52.407	319.953	-213.885	-213.885	561.912	15.069	561.912
-1019.461	-791.061	98.687	540.65	-359.327	-359.327	935.417	19.005	935.417
-1019.461	-791.061	98.687	540.65	-359.327	-359.327	935.417	19.005	935.417
-300.606	-233.503	22.209	155.868	-105.726	-105.726	279.521	8.441	279.521
-79.659	-60.438	-3.057	35.963	-23.559	-23.559	72.388	9.532	72.388
0	0	0	0	0	0	0	0
0	0	0	0	0	0	0	0
0	0	0	0	0	0	0	0
0	0	0	0	0	0	0	0
0	0	0	0	0	0	0	0
0	0	0	0	0	0	0	0
0	0	0	0	0	0	0	0
0	0	0	0	0	0	0	0
0	0	0	0	0	0	0	0
0	0	0	0	0	0	0	0
0	0	0	0	0	0	0	0
0	0	0	0	0	0	0	0
0	0	0	0	0	0	0	0
-83.408	-63.109	-3.876	37.2	-24.189	-24.189	75.437	10.697	75.437
-304.661	-236.597	22.596	157.992	-107.118	-107.118	283.186	8.534	283.186
-618.501	-480.346	50.152	319.974	-218.634	-218.634	576.83	12.33	576.83
-1022.939	-793.662	99.027	542.451	-360.481	-360.481	938.492	19.101	938.492
-1022.845	-793.674	99.016	542.44	-360.493	-360.493	938.48	19.09	938.48
-300.606	-233.503	22.209	155.868	-105.726	-105.726	279.521	8.441	279.521
-610.204	-473.278	52.407	319.953	-213.885	-213.885	561.912	15.069	561.912
-1016.164	-788.429	98.38	538.875	-358.149	-358.149	932.357	18.921	932.357
-1016.071	-788.441	98.369	538.864	-358.16	-358.16	932.346	18.91	932.346
-298.664	-231.951	22.026	154.823	-105.019	-105.019	277.702	8.4	277.702
-79.659	-60.438	-3.057	35.963	-23.559	-23.559	72.388	9.532	72.388
0	0	0	0	0	0	0	0
0	0	0	0	0	0	0	0
0	0	0	0	0	0	0	0
0	0	0	0	0	0	0	0
0	0	0	0	0	0	0	0
0	0	0	0	0	0	0	0
0	0	0	0	0	0	0	0
0	0	0	0	0	0	0	0
0	0	0	0	0	0	0	0
0	0	0	0	0	0	0	0
0	0	0	0	0	0	0	0
0	0	0	0	0	0	0	0
0	0	0	0	0	0	0	0
-83.408	-63.109	-3.876	37.2	-24.189	-24.189	75.437	10.697	75.437
-306.627	-238.173	22.771	159.036	-107.841	-107.841	285.058	8.558	285.058
-621.234	-482.461	50.414	321.419	-219.582	-219.582	579.313	12.4	579.313
-1026.335	-796.285	99.35	544.247	-361.647	-361.647	941.563	19.189	941.563
-1026.335	-796.285	99.35	544.247	-361.647	-361.647	941.563	19.189	941.563
-300.658	-233.496	22.215	155.874	-105.719	-105.719	279.528	8.447	279.528
-610.278	-473.269	52.416	319.962	-213.876	-213.876	561.921	15.079	561.921
-1016.164	-788.429	98.38	538.875	-358.149	-358.149	932.357	18.921	932.357
-1016.164	-788.429	98.38	538.875	-358.149	-358.149	932.357	18.921	932.357
-298.664	-231.951	22.026	154.823	-105.019	-105.019	277.702	8.4	277.702
-79.659	-60.438	-3.057	35.963	-23.559	-23.559	72.388	9.532	72.388
0	0	0	0	0	0	0	0
0	0	0	0	0	0	0	0
0	0	0	0	0	0	0	0
0	0	0	0	0	0	0	0
0	0	0	0	0	0	0	0
0	0	0	0	0	0	0	0
0	0	0	0	0	0	0	0
0	0	0	0	0	0	0	0
0	0	0	0	0	0	0	0
0	0	0	0	0	0	0	0
0	0	0	0	0	0	0	0
0	0	0	0	0	0	0	0
0	0	0	0	0	0	0	0
0	0	0	0	0	0	0	0
0	0	0	0	0	0	0	0
0	0	0	0	0	0	0	0
0	0	0	0	0	0	0	0
0	0	0	0	0	0	0	0
0	0	0	0	0	0	0	0
0	0	0	0	0	0	0	0
0	0	0	0	0	0	0	0
0	0	0	0	0	0	0	0
0	0	0	0	0	0	0	0
0	0	0	0	0	0	0	0
0	0	0	0	0	0	0	0
0	0	0	0	0	0	0	0
0	0	0	0	0	0	0	0
0	0	0	0	0	0	0	0
0	0	0	0	0	0	0	0
0	0	0	0	0	0	0	0
0	0	0	0	0	0	0	0
0	0	0	0	0	0	0	0
0	0	0	0	0	0	0	0
0	0	0	0	0	0	0	0
0	0	0	0	0	0	0	0
0	0	0	0	0	0	0	0
0	0	0	0	0	0	0	0
0	0	0	0	0	0	0	0
0	0	0	0	0	0	0	0
0	0	0	0	0	0	0	0
0	0	0	0	0	0	0	0
0	0	0	0	0	0	0	0
0	0	0	0	0	0	0	0
0	0	0	0	0	0	0	0
0	0	0	0	0	0	0	0
0	0	0	0	0	0	0	0
0	0	0	0	0	0	0	0
0	0	0	0	0	0	0	0
0	0	0	0	0	0	0	0
0	0	0	0	0	0	0	0
0	0	0	0	0	0	0	0
0	0	0	0	0	0	0	0
0	0	0	0	0	0	0	0
0	0	0	0	0	0	0	0
0	0	0	0	0	0	0	0
0	0	0	0	0	0	0	0
0	0	0	0	0	0	0	0
0	0	0	0	0	0	0	0
0	0	0	0	0	0	0	0
0	0	0	0	0	0	0	0
0	0	0	0	0	0	0	0
-95.089	-71.368	-6.555	40.952	-26.039	-26.039	84.829	14.48	84.829
-327.106	-253.998	24.766	169.879	-114.989	-114.989	303.714	9.009	303.714
-646.135	-502.296	62.313	342.933	-230.03	-230.03	596.567	10.112	596.567
-1046.95	-812.133	101.361	555.119	-368.721	-368.721	960.168	19.708	960.168
-1040.068	-806.809	100.652	551.535	-366.337	-366.337	953.906	19.554	953.906
-306.68	-238.166	22.777	159.042	-107.834	-107.834	285.065	8.565	285.065
-621.309	-482.451	50.423	321.428	-219.573	-219.573	579.322	12.409	579.322
-1023.033	-793.65	99.038	542.463	-360.47	-360.47	938.504	19.113	938.504
-1022.939	-793.662	99.027	542.451	-360.481	-360.481	938.492	19.101	938.492
-300.658	-233.496	22.215	155.874	-105.719	-105.719	279.528	8.447	279.528
-80.59	-61.102	-3.254	36.272	-23.716	-23.716	73.143	9.82	73.143
0	0	0	0	0	0	0	0
0	0	0	0	0	0	0	0
0	0	0	0	0	0	0	0
0	0	0	0	0	0	0	0
0	0	0	0	0	0	0	0
0	0	0	0	0	0	0	0
0	0	0	0	0	0	0	0
0	0	0	0	0	0	0	0
0	0	0	0	0	0	0	0
0	0	0	0	0	0	0	0
0	0	0	0	0	0	0	0
0	0	0	0	0	0	0	0
0	0	0	0	0	0	0	0
-83.437	-63.105	-3.875	37.203	-24.185	-24.185	75.441	10.701	75.441
-306.68	-238.166	22.777	159.042	-107.834	-107.834	285.065	8.565	285.065
-621.309	-482.451	50.423	321.428	-219.573	-219.573	579.322	12.409	579.322
-1026.335	-796.285	99.35	544.247	-361.647	-361.647	941.563	19.189	941.563
-1023.033	-793.65	99.038	542.463	-360.47	-360.47	938.504	19.113	938.504
-300.658	-233.496	22.215	155.874	-105.719	-105.719	279.528	8.447	279.528
-610.278	-473.269	52.416	319.962	-213.876	-213.876	561.921	15.079	561.921
-1016.258	-788.417	98.391	538.887	-358.137	-358.137	932.369	18.933	932.369
-1016.258	-788.417	98.391	538.887	-358.137	-358.137	932.369	18.933	932.369
-298.664	-231.951	22.026	154.823	-105.019	-105.019	277.702	8.4	277.702
-79.659	-60.438	-3.057	35.963	-23.559	-23.559	72.388	9.532	72.388
0	0	0	0	0	0	0	0
0	0	0	0	0	0	0	0
0	0	0	0	0	0	0	0
0	0	0	0	0	0	0	0
0	0	0	0	0	0	0	0
0	0	0	0	0	0	0	0
0	0	0	0	0	0	0	0
0	0	0	0	0	0	0	0
0	0	0	0	0	0	0	0
0	0	0	0	0	0	0	0
0	0	0	0	0	0	0	0
0	0	0	0	0	0	0	0
0	0	0	0	0	0	0	0
-83.437	-63.105	-3.875	37.203	-24.185	-24.185	75.441	10.701	75.441
-306.68	-238.166	22.777	159.042	-107.834	-107.834	285.065	8.565	285.065
-621.309	-482.451	50.423	321.428	-219.573	-219.573	579.322	12.409	579.322
-1026.428	-796.273	99.361	544.259	-361.635	-361.635	941.575	19.201	941.575
-1023.033	-793.65	99.038	542.463	-360.47	-360.47	938.504	19.113	938.504
-300.658	-233.496	22.215	155.874	-105.719	-105.719	279.528	8.447	279.528
-615.832	-478.209	49.842	318.566	-217.655	-217.655	574.32	12.303	574.32
-1019.648	-791.037	98.709	540.673	-359.303	-359.303	935.44	19.029	935.44
-1019.554	-791.049	98.698	540.661	-359.315	-359.315	935.428	19.017	935.428
-300.658	-233.496	22.215	155.874	-105.719	-105.719	279.528	8.447	279.528
-79.687	-60.434	-3.056	35.967	-23.555	-23.555	72.392	9.536	72.392
0	0	0	0	0	0	0	0
0	0	0	0	0	0	0	0
0	0	0	0	0	0	0	0
0	0	0	0	0	0	0	0
0	0	0	0	0	0	0	0
0	0	0	0	0	0	0	0
0	0	0	0	0	0	0	0
0	0	0	0	0	0	0	0
0	0	0	0	0	0	0	0
0	0	0	0	0	0	0	0
0	0	0	0	0	0	0	0
0	0	0	0	0	0	0	0
0	0	0	0	0	0	0	0
-83.437	-63.105	-3.875	37.203	-24.185	-24.185	75.441	10.701	75.441
-306.68	-238.166	22.777	159.042	-107.834	-107.834	285.065	8.565	285.065
-621.309	-482.451	50.423	321.428	-219.573	-219.573	579.322	12.409	579.322
-1026.428	-796.273	99.361	544.259	-361.635	-361.635	941.575	19.201	941.575
-1023.033	-793.65	99.038	542.463	-360.47	-360.47	938.504	19.113	938.504
-300.711	-233.489	22.221	155.881	-105.713	-105.713	279.534	8.454	279.534
-610.35	-473.259	52.424	319.971	-213.867	-213.867	561.93	15.088	561.93
-1019.554	-791.049	98.698	540.661	-359.315	-359.315	935.428	19.017	935.428
-1016.258	-788.417	98.391	538.887	-358.137	-358.137	932.369	18.933	932.369
-298.716	-231.944	22.032	154.83	-105.013	-105.013	277.709	8.406	277.709
-79.659	-60.438	-3.057	35.963	-23.559	-23.559	72.388	9.532	72.388
0	0	0	0	0	0	0	0
0	0	0	0	0	0	0	0
0	0	0	0	0	0	0	0
0	0	0	0	0	0	0	0
0	0	0	0	0	0	0	0
0	0	0	0	0	0	0	0
0	0	0	0	0	0	0	0
0	0	0	0	0	0	0	0
0	0	0	0	0	0	0	0
0	0	0	0	0	0	0	0
0	0	0	0	0	0	0	0
0	0	0	0	0	0	0	0
0	0	0	0	0	0	0	0
-83.408	-63.109	-3.876	37.2	-24.189	-24.189	75.437	10.697	75.437
-306.68	-238.166	22.777	159.042	-107.834	-107.834	285.065	8.565	285.065
-621.309	-482.451	50.423	321.428	-219.573	-219.573	579.322	12.409	579.322
-1026.428	-796.273	99.361	544.259	-361.635	-361.635	941.575	19.201	941.575
-1023.033	-793.65	99.038	542.463	-360.47	-360.47	938.504	19.113	938.504
-300.658	-233.496	22.215	155.874	-105.719	-105.719	279.528	8.447	279.528
-610.278	-473.269	52.416	319.962	-213.876	-213.876	561.921	15.079	561.921
-1016.258	-788.417	98.391	538.887	-358.137	-358.137	932.369	18.933	932.369
-1016.258	-788.417	98.391	538.887	-358.137	-358.137	932.369	18.933	932.369
-298.664	-231.951	22.026	154.823	-105.019	-105.019	277.702	8.4	277.702
-79.659	-60.438	-3.057	35.963	-23.559	-23.559	72.388	9.532	72.388
0	0	0	0	0	0	0	0
0	0	0	0	0	0	0	0
0	0	0	0	0	0	0	0
0	0	0	0	0	0	0	0
0	0	0	0	0	0	0	0
0	0	0	0	0	0	0	0
0	0	0	0	0	0	0	0
0	0	0	0	0	0	0	0
0	0	0	0	0	0	0	0
0	0	0	0	0	0	0	0
0	0	0	0	0	0	0	0
0	0	0	0	0	0	0	0
0	0	0	0	0	0	0	0
0	0	0	0	0	0	0	0
0	0	0	0	0	0	0	0
0	0	0	0	0	0	0	0
0	0	0	0	0	0	0	0
0	0	0	0	0	0	0	0
0	0	0	0	0	0	0	0
0	0	0	0	0	0	0	0
0	0	0	0	0	0	0	0
0	0	0	0	0	0	0	0
0	0	0	0	0	0	0	0
0	0	0	0	0	0	0	0
0	0	0	0	0	0	0	0
0	0	0	0	0	0	0	0
0	0	0	0	0	0	0	0
0	0	0	0	0	0	0	0
0	0	0	0	0	0	0	0
0	0	0	0	0	0	0	0
0	0	0	0	0	0	0	0
0	0	0	0	0	0	0	0
0	0	0	0	0	0	0	0
0	0	0	0	0	0	0	0
0	0	0	0	0	0	0	0
0	0	0	0	0	0	0	0
0	0	0	0	0	0	0	0
0	0	0	0	0	0	0	0
0	0	0	0	0	0	0	0
0	0	0	0	0	0	0	0
0	0	0	0	0	0	0	0
0	0	0	0	0	0	0	0
0	0	0	0	0	0	0	0
0	0	0	0	0	0	0	0
0	0	0	0	0	0	0	0
0	0	0	0	0	0	0	0
0	0	0	0	0	0	0	0
0	0	0	0	0	0	0	0
0	0	0	0	0	0	0	0
0	0	0	0	0	0	0	0
0	0	0	0	0	0	0	0
0	0	0	0	0	0	0	0
0	0	0	0	0	0	0	0
0	0	0	0	0	0	0	0
0	0	0	0	0	0	0	0
0	0	0	0	0	0	0	0
0	0	0	0	0	0	0	0
0	0	0	0	0	0	0	0
0	0	0	0	0	0	0	0
0	0	0	0	0	0	0	0
0	0	0	0	0	0	0	0
-94.064	-70.67	-6.32	40.634	-25.891	-25.891	84.027	14.146	84.027
-323.029	-250.79	24.38	167.703	-113.538	-113.538	299.945	8.921	299.945
-640.576	-497.991	61.728	340.033	-228.086	-228.086	591.488	10.002	591.488
-1036.644	-804.163	100.336	549.654	-365.148	-365.148	950.821	19.47	950.821
-1036.455	-804.187	100.313	549.63	-365.171	-365.171	950.798	19.446	950.798
-304.608	-236.605	22.59	157.986	-107.125	-107.125	283.179	8.528	283.179
-618.429	-480.356	50.143	319.965	-218.643	-218.643	576.821	12.321	576.821
-1022.751	-793.686	99.004	542.428	-360.505	-360.505	938.469	19.078	938.469
-1019.367	-791.073	98.676	540.638	-359.338	-359.338	935.405	18.994	935.405
-300.554	-233.51	22.203	155.861	-105.732	-105.732	279.515	8.434	279.515
-79.659	-60.438	-3.057	35.963	-23.559	-23.559	72.388	9.532	72.388
0	0	0	0	0	0	0	0
0	0	0	0	0	0	0	0
0	0	0	0	0	0	0	0
0	0	0	0	0	0	0	0
0	0	0	0	0	0	0	0
0	0	0	0	0	0	0	0
0	0	0	0	0	0	0	0
0	0	0	0	0	0	0	0
0	0	0	0	0	0	0	0
0	0	0	0	0	0	0	0
0	0	0	0	0	0	0	0
0	0	0	0	0	0	0	0
0	0	0	0	0	0	0	0
-83.408	-63.109	-3.876	37.2	-24.189	-24.189	75.437	10.697	75.437
-304.661	-236.597	22.596	157.992	-107.118	-107.118	283.186	8.534	283.186
-615.832	-478.209	49.842	318.566	-217.655	-217.655	574.32	12.303	574.32
-1019.554	-791.049	98.698	540.661	-359.315	-359.315	935.428	19.017	935.428
-1016.164	-788.429	98.38	538.875	-358.149	-358.149	932.357	18.921	932.357
-298.664	-231.951	22.026	154.823	-105.019	-105.019	277.702	8.4	277.702
-607.491	-471.18	52.143	318.52	-212.94	-212.94	559.443	15.003	559.443
-1019.274	-791.085	98.664	540.626	-359.35	-359.35	935.393	18.982	935.393
-1019.274	-791.085	98.664	540.626	-359.35	-359.35	935.393	18.982	935.393
-298.612	-231.958	22.02	154.817	-105.026	-105.026	277.696	8.393	277.696
-79.63	-60.443	-3.058	35.959	-23.563	-23.563	72.384	9.528	72.384
0	0	0	0	0	0	0	0
0	0	0	0	0	0	0	0
0	0	0	0	0	0	0	0
0	0	0	0	0	0	0	0
0	0	0	0	0	0	0	0
0	0	0	0	0	0	0	0
0	0	0	0	0	0	0	0
0	0	0	0	0	0	0	0
0	0	0	0	0	0	0	0
0	0	0	0	0	0	0	0
0	0	0	0	0	0	0	0
0	0	0	0	0	0	0	0
0	0	0	0	0	0	0	0
-82.46	-62.434	-3.668	36.892	-24.029	-24.029	74.662	10.404	74.662
-304.608	-236.605	22.59	157.986	-107.125	-107.125	283.179	8.528	283.179
-615.76	-478.219	49.833	318.557	-217.664	-217.664	574.311	12.294	574.311
-1019.461	-791.061	98.687	540.65	-359.327	-359.327	935.417	19.005	935.417
-1016.164	-788.429	98.38	538.875	-358.149	-358.149	932.357	18.921	932.357
-298.664	-231.951	22.026	154.823	-105.019	-105.019	277.702	8.4	277.702
-607.491	-471.18	52.143	318.52	-212.94	-212.94	559.443	15.003	559.443
-1012.676	-785.815	98.061	537.099	-356.977	-356.977	929.218	18.846	929.218
-1012.676	-785.815	98.061	537.099	-356.977	-356.977	929.218	18.846	929.218
-298.612	-231.958	22.02	154.817	-105.026	-105.026	277.696	8.393	277.696
-79.659	-60.438	-3.057	35.963	-23.559	-23.559	72.388	9.532	72.388
0	0	0	0	0	0	0	0
0	0	0	0	0	0	0	0
0	0	0	0	0	0	0	0
0	0	0	0	0	0	0	0
0	0	0	0	0	0	0	0
0	0	0	0	0	0	0	0
0	0	0	0	0	0	0	0
0	0	0	0	0	0	0	0
0	0	0	0	0	0	0	0
0	0	0	0	0	0	0	0
0	0	0	0	0	0	0	0
0	0	0	0	0	0	0	0
0	0	0	0	0	0	0	0
-82.46	-62.434	-3.668	36.892	-24.029	-24.029	74.662	10.404	74.662
-304.661	-236.597	22.596	157.992	-107.118	-107.118	283.186	8.534	283.186
-615.76	-478.219	49.833	318.557	-217.664	-217.664	574.311	12.294	574.311
-1019.554	-791.049	98.698	540.661	-359.315	-359.315	935.428	19.017	935.428
-1016.164	-788.429	98.38	538.875	-358.149	-358.149	932.357	18.921	932.357
-298.664	-231.951	22.026	154.823	-105.019	-105.019	277.702	8.4	277.702
-607.491	-471.18	52.143	318.52	-212.94	-212.94	559.443	15.003	559.443
-1009.379	-783.181	97.674	535.34	-355.792	-355.792	926.178	18.773	926.178
-1009.379	-783.181	97.674	535.34	-355.792	-355.792	926.178	18.773	926.178
-296.68	-230.413	21.835	153.773	-104.324	-104.324	275.887	8.357	275.887
-79.63	-60.443	-3.058	35.959	-23.563	-23.563	72.384	9.528	72.384
0	0	0	0	0	0	0	0
0	0	0	0	0	0	0	0
0	0	0	0	0	0	0	0
0	0	0	0	0	0	0	0
0	0	0	0	0	0	0	0
0	0	0	0	0	0	0	0
0	0	0	0	0	0	0	0
0	0	0	0	0	0	0	0
0	0	0	0	0	0	0	0
0	0	0	0	0	0	0	0
0	0	0	0	0	0	0	0
0	0	0	0	0	0	0	0
0	0	0	0	0	0	0	0
-82.46	-62.434	-3.668	36.892	-24.029	-24.029	74.662	10.404	74.662
-302.654	-235.043	22.407	156.931	-106.419	-106.419	281.353	8.49	281.353
-615.76	-478.219	49.833	318.557	-217.664	-217.664	574.311	12.294	574.311
-1016.164	-788.429	98.38	538.875	-358.149	-358.149	932.357	18.921	932.357
-1016.071	-788.441	98.369	538.864	-358.16	-358.16	932.346	18.91	932.346
-298.612	-231.958	22.02	154.817	-105.026	-105.026	277.696	8.393	277.696
-607.491	-471.18	52.143	318.52	-212.94	-212.94	559.443	15.003	559.443
-1009.379	-783.181	97.674	535.34	-355.792	-355.792	926.178	18.773	926.178
-1009.379	-783.181	97.674	535.34	-355.792	-355.792	926.178	18.773	926.178
-296.68	-230.413	21.835	153.773	-104.324	-104.324	275.887	8.357	275.887
-79.63	-60.443	-3.058	35.959	-23.563	-23.563	72.384	9.528	72.384
0	0	0	0	0	0	0	0
0	0	0	0	0	0	0	0
0	0	0	0	0	0	0	0
0	0	0	0	0	0	0	0
0	0	0	0	0	0	0	0
0	0	0	0	0	0	0	0
0	0	0	0	0	0	0	0
0	0	0	0	0	0	0	0
0	0	0	0	0	0	0	0
0	0	0	0	0	0	0	0
0	0	0	0	0	0	0	0
0	0	0	0	0	0	0	0
0	0	0	0	0	0	0	0
0	0	0	0	0	0	0	0
0	0	0	0	0	0	0	0
0	0	0	0	0	0	0	0
0	0	0	0	0	0	0	0
0	0	0	0	0	0	0	0
0	0	0	0	0	0	0	0
0	0	0	0	0	0	0	0
0	0	0	0	0	0	0	0
0	0	0	0	0	0	0	0
0	0	0	0	0	0	0	0
0	0	0	0	0	0	0	0
0	0	0	0	0	0	0	0
0	0	0	0	0	0	0	0
0	0	0	0	0	0	0	0
0	0	0	0	0	0	0	0
0	0	0	0	0	0	0	0
0	0	0	0	0	0	0	0
0	0	0	0	0	0	0	0
0	0	0	0	0	0	0	0
0	0	0	0	0	0	0	0
0	0	0	0	0	0	0	0
0	0	0	0	0	0	0	0
0	0	0	0	0	0	0	0
0	0	0	0	0	0	0	0
0	0	0	0	0	0	0	0
0	0	0	0	0	0	0	0
0	0	0	0	0	0	0	0
0	0	0	0	0	0	0	0
0	0	0	0	0	0	0	0
0	0	0	0	0	0	0	0
0	0	0	0	0	0	0	0
0	0	0	0	0	0	0	0
0	0	0	0	0	0	0	0
0	0	0	0	0	0	0	0
0	0	0	0	0	0	0	0
0	0	0	0	0	0	0	0
0	0	0	0	0	0	0	0
0	0	0	0	0	0	0	0
0	0	0	0	0	0	0	0
0	0	0	0	0	0	0	0
0	0	0	0	0	0	0	0
0	0	0	0	0	0	0	0
0	0	0	0	0	0	0	0
0	0	0	0	0	0	0	0
0	0	0	0	0	0	0	0
0	0	0	0	0	0	0	0
0	0	0	0	0	0	0	0
0	0	0	0	0	0	0	0
-91.107	-68.576	-5.611	39.693	-25.431	-25.431	81.647	13.168	81.647
-320.809	-249.215	24.169	166.546	-112.832	-112.832	298.055	8.863	298.055
-637.664	-495.872	61.447	338.488	-227.139	-227.139	588.975	9.929	588.975
-1039.69	-806.858	100.607	551.488	-366.384	-366.384	953.858	19.506	953.858
-1032.857	-801.577	99.966	547.803	-364.025	-364.025	947.69	19.335	947.69
-304.555	-236.612	22.584	157.979	-107.131	-107.131	283.173	8.521	283.173
-618.354	-480.366	50.134	319.956	-218.652	-218.652	576.811	12.311	576.811
-1022.658	-793.698	98.993	542.416	-360.517	-360.517	938.457	19.066	938.457
-1019.274	-791.085	98.664	540.626	-359.35	-359.35	935.393	18.982	935.393
-300.554	-233.51	22.203	155.861	-105.732	-105.732	279.515	8.434	279.515
-79.63	-60.443	-3.058	35.959	-23.563	-23.563	72.384	9.528	72.384
0	0	0	0	0	0	0	0
0	0	0	0	0	0	0	0
0	0	0	0	0	0	0	0
0	0	0	0	0	0	0	0
0	0	0	0	0	0	0	0
0	0	0	0	0	0	0	0
0	0	0	0	0	0	0	0
0	0	0	0	0	0	0	0
0	0	0	0	0	0	0	0
0	0	0	0	0	0	0	0
0	0	0	0	0	0	0	0
0	0	0	0	0	0	0	0
0	0	0	0	0	0	0	0
-82.431	-62.438	-3.669	36.889	-24.033	-24.033	74.658	10.4	74.658
-302.549	-235.057	22.395	156.918	-106.432	-106.432	281.34	8.477	281.34
-610.129	-473.288	52.398	319.943	-213.895	-213.895	561.903	15.06	561.903
-1022.658	-793.698	98.993	542.416	-360.517	-360.517	938.457	19.066	938.457
-1019.274	-791.085	98.664	540.626	-359.35	-359.35	935.393	18.982	935.393
-300.554	-233.51	22.203	155.861	-105.732	-105.732	279.515	8.434	279.515
-610.057	-473.298	52.389	319.934	-213.904	-213.904	561.894	15.051	561.894
-1015.884	-788.466	98.346	538.84	-358.184	-358.184	932.322	18.886	932.322
-1015.884	-788.466	98.346	538.84	-358.184	-358.184	932.322	18.886	932.322
-298.561	-231.965	22.014	154.811	-105.032	-105.032	277.69	8.387	277.69
-79.63	-60.443	-3.058	35.959	-23.563	-23.563	72.384	9.528	72.384
0	0	0	0	0	0	0	0
0	0	0	0	0	0	0	0
0	0	0	0	0	0	0	0
0	0	0	0	0	0	0	0
0	0	0	0	0	0	0	0
0	0	0	0	0	0	0	0
0	0	0	0	0	0	0	0
0	0	0	0	0	0	0	0
0	0	0	0	0	0	0	0
0	0	0	0	0	0	0	0
0	0	0	0	0	0	0	0
0	0	0	0	0	0	0	0
0	0	0	0	0	0	0	0
-82.431	-62.438	-3.669	36.889	-24.033	-24.033	74.658	10.4	74.658
-300.606	-233.503	22.209	155.868	-105.726	-105.726	279.521	8.441	279.521
-618.354	-480.366	50.134	319.956	-218.652	-218.652	576.811	12.311	576.811
-1019.274	-791.085	98.664	540.626	-359.35	-359.35	935.393	18.982	935.393
-1019.274	-791.085	98.664	540.626	-359.35	-359.35	935.393	18.982	935.393
-300.554	-233.51	22.203	155.861	-105.732	-105.732	279.515	8.434	279.515
-610.057	-473.298	52.389	319.934	-213.904	-213.904	561.894	15.051	561.894
-1015.884	-788.466	98.346	538.84	-358.184	-358.184	932.322	18.886	932.322
-1015.884	-788.466	98.346	538.84	-358.184	-358.184	932.322	18.886	932.322
-298.561	-231.965	22.014	154.811	-105.032	-105.032	277.69	8.387	277.69
-79.63	-60.443	-3.058	35.959	-23.563	-23.563	72.384	9.528	72.384
0	0	0	0	0	0	0	0
0	0	0	0	0	0	0	0
0	0	0	0	0	0	0	0
0	0	0	0	0	0	0	0
0	0	0	0	0	0	0	0
0	0	0	0	0	0	0	0
0	0	0	0	0	0	0	0
0	0	0	0	0	0	0	0
0	0	0	0	0	0	0	0
0	0	0	0	0	0	0	0
0	0	0	0	0	0	0	0
0	0	0	0	0	0	0	0
0	0	0	0	0	0	0	0
-82.431	-62.438	-3.669	36.889	-24.033	-24.033	74.658	10.4	74.658
-300.606	-233.503	22.209	155.868	-105.726	-105.726	279.521	8.441	279.521
-618.354	-480.366	50.134	319.956	-218.652	-218.652	576.811	12.311	576.811
-1019.274	-791.085	98.664	540.626	-359.35	-359.35	935.393	18.982	935.393
-1019.274	-791.085	98.664	540.626	-359.35	-359.35	935.393	18.982	935.393
-300.554	-233.51	22.203	155.861	-105.732	-105.732	279.515	8.434	279.515
-610.057	-473.298	52.389	319.934	-213.904	-213.904	561.894	15.051	561.894
-1015.884	-788.466	98.346	538.84	-358.184	-358.184	932.322	18.886	932.322
-1015.884	-788.466	98.346	538.84	-358.184	-358.184	932.322	18.886	932.322
-298.561	-231.965	22.014	154.811	-105.032	-105.032	277.69	8.387	277.69
-79.63	-60.443	-3.058	35.959	-23.563	-23.563	72.384	9.528	72.384
0	0	0	0	0	0	0	0
0	0	0	0	0	0	0	0
0	0	0	0	0	0	0	0
0	0	0	0	0	0	0	0
0	0	0	0	0	0	0	0
0	0	0	0	0	0	0	0
0	0	0	0	0	0	0	0
0	0	0	0	0	0	0	0
0	0	0	0	0	0	0	0
0	0	0	0	0	0	0	0
0	0	0	0	0	0	0	0
0	0	0	0	0	0	0	0
0	0	0	0	0	0	0	0
-82.431	-62.438	-3.669	36.889	-24.033	-24.033	74.658	10.4	74.658
-302.601	-235.05	22.401	156.924	-106.425	-106.425	281.347	8.483	281.347
-610.129	-473.288	52.398	319.943	-213.895	-213.895	561.903	15.06	561.903
-1012.582	-785.827	98.05	537.088	-356.988	-356.988	929.207	18.835	929.207
-1019.274	-791.085	98.664	540.626	-359.35	-359.35	935.393	18.982	935.393
-300.554	-233.51	22.203	155.861	-105.732	-105.732	279.515	8.434	279.515
-610.057	-473.298	52.389	319.934	-213.904	-213.904	561.894	15.051	561.894
-1015.884	-788.466	98.346	538.84	-358.184	-358.184	932.322	18.886	932.322
-1015.884	-788.466	98.346	538.84	-358.184	-358.184	932.322	18.886	932.322
-298.561	-231.965	22.014	154.811	-105.032	-105.032	277.69	8.387	277.69
-79.63	-60.443	-3.058	35.959	-23.563	-23.563	72.384	9.528	72.384
0	0	0	0	0	0	0	0
0	0	0	0	0	0	0	0
0	0	0	0	0	0	0	0
0	0	0	0	0	0	0	0
0	0	0	0	0	0	0	0
0	0	0	0	0	0	0	0
0	0	0	0	0	0	0	0
0	0	0	0	0	0	0	0
0	0	0	0	0	0	0	0
0	0	0	0	0	0	0	0
0	0	0	0	0	0	0	0
0	0	0	0	0	0	0	0
0	0	0	0	0	0	0	0
0	0	0	0	0	0	0	0
0	0	0	0	0	0	0	0
0	0	0	0	0	0	0	0
0	0	0	0	0	0	0	0
0	0	0	0	0	0	0	0
0	0	0	0	0	0	0	0
0	0	0	0	0	0	0	0
0	0	0	0	0	0	0	0
0	0	0	0	0	0	0	0
0	0	0	0	0	0	0	0
0	0	0	0	0	0	0	0
0	0	0	0	0	0	0	0
0	0	0	0	0	0	0	0
0	0	0	0	0	0	0	0
0	0	0	0	0	0	0	0
0	0	0	0	0	0	0	0
0	0	0	0	0	0	0	0
0	0	0	0	0	0	0	0
0	0	0	0	0	0	0	0
0	0	0	0	0	0	0	0
0	0	0	0	0	0	0	0
0	0	0	0	0	0	0	0
0	0	0	0	0	0	0	0
0	0	0	0	0	0	0	0
0	0	0	0	0	0	0	0
0	0	0	0	0	0	0	0
0	0	0	0	0	0	0	0
0	0	0	0	0	0	0	0
0	0	0	0	0	0	0	0
0	0	0	0	0	0	0	0
0	0	0	0	0	0	0	0
0	0	0	0	0	0	0	0
0	0	0	0	0	0	0	0
0	0	0	0	0	0	0	0
0	0	0	0	0	0	0	0
0	0	0	0	0	0	0	0
0	0	0	0	0	0	0	0
0	0	0	0	0	0	0	0
0	0	0	0	0	0	0	0
0	0	0	0	0	0	0	0
0	0	0	0	0	0	0	0
0	0	0	0	0	0	0	0
0	0	0	0	0	0	0	0
0	0	0	0	0	0	0	0
0	0	0	0	0	0	0	0
0	0	0	0	0	0	0	0
0	0	0	0	0	0	0	0
0	0	0	0	0	0	0	0
-92.087	-69.271	-5.84	40.006	-25.584	-25.584	82.436	13.489	82.436
-320.863	-249.207	24.175	166.553	-112.826	-112.826	298.062	8.87	298.062
-634.982	-493.728	61.194	337.042	-226.174	-226.174	586.477	9.867	586.477
-1033.045	-801.553	99.988	547.827	-364.001	-364.001	947.713	19.358	947.713
-1026.241	-796.297	99.339	544.235	-361.658	-361.658	941.552	19.177	941.552
-302.601	-235.05	22.401	156.924	-106.425	-106.425	281.347	8.483	281.347
-618.354	-480.366	50.134	319.956	-218.652	-218.652	576.811	12.311	576.811
-1022.658	-793.698	98.993	542.416	-360.517	-360.517	938.457	19.066	938.457
-1019.274	-791.085	98.664	540.626	-359.35	-359.35	935.393	18.982	935.393
-300.554	-233.51	22.203	155.861	-105.732	-105.732	279.515	8.434	279.515
-80.562	-61.106	-3.255	36.269	-23.72	-23.72	73.139	9.816	73.139
0	0	0	0	0	0	0	0
0	0	0	0	0	0	0	0
0	0	0	0	0	0	0	0
0	0	0	0	0	0	0	0
0	0	0	0	0	0	0	0
0	0	0	0	0	0	0	0
0	0	0	0	0	0	0	0
0	0	0	0	0	0	0	0
0	0	0	0	0	0	0	0
0	0	0	0	0	0	0	0
0	0	0	0	0	0	0	0
0	0	0	0	0	0	0	0
0	0	0	0	0	0	0	0
-83.378	-63.113	-3.877	37.196	-24.193	-24.193	75.433	10.693	75.433
-304.608	-236.605	22.59	157.986	-107.125	-107.125	283.179	8.528	283.179
-615.685	-478.229	49.825	318.548	-217.673	-217.673	574.301	12.285	574.301
-1016.071	-788.441	98.369	538.864	-358.16	-358.16	932.346	18.91	932.346
-1015.977	-788.453	98.357	538.852	-358.172	-358.172	932.334	18.898	932.334
-298.612	-231.958	22.02	154.817	-105.026	-105.026	277.696	8.393	277.696
-604.777	-469.076	51.889	317.019	-211.993	-211.993	556.991	14.95	556.991
-1019.274	-791.085	98.664	540.626	-359.35	-359.35	935.393	18.982	935.393
-1019.274	-791.085	98.664	540.626	-359.35	-359.35	935.393	18.982	935.393
-298.561	-231.965	22.014	154.811	-105.032	-105.032	277.69	8.387	277.69
-78.734	-59.779	-2.863	35.667	-23.403	-23.403	71.635	9.245	71.635
0	0	0	0	0	0	0	0
0	0	0	0	0	0	0	0
0	0	0	0	0	0	0	0
0	0	0	0	0	0	0	0
0	0	0	0	0	0	0	0
0	0	0	0	0	0	0	0
0	0	0	0	0	0	0	0
0	0	0	0	0	0	0	0
0	0	0	0	0	0	0	0
0	0	0	0	0	0	0	0
0	0	0	0	0	0	0	0
0	0	0	0	0	0	0	0
0	0	0	0	0	0	0	0
-82.46	-62.434	-3.668	36.892	-24.029	-24.029	74.662	10.404	74.662
-304.608	-236.605	22.59	157.986	-107.125	-107.125	283.179	8.528	283.179
-615.76	-478.219	49.833	318.557	-217.664	-217.664	574.311	12.294	574.311
-1019.461	-791.061	98.687	540.65	-359.327	-359.327	935.417	19.005	935.417
-1019.367	-791.073	98.676	540.638	-359.338	-359.338	935.405	18.994	935.405
-298.612	-231.958	22.02	154.817	-105.026	-105.026	277.696	8.393	277.696
-607.491	-471.18	52.143	318.52	-212.94	-212.94	559.443	15.003	559.443
-1012.676	-785.815	98.061	537.099	-356.977	-356.977	929.218	18.846	929.218
-1012.582	-785.827	98.05	537.088	-356.988	-356.988	929.207	18.835	929.207
-296.68	-230.413	21.835	153.773	-104.324	-104.324	275.887	8.357	275.887
-79.63	-60.443	-3.058	35.959	-23.563	-23.563	72.384	9.528	72.384
0	0	0	0	0	0	0	0
0	0	0	0	0	0	0	0
0	0	0	0	0	0	0	0
0	0	0	0	0	0	0	0
0	0	0	0	0	0	0	0
0	0	0	0	0	0	0	0
0	0	0	0	0	0	0	0
0	0	0	0	0	0	0	0
0	0	0	0	0	0	0	0
0	0	0	0	0	0	0	0
0	0	0	0	0	0	0	0
0	0	0	0	0	0	0	0
0	0	0	0	0	0	0	0
-82.46	-62.434	-3.668	36.892	-24.029	-24.029	74.662	10.404	74.662
-304.608	-236.605	22.59	157.986	-107.125	-107.125	283.179	8.528	283.179
-615.76	-478.219	49.833	318.557	-217.664	-217.664	574.311	12.294	574.311
-1019.461	-791.061	98.687	540.65	-359.327	-359.327	935.417	19.005	935.417
-1016.071	-788.441	98.369	538.864	-358.16	-358.16	932.346	18.91	932.346
-298.612	-231.958	22.02	154.817	-105.026	-105.026	277.696	8.393	277.696
-607.419	-471.189	52.134	318.511	-212.949	-212.949	559.434	14.994	559.434
-1009.286	-783.193	97.663	535.329	-355.803	-355.803	926.166	18.761	926.166
-1009.286	-783.193	97.663	535.329	-355.803	-355.803	926.166	18.761	926.166
-296.628	-230.42	21.829	153.767	-104.33	-104.33	275.881	8.351	275.881
-78.734	-59.779	-2.863	35.667	-23.403	-23.403	71.635	9.245	71.635
0	0	0	0	0	0	0	0
0	0	0	0	0	0	0	0
0	0	0	0	0	0	0	0
0	0	0	0	0	0	0	0
0	0	0	0	0	0	0	0
0	0	0	0	0	0	0	0
0	0	0	0	0	0	0	0
0	0	0	0	0	0	0	0
0	0	0	0	0	0	0	0
0	0	0	0	0	0	0	0
0	0	0	0	0	0	0	0
0	0	0	0	0	0	0	0
0	0	0	0	0	0	0	0
-38.156	-30.05	4.477	22.298	-14.251	-14.251	36.551	-3.169	36.551
-107.316	-80.019	-9.601	44.738	-27.86	-27.86	94.631	18.657	94.631
-250.141	-194.256	17.987	129.944	-87.68	-87.68	232.741	6.344	232.741
-412.128	-319.938	32.975	214.942	-144.784	-144.784	381.456	10.803	381.456
-412.128	-319.938	32.975	214.942	-144.784	-144.784	381.456	10.803	381.456
-105.231	-78.553	-9.068	44.104	-27.559	-27.559	92.968	17.93	92.968
-246.463	-191.403	17.644	128.008	-86.385	-86.385	229.365	6.254	229.365
-407.624	-316.395	32.54	212.531	-143.184	-143.184	377.303	10.712	377.303
-407.624	-316.395	32.54	212.531	-143.184	-143.184	377.303	10.712	377.303
-104.194	-77.821	-8.804	43.786	-27.411	-27.411	92.142	17.571	92.142
-31.966	-24.559	8.127	19.094	-15.601	-15.601	32.785	-5.063	32.785
0	0	0	0	0	0	0	0
0	0	0	0	0	0	0	0
0	0	0	0	0	0	0	0
0	0	0	0	0	0	0	0
0	0	0	0	0	0	0	0
0	0	0	0	0	0	0	0
0	0	0	0	0	0	0	0
0	0	0	0	0	0	0	0
0	0	0	0	0	0	0	0
0	0	0	0	0	0	0	0
0	0	0	0	0	0	0	0
0	0	0	0	0	0	0	0
0	0	0	0	0	0	0	0
0	0	0	0	0	0	0	0
0	0	0	0	0	0	0	0
0	0	0	0	0	0	0	0
0	0	0	0	0	0	0	0
0	0	0	0	0	0	0	0
0	0	0	0	0	0	0	0
0	0	0	0	0	0	0	0
0	0	0	0	0	0	0	0
0	0	0	0	0	0	0	0
0	0	0	0	0	0	0	0
0	0	0	0	0	0	0	0
0	0	0	0	0	0	0	0
0	0	0	0	0	0	0	0
0	0	0	0	0	0	0	0
0	0	0	0	0	0	0	0
0	0	0	0	0	0	0	0
0	0	0	0	0	0	0	0
0	0	0	0	0	0	0	0
0	0	0	0	0	0	0	0
0	0	0	0	0	0	0	0
0	0	0	0	0	0	0	0
0	0	0	0	0	0	0	0
0	0	0	0	0	0	0	0
0	0	0	0	0	0	0	0
0	0	0	0	0	0	0	0
0	0	0	0	0	0	0	0
0	0	0	0	0	0	0	0
0	0	0	0	0	0	0	0
0	0	0	0	0	0	0	0
0	0	0	0	0	0	0	0
0	0	0	0	0	0	0	0
0	0	0	0	0	0	0	0
0	0	0	0	0	0	0	0
0	0	0	0	0	0	0	0
0	0	0	0	0	0	0	0
0	0	0	0	0	0	0	0
0	0	0	0	0	0	0	0
0	0	0	0	0	0	0	0
0	0	0	0	0	0	0	0
0	0	0	0	0	0	0	0
0	0	0	0	0	0	0	0
0	0	0	0	0	0	0	0
0	0	0	0	0	0	0	0
0	0	0	0	0	0	0	0
0	0	0	0	0	0	0	0
0	0	0	0	0	0	0	0
0	0	0	0	0	0	0	0
0	0	0	0	0	0	0	0
-44.888	-34.849	4.341	25.894	-15.359	-15.359	41.563	-2.905	41.563
-116.093	-85.954	-11.799	47.325	-29.012	-29.012	101.425	21.695	101.425
-261.898	-203.448	18.554	135.362	-92.127	-92.127	244.038	7.608	244.038
-423.722	-328.867	34.136	221.019	-148.816	-148.816	392.007	11.05	392.007
-419.104	-325.29	33.687	218.576	-147.201	-147.201	387.793	10.946	387.793
-107.316	-80.019	-9.601	44.738	-27.86	-27.86	94.631	18.657	94.631
-250.141	-194.256	17.987	129.944	-87.68	-87.68	232.741	6.344	232.741
-412.189	-319.93	32.982	214.949	-144.776	-144.776	381.464	10.811	381.464
-412.128	-319.938	32.975	214.942	-144.784	-144.784	381.456	10.803	381.456
-105.231	-78.553	-9.068	44.104	-27.559	-27.559	92.968	17.93	92.968
-32.454	-24.87	8.267	19.368	-15.793	-15.793	33.197	-5.119	33.197
0	0	0	0	0	0	0	0
0	0	0	0	0	0	0	0
0	0	0	0	0	0	0	0
0	0	0	0	0	0	0	0
0	0	0	0	0	0	0	0
0	0	0	0	0	0	0	0
0	0	0	0	0	0	0	0
0	0	0	0	0	0	0	0
0	0	0	0	0	0	0	0
0	0	0	0	0	0	0	0
0	0	0	0	0	0	0	0
0	0	0	0	0	0	0	0
0	0	0	0	0	0	0	0
-38.173	-30.046	4.475	22.301	-14.248	-14.248	36.554	-3.167	36.554
-108.674	-80.717	-9.832	45.095	-27.97	-27.97	95.503	19.061	95.503
-250.189	-194.249	17.992	129.95	-87.673	-87.673	232.747	6.35	232.747
-412.189	-319.93	32.982	214.949	-144.776	-144.776	381.464	10.811	381.464
-412.189	-319.93	32.982	214.949	-144.776	-144.776	381.464	10.811	381.464
-105.231	-78.553	-9.068	44.104	-27.559	-27.559	92.968	17.93	92.968
-246.511	-191.396	17.65	128.014	-86.379	-86.379	229.371	6.26	229.371
-409.845	-318.17	32.752	213.732	-143.986	-143.986	379.374	10.755	379.374
-409.845	-318.17	32.752	213.732	-143.986	-143.986	379.374	10.755	379.374
-105.231	-78.553	-9.068	44.104	-27.559	-27.559	92.968	17.93	92.968
-32.438	-24.874	8.269	19.366	-15.795	-15.795	33.195	-5.121	33.195
0	0	0	0	0	0	0	0
0	0	0	0	0	0	0	0
0	0	0	0	0	0	0	0
0	0	0	0	0	0	0	0
0	0	0	0	0	0	0	0
0	0	0	0	0	0	0	0
0	0	0	0	0	0	0	0
0	0	0	0	0	0	0	0
0	0	0	0	0	0	0	0
0	0	0	0	0	0	0	0
0	0	0	0	0	0	0	0
0	0	0	0	0	0	0	0
0	0	0	0	0	0	0	0
-38.173	-30.046	4.475	22.301	-14.248	-14.248	36.554	-3.167	36.554
-107.35	-80.014	-9.599	44.743	-27.855	-27.855	94.635	18.661	94.635
-250.189	-194.249	17.992	129.95	-87.673	-87.673	232.747	6.35	232.747
-412.189	-319.93	32.982	214.949	-144.776	-144.776	381.464	10.811	381.464
-412.189	-319.93	32.982	214.949	-144.776	-144.776	381.464	10.811	381.464
-105.231	-78.553	-9.068	44.104	-27.559	-27.559	92.968	17.93	92.968
-248.299	-192.827	17.815	128.974	-87.031	-87.031	231.05	6.299	231.05
-409.845	-318.17	32.752	213.732	-143.986	-143.986	379.374	10.755	379.374
-409.845	-318.17	32.752	213.732	-143.986	-143.986	379.374	10.755	379.374
-105.231	-78.553	-9.068	44.104	-27.559	-27.559	92.968	17.93	92.968
-32.438	-24.874	8.269	19.366	-15.795	-15.795	33.195	-5.121	33.195
0	0	0	0	0	0	0	0
0	0	0	0	0	0	0	0
0	0	0	0	0	0	0	0
0	0	0	0	0	0	0	0
0	0	0	0	0	0	0	0
0	0	0	0	0	0	0	0
0	0	0	0	0	0	0	0
0	0	0	0	0	0	0	0
0	0	0	0	0	0	0	0
0	0	0	0	0	0	0	0
0	0	0	0	0	0	0	0
0	0	0	0	0	0	0	0
0	0	0	0	0	0	0	0
-38.156	-30.05	4.477	22.298	-14.251	-14.251	36.551	-3.169	36.551
-107.316	-80.019	-9.601	44.738	-27.86	-27.86	94.631	18.657	94.631
-250.141	-194.256	17.987	129.944	-87.68	-87.68	232.741	6.344	232.741
-412.189	-319.93	32.982	214.949	-144.776	-144.776	381.464	10.811	381.464
-412.128	-319.938	32.975	214.942	-144.784	-144.784	381.456	10.803	381.456
-105.231	-78.553	-9.068	44.104	-27.559	-27.559	92.968	17.93	92.968
-246.511	-191.396	17.65	128.014	-86.379	-86.379	229.371	6.26	229.371
-409.845	-318.17	32.752	213.732	-143.986	-143.986	379.374	10.755	379.374
-407.624	-316.395	32.54	212.531	-143.184	-143.184	377.303	10.712	377.303
-105.198	-78.558	-9.07	44.1	-27.564	-27.564	92.964	17.925	92.964
-31.966	-24.559	8.127	19.094	-15.601	-15.601	32.785	-5.063	32.785
0	0	0	0	0	0	0	0
0	0	0	0	0	0	0	0
0	0	0	0	0	0	0	0
0	0	0	0	0	0	0	0
0	0	0	0	0	0	0	0
0	0	0	0	0	0	0	0
0	0	0	0	0	0	0	0
0	0	0	0	0	0	0	0
0	0	0	0	0	0	0	0
0	0	0	0	0	0	0	0
0	0	0	0	0	0	0	0
0	0	0	0	0	0	0	0
0	0	0	0	0	0	0	0
-38.156	-30.05	4.477	22.298	-14.251	-14.251	36.551	-3.169	36.551
-107.316	-80.019	-9.601	44.738	-27.86	-27.86	94.631	18.657	94.631
-250.141	-194.256	17.987	129.944	-87.68	-87.68	232.741	6.344	232.741
-412.128	-319.938	32.975	214.942	-144.784	-144.784	381.456	10.803	381.456
-414.362	-321.725	33.185	216.146	-145.592	-145.592	383.544	10.852	383.544
-106.236	-79.289	-9.335	44.417	-27.713	-27.713	93.792	18.285	93.792
-248.253	-192.833	17.81	128.969	-87.037	-87.037	231.044	6.293	231.044
-412.066	-319.946	32.968	214.934	-144.791	-144.791	381.449	10.795	381.449
-412.066	-319.946	32.968	214.934	-144.791	-144.791	381.449	10.795	381.449
-105.198	-78.558	-9.07	44.1	-27.564	-27.564	92.964	17.925	92.964
-32.438	-24.874	8.269	19.366	-15.795	-15.795	33.195	-5.121	33.195
0	0	0	0	0	0	0	0
0	0	0	0	0	0	0	0
0	0	0	0	0	0	0	0
0	0	0	0	0	0	0	0
0	0	0	0	0	0	0	0
0	0	0	0	0	0	0	0
0	0	0	0	0	0	0	0
0	0	0	0	0	0	0	0
0	0	0	0	0	0	0	0
0	0	0	0	0	0	0	0
0	0	0	0	0	0	0	0
0	0	0	0	0	0	0	0
0	0	0	0	0	0	0	0
0	0	0	0	0	0	0	0
0	0	0	0	0	0	0	0
0	0	0	0	0	0	0	0
0	0	0	0	0	0	0	0
0	0	0	0	0	0	0	0
0	0	0	0	0	0	0	0
0	0	0	0	0	0	0	0
0	0	0	0	0	0	0	0
0	0	0	0	0	0	0	0
0	0	0	0	0	0	0	0
0	0	0	0	0	0	0	0
0	0	0	0	0	0	0	0
0	0	0	0	0	0	0	0
0	0	0	0	0	0	0	0
0	0	0	0	0	0	0	0
0	0	0	0	0	0	0	0
0	0	0	0	0	0	0	0
0	0	0	0	0	0	0	0
0	0	0	0	0	0	0	0
0	0	0	0	0	0	0	0
0	0	0	0	0	0	0	0
0	0	0	0	0	0	0	0
0	0	0	0	0	0	0	0
0	0	0	0	0	0	0	0
0	0	0	0	0	0	0	0
0	0	0	0	0	0	0	0
0	0	0	0	0	0	0	0
0	0	0	0	0	0	0	0
0	0	0	0	0	0	0	0
0	0	0	0	0	0	0	0
0	0	0	0	0	0	0	0
0	0	0	0	0	0	0	0
0	0	0	0	0	0	0	0
0	0	0	0	0	0	0	0
0	0	0	0	0	0	0	0
0	0	0	0	0	0	0	0
0	0	0	0	0	0	0	0
0	0	0	0	0	0	0	0
0	0	0	0	0	0	0	0
0	0	0	0	0	0	0	0
0	0	0	0	0	0	0	0
0	0	0	0	0	0	0	0
0	0	0	0	0	0	0	0
0	0	0	0	0	0	0	0
0	0	0	0	0	0	0	0
0	0	0	0	0	0	0	0
0	0	0	0	0	0	0	0
0	0	0	0	0	0	0	0
-44.206	-34.366	4.371	25.53	-15.257	-15.257	41.062	-2.938	41.062
-115.023	-85.199	-11.511	47.005	-28.865	-28.865	100.573	21.311	100.573
-259.968	-201.996	18.376	134.366	-91.475	-91.475	242.309	7.555	242.309
-421.349	-327.086	33.903	219.787	-148.017	-148.017	389.893	10.993	389.893
-416.799	-323.506	33.466	217.356	-146.399	-146.399	385.694	10.895	385.694
-108.64	-80.722	-9.834	45.091	-27.974	-27.974	95.498	19.057	95.498
-251.948	-195.701	18.148	130.91	-88.336	-88.336	234.437	6.39	234.437
-414.362	-321.725	33.185	216.146	-145.592	-145.592	383.544	10.852	383.544
-414.362	-321.725	33.185	216.146	-145.592	-145.592	383.544	10.852	383.544
-106.236	-79.289	-9.335	44.417	-27.713	-27.713	93.792	18.285	93.792
-32.438	-24.874	8.269	19.366	-15.795	-15.795	33.195	-5.121	33.195
0	0	0	0	0	0	0	0
0	0	0	0	0	0	0	0
0	0	0	0	0	0	0	0
0	0	0	0	0	0	0	0
0	0	0	0	0	0	0	0
0	0	0	0	0	0	0	0
0	0	0	0	0	0	0	0
0	0	0	0	0	0	0	0
0	0	0	0	0	0	0	0
0	0	0	0	0	0	0	0
0	0	0	0	0	0	0	0
0	0	0	0	0	0	0	0
0	0	0	0	0	0	0	0
-38.156	-30.05	4.477	22.298	-14.251	-14.251	36.551	-3.169	36.551
-107.316	-80.019	-9.601	44.738	-27.86	-27.86	94.631	18.657	94.631
-250.141	-194.256	17.987	129.944	-87.68	-87.68	232.741	6.344	232.741
-412.128	-319.938	32.975	214.942	-144.784	-144.784	381.456	10.803	381.456
-409.845	-318.17	32.752	213.732	-143.986	-143.986	379.374	10.755	379.374
-105.231	-78.553	-9.068	44.104	-27.559	-27.559	92.968	17.93	92.968
-246.463	-191.403	17.644	128.008	-86.385	-86.385	229.365	6.254	229.365
-409.845	-318.17	32.752	213.732	-143.986	-143.986	379.374	10.755	379.374
-407.562	-316.403	32.533	212.523	-143.192	-143.192	377.295	10.704	377.295
-104.194	-77.821	-8.804	43.786	-27.411	-27.411	92.142	17.571	92.142
-31.966	-24.559	8.127	19.094	-15.601	-15.601	32.785	-5.063	32.785
0	0	0	0	0	0	0	0
0	0	0	0	0	0	0	0
0	0	0	0	0	0	0	0
0	0	0	0	0	0	0	0
0	0	0	0	0	0	0	0
0	0	0	0	0	0	0	0
0	0	0	0	0	0	0	0
0	0	0	0	0	0	0	0
0	0	0	0	0	0	0	0
0	0	0	0	0	0	0	0
0	0	0	0	0	0	0	0
0	0	0	0	0	0	0	0
0	0	0	0	0	0	0	0
-38.156	-30.05	4.477	22.298	-14.251	-14.251	36.551	-3.169	36.551
-107.316	-80.019	-9.601	44.738	-27.86	-27.86	94.631	18.657	94.631
-250.141	-194.256	17.987	129.944	-87.68	-87.68	232.741	6.344	232.741
-412.128	-319.938	32.975	214.942	-144.784	-144.784	381.456	10.803	381.456
-409.845	-318.17	32.752	213.732	-143.986	-143.986	379.374	10.755	379.374
-105.231	-78.553	-9.068	44.104	-27.559	-27.559	92.968	17.93	92.968
-246.463	-191.403	17.644	128.008	-86.385	-86.385	229.365	6.254	229.365
-407.562	-316.403	32.533	212.523	-143.192	-143.192	377.295	10.704	377.295
-407.562	-316.403	32.533	212.523	-143.192	-143.192	377.295	10.704	377.295
-104.194	-77.821	-8.804	43.786	-27.411	-27.411	92.142	17.571	92.142
-31.966	-24.559	8.127	19.094	-15.601	-15.601	32.785	-5.063	32.785
0	0	0	0	0	0	0	0
0	0	0	0	0	0	0	0
0	0	0	0	0	0	0	0
0	0	0	0	0	0	0	0
0	0	0	0	0	0	0	0
0	0	0	0	0	0	0	0
0	0	0	0	0	0	0	0
0	0	0	0	0	0	0	0
0	0	0	0	0	0	0	0
0	0	0	0	0	0	0	0
0	0	0	0	0	0	0	0
0	0	0	0	0	0	0	0
0	0	0	0	0	0	0	0
-38.173	-30.046	4.475	22.301	-14.248	-14.248	36.554	-3.167	36.554
-108.64	-80.722	-9.834	45.091	-27.974	-27.974	95.498	19.057	95.498
-251.996	-195.694	18.154	130.916	-88.33	-88.33	234.443	6.396	234.443
-414.422	-321.717	33.192	216.153	-145.584	-145.584	383.551	10.86	383.551
-412.189	-319.93	32.982	214.949	-144.776	-144.776	381.464	10.811	381.464
-106.236	-79.289	-9.335	44.417	-27.713	-27.713	93.792	18.285	93.792
-248.299	-192.827	17.815	128.974	-87.031	-87.031	231.05	6.299	231.05
-409.905	-318.162	32.759	213.739	-143.978	-143.978	379.382	10.762	379.382
-409.905	-318.162	32.759	213.739	-143.978	-143.978	379.382	10.762	379.382
-105.231	-78.553	-9.068	44.104	-27.559	-27.559	92.968	17.93	92.968
-32.438	-24.874	8.269	19.366	-15.795	-15.795	33.195	-5.121	33.195
0	0	0	0	0	0	0	0
0	0	0	0	0	0	0	0
0	0	0	0	0	0	0	0
0	0	0	0	0	0	0	0
0	0	0	0	0	0	0	0
0	0	0	0	0	0	0	0
0	0	0	0	0	0	0	0
0	0	0	0	0	0	0	0
0	0	0	0	0	0	0	0
0	0	0	0	0	0	0	0
0	0	0	0	0	0	0	0
0	0	0	0	0	0	0	0
0	0	0	0	0	0	0	0
-38.811	-30.521	4.471	22.647	-14.369	-14.369	37.051	-3.152	37.051
-108.674	-80.717	-9.832	45.095	-27.97	-27.97	95.503	19.061	95.503
-252.043	-195.688	18.159	130.922	-88.324	-88.324	234.449	6.401	234.449
-416.799	-323.506	33.466	217.356	-146.399	-146.399	385.694	10.895	385.694
-414.483	-321.709	33.199	216.161	-145.577	-145.577	383.559	10.867	383.559
-106.271	-79.284	-9.332	44.422	-27.709	-27.709	93.796	18.29	93.796
-248.347	-192.82	17.821	128.98	-87.025	-87.025	231.056	6.305	231.056
-412.189	-319.93	32.982	214.949	-144.776	-144.776	381.464	10.811	381.464
-412.128	-319.938	32.975	214.942	-144.784	-144.784	381.456	10.803	381.456
-105.231	-78.553	-9.068	44.104	-27.559	-27.559	92.968	17.93	92.968
-32.454	-24.87	8.267	19.368	-15.793	-15.793	33.197	-5.119	33.197
0	0	0	0	0	0	0	0
0	0	0	0	0	0	0	0
0	0	0	0	0	0	0	0
0	0	0	0	0	0	0	0
0	0	0	0	0	0	0	0
0	0	0	0	0	0	0	0
0	0	0	0	0	0	0	0
0	0	0	0	0	0	0	0
0	0	0	0	0	0	0	0
0	0	0	0	0	0	0	0
0	0	0	0	0	0	0	0
0	0	0	0	0	0	0	0
0	0	0	0	0	0	0	0
0	0	0	0	0	0	0	0
0	0	0	0	0	0	0	0
0	0	0	0	0	0	0	0
0	0	0	0	0	0	0	0
0	0	0	0	0	0	0	0
0	0	0	0	0	0	0	0
0	0	0	0	0	0	0	0
0	0	0	0	0	0	0	0
0	0	0	0	0	0	0	0
0	0	0	0	0	0	0	0
0	0	0	0	0	0	0	0
0	0	0	0	0	0	0	0
0	0	0	0	0	0	0	0
0	0	0	0	0	0	0	0
0	0	0	0	0	0	0	0
0	0	0	0	0	0	0	0
0	0	0	0	0	0	0	0
0	0	0	0	0	0	0	0
0	0	0	0	0	0	0	0
0	0	0	0	0	0	0	0
0	0	0	0	0	0	0	0
0	0	0	0	0	0	0	0
0	0	0	0	0	0	0	0
0	0	0	0	0	0	0	0
0	0	0	0	0	0	0	0
0	0	0	0	0	0	0	0
0	0	0	0	0	0	0	0
0	0	0	0	0	0	0	0
0	0	0	0	0	0	0	0
0	0	0	0	0	0	0	0
0	0	0	0	0	0	0	0
0	0	0	0	0	0	0	0
0	0	0	0	0	0	0	0
0	0	0	0	0	0	0	0
0	0	0	0	0	0	0	0
0	0	0	0	0	0	0	0
0	0	0	0	0	0	0	0
0	0	0	0	0	0	0	0
0	0	0	0	0	0	0	0
0	0	0	0	0	0	0	0
0	0	0	0	0	0	0	0
0	0	0	0	0	0	0	0
0	0	0	0	0	0	0	0
0	0	0	0	0	0	0	0
0	0	0	0	0	0	0	0
0	0	0	0	0	0	0	0
0	0	0	0	0	0	0	0
0	0	0	0	0	0	0	0
-45.599	-35.334	4.32	26.264	-15.458	-15.458	42.066	-2.869	42.066
-117.168	-86.711	-12.089	47.645	-29.16	-29.16	102.28	22.082	102.28
-263.78	-204.906	18.734	136.357	-92.787	-92.787	245.76	7.649	245.76
-423.783	-328.858	34.144	221.027	-148.808	-148.808	392.015	11.058	392.015
-423.659	-328.875	34.129	221.011	-148.824	-148.824	391.999	11.042	391.999
-108.674	-80.717	-9.832	45.095	-27.97	-27.97	95.503	19.061	95.503
-251.996	-195.694	18.154	130.916	-88.33	-88.33	234.443	6.396	234.443
-414.422	-321.717	33.192	216.153	-145.584	-145.584	383.551	10.86	383.551
-414.362	-321.725	33.185	216.146	-145.592	-145.592	383.544	10.852	383.544
-106.236	-79.289	-9.335	44.417	-27.713	-27.713	93.792	18.285	93.792
-32.454	-24.87	8.267	19.368	-15.793	-15.793	33.197	-5.119	33.197
0	0	0	0	0	0	0	0
0	0	0	0	0	0	0	0
0	0	0	0	0	0	0	0
0	0	0	0	0	0	0	0
0	0	0	0	0	0	0	0
0	0	0	0	0	0	0	0
0	0	0	0	0	0	0	0
0	0	0	0	0	0	0	0
0	0	0	0	0	0	0	0
0	0	0	0	0	0	0	0
0	0	0	0	0	0	0	0
0	0	0	0	0	0	0	0
0	0	0	0	0	0	0	0
-38.173	-30.046	4.475	22.301	-14.248	-14.248	36.554	-3.167	36.554
-108.674	-80.717	-9.832	45.095	-27.97	-27.97	95.503	19.061	95.503
-250.189	-194.249	17.992	129.95	-87.673	-87.673	232.747	6.35	232.747
-412.189	-319.93	32.982	214.949	-144.776	-144.776	381.464	10.811	381.464
-414.362	-321.725	33.185	216.146	-145.592	-145.592	383.544	10.852	383.544
-106.236	-79.289	-9.335	44.417	-27.713	-27.713	93.792	18.285	93.792
-248.253	-192.833	17.81	128.969	-87.037	-87.037	231.044	6.293	231.044
-412.066	-319.946	32.968	214.934	-144.791	-144.791	381.449	10.795	381.449
-412.066	-319.946	32.968	214.934	-144.791	-144.791	381.449	10.795	381.449
-105.198	-78.558	-9.07	44.1	-27.564	-27.564	92.964	17.925	92.964
-32.438	-24.874	8.269	19.366	-15.795	-15.795	33.195	-5.121	33.195
0	0	0	0	0	0	0	0
0	0	0	0	0	0	0	0
0	0	0	0	0	0	0	0
0	0	0	0	0	0	0	0
0	0	0	0	0	0	0	0
0	0	0	0	0	0	0	0
0	0	0	0	0	0	0	0
0	0	0	0	0	0	0	0
0	0	0	0	0	0	0	0
0	0	0	0	0	0	0	0
0	0	0	0	0	0	0	0
0	0	0	0	0	0	0	0
0	0	0	0	0	0	0	0
-38.173	-30.046	4.475	22.301	-14.248	-14.248	36.554	-3.167	36.554
-108.674	-80.717	-9.832	45.095	-27.97	-27.97	95.503	19.061	95.503
-251.996	-195.694	18.154	130.916	-88.33	-88.33	234.443	6.396	234.443
-414.483	-321.709	33.199	216.161	-145.577	-145.577	383.559	10.867	383.559
-414.422	-321.717	33.192	216.153	-145.584	-145.584	383.551	10.86	383.551
-106.236	-79.289	-9.335	44.417	-27.713	-27.713	93.792	18.285	93.792
-248.299	-192.827	17.815	128.974	-87.031	-87.031	231.05	6.299	231.05
-409.905	-318.162	32.759	213.739	-143.978	-143.978	379.382	10.762	379.382
-409.905	-318.162	32.759	213.739	-143.978	-143.978	379.382	10.762	379.382
-105.231	-78.553	-9.068	44.104	-27.559	-27.559	92.968	17.93	92.968
-32.438	-24.874	8.269	19.366	-15.795	-15.795	33.195	-5.121	33.195
0	0	0	0	0	0	0	0
0	0	0	0	0	0	0	0
0	0	0	0	0	0	0	0
0	0	0	0	0	0	0	0
0	0	0	0	0	0	0	0
0	0	0	0	0	0	0	0
0	0	0	0	0	0	0	0
0	0	0	0	0	0	0	0
0	0	0	0	0	0	0	0
0	0	0	0	0	0	0	0
0	0	0	0	0	0	0	0
0	0	0	0	0	0	0	0
0	0	0	0	0	0	0	0
-38.156	-30.05	4.477	22.298	-14.251	-14.251	36.551	-3.169	36.551
-107.316	-80.019	-9.601	44.738	-27.86	-27.86	94.631	18.657	94.631
-251.948	-195.701	18.148	130.91	-88.336	-88.336	234.437	6.39	234.437
-414.362	-321.725	33.185	216.146	-145.592	-145.592	383.544	10.852	383.544
-412.066	-319.946	32.968	214.934	-144.791	-144.791	381.449	10.795	381.449
-106.236	-79.289	-9.335	44.417	-27.713	-27.713	93.792	18.285	93.792
-248.253	-192.833	17.81	128.969	-87.037	-87.037	231.044	6.293	231.044
-409.784	-318.178	32.745	213.724	-143.993	-143.993	379.367	10.747	379.367
-409.784	-318.178	32.745	213.724	-143.993	-143.993	379.367	10.747	379.367
-105.198	-78.558	-9.07	44.1	-27.564	-27.564	92.964	17.925	92.964
-32.438	-24.874	8.269	19.366	-15.795	-15.795	33.195	-5.121	33.195
0	0	0	0	0	0	0	0
0	0	0	0	0	0	0	0
0	0	0	0	0	0	0	0
0	0	0	0	0	0	0	0
0	0	0	0	0	0	0	0
0	0	0	0	0	0	0	0
0	0	0	0	0	0	0	0
0	0	0	0	0	0	0	0
0	0	0	0	0	0	0	0
0	0	0	0	0	0	0	0
0	0	0	0	0	0	0	0
0	0	0	0	0	0	0	0
0	0	0	0	0	0	0	0
-37.53	-29.586	4.484	21.961	-14.135	-14.135	36.064	-3.188	36.064
-107.281	-80.025	-9.603	44.734	-27.864	-27.864	94.626	18.652	94.626
-250.094	-194.262	17.981	129.938	-87.685	-87.685	232.735	6.338	232.735
-412.128	-319.938	32.975	214.942	-144.784	-144.784	381.456	10.803	381.456
-409.845	-318.17	32.752	213.732	-143.986	-143.986	379.374	10.755	379.374
-106.236	-79.289	-9.335	44.417	-27.713	-27.713	93.792	18.285	93.792
-248.253	-192.833	17.81	128.969	-87.037	-87.037	231.044	6.293	231.044
-412.066	-319.946	32.968	214.934	-144.791	-144.791	381.449	10.795	381.449
-412.066	-319.946	32.968	214.934	-144.791	-144.791	381.449	10.795	381.449
-105.198	-78.558	-9.07	44.1	-27.564	-27.564	92.964	17.925	92.964
-32.438	-24.874	8.269	19.366	-15.795	-15.795	33.195	-5.121	33.195
0	0	0	0	0	0	0	0
0	0	0	0	0	0	0	0
0	0	0	0	0	0	0	0
0	0	0	0	0	0	0	0
0	0	0	0	0	0	0	0
0	0	0	0	0	0	0	0
0	0	0	0	0	0	0	0
0	0	0	0	0	0	0	0
0	0	0	0	0	0	0	0
0	0	0	0	0	0	0	0
0	0	0	0	0	0	0	0
0	0	0	0	0	0	0	0
0	0	0	0	0	0	0	0
0	0	0	0	0	0	0	0
0	0	0	0	0	0	0	0
0	0	0	0	0	0	0	0
0	0	0	0	0	0	0	0
0	0	0	0	0	0	0	0
0	0	0	0	0	0	0	0
0	0	0	0	0	0	0	0
0	0	0	0	0	0	0	0
0	0	0	0	0	0	0	0
0	0	0	0	0	0	0	0
0	0	0	0	0	0	0	0
0	0	0	0	0	0	0	0
0	0	0	0	0	0	0	0
0	0	0	0	0	0	0	0
0	0	0	0	0	0	0	0
0	0	0	0	0	0	0	0
0	0	0	0	0	0	0	0
0	0	0	0	0	0	0	0
0	0	0	0	0	0	0	0
0	0	0	0	0	0	0	0
0	0	0	0	0	0	0	0
0	0	0	0	0	0	0	0
0	0	0	0	0	0	0	0
0	0	0	0	0	0	0	0
0	0	0	0	0	0	0	0
0	0	0	0	0	0	0	0
0	0	0	0	0	0	0	0
0	0	0	0	0	0	0	0
0	0	0	0	0	0	0	0
0	0	0	0	0	0	0	0
0	0	0	0	0	0	0	0
0	0	0	0	0	0	0	0
0	0	0	0	0	0	0	0
0	0	0	0	0	0	0	0
0	0	0	0	0	0	0	0
0	0	0	0	0	0	0	0
0	0	0	0	0	0	0	0
0	0	0	0	0	0	0	0
0	0	0	0	0	0	0	0
0	0	0	0	0	0	0	0
0	0	0	0	0	0	0	0
0	0	0	0	0	0	0	0
0	0	0	0	0	0	0	0
0	0	0	0	0	0	0	0
0	0	0	0	0	0	0	0
0	0	0	0	0	0	0	0
0	0	0	0	0	0	0	0
0	0	0	0	0	0	0	0
-44.888	-34.849	4.341	25.894	-15.359	-15.359	41.563	-2.905	41.563
-116.093	-85.954	-11.799	47.325	-29.012	-29.012	101.425	21.695	101.425
-263.73	-204.913	18.728	136.351	-92.793	-92.793	245.754	7.643	245.754
-425.979	-330.672	34.352	222.241	-149.631	-149.631	394.113	11.094	394.113
-421.349	-327.086	33.903	219.787	-148.017	-148.017	389.893	10.993	389.893
-108.674	-80.717	-9.832	45.095	-27.97	-27.97	95.503	19.061	95.503
-251.996	-195.694	18.154	130.916	-88.33	-88.33	234.443	6.396	234.443
-414.422	-321.717	33.192	216.153	-145.584	-145.584	383.551	10.86	383.551
-412.189	-319.93	32.982	214.949	-144.776	-144.776	381.464	10.811	381.464
-106.236	-79.289	-9.335	44.417	-27.713	-27.713	93.792	18.285	93.792
-32.454	-24.87	8.267	19.368	-15.793	-15.793	33.197	-5.119	33.197
0	0	0	0	0	0	0	0
0	0	0	0	0	0	0	0
0	0	0	0	0	0	0	0
0	0	0	0	0	0	0	0
0	0	0	0	0	0	0	0
0	0	0	0	0	0	0	0
0	0	0	0	0	0	0	0
0	0	0	0	0	0	0	0
0	0	0	0	0	0	0	0
0	0	0	0	0	0	0	0
0	0	0	0	0	0	0	0
0	0	0	0	0	0	0	0
0	0	0	0	0	0	0	0
-38.811	-30.521	4.471	22.647	-14.369	-14.369	37.051	-3.152	37.051
-108.674	-80.717	-9.832	45.095	-27.97	-27.97	95.503	19.061	95.503
-252.043	-195.688	18.159	130.922	-88.324	-88.324	234.449	6.401	234.449
-416.799	-323.506	33.466	217.356	-146.399	-146.399	385.694	10.895	385.694
-416.738	-323.514	33.458	217.348	-146.407	-146.407	385.686	10.887	385.686
-106.271	-79.284	-9.332	44.422	-27.709	-27.709	93.796	18.29	93.796
-250.141	-194.256	17.987	129.944	-87.68	-87.68	232.741	6.344	232.741
-414.422	-321.717	33.192	216.153	-145.584	-145.584	383.551	10.86	383.551
-412.189	-319.93	32.982	214.949	-144.776	-144.776	381.464	10.811	381.464
-106.271	-79.284	-9.332	44.422	-27.709	-27.709	93.796	18.29	93.796
-32.454	-24.87	8.267	19.368	-15.793	-15.793	33.197	-5.119	33.197
0	0	0	0	0	0	0	0
0	0	0	0	0	0	0	0
0	0	0	0	0	0	0	0
0	0	0	0	0	0	0	0
0	0	0	0	0	0	0	0
0	0	0	0	0	0	0	0
0	0	0	0	0	0	0	0
0	0	0	0	0	0	0	0
0	0	0	0	0	0	0	0
0	0	0	0	0	0	0	0
0	0	0	0	0	0	0	0
0	0	0	0	0	0	0	0
0	0	0	0	0	0	0	0
-38.173	-30.046	4.475	22.301	-14.248	-14.248	36.554	-3.167	36.554
-108.674	-80.717	-9.832	45.095	-27.97	-27.97	95.503	19.061	95.503
-252.043	-195.688	18.159	130.922	-88.324	-88.324	234.449	6.401	234.449
-414.483	-321.709	33.199	216.161	-145.577	-145.577	383.559	10.867	383.559
-414.483	-321.709	33.199	216.161	-145.577	-145.577	383.559	10.867	383.559
-106.271	-79.284	-9.332	44.422	-27.709	-27.709	93.796	18.29	93.796
-248.347	-192.82	17.821	128.98	-87.025	-87.025	231.056	6.305	231.056
-412.189	-319.93	32.982	214.949	-144.776	-144.776	381.464	10.811	381.464
-412.189	-319.93	32.982	214.949	-144.776	-144.776	381.464	10.811	381.464
-105.231	-78.553	-9.068	44.104	-27.559	-27.559	92.968	17.93	92.968
-32.454	-24.87	8.267	19.368	-15.793	-15.793	33.197	-5.119	33.197
0	0	0	0	0	0	0	0
0	0	0	0	0	0	0	0
0	0	0	0	0	0	0	0
0	0	0	0	0	0	0	0
0	0	0	0	0	0	0	0
0	0	0	0	0	0	0	0
0	0	0	0	0	0	0	0
0	0	0	0	0	0	0	0
0	0	0	0	0	0	0	0
0	0	0	0	0	0	0	0
0	0	0	0	0	0	0	0
0	0	0	0	0	0	0	0
0	0	0	0	0	0	0	0
-38.173	-30.046	4.475	22.301	-14.248	-14.248	36.554	-3.167	36.554
-108.674	-80.717	-9.832	45.095	-27.97	-27.97	95.503	19.061	95.503
-252.043	-195.688	18.159	130.922	-88.324	-88.324	234.449	6.401	234.449
-416.799	-323.506	33.466	217.356	-146.399	-146.399	385.694	10.895	385.694
-414.483	-321.709	33.199	216.161	-145.577	-145.577	383.559	10.867	383.559
-106.271	-79.284	-9.332	44.422	-27.709	-27.709	93.796	18.29	93.796
-248.347	-192.82	17.821	128.98	-87.025	-87.025	231.056	6.305	231.056
-412.189	-319.93	32.982	214.949	-144.776	-144.776	381.464	10.811	381.464
-412.128	-319.938	32.975	214.942	-144.784	-144.784	381.456	10.803	381.456
-105.231	-78.553	-9.068	44.104	-27.559	-27.559	92.968	17.93	92.968
-32.438	-24.874	8.269	19.366	-15.795	-15.795	33.195	-5.121	33.195
0	0	0	0	0	0	0	0
0	0	0	0	0	0	0	0
0	0	0	0	0	0	0	0
0	0	0	0	0	0	0	0
0	0	0	0	0	0	0	0
0	0	0	0	0	0	0	0
0	0	0	0	0	0	0	0
0	0	0	0	0	0	0	0
0	0	0	0	0	0	0	0
0	0	0	0	0	0	0	0
0	0	0	0	0	0	0	0
0	0	0	0	0	0	0	0
0	0	0	0	0	0	0	0
-38.156	-30.05	4.477	22.298	-14.251	-14.251	36.551	-3.169	36.551
-107.316	-80.019	-9.601	44.738	-27.86	-27.86	94.631	18.657	94.631
-250.141	-194.256	17.987	129.944	-87.68	-87.68	232.741	6.344	232.741
-412.189	-319.93	32.982	214.949	-144.776	-144.776	381.464	10.811	381.464
-412.189	-319.93	32.982	214.949	-144.776	-144.776	381.464	10.811	381.464
-105.231	-78.553	-9.068	44.104	-27.559	-27.559	92.968	17.93	92.968
-248.299	-192.827	17.815	128.974	-87.031	-87.031	231.05	6.299	231.05
-412.066	-319.946	32.968	214.934	-144.791	-144.791	381.449	10.795	381.449
-412.066	-319.946	32.968	214.934	-144.791	-144.791	381.449	10.795	381.449
-105.231	-78.553	-9.068	44.104	-27.559	-27.559	92.968	17.93	92.968
-32.438	-24.874	8.269	19.366	-15.795	-15.795	33.195	-5.121	33.195
0	0	0	0	0	0	0	0
0	0	0	0	0	0	0	0
0	0	0	0	0	0	0	0
0	0	0	0	0	0	0	0
0	0	0	0	0	0	0	0
0	0	0	0	0	0	0	0
0	0	0	0	0	0	0	0
0	0	0	0	0	0	0	0
0	0	0	0	0	0	0	0
0	0	0	0	0	0	0	0
0	0	0	0	0	0	0	0
0	0	0	0	0	0	0	0
0	0	0	0	0	0	0	0
0	0	0	0	0	0	0	0
0	0	0	0	0	0	0	0
0	0	0	0	0	0	0	0
0	0	0	0	0	0	0	0
0	0	0	0	0	0	0	0
0	0	0	0	0	0	0	0
0	0	0	0	0	0	0	0
0	0	0	0	0	0	0	0
0	0	0	0	0	0	0	0
0	0	0	0	0	0	0	0
0	0	0	0	0	0	0	0
0	0	0	0	0	0	0	0
0	0	0	0	0	0	0	0
0	0	0	0	0	0	0	0
0	0	0	0	0	0	0	0
0	0	0	0	0	0	0	0
0	0	0	0	0	0	0	0
0	0	0	0	0	0	0	0
0	0	0	0	0	0	0	0
0	0	0	0	0	0	0	0
0	0	0	0	0	0	0	0
0	0	0	0	0	0	0	0
0	0	0	0	0	0	0	0
0	0	0	0	0	0	0	0
0	0	0	0	0	0	0	0
0	0	0	0	0	0	0	0
0	0	0	0	0	0	0	0
0	0	0	0	0	0	0	0
0	0	0	0	0	0	0	0
0	0	0	0	0	0	0	0
0	0	0	0	0	0	0	0
0	0	0	0	0	0	0	0
0	0	0	0	0	0	0	0
0	0	0	0	0	0	0	0
0	0	0	0	0	0	0	0
0	0	0	0	0	0	0	0
0	0	0	0	0	0	0	0
0	0	0	0	0	0	0	0
0	0	0	0	0	0	0	0
0	0	0	0	0	0	0	0
0	0	0	0	0	0	0	0
0	0	0	0	0	0	0	0
0	0	0	0	0	0	0	0
0	0	0	0	0	0	0	0
0	0	0	0	0	0	0	0
0	0	0	0	0	0	0	0
0	0	0	0	0	0	0	0
0	0	0	0	0	0	0	0
-45.599	-35.334	4.32	26.264	-15.458	-15.458	42.066	-2.869	42.066
-117.168	-86.711	-12.089	47.645	-29.16	-29.16	102.28	22.082	102.28
-263.78	-204.906	18.734	136.357	-92.787	-92.787	245.76	7.649	245.76
-426.041	-330.664	34.359	222.248	-149.623	-149.623	394.121	11.101	394.121
-421.41	-327.078	33.91	219.795	-148.009	-148.009	389.9	11.001	389.9
-108.674	-80.717	-9.832	45.095	-27.97	-27.97	95.503	19.061	95.503
-251.996	-195.694	18.154	130.916	-88.33	-88.33	234.443	6.396	234.443
-414.422	-321.717	33.192	216.153	-145.584	-145.584	383.551	10.86	383.551
-412.189	-319.93	32.982	214.949	-144.776	-144.776	381.464	10.811	381.464
-106.271	-79.284	-9.332	44.422	-27.709	-27.709	93.796	18.29	93.796
-32.454	-24.87	8.267	19.368	-15.793	-15.793	33.197	-5.119	33.197
0	0	0	0	0	0	0	0
0	0	0	0	0	0	0	0
0	0	0	0	0	0	0	0
0	0	0	0	0	0	0	0
0	0	0	0	0	0	0	0
0	0	0	0	0	0	0	0
0	0	0	0	0	0	0	0
0	0	0	0	0	0	0	0
0	0	0	0	0	0	0	0
0	0	0	0	0	0	0	0
0	0	0	0	0	0	0	0
0	0	0	0	0	0	0	0
0	0	0	0	0	0	0	0
-38.173	-30.046	4.475	22.301	-14.248	-14.248	36.554	-3.167	36.554
-108.674	-80.717	-9.832	45.095	-27.97	-27.97	95.503	19.061	95.503
-251.996	-195.694	18.154	130.916	-88.33	-88.33	234.443	6.396	234.443
-414.483	-321.709	33.199	216.161	-145.577	-145.577	383.559	10.867	383.559
-412.189	-319.93	32.982	214.949	-144.776	-144.776	381.464	10.811	381.464
-106.271	-79.284	-9.332	44.422	-27.709	-27.709	93.796	18.29	93.796
-248.299	-192.827	17.815	128.974	-87.031	-87.031	231.05	6.299	231.05
-409.905	-318.162	32.759	213.739	-143.978	-143.978	379.382	10.762	379.382
-409.905	-318.162	32.759	213.739	-143.978	-143.978	379.382	10.762	379.382
-105.231	-78.553	-9.068	44.104	-27.559	-27.559	92.968	17.93	92.968
-32.454	-24.87	8.267	19.368	-15.793	-15.793	33.197	-5.119	33.197
0	0	0	0	0	0	0	0
0	0	0	0	0	0	0	0
0	0	0	0	0	0	0	0
0	0	0	0	0	0	0	0
0	0	0	0	0	0	0	0
0	0	0	0	0	0	0	0
0	0	0	0	0	0	0	0
0	0	0	0	0	0	0	0
0	0	0	0	0	0	0	0
0	0	0	0	0	0	0	0
0	0	0	0	0	0	0	0
0	0	0	0	0	0	0	0
0	0	0	0	0	0	0	0
-38.173	-30.046	4.475	22.301	-14.248	-14.248	36.554	-3.167	36.554
-108.674	-80.717	-9.832	45.095	-27.97	-27.97	95.503	19.061	95.503
-252.043	-195.688	18.159	130.922	-88.324	-88.324	234.449	6.401	234.449
-414.483	-321.709	33.199	216.161	-145.577	-145.577	383.559	10.867	383.559
-414.483	-321.709	33.199	216.161	-145.577	-145.577	383.559	10.867	383.559
-106.271	-79.284	-9.332	44.422	-27.709	-27.709	93.796	18.29	93.796
-248.347	-192.82	17.821	128.98	-87.025	-87.025	231.056	6.305	231.056
-412.189	-319.93	32.982	214.949	-144.776	-144.776	381.464	10.811	381.464
-412.189	-319.93	32.982	214.949	-144.776	-144.776	381.464	10.811	381.464
-105.231	-78.553	-9.068	44.104	-27.559	-27.559	92.968	17.93	92.968
-32.454	-24.87	8.267	19.368	-15.793	-15.793	33.197	-5.119	33.197
0	0	0	0	0	0	0	0
0	0	0	0	0	0	0	0
0	0	0	0	0	0	0	0
0	0	0	0	0	0	0	0
0	0	0	0	0	0	0	0
0	0	0	0	0	0	0	0
0	0	0	0	0	0	0	0
0	0	0	0	0	0	0	0
0	0	0	0	0	0	0	0
0	0	0	0	0	0	0	0
0	0	0	0	0	0	0	0
0	0	0	0	0	0	0	0
0	0	0	0	0	0	0	0
-38.173	-30.046	4.475	22.301	-14.248	-14.248	36.554	-3.167	36.554
-108.674	-80.717	-9.832	45.095	-27.97	-27.97	95.503	19.061	95.503
-252.043	-195.688	18.159	130.922	-88.324	-88.324	234.449	6.401	234.449
-416.799	-323.506	33.466	217.356	-146.399	-146.399	385.694	10.895	385.694
-414.545	-321.7	33.207	216.169	-145.569	-145.569	383.567	10.875	383.567
-106.271	-79.284	-9.332	44.422	-27.709	-27.709	93.796	18.29	93.796
-250.141	-194.256	17.987	129.944	-87.68	-87.68	232.741	6.344	232.741
-412.249	-319.922	32.99	214.957	-144.768	-144.768	381.471	10.818	381.471
-412.189	-319.93	32.982	214.949	-144.776	-144.776	381.464	10.811	381.464
-106.271	-79.284	-9.332	44.422	-27.709	-27.709	93.796	18.29	93.796
-32.454	-24.87	8.267	19.368	-15.793	-15.793	33.197	-5.119	33.197
0	0	0	0	0	0	0	0
0	0	0	0	0	0	0	0
0	0	0	0	0	0	0	0
0	0	0	0	0	0	0	0
0	0	0	0	0	0	0	0
0	0	0	0	0	0	0	0
0	0	0	0	0	0	0	0
0	0	0	0	0	0	0	0
0	0	0	0	0	0	0	0
0	0	0	0	0	0	0	0
0	0	0	0	0	0	0	0
0	0	0	0	0	0	0	0
0	0	0	0	0	0	0	0
-38.173	-30.046	4.475	22.301	-14.248	-14.248	36.554	-3.167	36.554
-108.674	-80.717	-9.832	45.095	-27.97	-27.97	95.503	19.061	95.503
-252.043	-195.688	18.159	130.922	-88.324	-88.324	234.449	6.401	234.449
-414.545	-321.7	33.207	216.169	-145.569	-145.569	383.567	10.875	383.567
-414.483	-321.709	33.199	216.161	-145.577	-145.577	383.559	10.867	383.559
-106.271	-79.284	-9.332	44.422	-27.709	-27.709	93.796	18.29	93.796
-248.347	-192.82	17.821	128.98	-87.025	-87.025	231.056	6.305	231.056
-412.189	-319.93	32.982	214.949	-144.776	-144.776	381.464	10.811	381.464
-409.967	-318.154	32.766	213.747	-143.971	-143.971	379.389	10.77	379.389
-105.231	-78.553	-9.068	44.104	-27.559	-27.559	92.968	17.93	92.968
-32.454	-24.87	8.267	19.368	-15.793	-15.793	33.197	-5.119	33.197
0	0	0	0	0	0	0	0
0	0	0	0	0	0	0	0
0	0	0	0	0	0	0	0
0	0	0	0	0	0	0	0
0	0	0	0	0	0	0	0
0	0	0	0	0	0	0	0
0	0	0	0	0	0	0	0
0	0	0	0	0	0	0	0
0	0	0	0	0	0	0	0
0	0	0	0	0	0	0	0
0	0	0	0	0	0	0	0
0	0	0	0	0	0	0	0
0	0	0	0	0	0	0	0
0	0	0	0	0	0	0	0
0	0	0	0	0	0	0	0
0	0	0	0	0	0	0	0
0	0	0	0	0	0	0	0
0	0	0	0	0	0	0	0
0	0	0	0	0	0	0	0
0	0	0	0	0	0	0	0
0	0	0	0	0	0	0	0
0	0	0	0	0	0	0	0
0	0	0	0	0	0	0	0
0	0	0	0	0	0	0	0
0	0	0	0	0	0	0	0
0	0	0	0	0	0	0	0
0	0	0	0	0	0	0	0
0	0	0	0	0	0	0	0
0	0	0	0	0	0	0	0
0	0	0	0	0	0	0	0
0	0	0	0	0	0	0	0
0	0	0	0	0	0	0	0
0	0	0	0	0	0	0	0
0	0	0	0	0	0	0	0
0	0	0	0	0	0	0	0
0	0	0	0	0	0	0	0
0	0	0	0	0	0	0	0
0	0	0	0	0	0	0	0
0	0	0	0	0	0	0	0
0	0	0	0	0	0	0	0
0	0	0	0	0	0	0	0
0	0	0	0	0	0	0	0
0	0	0	0	0	0	0	0
0	0	0	0	0	0	0	0
0	0	0	0	0	0	0	0
0	0	0	0	0	0	0	0
0	0	0	0	0	0	0	0
0	0	0	0	0	0	0	0
0	0	0	0	0	0	0	0
0	0	0	0	0	0	0	0
0	0	0	0	0	0	0	0
0	0	0	0	0	0	0	0
0	0	0	0	0	0	0	0
0	0	0	0	0	0	0	0
0	0	0	0	0	0	0	0
0	0	0	0	0	0	0	0
0	0	0	0	0	0	0	0
0	0	0	0	0	0	0	0
0	0	0	0	0	0	0	0
0	0	0	0	0	0	0	0
0	0	0	0	0	0	0	0
-46.296	-35.827	4.296	26.631	-15.563	-15.563	42.579	-2.834	42.579
-118.284	-87.467	-12.381	47.968	-29.304	-29.304	103.145	22.48	103.145
-265.666	-206.368	18.913	137.354	-93.449	-93.449	247.487	7.689	247.487
-428.366	-332.464	34.584	223.476	-150.437	-150.437	396.244	11.157	396.244
-423.722	-328.867	34.136	221.019	-148.816	-148.816	392.007	11.05	392.007
-108.674	-80.717	-9.832	45.095	-27.97	-27.97	95.503	19.061	95.503
-252.043	-195.688	18.159	130.922	-88.324	-88.324	234.449	6.401	234.449
-414.483	-321.709	33.199	216.161	-145.577	-145.577	383.559	10.867	383.559
-414.483	-321.709	33.199	216.161	-145.577	-145.577	383.559	10.867	383.559
-106.271	-79.284	-9.332	44.422	-27.709	-27.709	93.796	18.29	93.796
-32.454	-24.87	8.267	19.368	-15.793	-15.793	33.197	-5.119	33.197
0	0	0	0	0	0	0	0
0	0	0	0	0	0	0	0
0	0	0	0	0	0	0	0
0	0	0	0	0	0	0	0
0	0	0	0	0	0	0	0
0	0	0	0	0	0	0	0
0	0	0	0	0	0	0	0
0	0	0	0	0	0	0	0
0	0	0	0	0	0	0	0
0	0	0	0	0	0	0	0
0	0	0	0	0	0	0	0
0	0	0	0	0	0	0	0
0	0	0	0	0	0	0	0
-38.828	-30.517	4.469	22.649	-14.366	-14.366	37.054	-3.149	37.054
-108.706	-80.712	-9.83	45.1	-27.966	-27.966	95.507	19.066	95.507
-252.043	-195.688	18.159	130.922	-88.324	-88.324	234.449	6.401	234.449
-416.799	-323.506	33.466	217.356	-146.399	-146.399	385.694	10.895	385.694
-414.545	-321.7	33.207	216.169	-145.569	-145.569	383.567	10.875	383.567
-106.271	-79.284	-9.332	44.422	-27.709	-27.709	93.796	18.29	93.796
-250.189	-194.249	17.992	129.95	-87.673	-87.673	232.747	6.35	232.747
-412.249	-319.922	32.99	214.957	-144.768	-144.768	381.471	10.818	381.471
-412.189	-319.93	32.982	214.949	-144.776	-144.776	381.464	10.811	381.464
-105.266	-78.548	-9.066	44.109	-27.555	-27.555	92.973	17.934	92.973
-32.454	-24.87	8.267	19.368	-15.793	-15.793	33.197	-5.119	33.197
0	0	0	0	0	0	0	0
0	0	0	0	0	0	0	0
0	0	0	0	0	0	0	0
0	0	0	0	0	0	0	0
0	0	0	0	0	0	0	0
0	0	0	0	0	0	0	0
0	0	0	0	0	0	0	0
0	0	0	0	0	0	0	0
0	0	0	0	0	0	0	0
0	0	0	0	0	0	0	0
0	0	0	0	0	0	0	0
0	0	0	0	0	0	0	0
0	0	0	0	0	0	0	0
-38.173	-30.046	4.475	22.301	-14.248	-14.248	36.554	-3.167	36.554
-108.706	-80.712	-9.83	45.1	-27.966	-27.966	95.507	19.066	95.507
-252.043	-195.688	18.159	130.922	-88.324	-88.324	234.449	6.401	234.449
-414.545	-321.7	33.207	216.169	-145.569	-145.569	383.567	10.875	383.567
-414.483	-321.709	33.199	216.161	-145.577	-145.577	383.559	10.867	383.559
-106.271	-79.284	-9.332	44.422	-27.709	-27.709	93.796	18.29	93.796
-248.347	-192.82	17.821	128.98	-87.025	-87.025	231.056	6.305	231.056
-409.967	-318.154	32.766	213.747	-143.971	-143.971	379.389	10.77	379.389
-409.905	-318.162	32.759	213.739	-143.978	-143.978	379.382	10.762	379.382
-105.231	-78.553	-9.068	44.104	-27.559	-27.559	92.968	17.93	92.968
-32.454	-24.87	8.267	19.368	-15.793	-15.793	33.197	-5.119	33.197
0	0	0	0	0	0	0	0
0	0	0	0	0	0	0	0
0	0	0	0	0	0	0	0
0	0	0	0	0	0	0	0
0	0	0	0	0	0	0	0
0	0	0	0	0	0	0	0
0	0	0	0	0	0	0	0
0	0	0	0	0	0	0	0
0	0	0	0	0	0	0	0
0	0	0	0	0	0	0	0
0	0	0	0	0	0	0	0
0	0	0	0	0	0	0	0
0	0	0	0	0	0	0	0
-38.173	-30.046	4.475	22.301	-14.248	-14.248	36.554	-3.167	36.554
-108.674	-80.717	-9.832	45.095	-27.97	-27.97	95.503	19.061	95.503
-252.043	-195.688	18.159	130.922	-88.324	-88.324	234.449	6.401	234.449
-414.483	-321.709	33.199	216.161	-145.577	-145.577	383.559	10.867	383.559
-412.249	-319.922	32.99	214.957	-144.768	-144.768	381.471	10.818	381.471
-106.271	-79.284	-9.332	44.422	-27.709	-27.709	93.796	18.29	93.796
-248.299	-192.827	17.815	128.974	-87.031	-87.031	231.05	6.299	231.05
-409.905	-318.162	32.759	213.739	-143.978	-143.978	379.382	10.762	379.382
-409.905	-318.162	32.759	213.739	-143.978	-143.978	379.382	10.762	379.382
-105.231	-78.553	-9.068	44.104	-27.559	-27.559	92.968	17.93	92.968
-32.438	-24.874	8.269	19.366	-15.795	-15.795	33.195	-5.121	33.195
0	0	0	0	0	0	0	0
0	0	0	0	0	0	0	0
0	0	0	0	0	0	0	0
0	0	0	0	0	0	0	0
0	0	0	0	0	0	0	0
0	0	0	0	0	0	0	0
0	0	0	0	0	0	0	0
0	0	0	0	0	0	0	0
0	0	0	0	0	0	0	0
0	0	0	0	0	0	0	0
0	0	0	0	0	0	0	0
0	0	0	0	0	0	0	0
0	0	0	0	0	0	0	0
-38.173	-30.046	4.475	22.301	-14.248	-14.248	36.554	-3.167	36.554
-108.674	-80.717	-9.832	45.095	-27.97	-27.97	95.503	19.061	95.503
-251.996	-195.694	18.154	130.916	-88.33	-88.33	234.443	6.396	234.443
-414.483	-321.709	33.199	216.161	-145.577	-145.577	383.559	10.867	383.559
-412.189	-319.93	32.982	214.949	-144.776	-144.776	381.464	10.811	381.464
-105.266	-78.548	-9.066	44.109	-27.555	-27.555	92.973	17.934	92.973
-248.299	-192.827	17.815	128.974	-87.031	-87.031	231.05	6.299	231.05
-412.128	-319.938	32.975	214.942	-144.784	-144.784	381.456	10.803	381.456
-412.128	-319.938	32.975	214.942	-144.784	-144.784	381.456	10.803	381.456
-105.231	-78.553	-9.068	44.104	-27.559	-27.559	92.968	17.93	92.968
-32.438	-24.874	8.269	19.366	-15.795	-15.795	33.195	-5.121	33.195
0	0	0	0	0	0	0	0
0	0	0	0	0	0	0	0
0	0	0	0	0	0	0	0
0	0	0	0	0	0	0	0
0	0	0	0	0	0	0	0
0	0	0	0	0	0	0	0
0	0	0	0	0	0	0	0
0	0	0	0	0	0	0	0
0	0	0	0	0	0	0	0
0	0	0	0	0	0	0	0
0	0	0	0	0	0	0	0
0	0	0	0	0	0	0	0
0	0	0	0	0	0	0	0
0	0	0	0	0	0	0	0
0	0	0	0	0	0	0	0
0	0	0	0	0	0	0	0
0	0	0	0	0	0	0	0
0	0	0	0	0	0	0	0
0	0	0	0	0	0	0	0
0	0	0	0	0	0	0	0
0	0	0	0	0	0	0	0
0	0	0	0	0	0	0	0
0	0	0	0	0	0	0	0
0	0	0	0	0	0	0	0
0	0	0	0	0	0	0	0
0	0	0	0	0	0	0	0
0	0	0	0	0	0	0	0
0	0	0	0	0	0	0	0
0	0	0	0	0	0	0	0
0	0	0	0	0	0	0	0
0	0	0	0	0	0	0	0
0	0	0	0	0	0	0	0
0	0	0	0	0	0	0	0
0	0	0	0	0	0	0	0
0	0	0	0	0	0	0	0
0	0	0	0	0	0	0	0
0	0	0	0	0	0	0	0
0	0	0	0	0	0	0	0
0	0	0	0	0	0	0	0
0	0	0	0	0	0	0	0
0	0	0	0	0	0	0	0
0	0	0	0	0	0	0	0
0	0	0	0	0	0	0	0
0	0	0	0	0	0	0	0
0	0	0	0	0	0	0	0
0	0	0	0	0	0	0	0
0	0	0	0	0	0	0	0
0	0	0	0	0	0	0	0
0	0	0	0	0	0	0	0
0	0	0	0	0	0	0	0
0	0	0	0	0	0	0	0
0	0	0	0	0	0	0	0
0	0	0	0	0	0	0	0
0	0	0	0	0	0	0	0
0	0	0	0	0	0	0	0
0	0	0	0	0	0	0	0
0	0	0	0	0	0	0	0
0	0	0	0	0	0	0	0
0	0	0	0	0	0	0	0
0	0	0	0	0	0	0	0
0	0	0	0	0	0	0	0
-44.908	-34.845	4.34	25.897	-15.356	-15.356	41.566	-2.902	41.566
-117.168	-86.711	-12.089	47.645	-29.16	-29.16	102.28	22.082	102.28
-263.78	-204.906	18.734	136.357	-92.787	-92.787	245.76	7.649	245.76
-426.041	-330.664	34.359	222.248	-149.623	-149.623	394.121	11.101	394.121
-421.41	-327.078	33.91	219.795	-148.009	-148.009	389.9	11.001	389.9
-108.674	-80.717	-9.832	45.095	-27.97	-27.97	95.503	19.061	95.503
-251.996	-195.694	18.154	130.916	-88.33	-88.33	234.443	6.396	234.443
-414.483	-321.709	33.199	216.161	-145.577	-145.577	383.559	10.867	383.559
-412.189	-319.93	32.982	214.949	-144.776	-144.776	381.464	10.811	381.464
-106.271	-79.284	-9.332	44.422	-27.709	-27.709	93.796	18.29	93.796
-32.454	-24.87	8.267	19.368	-15.793	-15.793	33.197	-5.119	33.197
0	0	0	0	0	0	0	0
0	0	0	0	0	0	0	0
0	0	0	0	0	0	0	0
0	0	0	0	0	0	0	0
0	0	0	0	0	0	0	0
0	0	0	0	0	0	0	0
0	0	0	0	0	0	0	0
0	0	0	0	0	0	0	0
0	0	0	0	0	0	0	0
0	0	0	0	0	0	0	0
0	0	0	0	0	0	0	0
0	0	0	0	0	0	0	0
0	0	0	0	0	0	0	0
-38.173	-30.046	4.475	22.301	-14.248	-14.248	36.554	-3.167	36.554
-108.674	-80.717	-9.832	45.095	-27.97	-27.97	95.503	19.061	95.503
-251.996	-195.694	18.154	130.916	-88.33	-88.33	234.443	6.396	234.443
-414.483	-321.709	33.199	216.161	-145.577	-145.577	383.559	10.867	383.559
-412.189	-319.93	32.982	214.949	-144.776	-144.776	381.464	10.811	381.464
-106.271	-79.284	-9.332	44.422	-27.709	-27.709	93.796	18.29	93.796
-248.299	-192.827	17.815	128.974	-87.031	-87.031	231.05	6.299	231.05
-409.905	-318.162	32.759	213.739	-143.978	-143.978	379.382	10.762	379.382
-409.905	-318.162	32.759	213.739	-143.978	-143.978	379.382	10.762	379.382
-105.231	-78.553	-9.068	44.104	-27.559	-27.559	92.968	17.93	92.968
-32.454	-24.87	8.267	19.368	-15.793	-15.793	33.197	-5.119	33.197
0	0	0	0	0	0	0	0
0	0	0	0	0	0	0	0
0	0	0	0	0	0	0	0
0	0	0	0	0	0	0	0
0	0	0	0	0	0	0	0
0	0	0	0	0	0	0	0
0	0	0	0	0	0	0	0
0	0	0	0	0	0	0	0
0	0	0	0	0	0	0	0
0	0	0	0	0	0	0	0
0	0	0	0	0	0	0	0
0	0	0	0	0	0	0	0
0	0	0	0	0	0	0	0
-38.173	-30.046	4.475	22.301	-14.248	-14.248	36.554	-3.167	36.554
-107.316	-80.019	-9.601	44.738	-27.86	-27.86	94.631	18.657	94.631
-250.189	-194.249	17.992	129.95	-87.673	-87.673	232.747	6.35	232.747
-412.189	-319.93	32.982	214.949	-144.776	-144.776	381.464	10.811	381.464
-414.362	-321.725	33.185	216.146	-145.592	-145.592	383.544	10.852	383.544
-106.236	-79.289	-9.335	44.417	-27.713	-27.713	93.792	18.285	93.792
-248.299	-192.827	17.815	128.974	-87.031	-87.031	231.05	6.299	231.05
-412.066	-319.946	32.968	214.934	-144.791	-144.791	381.449	10.795	381.449
-412.066	-319.946	32.968	214.934	-144.791	-144.791	381.449	10.795	381.449
-105.198	-78.558	-9.07	44.1	-27.564	-27.564	92.964	17.925	92.964
-32.438	-24.874	8.269	19.366	-15.795	-15.795	33.195	-5.121	33.195
0	0	0	0	0	0	0	0
0	0	0	0	0	0	0	0
0	0	0	0	0	0	0	0
0	0	0	0	0	0	0	0
0	0	0	0	0	0	0	0
0	0	0	0	0	0	0	0
0	0	0	0	0	0	0	0
0	0	0	0	0	0	0	0
0	0	0	0	0	0	0	0
0	0	0	0	0	0	0	0
0	0	0	0	0	0	0	0
0	0	0	0	0	0	0	0
0	0	0	0	0	0	0	0
-37.53	-29.586	4.484	21.961	-14.135	-14.135	36.064	-3.188	36.064
-107.316	-80.019	-9.601	44.738	-27.86	-27.86	94.631	18.657	94.631
-251.948	-195.701	18.148	130.91	-88.336	-88.336	234.437	6.39	234.437
-414.362	-321.725	33.185	216.146	-145.592	-145.592	383.544	10.852	383.544
-412.128	-319.938	32.975	214.942	-144.784	-144.784	381.456	10.803	381.456
-106.236	-79.289	-9.335	44.417	-27.713	-27.713	93.792	18.285	93.792
-248.253	-192.833	17.81	128.969	-87.037	-87.037	231.044	6.293	231.044
-412.066	-319.946	32.968	214.934	-144.791	-144.791	381.449	10.795	381.449
-412.066	-319.946	32.968	214.934	-144.791	-144.791	381.449	10.795	381.449
-105.198	-78.558	-9.07	44.1	-27.564	-27.564	92.964	17.925	92.964
-32.438	-24.874	8.269	19.366	-15.795	-15.795	33.195	-5.121	33.195
0	0	0	0	0	0	0	0
0	0	0	0	0	0	0	0
0	0	0	0	0	0	0	0
0	0	0	0	0	0	0	0
0	0	0	0	0	0	0	0
0	0	0	0	0	0	0	0
0	0	0	0	0	0	0	0
0	0	0	0	0	0	0	0
0	0	0	0	0	0	0	0
0	0	0	0	0	0	0	0
0	0	0	0	0	0	0	0
0	0	0	0	0	0	0	0
0	0	0	0	0	0	0	0
-38.156	-30.05	4.477	22.298	-14.251	-14.251	36.551	-3.169	36.551
-107.281	-80.025	-9.603	44.734	-27.864	-27.864	94.626	18.652	94.626
-250.094	-194.262	17.981	129.938	-87.685	-87.685	232.735	6.338	232.735
-412.066	-319.946	32.968	214.934	-144.791	-144.791	381.449	10.795	381.449
-412.066	-319.946	32.968	214.934	-144.791	-144.791	381.449	10.795	381.449
-105.198	-78.558	-9.07	44.1	-27.564	-27.564	92.964	17.925	92.964
-248.253	-192.833	17.81	128.969	-87.037	-87.037	231.044	6.293	231.044
-409.784	-318.178	32.745	213.724	-143.993	-143.993	379.367	10.747	379.367
-409.784	-318.178	32.745	213.724	-143.993	-143.993	379.367	10.747	379.367
-105.198	-78.558	-9.07	44.1	-27.564	-27.564	92.964	17.925	92.964
-32.438	-24.874	8.269	19.366	-15.795	-15.795	33.195	-5.121	33.195
0	0	0	0	0	0	0	0
0	0	0	0	0	0	0	0
0	0	0	0	0	0	0	0
0	0	0	0	0	0	0	0
0	0	0	0	0	0	0	0
0	0	0	0	0	0	0	0
0	0	0	0	0	0	0	0
0	0	0	0	0	0	0	0
0	0	0	0	0	0	0	0
0	0	0	0	0	0	0	0
0	0	0	0	0	0	0	0
0	0	0	0	0	0	0	0
0	0	0	0	0	0	0	0
0	0	0	0	0	0	0	0
0	0	0	0	0	0	0	0
0	0	0	0	0	0	0	0
0	0	0	0	0	0	0	0
0	0	0	0	0	0	0	0
0	0	0	0	0	0	0	0
0	0	0	0	0	0	0	0
0	0	0	0	0	0	0	0
0	0	0	0	0	0	0	0
0	0	0	0	0	0	0	0
0	0	0	0	0	0	0	0
0	0	0	0	0	0	0	0
0	0	0	0	0	0	0	0
0	0	0	0	0	0	0	0
0	0	0	0	0	0	0	0
0	0	0	0	0	0	0	0
0	0	0	0	0	0	0	0
0	0	0	0	0	0	0	0
0	0	0	0	0	0	0	0
0	0	0	0	0	0	0	0
0	0	0	0	0	0	0	0
0	0	0	0	0	0	0	0
0	0	0	0	0	0	0	0
0	0	0	0	0	0	0	0
0	0	0	0	0	0	0	0
0	0	0	0	0	0	0	0
0	0	0	0	0	0	0	0
0	0	0	0	0	0	0	0
0	0	0	0	0	0	0	0
0	0	0	0	0	0	0	0
0	0	0	0	0	0	0	0
0	0	0	0	0	0	0	0
0	0	0	0	0	0	0	0
0	0	0	0	0	0	0	0
0	0	0	0	0	0	0	0
0	0	0	0	0	0	0	0
0	0	0	0	0	0	0	0
0	0	0	0	0	0	0	0
0	0	0	0	0	0	0	0
0	0	0	0	0	0	0	0
0	0	0	0	0	0	0	0
0	0	0	0	0	0	0	0
0	0	0	0	0	0	0	0
0	0	0	0	0	0	0	0
0	0	0	0	0	0	0	0
0	0	0	0	0	0	0	0
0	0	0	0	0	0	0	0
0	0	0	0	0	0	0	0
-44.888	-34.849	4.341	25.894	-15.359	-15.359	41.563	-2.905	41.563
-116.093	-85.954	-11.799	47.325	-29.012	-29.012	101.425	21.695	101.425
-263.73	-204.913	18.728	136.351	-92.793	-92.793	245.754	7.643	245.754
-425.979	-330.672	34.352	222.241	-149.631	-149.631	394.113	11.094	394.113
-421.349	-327.086	33.903	219.787	-148.017	-148.017	389.893	10.993	389.893
-108.64	-80.722	-9.834	45.091	-27.974	-27.974	95.498	19.057	95.498
-251.996	-195.694	18.154	130.916	-88.33	-88.33	234.443	6.396	234.443
-414.422	-321.717	33.192	216.153	-145.584	-145.584	383.551	10.86	383.551
-412.128	-319.938	32.975	214.942	-144.784	-144.784	381.456	10.803	381.456
-106.236	-79.289	-9.335	44.417	-27.713	-27.713	93.792	18.285	93.792
-32.454	-24.87	8.267	19.368	-15.793	-15.793	33.197	-5.119	33.197
0	0	0	0	0	0	0	0
0	0	0	0	0	0	0	0
0	0	0	0	0	0	0	0
0	0	0	0	0	0	0	0
0	0	0	0	0	0	0	0
0	0	0	0	0	0	0	0
0	0	0	0	0	0	0	0
0	0	0	0	0	0	0	0
0	0	0	0	0	0	0	0
0	0	0	0	0	0	0	0
0	0	0	0	0	0	0	0
0	0	0	0	0	0	0	0
0	0	0	0	0	0	0	0
-38.173	-30.046	4.475	22.301	-14.248	-14.248	36.554	-3.167	36.554
-108.674	-80.717	-9.832	45.095	-27.97	-27.97	95.503	19.061	95.503
-251.996	-195.694	18.154	130.916	-88.33	-88.33	234.443	6.396	234.443
-414.422	-321.717	33.192	216.153	-145.584	-145.584	383.551	10.86	383.551
-414.422	-321.717	33.192	216.153	-145.584	-145.584	383.551	10.86	383.551
-106.271	-79.284	-9.332	44.422	-27.709	-27.709	93.796	18.29	93.796
-248.299	-192.827	17.815	128.974	-87.031	-87.031	231.05	6.299	231.05
-412.128	-319.938	32.975	214.942	-144.784	-144.784	381.456	10.803	381.456
-409.905	-318.162	32.759	213.739	-143.978	-143.978	379.382	10.762	379.382
-105.231	-78.553	-9.068	44.104	-27.559	-27.559	92.968	17.93	92.968
-32.438	-24.874	8.269	19.366	-15.795	-15.795	33.195	-5.121	33.195
0	0	0	0	0	0	0	0
0	0	0	0	0	0	0	0
0	0	0	0	0	0	0	0
0	0	0	0	0	0	0	0
0	0	0	0	0	0	0	0
0	0	0	0	0	0	0	0
0	0	0	0	0	0	0	0
0	0	0	0	0	0	0	0
0	0	0	0	0	0	0	0
0	0	0	0	0	0	0	0
0	0	0	0	0	0	0	0
0	0	0	0	0	0	0	0
0	0	0	0	0	0	0	0
-38.173	-30.046	4.475	22.301	-14.248	-14.248	36.554	-3.167	36.554
-108.674	-80.717	-9.832	45.095	-27.97	-27.97	95.503	19.061	95.503
-251.996	-195.694	18.154	130.916	-88.33	-88.33	234.443	6.396	234.443
-414.483	-321.709	33.199	216.161	-145.577	-145.577	383.559	10.867	383.559
-414.422	-321.717	33.192	216.153	-145.584	-145.584	383.551	10.86	383.551
-106.271	-79.284	-9.332	44.422	-27.709	-27.709	93.796	18.29	93.796
-248.299	-192.827	17.815	128.974	-87.031	-87.031	231.05	6.299	231.05
-409.905	-318.162	32.759	213.739	-143.978	-143.978	379.382	10.762	379.382
-409.905	-318.162	32.759	213.739	-143.978	-143.978	379.382	10.762	379.382
-105.231	-78.553	-9.068	44.104	-27.559	-27.559	92.968	17.93	92.968
-32.438	-24.874	8.269	19.366	-15.795	-15.795	33.195	-5.121	33.195
0	0	0	0	0	0	0	0
0	0	0	0	0	0	0	0
0	0	0	0	0	0	0	0
0	0	0	0	0	0	0	0
0	0	0	0	0	0	0	0
0	0	0	0	0	0	0	0
0	0	0	0	0	0	0	0
0	0	0	0	0	0	0	0
0	0	0	0	0	0	0	0
0	0	0	0	0	0	0	0
0	0	0	0	0	0	0	0
0	0	0	0	0	0	0	0
0	0	0	0	0	0	0	0
-38.156	-30.05	4.477	22.298	-14.251	-14.251	36.551	-3.169	36.551
-107.316	-80.019	-9.601	44.738	-27.86	-27.86	94.631	18.657	94.631
-250.141	-194.256	17.987	129.944	-87.68	-87.68	232.741	6.344	232.741
-412.189	-319.93	32.982	214.949	-144.776	-144.776	381.464	10.811	381.464
-412.128	-319.938	32.975	214.942	-144.784	-144.784	381.456	10.803	381.456
-105.231	-78.553	-9.068	44.104	-27.559	-27.559	92.968	17.93	92.968
-248.299	-192.827	17.815	128.974	-87.031	-87.031	231.05	6.299	231.05
-409.845	-318.17	32.752	213.732	-143.986	-143.986	379.374	10.755	379.374
-409.845	-318.17	32.752	213.732	-143.986	-143.986	379.374	10.755	379.374
-105.231	-78.553	-9.068	44.104	-27.559	-27.559	92.968	17.93	92.968
-32.438	-24.874	8.269	19.366	-15.795	-15.795	33.195	-5.121	33.195
0	0	0	0	0	0	0	0
0	0	0	0	0	0	0	0
0	0	0	0	0	0	0	0
0	0	0	0	0	0	0	0
0	0	0	0	0	0	0	0
0	0	0	0	0	0	0	0
0	0	0	0	0	0	0	0
0	0	0	0	0	0	0	0
0	0	0	0	0	0	0	0
0	0	0	0	0	0	0	0
0	0	0	0	0	0	0	0
0	0	0	0	0	0	0	0
0	0	0	0	0	0	0	0
-38.156	-30.05	4.477	22.298	-14.251	-14.251	36.551	-3.169	36.551
-107.316	-80.019	-9.601	44.738	-27.86	-27.86	94.631	18.657	94.631
-250.141	-194.256	17.987	129.944	-87.68	-87.68	232.741	6.344	232.741
-412.189	-319.93	32.982	214.949	-144.776	-144.776	381.464	10.811	381.464
-412.128	-319.938	32.975	214.942	-144.784	-144.784	381.456	10.803	381.456
-105.231	-78.553	-9.068	44.104	-27.559	-27.559	92.968	17.93	92.968
-246.511	-191.396	17.65	128.014	-86.379	-86.379	229.371	6.26	229.371
-409.845	-318.17	32.752	213.732	-143.986	-143.986	379.374	10.755	379.374
-409.845	-318.17	32.752	213.732	-143.986	-143.986	379.374	10.755	379.374
-105.198	-78.558	-9.07	44.1	-27.564	-27.564	92.964	17.925	92.964
-32.438	-24.874	8.269	19.366	-15.795	-15.795	33.195	-5.121	33.195
0	0	0	0	0	0	0	0
0	0	0	0	0	0	0	0
0	0	0	0	0	0	0	0
0	0	0	0	0	0	0	0
0	0	0	0	0	0	0	0
0	0	0	0	0	0	0	0
0	0	0	0	0	0	0	0
0	0	0	0	0	0	0	0
0	0	0	0	0	0	0	0
0	0	0	0	0	0	0	0
0	0	0	0	0	0	0	0
0	0	0	0	0	0	0	0
0	0	0	0	0	0	0	0
0	0	0	0	0	0	0	0
0	0	0	0	0	0	0	0
0	0	0	0	0	0	0	0
0	0	0	0	0	0	0	0
0	0	0	0	0	0	0	0
0	0	0	0	0	0	0	0
0	0	0	0	0	0	0	0
0	0	0	0	0	0	0	0
0	0	0	0	0	0	0	0
0	0	0	0	0	0	0	0
0	0	0	0	0	0	0	0
0	0	0	0	0	0	0	0
0	0	0	0	0	0	0	0
0	0	0	0	0	0	0	0
0	0	0	0	0	0	0	0
0	0	0	0	0	0	0	0
0	0	0	0	0	0	0	0
0	0	0	0	0	0	0	0
0	0	0	0	0	0	0	0
0	0	0	0	0	0	0	0
0	0	0	0	0	0	0	0
0	0	0	0	0	0	0	0
0	0	0	0	0	0	0	0
0	0	0	0	0	0	0	0
0	0	0	0	0	0	0	0
0	0	0	0	0	0	0	0
0	0	0	0	0	0	0	0
0	0	0	0	0	0	0	0
0	0	0	0	0	0	0	0
0	0	0	0	0	0	0	0
0	0	0	0	0	0	0	0
0	0	0	0	0	0	0	0
0	0	0	0	0	0	0	0
0	0	0	0	0	0	0	0
0	0	0	0	0	0	0	0
0	0	0	0	0	0	0	0
0	0	0	0	0	0	0	0
0	0	0	0	0	0	0	0
0	0	0	0	0	0	0	0
0	0	0	0	0	0	0	0
0	0	0	0	0	0	0	0
0	0	0	0	0	0	0	0
0	0	0	0	0	0	0	0
0	0	0	0	0	0	0	0
0	0	0	0	0	0	0	0
0	0	0	0	0	0	0	0
0	0	0	0	0	0	0	0
0	0	0	0	0	0	0	0
-44.888	-34.849	4.341	25.894	-15.359	-15.359	41.563	-2.905	41.563
-116.093	-85.954	-11.799	47.325	-29.012	-29.012	101.425	21.695	101.425
-261.85	-203.455	18.549	135.356	-92.133	-92.133	244.032	7.602	244.032
-423.659	-328.875	34.129	221.011	-148.824	-148.824	391.999	11.042	391.999
-419.041	-325.298	33.68	218.569	-147.208	-147.208	387.785	10.938	387.785
-108.64	-80.722	-9.834	45.091	-27.974	-27.974	95.498	19.057	95.498
-251.948	-195.701	18.148	130.91	-88.336	-88.336	234.437	6.39	234.437
-414.362	-321.725	33.185	216.146	-145.592	-145.592	383.544	10.852	383.544
-414.362	-321.725	33.185	216.146	-145.592	-145.592	383.544	10.852	383.544
-106.236	-79.289	-9.335	44.417	-27.713	-27.713	93.792	18.285	93.792
-32.438	-24.874	8.269	19.366	-15.795	-15.795	33.195	-5.121	33.195
0	0	0	0	0	0	0	0
0	0	0	0	0	0	0	0
0	0	0	0	0	0	0	0
0	0	0	0	0	0	0	0
0	0	0	0	0	0	0	0
0	0	0	0	0	0	0	0
0	0	0	0	0	0	0	0
0	0	0	0	0	0	0	0
0	0	0	0	0	0	0	0
0	0	0	0	0	0	0	0
0	0	0	0	0	0	0	0
0	0	0	0	0	0	0	0
0	0	0	0	0	0	0	0
-38.173	-30.046	4.475	22.301	-14.248	-14.248	36.554	-3.167	36.554
-108.64	-80.722	-9.834	45.091	-27.974	-27.974	95.498	19.057	95.498
-250.141	-194.256	17.987	129.944	-87.68	-87.68	232.741	6.344	232.741
-412.128	-319.938	32.975	214.942	-144.784	-144.784	381.456	10.803	381.456
-414.362	-321.725	33.185	216.146	-145.592	-145.592	383.544	10.852	383.544
-106.236	-79.289	-9.335	44.417	-27.713	-27.713	93.792	18.285	93.792
-248.253	-192.833	17.81	128.969	-87.037	-87.037	231.044	6.293	231.044
-412.066	-319.946	32.968	214.934	-144.791	-144.791	381.449	10.795	381.449
-412.066	-319.946	32.968	214.934	-144.791	-144.791	381.449	10.795	381.449
-105.198	-78.558	-9.07	44.1	-27.564	-27.564	92.964	17.925	92.964
-32.438	-24.874	8.269	19.366	-15.795	-15.795	33.195	-5.121	33.195
0	0	0	0	0	0	0	0
0	0	0	0	0	0	0	0
0	0	0	0	0	0	0	0
0	0	0	0	0	0	0	0
0	0	0	0	0	0	0	0
0	0	0	0	0	0	0	0
0	0	0	0	0	0	0	0
0	0	0	0	0	0	0	0
0	0	0	0	0	0	0	0
0	0	0	0	0	0	0	0
0	0	0	0	0	0	0	0
0	0	0	0	0	0	0	0
0	0	0	0	0	0	0	0
-38.156	-30.05	4.477	22.298	-14.251	-14.251	36.551	-3.169	36.551
-107.316	-80.019	-9.601	44.738	-27.86	-27.86	94.631	18.657	94.631
-250.141	-194.256	17.987	129.944	-87.68	-87.68	232.741	6.344	232.741
-414.362	-321.725	33.185	216.146	-145.592	-145.592	383.544	10.852	383.544
-414.362	-321.725	33.185	216.146	-145.592	-145.592	383.544	10.852	383.544
-106.236	-79.289	-9.335	44.417	-27.713	-27.713	93.792	18.285	93.792
-248.253	-192.833	17.81	128.969	-87.037	-87.037	231.044	6.293	231.044
-412.066	-319.946	32.968	214.934	-144.791	-144.791	381.449	10.795	381.449
-409.845	-318.17	32.752	213.732	-143.986	-143.986	379.374	10.755	379.374
-105.198	-78.558	-9.07	44.1	-27.564	-27.564	92.964	17.925	92.964
-32.438	-24.874	8.269	19.366	-15.795	-15.795	33.195	-5.121	33.195
0	0	0	0	0	0	0	0
0	0	0	0	0	0	0	0
0	0	0	0	0	0	0	0
0	0	0	0	0	0	0	0
0	0	0	0	0	0	0	0
0	0	0	0	0	0	0	0
0	0	0	0	0	0	0	0
0	0	0	0	0	0	0	0
0	0	0	0	0	0	0	0
0	0	0	0	0	0	0	0
0	0	0	0	0	0	0	0
0	0	0	0	0	0	0	0
0	0	0	0	0	0	0	0
-82.46	-62.434	-3.668	36.892	-24.029	-24.029	74.662	10.404	74.662
-304.608	-236.605	22.59	157.986	-107.125	-107.125	283.179	8.528	283.179
-615.685	-478.229	49.825	318.548	-217.673	-217.673	574.301	12.285	574.301
-1019.367	-791.073	98.676	540.638	-359.338	-359.338	935.405	18.994	935.405
-1016.071	-788.441	98.369	538.864	-358.16	-358.16	932.346	18.91	932.346
-298.612	-231.958	22.02	154.817	-105.026	-105.026	277.696	8.393	277.696
-607.419	-471.189	52.134	318.511	-212.949	-212.949	559.434	14.994	559.434
-1009.286	-783.193	97.663	535.329	-355.803	-355.803	926.166	18.761	926.166
-1009.286	-783.193	97.663	535.329	-355.803	-355.803	926.166	18.761	926.166
-298.561	-231.965	22.014	154.811	-105.032	-105.032	277.69	8.387	277.69
-79.63	-60.443	-3.058	35.959	-23.563	-23.563	72.384	9.528	72.384
0	0	0	0	0	0	0	0
0	0	0	0	0	0	0	0
0	0	0	0	0	0	0	0
0	0	0	0	0	0	0	0
0	0	0	0	0	0	0	0
0	0	0	0	0	0	0	0
0	0	0	0	0	0	0	0
0	0	0	0	0	0	0	0
0	0	0	0	0	0	0	0
0	0	0	0	0	0	0	0
0	0	0	0	0	0	0	0
0	0	0	0	0	0	0	0
0	0	0	0	0	0	0	0
-82.46	-62.434	-3.668	36.892	-24.029	-24.029	74.662	10.404	74.662
-304.608	-236.605	22.59	157.986	-107.125	-107.125	283.179	8.528	283.179
-615.76	-478.219	49.833	318.557	-217.664	-217.664	574.311	12.294	574.311
-1019.367	-791.073	98.676	540.638	-359.338	-359.338	935.405	18.994	935.405
-1016.071	-788.441	98.369	538.864	-358.16	-358.16	932.346	18.91	932.346
-298.612	-231.958	22.02	154.817	-105.026	-105.026	277.696	8.393	277.696
-607.419	-471.189	52.134	318.511	-212.949	-212.949	559.434	14.994	559.434
-1012.582	-785.827	98.05	537.088	-356.988	-356.988	929.207	18.835	929.207
-1009.286	-783.193	97.663	535.329	-355.803	-355.803	926.166	18.761	926.166
-296.628	-230.42	21.829	153.767	-104.33	-104.33	275.881	8.351	275.881
-79.63	-60.443	-3.058	35.959	-23.563	-23.563	72.384	9.528	72.384
0	0	0	0	0	0	0	0
0	0	0	0	0	0	0	0
0	0	0	0	0	0	0	0
0	0	0	0	0	0	0	0
0	0	0	0	0	0	0	0
0	0	0	0	0	0	0	0
0	0	0	0	0	0	0	0
0	0	0	0	0	0	0	0
0	0	0	0	0	0	0	0
0	0	0	0	0	0	0	0
0	0	0	0	0	0	0	0
0	0	0	0	0	0	0	0
0	0	0	0	0	0	0	0
0	0	0	0	0	0	0	0
0	0	0	0	0	0	0	0
0	0	0	0	0	0	0	0
0	0	0	0	0	0	0	0
0	0	0	0	0	0	0	0
0	0	0	0	0	0	0	0
0	0	0	0	0	0	0	0
0	0	0	0	0	0	0	0
0	0	0	0	0	0	0	0
0	0	0	0	0	0	0	0
0	0	0	0	0	0	0	0
0	0	0	0	0	0	0	0
0	0	0	0	0	0	0	0
0	0	0	0	0	0	0	0
0	0	0	0	0	0	0	0
0	0	0	0	0	0	0	0
0	0	0	0	0	0	0	0
0	0	0	0	0	0	0	0
0	0	0	0	0	0	0	0
0	0	0	0	0	0	0	0
0	0	0	0	0	0	0	0
0	0	0	0	0	0	0	0
0	0	0	0	0	0	0	0
0	0	0	0	0	0	0	0
0	0	0	0	0	0	0	0
0	0	0	0	0	0	0	0
0	0	0	0	0	0	0	0
0	0	0	0	0	0	0	0
0	0	0	0	0	0	0	0
0	0	0	0	0	0	0	0
0	0	0	0	0	0	0	0
0	0	0	0	0	0	0	0
0	0	0	0	0	0	0	0
0	0	0	0	0	0	0	0
0	0	0	0	0	0	0	0
0	0	0	0	0	0	0	0
0	0	0	0	0	0	0	0
0	0	0	0	0	0	0	0
0	0	0	0	0	0	0	0
0	0	0	0	0	0	0	0
0	0	0	0	0	0	0	0
0	0	0	0	0	0	0	0
0	0	0	0	0	0	0	0
0	0	0	0	0	0	0	0
0	0	0	0	0	0	0	0
0	0	0	0	0	0	0	0
0	0	0	0	0	0	0	0
0	0	0	0	0	0	0	0
-93.075	-69.971	-6.073	40.318	-25.739	-25.739	83.231	13.817	83.231
-320.863	-249.207	24.175	166.553	-112.826	-112.826	298.062	8.87	298.062
-634.982	-493.728	61.194	337.042	-226.174	-226.174	586.477	9.867	586.477
-1036.455	-804.187	100.313	549.63	-365.171	-365.171	950.798	19.446	950.798
-1029.551	-798.94	99.647	546.017	-362.841	-362.841	944.624	19.262	944.624
-302.601	-235.05	22.401	156.924	-106.425	-106.425	281.347	8.483	281.347
-610.204	-473.278	52.407	319.953	-213.885	-213.885	561.912	15.069	561.912
-1022.658	-793.698	98.993	542.416	-360.517	-360.517	938.457	19.066	938.457
-1012.676	-785.815	98.061	537.099	-356.977	-356.977	929.218	18.846	929.218
-298.612	-231.958	22.02	154.817	-105.026	-105.026	277.696	8.393	277.696
-79.659	-60.438	-3.057	35.963	-23.559	-23.559	72.388	9.532	72.388
0	0	0	0	0	0	0	0
0	0	0	0	0	0	0	0
0	0	0	0	0	0	0	0
0	0	0	0	0	0	0	0
0	0	0	0	0	0	0	0
0	0	0	0	0	0	0	0
0	0	0	0	0	0	0	0
0	0	0	0	0	0	0	0
0	0	0	0	0	0	0	0
0	0	0	0	0	0	0	0
0	0	0	0	0	0	0	0
0	0	0	0	0	0	0	0
0	0	0	0	0	0	0	0
-83.408	-63.109	-3.876	37.2	-24.189	-24.189	75.437	10.697	75.437
-304.608	-236.605	22.59	157.986	-107.125	-107.125	283.179	8.528	283.179
-615.76	-478.219	49.833	318.557	-217.664	-217.664	574.311	12.294	574.311
-1019.461	-791.061	98.687	540.65	-359.327	-359.327	935.417	19.005	935.417
-1016.071	-788.441	98.369	538.864	-358.16	-358.16	932.346	18.91	932.346
-298.612	-231.958	22.02	154.817	-105.026	-105.026	277.696	8.393	277.696
-607.419	-471.189	52.134	318.511	-212.949	-212.949	559.434	14.994	559.434
-1019.274	-791.085	98.664	540.626	-359.35	-359.35	935.393	18.982	935.393
-1019.274	-791.085	98.664	540.626	-359.35	-359.35	935.393	18.982	935.393
-296.628	-230.42	21.829	153.767	-104.33	-104.33	275.881	8.351	275.881
-79.63	-60.443	-3.058	35.959	-23.563	-23.563	72.384	9.528	72.384
0	0	0	0	0	0	0	0
0	0	0	0	0	0	0	0
0	0	0	0	0	0	0	0
0	0	0	0	0	0	0	0
0	0	0	0	0	0	0	0
0	0	0	0	0	0	0	0
0	0	0	0	0	0	0	0
0	0	0	0	0	0	0	0
0	0	0	0	0	0	0	0
0	0	0	0	0	0	0	0
0	0	0	0	0	0	0	0
0	0	0	0	0	0	0	0
0	0	0	0	0	0	0	0
-83.378	-63.113	-3.877	37.196	-24.193	-24.193	75.433	10.693	75.433
-304.661	-236.597	22.596	157.992	-107.118	-107.118	283.186	8.534	283.186
-618.501	-480.346	50.152	319.974	-218.634	-218.634	576.83	12.33	576.83
-1022.845	-793.674	99.016	542.44	-360.493	-360.493	938.48	19.09	938.48
-1022.845	-793.674	99.016	542.44	-360.493	-360.493	938.48	19.09	938.48
-300.606	-233.503	22.209	155.868	-105.726	-105.726	279.521	8.441	279.521
-610.204	-473.278	52.407	319.953	-213.885	-213.885	561.912	15.069	561.912
-1016.071	-788.441	98.369	538.864	-358.16	-358.16	932.346	18.91	932.346
-1016.071	-788.441	98.369	538.864	-358.16	-358.16	932.346	18.91	932.346
-298.612	-231.958	22.02	154.817	-105.026	-105.026	277.696	8.393	277.696
-79.659	-60.438	-3.057	35.963	-23.559	-23.559	72.388	9.532	72.388
0	0	0	0	0	0	0	0
0	0	0	0	0	0	0	0
0	0	0	0	0	0	0	0
0	0	0	0	0	0	0	0
0	0	0	0	0	0	0	0
0	0	0	0	0	0	0	0
0	0	0	0	0	0	0	0
0	0	0	0	0	0	0	0
0	0	0	0	0	0	0	0
0	0	0	0	0	0	0	0
0	0	0	0	0	0	0	0
0	0	0	0	0	0	0	0
0	0	0	0	0	0	0	0
-82.46	-62.434	-3.668	36.892	-24.029	-24.029	74.662	10.404	74.662
-304.661	-236.597	22.596	157.992	-107.118	-107.118	283.186	8.534	283.186
-618.501	-480.346	50.152	319.974	-218.634	-218.634	576.83	12.33	576.83
-1022.845	-793.674	99.016	542.44	-360.493	-360.493	938.48	19.09	938.48
-1019.554	-791.049	98.698	540.661	-359.315	-359.315	935.428	19.017	935.428
-300.606	-233.503	22.209	155.868	-105.726	-105.726	279.521	8.441	279.521
-610.204	-473.278	52.407	319.953	-213.885	-213.885	561.912	15.069	561.912
-1016.071	-788.441	98.369	538.864	-358.16	-358.16	932.346	18.91	932.346
-1012.769	-785.803	98.072	537.111	-356.965	-356.965	929.23	18.858	929.23
-298.612	-231.958	22.02	154.817	-105.026	-105.026	277.696	8.393	277.696
-79.659	-60.438	-3.057	35.963	-23.559	-23.559	72.388	9.532	72.388
0	0	0	0	0	0	0	0
0	0	0	0	0	0	0	0
0	0	0	0	0	0	0	0
0	0	0	0	0	0	0	0
0	0	0	0	0	0	0	0
0	0	0	0	0	0	0	0
0	0	0	0	0	0	0	0
0	0	0	0	0	0	0	0
0	0	0	0	0	0	0	0
0	0	0	0	0	0	0	0
0	0	0	0	0	0	0	0
0	0	0	0	0	0	0	0
0	0	0	0	0	0	0	0
-83.408	-63.109	-3.876	37.2	-24.189	-24.189	75.437	10.697	75.437
-306.627	-238.173	22.771	159.036	-107.841	-107.841	285.058	8.558	285.058
-618.576	-480.337	50.161	319.984	-218.625	-218.625	576.839	12.339	576.839
-1022.939	-793.662	99.027	542.451	-360.481	-360.481	938.492	19.101	938.492
-1019.554	-791.049	98.698	540.661	-359.315	-359.315	935.428	19.017	935.428
-300.606	-233.503	22.209	155.868	-105.726	-105.726	279.521	8.441	279.521
-610.204	-473.278	52.407	319.953	-213.885	-213.885	561.912	15.069	561.912
-1012.769	-785.803	98.072	537.111	-356.965	-356.965	929.23	18.858	929.23
-1012.769	-785.803	98.072	537.111	-356.965	-356.965	929.23	18.858	929.23
-298.612	-231.958	22.02	154.817	-105.026	-105.026	277.696	8.393	277.696
-79.659	-60.438	-3.057	35.963	-23.559	-23.559	72.388	9.532	72.388
0	0	0	0	0	0	0	0
0	0	0	0	0	0	0	0
0	0	0	0	0	0	0	0
0	0	0	0	0	0	0	0
0	0	0	0	0	0	0	0
0	0	0	0	0	0	0	0
0	0	0	0	0	0	0	0
0	0	0	0	0	0	0	0
0	0	0	0	0	0	0	0
0	0	0	0	0	0	0	0
0	0	0	0	0	0	0	0
0	0	0	0	0	0	0	0
0	0	0	0	0	0	0	0
0	0	0	0	0	0	0	0
0	0	0	0	0	0	0	0
0	0	0	0	0	0	0	0
0	0	0	0	0	0	0	0
0	0	0	0	0	0	0	0
0	0	0	0	0	0	0	0
0	0	0	0	0	0	0	0
0	0	0	0	0	0	0	0
0	0	0	0	0	0	0	0
0	0	0	0	0	0	0	0
0	0	0	0	0	0	0	0
0	0	0	0	0	0	0	0
0	0	0	0	0	0	0	0
0	0	0	0	0	0	0	0
0	0	0	0	0	0	0	0
0	0	0	0	0	0	0	0
0	0	0	0	0	0	0	0
0	0	0	0	0	0	0	0
0	0	0	0	0	0	0	0
0	0	0	0	0	0	0	0
0	0	0	0	0	0	0	0
0	0	0	0	0	0	0	0
0	0	0	0	0	0	0	0
0	0	0	0	0	0	0	0
0	0	0	0	0	0	0	0
0	0	0	0	0	0	0	0
0	0	0	0	0	0	0	0
0	0	0	0	0	0	0	0
0	0	0	0	0	0	0	0
0	0	0	0	0	0	0	0
0	0	0	0	0	0	0	0
0	0	0	0	0	0	0	0
0	0	0	0	0	0	0	0
0	0	0	0	0	0	0	0
0	0	0	0	0	0	0	0
0	0	0	0	0	0	0	0
0	0	0	0	0	0	0	0
0	0	0	0	0	0	0	0
0	0	0	0	0	0	0	0
0	0	0	0	0	0	0	0
0	0	0	0	0	0	0	0
0	0	0	0	0	0	0	0
0	0	0	0	0	0	0	0
0	0	0	0	0	0	0	0
0	0	0	0	0	0	0	0
0	0	0	0	0	0	0	0
0	0	0	0	0	0	0	0
0	0	0	0	0	0	0	0
-96.088	-72.074	-6.794	41.267	-26.192	-26.192	85.629	14.813	85.629
-329.244	-255.607	24.96	170.969	-115.72	-115.72	305.658	9.047	305.658
-651.684	-506.588	62.853	345.873	-231.954	-231.954	601.606	10.24	601.606
-1057.248	-820.085	102.349	560.558	-372.267	-372.267	969.491	19.978	969.491
-1046.95	-812.133	101.361	555.119	-368.721	-368.721	960.168	19.708	960.168
-308.695	-239.728	22.968	160.105	-108.542	-108.542	286.911	8.613	286.911
-625.444	-485.968	49.287	334.089	-221.92	-221.92	580.402	11.071	580.402
-1033.139	-801.54	100	547.838	-363.989	-363.989	947.725	19.37	947.725
-1029.833	-798.904	99.681	546.052	-362.806	-362.806	944.66	19.297	944.66
-302.706	-235.036	22.413	156.937	-106.412	-106.412	281.36	8.496	281.36
-80.619	-61.098	-3.253	36.276	-23.712	-23.712	73.147	9.824	73.147
0	0	0	0	0	0	0	0
0	0	0	0	0	0	0	0
0	0	0	0	0	0	0	0
0	0	0	0	0	0	0	0
0	0	0	0	0	0	0	0
0	0	0	0	0	0	0	0
0	0	0	0	0	0	0	0
0	0	0	0	0	0	0	0
0	0	0	0	0	0	0	0
0	0	0	0	0	0	0	0
0	0	0	0	0	0	0	0
0	0	0	0	0	0	0	0
0	0	0	0	0	0	0	0
-84.384	-63.779	-4.083	37.514	-24.341	-24.341	76.207	11	76.207
-308.748	-239.721	22.975	160.112	-108.536	-108.536	286.918	8.619	286.918
-629.569	-489.474	60.668	334.144	-224.263	-224.263	581.503	9.75	581.503
-1033.233	-801.528	100.011	547.85	-363.978	-363.978	947.737	19.382	947.737
-1029.833	-798.904	99.681	546.052	-362.806	-362.806	944.66	19.297	944.66
-302.654	-235.043	22.407	156.931	-106.419	-106.419	281.353	8.49	281.353
-618.576	-480.337	50.161	319.984	-218.625	-218.625	576.839	12.339	576.839
-1023.033	-793.65	99.038	542.463	-360.47	-360.47	938.504	19.113	938.504
-1023.033	-793.65	99.038	542.463	-360.47	-360.47	938.504	19.113	938.504
-302.654	-235.043	22.407	156.931	-106.419	-106.419	281.353	8.49	281.353
-80.59	-61.102	-3.254	36.272	-23.716	-23.716	73.143	9.82	73.143
0	0	0	0	0	0	0	0
0	0	0	0	0	0	0	0
0	0	0	0	0	0	0	0
0	0	0	0	0	0	0	0
0	0	0	0	0	0	0	0
0	0	0	0	0	0	0	0
0	0	0	0	0	0	0	0
0	0	0	0	0	0	0	0
0	0	0	0	0	0	0	0
0	0	0	0	0	0	0	0
0	0	0	0	0	0	0	0
0	0	0	0	0	0	0	0
0	0	0	0	0	0	0	0
-83.437	-63.105	-3.875	37.203	-24.185	-24.185	75.441	10.701	75.441
-306.68	-238.166	22.777	159.042	-107.834	-107.834	285.065	8.565	285.065
-621.309	-482.451	50.423	321.428	-219.573	-219.573	579.322	12.409	579.322
-1029.739	-798.916	99.669	546.041	-362.818	-362.818	944.648	19.285	944.648
-1026.428	-796.273	99.361	544.259	-361.635	-361.635	941.575	19.201	941.575
-302.654	-235.043	22.407	156.931	-106.419	-106.419	281.353	8.49	281.353
-615.832	-478.209	49.842	318.566	-217.655	-217.655	574.32	12.303	574.32
-1019.554	-791.049	98.698	540.661	-359.315	-359.315	935.428	19.017	935.428
-1016.258	-788.417	98.391	538.887	-358.137	-358.137	932.369	18.933	932.369
-300.606	-233.503	22.209	155.868	-105.726	-105.726	279.521	8.441	279.521
-79.659	-60.438	-3.057	35.963	-23.559	-23.559	72.388	9.532	72.388
0	0	0	0	0	0	0	0
0	0	0	0	0	0	0	0
0	0	0	0	0	0	0	0
0	0	0	0	0	0	0	0
0	0	0	0	0	0	0	0
0	0	0	0	0	0	0	0
0	0	0	0	0	0	0	0
0	0	0	0	0	0	0	0
0	0	0	0	0	0	0	0
0	0	0	0	0	0	0	0
0	0	0	0	0	0	0	0
0	0	0	0	0	0	0	0
0	0	0	0	0	0	0	0
-83.408	-63.109	-3.876	37.2	-24.189	-24.189	75.437	10.697	75.437
-306.68	-238.166	22.777	159.042	-107.834	-107.834	285.065	8.565	285.065
-621.309	-482.451	50.423	321.428	-219.573	-219.573	579.322	12.409	579.322
-1026.428	-796.273	99.361	544.259	-361.635	-361.635	941.575	19.201	941.575
-1026.335	-796.285	99.35	544.247	-361.647	-361.647	941.563	19.189	941.563
-302.601	-235.05	22.401	156.924	-106.425	-106.425	281.347	8.483	281.347
-615.832	-478.209	49.842	318.566	-217.655	-217.655	574.32	12.303	574.32
-1019.648	-791.037	98.709	540.673	-359.303	-359.303	935.44	19.029	935.44
-1019.554	-791.049	98.698	540.661	-359.315	-359.315	935.428	19.017	935.428
-300.658	-233.496	22.215	155.874	-105.719	-105.719	279.528	8.447	279.528
-79.687	-60.434	-3.056	35.967	-23.555	-23.555	72.392	9.536	72.392
0	0	0	0	0	0	0	0
0	0	0	0	0	0	0	0
0	0	0	0	0	0	0	0
0	0	0	0	0	0	0	0
0	0	0	0	0	0	0	0
0	0	0	0	0	0	0	0
0	0	0	0	0	0	0	0
0	0	0	0	0	0	0	0
0	0	0	0	0	0	0	0
0	0	0	0	0	0	0	0
0	0	0	0	0	0	0	0
0	0	0	0	0	0	0	0
0	0	0	0	0	0	0	0
-299.895	-37.488	18.665	66.75	1.368	1.368	106.03	37.172	106.03
-573.663	-209.321	53.546	195.668	-78.328	-78.328	324.55	41.327	324.55
-827.387	-462.991	76.76	355.916	-196.904	-196.904	605.618	40.275	605.618
-1251.775	-786.613	124.844	582.857	-344.98	-344.98	988.072	44.502	988.072
-1301.932	-779.232	129.743	589.17	-338.667	-338.667	994.385	50.815	994.385
-490.9	-214.969	44.141	182.88	-85.728	-85.728	309.336	31.633	309.336
-800.656	-464.262	73.924	351.385	-198.925	-198.925	600.114	37.23	600.114
-1156.018	-797.495	115.389	569.425	-355.399	-355.399	973.345	32.809	973.345
-1139.243	-799.916	113.692	567.315	-357.509	-357.509	971.235	30.699	971.235
-420.675	-224.693	36.152	174.128	-94.481	-94.481	300.585	22.881	300.585
-156.283	-53.256	5.127	47.637	-15.769	-15.769	85.059	18.196	85.059
0	0	0	0	0	0	0	0
0	0	0	0	0	0	0	0
0	0	0	0	0	0	0	0
0	0	0	0	0	0	0	0
0	0	0	0	0	0	0	0
0	0	0	0	0	0	0	0
0	0	0	0	0	0	0	0
0	0	0	0	0	0	0	0
0	0	0	0	0	0	0	0
0	0	0	0	0	0	0	0
0	0	0	0	0	0	0	0
0	0	0	0	0	0	0	0
0	0	0	0	0	0	0	0
0	0	0	0	0	0	0	0
0	0	0	0	0	0	0	0
0	0	0	0	0	0	0	0
0	0	0	0	0	0	0	0
0	0	0	0	0	0	0	0
0	0	0	0	0	0	0	0
0	0	0	0	0	0	0	0
0	0	0	0	0	0	0	0
0	0	0	0	0	0	0	0
0	0	0	0	0	0	0	0
0	0	0	0	0	0	0	0
0	0	0	0	0	0	0	0
0	0	0	0	0	0	0	0
0	0	0	0	0	0	0	0
0	0	0	0	0	0	0	0
0	0	0	0	0	0	0	0
0	0	0	0	0	0	0	0
0	0	0	0	0	0	0	0
0	0	0	0	0	0	0	0
0	0	0	0	0	0	0	0
0	0	0	0	0	0	0	0
0	0	0	0	0	0	0	0
0	0	0	0	0	0	0	0
0	0	0	0	0	0	0	0
0	0	0	0	0	0	0	0
0	0	0	0	0	0	0	0
0	0	0	0	0	0	0	0
0	0	0	0	0	0	0	0
0	0	0	0	0	0	0	0
0	0	0	0	0	0	0	0
0	0	0	0	0	0	0	0
0	0	0	0	0	0	0	0
0	0	0	0	0	0	0	0
0	0	0	0	0	0	0	0
0	0	0	0	0	0	0	0
0	0	0	0	0	0	0	0
0	0	0	0	0	0	0	0
0	0	0	0	0	0	0	0
0	0	0	0	0	0	0	0
0	0	0	0	0	0	0	0
0	0	0	0	0	0	0	0
0	0	0	0	0	0	0	0
0	0	0	0	0	0	0	0
0	0	0	0	0	0	0	0
0	0	0	0	0	0	0	0
0	0	0	0	0	0	0	0
0	0	0	0	0	0	0	0
0	0	0	0	0	0	0	0
-431.047	-29.664	29.608	85.569	14.709	14.709	130.157	55.801	130.157
-742.044	-205.812	72.824	225.181	-67.276	-67.276	362.116	60.171	362.116
-987.805	-465.107	104.69	384.689	-190.401	-190.401	644.079	56.176	644.079
-1407.652	-789.523	140.122	613.731	-338.563	-338.563	1029.582	61.284	1029.582
-1458.269	-775.765	145.325	617.308	-328.892	-328.892	1030.417	68.352	1030.417
-584.092	-207.919	54.765	196.969	-77.026	-77.026	325.851	42.628	325.851
-894.241	-457.656	95.068	363.81	-191.448	-191.448	614.573	46.769	614.573
-1241.723	-791.316	123.83	582.96	-347.895	-347.895	989.582	42.876	989.582
-1221.801	-794.255	121.893	580.453	-350.403	-350.403	987.074	40.368	987.074
-491.141	-216.792	44.122	183.736	-86.664	-86.664	310.974	31.455	310.974
-202.207	-47.889	9.263	53.727	-10.173	-10.173	91.603	24.246	91.603
0	0	0	0	0	0	0	0
0	0	0	0	0	0	0	0
0	0	0	0	0	0	0	0
0	0	0	0	0	0	0	0
0	0	0	0	0	0	0	0
0	0	0	0	0	0	0	0
0	0	0	0	0	0	0	0
0	0	0	0	0	0	0	0
0	0	0	0	0	0	0	0
0	0	0	0	0	0	0	0
0	0	0	0	0	0	0	0
0	0	0	0	0	0	0	0
0	0	0	0	0	0	0	0
-286.578	-39.224	17.208	65.063	-0.32	-0.32	104.343	35.485	104.343
-572.578	-209.469	53.421	195.532	-78.463	-78.463	324.415	41.191	324.415
-852.04	-462.039	79.444	360.111	-195.147	-195.147	610.874	43.07	610.874
-1285.313	-788.078	128.061	589.839	-344.039	-344.039	997.773	48.023	997.773
-1335.515	-777.528	133.01	594.764	-336.091	-336.091	1001.385	54.68	1001.385
-511.732	-213.974	46.488	186.303	-84.096	-84.096	313.541	34.023	313.541
-825.223	-460.74	76.569	354.457	-195.852	-195.852	603.176	40.291	603.176
-1192.018	-795.417	119.02	575.336	-352.502	-352.502	980.551	36.98	980.551
-1176.883	-797.644	117.527	573.433	-354.404	-354.404	978.649	35.078	978.649
-449.68	-220.655	39.431	177.743	-90.866	-90.866	304.199	26.496	304.199
-177.257	-51.233	6.809	50.535	-13.365	-13.365	88.411	21.053	88.411
0	0	0	0	0	0	0	0
0	0	0	0	0	0	0	0
0	0	0	0	0	0	0	0
0	0	0	0	0	0	0	0
0	0	0	0	0	0	0	0
0	0	0	0	0	0	0	0
0	0	0	0	0	0	0	0
0	0	0	0	0	0	0	0
0	0	0	0	0	0	0	0
0	0	0	0	0	0	0	0
0	0	0	0	0	0	0	0
0	0	0	0	0	0	0	0
0	0	0	0	0	0	0	0
-225.119	-47.302	10.682	57.254	-8.13	-8.13	96.534	27.675	96.534
-492.213	-220.398	44.128	185.508	-88.488	-88.488	314.391	31.167	314.391
-781.057	-472.227	71.801	351.227	-204.032	-204.032	602.067	34.185	602.067
-1210.636	-795.901	120.807	579.048	-351.809	-351.809	985.669	38.963	985.669
-1263.868	-788.046	125.979	585.748	-345.108	-345.108	992.369	45.664	992.369
-468.049	-219.975	41.474	180.855	-89.545	-89.545	308.101	28.582	308.101
-787.687	-466.124	72.535	349.765	-200.544	-200.544	598.495	35.61	598.495
-1161.327	-799.918	115.977	571.471	-356.367	-356.367	976.7	33.129	976.7
-1153.961	-800.985	115.237	570.545	-357.293	-357.293	975.774	32.202	975.774
-434.29	-222.793	37.688	175.825	-92.784	-92.784	302.281	24.578	302.281
-169.444	-52.287	6.066	49.532	-14.368	-14.368	87.409	20.051	87.409
0	0	0	0	0	0	0	0
0	0	0	0	0	0	0	0
0	0	0	0	0	0	0	0
0	0	0	0	0	0	0	0
0	0	0	0	0	0	0	0
0	0	0	0	0	0	0	0
0	0	0	0	0	0	0	0
0	0	0	0	0	0	0	0
0	0	0	0	0	0	0	0
0	0	0	0	0	0	0	0
0	0	0	0	0	0	0	0
0	0	0	0	0	0	0	0
0	0	0	0	0	0	0	0
-271.131	-41.244	15.535	63.104	-2.279	-2.279	102.384	33.526	102.384
-548.379	-212.739	50.605	192.513	-81.482	-81.482	321.396	38.172	321.396
-829.667	-467.806	76.973	358.424	-199.278	-199.278	610.327	39.978	610.327
-1253.245	-792.806	124.939	585.803	-348.075	-348.075	993.737	43.987	993.737
-1293.919	-786.811	128.901	590.922	-342.956	-342.956	998.856	49.106	998.856
-479.244	-218.429	42.755	182.254	-88.146	-88.146	309.492	29.973	309.492
-798.4	-467.146	73.638	352.297	-200.522	-200.522	602	36.657	602
-1172.324	-798.312	117.078	572.86	-354.978	-354.978	978.075	34.504	978.075
-1158.02	-800.399	115.648	571.055	-356.783	-356.783	976.284	32.713	976.284
-431.531	-223.178	37.376	175.481	-93.128	-93.128	301.937	24.234	301.937
-167.682	-52.525	5.901	49.306	-14.594	-14.594	87.182	19.824	87.182
0	0	0	0	0	0	0	0
0	0	0	0	0	0	0	0
0	0	0	0	0	0	0	0
0	0	0	0	0	0	0	0
0	0	0	0	0	0	0	0
0	0	0	0	0	0	0	0
0	0	0	0	0	0	0	0
0	0	0	0	0	0	0	0
0	0	0	0	0	0	0	0
0	0	0	0	0	0	0	0
0	0	0	0	0	0	0	0
0	0	0	0	0	0	0	0
0	0	0	0	0	0	0	0
-273.406	-40.946	15.78	63.392	-1.99	-1.99	102.673	33.815	102.673
-540.087	-213.863	49.644	191.479	-82.517	-82.517	320.362	37.138	320.362
-805.064	-468.775	74.367	354.225	-201.034	-201.034	605.065	37.183	605.065
-1217.87	-794.834	121.51	579.958	-350.898	-350.898	986.579	39.873	986.579
-1259.047	-788.758	125.512	585.141	-345.714	-345.714	991.762	45.057	991.762
-453.958	-221.94	39.857	179.084	-91.315	-91.315	306.388	26.811	306.388
-756.804	-470.578	69.225	345.975	-204.411	-204.411	594.629	31.744	594.629
-1112.482	-803.715	110.975	563.941	-360.883	-360.883	967.861	27.325	967.861
-1099.387	-805.518	109.543	562.298	-362.527	-362.527	966.218	25.682	966.218
-396.6	-228.067	33.448	171.129	-97.481	-97.481	297.586	19.882	297.586
-142.719	-55.109	3.911	45.888	-17.519	-17.519	83.31	16.446	83.31
0	0	0	0	0	0	0	0
0	0	0	0	0	0	0	0
0	0	0	0	0	0	0	0
0	0	0	0	0	0	0	0
0	0	0	0	0	0	0	0
0	0	0	0	0	0	0	0
0	0	0	0	0	0	0	0
0	0	0	0	0	0	0	0
0	0	0	0	0	0	0	0
0	0	0	0	0	0	0	0
0	0	0	0	0	0	0	0
0	0	0	0	0	0	0	0
0	0	0	0	0	0	0	0
0	0	0	0	0	0	0	0
0	0	0	0	0	0	0	0
0	0	0	0	0	0	0	0
0	0	0	0	0	0	0	0
0	0	0	0	0	0	0	0
0	0	0	0	0	0	0	0
0	0	0	0	0	0	0	0
0	0	0	0	0	0	0	0
0	0	0	0	0	0	0	0
0	0	0	0	0	0	0	0
0	0	0	0	0	0	0	0
0	0	0	0	0	0	0	0
0	0	0	0	0	0	0	0
0	0	0	0	0	0	0	0
0	0	0	0	0	0	0	0
0	0	0	0	0	0	0	0
0	0	0	0	0	0	0	0
0	0	0	0	0	0	0	0
0	0	0	0	0	0	0	0
0	0	0	0	0	0	0	0
0	0	0	0	0	0	0	0
0	0	0	0	0	0	0	0
0	0	0	0	0	0	0	0
0	0	0	0	0	0	0	0
0	0	0	0	0	0	0	0
0	0	0	0	0	0	0	0
0	0	0	0	0	0	0	0
0	0	0	0	0	0	0	0
0	0	0	0	0	0	0	0
0	0	0	0	0	0	0	0
0	0	0	0	0	0	0	0
0	0	0	0	0	0	0	0
0	0	0	0	0	0	0	0
0	0	0	0	0	0	0	0
0	0	0	0	0	0	0	0
0	0	0	0	0	0	0	0
0	0	0	0	0	0	0	0
0	0	0	0	0	0	0	0
0	0	0	0	0	0	0	0
0	0	0	0	0	0	0	0
0	0	0	0	0	0	0	0
0	0	0	0	0	0	0	0
0	0	0	0	0	0	0	0
0	0	0	0	0	0	0	0
0	0	0	0	0	0	0	0
0	0	0	0	0	0	0	0
0	0	0	0	0	0	0	0
0	0	0	0	0	0	0	0
-290.82	-47.875	13.967	67.853	-3.023	-3.023	112.426	38.069	112.426
-560.975	-228.143	51.651	201.731	-88.875	-88.875	337.851	37.783	337.851
-830.476	-485.848	76.886	366.554	-208.538	-208.538	625.955	38.05	625.955
-1243.706	-810.348	124.081	591.717	-357.529	-357.529	1006.149	41.016	1006.149
-1278.933	-798.689	127.453	593.276	-349.791	-349.791	1005.16	46.156	1005.16
-460.637	-224.761	40.526	181.573	-92.423	-92.423	310.457	27.232	310.457
-768.366	-474.054	70.446	349.642	-205.617	-205.617	600.483	32.6	600.483
-1129.914	-807.625	112.72	568.889	-361.968	-361.968	975.524	28.817	975.524
-1115.274	-806.489	111.225	565.683	-362.155	-362.155	970.912	27.34	970.912
-407.289	-228.455	34.589	173.27	-97.13	-97.13	300.574	20.997	300.574
-149.147	-55.048	4.202	46.919	-16.983	-16.983	84.8	17.441	84.8
0	0	0	0	0	0	0	0
0	0	0	0	0	0	0	0
0	0	0	0	0	0	0	0
0	0	0	0	0	0	0	0
0	0	0	0	0	0	0	0
0	0	0	0	0	0	0	0
0	0	0	0	0	0	0	0
0	0	0	0	0	0	0	0
0	0	0	0	0	0	0	0
0	0	0	0	0	0	0	0
0	0	0	0	0	0	0	0
0	0	0	0	0	0	0	0
0	0	0	0	0	0	0	0
-264.912	-42.059	14.868	62.314	-3.068	-3.068	101.595	32.736	101.595
-525.108	-217.784	47.899	190.482	-85.376	-85.376	320.106	35.05	320.106
-807.757	-470.954	74.619	355.689	-202.013	-202.013	607.593	37.243	607.593
-1228.131	-796.512	122.498	582.642	-351.237	-351.237	990.576	40.825	990.576
-1249.28	-790.199	124.562	583.912	-346.944	-346.944	990.533	43.827	990.533
-447.967	-222.771	39.178	178.338	-92.062	-92.062	305.641	26.065	305.641
-757.156	-470.527	69.263	346.019	-204.367	-204.367	594.673	31.788	594.673
-1128.208	-804.673	112.596	567.308	-360.531	-360.531	972.537	28.965	972.537
-1110.81	-803.948	110.795	563.731	-361.093	-361.093	967.651	27.115	967.651
-404.766	-226.921	34.364	172.146	-96.464	-96.464	298.603	20.899	298.603
-151.328	-54.748	4.399	47.202	-16.699	-16.699	85.078	17.719	85.078
0	0	0	0	0	0	0	0
0	0	0	0	0	0	0	0
0	0	0	0	0	0	0	0
0	0	0	0	0	0	0	0
0	0	0	0	0	0	0	0
0	0	0	0	0	0	0	0
0	0	0	0	0	0	0	0
0	0	0	0	0	0	0	0
0	0	0	0	0	0	0	0
0	0	0	0	0	0	0	0
0	0	0	0	0	0	0	0
0	0	0	0	0	0	0	0
0	0	0	0	0	0	0	0
-275.399	-40.685	15.995	63.645	-1.737	-1.737	102.926	34.067	102.926
-573.573	-211.207	53.471	196.535	-79.323	-79.323	326.158	41.103	326.158
-871.231	-461.886	81.468	363.615	-194.087	-194.087	615.518	45.17	615.518
-1323.445	-785.701	131.85	596.105	-340.894	-340.894	1005.259	52.461	1005.259
-1404.326	-773.915	139.895	606.28	-330.719	-330.719	1015.434	62.636	1015.434
-567.35	-208.307	52.871	194.051	-78.143	-78.143	322.139	40.742	322.139
-908.731	-455.601	96.575	365.631	-189.627	-189.627	616.394	48.59	616.394
-1286.138	-787.958	128.143	589.943	-343.935	-343.935	997.877	48.127	997.877
-1272.623	-786.756	126.833	586.85	-344.006	-344.006	993.471	46.766	993.471
-534.791	-210.837	49.155	189.179	-81.22	-81.22	316.417	36.899	316.417
-233.475	-43.745	12.471	57.712	-6.186	-6.186	95.588	28.232	95.588
0	0	0	0	0	0	0	0
0	0	0	0	0	0	0	0
0	0	0	0	0	0	0	0
0	0	0	0	0	0	0	0
0	0	0	0	0	0	0	0
0	0	0	0	0	0	0	0
0	0	0	0	0	0	0	0
0	0	0	0	0	0	0	0
0	0	0	0	0	0	0	0
0	0	0	0	0	0	0	0
0	0	0	0	0	0	0	0
0	0	0	0	0	0	0	0
0	0	0	0	0	0	0	0
-1041.049	-321.525	97.736	331.278	-113.447	-113.447	540.622	79.21	540.622
-815.471	-266.778	78.093	265.933	-95.714	-95.714	434.232	61.186	434.232
-952.456	-452.014	101.132	372.23	-185.471	-185.471	624.133	53.785	624.133
-1372.918	-778.471	136.745	602.33	-334.669	-334.669	1011.484	58.685	1011.484
-1416.275	-768.978	141.068	606.315	-327.563	-327.563	1014.248	64.499	1014.248
-556.158	-207.946	51.638	191.845	-78.554	-78.554	319.082	39.564	319.082
-867.051	-457.34	81.049	360.869	-191.95	-191.95	610.571	45.229	610.571
-1221.563	-791.067	121.903	579.055	-348.783	-348.783	984.27	40.699	984.27
-1197.608	-794.597	119.569	576.039	-351.798	-351.798	981.255	37.684	981.255
-465.526	-218.458	41.237	179.717	-88.892	-88.892	306.172	28.47	306.172
-185.738	-50.093	7.63	51.621	-12.278	-12.278	89.498	22.14	89.498
0	0	0	0	0	0	0	0
0	0	0	0	0	0	0	0
0	0	0	0	0	0	0	0
0	0	0	0	0	0	0	0
0	0	0	0	0	0	0	0
0	0	0	0	0	0	0	0
0	0	0	0	0	0	0	0
0	0	0	0	0	0	0	0
0	0	0	0	0	0	0	0
0	0	0	0	0	0	0	0
0	0	0	0	0	0	0	0
0	0	0	0	0	0	0	0
0	0	0	0	0	0	0	0
-273.471	-40.937	15.787	63.401	-1.982	-1.982	102.681	33.823	102.681
-561.369	-210.982	52.115	194.134	-79.862	-79.862	323.016	39.793	323.016
-852.766	-464.509	79.464	361.309	-196.393	-196.393	613.212	42.863	613.212
-1294.659	-789.927	129.024	592.483	-344.517	-344.517	1001.637	48.838	1001.637
-1353.039	-778.15	134.725	598.361	-335.516	-335.516	1006.295	56.546	1006.295
-526.988	-211.898	48.252	188.206	-82.193	-82.193	315.444	35.926	315.444
-854.196	-459.168	79.656	359.264	-193.555	-193.555	608.966	43.624	608.966
-1227.265	-793.447	122.422	581.141	-349.715	-349.715	987.762	41.056	987.762
-1213.513	-795.473	121.082	579.41	-351.446	-351.446	986.031	39.325	986.031
-484.678	-217.682	43.376	182.931	-87.468	-87.468	310.169	30.651	310.169
-198.332	-48.406	8.875	53.232	-10.668	-10.668	91.108	23.751	91.108
0	0	0	0	0	0	0	0
0	0	0	0	0	0	0	0
0	0	0	0	0	0	0	0
0	0	0	0	0	0	0	0
0	0	0	0	0	0	0	0
0	0	0	0	0	0	0	0
0	0	0	0	0	0	0	0
0	0	0	0	0	0	0	0
0	0	0	0	0	0	0	0
0	0	0	0	0	0	0	0
0	0	0	0	0	0	0	0
0	0	0	0	0	0	0	0
0	0	0	0	0	0	0	0
0	0	0	0	0	0	0	0
0	0	0	0	0	0	0	0
0	0	0	0	0	0	0	0
0	0	0	0	0	0	0	0
0	0	0	0	0	0	0	0
0	0	0	0	0	0	0	0
0	0	0	0	0	0	0	0
0	0	0	0	0	0	0	0
0	0	0	0	0	0	0	0
0	0	0	0	0	0	0	0
0	0	0	0	0	0	0	0
0	0	0	0	0	0	0	0
0	0	0	0	0	0	0	0
0	0	0	0	0	0	0	0
0	0	0	0	0	0	0	0
0	0	0	0	0	0	0	0
0	0	0	0	0	0	0	0
0	0	0	0	0	0	0	0
0	0	0	0	0	0	0	0
0	0	0	0	0	0	0	0
0	0	0	0	0	0	0	0
0	0	0	0	0	0	0	0
0	0	0	0	0	0	0	0
0	0	0	0	0	0	0	0
0	0	0	0	0	0	0	0
0	0	0	0	0	0	0	0
0	0	0	0	0	0	0	0
0	0	0	0	0	0	0	0
0	0	0	0	0	0	0	0
0	0	0	0	0	0	0	0
0	0	0	0	0	0	0	0
0	0	0	0	0	0	0	0
0	0	0	0	0	0	0	0
0	0	0	0	0	0	0	0
0	0	0	0	0	0	0	0
0	0	0	0	0	0	0	0
0	0	0	0	0	0	0	0
0	0	0	0	0	0	0	0
0	0	0	0	0	0	0	0
0	0	0	0	0	0	0	0
0	0	0	0	0	0	0	0
0	0	0	0	0	0	0	0
0	0	0	0	0	0	0	0
0	0	0	0	0	0	0	0
0	0	0	0	0	0	0	0
0	0	0	0	0	0	0	0
0	0	0	0	0	0	0	0
0	0	0	0	0	0	0	0
-22214.426	-9689.166	2112.181	8397.366	-3734.755	-3734.755	13705.424	1452.707	13705.424
-20695.775	-8772.957	1980.002	7715.312	-3356.654	-3356.654	12556.268	1374.189	12556.268
-13197.709	-5768.926	1253.1	5008.375	-2251.557	-2251.557	8182.48	843.313	8182.48
-10303.486	-4934.102	965.69	4106.272	-1987.878	-1987.878	6767.408	606.567	6767.408
-11900.443	-5851.799	1110.47	4807.73	-2368.004	-2368.004	7940.149	689.752	7940.149
-10206.028	-4699.535	960.401	3978.599	-1870.726	-1870.726	6543.447	621.119	6543.447
-7571.321	-3722.599	707.234	3060.714	-1517.592	-1517.592	5066.018	429.121	5066.018
-4717.307	-2395.98	443.015	1944.49	-992.864	-992.864	3229.855	251.801	3229.855
-3828.003	-1935.294	361.459	1574.682	-803.726	-803.726	2616.04	202.53	2616.04
-5398.529	-2664.607	503.649	2186.803	-1093.477	-1093.477	3630.222	299.193	3630.222
-5028.502	-2395.801	469.649	1997.114	-975.21	-975.21	3310.583	286.794	3310.583
0	0	0	0	0	0	0	0
0	0	0	0	0	0	0	0
0	0	0	0	0	0	0	0
0	0	0	0	0	0	0	0
0	0	0	0	0	0	0	0
0	0	0	0	0	0	0	0
0	0	0	0	0	0	0	0
0	0	0	0	0	0	0	0
0	0	0	0	0	0	0	0
0	0	0	0	0	0	0	0
0	0	0	0	0	0	0	0
0	0	0	0	0	0	0	0
0	0	0	0	0	0	0	0
-12478.386	-5788.406	1172.731	4876.729	-2298.517	-2298.517	8025.885	762.597	8025.885
-9922.805	-4930.511	923.061	4027.899	-2004.503	-2004.503	6672.805	565.752	6672.805
-6720.042	-3496.19	623.796	2801.982	-1447.972	-1447.972	4664.054	358.291	4664.054
-6967.544	-3838.684	644.241	3000.837	-1609.757	-1609.757	5015.435	349.794	5015.435
-9515.689	-5397.703	873.022	4162.416	-2266.309	-2266.309	6969.552	471.469	6969.552
-8796.988	-4739.673	809.445	3734.074	-1968.71	-1968.71	6235.107	460.348	6235.107
-7035.458	-3982.002	646.644	3074.074	-1678.417	-1678.417	5155.398	342.779	5155.398
-3834.741	-2155.502	358.731	1672.499	-915.957	-915.957	2805.545	179.838	2805.545
-3139.464	-1755.725	295.581	1365.833	-747.457	-747.457	2291.437	145.817	2291.437
-4592.516	-2563.484	423.187	1991.054	-1084.626	-1084.626	3345.188	220.635	3345.188
-4244.324	-2319.728	389.982	1816.893	-978.291	-978.291	3052.864	208.031	3052.864
0	0	0	0	0	0	0	0
0	0	0	0	0	0	0	0
0	0	0	0	0	0	0	0
0	0	0	0	0	0	0	0
0	0	0	0	0	0	0	0
0	0	0	0	0	0	0	0
0	0	0	0	0	0	0	0
0	0	0	0	0	0	0	0
0	0	0	0	0	0	0	0
0	0	0	0	0	0	0	0
0	0	0	0	0	0	0	0
0	0	0	0	0	0	0	0
0	0	0	0	0	0	0	0
-10753.589	-5841.904	985.982	4580.244	-2421.669	-2421.669	7653.713	565.177	7653.713
-8210.484	-4639.498	751.459	3580.295	-1949.24	-1949.24	6005.542	405.623	6005.542
-4770.76	-2720.267	440.868	2095.189	-1155.371	-1155.371	3521.012	223.688	3521.012
-4275.147	-2511.264	397.617	1911.428	-1074.499	-1074.499	3217.756	190.851	3217.756
-4963.753	-2962.747	459.335	2239.071	-1268.645	-1268.645	3772.944	219.495	3772.944
-3968.328	-2248.81	365.837	1735.585	-956.696	-956.696	2922.111	184.885	2922.111
-2887.378	-1647.116	269.707	1269.31	-705.171	-705.171	2138.109	129.601	2138.109
-1360.913	-734.707	133.264	580.668	-313.745	-313.745	973.711	61.756	973.711
-1270.128	-695.829	124.781	546.417	-298.259	-298.259	917.549	56.179	917.549
-1886.646	-1037.752	176.227	812.016	-444.526	-444.526	1369.95	85.307	1369.95
-1549.991	-808.107	143.303	646.571	-343.982	-343.982	1091.368	73.452	1091.368
0	0	0	0	0	0	0	0
0	0	0	0	0	0	0	0
0	0	0	0	0	0	0	0
0	0	0	0	0	0	0	0
0	0	0	0	0	0	0	0
0	0	0	0	0	0	0	0
0	0	0	0	0	0	0	0
0	0	0	0	0	0	0	0
0	0	0	0	0	0	0	0
0	0	0	0	0	0	0	0
0	0	0	0	0	0	0	0
0	0	0	0	0	0	0	0
0	0	0	0	0	0	0	0
-4439.225	-2473.708	407.147	1921.052	-1046.599	-1046.599	3232.288	213.356	3232.288
-3535.34	-2003.371	326.475	1546.504	-853.941	-853.941	2605.284	163.047	2605.284
-2102.656	-1172.589	198.405	912.945	-502.243	-502.243	1536.936	94.508	1536.936
-2272.853	-1328.255	216.122	1014.166	-572.768	-572.768	1709.917	96.522	1709.917
-3495.055	-2138.257	326.516	1600.285	-924.241	-924.241	2705.363	144.265	2705.363
-2897.679	-1689.124	267.839	1288.363	-726.288	-726.288	2178.471	126.237	2178.471
-2255.913	-1325.139	211.864	1008.707	-572.592	-572.592	1705.437	94.792	1705.437
-1230.389	-699.315	120.905	540.379	-302.062	-302.062	910.555	51.434	910.555
-1031.64	-577.014	102.586	448.907	-248.802	-248.802	755.625	43.514	755.625
-1767.101	-1006.631	164.902	775.637	-434.607	-434.607	1313.404	75.6	1313.404
-1842.586	-1034.994	169.406	801.238	-445.703	-445.703	1358.838	80.668	1358.838
0	0	0	0	0	0	0	0
0	0	0	0	0	0	0	0
0	0	0	0	0	0	0	0
0	0	0	0	0	0	0	0
0	0	0	0	0	0	0	0
0	0	0	0	0	0	0	0
0	0	0	0	0	0	0	0
0	0	0	0	0	0	0	0
0	0	0	0	0	0	0	0
0	0	0	0	0	0	0	0
0	0	0	0	0	0	0	0
0	0	0	0	0	0	0	0
0	0	0	0	0	0	0	0
-4667.679	-2700.997	426.365	2063.478	-1150.369	-1150.369	3482.387	214.796	3482.387
-3723.673	-2190.818	342.716	1664.018	-939.724	-939.724	2811.604	163.997	2811.604
-2209.533	-1279.671	207.804	980.107	-551.67	-551.67	1655.008	94.617	1655.008
-2394.688	-1447.925	226.934	1089.545	-627.782	-627.782	1842.365	96.967	1842.365
-3545.832	-2214.814	330.942	1643.217	-960.512	-960.512	2782.862	141.787	2782.862
-3153.993	-1905.666	290.511	1431.533	-823.551	-823.551	2426.642	131.432	2426.642
-2212.682	-1338.194	207.64	1006.176	-581.388	-581.388	1705.598	88.64	1705.598
-928.401	-526.652	92.927	407.151	-227.902	-227.902	686.412	37.957	686.412
-901.331	-527.863	90.237	402.59	-229.908	-229.908	680.659	34.863	680.659
-1302.144	-749.874	122.122	575.101	-326.093	-326.093	977.025	52.931	977.025
-1104.101	-610.74	101.607	475.744	-264.925	-264.925	810.402	46.534	810.402
0	0	0	0	0	0	0	0
0	0	0	0	0	0	0	0
0	0	0	0	0	0	0	0
0	0	0	0	0	0	0	0
0	0	0	0	0	0	0	0
0	0	0	0	0	0	0	0
0	0	0	0	0	0	0	0
0	0	0	0	0	0	0	0
0	0	0	0	0	0	0	0
0	0	0	0	0	0	0	0
0	0	0	0	0	0	0	0
0	0	0	0	0	0	0	0
0	0	0	0	0	0	0	0
0	0	0	0	0	0	0	0
0	0	0	0	0	0	0	0
0	0	0	0	0	0	0	0
0	0	0	0	0	0	0	0
0	0	0	0	0	0	0	0
0	0	0	0	0	0	0	0
0	0	0	0	0	0	0	0
0	0	0	0	0	0	0	0
0	0	0	0	0	0	0	0
0	0	0	0	0	0	0	0
0	0	0	0	0	0	0	0
0	0	0	0	0	0	0	0
0	0	0	0	0	0	0	0
0	0	0	0	0	0	0	0
0	0	0	0	0	0	0	0
0	0	0	0	0	0	0	0
0	0	0	0	0	0	0	0
0	0	0	0	0	0	0	0
0	0	0	0	0	0	0	0
0	0	0	0	0	0	0	0
0	0	0	0	0	0	0	0
0	0	0	0	0	0	0	0
0	0	0	0	0	0	0	0
0	0	0	0	0	0	0	0
0	0	0	0	0	0	0	0
0	0	0	0	0	0	0	0
0	0	0	0	0	0	0	0
0	0	0	0	0	0	0	0
0	0	0	0	0	0	0	0
0	0	0	0	0	0	0	0
0	0	0	0	0	0	0	0
0	0	0	0	0	0	0	0
0	0	0	0	0	0	0	0
0	0	0	0	0	0	0	0
0	0	0	0	0	0	0	0
0	0	0	0	0	0	0	0
0	0	0	0	0	0	0	0
0	0	0	0	0	0	0	0
0	0	0	0	0	0	0	0
0	0	0	0	0	0	0	0
0	0	0	0	0	0	0	0
0	0	0	0	0	0	0	0
0	0	0	0	0	0	0	0
0	0	0	0	0	0	0	0
0	0	0	0	0	0	0	0
0	0	0	0	0	0	0	0
0	0	0	0	0	0	0	0
0	0	0	0	0	0	0	0
-5591.244	-3016.833	514.199	2375.787	-1262.68	-1262.68	3979.793	283.865	3979.793
-4262.207	-2341.022	393.826	1831.662	-988.487	-988.487	3073.583	207.55	3073.583
-2319.52	-1243.294	219.102	985.145	-527.426	-527.426	1651.375	110.669	1651.375
-2194.559	-1216.623	209.67	950.458	-519.52	-519.52	1595.014	100.067	1595.014
-3219.609	-1870.492	302.286	1431.228	-801.924	-801.924	2409.031	142.373	2409.031
-2752.826	-1518.107	255.635	1186.284	-646.355	-646.355	1996.57	128.585	1996.57
-1847.221	-1007.315	175.306	792.098	-430.357	-430.357	1331.664	84.517	1331.664
-975.272	-522.616	97.739	414.214	-223.398	-223.398	694.589	43.552	694.589
-940.982	-524.838	94.199	408.733	-226.32	-226.32	687.994	39.54	687.994
-1170.05	-611.217	110.654	489.321	-261.221	-261.221	824.887	53.959	824.887
-1132.576	-586.075	104.68	470.322	-250.713	-250.713	796.322	52.43	796.322
0	0	0	0	0	0	0	0
0	0	0	0	0	0	0	0
0	0	0	0	0	0	0	0
0	0	0	0	0	0	0	0
0	0	0	0	0	0	0	0
0	0	0	0	0	0	0	0
0	0	0	0	0	0	0	0
0	0	0	0	0	0	0	0
0	0	0	0	0	0	0	0
0	0	0	0	0	0	0	0
0	0	0	0	0	0	0	0
0	0	0	0	0	0	0	0
0	0	0	0	0	0	0	0
-2952.23	-1712.918	270.382	1307.676	-735.716	-735.716	2214.382	129.759	2214.382
-1875.647	-1070.794	174.878	824.355	-462.013	-462.013	1395.366	80.504	1395.366
-621.715	-307.637	56.698	248.435	-127.086	-127.086	421.489	35.414	421.489
-908.573	-529.519	90.932	404.656	-230.397	-230.397	683.918	35.463	683.918
-969.805	-529.613	97.019	416.333	-227.331	-227.331	699.288	42.152	699.288
-678.484	-311.601	59.95	260.156	-127.026	-127.026	441.531	40.97	441.531
-604.25	-305.774	54.845	244.303	-127.035	-127.035	415.617	33.711	415.617
-810.272	-538.409	81.177	389.885	-239.983	-239.983	666.937	23.713	666.937
-787.081	-541.744	78.821	386.968	-242.9	-242.9	664.02	20.796	664.02
-304.502	-148.527	25.696	119.925	-60.595	-60.595	205.583	17.431	205.583
-110.722	-36.213	9.914	39.34	-11.03	-11.03	57.84	4.063	57.84
0	0	0	0	0	0	0	0
0	0	0	0	0	0	0	0
0	0	0	0	0	0	0	0
0	0	0	0	0	0	0	0
0	0	0	0	0	0	0	0
0	0	0	0	0	0	0	0
0	0	0	0	0	0	0	0
0	0	0	0	0	0	0	0
0	0	0	0	0	0	0	0
0	0	0	0	0	0	0	0
0	0	0	0	0	0	0	0
0	0	0	0	0	0	0	0
0	0	0	0	0	0	0	0
-1417.512	-784.827	130.528	611.421	-338.761	-338.761	1038.203	61.506	1038.203
-796.974	-419.657	69.898	330.055	-177.316	-177.316	564.906	41.5	564.906
-556.377	-316.83	49.452	240.285	-135.237	-135.237	413.34	27.264	413.34
-838.265	-539.748	83.924	395.811	-239.243	-239.243	675.073	26.617	675.073
-863.196	-536.111	86.405	398.947	-236.107	-236.107	678.208	29.753	678.208
-309.028	-149.478	26.172	121.181	-60.85	-60.85	207.514	17.824	207.514
-516.486	-318.18	45.144	233.356	-137.983	-137.983	404.68	22.772	404.68
-756.968	-545.967	75.628	383.186	-246.684	-246.684	660.238	17.013	660.238
-747.618	-547.243	74.57	382.083	-247.867	-247.867	659.055	15.83	659.055
-268.73	-153.484	21.583	115.475	-65.046	-65.046	201.134	12.981	201.134
-96.482	-38.155	8.67	37.497	-12.874	-12.874	55.998	2.221	55.998
0	0	0	0	0	0	0	0
0	0	0	0	0	0	0	0
0	0	0	0	0	0	0	0
0	0	0	0	0	0	0	0
0	0	0	0	0	0	0	0
0	0	0	0	0	0	0	0
0	0	0	0	0	0	0	0
0	0	0	0	0	0	0	0
0	0	0	0	0	0	0	0
0	0	0	0	0	0	0	0
0	0	0	0	0	0	0	0
0	0	0	0	0	0	0	0
0	0	0	0	0	0	0	0
-464.809	-203.468	38.542	172.972	-81.799	-81.799	295.917	28.526	295.917
-365.61	-158.749	32.012	135.681	-62.751	-62.751	229.594	22.982	229.594
-554.043	-317.163	49.197	239.994	-135.528	-135.528	413.049	26.973	413.049
-856.975	-539.725	85.842	399.333	-238.28	-238.28	679.708	28.67	679.708
-894.99	-534.194	89.623	404.117	-233.496	-233.496	684.491	33.454	684.491
-462.176	-226.079	39.294	182.124	-93.426	-93.426	313.253	27.182	313.253
-548.656	-315.769	48.639	238.374	-135.087	-135.087	410.525	26.536	410.525
-788.87	-544.172	78.975	388.437	-244.063	-244.063	666.518	20.72	666.518
-770.25	-544.126	77.063	384.853	-245.016	-245.016	661.905	18.681	661.905
-282.92	-153.09	23.166	117.93	-64.102	-64.102	204.269	14.579	204.269
-101.922	-37.411	9.136	38.202	-12.168	-12.168	56.703	2.925	56.703
0	0	0	0	0	0	0	0
0	0	0	0	0	0	0	0
0	0	0	0	0	0	0	0
0	0	0	0	0	0	0	0
0	0	0	0	0	0	0	0
0	0	0	0	0	0	0	0
0	0	0	0	0	0	0	0
0	0	0	0	0	0	0	0
0	0	0	0	0	0	0	0
0	0	0	0	0	0	0	0
0	0	0	0	0	0	0	0
0	0	0	0	0	0	0	0
0	0	0	0	0	0	0	0
-727.888	-364.074	61.324	291.845	-152.588	-152.588	501.952	40.065	501.952
-445.49	-211.095	38.016	172.415	-86.423	-86.423	295.959	27.081	295.959
-540.641	-319.063	47.723	238.323	-137.199	-137.199	411.378	25.301	411.378
-823.464	-541.898	82.447	393.949	-241.105	-241.105	673.211	24.755	673.211
-845.813	-538.648	84.672	396.761	-238.293	-238.293	676.023	27.567	676.023
-299.873	-150.743	25.114	120.042	-61.988	-61.988	206.375	16.685	206.375
-516.324	-320.364	45.084	234.339	-139.122	-139.122	406.5	22.509	406.5
-768.592	-547.038	76.84	385.89	-246.609	-246.609	663.972	18.174	663.972
-757.353	-545.914	75.671	383.234	-246.635	-246.635	660.286	17.061	660.286
-271.525	-154.676	21.858	116.513	-65.519	-65.519	202.853	13.162	202.853
-96.601	-38.139	8.681	37.512	-12.858	-12.858	56.014	2.236	56.014
0	0	0	0	0	0	0	0
0	0	0	0	0	0	0	0
0	0	0	0	0	0	0	0
0	0	0	0	0	0	0	0
0	0	0	0	0	0	0	0
0	0	0	0	0	0	0	0
0	0	0	0	0	0	0	0
0	0	0	0	0	0	0	0
0	0	0	0	0	0	0	0
0	0	0	0	0	0	0	0
0	0	0	0	0	0	0	0
0	0	0	0	0	0	0	0
0	0	0	0	0	0	0	0
0	0	0	0	0	0	0	0
0	0	0	0	0	0	0	0
0	0	0	0	0	0	0	0
0	0	0	0	0	0	0	0
0	0	0	0	0	0	0	0
0	0	0	0	0	0	0	0
0	0	0	0	0	0	0	0
0	0	0	0	0	0	0	0
0	0	0	0	0	0	0	0
0	0	0	0	0	0	0	0
0	0	0	0	0	0	0	0
0	0	0	0	0	0	0	0
0	0	0	0	0	0	0	0
0	0	0	0	0	0	0	0
0	0	0	0	0	0	0	0
0	0	0	0	0	0	0	0
0	0	0	0	0	0	0	0
0	0	0	0	0	0	0	0
0	0	0	0	0	0	0	0
0	0	0	0	0	0	0	0
0	0	0	0	0	0	0	0
0	0	0	0	0	0	0	0
0	0	0	0	0	0	0	0
0	0	0	0	0	0	0	0
0	0	0	0	0	0	0	0
0	0	0	0	0	0	0	0
0	0	0	0	0	0	0	0
0	0	0	0	0	0	0	0
0	0	0	0	0	0	0	0
0	0	0	0	0	0	0	0
0	0	0	0	0	0	0	0
0	0	0	0	0	0	0	0
0	0	0	0	0	0	0	0
0	0	0	0	0	0	0	0
0	0	0	0	0	0	0	0
0	0	0	0	0	0	0	0
0	0	0	0	0	0	0	0
0	0	0	0	0	0	0	0
0	0	0	0	0	0	0	0
0	0	0	0	0	0	0	0
0	0	0	0	0	0	0	0
0	0	0	0	0	0	0	0
0	0	0	0	0	0	0	0
0	0	0	0	0	0	0	0
0	0	0	0	0	0	0	0
0	0	0	0	0	0	0	0
0	0	0	0	0	0	0	0
0	0	0	0	0	0	0	0
-2962.791	-1346.125	278.429	1148.773	-546.935	-546.935	1902.637	170.31	1902.637
-2395.372	-1120.198	226.56	944.17	-460.445	-460.445	1566.72	132.289	1566.72
-1358.787	-609.885	132.797	524.884	-249.875	-249.875	867.777	75.186	867.777
-1541.927	-763.408	151.131	627.606	-319.244	-319.244	1043.329	78.427	1043.329
-2573.121	-1398.663	244.55	1102.06	-593.638	-593.638	1845.28	121.891	1845.28
-2151.244	-1081.876	202.047	881.319	-453.551	-453.551	1473.629	109.597	1473.629
-1752.535	-902.47	167.325	728.139	-381.188	-381.188	1218.121	85.675	1218.121
-1031.216	-514.654	103.541	421.244	-216.367	-216.367	701.619	50.582	701.619
-1010.952	-517.525	101.428	418.698	-218.914	-218.914	699.072	48.036	699.072
-1504.534	-762.425	141.957	618.928	-322.253	-322.253	1038.422	73.736	1038.422
-1518.39	-758.024	140.874	618.605	-319.747	-319.747	1040.446	75.536	1040.446
0	0	0	0	0	0	0	0
0	0	0	0	0	0	0	0
0	0	0	0	0	0	0	0
0	0	0	0	0	0	0	0
0	0	0	0	0	0	0	0
0	0	0	0	0	0	0	0
0	0	0	0	0	0	0	0
0	0	0	0	0	0	0	0
0	0	0	0	0	0	0	0
0	0	0	0	0	0	0	0
0	0	0	0	0	0	0	0
0	0	0	0	0	0	0	0
0	0	0	0	0	0	0	0
-3859.924	-2090.186	355.21	1644.045	-881.256	-881.256	2761.769	189.829	2761.769
-3137.197	-1729.603	290.846	1351.516	-734.714	-734.714	2272.794	148.279	2272.794
-1906.162	-1034.038	180.812	815.018	-441.095	-441.095	1369.249	88.061	1369.249
-2389.533	-1382.202	226.921	1059.933	-594.516	-594.516	1785.215	103.483	1785.215
-3336.717	-2013.353	312.343	1515.629	-868.707	-868.707	2559.71	140.093	2559.71
-2781.752	-1594.366	257.483	1225.05	-683.84	-683.84	2068.833	123.599	2068.833
-2273.755	-1320.759	213.58	1010.195	-569.458	-569.458	1706.214	97.227	1706.214
-1324.864	-749.937	129.551	580.562	-323.438	-323.438	977.727	56.111	977.727
-1189.873	-670.441	117.195	520.03	-289.183	-289.183	875.606	50.243	875.606
-1943.471	-1110.045	181.021	854.411	-478.717	-478.717	1445.927	83.664	1445.927
-1951.674	-1099.508	179.372	850.14	-473.23	-473.23	1441.249	85.632	1441.249
0	0	0	0	0	0	0	0
0	0	0	0	0	0	0	0
0	0	0	0	0	0	0	0
0	0	0	0	0	0	0	0
0	0	0	0	0	0	0	0
0	0	0	0	0	0	0	0
0	0	0	0	0	0	0	0
0	0	0	0	0	0	0	0
0	0	0	0	0	0	0	0
0	0	0	0	0	0	0	0
0	0	0	0	0	0	0	0
0	0	0	0	0	0	0	0
0	0	0	0	0	0	0	0
-5609.475	-3243.543	511.837	2478.128	-1377.027	-1377.027	4177.408	262.29	4177.408
-4674.448	-2744.091	428.866	2085.497	-1172.218	-1172.218	3518.921	210.768	3518.921
-3049.967	-1793.452	284.058	1364.098	-771.535	-771.535	2303.227	131.878	2303.227
-3187.342	-1946.431	298.708	1458.029	-842.117	-842.117	2465.25	130.769	2465.25
-4483.822	-2823.346	415.176	2086.74	-1222.05	-1222.05	3534.087	181.178	3534.087
-3569.758	-2142.697	328.358	1613.763	-923.058	-923.058	2732.166	152.119	2732.166
-2871.425	-1739.952	267.546	1306.822	-753.239	-753.239	2212.773	117.942	2212.773
-1723.472	-1027.776	165.823	778.074	-446.37	-446.37	1315.548	68.995	1315.548
-1456.403	-858.315	141.381	653.062	-372.663	-372.663	1103.577	58.445	1103.577
-2239.769	-1319.004	207.707	1001.923	-570.659	-570.659	1698.446	93.57	1698.446
-2238.972	-1296.71	205.344	990.717	-559.567	-559.567	1681.453	95.85	1681.453
0	0	0	0	0	0	0	0
0	0	0	0	0	0	0	0
0	0	0	0	0	0	0	0
0	0	0	0	0	0	0	0
0	0	0	0	0	0	0	0
0	0	0	0	0	0	0	0
0	0	0	0	0	0	0	0
0	0	0	0	0	0	0	0
0	0	0	0	0	0	0	0
0	0	0	0	0	0	0	0
0	0	0	0	0	0	0	0
0	0	0	0	0	0	0	0
0	0	0	0	0	0	0	0
-5203.617	-3061.725	474.36	2322.074	-1305.834	-1305.834	3922.119	236.339	3922.119
-4155.234	-2481.28	381.454	1872.476	-1065.32	-1065.32	3166.106	181.013	3166.106
-2206.104	-1294.654	207.358	985.946	-559.492	-559.492	1666.905	92.628	1666.905
-2274.491	-1385.642	215.974	1039.429	-601.96	-601.96	1759.077	90.495	1759.077
-3018.668	-1889.659	283.277	1401.061	-821.624	-821.624	2374.497	118.243	2374.497
-2383.515	-1424.046	220.699	1075.042	-617.053	-617.053	1823.939	98.048	1823.939
-1659.557	-986.116	157.313	747.11	-428.897	-428.897	1266.38	66.285	1266.38
-902.135	-527.747	90.318	402.691	-229.807	-229.807	680.761	34.965	680.761
-883.045	-530.517	88.409	400.289	-232.209	-232.209	678.359	32.563	678.359
-934.269	-513.836	94.03	394.983	-220.061	-220.061	677.49	44.235	677.49
-961.177	-523.663	93.949	403.609	-224.445	-224.445	695.21	45.751	695.21
0	0	0	0	0	0	0	0
0	0	0	0	0	0	0	0
0	0	0	0	0	0	0	0
0	0	0	0	0	0	0	0
0	0	0	0	0	0	0	0
0	0	0	0	0	0	0	0
0	0	0	0	0	0	0	0
0	0	0	0	0	0	0	0
0	0	0	0	0	0	0	0
0	0	0	0	0	0	0	0
0	0	0	0	0	0	0	0
0	0	0	0	0	0	0	0
0	0	0	0	0	0	0	0
-3514.889	-2076.655	321.191	1572.906	-892.22	-892.22	2664.342	153.205	2664.342
-2388.561	-1407.116	221.394	1068.681	-608.144	-608.144	1810.716	100.459	1810.716
-1271.127	-729.794	121.972	561.093	-316.611	-316.611	949.506	52.065	949.506
-1168.722	-688.081	115.033	523.735	-299.351	-299.351	885.391	45.955	885.391
-1718.91	-1057.024	165.291	789.988	-461.56	-461.56	1339.244	65.285	1339.244
-1291.674	-748.946	121.154	572.742	-326.14	-326.14	973.555	51.893	973.555
-779.07	-432.582	70.327	333.031	-184.178	-184.178	569.162	38.326	569.162
-853.927	-534.755	85.515	396.625	-235.873	-235.873	674.695	28.898	674.695
-846.547	-535.827	84.779	395.696	-236.802	-236.802	673.766	27.97	673.766
-489.772	-246.206	41.607	196.106	-102.539	-102.539	337.717	27.911	337.717
-420.75	-196.911	33.911	161.923	-80.643	-80.643	279.328	24.455	279.328
0	0	0	0	0	0	0	0
0	0	0	0	0	0	0	0
0	0	0	0	0	0	0	0
0	0	0	0	0	0	0	0
0	0	0	0	0	0	0	0
0	0	0	0	0	0	0	0
0	0	0	0	0	0	0	0
0	0	0	0	0	0	0	0
0	0	0	0	0	0	0	0
0	0	0	0	0	0	0	0
0	0	0	0	0	0	0	0
0	0	0	0	0	0	0	0
0	0	0	0	0	0	0	0
0	0	0	0	0	0	0	0
0	0	0	0	0	0	0	0
0	0	0	0	0	0	0	0
0	0	0	0	0	0	0	0
0	0	0	0	0	0	0	0
0	0	0	0	0	0	0	0
0	0	0	0	0	0	0	0
0	0	0	0	0	0	0	0
0	0	0	0	0	0	0	0
0	0	0	0	0	0	0	0
0	0	0	0	0	0	0	0
0	0	0	0	0	0	0	0
0	0	0	0	0	0	0	0
0	0	0	0	0	0	0	0
0	0	0	0	0	0	0	0
0	0	0	0	0	0	0	0
0	0	0	0	0	0	0	0
0	0	0	0	0	0	0	0
0	0	0	0	0	0	0	0
0	0	0	0	0	0	0	0
0	0	0	0	0	0	0	0
0	0	0	0	0	0	0	0
0	0	0	0	0	0	0	0
0	0	0	0	0	0	0	0
0	0	0	0	0	0	0	0
0	0	0	0	0	0	0	0
0	0	0	0	0	0	0	0
0	0	0	0	0	0	0	0
0	0	0	0	0	0	0	0
0	0	0	0	0	0	0	0
0	0	0	0	0	0	0	0
0	0	0	0	0	0	0	0
0	0	0	0	0	0	0	0
0	0	0	0	0	0	0	0
0	0	0	0	0	0	0	0
0	0	0	0	0	0	0	0
0	0	0	0	0	0	0	0
0	0	0	0	0	0	0	0
0	0	0	0	0	0	0	0
0	0	0	0	0	0	0	0
0	0	0	0	0	0	0	0
0	0	0	0	0	0	0	0
0	0	0	0	0	0	0	0
0	0	0	0	0	0	0	0
0	0	0	0	0	0	0	0
0	0	0	0	0	0	0	0
0	0	0	0	0	0	0	0
0	0	0	0	0	0	0	0
-20049.665	-9334.105	1887.212	7840.792	-3678.506	-3678.506	12883.634	1245.51	12883.634
-15520.744	-7924.229	1437.625	6386.283	-3218.942	-3218.942	10588.189	882.573	10588.189
-10093.772	-5497.956	928.32	4312.394	-2285.351	-2285.351	7197.948	525.819	7197.948
-9183.657	-5256.597	842.293	4038.44	-2212.399	-2212.399	6767.604	449.111	6767.604
-10951.735	-6385.048	999.823	4864.315	-2690.126	-2690.126	8161.555	529.786	8161.555
-9451.972	-5285.918	865.183	4096.227	-2210.977	-2210.977	6860.739	476.956	6860.739
-7542.312	-4362.728	691.037	3336.063	-1844.916	-1844.916	5604.065	359.64	5604.065
-4478.852	-2597.318	416.379	1987.625	-1107.89	-1107.89	3341.851	204.245	3341.851
-3724.655	-2151.002	348.171	1649.56	-919.249	-919.249	2774.123	168.178	2774.123
-5115.494	-2904.15	470.046	2238.775	-1230.752	-1230.752	3764.785	242.757	3764.785
-4594.46	-2533.58	421.71	1976.412	-1068.952	-1068.952	3321.785	224.25	3321.785
0	0	0	0	0	0	0	0
0	0	0	0	0	0	0	0
0	0	0	0	0	0	0	0
0	0	0	0	0	0	0	0
0	0	0	0	0	0	0	0
0	0	0	0	0	0	0	0
0	0	0	0	0	0	0	0
0	0	0	0	0	0	0	0
0	0	0	0	0	0	0	0
0	0	0	0	0	0	0	0
0	0	0	0	0	0	0	0
0	0	0	0	0	0	0	0
0	0	0	0	0	0	0	0
-16864.007	-8409.602	1567.53	6844.648	-3388.269	-3388.269	11327.005	983.96	11327.005
-13705.058	-7394.646	1258.523	5815.669	-3050.254	-3050.254	9695.828	734.364	9695.828
-8605.855	-4851.047	789.424	3749.754	-2036.48	-2036.48	6281.735	427.215	6281.735
-7581.752	-4421.663	696.115	3371.406	-1873.329	-1873.329	5662.504	357.543	5662.504
-9422.909	-5604.441	860.469	4235.16	-2375.735	-2375.735	7121.584	440.024	7121.584
-7893.563	-4470.114	722.459	3446.616	-1880.114	-1880.114	5783.46	387.909	5783.46
-6462.181	-3759.401	593.136	2868.569	-1595.385	-1595.385	4824.12	302.407	4824.12
-4202.85	-2457.534	391.12	1874.153	-1050.872	-1050.872	3154.167	188.52	3154.167
-3883.755	-2273.382	362.256	1733.256	-973.435	-973.435	2917.865	172.765	2917.865
-5051.653	-2850.876	464.517	2203.421	-1206.976	-1206.976	3703.629	241.286	3703.629
-5032.621	-2763.954	461.9	2159.671	-1163.305	-1163.305	3626.537	248.539	3626.537
0	0	0	0	0	0	0	0
0	0	0	0	0	0	0	0
0	0	0	0	0	0	0	0
0	0	0	0	0	0	0	0
0	0	0	0	0	0	0	0
0	0	0	0	0	0	0	0
0	0	0	0	0	0	0	0
0	0	0	0	0	0	0	0
0	0	0	0	0	0	0	0
0	0	0	0	0	0	0	0
0	0	0	0	0	0	0	0
0	0	0	0	0	0	0	0
0	0	0	0	0	0	0	0
-21778.263	-10039.569	2055.277	8470.068	-3938.518	-3938.518	13901.128	1367.267	13901.128
-17393.128	-8723.267	1615.79	7084.692	-3520.346	-3520.346	11723.216	1010.172	11723.216
-10591.949	-5725.357	974.834	4505.15	-2373.864	-2373.864	7513.575	557.898	7513.575
-10091.952	-5764.921	924.386	4431.371	-2421.794	-2421.794	7423.448	497.808	7423.448
-12639.217	-7373.211	1151.606	5613.211	-3100.107	-3100.107	9415.603	616.619	9415.603
-11194.588	-6243.112	1023.994	4841.67	-2602.747	-2602.747	8102.485	572.56	8102.485
-9396.693	-5450.669	858.129	4160.579	-2298.459	-2298.459	6986.092	453.387	6986.092
-6093.612	-3570.849	561.771	2718.534	-1519.227	-1519.227	4570.844	280.923	4570.844
-5780.213	-3397.056	533.52	2583.326	-1447.202	-1447.202	4345.228	264.371	4345.228
-8487.836	-4839.145	775.623	3719.753	-2035.769	-2035.769	6243.644	415.855	6243.644
-8326.569	-4586.87	762.48	3576.244	-1915.304	-1915.304	5990.431	424.461	5990.431
0	0	0	0	0	0	0	0
0	0	0	0	0	0	0	0
0	0	0	0	0	0	0	0
0	0	0	0	0	0	0	0
0	0	0	0	0	0	0	0
0	0	0	0	0	0	0	0
0	0	0	0	0	0	0	0
0	0	0	0	0	0	0	0
0	0	0	0	0	0	0	0
0	0	0	0	0	0	0	0
0	0	0	0	0	0	0	0
0	0	0	0	0	0	0	0
0	0	0	0	0	0	0	0
-25931.136	-12397.887	2434.82	10275.922	-4900.692	-4900.692	16913.282	1593.1	16913.282
-20565.213	-10226.873	1913.78	8334.141	-4106.2	-4106.2	13772.396	1211.773	13772.396
-12223.816	-6654.819	1122.835	5217.847	-2757.278	-2757.278	8704.141	644.228	8704.141
-11292.377	-6478.842	1032.37	4969.284	-2719.476	-2719.476	8325.227	558.063	8325.227
-14311.679	-8391.968	1301.281	6372.564	-3525.603	-3525.603	10690.935	699.14	10690.935
-12220.878	-6872.315	1115.831	5309.55	-2866.234	-2866.234	8888.903	622.474	8888.903
-10169.94	-5871.626	928.546	4490.042	-2470.619	-2470.619	7534.055	496.105	7534.055
-7545.602	-4461.949	692.032	3382.049	-1895.563	-1895.563	5687.6	349.397	5687.6
-7154.976	-4231.399	657.01	3207.575	-1799.088	-1799.088	5395.019	329.928	5395.019
-10229.2	-5835.354	933.275	4482.445	-2447.94	-2447.94	7518.85	507.014	7518.85
-10691.441	-6000.465	975.679	4638.262	-2505.53	-2505.53	7773.482	542.062	7773.482
0	0	0	0	0	0	0	0
0	0	0	0	0	0	0	0
0	0	0	0	0	0	0	0
0	0	0	0	0	0	0	0
0	0	0	0	0	0	0	0
0	0	0	0	0	0	0	0
0	0	0	0	0	0	0	0
0	0	0	0	0	0	0	0
0	0	0	0	0	0	0	0
0	0	0	0	0	0	0	0
0	0	0	0	0	0	0	0
0	0	0	0	0	0	0	0
0	0	0	0	0	0	0	0
-29159.443	-14540.283	2715.779	11817.064	-5804.628	-5804.628	19518.575	1738.988	19518.575
-27504.255	-13672.254	2563.718	11133.716	-5461.976	-5461.976	18381.816	1639.395	18381.816
-20360.415	-10795.766	1874.419	8551.324	-4409.299	-4409.299	14209.292	1130.454	14209.292
-19745.051	-11114.852	1801.044	8581.214	-4607.392	-4607.392	14331.84	1028.749	14331.84
-23381.785	-13174.322	2130.387	10161.858	-5448.455	-5448.455	16966.874	1227.023	16966.874
-21442.523	-11285.766	1975.755	8963.106	-4594.771	-4594.771	14888.135	1202.699	14888.135
-17755.742	-9934.044	1620.878	7688.482	-4116.941	-4116.941	12843.573	927.162	12843.573
-12329.945	-7174.891	1124.165	5468.535	-3016.31	-3016.31	9171.169	602.419	9171.169
-10675.789	-6156.051	976.025	4712.23	-2588.855	-2588.855	7899.357	522.58	7899.357
-14535.043	-7828.784	1334.818	6160.695	-3224.933	-3224.933	10267.798	782.583	10267.798
-15390.574	-8056.042	1418.712	6415.704	-3291.017	-3291.017	10669.314	855.606	10669.314
0	0	0	0	0	0	0	0
0	0	0	0	0	0	0	0
0	0	0	0	0	0	0	0
0	0	0	0	0	0	0	0
0	0	0	0	0	0	0	0
0	0	0	0	0	0	0	0
0	0	0	0	0	0	0	0
0	0	0	0	0	0	0	0
0	0	0	0	0	0	0	0
0	0	0	0	0	0	0	0
0	0	0	0	0	0	0	0
0	0	0	0	0	0	0	0
0	0	0	0	0	0	0	0
0	0	0	0	0	0	0	0
0	0	0	0	0	0	0	0
0	0	0	0	0	0	0	0
0	0	0	0	0	0	0	0
0	0	0	0	0	0	0	0
0	0	0	0	0	0	0	0
0	0	0	0	0	0	0	0
0	0	0	0	0	0	0	0
0	0	0	0	0	0	0	0
0	0	0	0	0	0	0	0
0	0	0	0	0	0	0	0
0	0	0	0	0	0	0	0
0	0	0	0	0	0	0	0
0	0	0	0	0	0	0	0
0	0	0	0	0	0	0	0
0	0	0	0	0	0	0	0
0	0	0	0	0	0	0	0
0	0	0	0	0	0	0	0
0	0	0	0	0	0	0	0
0	0	0	0	0	0	0	0
0	0	0	0	0	0	0	0
0	0	0	0	0	0	0	0
0	0	0	0	0	0	0	0
0	0	0	0	0	0	0	0
0	0	0	0	0	0	0	0
0	0	0	0	0	0	0	0
0	0	0	0	0	0	0	0
0	0	0	0	0	0	0	0
0	0	0	0	0	0	0	0
0	0	0	0	0	0	0	0
0	0	0	0	0	0	0	0
0	0	0	0	0	0	0	0
0	0	0	0	0	0	0	0
0	0	0	0	0	0	0	0
0	0	0	0	0	0	0	0
0	0	0	0	0	0	0	0
0	0	0	0	0	0	0	0
0	0	0	0	0	0	0	0
0	0	0	0	0	0	0	0
0	0	0	0	0	0	0	0
0	0	0	0	0	0	0	0
0	0	0	0	0	0	0	0
0	0	0	0	0	0	0	0
0	0	0	0	0	0	0	0
-3.835	0.479	0.479	0.479	0.479	0.479	0.479	0.479	0.479
-27.138	3.392	3.392	3.392	3.392	3.392	3.392	3.392	3.392
-58.73	7.341	7.341	7.341	7.341	7.341	7.341	7.341	7.341
-91.713	11.464	11.464	11.464	11.464	11.464	11.464	11.464	11.464
-41523.923	-22733.164	3782.803	17713.905	-9246.397	-9246.397	29472.533	2308.107	29472.533
-40102.494	-21822.015	3663.016	17053.413	-8871.109	-8871.109	28356.727	2236.845	28356.727
-34476.732	-18052.309	3179.843	14357.542	-7288.633	-7288.633	23794.564	1979.794	23794.564
-34663.053	-18251.869	3197.613	14484.017	-7383.135	-7383.135	24010.726	1978.108	24010.726
-38194.829	-20710.785	3502.703	16219.303	-8426.873	-8426.873	26954.833	2127.689	26954.833
-35081.028	-18627.191	3229.964	14715.777	-7542.31	-7542.31	24428.402	1990.293	24428.402
-29659.354	-15681.701	2731.62	12423.244	-6363.007	-6363.007	20617.519	1677.167	20617.519
-17572.57	-10080.176	1599.391	7722.076	-4202.848	-4202.848	12922.887	891.201	12922.887
-15707.139	-9177.598	1427.239	6977.903	-3847.617	-3847.617	11700.016	774.798	11700.016
-22795.819	-12679.732	2080.081	9826.869	-5225.763	-5225.763	16403.379	1213.369	16403.379
-22282.751	-12157.413	2039.328	9497.757	-4987.265	-4987.265	15833.957	1209.695	15833.957
0	0	0	0	0	0	0	0
0	0	0	0	0	0	0	0
0	0	0	0	0	0	0	0
0	0	0	0	0	0	0	0
0	0	0	0	0	0	0	0
0	0	0	0	0	0	0	0
0	0	0	0	0	0	0	0
0	0	0	0	0	0	0	0
0	0	0	0	0	0	0	0
0	0	0	0	0	0	0	0
0	0	0	0	0	0	0	0
-6.7	0.838	0.838	0.838	0.838	0.838	0.838	0.838	0.838
-52.836	6.605	6.605	6.605	6.605	6.605	6.605	6.605	6.605
-40302.545	-21924.644	3678.456	17132.398	-8908.25	-8908.25	28490.919	2250.996	28490.919
-40315.899	-22018.304	3682.564	17180.955	-8960.124	-8960.124	28575.538	2239.857	28575.538
-35487.731	-18798.913	3268.684	14876.181	-7611.964	-7611.964	24674.57	2016.568	24674.57
-36991.897	-20134.353	3390.348	15748.828	-8207.66	-8207.66	26176.686	2049.02	26176.686
-42053.188	-23430.044	3837.145	18134.732	-9586.626	-9586.626	30199.103	2286.401	30199.103
-36388.807	-19547.284	3343.363	15364.832	-7935.549	-7935.549	25527.661	2043.67	25527.661
-30651.457	-16748.179	2805.768	13080.08	-6849.436	-6849.436	21766.15	1680.358	21766.15
-19303.395	-11340.08	1750.955	8600.972	-4747.256	-4747.256	14415.003	956.056	14415.003
-19187.498	-11411.921	1737.523	8610.557	-4789.761	-4789.761	14447.468	935.926	14447.468
-26387.355	-14054.085	2426.672	11099.048	-5721.599	-5721.599	18441.635	1475.646	18441.635
-26353.386	-13279.2	2448.678	10744.985	-5326.218	-5326.218	17770.111	1551.137	17770.111
0	0	0	0	0	0	0	0
0	0	0	0	0	0	0	0
0	0	0	0	0	0	0	0
0	0	0	0	0	0	0	0
0	0	0	0	0	0	0	0
0	0	0	0	0	0	0	0
0	0	0	0	0	0	0	0
0	0	0	0	0	0	0	0
-5.716	0.714	0.714	0.714	0.714	0.714	0.714	0.714	0.714
-31.553	3.944	3.944	3.944	3.944	3.944	3.944	3.944	3.944
-70.777	8.847	8.847	8.847	8.847	8.847	8.847	8.847	8.847
-112.572	14.071	14.071	14.071	14.071	14.071	14.071	14.071	14.071
-162.982	20.373	20.373	20.373	20.373	20.373	20.373	20.373	20.373
-39305.956	-21159.956	3592.62	16612.29	-8577.966	-8577.966	27600.284	2216.366	27600.284
-39456.839	-21335.984	3608.638	16722.558	-8663.424	-8663.424	27787.948	2212.577	27787.948
-33951.133	-17688.078	3135.667	14103.157	-7136.518	-7136.518	23358.61	1956.203	23358.61
-31940.034	-16852.558	2943.757	13370.298	-6832.967	-6832.967	22166.059	1812.354	22166.059
-38549.064	-21113.852	3529.271	16467.37	-8614.621	-8614.621	27385.079	2125.359	27385.079
-34593.55	-18284.631	3188.66	14477.464	-7398.348	-7398.348	24019.801	1969.149	24019.801
-28402.815	-15189.983	2610.335	11978.028	-6187.151	-6187.151	19896.711	1585.315	19896.711
-18993.463	-10856.584	1729.854	8331.411	-4519.929	-4519.929	13929.204	970.232	13929.204
-18913.894	-10875.612	1721.183	8324.866	-4533.857	-4533.857	13925.851	959.469	13925.851
-28657.005	-14771.31	2652.349	11834.037	-5956.273	-5956.273	19598.674	1657.125	19598.674
-29354.593	-14882.064	2726.752	12004.514	-5968.106	-5968.106	19858.011	1725.581	19858.011
0	0	0	0	0	0	0	0
0	0	0	0	0	0	0	0
0	0	0	0	0	0	0	0
0	0	0	0	0	0	0	0
0	0	0	0	0	0	0	0
0	0	0	0	0	0	0	0
0	0	0	0	0	0	0	0
0	0	0	0	0	0	0	0
0	0	0	0	0	0	0	0
0	0	0	0	0	0	0	0
-1.713	0.214	0.214	0.214	0.214	0.214	0.214	0.214	0.214
-20.949	2.619	2.619	2.619	2.619	2.619	2.619	2.619	2.619
-58.149	7.269	7.269	7.269	7.269	7.269	7.269	7.269	7.269
-38793.36	-20851.843	3548.84	16381.43	-8451.74	-8451.74	27214.675	2189.062	27214.675
-38627.804	-20803.052	3537.248	16334.233	-8441.479	-8441.479	27134.986	2172.362	27134.986
-35127.431	-18523.621	3237.43	14688.591	-7492.925	-7492.925	24353.46	2003.963	24353.46
-34588.769	-18458.938	3182.086	14566.816	-7495.965	-7495.965	24171.478	1947.778	24171.478
-39666.427	-21724.242	3631.615	16942.536	-8859.561	-8859.561	28173.017	2189.606	28173.017
-34319.913	-18071.219	3164.861	14332.948	-7305.696	-7305.696	23772.304	1960.107	23772.304
-29631.419	-15753.996	2726.148	12453.659	-6403.475	-6403.475	20673.294	1665.97	20673.294
-18081.96	-10436.297	1645.267	7977.075	-4357.047	-4357.047	13349.436	911.138	13349.436
-16035.651	-9262.674	1460.695	7079.996	-3874.616	-3874.616	11852.482	801.9	11852.482
-24248.995	-12574.385	2240.813	10051.889	-5091.784	-5091.784	16664.283	1385.679	16664.283
-25361.726	-12593.545	2362.725	10259.598	-5034.333	-5034.333	16946.116	1509.381	16946.116
0	0	0	0	0	0	0	0
0	0	0	0	0	0	0	0
0	0	0	0	0	0	0	0
0	0	0	0	0	0	0	0
0	0	0	0	0	0	0	0
0	0	0	0	0	0	0	0
0	0	0	0	0	0	0	0
0	0	0	0	0	0	0	0
0	0	0	0	0	0	0	0
0	0	0	0	0	0	0	0
0	0	0	0	0	0	0	0
0	0	0	0	0	0	0	0
-6.307	0.788	0.788	0.788	0.788	0.788	0.788	0.788	0.788
-36420.418	-19242.274	3344.456	15233.931	-7773.037	-7773.037	25273.457	2083.464	25273.457
-36233.683	-19166.197	3330.627	15171.004	-7749.896	-7749.896	25165.372	2067.295	25165.372
-32886.695	-16971.786	3043.539	13591.059	-6834.286	-6834.286	22491.928	1908.6	22491.928
-35507.191	-18804.005	3272.347	14888.173	-7618.114	-7618.114	24685.459	2015.986	24685.459
-41897.294	-23211.315	3823.88	18010.013	-9483.867	-9483.867	29975.179	2292.093	29975.179
-36369.295	-19397.235	3342.413	15296.43	-7859.885	-7859.885	25394.775	2057.908	25394.775
-35086.276	-18844.87	3223.817	14821.997	-7658.81	-7658.81	24618.277	1966.399	24618.277
-20671.768	-11828.622	1881.226	9070.711	-4919.581	-4919.581	15164.191	1059.234	15164.191
-18008.386	-10492.606	1636.454	7987.855	-4389.473	-4389.473	13379.198	897.233	13379.198
-26964.966	-14355.193	2479.946	11338.546	-5841.624	-5841.624	18837.512	1509.892	18837.512
-25551.043	-12919.666	2372.168	10438.4	-5189.541	-5189.541	17270.795	1497.633	17270.795
0	0	0	0	0	0	0	0
0	0	0	0	0	0	0	0
0	0	0	0	0	0	0	0
0	0	0	0	0	0	0	0
0	0	0	0	0	0	0	0
0	0	0	0	0	0	0	0
0	0	0	0	0	0	0	0
0	0	0	0	0	0	0	0
0	0	0	0	0	0	0	0
0	0	0	0	0	0	0	0
0	0	0	0	0	0	0	0
0	0	0	0	0	0	0	0
0	0	0	0	0	0	0	0
0	0	0	0	0	0	0	0
0	0	0	0	0	0	0	0
0	0	0	0	0	0	0	0
0	0	0	0	0	0	0	0
0	0	0	0	0	0	0	0
0	0	0	0	0	0	0	0
0	0	0	0	0	0	0	0
0	0	0	0	0	0	0	0
0	0	0	0	0	0	0	0
0	0	0	0	0	0	0	0
0	0	0	0	0	0	0	0
0	0	0	0	0	0	0	0
0	0	0	0	0	0	0	0
0	0	0	0	0	0	0	0
0	0	0	0	0	0	0	0
0	0	0	0	0	0	0	0
0	0	0	0	0	0	0	0
0	0	0	0	0	0	0	0
0	0	0	0	0	0	0	0
0	0	0	0	0	0	0	0
0	0	0	0	0	0	0	0
0	0	0	0	0	0	0	0
0	0	0	0	0	0	0	0
0	0	0	0	0	0	0	0
0	0	0	0	0	0	0	0
0	0	0	0	0	0	0	0
0	0	0	0	0	0	0	0
0	0	0	0	0	0	0	0
0	0	0	0	0	0	0	0
0	0	0	0	0	0	0	0
0	0	0	0	0	0	0	0
0	0	0	0	0	0	0	0
0	0	0	0	0	0	0	0
0	0	0	0	0	0	0	0
0	0	0	0	0	0	0	0
0	0	0	0	0	0	0	0
0	0	0	0	0	0	0	0
0	0	0	0	0	0	0	0
0	0	0	0	0	0	0	0
0	0	0	0	0	0	0	0
0	0	0	0	0	0	0	0
-953.16	119.145	119.145	119.145	119.145	119.145	119.145	119.145	119.145
-969.805	121.226	121.226	121.226	121.226	121.226	121.226	121.226	121.226
-987.012	123.377	123.377	123.377	123.377	123.377	123.377	123.377	123.377
-1005.295	125.662	125.662	125.662	125.662	125.662	125.662	125.662	125.662
-1017.201	127.15	127.15	127.15	127.15	127.15	127.15	127.15	127.15
-1029.655	128.707	128.707	128.707	128.707	128.707	128.707	128.707	128.707
-1042.655	130.332	130.332	130.332	130.332	130.332	130.332	130.332	130.332
-62645.724	-37499.381	5583.224	28117.959	-15485.115	-15485.115	47099.23	3215.694	47099.23
-61562.382	-36773.392	5496.033	27603.332	-15187.969	-15187.969	46225.048	3162.251	46225.048
-56389.668	-33166.418	5060.938	25065.415	-13673.272	-13673.272	41920.798	2934.68	41920.798
-58539.932	-34743.037	5247.963	26162.075	-14351.562	-14351.562	43779.881	3016.294	43779.881
-65422.661	-39695.788	5832.712	29613.164	-16453.791	-16453.791	49640.996	3298.163	49640.996
-58599.943	-34879.827	5244.532	26220.518	-14406.936	-14406.936	43907.442	3013.707	43907.442
-56924.496	-33748.126	5106.533	25418.288	-13938.985	-13938.985	42545.882	2934.005	42545.882
-50381.986	-29185.921	4552.29	22207.763	-12018.102	-12018.102	37097.717	2648.624	37097.717
-48519.617	-27922.929	4392.862	21307.283	-11487.424	-11487.424	35576.331	2564.588	35576.331
-51633.996	-30108.265	4651.846	22831.617	-12401.51	-12401.51	38179.658	2702.503	38179.658
-49453.79	-28611.398	4461.578	21763.678	-11765.87	-11765.87	36381.534	2608.604	36381.534
0	0	0	0	0	0	0	0
0	0	0	0	0	0	0	0
0	0	0	0	0	0	0	0
0	0	0	0	0	0	0	0
0	0	0	0	0	0	0	0
0	0	0	0	0	0	0	0
0	0	0	0	0	0	0	0
0	0	0	0	0	0	0	0
0	0	0	0	0	0	0	0
0	0	0	0	0	0	0	0
-1.796	0.224	0.224	0.224	0.224	0.224	0.224	0.224	0.224
-4.921	0.615	0.615	0.615	0.615	0.615	0.615	0.615	0.615
-7.789	0.974	0.974	0.974	0.974	0.974	0.974	0.974	0.974
-54668.366	-32189.661	4906.176	24303.251	-13271.855	-13271.855	40676.149	2840.013	40676.149
-52913.218	-31011.751	4760.914	23466.129	-12784.301	-12784.301	39255.076	2756.375	39255.076
-46443.139	-26552.839	4211.314	20313.384	-10909.536	-10909.536	33910.383	2469.587	33910.383
-46375.003	-26757.875	4200.165	20397.859	-11022.874	-11022.874	34070.951	2438.699	34070.951
-54368.369	-32230.374	4892.741	24282.564	-13329.858	-13329.858	40646.35	2790.454	40646.35
-49173.238	-28605.98	4440.654	21713.907	-11786.627	-11786.627	36312.678	2572.555	36312.678
-41910.453	-24210.303	3792.974	18445.353	-9985.765	-9985.765	30829.79	2194.379	30829.79
-25808.506	-15948.064	2316.48	11833.489	-6717.169	-6717.169	19911.014	1218.911	19911.014
-23306.42	-14556.151	2091.151	10756.582	-6151.676	-6151.676	18119.42	1079.351	18119.42
-33574.365	-19766.233	3028.043	14941.825	-8207.263	-8207.263	25039.142	1706.971	25039.142
-33553.826	-19403.204	3035.186	14772.348	-8021.304	-8021.304	24724.928	1742.25	24724.928
0	0	0	0	0	0	0	0
0	0	0	0	0	0	0	0
0	0	0	0	0	0	0	0
0	0	0	0	0	0	0	0
0	0	0	0	0	0	0	0
0	0	0	0	0	0	0	0
0	0	0	0	0	0	0	0
0	0	0	0	0	0	0	0
0	0	0	0	0	0	0	0
0	0	0	0	0	0	0	0
0	0	0	0	0	0	0	0
0	0	0	0	0	0	0	0
0	0	0	0	0	0	0	0
-46099.454	-26424.601	4174.188	20180.048	-10855.24	-10855.24	33716.403	2447.492	33716.403
-42129.199	-24054.033	3822.303	18409.771	-9889.574	-9889.574	30747.189	2235.929	30747.189
-25565.901	-15585.26	2297.431	11624.582	-6544.806	-6544.806	19544.676	1229.408	19544.676
-23040.835	-14594.92	2063.556	10723.581	-6185.375	-6185.375	18086.714	1045.94	18086.714
-27193.444	-17265.751	2428.84	12668.79	-7305.061	-7305.061	21364.94	1241.809	21364.94
-25493.187	-15759.885	2283.053	11681.959	-6633.902	-6633.902	19675.356	1205.151	19675.356
-18498.994	-11806.718	1657.759	8648.858	-5022.846	-5022.846	14611.866	821.057	14611.866
-10928.909	-7085.657	990.572	5167.088	-3044.888	-3044.888	8745.474	455.734	8745.474
-9735.825	-6327.742	885.025	4610.998	-2724.496	-2724.496	7807.971	400.593	7807.971
-14131.349	-8932.674	1269.963	6569.742	-3805.536	-3805.536	11104.809	625.771	11104.809
-13959.796	-8710.168	1253.716	6436.29	-3700.836	-3700.836	10875.793	630.043	10875.793
0	0	0	0	0	0	0	0
0	0	0	0	0	0	0	0
0	0	0	0	0	0	0	0
0	0	0	0	0	0	0	0
0	0	0	0	0	0	0	0
0	0	0	0	0	0	0	0
0	0	0	0	0	0	0	0
0	0	0	0	0	0	0	0
0	0	0	0	0	0	0	0
0	0	0	0	0	0	0	0
0	0	0	0	0	0	0	0
0	0	0	0	0	0	0	0
0	0	0	0	0	0	0	0
-23582.309	-13857.421	2129.569	10487.132	-5776.134	-5776.134	17595.829	1183.64	17595.829
-18256.849	-11243.737	1641.357	8353.45	-4750.384	-4750.384	14077.477	851.592	14077.477
-11252.823	-7135.917	1017.674	5247.375	-3052.644	-3052.644	8870.923	487.132	8870.923
-10612.206	-6899.753	962.487	5026.077	-2967.552	-2967.552	8509.496	439.507	8509.496
-13866.69	-9106.65	1248.78	6602.352	-3909.561	-3909.561	11182.119	577.092	11182.119
-12322.918	-7875.78	1108.458	5768.222	-3368.16	-3368.16	9763.288	531.762	9763.288
-9280.049	-6031.266	841.03	4392.863	-2597.738	-2597.738	7445.973	380.953	7445.973
-5405.548	-3521.651	500.092	2567.385	-1528.784	-1528.784	4353.659	209.973	4353.659
-4712.477	-3064.809	438.244	2236.538	-1332.503	-1332.503	3793.222	181.066	3793.222
-7436.232	-4772.339	674.459	3492.756	-2056.85	-2056.85	5924.476	306.105	5924.476
-7377.688	-4676.842	666.373	3437.425	-2010.986	-2010.986	5831.37	309.962	5831.37
0	0	0	0	0	0	0	0
0	0	0	0	0	0	0	0
0	0	0	0	0	0	0	0
0	0	0	0	0	0	0	0
0	0	0	0	0	0	0	0
0	0	0	0	0	0	0	0
0	0	0	0	0	0	0	0
0	0	0	0	0	0	0	0
0	0	0	0	0	0	0	0
0	0	0	0	0	0	0	0
0	0	0	0	0	0	0	0
0	0	0	0	0	0	0	0
0	0	0	0	0	0	0	0
-12354.015	-7621.587	1112.436	5659.601	-3237.019	-3237.019	9557.94	561.723	9557.94
-9807.56	-6206.788	886.189	4566.236	-2658.223	-2658.223	7728.102	422.165	7728.102
-5870.866	-3755.808	538.58	2755.957	-1623.733	-1623.733	4671.145	237.311	4671.145
-5770.454	-3777.41	532.782	2748.044	-1639.636	-1639.636	4661.285	223.74	4661.285
-8146.275	-5416.255	743.623	3912.409	-2346.083	-2346.083	6640.461	317.743	6640.461
-7070.075	-4571.466	641.553	3336.014	-1974.163	-1974.163	5663.035	286.229	5663.035
-5270.612	-3443.695	484.545	2505.82	-1496.115	-1496.115	4256.367	203.437	4256.367
-2816.061	-1823.284	267.591	1334.104	-797.279	-797.279	2264.487	103.234	2264.487
-2373.111	-1527.229	227.447	1120.451	-668.505	-668.505	1901.568	86.316	1901.568
-3993.698	-2560.582	366.927	1876.777	-1113.54	-1113.54	3191.401	154.855	3191.401
-3998.706	-2530.395	364.134	1862.628	-1097.964	-1097.964	3169.738	158.791	3169.738
0	0	0	0	0	0	0	0
0	0	0	0	0	0	0	0
0	0	0	0	0	0	0	0
0	0	0	0	0	0	0	0
0	0	0	0	0	0	0	0
0	0	0	0	0	0	0	0
0	0	0	0	0	0	0	0
0	0	0	0	0	0	0	0
0	0	0	0	0	0	0	0
0	0	0	0	0	0	0	0
0	0	0	0	0	0	0	0
0	0	0	0	0	0	0	0
0	0	0	0	0	0	0	0
0	0	0	0	0	0	0	0
0	0	0	0	0	0	0	0
0	0	0	0	0	0	0	0
0	0	0	0	0	0	0	0
0	0	0	0	0	0	0	0
0	0	0	0	0	0	0	0
0	0	0	0	0	0	0	0
0	0	0	0	0	0	0	0
0	0	0	0	0	0	0	0
0	0	0	0	0	0	0	0
0	0	0	0	0	0	0	0
0	0	0	0	0	0	0	0
0	0	0	0	0	0	0	0
0	0	0	0	0	0	0	0
0	0	0	0	0	0	0	0
0	0	0	0	0	0	0	0
0	0	0	0	0	0	0	0
0	0	0	0	0	0	0	0
0	0	0	0	0	0	0	0
0	0	0	0	0	0	0	0
0	0	0	0	0	0	0	0
0	0	0	0	0	0	0	0
0	0	0	0	0	0	0	0
0	0	0	0	0	0	0	0
0	0	0	0	0	0	0	0
0	0	0	0	0	0	0	0
0	0	0	0	0	0	0	0
0	0	0	0	0	0	0	0
0	0	0	0	0	0	0	0
0	0	0	0	0	0	0	0
0	0	0	0	0	0	0	0
0	0	0	0	0	0	0	0
0	0	0	0	0	0	0	0
0	0	0	0	0	0	0	0
0	0	0	0	0	0	0	0
0	0	0	0	0	0	0	0
0	0	0	0	0	0	0	0
0	0	0	0	0	0	0	0
0	0	0	0	0	0	0	0
0	0	0	0	0	0	0	0
0	0	0	0	0	0	0	0
0	0	0	0	0	0	0	0
0	0	0	0	0	0	0	0
0	0	0	0	0	0	0	0
0	0	0	0	0	0	0	0
0	0	0	0	0	0	0	0
0	0	0	0	0	0	0	0
0	0	0	0	0	0	0	0
-40987.735	-22473.431	3737.624	17500.621	-9147.594	-9147.594	29123.046	2272.018	29123.046
-40107.71	-21935.385	3664.805	17105.756	-8930.97	-8930.97	28455.32	2223.834	28455.32
-34320.095	-18174.055	3162.574	14385.349	-7362.724	-7362.724	23861.975	1947.724	23861.975
-30787.769	-16835.965	2818.217	13150.527	-6890.27	-6890.27	21875.16	1685.21	21875.16
-37608.058	-20877.96	3432.617	16190.824	-8549.436	-8549.436	26958.895	2043.66	26958.895
-33735.295	-18069.148	3100.953	14224.299	-7338.871	-7338.871	23631.273	1894.387	23631.273
-25006.541	-14166.466	2275.671	10898.534	-5859.452	-5859.452	18204.398	1308.909	18204.398
-15050.145	-9000.719	1366.019	6780.483	-3795	-3795	11387.737	718.887	11387.737
-13427.666	-8102.138	1219.606	6082.819	-3427.578	-3427.578	10226.449	629.636	10226.449
-19373.231	-11003.962	1762.776	8457.293	-4568.476	-4568.476	14147.085	999.906	14147.085
-19633.024	-10878.224	1792.352	8445.261	-4487.62	-4487.62	14103.055	1042.766	14103.055
0	0	0	0	0	0	0	0
0	0	0	0	0	0	0	0
0	0	0	0	0	0	0	0
0	0	0	0	0	0	0	0
0	0	0	0	0	0	0	0
0	0	0	0	0	0	0	0
0	0	0	0	0	0	0	0
0	0	0	0	0	0	0	0
0	0	0	0	0	0	0	0
0	0	0	0	0	0	0	0
0	0	0	0	0	0	0	0
0	0	0	0	0	0	0	0
0	0	0	0	0	0	0	0
-36190.906	-19253.25	3324.583	15194.499	-7792.66	-7792.66	25227.826	2054.74	25227.826
-35757.181	-19006.217	3289.488	15010.828	-7697.071	-7697.071	24914.567	2028.089	24914.567
-29033.302	-15146.691	2680.472	12075.556	-6129.532	-6129.532	20011.496	1660.039	20011.496
-28679.47	-16036.502	2615.195	12407.968	-6603.852	-6603.852	20685.247	1530.019	20685.247
-38315.073	-21423.202	3491.973	16561.101	-8785.033	-8785.033	27593.469	2068.328	27593.469
-35029.983	-18803.291	3219.28	14786.369	-7636.696	-7636.696	24567.64	1965.736	24567.64
-28277.568	-16015.976	2571.969	12318.201	-6612.361	-6612.361	20569.705	1488.686	20569.705
-18386.005	-11100.514	1662.254	8324.265	-4675.726	-4675.726	13986.646	878.16	13986.646
-15525.189	-9401.611	1406.482	7044.722	-3971.877	-3971.877	11844.054	731.243	11844.054
-21473.966	-12053.378	1957.297	9308.525	-4983.399	-4983.399	15549.916	1128.486	15549.916
-21601.943	-11732.796	1978.867	9185.937	-4810.737	-4810.737	15307.562	1176.282	15307.562
0	0	0	0	0	0	0	0
0	0	0	0	0	0	0	0
0	0	0	0	0	0	0	0
0	0	0	0	0	0	0	0
0	0	0	0	0	0	0	0
0	0	0	0	0	0	0	0
0	0	0	0	0	0	0	0
0	0	0	0	0	0	0	0
0	0	0	0	0	0	0	0
0	0	0	0	0	0	0	0
0	0	0	0	0	0	0	0
0	0	0	0	0	0	0	0
0	0	0	0	0	0	0	0
-35267.539	-18671.715	3244.585	14767.28	-7551.176	-7551.176	24510.426	2008.889	24510.426
-34483.524	-18192.605	3179.256	14416.776	-7358.019	-7358.019	23915.001	1966.133	23915.001
-24483.613	-13326.022	2243.46	10432.143	-5463.282	-5463.282	17362.861	1334.875	17362.861
-25048.784	-14380.87	2275.377	11005.888	-5968.646	-5968.646	18397.422	1290.836	18397.422
-33352.595	-19042.143	3028.407	14595.389	-7861.508	-7861.508	24371.29	1751.378	24371.29
-31789.48	-17048.647	2920.311	13415.967	-6932.978	-6932.978	22294.417	1778.971	22294.417
-24310.349	-14278.015	2199.065	10817.705	-5954.297	-5954.297	18130.029	1220.131	18130.029
-14637.612	-9015.708	1324.619	6709.144	-3824.22	-3824.22	11298.186	671.624	11298.186
-12730.483	-7903.945	1154.086	5864.597	-3364.08	-3364.08	9885.776	572.351	9885.776
-16579.999	-9743.956	1502.237	7383.841	-4083.987	-4083.987	12394.941	815.969	12394.941
-16489.786	-9487.918	1496.737	7250.159	-3957.095	-3957.095	12156.069	832.86	12156.069
0	0	0	0	0	0	0	0
0	0	0	0	0	0	0	0
0	0	0	0	0	0	0	0
0	0	0	0	0	0	0	0
0	0	0	0	0	0	0	0
0	0	0	0	0	0	0	0
0	0	0	0	0	0	0	0
0	0	0	0	0	0	0	0
0	0	0	0	0	0	0	0
0	0	0	0	0	0	0	0
0	0	0	0	0	0	0	0
0	0	0	0	0	0	0	0
0	0	0	0	0	0	0	0
-33746.584	-17730.459	3112.83	14070.887	-7161.657	-7161.657	23342.484	1931.671	23342.484
-29786.308	-15716.418	2744.449	12459.317	-6371.772	-6371.772	20677.003	1688.498	20677.003
-18152.48	-10569.019	1647.93	8043.694	-4417.894	-4417.894	13479.494	906.675	13479.494
-16818.839	-10222.093	1521.005	7646.233	-4316.691	-4316.691	12857.391	792.293	12857.391
-21556.143	-13188.309	1941.62	9831.147	-5557.395	-5557.395	16532.564	1021.347	16532.564
-18764.836	-10965.305	1700.076	8326.867	-4582.308	-4582.308	13965.866	936.081	13965.866
-14864.887	-9060.772	1343.844	6767.693	-3833.203	-3833.203	11393.653	693.223	11393.653
-9275.693	-5758.799	846.393	4276.67	-2461.83	-2461.83	7213.758	407.575	7213.758
-8449.145	-5250.171	772.782	3898.548	-2247.665	-2247.665	6577.605	368.105	6577.605
-12344.259	-7377.96	1118.743	5555.205	-3116.145	-3116.145	9348.031	584.499	9348.031
-12489.774	-7294.728	1132.932	5542.171	-3064.559	-3064.559	9314.286	609.945	9314.286
0	0	0	0	0	0	0	0
0	0	0	0	0	0	0	0
0	0	0	0	0	0	0	0
0	0	0	0	0	0	0	0
0	0	0	0	0	0	0	0
0	0	0	0	0	0	0	0
0	0	0	0	0	0	0	0
0	0	0	0	0	0	0	0
0	0	0	0	0	0	0	0
0	0	0	0	0	0	0	0
0	0	0	0	0	0	0	0
0	0	0	0	0	0	0	0
0	0	0	0	0	0	0	0
-31814.714	-16376.707	2946.021	13117.766	-6585.641	-6585.641	21723.86	1851.197	21723.86
-28734.087	-14861.798	2657.597	11888.314	-5997.927	-5997.927	19694.563	1656.703	19694.563
-18219.669	-10383.364	1659.261	7974.894	-4320.428	-4320.428	13338.44	932.853	13338.44
-17651.739	-10570.492	1598.621	7954.912	-4447.909	-4447.909	13357.358	849.798	13357.358
-22936.359	-13838.546	2068.746	10373.88	-5810.504	-5810.504	17421.735	1109.817	17421.735
-19718.639	-11294.043	1791.577	8648.706	-4696.194	-4696.194	14477.788	1009.21	14477.788
-15775.464	-9490.001	1427.483	7126.37	-4001.231	-4001.231	11981.512	751.05	11981.512
-9962.822	-6128.19	908.389	4567.812	-2612.803	-2612.803	7697.262	445.894	7697.262
-9128.868	-5617.387	833.838	4187.375	-2398.119	-2398.119	7057.778	405.724	7057.778
-13280.801	-7782.882	1205.89	5908.068	-3270.757	-3270.757	9921.889	647.462	9921.889
-13271.088	-7579.434	1207.341	5812.995	-3166.426	-3166.426	9747.574	667.89	9747.574
0	0	0	0	0	0	0	0
0	0	0	0	0	0	0	0
0	0	0	0	0	0	0	0
0	0	0	0	0	0	0	0
0	0	0	0	0	0	0	0
0	0	0	0	0	0	0	0
0	0	0	0	0	0	0	0
0	0	0	0	0	0	0	0
0	0	0	0	0	0	0	0
0	0	0	0	0	0	0	0
0	0	0	0	0	0	0	0
0	0	0	0	0	0	0	0
0	0	0	0	0	0	0	0
0	0	0	0	0	0	0	0
0	0	0	0	0	0	0	0
0	0	0	0	0	0	0	0
0	0	0	0	0	0	0	0
0	0	0	0	0	0	0	0
0	0	0	0	0	0	0	0
0	0	0	0	0	0	0	0
0	0	0	0	0	0	0	0
0	0	0	0	0	0	0	0
0	0	0	0	0	0	0	0
0	0	0	0	0	0	0	0
0	0	0	0	0	0	0	0
0	0	0	0	0	0	0	0
0	0	0	0	0	0	0	0
0	0	0	0	0	0	0	0
0	0	0	0	0	0	0	0
0	0	0	0	0	0	0	0
0	0	0	0	0	0	0	0
0	0	0	0	0	0	0	0
0	0	0	0	0	0	0	0
0	0	0	0	0	0	0	0
0	0	0	0	0	0	0	0
0	0	0	0	0	0	0	0
0	0	0	0	0	0	0	0
0	0	0	0	0	0	0	0
0	0	0	0	0	0	0	0
0	0	0	0	0	0	0	0
0	0	0	0	0	0	0	0
0	0	0	0	0	0	0	0
0	0	0	0	0	0	0	0
0	0	0	0	0	0	0	0
0	0	0	0	0	0	0	0
0	0	0	0	0	0	0	0
0	0	0	0	0	0	0	0
0	0	0	0	0	0	0	0
0	0	0	0	0	0	0	0
0	0	0	0	0	0	0	0
0	0	0	0	0	0	0	0
0	0	0	0	0	0	0	0
0	0	0	0	0	0	0	0
0	0	0	0	0	0	0	0
0	0	0	0	0	0	0	0
0	0	0	0	0	0	0	0
0	0	0	0	0	0	0	0
0	0	0	0	0	0	0	0
0	0	0	0	0	0	0	0
0	0	0	0	0	0	0	0
-4.48	0.56	0.56	0.56	0.56	0.56	0.56	0.56	0.56
-41097.218	-22505.903	3747.256	17535.305	-9157.34	-9157.34	29176.79	2281.659	29176.79
-40438.851	-22113.975	3693.259	17246.16	-9001.962	-9001.962	28686.819	2243.692	28686.819
-35459.044	-18785.243	3265.965	14865.084	-7607.005	-7607.005	24656.389	2014.471	24656.389
-35343.472	-19100.118	3243.335	14989.395	-7778.111	-7778.111	24899.55	1967.982	24899.55
-42359.994	-23632.701	3863.861	18280.592	-9671.649	-9671.649	30445.43	2300.679	30445.43
-36715.469	-19765.653	3371.771	15521.591	-8027.509	-8027.509	25792.13	2058.519	25792.13
-28953.416	-15803.115	2651.035	12349.776	-6466.761	-6466.761	20551.942	1585.359	20551.942
-18019.423	-10577.084	1635.824	8026.937	-4431.522	-4431.522	13453.4	889.991	13453.4
-16282.896	-9650.652	1478.056	7296.035	-4057.222	-4057.222	12241.846	790.211	12241.846
-24247.404	-13265.349	2219.026	10356.035	-5442.405	-5442.405	17253.28	1315.942	17253.28
-24510.014	-13007.28	2255.002	10285.097	-5293.338	-5293.338	17095.663	1372.546	17095.663
0	0	0	0	0	0	0	0
0	0	0	0	0	0	0	0
0	0	0	0	0	0	0	0
0	0	0	0	0	0	0	0
0	0	0	0	0	0	0	0
0	0	0	0	0	0	0	0
0	0	0	0	0	0	0	0
0	0	0	0	0	0	0	0
0	0	0	0	0	0	0	0
0	0	0	0	0	0	0	0
0	0	0	0	0	0	0	0
0	0	0	0	0	0	0	0
0	0	0	0	0	0	0	0
-37077.983	-19873.774	3401.069	15631.608	-8056.137	-8056.137	25969.613	2092.129	25969.613
-36498.995	-19549.16	3353.415	15386.963	-7929.869	-7929.869	25555.449	2056.616	25555.449
-25265.445	-13808.05	2313.448	10789.173	-5663.638	-5663.638	17962.213	1373.724	17962.213
-21743.01	-12698.016	1971.764	9651.801	-5300.188	-5300.188	16163.313	1091.211	16163.313
-26832.007	-15727.949	2427.932	11928.598	-6550.452	-6550.452	19974.74	1354.849	19974.74
-25099.103	-14065.054	2286.969	10865.412	-5799.703	-5799.703	18140.227	1330.728	18140.227
-18609.714	-11046.085	1684.057	8337.785	-4633.951	-4633.951	13996.126	909.607	13996.126
-11480.595	-7017.108	1044.365	5242.234	-2982.349	-2982.349	8826.068	523.666	8826.068
-10645.387	-6544.352	969.274	4878.152	-2787.338	-2787.338	8218.909	479.172	8218.909
-15224.879	-8903.543	1381.316	6762.536	-3732.598	-3732.598	11349.825	750.114	11349.825
-15110.762	-8653.983	1373.136	6627.334	-3610.384	-3610.384	11110.715	763.613	11110.715
0	0	0	0	0	0	0	0
0	0	0	0	0	0	0	0
0	0	0	0	0	0	0	0
0	0	0	0	0	0	0	0
0	0	0	0	0	0	0	0
0	0	0	0	0	0	0	0
0	0	0	0	0	0	0	0
0	0	0	0	0	0	0	0
0	0	0	0	0	0	0	0
0	0	0	0	0	0	0	0
0	0	0	0	0	0	0	0
0	0	0	0	0	0	0	0
0	0	0	0	0	0	0	0
-29143.689	-15049.564	2696.638	12039.999	-6065.783	-6065.783	19951.56	1685.062	19951.56
-24081.775	-13130.102	2205.268	10265.875	-5383.21	-5383.21	17098.07	1311.016	17098.07
-14836.262	-8731.301	1347.235	6618.728	-3668.549	-3668.549	11107.696	723.307	11107.696
-14725.429	-9019.089	1333.243	6727.227	-3821.321	-3821.321	11322.833	681.025	11322.833
-19842.404	-12253.288	1786.878	9101.121	-5178.427	-5178.427	15320.047	924.451	15320.047
-18382.877	-10878.99	1662.469	8217.677	-4559.496	-4559.496	13799.211	902.291	13799.211
-14925.162	-9179.678	1347.752	6831.004	-3889.894	-3889.894	11508.936	688.001	11508.936
-9749.866	-6125.33	887.937	4526.007	-2622.182	-2622.182	7641.472	422.671	7641.472
-8994.08	-5666.468	820.589	4182.991	-2429.593	-2429.593	7065.138	385.878	7065.138
-13105.517	-7990.651	1184.137	5965.853	-3385.044	-3385.044	10054.695	606.875	10054.695
-13111.23	-7845.958	1184.752	5899.725	-3309.921	-3309.921	9934.711	623.131	9934.711
0	0	0	0	0	0	0	0
0	0	0	0	0	0	0	0
0	0	0	0	0	0	0	0
0	0	0	0	0	0	0	0
0	0	0	0	0	0	0	0
0	0	0	0	0	0	0	0
0	0	0	0	0	0	0	0
0	0	0	0	0	0	0	0
0	0	0	0	0	0	0	0
0	0	0	0	0	0	0	0
0	0	0	0	0	0	0	0
0	0	0	0	0	0	0	0
0	0	0	0	0	0	0	0
-33795.383	-17759.984	3117.068	14092.946	-7173.809	-7173.809	23379.375	1934.222	23379.375
-31300.9	-16531.573	2884.388	13097.916	-6698.511	-6698.511	21735.516	1776.16	21735.516
-20865.755	-11972.677	1896.588	9165.334	-4979.072	-4979.072	15333.551	1067.553	15333.551
-21054.45	-12681.971	1901.258	9515.877	-5329.382	-5329.382	15980.904	1016.244	15980.904
-27188.891	-16385.497	2448.662	12283.226	-6862.445	-6862.445	20619.219	1328.952	20619.219
-23697.164	-13464.661	2154.557	10341.349	-5574.052	-5574.052	17289.709	1234.606	17289.709
-18925.36	-11311.961	1710.856	8513.349	-4751.073	-4751.073	14298.646	917.968	14298.646
-12856.709	-7922.739	1165.975	5896.732	-3366.975	-3366.975	9933.096	584.498	9933.096
-11961.581	-7369.584	1086.298	5486.592	-3134.968	-3134.968	9243.497	541.217	9243.497
-16877.027	-9777.779	1532.131	7454.076	-4084.938	-4084.938	12496.413	845.651	12496.413
-17053.238	-9553.237	1554.44	7383.574	-3959.172	-3959.172	12348.905	888.996	12348.905
0	0	0	0	0	0	0	0
0	0	0	0	0	0	0	0
0	0	0	0	0	0	0	0
0	0	0	0	0	0	0	0
0	0	0	0	0	0	0	0
0	0	0	0	0	0	0	0
0	0	0	0	0	0	0	0
0	0	0	0	0	0	0	0
0	0	0	0	0	0	0	0
0	0	0	0	0	0	0	0
0	0	0	0	0	0	0	0
0	0	0	0	0	0	0	0
0	0	0	0	0	0	0	0
-34099.757	-17827.255	3143.969	14179.993	-7189.919	-7189.919	23509.969	1962.951	23509.969
-33173.677	-17293.976	3065.915	13778.942	-6977.397	-6977.397	22834.107	1909.377	22834.107
-21835.736	-12098.717	1995.672	9401.203	-4989.324	-4989.324	15676.647	1162.932	15676.647
-18304.24	-10745.199	1661.328	8153.77	-4501.021	-4501.021	13665.822	904.74	13665.822
-21894.326	-13013.944	1980.192	9818.35	-5451.323	-5451.323	16467.987	1076.399	16467.987
-19168.111	-10871.801	1744.84	8360.967	-4512.856	-4512.856	13984.701	990.416	13984.701
-15388.415	-9194.644	1394.133	6924.637	-3872.847	-3872.847	11636.034	737.913	11636.034
-9530.074	-5840.896	869.934	4360.763	-2490.226	-2490.226	7346.704	427.316	7346.704
-8329.892	-5105.102	762.715	3812.778	-2180.634	-2180.634	6425.521	369.726	6425.521
-11807.724	-6898.207	1073.814	5244.982	-2902.27	-2902.27	8809.032	573.609	8809.032
-11821.785	-6751.92	1076.047	5179.629	-2825.718	-2825.718	8689.277	590.912	8689.277
0	0	0	0	0	0	0	0
0	0	0	0	0	0	0	0
0	0	0	0	0	0	0	0
0	0	0	0	0	0	0	0
0	0	0	0	0	0	0	0
0	0	0	0	0	0	0	0
0	0	0	0	0	0	0	0
0	0	0	0	0	0	0	0
0	0	0	0	0	0	0	0
0	0	0	0	0	0	0	0
0	0	0	0	0	0	0	0
0	0	0	0	0	0	0	0
0	0	0	0	0	0	0	0
0	0	0	0	0	0	0	0
0	0	0	0	0	0	0	0
0	0	0	0	0	0	0	0
0	0	0	0	0	0	0	0
0	0	0	0	0	0	0	0
0	0	0	0	0	0	0	0
0	0	0	0	0	0	0	0
0	0	0	0	0	0	0	0
0	0	0	0	0	0	0	0
0	0	0	0	0	0	0	0
0	0	0	0	0	0	0	0
0	0	0	0	0	0	0	0
0	0	0	0	0	0	0	0
0	0	0	0	0	0	0	0
0	0	0	0	0	0	0	0
0	0	0	0	0	0	0	0
0	0	0	0	0	0	0	0
0	0	0	0	0	0	0	0
0	0	0	0	0	0	0	0
0	0	0	0	0	0	0	0
0	0	0	0	0	0	0	0
0	0	0	0	0	0	0	0
0	0	0	0	0	0	0	0
0	0	0	0	0	0	0	0
0	0	0	0	0	0	0	0
0	0	0	0	0	0	0	0
0	0	0	0	0	0	0	0
0	0	0	0	0	0	0	0
0	0	0	0	0	0	0	0
0	0	0	0	0	0	0	0
0	0	0	0	0	0	0	0
0	0	0	0	0	0	0	0
0	0	0	0	0	0	0	0
0	0	0	0	0	0	0	0
0	0	0	0	0	0	0	0
0	0	0	0	0	0	0	0
0	0	0	0	0	0	0	0
0	0	0	0	0	0	0	0
0	0	0	0	0	0	0	0
0	0	0	0	0	0	0	0
0	0	0	0	0	0	0	0
-1009.756	126.22	126.22	126.22	126.22	126.22	126.22	126.22	126.22
-1068.766	133.596	133.596	133.596	133.596	133.596	133.596	133.596	133.596
-1130.271	141.284	141.284	141.284	141.284	141.284	141.284	141.284	141.284
-1176.105	147.013	147.013	147.013	147.013	147.013	147.013	147.013	147.013
-1231.389	153.924	153.924	153.924	153.924	153.924	153.924	153.924	153.924
-1270.388	158.799	158.799	158.799	158.799	158.799	158.799	158.799	158.799
-1317.216	164.652	164.652	164.652	164.652	164.652	164.652	164.652	164.652
-60525.768	-35886.313	5403.08	27017.334	-14792.174	-14792.174	45218.548	3138.919	45218.548
-60357.424	-35810.011	5393.149	26957.655	-14769.621	-14769.621	45115.883	3124.107	45115.883
-56559.729	-33183.494	5075.169	25105.312	-13670.414	-13670.414	41974.892	2953.785	41974.892
-59921.823	-35615.653	5365.188	26802.102	-14710.245	-14710.245	44851.894	3086.888	44851.894
-66873.918	-40613.817	5955.31	30285.7	-16830.278	-16830.278	50767.299	3372.683	50767.299
-58381.849	-34581.384	5226.079	26049.874	-14266.546	-14266.546	43599.611	3021.15	43599.611
-58217.906	-34522.302	5216.56	25999.328	-14252.816	-14252.816	43512.551	3004.849	43512.551
-52817.489	-30749.767	4760.417	23346.799	-12665.919	-12665.919	39011.479	2768.92	39011.479
-51166.948	-29617.359	4619.452	22543.486	-12189.269	-12189.269	37652.103	2695.702	37652.103
-52171.366	-30303.128	4697.465	23018.696	-12466.566	-12466.566	38472.644	2746.176	38472.644
-49559.398	-28482.462	4470.945	21728.596	-11692.346	-11692.346	36295.486	2636.037	36295.486
-46.28	5.785	5.785	5.785	5.785	5.785	5.785	5.785	5.785
-91.944	11.493	11.493	11.493	11.493	11.493	11.493	11.493	11.493
-154.605	19.326	19.326	19.326	19.326	19.326	19.326	19.326	19.326
-211.04	26.38	26.38	26.38	26.38	26.38	26.38	26.38	26.38
-301.273	37.659	37.659	37.659	37.659	37.659	37.659	37.659	37.659
-342.172	42.772	42.772	42.772	42.772	42.772	42.772	42.772	42.772
-435.668	54.458	54.458	54.458	54.458	54.458	54.458	54.458	54.458
-485.341	60.668	60.668	60.668	60.668	60.668	60.668	60.668	60.668
-548.203	68.525	68.525	68.525	68.525	68.525	68.525	68.525	68.525
-603.859	75.482	75.482	75.482	75.482	75.482	75.482	75.482	75.482
-666.352	83.294	83.294	83.294	83.294	83.294	83.294	83.294	83.294
-721.134	90.142	90.142	90.142	90.142	90.142	90.142	90.142	90.142
-783.15	97.894	97.894	97.894	97.894	97.894	97.894	97.894	97.894
-62096.216	-37203.104	5536.321	27884.46	-15368.816	-15368.816	46717.205	3181.759	46717.205
-62131.163	-37263.218	5544.32	27922.665	-15403.349	-15403.349	46778.827	3176.44	46778.827
-58574.306	-34796.972	5246.94	26185.869	-14371.264	-14371.264	43831.884	3017.228	43831.884
-63069.651	-38045.732	5633.065	28452.029	-15757.802	-15757.802	47674.562	3196.768	47674.562
-71680.39	-44240.141	6362.698	32768.517	-18384.372	-18384.372	55003.524	3551.013	55003.524
-61630.502	-37014.013	5501.652	27719.636	-15308.375	-15308.375	46448.402	3143.174	46448.402
-62529.788	-37728.193	5582.687	28205.504	-15623.912	-15623.912	47274.084	3169.446	47274.084
-57888.543	-34475.586	5193.087	25922.797	-14257.063	-14257.063	43397.835	2966.7	43397.835
-56449.593	-33477.267	5070.468	25217.44	-13836.368	-13836.368	42203.991	2903.706	42203.991
-56370.559	-33380.167	5055.266	25147.701	-13779.779	-13779.779	42098.3	2910.718	42098.3
-53099.808	-31067.102	4772.712	23519.293	-12795.126	-12795.126	39344.83	2775.497	39344.83
-26.257	3.282	3.282	3.282	3.282	3.282	3.282	3.282	3.282
-60.874	7.609	7.609	7.609	7.609	7.609	7.609	7.609	7.609
-106.251	13.281	13.281	13.281	13.281	13.281	13.281	13.281	13.281
-172.945	21.618	21.618	21.618	21.618	21.618	21.618	21.618	21.618
-266.715	33.339	33.339	33.339	33.339	33.339	33.339	33.339	33.339
-392.167	49.021	49.021	49.021	49.021	49.021	49.021	49.021	49.021
-333.583	41.698	41.698	41.698	41.698	41.698	41.698	41.698	41.698
-389.913	48.739	48.739	48.739	48.739	48.739	48.739	48.739	48.739
-454.005	56.751	56.751	56.751	56.751	56.751	56.751	56.751	56.751
-504.272	63.034	63.034	63.034	63.034	63.034	63.034	63.034	63.034
-568.247	71.031	71.031	71.031	71.031	71.031	71.031	71.031	71.031
-624.911	78.114	78.114	78.114	78.114	78.114	78.114	78.114	78.114
-719.331	89.916	89.916	89.916	89.916	89.916	89.916	89.916	89.916
-64801.684	-39207.038	5765.56	29265.829	-16224.371	-16224.371	49069.892	3286.291	49069.892
-64714.551	-39187.43	5763.289	29246.166	-16226.091	-16226.091	49034.898	3274.911	49034.898
-60819.365	-36478.928	5437.927	27340.127	-15091.927	-15091.927	45801.343	3101.407	45801.343
-65218.684	-39671.778	5815.932	29563.796	-16455.715	-16455.715	49573.256	3275.652	49573.256
-73167.09	-45421.722	6488.424	33562.185	-18896.511	-18896.511	56365.975	3599.274	56365.975
-62964.388	-38079.778	5614.705	28434.163	-15771.125	-15771.125	47676.014	3185.52	47676.014
-63287.475	-38377.061	5647.193	28630.181	-15909.531	-15909.531	48008.874	3188.478	48008.874
-57989.478	-34650.363	5201.291	26017.797	-14341.152	-14341.152	43571.998	2959.061	43571.998
-56219.239	-33415.757	5050.926	25147.025	-13820.141	-13820.141	42097.454	2882.419	42097.454
-56649.906	-33668.906	5078.82	25325.737	-13910.791	-13910.791	42411.86	2912.115	42411.86
-53304.632	-31314.064	4789.891	23664.767	-12909.348	-12909.348	39605.07	2772.595	39605.07
0	0	0	0	0	0	0	0
0	0	0	0	0	0	0	0
-1.089	0.136	0.136	0.136	0.136	0.136	0.136	0.136	0.136
-30.618	3.827	3.827	3.827	3.827	3.827	3.827	3.827	3.827
-23.683	2.96	2.96	2.96	2.96	2.96	2.96	2.96	2.96
-43.057	5.382	5.382	5.382	5.382	5.382	5.382	5.382	5.382
-76.677	9.585	9.585	9.585	9.585	9.585	9.585	9.585	9.585
-106.249	13.281	13.281	13.281	13.281	13.281	13.281	13.281	13.281
-166.656	20.832	20.832	20.832	20.832	20.832	20.832	20.832	20.832
-170.361	21.295	21.295	21.295	21.295	21.295	21.295	21.295	21.295
-203.096	25.387	25.387	25.387	25.387	25.387	25.387	25.387	25.387
-235.787	29.473	29.473	29.473	29.473	29.473	29.473	29.473	29.473
-274.393	34.299	34.299	34.299	34.299	34.299	34.299	34.299	34.299
-62685.13	-37855.251	5584.432	28275.96	-15665.667	-15665.667	47415.335	3180.654	47415.335
-59879.241	-35870.814	5349.741	26887.105	-14830.113	-14830.113	45056.684	3060.067	45056.684
-56281.977	-33377.923	5046.639	25128.396	-13783.611	-13783.611	42075.736	2900.615	42075.736
-58012.568	-34672.131	5196.169	26020.875	-14341.533	-14341.533	43593.343	2964.036	43593.343
-62171.024	-37678.75	5549.324	28112.437	-15619.811	-15619.811	47147.643	3132.349	47147.643
-57051.343	-34059.257	5108.98	25565.741	-14081.891	-14081.891	42840.294	2919.075	42840.294
-55602.386	-33079.942	4988.314	24870.347	-13674.943	-13674.943	41661.183	2851.187	41661.183
-51308.654	-30098.578	4624.792	22768.036	-12420.149	-12420.149	38095.883	2662.936	38095.883
-49809.804	-29072.7	4496.401	22039.638	-11988.256	-11988.256	36863.325	2596.326	36863.325
-51363.874	-30150.781	4624.145	22793.476	-12437.059	-12437.059	38152.126	2666.9	38152.126
-51571.986	-30346.274	4639.123	22913.939	-12521.295	-12521.295	38368.031	2671.725	38368.031
0	0	0	0	0	0	0	0
0	0	0	0	0	0	0	0
0	0	0	0	0	0	0	0
0	0	0	0	0	0	0	0
0	0	0	0	0	0	0	0
0	0	0	0	0	0	0	0
0	0	0	0	0	0	0	0
-1.629	0.204	0.204	0.204	0.204	0.204	0.204	0.204	0.204
-37.72	4.715	4.715	4.715	4.715	4.715	4.715	4.715	4.715
-90.347	11.293	11.293	11.293	11.293	11.293	11.293	11.293	11.293
-159.891	19.986	19.986	19.986	19.986	19.986	19.986	19.986	19.986
-247.682	30.96	30.96	30.96	30.96	30.96	30.96	30.96	30.96
-308.556	38.569	38.569	38.569	38.569	38.569	38.569	38.569	38.569
-61739.308	-37152.619	5504.482	27791.789	-15365.398	-15365.398	46591.04	3144.372	46591.04
-59132.45	-35293.072	5286.278	26495.398	-14580.897	-14580.897	44385.725	3034.191	44385.725
-56443.318	-33427.338	5060.414	25180.756	-13798.3	-13798.3	42155.62	2914.845	42155.62
-59248.575	-35468.837	5301.312	26600.579	-14671.117	-14671.117	44566.346	3025.063	44566.346
-63929.206	-38836.55	5698.512	28947.359	-16100.732	-16100.732	48552.286	3216.776	48552.286
-57729.462	-34404.746	5167.082	25844.286	-14215.161	-14215.161	43295.097	2962.968	43295.097
-57312.285	-34152.854	5134.217	25659.576	-14116.083	-14116.083	42982.366	2938.778	42982.366
-53620.094	-31578.616	4822.306	23847.734	-13032.902	-13032.902	39908.531	2777.411	39908.531
-51848.35	-30338.705	4671.398	22974.728	-12508.78	-12508.78	38428.534	2701.42	38428.534
-51468.061	-30024.997	4634.328	22759.273	-12365.094	-12365.094	38067.916	2693.813	38067.916
-51540.192	-30128.549	4637.603	22814.064	-12410.752	-12410.752	38173.047	2692.484	38173.047
0	0	0	0	0	0	0	0
0	0	0	0	0	0	0	0
0	0	0	0	0	0	0	0
0	0	0	0	0	0	0	0
0	0	0	0	0	0	0	0
-2.982	0.373	0.373	0.373	0.373	0.373	0.373	0.373	0.373
0	0	0	0	0	0	0	0
0	0	0	0	0	0	0	0
0	0	0	0	0	0	0	0
0	0	0	0	0	0	0	0
0	0	0	0	0	0	0	0
0	0	0	0	0	0	0	0
0	0	0	0	0	0	0	0
0	0	0	0	0	0	0	0
0	0	0	0	0	0	0	0
0	0	0	0	0	0	0	0
0	0	0	0	0	0	0	0
0	0	0	0	0	0	0	0
0	0	0	0	0	0	0	0
0	0	0	0	0	0	0	0
0	0	0	0	0	0	0	0
0	0	0	0	0	0	0	0
0	0	0	0	0	0	0	0
0	0	0	0	0	0	0	0
0	0	0	0	0	0	0	0
0	0	0	0	0	0	0	0
0	0	0	0	0	0	0	0
0	0	0	0	0	0	0	0
0	0	0	0	0	0	0	0
0	0	0	0	0	0	0	0
0	0	0	0	0	0	0	0
0	0	0	0	0	0	0	0
0	0	0	0	0	0	0	0
0	0	0	0	0	0	0	0
0	0	0	0	0	0	0	0
0	0	0	0	0	0	0	0
0	0	0	0	0	0	0	0
0	0	0	0	0	0	0	0
0	0	0	0	0	0	0	0
0	0	0	0	0	0	0	0
0	0	0	0	0	0	0	0
0	0	0	0	0	0	0	0
0	0	0	0	0	0	0	0
0	0	0	0	0	0	0	0
0	0	0	0	0	0	0	0
0	0	0	0	0	0	0	0
0	0	0	0	0	0	0	0
0	0	0	0	0	0	0	0
0	0	0	0	0	0	0	0
0	0	0	0	0	0	0	0
0	0	0	0	0	0	0	0
0	0	0	0	0	0	0	0
0	0	0	0	0	0	0	0
0	0	0	0	0	0	0	0
-1226.651	153.331	153.331	153.331	153.331	153.331	153.331	153.331	153.331
-1271.446	158.931	158.931	158.931	158.931	158.931	158.931	158.931	158.931
-1311.33	163.916	163.916	163.916	163.916	163.916	163.916	163.916	163.916
-1330.055	166.257	166.257	166.257	166.257	166.257	166.257	166.257	166.257
-1365.059	170.632	170.632	170.632	170.632	170.632	170.632	170.632	170.632
-1393.239	174.155	174.155	174.155	174.155	174.155	174.155	174.155	174.155
-1413.921	176.74	176.74	176.74	176.74	176.74	176.74	176.74	176.74
-95901.825	-61893.237	8373.791	44991.422	-25850.826	-25850.826	75795.371	4540.757	75795.371
-91616.804	-58751.918	8019.881	42821.064	-24522.21	-24522.21	72102.562	4367.075	72102.562
-87364.99	-55711.83	7668.602	40700.129	-23244.085	-23244.085	68505.247	4185.765	68505.247
-89547.229	-57365.443	7854.941	41833.961	-23955.98	-23955.98	70435.436	4264.857	70435.436
-94121.006	-60758.076	8237.394	44171.598	-25400.107	-25400.107	74413.426	4443.452	74413.426
-86414.351	-55151.151	7584.323	40272.773	-23016.33	-23016.33	67803.753	4133.561	67803.753
-84491.9	-53792.507	7426.975	39322.755	-22448.572	-22448.572	66191.481	4048.857	66191.481
-79183.72	-49977.308	6984.847	36666.864	-20838.781	-20838.781	61680.246	3826.388	61680.246
-76663.99	-48176.025	6773.11	35408.653	-20077.41	-20077.41	59546.186	3720.7	59546.186
-76416.844	-47988.309	6744.748	35272.917	-19989.357	-19989.357	59325.479	3715.243	59325.479
-76118.454	-47825.845	6715.64	35142.053	-19922.178	-19922.178	59116.142	3698.678	59116.142
-71.609	8.951	8.951	8.951	8.951	8.951	8.951	8.951	8.951
-117.519	14.69	14.69	14.69	14.69	14.69	14.69	14.69	14.69
-174.095	21.762	21.762	21.762	21.762	21.762	21.762	21.762	21.762
-231.651	28.956	28.956	28.956	28.956	28.956	28.956	28.956	28.956
-299.551	37.444	37.444	37.444	37.444	37.444	37.444	37.444	37.444
-364.696	45.587	45.587	45.587	45.587	45.587	45.587	45.587	45.587
-426.388	53.298	53.298	53.298	53.298	53.298	53.298	53.298	53.298
-489.348	61.169	61.169	61.169	61.169	61.169	61.169	61.169	61.169
-553.614	69.202	69.202	69.202	69.202	69.202	69.202	69.202	69.202
-611.143	76.393	76.393	76.393	76.393	76.393	76.393	76.393	76.393
-668.106	83.513	83.513	83.513	83.513	83.513	83.513	83.513	83.513
-718.442	89.805	89.805	89.805	89.805	89.805	89.805	89.805	89.805
-774.386	96.798	96.798	96.798	96.798	96.798	96.798	96.798	96.798
-90430.605	-58065.294	7915.877	42294.273	-24246.494	-24246.494	71239.566	4299.605	71239.566
-86155.595	-54946.07	7562.469	40135	-22927.688	-22927.688	67567.347	4124.879	67567.347
-82022.184	-51991.761	7219.852	38074.312	-21684.369	-21684.369	64069.664	3949.191	64069.664
-84883.657	-54152.186	7463.638	39556.944	-22612.988	-22612.988	66593.575	4054.087	66593.575
-89391.523	-57483.774	7840.793	41855.248	-24030.971	-24030.971	70505.045	4231.107	70505.045
-80840.752	-51238.673	7116.078	37520.266	-21372.133	-21372.133	63148.391	3890.565	63148.391
-80986.621	-51453.427	7131.992	37644.314	-21478.341	-21478.341	63369.221	3881.983	63369.221
-72895.687	-45643.772	6454.807	33596.632	-19022.835	-19022.835	56494.622	3544.445	56494.622
-70173.108	-43708.839	6224.645	32241.878	-18204.933	-18204.933	54197.829	3429.632	54197.829
-70391.58	-43830.095	6236.246	32328.168	-18245.472	-18245.472	54350.982	3446.241	54350.982
-70256.797	-43780.045	6221.278	32276.937	-18225.454	-18225.454	54276.331	3436.873	54276.331
0	0	0	0	0	0	0	0
0	0	0	0	0	0	0	0
0	0	0	0	0	0	0	0
0	0	0	0	0	0	0	0
-7.012	0.877	0.877	0.877	0.877	0.877	0.877	0.877	0.877
-36.221	4.528	4.528	4.528	4.528	4.528	4.528	4.528	4.528
-76.893	9.612	9.612	9.612	9.612	9.612	9.612	9.612	9.612
-125.078	15.635	15.635	15.635	15.635	15.635	15.635	15.635	15.635
-185.458	23.182	23.182	23.182	23.182	23.182	23.182	23.182	23.182
-234.828	29.354	29.354	29.354	29.354	29.354	29.354	29.354	29.354
-292.682	36.585	36.585	36.585	36.585	36.585	36.585	36.585	36.585
-352.657	44.082	44.082	44.082	44.082	44.082	44.082	44.082	44.082
-408.027	51.003	51.003	51.003	51.003	51.003	51.003	51.003	51.003
-79472.615	-50110.044	6998.559	36768.717	-20875.762	-20875.762	61857.179	3852.547	61857.179
-75703.334	-47384.285	6685.151	34876.324	-19724.331	-19724.331	58639.255	3696.297	58639.255
-71911.547	-44722.085	6369.267	33007.077	-18607.078	-18607.078	55470.567	3530.311	55470.567
-74040.453	-46335.727	6551.877	34113.871	-19302.84	-19302.84	57354.647	3606.817	57354.647
-78261.264	-49438.884	6907.016	36258.858	-20623.849	-20623.849	61004.166	3773.642	61004.166
-70713.012	-43982.259	6264.182	32455.332	-18302.176	-18302.176	54555.819	3468.471	54555.819
-68539.953	-42461.605	6083.734	31388.125	-17665.269	-17665.269	52743.889	3372.459	52743.889
-63133.468	-38622.1	5629.615	28702.914	-16044.564	-16044.564	48184.552	3143.062	48184.552
-60842.287	-36996.543	5435.225	27564.405	-15356.45	-15356.45	46252.705	3046.692	46252.705
-61239.911	-37233.507	5463.287	27734.624	-15445.409	-15445.409	46547.157	3072.012	46547.157
-61283.38	-37311.118	5463.362	27772.845	-15479.467	-15479.467	46623.539	3070.148	46623.539
0	0	0	0	0	0	0	0
0	0	0	0	0	0	0	0
0	0	0	0	0	0	0	0
0	0	0	0	0	0	0	0
0	0	0	0	0	0	0	0
0	0	0	0	0	0	0	0
-34.099	4.262	4.262	4.262	4.262	4.262	4.262	4.262	4.262
-18.985	2.373	2.373	2.373	2.373	2.373	2.373	2.373	2.373
-49.959	6.245	6.245	6.245	6.245	6.245	6.245	6.245	6.245
-73.917	9.24	9.24	9.24	9.24	9.24	9.24	9.24	9.24
-107.456	13.432	13.432	13.432	13.432	13.432	13.432	13.432	13.432
-142.596	17.825	17.825	17.825	17.825	17.825	17.825	17.825	17.825
-175.538	21.942	21.942	21.942	21.942	21.942	21.942	21.942	21.942
-69379.111	-42809.015	6149.656	31690.903	-17780.014	-17780.014	53233.882	3439.832	53233.882
-66065.287	-40431.92	5872.762	30036.252	-16776.297	-16776.297	50419.84	3301.108	50419.84
-62257.867	-37765.304	5553.513	28162.329	-15655.427	-15655.427	47241.662	3134.859	47241.662
-64425.576	-39376.864	5740	29275.259	-16347.997	-16347.997	49133.575	3216.024	49133.575
-69211.389	-42850.273	6144.523	31688.047	-17824.333	-17824.333	53234.273	3409.212	53234.273
-63468.578	-38729.803	5652.62	28805.879	-16070.381	-16070.381	48352.606	3175.433	48352.606
-62402.672	-38010.126	5564.908	28295.415	-15772.923	-15772.923	47486.807	3124.707	47486.807
-58468.01	-35244.162	5233.984	26355.139	-14607.761	-14607.761	44191.906	2954.757	44191.906
-56803.585	-34086.182	5092.354	25537.956	-14119.312	-14119.312	42807.822	2882.438	42807.822
-57805.085	-34758.097	5171.907	26011.136	-14393.574	-14393.574	43617.623	2932.04	43617.623
-57804.229	-34821.509	5168.553	26034.246	-14423.265	-14423.265	43671.544	2926.381	43671.544
0	0	0	0	0	0	0	0
0	0	0	0	0	0	0	0
0	0	0	0	0	0	0	0
0	0	0	0	0	0	0	0
0	0	0	0	0	0	0	0
0	0	0	0	0	0	0	0
0	0	0	0	0	0	0	0
-8.097	1.012	1.012	1.012	1.012	1.012	1.012	1.012	1.012
-57.188	7.149	7.149	7.149	7.149	7.149	7.149	7.149	7.149
-105.288	13.161	13.161	13.161	13.161	13.161	13.161	13.161	13.161
-171.507	21.438	21.438	21.438	21.438	21.438	21.438	21.438	21.438
-236.424	29.553	29.553	29.553	29.553	29.553	29.553	29.553	29.553
-300.241	37.53	37.53	37.53	37.53	37.53	37.53	37.53	37.53
-67009.63	-41001.794	5949.78	30458.819	-17003.661	-17003.661	51127.935	3354.278	51127.935
-63979.709	-38831.898	5696.897	28947.917	-16087.807	-16087.807	48557.741	3226.925	48557.741
-61313.916	-37003.797	5473.989	27653.595	-15324.217	-15324.217	46366.504	3105.556	46366.504
-62892.521	-38193.676	5610.197	28472.023	-15838.057	-15838.057	47758.861	3162.369	47758.861
-66945.163	-41137.227	5953.424	30515.916	-17089.674	-17089.674	51233.461	3325.477	51233.461
-60284.438	-36365.85	5383.368	27178.211	-15059.785	-15059.785	45577.439	3053.401	45577.439
-58697.021	-35277.451	5251.233	26409.176	-14605.981	-14605.981	44272.614	2980.797	44272.614
-54220.448	-32141.822	4873.324	24205.615	-13284.598	-13284.598	40532.767	2786.992	40532.767
-52316.072	-30801.285	4710.481	23263.855	-12717.157	-12717.157	38935.542	2706.25	38935.542
-52593.247	-30948.908	4729.745	23372.458	-12768.624	-12768.624	39125.312	2726.576	39125.312
-52862.087	-31173.809	4749.485	23517.455	-12864.031	-12864.031	39380.738	2735.543	39380.738
0	0	0	0	0	0	0	0
0	0	0	0	0	0	0	0
0	0	0	0	0	0	0	0
0	0	0	0	0	0	0	0
-5.479	0.685	0.685	0.685	0.685	0.685	0.685	0.685	0.685
-39.243	4.905	4.905	4.905	4.905	4.905	4.905	4.905	4.905
0	0	0	0	0	0	0	0
0	0	0	0	0	0	0	0
0	0	0	0	0	0	0	0
0	0	0	0	0	0	0	0
0	0	0	0	0	0	0	0
0	0	0	0	0	0	0	0
0	0	0	0	0	0	0	0
0	0	0	0	0	0	0	0
0	0	0	0	0	0	0	0
0	0	0	0	0	0	0	0
0	0	0	0	0	0	0	0
0	0	0	0	0	0	0	0
0	0	0	0	0	0	0	0
0	0	0	0	0	0	0	0
0	0	0	0	0	0	0	0
0	0	0	0	0	0	0	0
0	0	0	0	0	0	0	0
0	0	0	0	0	0	0	0
0	0	0	0	0	0	0	0
0	0	0	0	0	0	0	0
0	0	0	0	0	0	0	0
0	0	0	0	0	0	0	0
0	0	0	0	0	0	0	0
0	0	0	0	0	0	0	0
0	0	0	0	0	0	0	0
0	0	0	0	0	0	0	0
0	0	0	0	0	0	0	0
0	0	0	0	0	0	0	0
0	0	0	0	0	0	0	0
0	0	0	0	0	0	0	0
0	0	0	0	0	0	0	0
0	0	0	0	0	0	0	0
0	0	0	0	0	0	0	0
0	0	0	0	0	0	0	0
0	0	0	0	0	0	0	0
0	0	0	0	0	0	0	0
0	0	0	0	0	0	0	0
0	0	0	0	0	0	0	0
0	0	0	0	0	0	0	0
0	0	0	0	0	0	0	0
0	0	0	0	0	0	0	0
0	0	0	0	0	0	0	0
0	0	0	0	0	0	0	0
0	0	0	0	0	0	0	0
0	0	0	0	0	0	0	0
0	0	0	0	0	0	0	0
0	0	0	0	0	0	0	0
0	0	0	0	0	0	0	0
-3518.495	439.812	439.812	439.812	439.812	439.812	439.812	439.812	439.812
-3367.793	420.974	420.974	420.974	420.974	420.974	420.974	420.974	420.974
-3284.142	410.518	410.518	410.518	410.518	410.518	410.518	410.518	410.518
-3217.165	402.146	402.146	402.146	402.146	402.146	402.146	402.146	402.146
-3149.873	393.734	393.734	393.734	393.734	393.734	393.734	393.734	393.734
-3076.89	384.611	384.611	384.611	384.611	384.611	384.611	384.611	384.611
-3011.927	376.491	376.491	376.491	376.491	376.491	376.491	376.491	376.491
-110994.841	-72761.003	9628.949	52564.946	-30431.114	-30431.114	88625.396	5173.386	88625.396
-106496.82	-69450.979	9260.079	50280.363	-29032.806	-29032.806	84740.85	4991.268	84740.85
-101949.518	-66162.047	8885.862	47995.215	-27649.326	-27649.326	80864.325	4800.49	80864.325
-103978.466	-67717.461	9059.374	49057.385	-28320.58	-28320.58	82674.138	4872.051	82674.138
-108464.053	-71083.52	9432.59	51367.302	-29755.338	-29755.338	86607.351	5043.654	86607.351
-100692.966	-65413.066	8776.766	47428.407	-27347.257	-27347.257	79932.128	4731.117	79932.128
-98902.685	-64146.731	8631.535	46543.514	-26819.933	-26819.933	78431.321	4651.59	78431.321
-93310.41	-60095.365	8169.226	43730.602	-25111.165	-25111.165	73654.519	4419.238	73654.519
-90563.812	-58126.625	7939.427	42356.638	-24280.518	-24280.518	71325.83	4303.748	71325.83
-90655.474	-58217.521	7938.7	42405.791	-24313.559	-24313.559	71423.636	4308.351	71423.636
-90123.159	-57898.443	7889.685	42163.005	-24181.827	-24181.827	71026.022	4280.522	71026.022
-491.354	61.419	61.419	61.419	61.419	61.419	61.419	61.419	61.419
-520.567	65.071	65.071	65.071	65.071	65.071	65.071	65.071	65.071
-534.523	66.815	66.815	66.815	66.815	66.815	66.815	66.815	66.815
-574.556	71.82	71.82	71.82	71.82	71.82	71.82	71.82	71.82
-601.291	75.161	75.161	75.161	75.161	75.161	75.161	75.161	75.161
-634.449	79.306	79.306	79.306	79.306	79.306	79.306	79.306	79.306
-716.185	89.523	89.523	89.523	89.523	89.523	89.523	89.523	89.523
-810.505	101.313	101.313	101.313	101.313	101.313	101.313	101.313	101.313
-910.498	113.812	113.812	113.812	113.812	113.812	113.812	113.812	113.812
-984.542	123.068	123.068	123.068	123.068	123.068	123.068	123.068	123.068
-1061.215	132.652	132.652	132.652	132.652	132.652	132.652	132.652	132.652
-1140.009	142.501	142.501	142.501	142.501	142.501	142.501	142.501	142.501
-1212.523	151.565	151.565	151.565	151.565	151.565	151.565	151.565	151.565
-110371.892	-72784.207	9575.357	52455.379	-30497.739	-30497.739	88515.496	5089.849	88515.496
-104888.41	-68715.435	9125.143	49655.244	-28772.799	-28772.799	83748.189	4872.678	83748.189
-100355.523	-65418.467	8752.428	47369.63	-27382.533	-27382.533	79865.923	4685.152	79865.923
-103672.146	-67908.71	9033.132	49081.667	-28449.272	-28449.272	82777.54	4809.521	82777.54
-108904.73	-71788.564	9467.696	51756.199	-30098.44	-30098.44	87325.564	5015.151	87325.564
-98364.45	-64006.244	8581.637	46376.611	-26784.669	-26784.669	78190.205	4601.373	78190.205
-98999.78	-64545.63	8638.332	46734.468	-27025.782	-27025.782	78803.956	4616.264	78803.956
-91726.772	-59247.227	8036.064	43062.27	-24785.293	-24785.293	72563.886	4318.478	72563.886
-89756.449	-57835.569	7870.916	42077.259	-24189.269	-24189.269	70893.255	4235.872	70893.255
-84540.661	-53962.131	7426.045	39401.599	-22530.633	-22530.633	66349.747	4036.92	66349.747
-83940.232	-53571.868	7371.373	39115.179	-22366.226	-22366.226	65874.534	4008.93	65874.534
-151.847	18.981	18.981	18.981	18.981	18.981	18.981	18.981	18.981
-202.49	25.311	25.311	25.311	25.311	25.311	25.311	25.311	25.311
-255.178	31.897	31.897	31.897	31.897	31.897	31.897	31.897	31.897
-315.541	39.443	39.443	39.443	39.443	39.443	39.443	39.443	39.443
-371.695	46.462	46.462	46.462	46.462	46.462	46.462	46.462	46.462
-428.32	53.54	53.54	53.54	53.54	53.54	53.54	53.54	53.54
-464.249	58.031	58.031	58.031	58.031	58.031	58.031	58.031	58.031
-483.735	60.467	60.467	60.467	60.467	60.467	60.467	60.467	60.467
-507.524	63.44	63.44	63.44	63.44	63.44	63.44	63.44	63.44
-535.359	66.92	66.92	66.92	66.92	66.92	66.92	66.92	66.92
-561.129	70.141	70.141	70.141	70.141	70.141	70.141	70.141	70.141
-591.059	73.882	73.882	73.882	73.882	73.882	73.882	73.882	73.882
-620.178	77.522	77.522	77.522	77.522	77.522	77.522	77.522	77.522
-98357.434	-64045.779	8575.81	46388.695	-26802.484	-26802.484	78223.073	4597.531	78223.073
-93478.573	-60478.101	8173.685	43920.923	-25293.847	-25293.847	74025.459	4398.841	74025.459
-89394.422	-57604.569	7836.339	41904.589	-24090.857	-24090.857	70610.349	4219.081	70610.349
-90026.769	-58166.104	7892.523	42271.78	-24343.717	-24343.717	71242.479	4231.046	71242.479
-93365.753	-60679.938	8171.157	43994.304	-25418.339	-25418.339	74180.017	4356.874	74180.017
-84468.953	-54203.695	7417.815	39492.386	-22663.8	-22663.8	66545.161	3999.726	66545.161
-79550.218	-50669.045	7008.845	37032.052	-21171.983	-21171.983	62364.3	3793.731	62364.3
-72299.361	-45473.262	6402.516	33409.845	-18976.476	-18976.476	56211.519	3490.177	56211.519
-67737.577	-42190.525	6017.177	31122.157	-17583.96	-17583.96	52326.973	3302.743	52326.973
-69422.341	-43369.054	6152.418	31944.197	-18073.357	-18073.357	53731.102	3379.289	53731.102
-69290.842	-43336.271	6137.133	31900.917	-18061.997	-18061.997	53672.269	3368.521	53672.269
0	0	0	0	0	0	0	0
0	0	0	0	0	0	0	0
0	0	0	0	0	0	0	0
0	0	0	0	0	0	0	0
0	0	0	0	0	0	0	0
0	0	0	0	0	0	0	0
0	0	0	0	0	0	0	0
0	0	0	0	0	0	0	0
0	0	0	0	0	0	0	0
0	0	0	0	0	0	0	0
0	0	0	0	0	0	0	0
0	0	0	0	0	0	0	0
0	0	0	0	0	0	0	0
-74368.224	-46697.494	6568.001	34321.101	-19457.895	-19457.895	57740.698	3611.009	57740.698
-70354.947	-43805.156	6233.114	32310.472	-18235.167	-18235.167	54321.17	3444.51	54321.17
-65644.843	-40476.198	5838.511	29978.845	-16832.634	-16832.634	50363.339	3242.275	50363.339
-67539.672	-41901.425	6002.015	30959.698	-17447.032	-17447.032	52031.085	3311.279	52031.085
-72666.404	-45633.114	6434.477	33548.334	-19033.911	-19033.911	56433.694	3517.14	56433.694
-66754.604	-41367.257	5928.143	30571.237	-17216.134	-17216.134	51387.864	3279.022	51387.864
-64885.473	-40072.531	5773.234	29659.666	-16675.107	-16675.107	49840.19	3194.938	49840.19
-54381.691	-33172.853	4858.752	24688.698	-13799.218	-13799.218	41452.646	2700.237	41452.646
-50433.222	-30721.826	4508.358	22881.401	-12787.333	-12787.333	38419.191	2501.574	38419.191
-59106.159	-35970.634	5280.16	26782.483	-14934.901	-14934.901	44965.063	2953.827	44965.063
-59312.121	-36142.521	5294.033	26892.208	-15006.778	-15006.778	45160.339	2961.279	45160.339
0	0	0	0	0	0	0	0
0	0	0	0	0	0	0	0
0	0	0	0	0	0	0	0
0	0	0	0	0	0	0	0
0	0	0	0	0	0	0	0
0	0	0	0	0	0	0	0
0	0	0	0	0	0	0	0
0	0	0	0	0	0	0	0
0	0	0	0	0	0	0	0
0	0	0	0	0	0	0	0
0	0	0	0	0	0	0	0
0	0	0	0	0	0	0	0
0	0	0	0	0	0	0	0
-65232.012	-40039.114	5798.38	29703.717	-16626.582	-16626.582	49888.694	3244.806	49888.694
-61743.141	-37560.505	5506.064	27971.803	-15580.984	-15580.984	46945.6	3096.547	46945.6
-58721.991	-35546.722	5251.868	26530.112	-14744.308	-14744.308	44511.099	2953.15	44511.099
-50520.382	-30292.226	4533.114	22708.104	-12565.166	-12565.166	38073.87	2553.981	38073.87
-54260.138	-33031.966	4850.385	24603.945	-13734.98	-13734.98	41303.558	2700.619	41303.558
-48571.676	-29128.599	4355.295	21827.442	-12083.706	-12083.706	36615.816	2453.318	36615.816
-39442.959	-24519.471	3515.09	18116.451	-10276.252	-10276.252	30496.823	1889.745	30496.823
-26718.385	-17152.947	2377.78	12521.945	-7269.585	-7269.585	21154.243	1202.292	21154.243
-22864.952	-14832.689	2035.873	10786.521	-6310.336	-6310.336	18245.632	1004.654	18245.632
-29120.547	-18486.489	2589.87	13547.867	-7806.571	-7806.571	22871.91	1338.621	22871.91
-29454.868	-18687.69	2617.352	13694.875	-7887.858	-7887.858	23124.712	1356.623	23124.712
0	0	0	0	0	0	0	0
0	0	0	0	0	0	0	0
0	0	0	0	0	0	0	0
0	0	0	0	0	0	0	0
0	0	0	0	0	0	0	0
0	0	0	0	0	0	0	0
0	0	0	0	0	0	0	0
0	0	0	0	0	0	0	0
0	0	0	0	0	0	0	0
0	0	0	0	0	0	0	0
0	0	0	0	0	0	0	0
0	0	0	0	0	0	0	0
0	0	0	0	0	0	0	0
0	0	0	0	0	0	0	0
0	0	0	0	0	0	0	0
0	0	0	0	0	0	0	0
0	0	0	0	0	0	0	0
0	0	0	0	0	0	0	0
0	0	0	0	0	0	0	0
0	0	0	0	0	0	0	0
0	0	0	0	0	0	0	0
0	0	0	0	0	0	0	0
0	0	0	0	0	0	0	0
0	0	0	0	0	0	0	0
0	0	0	0	0	0	0	0
0	0	0	0	0	0	0	0
0	0	0	0	0	0	0	0
0	0	0	0	0	0	0	0
0	0	0	0	0	0	0	0
0	0	0	0	0	0	0	0
0	0	0	0	0	0	0	0
0	0	0	0	0	0	0	0
0	0	0	0	0	0	0	0
0	0	0	0	0	0	0	0
0	0	0	0	0	0	0	0
0	0	0	0	0	0	0	0
0	0	0	0	0	0	0	0
0	0	0	0	0	0	0	0
0	0	0	0	0	0	0	0
0	0	0	0	0	0	0	0
0	0	0	0	0	0	0	0
0	0	0	0	0	0	0	0
0	0	0	0	0	0	0	0
0	0	0	0	0	0	0	0
0	0	0	0	0	0	0	0
0	0	0	0	0	0	0	0
0	0	0	0	0	0	0	0
0	0	0	0	0	0	0	0
0	0	0	0	0	0	0	0
0	0	0	0	0	0	0	0
0	0	0	0	0	0	0	0
0	0	0	0	0	0	0	0
0	0	0	0	0	0	0	0
0	0	0	0	0	0	0	0
-3.713	0.464	0.464	0.464	0.464	0.464	0.464	0.464	0.464
-24.246	3.031	3.031	3.031	3.031	3.031	3.031	3.031	3.031
-57.187	7.148	7.148	7.148	7.148	7.148	7.148	7.148	7.148
-83.632	10.454	10.454	10.454	10.454	10.454	10.454	10.454	10.454
-108.908	13.614	13.614	13.614	13.614	13.614	13.614	13.614	13.614
-145.841	18.23	18.23	18.23	18.23	18.23	18.23	18.23	18.23
-171.507	21.438	21.438	21.438	21.438	21.438	21.438	21.438	21.438
-75521.392	-47265.02	6666.83	34787.038	-19671.916	-19671.916	58493.744	3688.89	58493.744
-71855.663	-44634.37	6361.902	32955.331	-18561.874	-18561.874	55380.742	3535.062	55380.742
-67145.377	-41296.694	5967.322	30619.631	-17155.647	-17155.647	51416.489	3333.433	51416.489
-68743.496	-42501.404	6105.219	31448.025	-17675.458	-17675.458	52825.67	3391.231	52825.67
-73602.183	-46049.64	6515.266	33906.75	-19184.739	-19184.739	57006.997	3585.291	57006.997
-68719.979	-42552.061	6096.004	31457.592	-17696.28	-17696.28	52862.504	3385.995	52862.504
-66927.885	-41310.293	5947.886	30583.63	-17177.833	-17177.833	51378.547	3305.233	51378.547
-61900.97	-37755.924	5525.106	28094.36	-15678.775	-15678.775	47152.329	3090.32	47152.329
-59620.064	-36171.128	5331.414	26975.17	-15011.03	-15011.03	45258.038	2990.594	45258.038
-61375.052	-37425.593	5474.108	27843.467	-15536.086	-15536.086	46744.267	3066.707	46744.267
-61639.445	-37643.737	5492.686	27984.19	-15628.043	-15628.043	46993.218	3075.957	46993.218
0	0	0	0	0	0	0	0
0	0	0	0	0	0	0	0
0	0	0	0	0	0	0	0
0	0	0	0	0	0	0	0
0	0	0	0	0	0	0	0
0	0	0	0	0	0	0	0
0	0	0	0	0	0	0	0
0	0	0	0	0	0	0	0
0	0	0	0	0	0	0	0
-1.629	0.204	0.204	0.204	0.204	0.204	0.204	0.204	0.204
-8.213	1.027	1.027	1.027	1.027	1.027	1.027	1.027	1.027
-34.91	4.364	4.364	4.364	4.364	4.364	4.364	4.364	4.364
-59.898	7.487	7.487	7.487	7.487	7.487	7.487	7.487	7.487
-68618.261	-42333.853	6084.88	31340.359	-17585.821	-17585.821	52649.126	3400.265	52649.126
-65220.501	-39903.754	5801.076	29647.171	-16560.142	-16560.142	49769.524	3257.242	49769.524
-62057.765	-37749.529	5536.003	28117.325	-15661.139	-15661.139	47182.159	3111.926	47182.159
-62085.97	-37858.259	5541.048	28173.579	-15719.3	-15719.3	47283.428	3101.344	47283.428
-63437.166	-38866.343	5655.34	28866.528	-16150.757	-16150.757	48465.287	3152.582	48465.287
-58135.49	-35117.779	5198.956	26229.387	-14557.884	-14557.884	44004.449	2931.796	44004.449
-56239.279	-33835.085	5040.318	25317.823	-14023.637	-14023.637	42459.904	2843.69	42459.904
-39859.417	-24215.321	3570.478	18063.817	-10101.783	-10101.783	30339.221	1965.567	30339.221
-35029.293	-21503.55	3133.945	15977.033	-9004.155	-9004.155	26867.181	1695.815	26867.181
-43575.186	-25508.139	3929.562	19311.628	-10539.405	-10539.405	32333.414	2254.117	32333.414
-44766.909	-26270.766	4034.08	19862.475	-10854.217	-10854.217	33268.54	2312.475	33268.54
0	0	0	0	0	0	0	0
0	0	0	0	0	0	0	0
0	0	0	0	0	0	0	0
0	0	0	0	0	0	0	0
0	0	0	0	0	0	0	0
0	0	0	0	0	0	0	0
0	0	0	0	0	0	0	0
0	0	0	0	0	0	0	0
0	0	0	0	0	0	0	0
-8.251	1.031	1.031	1.031	1.031	1.031	1.031	1.031	1.031
-69.123	8.64	8.64	8.64	8.64	8.64	8.64	8.64	8.64
-158.492	19.812	19.812	19.812	19.812	19.812	19.812	19.812	19.812
-253.214	31.652	31.652	31.652	31.652	31.652	31.652	31.652	31.652
-59559.252	-35592.146	5320.073	26702.469	-14703.896	-14703.896	44741.262	3054.125	44741.262
-57049.953	-33801.145	5109.788	25454.21	-13947.928	-13947.928	42617.315	2948.324	42617.315
-56253.725	-33339.834	5044.363	25106.961	-13765.79	-13765.79	42036.174	2901.468	42036.174
-55184.994	-32632.472	4956.115	24601.333	-13474.27	-13474.27	41179.61	2849.337	41179.61
-59750.306	-35929.221	5343.745	26895.426	-14876.155	-14876.155	45079.195	3034.277	45079.195
-52682.864	-30905.279	4737.809	23371.095	-12740.195	-12740.195	39108.631	2742.366	39108.631
-52197.442	-30608.705	4698.593	23153.886	-12622.049	-12622.049	38741.306	2715.152	38741.306
-47873.172	-27599.786	4331.576	21034.276	-11353.913	-11353.913	35144.008	2526.915	35144.008
-47682.282	-27477.474	4315.18	20945.106	-11303.219	-11303.219	34994.23	2517.447	34994.23
-46158.54	-26321.67	4180.543	20147.88	-10799.331	-10799.331	33642.404	2465.64	33642.404
-46541.801	-26622.852	4211.076	20347.472	-10926.931	-10926.931	33990.129	2479.711	33990.129
0	0	0	0	0	0	0	0
0	0	0	0	0	0	0	0
0	0	0	0	0	0	0	0
0	0	0	0	0	0	0	0
-17.469	2.184	2.184	2.184	2.184	2.184	2.184	2.184	2.184
-52.649	6.581	6.581	6.581	6.581	6.581	6.581	6.581	6.581
-76.037	9.505	9.505	9.505	9.505	9.505	9.505	9.505	9.505
-91.486	11.436	11.436	11.436	11.436	11.436	11.436	11.436	11.436
-109.394	13.674	13.674	13.674	13.674	13.674	13.674	13.674	13.674
-139.115	17.389	17.389	17.389	17.389	17.389	17.389	17.389	17.389
-164.392	20.549	20.549	20.549	20.549	20.549	20.549	20.549	20.549
-188.704	23.588	23.588	23.588	23.588	23.588	23.588	23.588	23.588
-216.594	27.074	27.074	27.074	27.074	27.074	27.074	27.074	27.074
-56348.663	-33297.073	5047.355	25099.686	-13730.687	-13730.687	42019.439	2921.193	42019.439
-53834.754	-31531.321	4836.147	23861.308	-12987.587	-12987.587	39915.79	2812.213	39915.79
-50635.823	-29350.176	4565.737	22313.206	-12074.247	-12074.247	37294.24	2667.07	37294.24
-52156.194	-30495.263	4697.909	23101.078	-12569.368	-12569.368	38634.936	2721.334	38634.936
-55984.078	-33253.651	5023.99	25022.036	-13742.64	-13742.64	41900.188	2876.609	41900.188
-51588.014	-30164.446	4644.033	22842.599	-12429.294	-12429.294	38215.857	2692.702	38215.857
-50016.713	-29121.91	4512.33	22096.384	-11996.916	-11996.916	36953.129	2617.482	36953.129
-45838.909	-26250.234	4156.669	20063.833	-10789.229	-10789.229	33507.563	2431.974	33507.563
-42980.749	-24512.641	3901.048	18771.444	-10074.444	-10074.444	31342.458	2284.869	31342.458
-46411.775	-26659.635	4201.4	20342.04	-10957.207	-10957.207	33991.931	2458.522	33991.931
-46679.735	-26896.925	4221.944	20491.835	-11059.25	-11059.25	34257.781	2465.818	34257.781
0	0	0	0	0	0	0	0
0	0	0	0	0	0	0	0
0	0	0	0	0	0	0	0
0	0	0	0	0	0	0	0
0	0	0	0	0	0	0	0
0	0	0	0	0	0	0	0
0	0	0	0	0	0	0	0
0	0	0	0	0	0	0	0
0	0	0	0	0	0	0	0
-26.112	3.264	3.264	3.264	3.264	3.264	3.264	3.264	3.264
-84.073	10.509	10.509	10.509	10.509	10.509	10.509	10.509	10.509
-165.242	20.655	20.655	20.655	20.655	20.655	20.655	20.655	20.655
-245.419	30.677	30.677	30.677	30.677	30.677	30.677	30.677	30.677
-57055.161	-33779.573	5107.554	25442.611	-13933.144	-13933.144	42598.906	2953.043	42598.906
-54700.884	-32114.402	4909.933	24278.087	-13231.571	-13231.571	40619.11	2852.188	40619.11
-53302.165	-31207.582	4793.3	23623.677	-12858.63	-12858.63	39513.891	2782.248	39513.891
-53736.995	-31574.32	4832.704	23868.376	-13022.869	-13022.869	39931.883	2792.205	39931.883
-57287.395	-34118.902	5134.671	25643.927	-14103.462	-14103.462	42948.301	2938.018	42948.301
-50215.303	-29108.728	4527.277	22125.029	-11973.953	-11973.953	36987.501	2644.63	36987.501
-49585.9	-28716.898	4476.047	21839.245	-11815.893	-11815.893	36504.277	2610.738	36504.277
-46722.437	-26760.799	4233.023	20452.749	-10995.528	-10995.528	34153.42	2481.68	34153.42
-43371.095	-24411.644	3945.554	18799.264	-9999.886	-9999.886	31348.989	2339.715	31348.989
-43204.13	-24232.639	3927.773	18682.865	-9912.414	-9912.414	31154.221	2342.517	31154.221
-43751.838	-24632.216	3972.499	18956.111	-10080.322	-10080.322	31625.353	2365.383	31625.353
0	0	0	0	0	0	0	0
0	0	0	0	0	0	0	0
-2.004	0.25	0.25	0.25	0.25	0.25	0.25	0.25	0.25
-44.659	5.582	5.582	5.582	5.582	5.582	5.582	5.582	5.582
-124.574	15.572	15.572	15.572	15.572	15.572	15.572	15.572	15.572
-232.605	29.076	29.076	29.076	29.076	29.076	29.076	29.076	29.076
0	0	0	0	0	0	0	0
0	0	0	0	0	0	0	0
0	0	0	0	0	0	0	0
0	0	0	0	0	0	0	0
0	0	0	0	0	0	0	0
0	0	0	0	0	0	0	0
0	0	0	0	0	0	0	0
0	0	0	0	0	0	0	0
0	0	0	0	0	0	0	0
0	0	0	0	0	0	0	0
0	0	0	0	0	0	0	0
0	0	0	0	0	0	0	0
0	0	0	0	0	0	0	0
0	0	0	0	0	0	0	0
0	0	0	0	0	0	0	0
0	0	0	0	0	0	0	0
0	0	0	0	0	0	0	0
0	0	0	0	0	0	0	0
0	0	0	0	0	0	0	0
0	0	0	0	0	0	0	0
0	0	0	0	0	0	0	0
0	0	0	0	0	0	0	0
0	0	0	0	0	0	0	0
0	0	0	0	0	0	0	0
0	0	0	0	0	0	0	0
0	0	0	0	0	0	0	0
0	0	0	0	0	0	0	0
0	0	0	0	0	0	0	0
0	0	0	0	0	0	0	0
0	0	0	0	0	0	0	0
0	0	0	0	0	0	0	0
0	0	0	0	0	0	0	0
0	0	0	0	0	0	0	0
0	0	0	0	0	0	0	0
0	0	0	0	0	0	0	0
0	0	0	0	0	0	0	0
0	0	0	0	0	0	0	0
0	0	0	0	0	0	0	0
0	0	0	0	0	0	0	0
0	0	0	0	0	0	0	0
0	0	0	0	0	0	0	0
0	0	0	0	0	0	0	0
0	0	0	0	0	0	0	0
0	0	0	0	0	0	0	0
0	0	0	0	0	0	0	0
0	0	0	0	0	0	0	0
0	0	0	0	0	0	0	0
0	0	0	0	0	0	0	0
-4619.558	432.391	523.055	637.962	507.696	507.696	715.21	580.339	715.21
-4797.474	382.104	608.784	659.548	496.203	496.203	774.228	606.174	774.228
-5018.008	279.296	593.124	784.817	435.994	435.994	951.061	586.661	951.061
-5236.589	191.702	611.303	863.233	400.08	400.08	1083.798	602.596	1083.798
-5446.748	100.437	629.882	943.829	362.523	362.523	1216.342	614.869	1216.342
-5691.349	-10.019	663.553	1037.07	315.979	315.979	1370.795	627.197	1370.795
-5923.414	-120.776	683.836	1130.621	269.623	269.623	1525.367	639.753	1525.367
-101562.221	-65367.793	8843.075	47572.383	-27243.183	-27243.183	80074.707	4851.508	80074.707
-98118.499	-62843.666	8560.339	45828.25	-26178.469	-26178.469	77109.848	4710.819	77109.848
-96174.983	-61484.766	8402.257	44873.52	-25614.856	-25614.856	75495.556	4622.572	75495.556
-98739.257	-63432.963	8621.011	46207.104	-26452.732	-26452.732	77767.089	4715.391	77767.089
-101485.243	-65506.436	8849.937	47626.353	-27338.211	-27338.211	80186.575	4818.661	80186.575
-91798.83	-58454.618	8033.793	42726.682	-24346.915	-24346.915	71880.01	4426.783	71880.01
-90598.492	-57621.085	7937.735	42141.034	-24002.784	-24002.784	70887.671	4371.034	70887.671
-85250.538	-53757.544	7493.861	39455.614	-22373.809	-22373.809	66329.169	4147.887	66329.169
-82487.133	-51773.037	7261.846	38071.862	-21535.677	-21535.677	63982.702	4032.41	63982.702
-80605.319	-50414.9	7097.344	37119.774	-20953.411	-20953.411	62375.803	3958.318	62375.803
-80261.739	-50227.273	7064.922	36970.054	-20876.944	-20876.944	62134.663	3938.598	62134.663
-1578.62	197.328	197.328	197.328	197.328	197.328	197.328	197.328	197.328
-1640.307	205.038	205.038	205.038	205.038	205.038	205.038	205.038	205.038
-1703.866	212.983	212.983	212.983	212.983	212.983	212.983	212.983	212.983
-1766.909	220.864	220.864	220.864	220.864	220.864	220.864	220.864	220.864
-1831.214	228.902	228.902	228.902	228.902	228.902	228.902	228.902	228.902
-1896.169	237.021	237.021	237.021	237.021	237.021	237.021	237.021	237.021
-1980.999	247.625	247.625	247.625	247.625	247.625	247.625	247.625	247.625
-2067.481	258.435	258.435	258.435	258.435	258.435	258.435	258.435	258.435
-2156.904	269.613	269.613	269.613	269.613	269.613	269.613	269.613	269.613
-2217.501	277.188	277.188	277.188	277.188	277.188	277.188	277.188	277.188
-2289.296	286.162	286.162	286.162	286.162	286.162	286.162	286.162	286.162
-2361.766	295.221	295.221	295.221	295.221	295.221	295.221	295.221	295.221
-2424.032	303.004	303.004	303.004	303.004	303.004	303.004	303.004	303.004
-112452.835	-73982.793	9748.88	53370.554	-30966.149	-30966.149	90017.389	5213.714	90017.389
-107519.469	-70322.408	9344.352	50851.356	-29415.82	-29415.82	85729.925	5017.96	85729.925
-106097.292	-69372.009	9231.05	50172.965	-29028.666	-29028.666	84587.665	4947.287	84587.665
-106371.889	-69662.691	9258.096	50354.272	-29166.614	-29166.614	84904.935	4945.569	84904.935
-111496.041	-73528.617	9683.845	53001.805	-30816.897	-30816.897	89416.914	5138.974	89416.914
-99793.877	-64925.816	8701.056	47046.146	-27160.247	-27160.247	79309.418	4674.149	79309.418
-98149.272	-63769.917	8568.669	46236.93	-26679.825	-26679.825	77936.475	4600.291	77936.475
-92430.47	-59619.333	8095.37	43357.316	-24927.659	-24927.659	73044.319	4363.796	73044.319
-88818.964	-56986.646	7793.075	41531.577	-23811.518	-23811.518	69943.313	4217.368	69943.313
-83265.132	-52856.789	7319.944	38681.232	-22043.096	-22043.096	65100.398	4006.141	65100.398
-82755.764	-52533.508	7273.446	38440.907	-21907.298	-21907.298	64704.02	3981.477	64704.02
-405.752	50.719	50.719	50.719	50.719	50.719	50.719	50.719	50.719
-485.739	60.717	60.717	60.717	60.717	60.717	60.717	60.717	60.717
-567.831	70.979	70.979	70.979	70.979	70.979	70.979	70.979	70.979
-659.316	82.414	82.414	82.414	82.414	82.414	82.414	82.414	82.414
-746.034	93.254	93.254	93.254	93.254	93.254	93.254	93.254	93.254
-834.369	104.296	104.296	104.296	104.296	104.296	104.296	104.296	104.296
-914.826	114.353	114.353	114.353	114.353	114.353	114.353	114.353	114.353
-996.388	124.549	124.549	124.549	124.549	124.549	124.549	124.549	124.549
-1077.353	134.669	134.669	134.669	134.669	134.669	134.669	134.669	134.669
-1158.534	144.817	144.817	144.817	144.817	144.817	144.817	144.817	144.817
-1230.859	153.857	153.857	153.857	153.857	153.857	153.857	153.857	153.857
-1302.264	162.783	162.783	162.783	162.783	162.783	162.783	162.783	162.783
-1372.077	171.51	171.51	171.51	171.51	171.51	171.51	171.51	171.51
-103216.938	-67378.905	8981.646	48755.941	-28189.557	-28189.557	82208.414	4820.541	82208.414
-98304.218	-63746.631	8577.047	46253.336	-26650.503	-26650.503	77948.335	4624.801	77948.335
-94984.316	-61381.966	8304.931	44601.608	-25659.519	-25659.519	75148.849	4481.084	75148.849
-98613.639	-64129.38	8611.508	46484.347	-26838.777	-26838.777	78355.057	4614.603	78355.057
-103065.877	-67455.648	8982.487	48770.117	-28256.209	-28256.209	82247.559	4786.22	82247.559
-92132.392	-59424.677	8061.345	43209.087	-24839.457	-24839.457	72806.41	4352.733	72806.41
-90035.102	-57934.516	7890.519	42168.906	-24215.925	-24215.925	71040.33	4261.382	71040.33
-84570.329	-53990.468	7437.061	39427.299	-22551.284	-22551.284	66382.653	4033.699	66382.653
-80405.518	-50958.594	7087.248	37323.81	-21264.782	-21264.782	62808.774	3865.07	62808.774
-77406.888	-48717.268	6827.821	35776.638	-20299.602	-20299.602	60182.245	3754.411	60182.245
-76994.345	-48467.609	6789.47	35586.243	-20195.167	-20195.167	59871.532	3733.51	59871.532
-111.834	13.979	13.979	13.979	13.979	13.979	13.979	13.979	13.979
-169.506	21.188	21.188	21.188	21.188	21.188	21.188	21.188	21.188
-227.541	28.443	28.443	28.443	28.443	28.443	28.443	28.443	28.443
-283.145	35.393	35.393	35.393	35.393	35.393	35.393	35.393	35.393
-346.863	43.358	43.358	43.358	43.358	43.358	43.358	43.358	43.358
-411.446	51.431	51.431	51.431	51.431	51.431	51.431	51.431	51.431
-470.975	58.872	58.872	58.872	58.872	58.872	58.872	58.872	58.872
-530.834	66.354	66.354	66.354	66.354	66.354	66.354	66.354	66.354
-582.162	72.77	72.77	72.77	72.77	72.77	72.77	72.77	72.77
-640.096	80.012	80.012	80.012	80.012	80.012	80.012	80.012	80.012
-696.924	87.116	87.116	87.116	87.116	87.116	87.116	87.116	87.116
-753.787	94.223	94.223	94.223	94.223	94.223	94.223	94.223	94.223
-808.632	101.079	101.079	101.079	101.079	101.079	101.079	101.079	101.079
-91664.851	-58973.858	8018.673	42922.02	-24632.521	-24632.521	72307.218	4348.622	72307.218
-87263.463	-55750.416	7655.252	40693.589	-23268.353	-23268.353	68515.767	4170.211	68515.767
-84057.664	-53502.832	7390.385	39115.337	-22328.458	-22328.458	65841.753	4028.185	65841.753
-85493.733	-54620.061	7514.867	39875.329	-22813.902	-22813.902	67137.65	4076.102	67137.65
-90065.612	-58013.247	7897.034	42212.741	-24259.514	-24259.514	71117.025	4254.062	71117.025
-81667.578	-51907.643	7185.28	37966.52	-21662.945	-21662.945	63916.519	3916.274	63916.519
-79341.74	-50272.027	6993.596	36820.818	-20978.459	-20978.459	61971.275	3813.721	61971.275
-72105.023	-45063.639	6388.239	33195.59	-18775.815	-18775.815	55811.633	3513.197	55811.633
-69227.143	-42995.958	6145.234	31753.884	-17899.498	-17899.498	53364.348	3394.282	53364.348
-69174.869	-42911.209	6134.077	31699.477	-17851.559	-17851.559	53277.237	3401.167	53277.237
-68999.515	-42836.891	6115.622	31629.963	-17821.656	-17821.656	53172.203	3389.728	53172.203
0	0	0	0	0	0	0	0
0	0	0	0	0	0	0	0
0	0	0	0	0	0	0	0
0	0	0	0	0	0	0	0
-5.001	0.625	0.625	0.625	0.625	0.625	0.625	0.625	0.625
-25.677	3.21	3.21	3.21	3.21	3.21	3.21	3.21	3.21
-52.093	6.512	6.512	6.512	6.512	6.512	6.512	6.512	6.512
-86.297	10.787	10.787	10.787	10.787	10.787	10.787	10.787	10.787
-120.525	15.066	15.066	15.066	15.066	15.066	15.066	15.066	15.066
-161.576	20.197	20.197	20.197	20.197	20.197	20.197	20.197	20.197
-194.955	24.369	24.369	24.369	24.369	24.369	24.369	24.369	24.369
-234.191	29.274	29.274	29.274	29.274	29.274	29.274	29.274	29.274
-274.395	34.299	34.299	34.299	34.299	34.299	34.299	34.299	34.299
-77363.419	-48622.647	6821.352	35723.926	-20249.443	-20249.443	60089.025	3761.625	60089.025
-73568.053	-45880.656	6505.312	33819.747	-19090.843	-19090.843	56850.494	3604.347	56850.494
-70086.542	-43471.778	6215.255	32119.326	-18083.42	-18083.42	53971.38	3447.82	53971.38
-70990.897	-44215.7	6294.624	32616.907	-18411.829	-18411.829	54823.108	3472.506	54823.108
-74032.074	-46465.467	6550.633	34168.451	-19371.529	-19371.529	57465.366	3590.782	57465.366
-67340.904	-41676.109	5978.438	30816.339	-17336.134	-17336.134	51789.257	3315.989	51789.257
-63431.842	-38926.237	5650.903	28887.194	-16178.758	-16178.758	48515.325	3146.849	48515.325
-52481.438	-31510.237	4707.365	23605.776	-13067.967	-13067.967	39580.942	2652.583	39580.942
-47747.243	-28488.017	4288.829	21402.001	-11812.369	-11812.369	35873.179	2422.81	35873.179
-54426.512	-32528.414	4883.338	24403.968	-13464.476	-13464.476	40912.404	2771.766	40912.404
-54605.777	-32695.529	4895.6	24506.159	-13535.877	-13535.877	41097.499	2776.302	41097.499
0	0	0	0	0	0	0	0
0	0	0	0	0	0	0	0
0	0	0	0	0	0	0	0
0	0	0	0	0	0	0	0
0	0	0	0	0	0	0	0
0	0	0	0	0	0	0	0
0	0	0	0	0	0	0	0
0	0	0	0	0	0	0	0
0	0	0	0	0	0	0	0
0	0	0	0	0	0	0	0
0	0	0	0	0	0	0	0
0	0	0	0	0	0	0	0
0	0	0	0	0	0	0	0
0	0	0	0	0	0	0	0
0	0	0	0	0	0	0	0
0	0	0	0	0	0	0	0
0	0	0	0	0	0	0	0
0	0	0	0	0	0	0	0
0	0	0	0	0	0	0	0
0	0	0	0	0	0	0	0
0	0	0	0	0	0	0	0
0	0	0	0	0	0	0	0
0	0	0	0	0	0	0	0
0	0	0	0	0	0	0	0
0	0	0	0	0	0	0	0
0	0	0	0	0	0	0	0
0	0	0	0	0	0	0	0
0	0	0	0	0	0	0	0
0	0	0	0	0	0	0	0
0	0	0	0	0	0	0	0

## DH__P_Supply_Pa
NODE0	NODE1	NODE2	NODE3	NODE4	NODE5	NODE6	NODE7	NODE8
0	0	0	0	0	0	0	0
0	0	0	0	0	0	0	0
0	0	0	0	0	0	0	0
0	0	0	0	0	0	0	0
0	0	0	0	0	0	0	0
0	0	0	0	0	0	0	0
0	0	0	0	0	0	0	0
0	0	0	0	0	0	0	0
0	0	0	0	0	0	0	0
0	0	0	0	0	0	0	0
0	0	0	0	0	0	0	0
0	0	0	0	0	0	0	0
0	0	0	0	0	0	0	0
0	0	0	0	0	0	0	0
0	0	0	0	0	0	0	0
0	0	0	0	0	0	0	0
0	0	0	0	0	0	0	0
0	0	0	0	0	0	0	0
0	0	0	0	0	0	0	0
0	0	0	0	0	0	0	0
0	0	0	0	0	0	0	0
0	0	0	0	0	0	0	0
0	0	0	0	0	0	0	0
0	0	0	0	0	0	0	0
0	0	0	0	0	0	0	0
0	0	0	0	0	0	0	0
0	0	0	0	0	0	0	0
0	0	0	0	0	0	0	0
0	0	0	0	0	0	0	0
0	0	0	0	0	0	0	0
0	0	0	0	0	0	0	0
0	0	0	0	0	0	0	0
0	0	0	0	0	0	0	0
0	0	0	0	0	0	0	0
0	0	0	0	0	0	0	0
0	0	0	0	0	0	0	0
0	0	0	0	0	0	0	0
0	0	0	0	0	0	0	0
0	0	0	0	0	0	0	0
0	0	0	0	0	0	0	0
0	0	0	0	0	0	0	0
0	0	0	0	0	0	0	0
0	0	0	0	0	0	0	0
0	0	0	0	0	0	0	0
0	0	0	0	0	0	0	0
0	0	0	0	0	0	0	0
0	0	0	0	0	0	0	0
0	0	0	0	0	0	0	0
1740.445	-217.556	-217.556	-217.556	-217.556	-217.556	-217.556	-217.556	-217.556
1730.744	-216.343	-216.343	-216.343	-216.343	-216.343	-216.343	-216.343	-216.343
1721.633	-215.204	-215.204	-215.204	-215.204	-215.204	-215.204	-215.204	-215.204
1711.939	-213.992	-213.992	-213.992	-213.992	-213.992	-213.992	-213.992	-213.992
1703.413	-212.927	-212.927	-212.927	-212.927	-212.927	-212.927	-212.927	-212.927
1695.484	-211.936	-211.936	-211.936	-211.936	-211.936	-211.936	-211.936	-211.936
1687.544	-210.943	-210.943	-210.943	-210.943	-210.943	-210.943	-210.943	-210.943
97388.633	62971.136	-8562.491	-45657.559	26137.973	26137.973	-76877.707	-4660.25	-76877.707
94189.542	60646.483	-8305.489	-44044.739	25158.777	25158.777	-74137.686	-4527.98	-74137.686
90044.525	57709.861	-7968.382	-41988.165	23930.261	23930.261	-70655.199	-4347.963	-70655.199
90774.159	58319.397	-8035.184	-42394.044	24200.133	24200.133	-71348.625	-4367.345	-71348.625
93383.389	60275.323	-8250.317	-43737.634	25034.64	25034.64	-73636.697	-4466.648	-73636.697
84484.248	53826.417	-7494.129	-39249.777	22306.403	22306.403	-66038.44	-4102.685	-66038.44
81257.825	51536.996	-7232.51	-37648.177	21346.296	21346.296	-63321.617	-3963.492	-63321.617
73629.977	46073.303	-6602.445	-33836.987	19043.211	19043.211	-56853.616	-3643.038	-56853.616
69130.448	42857.847	-6224.754	-31590.791	17686.195	17686.195	-53045.357	-3454.426	-53045.357
70310.908	43696.134	-6308.541	-32172.746	18036.882	18036.882	-54046.772	-3505.975	-54046.772
68928.01	42753.535	-6183.583	-31500.299	17643.558	17643.558	-52920.854	-3443.072	-52920.854
0	0	0	0	0	0	0	0
0	0	0	0	0	0	0	0
0	0	0	0	0	0	0	0
0	0	0	0	0	0	0	0
0	0	0	0	0	0	0	0
3.194	-0.399	-0.399	-0.399	-0.399	-0.399	-0.399	-0.399	-0.399
21.164	-2.646	-2.646	-2.646	-2.646	-2.646	-2.646	-2.646	-2.646
60.646	-7.581	-7.581	-7.581	-7.581	-7.581	-7.581	-7.581	-7.581
90.567	-11.321	-11.321	-11.321	-11.321	-11.321	-11.321	-11.321	-11.321
119.409	-14.926	-14.926	-14.926	-14.926	-14.926	-14.926	-14.926	-14.926
159.348	-19.918	-19.918	-19.918	-19.918	-19.918	-19.918	-19.918	-19.918
203.14	-25.392	-25.392	-25.392	-25.392	-25.392	-25.392	-25.392	-25.392
238.016	-29.752	-29.752	-29.752	-29.752	-29.752	-29.752	-29.752	-29.752
75966.543	47644.261	-6777.618	-34952.584	19688.886	19688.886	-58751.41	-3755.555	-58751.41
73066.793	45564.02	-6542.514	-33503.611	18812.378	18812.378	-56287.836	-3633.772	-56287.836
67979.688	41963.178	-6122.351	-30981.63	17298.472	17298.472	-52010.169	-3415.491	-52010.169
71181.161	44335.046	-6396.815	-32619.792	18311.228	18311.228	-54791.607	-3538.842	-54791.607
78223.002	49469.274	-6984.23	-36180.382	20489.262	20489.262	-60841.718	-3822.752	-60841.718
69628.742	43237.73	-6250.536	-31845.145	17847.101	17847.101	-53495.613	-3473.767	-53495.613
68552.254	42518.264	-6166.559	-31332.296	17550.609	17550.609	-52625.449	-3421.984	-52625.449
62409.599	38168.763	-5655.977	-28286.67	15718.714	15718.714	-47456.641	-3159.861	-47456.641
60008.083	36477.814	-5453.18	-27099.256	15006.599	15006.599	-45444.938	-3056.781	-45444.938
61213.692	37293.004	-5541.388	-27675.031	15344.181	15344.181	-46432.477	-3113.685	-46432.477
59756.509	36276.478	-5410.264	-26956.353	14916.413	14916.413	-45224.281	-3050.634	-45224.281
0	0	0	0	0	0	0	0
0	0	0	0	0	0	0	0
0	0	0	0	0	0	0	0
0	0	0	0	0	0	0	0
0	0	0	0	0	0	0	0
0	0	0	0	0	0	0	0
0	0	0	0	0	0	0	0
5.914	-0.739	-0.739	-0.739	-0.739	-0.739	-0.739	-0.739	-0.739
31.27	-3.909	-3.909	-3.909	-3.909	-3.909	-3.909	-3.909	-3.909
61.997	-7.75	-7.75	-7.75	-7.75	-7.75	-7.75	-7.75	-7.75
93.479	-11.685	-11.685	-11.685	-11.685	-11.685	-11.685	-11.685	-11.685
128.123	-16.015	-16.015	-16.015	-16.015	-16.015	-16.015	-16.015	-16.015
169.322	-21.165	-21.165	-21.165	-21.165	-21.165	-21.165	-21.165	-21.165
66444.836	40703.232	-5983.779	-30138.796	16744.124	16744.124	-50570.796	-3372.148	-50570.796
64152.235	39080.59	-5797.988	-29003.478	16062.129	16062.129	-48641.071	-3273.477	-48641.071
59829.047	36073.607	-5438.551	-26884.703	14802.194	14802.194	-45050.551	-3082.686	-45050.551
62629.253	38151.61	-5679.625	-28318.757	15690.86	15690.86	-47487.264	-3189.674	-47487.264
68842.343	42656.192	-6200.213	-31448.803	17601.567	17601.567	-52805.43	-3441.792	-52805.43
60777.852	36859.57	-5508.302	-27403.608	15146.45	15146.45	-45954.22	-3109.973	-45954.22
59293.46	35857.717	-5388.76	-26691.242	14730.628	14730.628	-44745.921	-3040.587	-44745.921
51637.532	30720.896	-4733.116	-23021.32	12586.5	12586.5	-38544.346	-2688.3	-38544.346
46446.847	27413.186	-4273.408	-20609.587	11217.844	11217.844	-34489.11	-2434.505	-34489.11
52567.017	31108.285	-4811.861	-23357.151	12726.302	12726.302	-39101.984	-2754.927	-39101.984
51492.121	30367.834	-4713.389	-22830.314	12415.209	12415.209	-38219.513	-2707.644	-38219.513
0	0	0	0	0	0	0	0
0	0	0	0	0	0	0	0
0	0	0	0	0	0	0	0
0	0	0	0	0	0	0	0
0	0	0	0	0	0	0	0
0	0	0	0	0	0	0	0
0	0	0	0	0	0	0	0
2.981	-0.373	-0.373	-0.373	-0.373	-0.373	-0.373	-0.373	-0.373
33.441	-4.18	-4.18	-4.18	-4.18	-4.18	-4.18	-4.18	-4.18
76.938	-9.617	-9.617	-9.617	-9.617	-9.617	-9.617	-9.617	-9.617
134.567	-16.821	-16.821	-16.821	-16.821	-16.821	-16.821	-16.821	-16.821
196.624	-24.578	-24.578	-24.578	-24.578	-24.578	-24.578	-24.578	-24.578
258.707	-32.338	-32.338	-32.338	-32.338	-32.338	-32.338	-32.338	-32.338
59936.379	35904.585	-5441.116	-26824.187	14699.117	14699.117	-44928.072	-3117.753	-44928.072
58325.739	34773.945	-5311.42	-26031.694	14224.737	14224.737	-43579.285	-3047.476	-43579.285
55620.283	32941.652	-5087.249	-24728.323	13462.665	13462.665	-41374.709	-2922.276	-41374.709
58496.516	35070.286	-5334.727	-26198.636	14372.817	14372.817	-43873.263	-3032.547	-43873.263
63264.015	38510.114	-5735.902	-28592.977	15831.067	15831.067	-47940.001	-3227.384	-47940.001
53280.95	31383.143	-4879.481	-23608.568	12815.463	12815.463	-39497.343	-2812.283	-39497.343
53200.362	31396.578	-4877.441	-23602.543	12830.147	12830.147	-39488.63	-2799.988	-39488.63
46462.596	26771.838	-4305.971	-20326.667	10889.794	10889.794	-33940.53	-2500.323	-33940.53
41967.01	23927.443	-3905.857	-18246.689	9713.954	9713.954	-30445.479	-2278.857	-30445.479
44528.11	25275.464	-4133.686	-19305.843	10243.479	10243.479	-32208.811	-2433.381	-32208.811
43643.259	24674.19	-4051.215	-18875.72	9991.29	9991.29	-31489.622	-2393.849	-31489.622
0	0	0	0	0	0	0	0
0	0	0	0	0	0	0	0
0	0	0	0	0	0	0	0
0	0	0	0	0	0	0	0
0	0	0	0	0	0	0	0
0	0	0	0	0	0	0	0
4.181	-0.523	-0.523	-0.523	-0.523	-0.523	-0.523	-0.523	-0.523
26.239	-3.28	-3.28	-3.28	-3.28	-3.28	-3.28	-3.28	-3.28
57.977	-7.247	-7.247	-7.247	-7.247	-7.247	-7.247	-7.247	-7.247
95.516	-11.939	-11.939	-11.939	-11.939	-11.939	-11.939	-11.939	-11.939
141.873	-17.734	-17.734	-17.734	-17.734	-17.734	-17.734	-17.734	-17.734
187.852	-23.481	-23.481	-23.481	-23.481	-23.481	-23.481	-23.481	-23.481
230.523	-28.815	-28.815	-28.815	-28.815	-28.815	-28.815	-28.815	-28.815
52654.059	30651.722	-4828.582	-23167.672	12471.544	12471.544	-38716.056	-2820.502	-38716.056
51145.041	29622.482	-4706.073	-22438.389	12042.506	12042.506	-37478.308	-2751.457	-37478.308
48395.756	27788.252	-4475.914	-21126.417	11281.308	11281.308	-35261.28	-2621.732	-35261.28
49913.567	28934.846	-4608.961	-21913.781	11774.985	11774.985	-36599.464	-2676.713	-36599.464
52607.984	30883.923	-4836.418	-23269.131	12603.444	12603.444	-38903.902	-2785.443	-38903.902
45768.388	26088.227	-4241.427	-19891.821	10579.999	10579.999	-33195.128	-2493.106	-33195.128
44475.457	25221.986	-4136.233	-19274.487	10219.475	10219.475	-32146.497	-2432.68	-32146.497
37063.719	20714.432	-3474.03	-15929.104	8374.158	8374.158	-26537.267	-2048.799	-26537.267
33266.923	18769.474	-3113.671	-14376.311	7613.311	7613.311	-23978.259	-1816.517	-23978.259
39642.345	21890.096	-3714.879	-16914.517	8817.733	8817.733	-28158.981	-2220.548	-28158.981
39008.587	21474.658	-3653.697	-16612.744	8644.973	8644.973	-27658.029	-2190.692	-27658.029
0	0	0	0	0	0	0	0
0	0	0	0	0	0	0	0
0	0	0	0	0	0	0	0
0	0	0	0	0	0	0	0
0	0	0	0	0	0	0	0
0	0	0	0	0	0	0	0
0	0	0	0	0	0	0	0
0	0	0	0	0	0	0	0
0	0	0	0	0	0	0	0
0	0	0	0	0	0	0	0
0	0	0	0	0	0	0	0
0	0	0	0	0	0	0	0
0	0	0	0	0	0	0	0
0	0	0	0	0	0	0	0
0	0	0	0	0	0	0	0
0	0	0	0	0	0	0	0
0	0	0	0	0	0	0	0
0	0	0	0	0	0	0	0
0	0	0	0	0	0	0	0
0	0	0	0	0	0	0	0
0	0	0	0	0	0	0	0
0	0	0	0	0	0	0	0
0	0	0	0	0	0	0	0
0	0	0	0	0	0	0	0
0	0	0	0	0	0	0	0
0	0	0	0	0	0	0	0
0	0	0	0	0	0	0	0
0	0	0	0	0	0	0	0
0	0	0	0	0	0	0	0
0	0	0	0	0	0	0	0
0	0	0	0	0	0	0	0
0	0	0	0	0	0	0	0
0	0	0	0	0	0	0	0
0	0	0	0	0	0	0	0
0	0	0	0	0	0	0	0
0	0	0	0	0	0	0	0
0	0	0	0	0	0	0	0
0	0	0	0	0	0	0	0
0	0	0	0	0	0	0	0
0	0	0	0	0	0	0	0
0	0	0	0	0	0	0	0
0	0	0	0	0	0	0	0
0	0	0	0	0	0	0	0
0	0	0	0	0	0	0	0
0	0	0	0	0	0	0	0
0	0	0	0	0	0	0	0
0	0	0	0	0	0	0	0
0	0	0	0	0	0	0	0
0	0	0	0	0	0	0	0
0	0	0	0	0	0	0	0
0	0	0	0	0	0	0	0
0	0	0	0	0	0	0	0
0	0	0	0	0	0	0	0
0	0	0	0	0	0	0	0
3512.563	-439.07	-439.07	-439.07	-439.07	-439.07	-439.07	-439.07	-439.07
3458.042	-432.255	-432.255	-432.255	-432.255	-432.255	-432.255	-432.255	-432.255
3441.809	-430.226	-430.226	-430.226	-430.226	-430.226	-430.226	-430.226	-430.226
3409.432	-426.179	-426.179	-426.179	-426.179	-426.179	-426.179	-426.179	-426.179
3398.215	-424.777	-424.777	-424.777	-424.777	-424.777	-424.777	-424.777	-424.777
3359.648	-419.956	-419.956	-419.956	-419.956	-419.956	-419.956	-419.956	-419.956
3341.49	-417.686	-417.686	-417.686	-417.686	-417.686	-417.686	-417.686	-417.686
88416.94	55921.077	-7831.258	-40895.282	23088.525	23088.525	-68715.323	-4357.88	-68715.323
86556.45	54578.116	-7683.566	-39962.209	22524.704	22524.704	-67129.278	-4279.643	-67129.278
83520.691	52414.607	-7438.061	-38450.601	21618.338	21618.338	-64567.023	-4149.267	-64567.023
87862.987	55629.214	-7804.733	-40670.532	22987.194	22987.194	-68336.395	-4318.534	-68336.395
94120.922	60246.797	-8322.566	-43859.742	24947.178	24947.178	-73756.798	-4566.171	-73756.798
83468.488	52490.685	-7423.632	-38472.872	21663.375	21663.375	-64627.574	-4134.272	-64627.574
85104.165	53766.454	-7565.172	-39338.539	22216.467	22216.467	-66105.197	-4189.448	-66105.197
79518.521	49768.144	-7106.91	-36548.98	20535.132	20535.132	-61374.002	-3953.036	-61374.002
76532.891	47649.823	-6857.029	-35065.11	19644.894	19644.894	-58862.538	-3825.287	-58862.538
71940.916	44309.742	-6459.716	-32742.09	18226.403	18226.403	-54930.45	-3640.757	-54930.45
69871.861	42864.185	-6278.462	-31721.784	17619.588	17619.588	-53212.163	-3550.65	-53212.163
822.018	-102.752	-102.752	-102.752	-102.752	-102.752	-102.752	-102.752	-102.752
880.112	-110.014	-110.014	-110.014	-110.014	-110.014	-110.014	-110.014	-110.014
937.905	-117.238	-117.238	-117.238	-117.238	-117.238	-117.238	-117.238	-117.238
995.266	-124.408	-124.408	-124.408	-124.408	-124.408	-124.408	-124.408	-124.408
1060.527	-132.566	-132.566	-132.566	-132.566	-132.566	-132.566	-132.566	-132.566
1119.431	-139.929	-139.929	-139.929	-139.929	-139.929	-139.929	-139.929	-139.929
1185.869	-148.234	-148.234	-148.234	-148.234	-148.234	-148.234	-148.234	-148.234
1245.098	-155.637	-155.637	-155.637	-155.637	-155.637	-155.637	-155.637	-155.637
1311.973	-163.997	-163.997	-163.997	-163.997	-163.997	-163.997	-163.997	-163.997
1362.786	-170.348	-170.348	-170.348	-170.348	-170.348	-170.348	-170.348	-170.348
1413.631	-176.704	-176.704	-176.704	-176.704	-176.704	-176.704	-176.704	-176.704
1462.818	-182.852	-182.852	-182.852	-182.852	-182.852	-182.852	-182.852	-182.852
1511.955	-188.994	-188.994	-188.994	-188.994	-188.994	-188.994	-188.994	-188.994
91869.544	58920.192	-8105.753	-42854.068	24421.842	24421.842	-72117.328	-4438.944	-72117.328
89433.478	57155.589	-7911.901	-41629.096	23679.205	23679.205	-70034.48	-4337.521	-70034.48
86958.464	55453.508	-7712.021	-40424.967	22974.411	22974.411	-68000.131	-4223.543	-68000.131
88185.728	56434.421	-7819.814	-41086.243	23402.667	23402.667	-69128.789	-4261.848	-69128.789
92856.633	59907.066	-8205.997	-43478.133	24880.87	24880.87	-73198.99	-4443.33	-73198.99
81377.766	51541.686	-7236.585	-37669.958	21336.166	21336.166	-63353.015	-3979.211	-63353.015
79720.016	50400.873	-7104.857	-36864.236	20862.919	20862.919	-61987.216	-3903.203	-61987.216
73616.481	46039.727	-6601.954	-33819.48	19025.987	19025.987	-56820.625	-3645.498	-56820.625
69326.513	42953.728	-6242.138	-31669.112	17721.307	17721.307	-53171.893	-3467.818	-53171.893
67236.278	41381.161	-6054.114	-30585.859	17045.355	17045.355	-51338.535	-3391.106	-51338.535
65510.572	40161.029	-5901.628	-29727.928	16530.603	16530.603	-49892.631	-3317.99	-49892.631
16.173	-2.022	-2.022	-2.022	-2.022	-2.022	-2.022	-2.022	-2.022
64.93	-8.116	-8.116	-8.116	-8.116	-8.116	-8.116	-8.116	-8.116
136.121	-17.015	-17.015	-17.015	-17.015	-17.015	-17.015	-17.015	-17.015
213.348	-26.669	-26.669	-26.669	-26.669	-26.669	-26.669	-26.669	-26.669
306.158	-38.27	-38.27	-38.27	-38.27	-38.27	-38.27	-38.27	-38.27
408.729	-51.091	-51.091	-51.091	-51.091	-51.091	-51.091	-51.091	-51.091
525.661	-65.708	-65.708	-65.708	-65.708	-65.708	-65.708	-65.708	-65.708
658.391	-82.299	-82.299	-82.299	-82.299	-82.299	-82.299	-82.299	-82.299
831.232	-103.904	-103.904	-103.904	-103.904	-103.904	-103.904	-103.904	-103.904
925.498	-115.687	-115.687	-115.687	-115.687	-115.687	-115.687	-115.687	-115.687
1045.221	-130.653	-130.653	-130.653	-130.653	-130.653	-130.653	-130.653	-130.653
1167.508	-145.938	-145.938	-145.938	-145.938	-145.938	-145.938	-145.938	-145.938
1283.106	-160.388	-160.388	-160.388	-160.388	-160.388	-160.388	-160.388	-160.388
80306.47	50417.396	-7149.012	-36973.709	20814.218	20814.218	-62125.521	-3978.54	-62125.521
78765.753	49297.306	-7027.846	-36198.302	20341.995	20341.995	-60802.971	-3914.96	-60802.971
76683.67	47836.295	-6860.701	-35173.229	19731.954	19731.954	-59063.529	-3822.887	-59063.529
82970.764	52455.862	-7390.599	-38370.261	21695.503	21695.503	-64492.403	-4071.966	-64492.403
90316.914	57843.893	-7999.955	-42100	23980.477	23980.477	-70827.947	-4365.913	-70827.947
75803.319	47216.763	-6779.37	-34735.521	19470.374	19470.374	-58330.136	-3785.667	-58330.136
77527.701	48516.387	-6929.505	-35628.399	20028.29	20028.29	-59846.724	-3849.316	-59846.724
74412.541	46312.628	-6675.909	-34085.654	19104.11	19104.11	-57228.658	-3714.51	-57228.658
71028.444	43873.589	-6392.995	-32387.073	18072.938	18072.938	-54346.566	-3574.71	-54346.566
64908.019	39375.515	-5868.1	-29271.505	16156.382	16156.382	-49060.997	-3334.699	-49060.997
62477.683	37642.285	-5656.788	-28057.932	15423.636	15423.636	-47009.626	-3233.267	-47009.626
531.716	-66.464	-66.464	-66.464	-66.464	-66.464	-66.464	-66.464	-66.464
649.353	-81.169	-81.169	-81.169	-81.169	-81.169	-81.169	-81.169	-81.169
770.522	-96.315	-96.315	-96.315	-96.315	-96.315	-96.315	-96.315	-96.315
894.226	-111.778	-111.778	-111.778	-111.778	-111.778	-111.778	-111.778	-111.778
1011.354	-126.419	-126.419	-126.419	-126.419	-126.419	-126.419	-126.419	-126.419
1138.084	-142.261	-142.261	-142.261	-142.261	-142.261	-142.261	-142.261	-142.261
1220.796	-152.6	-152.6	-152.6	-152.6	-152.6	-152.6	-152.6	-152.6
1290.967	-161.371	-161.371	-161.371	-161.371	-161.371	-161.371	-161.371	-161.371
1367.064	-170.883	-170.883	-170.883	-170.883	-170.883	-170.883	-170.883	-170.883
1439.516	-179.94	-179.94	-179.94	-179.94	-179.94	-179.94	-179.94	-179.94
1508.651	-188.581	-188.581	-188.581	-188.581	-188.581	-188.581	-188.581	-188.581
1574.843	-196.855	-196.855	-196.855	-196.855	-196.855	-196.855	-196.855	-196.855
1647.478	-205.935	-205.935	-205.935	-205.935	-205.935	-205.935	-205.935	-205.935
83249.705	52496.433	-7394.464	-38432.753	21685.655	21685.655	-64592.087	-4106.056	-64592.087
81720.629	51396.577	-7275.05	-37668.192	21223.973	21223.973	-63290.32	-4041.268	-63290.32
80502.035	50621.513	-7178.716	-37104.666	20912.332	20912.332	-62343.895	-3977.04	-62343.895
83634.214	52971.87	-7445.134	-38720.388	21918.179	21918.179	-65091.02	-4094.878	-65091.02
89578.811	57372.645	-7937.016	-41756.356	23789.728	23789.728	-70254.821	-4327.897	-70254.821
74556.219	46430.407	-6672.298	-34159.55	19152.541	19152.541	-57369.74	-3720.378	-57369.74
74156.255	46216.425	-6644.494	-33993.551	19072.998	19072.998	-57093.306	-3694.02	-57093.306
69069.218	42602.283	-6225.228	-31466.013	17552.415	17552.415	-52803.961	-3477.167	-52803.961
65410.732	39968.658	-5918.452	-29631.121	16438.118	16438.118	-49689.945	-3326.163	-49689.945
62852.699	38051.403	-5691.103	-28310.049	15615.013	15615.013	-47450.835	-3231.305	-47450.835
60952.97	36718.629	-5523.973	-27370.37	15053.815	15053.815	-45867.603	-3149.679	-45867.603
149.583	-18.698	-18.698	-18.698	-18.698	-18.698	-18.698	-18.698	-18.698
210.329	-26.291	-26.291	-26.291	-26.291	-26.291	-26.291	-26.291	-26.291
280.617	-35.077	-35.077	-35.077	-35.077	-35.077	-35.077	-35.077	-35.077
348.967	-43.621	-43.621	-43.621	-43.621	-43.621	-43.621	-43.621	-43.621
426.387	-53.298	-53.298	-53.298	-53.298	-53.298	-53.298	-53.298	-53.298
498.865	-62.358	-62.358	-62.358	-62.358	-62.358	-62.358	-62.358	-62.358
601.378	-75.172	-75.172	-75.172	-75.172	-75.172	-75.172	-75.172	-75.172
708.075	-88.509	-88.509	-88.509	-88.509	-88.509	-88.509	-88.509	-88.509
810.541	-101.318	-101.318	-101.318	-101.318	-101.318	-101.318	-101.318	-101.318
907.455	-113.432	-113.432	-113.432	-113.432	-113.432	-113.432	-113.432	-113.432
997.223	-124.653	-124.653	-124.653	-124.653	-124.653	-124.653	-124.653	-124.653
1095.37	-136.921	-136.921	-136.921	-136.921	-136.921	-136.921	-136.921	-136.921
1185.359	-148.17	-148.17	-148.17	-148.17	-148.17	-148.17	-148.17	-148.17
76550.708	47687.018	-6836.245	-35078.297	19658.465	19658.465	-58907.152	-3825.808	-58907.152
74958.099	46541.058	-6710.689	-34281.859	19176.46	19176.46	-57550.391	-3758.748	-57550.391
72583.456	44901.54	-6517.633	-33124.043	18494.464	18494.464	-55590.66	-3650.928	-55590.66
77322.507	48403.306	-6919.147	-35543.513	19986.684	19986.684	-59700.448	-3835.625	-59700.448
83989.263	53299.844	-7472.897	-38930.363	22065.872	22065.872	-65458.334	-4100.922	-65458.334
71370.154	44123.889	-6406.347	-32555.589	18176.31	18176.31	-54647.351	-3590.024	-54647.351
70074.626	43247.217	-6303.749	-31932.846	17814.138	17814.138	-53592.322	-3528.88	-53592.322
66056.401	40427.601	-5972.49	-29952.608	16631.654	16631.654	-50234.37	-3353.471	-50234.37
62364.835	37795.113	-5662.086	-28111.891	15520.179	15520.179	-47113.925	-3198.479	-47113.925
57861.745	34487.076	-5271.179	-25819.432	14108.767	14108.767	-43226.445	-3022.854	-43226.445
56163.676	33290.997	-5120.802	-24977.393	13604.015	13604.015	-41806.918	-2950.673	-41806.918
103.344	-12.918	-12.918	-12.918	-12.918	-12.918	-12.918	-12.918	-12.918
187.271	-23.409	-23.409	-23.409	-23.409	-23.409	-23.409	-23.409	-23.409
279.62	-34.952	-34.952	-34.952	-34.952	-34.952	-34.952	-34.952	-34.952
374.831	-46.854	-46.854	-46.854	-46.854	-46.854	-46.854	-46.854	-46.854
483.455	-60.432	-60.432	-60.432	-60.432	-60.432	-60.432	-60.432	-60.432
598.44	-74.805	-74.805	-74.805	-74.805	-74.805	-74.805	-74.805	-74.805
0	0	0	0	0	0	0	0
0	0	0	0	0	0	0	0
0	0	0	0	0	0	0	0
0	0	0	0	0	0	0	0
0	0	0	0	0	0	0	0
0	0	0	0	0	0	0	0
0	0	0	0	0	0	0	0
0	0	0	0	0	0	0	0
0	0	0	0	0	0	0	0
0	0	0	0	0	0	0	0
0	0	0	0	0	0	0	0
0	0	0	0	0	0	0	0
0	0	0	0	0	0	0	0
0	0	0	0	0	0	0	0
0	0	0	0	0	0	0	0
0	0	0	0	0	0	0	0
0	0	0	0	0	0	0	0
0	0	0	0	0	0	0	0
0	0	0	0	0	0	0	0
0	0	0	0	0	0	0	0
0	0	0	0	0	0	0	0
0	0	0	0	0	0	0	0
0	0	0	0	0	0	0	0
0	0	0	0	0	0	0	0
0	0	0	0	0	0	0	0
0	0	0	0	0	0	0	0
0	0	0	0	0	0	0	0
0	0	0	0	0	0	0	0
0	0	0	0	0	0	0	0
0	0	0	0	0	0	0	0
0	0	0	0	0	0	0	0
0	0	0	0	0	0	0	0
0	0	0	0	0	0	0	0
0	0	0	0	0	0	0	0
0	0	0	0	0	0	0	0
0	0	0	0	0	0	0	0
0	0	0	0	0	0	0	0
0	0	0	0	0	0	0	0
0	0	0	0	0	0	0	0
0	0	0	0	0	0	0	0
0	0	0	0	0	0	0	0
0	0	0	0	0	0	0	0
0	0	0	0	0	0	0	0
0	0	0	0	0	0	0	0
0	0	0	0	0	0	0	0
0	0	0	0	0	0	0	0
0	0	0	0	0	0	0	0
0	0	0	0	0	0	0	0
6221.748	215.141	-735.419	-1219.888	-253.396	-253.396	-1655.777	-663.236	-1655.777
6416.391	318.94	-754.659	-1301.483	-210.889	-210.889	-1791.919	-673.572	-1791.919
6596.146	419.311	-772.173	-1378.817	-169.339	-169.339	-1921.538	-682.714	-1921.538
6784.935	526.256	-790.576	-1460.794	-124.946	-124.946	-2058.882	-692.165	-2058.882
7024.889	657.828	-814.102	-1562.894	-70.882	-70.882	-2229.607	-704.743	-2229.607
7255.649	788.489	-836.442	-1663.068	-16.81	-16.81	-2397.269	-716.468	-2397.269
7569.92	960.032	-867.143	-1796.486	53.394	53.394	-2619.949	-733.213	-2619.949
116568.738	76647.748	-10149.268	-55225.097	31863.846	31863.846	-93043.171	-5483.472	-93043.171
114016.473	74770.42	-9947.736	-53928.074	31073.668	31073.668	-90839.458	-5379.502	-90839.458
110740.388	72372.581	-9686.238	-52268.531	30064.692	30064.692	-88021.225	-5245.135	-88021.225
115312.418	75825.198	-10069.43	-54636.166	31540.619	31540.619	-92048.414	-5416.43	-92048.414
121819.362	80706.053	-10602.107	-57988.417	33617.16	33617.16	-97751.41	-5666.391	-97751.41
108355.07	70771.24	-9478.794	-51120.621	29405.926	29405.926	-86103.565	-5131.618	-86103.565
108593.095	70991.109	-9505.94	-51263.152	29508.148	29508.148	-86348.488	-5134.432	-86348.488
103676.376	67410.796	-9108.561	-48780.402	28000.551	28000.551	-82133.851	-4931.609	-82133.851
100557.486	65147.61	-8850.883	-47207.634	27046.286	27046.286	-79468.104	-4802.945	-79468.104
97043.021	62570.962	-8544.297	-45418.898	25950.779	25950.779	-76444.414	-4663.516	-76444.414
93888.66	60299.109	-8274.984	-43833.895	24992.134	24992.134	-73765.291	-4532.576	-73765.291
1691.509	-211.439	-211.439	-211.439	-211.439	-211.439	-211.439	-211.439	-211.439
1753.028	-219.129	-219.129	-219.129	-219.129	-219.129	-219.129	-219.129	-219.129
1762.767	-220.346	-220.346	-220.346	-220.346	-220.346	-220.346	-220.346	-220.346
1789.233	-223.654	-223.654	-223.654	-223.654	-223.654	-223.654	-223.654	-223.654
1813.462	-226.683	-226.683	-226.683	-226.683	-226.683	-226.683	-226.683	-226.683
1845.931	-230.741	-230.741	-230.741	-230.741	-230.741	-230.741	-230.741	-230.741
1913.731	-239.216	-239.216	-239.216	-239.216	-239.216	-239.216	-239.216	-239.216
1903.767	-237.971	-237.971	-237.971	-237.971	-237.971	-237.971	-237.971	-237.971
1926.1	-240.763	-240.763	-240.763	-240.763	-240.763	-240.763	-240.763	-240.763
1947.929	-243.491	-243.491	-243.491	-243.491	-243.491	-243.491	-243.491	-243.491
1968.631	-246.079	-246.079	-246.079	-246.079	-246.079	-246.079	-246.079	-246.079
1997.127	-249.641	-249.641	-249.641	-249.641	-249.641	-249.641	-249.641	-249.641
2025.74	-253.217	-253.217	-253.217	-253.217	-253.217	-253.217	-253.217	-253.217
129247.997	86800.954	-11172.693	-62038.287	36273.015	36273.015	-104746.525	-5890.951	-104746.525
125205.968	83795.687	-10851.074	-59970.1	35001.956	35001.956	-101226.797	-5730.8	-101226.797
120102.567	80071.351	-10441.071	-57388.746	33434.734	33434.734	-96846.538	-5520.492	-96846.538
125450.003	84130.62	-10886.878	-60167.081	35171.328	35171.328	-101575.185	-5718.951	-101575.185
133022.832	89827.355	-11505.23	-64075.229	37596.348	37596.348	-108226.97	-6008.485	-108226.97
116391.934	77438.168	-10124.388	-55540.949	32331.473	32331.473	-93733.587	-5360.537	-93733.587
114902.574	76385.996	-10010.125	-54804.931	31894.821	31894.821	-92484.404	-5294.349	-92484.404
107205.954	70741.704	-9385.036	-50899.973	29509.86	29509.86	-85849.913	-4982.542	-85849.913
102477.236	67270.637	-8994.365	-48498.09	28039.947	28039.947	-81771.332	-4792.648	-81771.332
99035.337	64677.912	-8694.025	-46715.588	26928.877	26928.877	-78748.511	-4664.366	-78748.511
95445.958	62073.091	-8388.072	-44903.348	25827.05	25827.05	-75681.99	-4517.748	-75681.99
279.96	-34.995	-34.995	-34.995	-34.995	-34.995	-34.995	-34.995	-34.995
332.047	-41.506	-41.506	-41.506	-41.506	-41.506	-41.506	-41.506	-41.506
391.662	-48.958	-48.958	-48.958	-48.958	-48.958	-48.958	-48.958	-48.958
446.182	-55.773	-55.773	-55.773	-55.773	-55.773	-55.773	-55.773	-55.773
501.24	-62.655	-62.655	-62.655	-62.655	-62.655	-62.655	-62.655	-62.655
563.55	-70.444	-70.444	-70.444	-70.444	-70.444	-70.444	-70.444	-70.444
626.721	-78.34	-78.34	-78.34	-78.34	-78.34	-78.34	-78.34	-78.34
682.663	-85.333	-85.333	-85.333	-85.333	-85.333	-85.333	-85.333	-85.333
738.659	-92.332	-92.332	-92.332	-92.332	-92.332	-92.332	-92.332	-92.332
794.559	-99.32	-99.32	-99.32	-99.32	-99.32	-99.32	-99.32	-99.32
841.881	-105.235	-105.235	-105.235	-105.235	-105.235	-105.235	-105.235	-105.235
895.63	-111.954	-111.954	-111.954	-111.954	-111.954	-111.954	-111.954	-111.954
941.725	-117.716	-117.716	-117.716	-117.716	-117.716	-117.716	-117.716	-117.716
111186.201	73568.958	-9687.917	-52872.964	30686.249	30686.249	-89204.587	-5157.601	-89204.587
107833.813	71130.273	-9420.439	-51182.119	29659.935	29659.935	-86331.275	-5018.849	-86331.275
104012.54	68423.663	-9112.009	-49286.83	28529.55	28529.55	-83122.222	-4852.022	-83122.222
104150.331	68602.094	-9130.368	-49393.601	28617.291	28617.291	-83307.891	-4847.257	-83307.891
110284.7	73217.009	-9633.567	-52559.03	30585.89	30585.89	-88700.39	-5080.112	-88700.39
95826.654	62546.077	-8422.8	-45184.302	26054.366	26054.366	-76182.946	-4508.47	-76182.946
92698.929	60308.903	-8171.054	-43624.391	25115.033	25115.033	-73533.559	-4375.333	-73533.559
83069.507	53283.396	-7379.945	-38755.586	22140.362	22140.362	-65256.542	-3985.012	-65256.542
80209.466	51198.985	-7142.232	-37309.568	21256.934	21256.934	-62800.679	-3869.161	-62800.679
80594.858	51405.551	-7159.483	-37466.363	21332.653	21332.653	-63072.344	-3895.181	-63072.344
78043.739	49555.997	-6938.561	-36178.485	20548.392	20548.392	-60893.856	-3791.761	-60893.856
0	0	0	0	0	0	0	0
0	0	0	0	0	0	0	0
0	0	0	0	0	0	0	0
0.964	-0.12	-0.12	-0.12	-0.12	-0.12	-0.12	-0.12	-0.12
13.772	-1.721	-1.721	-1.721	-1.721	-1.721	-1.721	-1.721	-1.721
38.774	-4.847	-4.847	-4.847	-4.847	-4.847	-4.847	-4.847	-4.847
79.048	-9.881	-9.881	-9.881	-9.881	-9.881	-9.881	-9.881	-9.881
126.864	-15.858	-15.858	-15.858	-15.858	-15.858	-15.858	-15.858	-15.858
196.621	-24.578	-24.578	-24.578	-24.578	-24.578	-24.578	-24.578	-24.578
235.508	-29.439	-29.439	-29.439	-29.439	-29.439	-29.439	-29.439	-29.439
291.951	-36.494	-36.494	-36.494	-36.494	-36.494	-36.494	-36.494	-36.494
351.097	-43.887	-43.887	-43.887	-43.887	-43.887	-43.887	-43.887	-43.887
405.364	-50.671	-50.671	-50.671	-50.671	-50.671	-50.671	-50.671	-50.671
84528.736	53902.661	-7489.131	-39289.323	22342.542	22342.542	-66119.034	-4099.957	-66119.034
81611.369	51789.025	-7254.119	-37822.046	21450.744	21450.744	-63623.187	-3979.344	-63623.187
76936.071	48456.998	-6870.912	-35494.6	20049.598	20049.598	-59673.223	-3780.306	-59673.223
81193.581	51615.444	-7231.821	-37674.079	21396.675	21396.675	-63375.722	-3945.032	-63375.722
88720.806	57135.613	-7857.272	-41494.533	23739.104	23739.104	-69868.47	-4245.881	-69868.47
77546.68	48950.192	-6912.366	-35822.032	20263.12	20263.12	-60244.36	-3799.992	-60244.36
78610.392	49839.12	-7006.047	-36412.6	20655.418	20655.418	-61256.612	-3828.478	-61256.612
70980.329	44394	-6374.407	-32609.472	18360.622	18360.622	-54802.647	-3506.4	-54802.647
67702.009	42067.221	-6098.494	-30980.235	17380.012	17380.012	-52041.689	-3367.15	-52041.689
65178.039	40170.733	-5873.645	-29673.755	16565.703	16565.703	-49829.422	-3273.936	-49829.422
61018.874	37178.434	-5516.891	-27586.72	15297.789	15297.789	-46293.044	-3103.188	-46293.044
0	0	0	0	0	0	0	0
0	0	0	0	0	0	0	0
0	0	0	0	0	0	0	0
0	0	0	0	0	0	0	0
0	0	0	0	0	0	0	0
0	0	0	0	0	0	0	0
4.636	-0.579	-0.579	-0.579	-0.579	-0.579	-0.579	-0.579	-0.579
27.538	-3.442	-3.442	-3.442	-3.442	-3.442	-3.442	-3.442	-3.442
62.773	-7.847	-7.847	-7.847	-7.847	-7.847	-7.847	-7.847	-7.847
101.249	-12.656	-12.656	-12.656	-12.656	-12.656	-12.656	-12.656	-12.656
144.252	-18.031	-18.031	-18.031	-18.031	-18.031	-18.031	-18.031	-18.031
191.054	-23.882	-23.882	-23.882	-23.882	-23.882	-23.882	-23.882	-23.882
234.885	-29.361	-29.361	-29.361	-29.361	-29.361	-29.361	-29.361	-29.361
68016.166	41816.243	-6116.142	-30918.647	17212.645	17212.645	-51891.841	-3439.228	-51891.841
65801.019	40241.604	-5936.753	-29818.786	16550.211	16550.211	-50021.398	-3344.711	-50021.398
62077.094	37685.876	-5627.899	-28009.114	15484.533	15484.533	-46959.678	-3175.667	-46959.678
64158.657	39268.015	-5807.923	-29092.825	16165.504	16165.504	-48803.084	-3250.764	-48803.084
68996.659	42792.761	-6212.905	-31537.525	17662.411	17662.411	-52959.355	-3445.1	-52959.355
60227.982	36505.984	-5460.611	-27146.397	15001.602	15001.602	-45523.871	-3082.42	-45523.871
57516.22	34640.046	-5236.972	-25827.579	14221.594	14221.594	-43287.205	-2960.493	-43287.205
43441.633	25775.633	-3993.55	-19336.625	10566.655	10566.655	-32380.239	-2259.924	-32380.239
36486.15	21975.856	-3345.546	-16386.863	9053.47	9053.47	-27489.519	-1857.497	-27489.519
46490.859	26909.252	-4291.721	-20388.146	10960.722	10960.722	-34076.692	-2488.303	-34076.692
45916.262	26456.571	-4238.591	-20080.55	10765.341	10765.341	-33557.757	-2468.86	-33557.757
0	0	0	0	0	0	0	0
0	0	0	0	0	0	0	0
0	0	0	0	0	0	0	0
0	0	0	0	0	0	0	0
0	0	0	0	0	0	0	0
0	0	0	0	0	0	0	0
0	0	0	0	0	0	0	0
0	0	0	0	0	0	0	0
0	0	0	0	0	0	0	0
0	0	0	0	0	0	0	0
0	0	0	0	0	0	0	0
0	0	0	0	0	0	0	0
0	0	0	0	0	0	0	0
0	0	0	0	0	0	0	0
0	0	0	0	0	0	0	0
0	0	0	0	0	0	0	0
0	0	0	0	0	0	0	0
0	0	0	0	0	0	0	0
0	0	0	0	0	0	0	0
0	0	0	0	0	0	0	0
0	0	0	0	0	0	0	0
0	0	0	0	0	0	0	0
0	0	0	0	0	0	0	0
0	0	0	0	0	0	0	0
0	0	0	0	0	0	0	0
0	0	0	0	0	0	0	0
0	0	0	0	0	0	0	0
0	0	0	0	0	0	0	0
0	0	0	0	0	0	0	0
0	0	0	0	0	0	0	0
0	0	0	0	0	0	0	0
0	0	0	0	0	0	0	0
0	0	0	0	0	0	0	0
0	0	0	0	0	0	0	0
0	0	0	0	0	0	0	0
0	0	0	0	0	0	0	0
0	0	0	0	0	0	0	0
0	0	0	0	0	0	0	0
0	0	0	0	0	0	0	0
0	0	0	0	0	0	0	0
0	0	0	0	0	0	0	0
0	0	0	0	0	0	0	0
0	0	0	0	0	0	0	0
0	0	0	0	0	0	0	0
0	0	0	0	0	0	0	0
0	0	0	0	0	0	0	0
0	0	0	0	0	0	0	0
0	0	0	0	0	0	0	0
0	0	0	0	0	0	0	0
0	0	0	0	0	0	0	0
0	0	0	0	0	0	0	0
0	0	0	0	0	0	0	0
0	0	0	0	0	0	0	0
0	0	0	0	0	0	0	0
2304.321	-288.04	-288.04	-288.04	-288.04	-288.04	-288.04	-288.04	-288.04
2394.318	-299.29	-299.29	-299.29	-299.29	-299.29	-299.29	-299.29	-299.29
2480.911	-310.114	-310.114	-310.114	-310.114	-310.114	-310.114	-310.114	-310.114
2542.15	-317.769	-317.769	-317.769	-317.769	-317.769	-317.769	-317.769	-317.769
2625.151	-328.144	-328.144	-328.144	-328.144	-328.144	-328.144	-328.144	-328.144
2671.177	-333.897	-333.897	-333.897	-333.897	-333.897	-333.897	-333.897	-333.897
2718.137	-339.767	-339.767	-339.767	-339.767	-339.767	-339.767	-339.767	-339.767
84259.178	52961.536	-7485.236	-38824.096	21846.567	21846.567	-65212.163	-4180.19	-65212.163
82747.671	51869.262	-7366.809	-38065.848	21387.795	21387.795	-63921.593	-4116.681	-63921.593
80519.781	50305.037	-7187.063	-36967.524	20735.613	20735.613	-62061.704	-4018.05	-62061.704
85562.371	54031.975	-7612.881	-39542.395	22322.052	22322.052	-66433.925	-4215.322	-66433.925
91667.51	58528.428	-8117.99	-42649.986	24230.221	24230.221	-71715.331	-4457.743	-71715.331
78797.874	49134.456	-7034.674	-36132.009	20248.794	20248.794	-60662.055	-3939.125	-60662.055
82095.601	51608.038	-7314.588	-37832.609	21307.374	21307.374	-63554.033	-4063.125	-63554.033
76987.639	47953.301	-6895.527	-35282.615	19769.945	19769.945	-59227.808	-3847.072	-59227.808
73318.054	45325.08	-6588.669	-33447.714	18661.666	18661.666	-56118.398	-3693.286	-56118.398
67666.447	41213.153	-6102.886	-30589.508	16915.155	16915.155	-51275.579	-3466.36	-51275.579
63128.762	37966.973	-5715.273	-28320.553	15543.216	15543.216	-47434.41	-3277.52	-47434.41
845.119	-105.64	-105.64	-105.64	-105.64	-105.64	-105.64	-105.64	-105.64
942.688	-117.836	-117.836	-117.836	-117.836	-117.836	-117.836	-117.836	-117.836
1049.169	-131.146	-131.146	-131.146	-131.146	-131.146	-131.146	-131.146	-131.146
1148.711	-143.589	-143.589	-143.589	-143.589	-143.589	-143.589	-143.589	-143.589
1257.545	-157.193	-157.193	-157.193	-157.193	-157.193	-157.193	-157.193	-157.193
1368.657	-171.082	-171.082	-171.082	-171.082	-171.082	-171.082	-171.082	-171.082
1443.852	-180.481	-180.481	-180.481	-180.481	-180.481	-180.481	-180.481	-180.481
1526.229	-190.779	-190.779	-190.779	-190.779	-190.779	-190.779	-190.779	-190.779
1607.69	-200.961	-200.961	-200.961	-200.961	-200.961	-200.961	-200.961	-200.961
1687.533	-210.942	-210.942	-210.942	-210.942	-210.942	-210.942	-210.942	-210.942
1766.783	-220.848	-220.848	-220.848	-220.848	-220.848	-220.848	-220.848	-220.848
1834.895	-229.362	-229.362	-229.362	-229.362	-229.362	-229.362	-229.362	-229.362
1911.398	-238.925	-238.925	-238.925	-238.925	-238.925	-238.925	-238.925	-238.925
86135.791	54553.43	-7635.379	-39871.705	22549.942	22549.942	-67026.582	-4228.858	-67026.582
84814.479	53645.338	-7531.759	-39230.067	22175.11	22175.11	-65940.396	-4167.419	-65940.396
81017.298	50987.448	-7221.736	-37360.691	21065.984	21065.984	-62777.528	-3999.231	-62777.528
86393.62	54983.262	-7674.57	-40115.462	22769.701	22769.701	-67459.675	-4206.903	-67459.675
91447.861	58716.526	-8092.559	-42692.817	24355.893	24355.893	-71842.349	-4406.1	-71842.349
77672.705	48677.578	-6932.733	-35724.104	20102.012	20102.012	-60024.158	-3849.152	-60024.158
76875.399	48167.954	-6872	-35355.289	19896.625	19896.625	-59400.917	-3807.48	-59400.917
69862.262	43171.173	-6291.628	-31862.611	17792.839	17792.839	-53477.423	-3510.03	-53477.423
68557.271	42258.11	-6181.566	-31220.07	17409.825	17409.825	-52390.178	-3453.04	-52390.178
65986.291	40346.538	-5952.999	-29899.232	16591.15	16591.15	-50153.586	-3355.726	-50153.586
62428.264	37783.52	-5647.503	-28111.585	15505.014	15505.014	-47126.357	-3210.009	-47126.357
116.957	-14.62	-14.62	-14.62	-14.62	-14.62	-14.62	-14.62	-14.62
147.175	-18.397	-18.397	-18.397	-18.397	-18.397	-18.397	-18.397	-18.397
172.131	-21.516	-21.516	-21.516	-21.516	-21.516	-21.516	-21.516	-21.516
196.034	-24.504	-24.504	-24.504	-24.504	-24.504	-24.504	-24.504	-24.504
218.515	-27.314	-27.314	-27.314	-27.314	-27.314	-27.314	-27.314	-27.314
244.64	-30.58	-30.58	-30.58	-30.58	-30.58	-30.58	-30.58	-30.58
280.95	-35.119	-35.119	-35.119	-35.119	-35.119	-35.119	-35.119	-35.119
317.125	-39.641	-39.641	-39.641	-39.641	-39.641	-39.641	-39.641	-39.641
352.528	-44.066	-44.066	-44.066	-44.066	-44.066	-44.066	-44.066	-44.066
387.253	-48.407	-48.407	-48.407	-48.407	-48.407	-48.407	-48.407	-48.407
427.517	-53.44	-53.44	-53.44	-53.44	-53.44	-53.44	-53.44	-53.44
460.83	-57.604	-57.604	-57.604	-57.604	-57.604	-57.604	-57.604	-57.604
492.918	-61.615	-61.615	-61.615	-61.615	-61.615	-61.615	-61.615	-61.615
73447.197	45668.138	-6571.589	-33616.784	18833.535	18833.535	-56461.572	-3670.888	-56461.572
70925.816	43887.53	-6367.502	-32369.912	18086.917	18086.917	-54344.154	-3561.458	-54344.154
67264.399	41393.427	-6064.178	-30598.493	17050.774	17050.774	-51352.1	-3392.504	-51352.1
63471.657	38737.943	-5750.943	-28732.227	15936.82	15936.82	-48186.721	-3226.627	-48186.721
69395.582	43064.228	-6246.516	-31730.787	17775.344	17775.344	-53284.848	-3463.497	-53284.848
62427.499	38105.834	-5644.788	-28257.013	15681.292	15681.292	-47411.642	-3170.831	-47411.642
58728.301	35536.501	-5338.217	-26445.995	14604.465	14604.465	-44341.129	-3007.262	-44341.129
39899.723	24030.345	-3654.611	-17918.919	9893.059	9893.059	-30053.365	-2035.927	-30053.365
33869.994	20909.683	-3084.336	-15439.086	8669.297	8669.297	-25962.446	-1669.956	-25962.446
48403.371	28808.718	-4428.132	-21580.164	11812.328	11812.328	-36157.311	-2513.827	-36157.311
46435.794	27379.695	-4256.794	-20585.361	11205.425	11205.425	-34474.904	-2434.376	-34474.904
0	0	0	0	0	0	0	0
0	0	0	0	0	0	0	0
0	0	0	0	0	0	0	0
0	0	0	0	0	0	0	0
0	0	0	0	0	0	0	0
0	0	0	0	0	0	0	0
0	0	0	0	0	0	0	0
0	0	0	0	0	0	0	0
0	0	0	0	0	0	0	0
0	0	0	0	0	0	0	0
0	0	0	0	0	0	0	0
0	0	0	0	0	0	0	0
0	0	0	0	0	0	0	0
55506.234	33130.561	-5055.806	-24787.024	13572.748	13572.748	-41526.428	-2886.605	-41526.428
52971.937	31365.421	-4847.286	-23545.114	12831.5	12831.5	-39416.218	-2775.52	-39416.218
44323.215	25835.353	-4090.505	-19520.364	10544.327	10544.327	-32641.9	-2352.552	-32641.9
42482.987	25520.743	-3891.381	-19050.164	10495.292	10495.292	-31937.571	-2177.628	-31937.571
50524.351	30444.344	-4614.093	-22696.825	12513.653	12513.653	-38047.171	-2590.741	-38047.171
47040.818	27736.927	-4317.431	-20856.31	11349.214	11349.214	-34917.463	-2467.506	-34917.463
37902.854	23054.481	-3458.244	-17121.143	9518.525	9518.525	-28753.386	-1908.227	-28753.386
25980.922	16470.788	-2353.972	-12035.693	6884.392	6884.392	-20301.525	-1227.778	-20301.525
23494.402	14974.176	-2127.686	-10919.323	6271.313	6271.313	-18432.789	-1098.617	-18432.789
31768.366	19288.402	-2901.003	-14332.745	7972.228	7972.228	-24086.377	-1594.721	-24086.377
32072.964	19232.23	-2935.099	-14360.601	7926.057	7926.057	-24113.796	-1634.017	-24113.796
0	0	0	0	0	0	0	0
0	0	0	0	0	0	0	0
0	0	0	0	0	0	0	0
0	0	0	0	0	0	0	0
0	0	0	0	0	0	0	0
0	0	0	0	0	0	0	0
0	0	0	0	0	0	0	0
0	0	0	0	0	0	0	0
0	0	0	0	0	0	0	0
0	0	0	0	0	0	0	0
0	0	0	0	0	0	0	0
0	0	0	0	0	0	0	0
0	0	0	0	0	0	0	0
50345.572	29247.709	-4626.247	-22124.668	11905.926	11905.926	-36979.29	-2695.637	-36979.29
48774.905	28163.498	-4498.614	-21359.944	11451.641	11451.641	-35678.746	-2625.636	-35678.746
45818.149	26193.059	-4249.84	-19949.967	10632.814	10632.814	-33295.238	-2486.553	-33295.238
45331.896	26225.884	-4197.154	-19878.847	10680.563	10680.563	-33207.642	-2427.62	-33207.642
50592.819	29766.759	-4654.764	-22407.285	12164.017	12164.017	-37479.757	-2666.05	-37479.757
44463.704	25375.941	-4123.612	-19338.885	10302.488	10302.488	-32284.261	-2413.602	-32284.261
38625.894	21904.199	-3598.807	-16739.268	8887.149	8887.149	-27930.817	-2104.683	-27930.817
28541.484	17211.783	-2624.277	-12828.319	7106.521	7106.521	-21536.188	-1441.335	-21536.188
25417.471	15423.373	-2335.803	-11467.082	6383.479	6383.479	-19267.648	-1269.623	-19267.648
33146.204	18376.789	-3108.315	-14175.487	7422.316	7422.316	-23621.33	-1841.162	-23621.33
34560.597	18959.523	-3244.353	-14688.623	7634.674	7634.674	-24457.686	-1941.119	-24457.686
0	0	0	0	0	0	0	0
0	0	0	0	0	0	0	0
0	0	0	0	0	0	0	0
0	0	0	0	0	0	0	0
0	0	0	0	0	0	0	0
0	0	0	0	0	0	0	0
0	0	0	0	0	0	0	0
0	0	0	0	0	0	0	0
0	0	0	0	0	0	0	0
0	0	0	0	0	0	0	0
0	0	0	0	0	0	0	0
0	0	0	0	0	0	0	0
0	0	0	0	0	0	0	0
0	0	0	0	0	0	0	0
0	0	0	0	0	0	0	0
0	0	0	0	0	0	0	0
0	0	0	0	0	0	0	0
0	0	0	0	0	0	0	0
0	0	0	0	0	0	0	0
0	0	0	0	0	0	0	0
0	0	0	0	0	0	0	0
0	0	0	0	0	0	0	0
0	0	0	0	0	0	0	0
0	0	0	0	0	0	0	0
0	0	0	0	0	0	0	0
0	0	0	0	0	0	0	0
0	0	0	0	0	0	0	0
0	0	0	0	0	0	0	0
0	0	0	0	0	0	0	0
0	0	0	0	0	0	0	0
0	0	0	0	0	0	0	0
0	0	0	0	0	0	0	0
0	0	0	0	0	0	0	0
0	0	0	0	0	0	0	0
0	0	0	0	0	0	0	0
0	0	0	0	0	0	0	0
0	0	0	0	0	0	0	0
0	0	0	0	0	0	0	0
0	0	0	0	0	0	0	0
0	0	0	0	0	0	0	0
0	0	0	0	0	0	0	0
0	0	0	0	0	0	0	0
0	0	0	0	0	0	0	0
0	0	0	0	0	0	0	0
0	0	0	0	0	0	0	0
0	0	0	0	0	0	0	0
0	0	0	0	0	0	0	0
0	0	0	0	0	0	0	0
0	0	0	0	0	0	0	0
0	0	0	0	0	0	0	0
0	0	0	0	0	0	0	0
0	0	0	0	0	0	0	0
0	0	0	0	0	0	0	0
0	0	0	0	0	0	0	0
982.164	-122.77	-122.77	-122.77	-122.77	-122.77	-122.77	-122.77	-122.77
978.292	-122.287	-122.287	-122.287	-122.287	-122.287	-122.287	-122.287	-122.287
973.94	-121.742	-121.742	-121.742	-121.742	-121.742	-121.742	-121.742	-121.742
969.109	-121.139	-121.139	-121.139	-121.139	-121.139	-121.139	-121.139	-121.139
964.299	-120.537	-120.537	-120.537	-120.537	-120.537	-120.537	-120.537	-120.537
964.77	-120.596	-120.596	-120.596	-120.596	-120.596	-120.596	-120.596	-120.596
958.995	-119.874	-119.874	-119.874	-119.874	-119.874	-119.874	-119.874	-119.874
72226.449	44567.61	-6476.259	-32906.723	18340.651	18340.651	-55222.677	-3647.027	-55222.677
69597.182	42708.85	-6262.595	-31605.071	17561.019	17561.019	-53013.58	-3533.243	-53013.58
64327.487	38994.469	-5825.841	-28999.023	16001.129	16001.129	-48596.963	-3305.423	-48596.963
65868.465	40164.865	-5960.338	-29801.474	16505.097	16505.097	-49960.389	-3360.933	-49960.389
71253.592	44093.824	-6410.32	-32525.872	18173.325	18173.325	-54590.473	-3576.929	-54590.473
65266.462	39850.451	-5892.304	-29548.029	16383.964	16383.964	-49560.572	-3323.362	-49560.572
62542.311	37968.625	-5668.658	-28219.182	15598.032	15598.032	-47309.05	-3201.06	-47309.05
53265.044	31425.052	-4890.051	-23629.174	12840.871	12840.871	-39524.171	-2804.27	-39524.171
50819.111	29757.349	-4680.626	-22444.146	12143.585	12143.585	-37522.67	-2693.518	-37522.67
54670.624	32516.049	-4992.77	-24364.569	13311.338	13311.338	-40799.267	-2853.476	-40799.267
50866.222	29857.049	-4662.482	-22490.099	12191.477	12191.477	-37632.202	-2689.24	-37632.202
0	0	0	0	0	0	0	0
0	0	0	0	0	0	0	0
0	0	0	0	0	0	0	0
0	0	0	0	0	0	0	0
0	0	0	0	0	0	0	0
0	0	0	0	0	0	0	0
0	0	0	0	0	0	0	0
0	0	0	0	0	0	0	0
0	0	0	0	0	0	0	0
0	0	0	0	0	0	0	0
0	0	0	0	0	0	0	0
0	0	0	0	0	0	0	0
0	0	0	0	0	0	0	0
58400.312	35015.096	-5303.781	-26149.601	14348.015	14348.015	-43814.566	-3028.925	-43814.566
56117.243	33426.3	-5115.168	-25030.305	13681.749	13681.749	-41916.579	-2928.41	-41916.579
51651.373	30342.034	-4739.576	-22850.7	12388.989	12388.989	-38225.52	-2730.069	-38225.52
51576.132	30359.187	-4736.067	-22846.698	12404.877	12404.877	-38222.018	-2718.272	-38222.018
53269.964	31591.881	-4878.988	-23701.946	12929.586	12929.586	-39677.119	-2785.847	-39677.119
49449.167	28932.085	-4542.97	-21822.717	11809.834	11809.834	-36507.594	-2620.044	-36507.594
41496.244	23967.738	-3838.837	-18175.547	9765.538	9765.538	-30380.014	-2220.647	-30380.014
26681.793	16195.567	-2445.866	-12037.533	6701.949	6701.949	-20232.102	-1333.656	-20232.102
23042.07	14199.368	-2105.746	-10490.783	5903.783	5903.783	-17663.69	-1125.095	-17663.69
29632.219	17778.366	-2715.716	-13272.988	7332.051	7332.051	-22290.168	-1505.647	-22290.168
27947.152	16663.596	-2564.162	-12470.606	6866.256	6866.256	-20940.45	-1427.593	-20940.45
0	0	0	0	0	0	0	0
0	0	0	0	0	0	0	0
0	0	0	0	0	0	0	0
0	0	0	0	0	0	0	0
0	0	0	0	0	0	0	0
0	0	0	0	0	0	0	0
0	0	0	0	0	0	0	0
0	0	0	0	0	0	0	0
0	0	0	0	0	0	0	0
0	0	0	0	0	0	0	0
0	0	0	0	0	0	0	0
0	0	0	0	0	0	0	0
0	0	0	0	0	0	0	0
46431.737	26679.21	-4285.978	-20272.217	10843.282	10843.282	-33866.044	-2507.227	-33866.044
43970.731	24976.896	-4080.176	-19070.936	10127.742	10127.742	-31826.51	-2398.98	-31826.51
37063.015	20756.939	-3463.281	-15944.293	8397.96	8397.96	-26582.493	-2043.314	-26582.493
34856.154	20240.653	-3228.868	-15316.939	8268.503	8268.503	-25620.39	-1847.226	-25620.39
40092.768	23342.855	-3705.206	-17645.45	9531.598	9531.598	-29511.164	-2125.835	-29511.164
37211.483	21094.626	-3461.005	-16119.878	8562.184	8562.184	-26911.968	-2025.657	-26911.968
30123.593	17841.737	-2774.953	-13391.457	7333.554	7333.554	-22455.524	-1554.98	-22455.524
22244.718	13668.744	-2035.813	-10110.032	5681.126	5681.126	-17020.527	-1088.815	-17020.527
20226.061	12504.157	-1849.54	-9226.592	5208.595	5208.595	-15546.046	-979.184	-15546.046
25007.292	14935.502	-2298.777	-11170.811	6161.695	6161.695	-18762.713	-1271.17	-18762.713
25396.138	15090.941	-2334.551	-11309.034	6218.256	6218.256	-18990.65	-1298.707	-18990.65
0	0	0	0	0	0	0	0
0	0	0	0	0	0	0	0
0	0	0	0	0	0	0	0
0	0	0	0	0	0	0	0
0	0	0	0	0	0	0	0
0	0	0	0	0	0	0	0
0	0	0	0	0	0	0	0
0	0	0	0	0	0	0	0
0	0	0	0	0	0	0	0
0	0	0	0	0	0	0	0
0	0	0	0	0	0	0	0
0	0	0	0	0	0	0	0
0	0	0	0	0	0	0	0
45028.773	25568.214	-4170.872	-19524.09	10359.72	10359.72	-32579.656	-2462.15	-32579.656
42891.141	24087.87	-3992.404	-18479.707	9737.229	9737.229	-30806.48	-2368.397	-30806.48
39963.761	22116.941	-3744.077	-17074.222	8913.864	8913.864	-28428.05	-2234.029	-28428.05
40695.305	22844.503	-3800.624	-17532.369	9240.416	9240.416	-29222.136	-2243.375	-29222.136
46156.389	26513.982	-4275.811	-20153.986	10777.85	10777.85	-33652.527	-2491.22	-33652.527
41727.268	23423.133	-3887.431	-17973.311	9473.541	9473.541	-29967.791	-2301.159	-29967.791
37307.465	20853.791	-3488.068	-16031.731	8432.448	8432.448	-26722.641	-2061.07	-26722.641
27770.17	16181.216	-2576.365	-12227.851	6628.064	6628.064	-20472.881	-1457.537	-20472.881
25432.872	14960.788	-2354.923	-11261.977	6147.094	6147.094	-18876.844	-1317.261	-18876.844
31690.604	17522.554	-2972.992	-13530.981	7075.526	7075.526	-22548.744	-1762.75	-22548.744
33033.98	18121.559	-3101.117	-14038.949	7300.259	7300.259	-23381.345	-1853.301	-23381.345
0	0	0	0	0	0	0	0
0	0	0	0	0	0	0	0
0	0	0	0	0	0	0	0
0	0	0	0	0	0	0	0
0	0	0	0	0	0	0	0
0	0	0	0	0	0	0	0
0	0	0	0	0	0	0	0
0	0	0	0	0	0	0	0
0	0	0	0	0	0	0	0
2.802	-0.35	-0.35	-0.35	-0.35	-0.35	-0.35	-0.35	-0.35
38.442	-4.805	-4.805	-4.805	-4.805	-4.805	-4.805	-4.805	-4.805
95.289	-11.911	-11.911	-11.911	-11.911	-11.911	-11.911	-11.911	-11.911
165.978	-20.747	-20.747	-20.747	-20.747	-20.747	-20.747	-20.747	-20.747
47955.543	27325.62	-4429.135	-20835.941	11066.418	11066.418	-34763.324	-2622.273	-34763.324
46127.958	26050.223	-4277.77	-19939.02	10529.932	10529.932	-33239.222	-2542.811	-33239.222
44224.681	24775.006	-4118.515	-19028.203	9999.316	9999.316	-31698.806	-2453.991	-31698.806
46659.569	26523.475	-4329.328	-20248.768	10742.326	10742.326	-33768.312	-2552.978	-33768.312
50275.569	29081.643	-4636.475	-22042.476	11823.581	11823.581	-36809.994	-2705.436	-36809.994
44692.628	25158.923	-4151.893	-19282.335	10167.307	10167.307	-32142.014	-2467.909	-32142.014
43876.923	24625.594	-4085.88	-18898.944	9947.08	9947.08	-31491.848	-2428.158	-31491.848
40707.329	22465.705	-3817.408	-17365.493	9042.24	9042.24	-28894.615	-2285.382	-28894.615
39215.853	21442.962	-3688.983	-16640.343	8612.429	8612.429	-27667.475	-2219.396	-27667.475
38949.972	21214.449	-3658.885	-16487.336	8510.539	8510.539	-27412.867	-2213.545	-27412.867
39083.773	21328.196	-3665.538	-16560.768	8560.589	8560.589	-27544.842	-2217.157	-27544.842
0	0	0	0	0	0	0	0
0	0	0	0	0	0	0	0
1.255	-0.157	-0.157	-0.157	-0.157	-0.157	-0.157	-0.157	-0.157
29.606	-3.701	-3.701	-3.701	-3.701	-3.701	-3.701	-3.701	-3.701
83.761	-10.47	-10.47	-10.47	-10.47	-10.47	-10.47	-10.47	-10.47
162.373	-20.297	-20.297	-20.297	-20.297	-20.297	-20.297	-20.297	-20.297
0	0	0	0	0	0	0	0
0	0	0	0	0	0	0	0
0	0	0	0	0	0	0	0
0	0	0	0	0	0	0	0
0	0	0	0	0	0	0	0
0	0	0	0	0	0	0	0
0	0	0	0	0	0	0	0
0	0	0	0	0	0	0	0
0	0	0	0	0	0	0	0
0	0	0	0	0	0	0	0
0	0	0	0	0	0	0	0
0	0	0	0	0	0	0	0
0	0	0	0	0	0	0	0
0	0	0	0	0	0	0	0
0	0	0	0	0	0	0	0
0	0	0	0	0	0	0	0
0	0	0	0	0	0	0	0
0	0	0	0	0	0	0	0
0	0	0	0	0	0	0	0
0	0	0	0	0	0	0	0
0	0	0	0	0	0	0	0
0	0	0	0	0	0	0	0
0	0	0	0	0	0	0	0
0	0	0	0	0	0	0	0
0	0	0	0	0	0	0	0
0	0	0	0	0	0	0	0
0	0	0	0	0	0	0	0
0	0	0	0	0	0	0	0
0	0	0	0	0	0	0	0
0	0	0	0	0	0	0	0
0	0	0	0	0	0	0	0
0	0	0	0	0	0	0	0
0	0	0	0	0	0	0	0
0	0	0	0	0	0	0	0
0	0	0	0	0	0	0	0
0	0	0	0	0	0	0	0
0	0	0	0	0	0	0	0
0	0	0	0	0	0	0	0
0	0	0	0	0	0	0	0
0	0	0	0	0	0	0	0
0	0	0	0	0	0	0	0
0	0	0	0	0	0	0	0
0	0	0	0	0	0	0	0
0	0	0	0	0	0	0	0
0	0	0	0	0	0	0	0
0	0	0	0	0	0	0	0
0	0	0	0	0	0	0	0
0	0	0	0	0	0	0	0
3114.373	-389.297	-389.297	-389.297	-389.297	-389.297	-389.297	-389.297	-389.297
3103.448	-387.931	-387.931	-387.931	-387.931	-387.931	-387.931	-387.931	-387.931
3103.43	-387.929	-387.929	-387.929	-387.929	-387.929	-387.929	-387.929	-387.929
3087.092	-385.887	-385.887	-385.887	-385.887	-385.887	-385.887	-385.887	-385.887
3080.976	-385.122	-385.122	-385.122	-385.122	-385.122	-385.122	-385.122	-385.122
3066.013	-383.252	-383.252	-383.252	-383.252	-383.252	-383.252	-383.252	-383.252
3052.455	-381.557	-381.557	-381.557	-381.557	-381.557	-381.557	-381.557	-381.557
88429.348	55995.061	-7829.071	-40929.61	23128.072	23128.072	-68785.553	-4350.766	-68785.553
85805.007	54111.178	-7616.454	-39616.848	22337.006	22337.006	-66558.605	-4239.686	-66558.605
81290.263	50895.959	-7245.08	-37368.699	20988.104	20988.104	-62751.069	-4046.513	-62751.069
82593.131	51920.839	-7357.342	-38062.08	21433.421	21433.421	-63936.041	-4089.308	-63936.041
85615.868	54196.269	-7606.878	-39622.666	22405.994	22405.994	-66595.763	-4203.054	-66595.763
79599.189	49895.899	-7093.571	-36614.759	20593.405	20593.405	-61511.639	-3950.291	-61511.639
77393.339	48353.726	-6913.951	-35530.469	19949.905	19949.905	-59675.061	-3852.333	-59675.061
70206.936	43205.475	-6318.251	-31938.387	17779.482	17779.482	-53581.979	-3550.779	-53581.979
67835.415	41547.848	-6118.378	-30771.082	17084.743	17084.743	-51608.232	-3446.827	-51608.232
69727.444	42945.169	-6265.532	-31732.499	17677.867	17677.867	-53254.185	-3521.946	-53254.185
67378.516	41289.731	-6062.414	-30568.57	16981.237	16981.237	-51289.254	-3421.229	-51289.254
247.177	-30.897	-30.897	-30.897	-30.897	-30.897	-30.897	-30.897	-30.897
311.28	-38.91	-38.91	-38.91	-38.91	-38.91	-38.91	-38.91	-38.91
379.938	-47.492	-47.492	-47.492	-47.492	-47.492	-47.492	-47.492	-47.492
452.336	-56.542	-56.542	-56.542	-56.542	-56.542	-56.542	-56.542	-56.542
528.894	-66.112	-66.112	-66.112	-66.112	-66.112	-66.112	-66.112	-66.112
608.949	-76.119	-76.119	-76.119	-76.119	-76.119	-76.119	-76.119	-76.119
699.723	-87.465	-87.465	-87.465	-87.465	-87.465	-87.465	-87.465	-87.465
802.306	-100.288	-100.288	-100.288	-100.288	-100.288	-100.288	-100.288	-100.288
910.294	-113.787	-113.787	-113.787	-113.787	-113.787	-113.787	-113.787	-113.787
990.898	-123.862	-123.862	-123.862	-123.862	-123.862	-123.862	-123.862	-123.862
1072.935	-134.117	-134.117	-134.117	-134.117	-134.117	-134.117	-134.117	-134.117
1148.203	-143.525	-143.525	-143.525	-143.525	-143.525	-143.525	-143.525	-143.525
1224.408	-153.051	-153.051	-153.051	-153.051	-153.051	-153.051	-153.051	-153.051
85749.85	54479.052	-7596.485	-39767.416	22545.344	22545.344	-66883.818	-4188.054	-66883.818
81868.187	51632.882	-7280.291	-37798.686	21339.818	21339.818	-63534.903	-4031.922	-63534.903
78567.045	49279.414	-7010.11	-36154.853	20351.104	20351.104	-60746.244	-3891.217	-60746.244
81842.078	51709.097	-7287.474	-37830.961	21387.068	21387.068	-63594.427	-4018.023	-63594.427
86616.761	55215.381	-7683.324	-40257.033	22875.061	22875.061	-67716.823	-4208.261	-67716.823
77987.974	48922.591	-6954.371	-35889.335	20206.866	20206.866	-60310.005	-3860.581	-60310.005
79090.833	49797.568	-7050.267	-36479.986	20587.846	20587.846	-61318.945	-3895.951	-61318.945
74087.764	46228.769	-6637.491	-33986.601	19085.941	19085.941	-57090.294	-3683.734	-57090.294
71592.979	44458.103	-6427.897	-32746.806	18340.661	18340.661	-54990.132	-3577.438	-54990.132
66950.332	41070.041	-6029.27	-30394.751	16900.235	16900.235	-51002.241	-3392.34	-51002.241
63648.134	38715.044	-5746.684	-28746.531	15905.549	15905.549	-48213.526	-3254.008	-48213.526
122.37	-15.296	-15.296	-15.296	-15.296	-15.296	-15.296	-15.296	-15.296
198.096	-24.762	-24.762	-24.762	-24.762	-24.762	-24.762	-24.762	-24.762
278.634	-34.829	-34.829	-34.829	-34.829	-34.829	-34.829	-34.829	-34.829
365.066	-45.633	-45.633	-45.633	-45.633	-45.633	-45.633	-45.633	-45.633
463.928	-57.991	-57.991	-57.991	-57.991	-57.991	-57.991	-57.991	-57.991
561.077	-70.135	-70.135	-70.135	-70.135	-70.135	-70.135	-70.135	-70.135
647.209	-80.901	-80.901	-80.901	-80.901	-80.901	-80.901	-80.901	-80.901
726.65	-90.831	-90.831	-90.831	-90.831	-90.831	-90.831	-90.831	-90.831
813.758	-101.72	-101.72	-101.72	-101.72	-101.72	-101.72	-101.72	-101.72
893.279	-111.66	-111.66	-111.66	-111.66	-111.66	-111.66	-111.66	-111.66
964.287	-120.536	-120.536	-120.536	-120.536	-120.536	-120.536	-120.536	-120.536
1042.756	-130.345	-130.345	-130.345	-130.345	-130.345	-130.345	-130.345	-130.345
1145.156	-143.145	-143.145	-143.145	-143.145	-143.145	-143.145	-143.145	-143.145
80297.734	50484.169	-7144.578	-37001.378	20851.471	20851.471	-62184.701	-3969.485	-62184.701
76763.189	47914.278	-6855.582	-35218.99	19764.955	19764.955	-59153.897	-3825.011	-59153.897
73934.634	45915.213	-6624.424	-33818.293	18926.742	18926.742	-56779.029	-3702.558	-56779.029
77181.952	48319.648	-6899.541	-35478.288	19951.935	19951.935	-59599.536	-3828.568	-59599.536
81559.297	51519.52	-7263.507	-37695.82	21308.908	21308.908	-63366.404	-4004.498	-63366.404
72947.775	45260.386	-6534.975	-33346.283	18655.944	18655.944	-55991.605	-3655.581	-55991.605
74082.263	46168.348	-6632.356	-33957.43	19052.2	19052.2	-57037.129	-3690.967	-57037.129
69383.539	42843.935	-6243.502	-31628.038	17655.197	17655.197	-53088.631	-3489.066	-53088.631
66564.601	40851.994	-6006.276	-30231.085	16817.11	16817.11	-50722.621	-3368.212	-50722.621
62614.891	37975.924	-5664.981	-28231.852	15594.1	15594.1	-47335.89	-3210.402	-47335.89
60010.567	36126.272	-5440.511	-26935.54	14813.054	14813.054	-45143.058	-3100.779	-45143.058
49.886	-6.236	-6.236	-6.236	-6.236	-6.236	-6.236	-6.236	-6.236
102.413	-12.802	-12.802	-12.802	-12.802	-12.802	-12.802	-12.802	-12.802
164.864	-20.608	-20.608	-20.608	-20.608	-20.608	-20.608	-20.608	-20.608
235.508	-29.438	-29.438	-29.438	-29.438	-29.438	-29.438	-29.438	-29.438
306.498	-38.312	-38.312	-38.312	-38.312	-38.312	-38.312	-38.312	-38.312
387.249	-48.406	-48.406	-48.406	-48.406	-48.406	-48.406	-48.406	-48.406
472.103	-59.013	-59.013	-59.013	-59.013	-59.013	-59.013	-59.013	-59.013
559.846	-69.981	-69.981	-69.981	-69.981	-69.981	-69.981	-69.981	-69.981
650.217	-81.277	-81.277	-81.277	-81.277	-81.277	-81.277	-81.277	-81.277
734.648	-91.831	-91.831	-91.831	-91.831	-91.831	-91.831	-91.831	-91.831
811.919	-101.49	-101.49	-101.49	-101.49	-101.49	-101.49	-101.49	-101.49
889.046	-111.131	-111.131	-111.131	-111.131	-111.131	-111.131	-111.131	-111.131
965.743	-120.718	-120.718	-120.718	-120.718	-120.718	-120.718	-120.718	-120.718
74989.752	46629.017	-6702.568	-34324.129	19219.936	19219.936	-57639.418	-3753.107	-57639.418
72542.063	44889.556	-6502.744	-33107.875	18489.298	18489.298	-55575.635	-3648.328	-55575.635
68026.612	41720.881	-6128.537	-30880.835	17161.26	17161.26	-51804.789	-3451.062	-51804.789
69740.819	43038.514	-6275.207	-31779.55	17729.775	17729.775	-53336.416	-3511.296	-53336.416
74517.703	46564.692	-6672.758	-34214.409	19231.195	19231.195	-57479.66	-3698.298	-57479.66
66003.113	40430.236	-5948.82	-29938.136	16634.671	16634.671	-50233.745	-3348.245	-50233.745
64205.735	39191.918	-5801.939	-29062.947	16118.259	16118.259	-48751.176	-3266.933	-48751.176
59632.816	35972.955	-5420.873	-26804.031	14764.337	14764.337	-44919.863	-3069.814	-44919.863
55396.62	32949.495	-5063.559	-24691.044	13485.704	13485.704	-41334.929	-2893.063	-41334.929
55062.21	32661.222	-5026.243	-24499.074	13356.672	13356.672	-41012.806	-2885.848	-41012.806
54971.169	32616.136	-5013.103	-24460.575	13339.242	13339.242	-40955.941	-2880.23	-40955.941
0	0	0	0	0	0	0	0
0.279	-0.035	-0.035	-0.035	-0.035	-0.035	-0.035	-0.035	-0.035
22.763	-2.845	-2.845	-2.845	-2.845	-2.845	-2.845	-2.845	-2.845
73.197	-9.15	-9.15	-9.15	-9.15	-9.15	-9.15	-9.15	-9.15
139.25	-17.406	-17.406	-17.406	-17.406	-17.406	-17.406	-17.406	-17.406
212.743	-26.593	-26.593	-26.593	-26.593	-26.593	-26.593	-26.593	-26.593
300.383	-37.548	-37.548	-37.548	-37.548	-37.548	-37.548	-37.548	-37.548
395.726	-49.466	-49.466	-49.466	-49.466	-49.466	-49.466	-49.466	-49.466
497.276	-62.16	-62.16	-62.16	-62.16	-62.16	-62.16	-62.16	-62.16
582.162	-72.77	-72.77	-72.77	-72.77	-72.77	-72.77	-72.77	-72.77
676.136	-84.517	-84.517	-84.517	-84.517	-84.517	-84.517	-84.517	-84.517
756.555	-94.569	-94.569	-94.569	-94.569	-94.569	-94.569	-94.569	-94.569
845.123	-105.64	-105.64	-105.64	-105.64	-105.64	-105.64	-105.64	-105.64
68497.354	41905.713	-6161.379	-31045.717	17218.037	17218.037	-52070.874	-3490.296	-52070.874
66302.557	40363.698	-5982.024	-29962.921	16571.848	16571.848	-50235.293	-3394.42	-50235.293
62027.842	37383.647	-5625.669	-27864.052	15323.686	15323.686	-46681.566	-3206.008	-46681.566
63647.878	38634.748	-5764.892	-28715.928	15864.467	15864.467	-48134.344	-3262.053	-48134.344
66984.922	41098.831	-6043.215	-30417.094	16914.821	16914.821	-51030.483	-3392.119	-51030.483
61190.289	36989.379	-5544.256	-27534.98	15180.976	15180.976	-46157.581	-3147.22	-46157.581
59468.988	35831.75	-5402.398	-26709.757	14701.101	14701.101	-44762.271	-3066.243	-44762.271
52859.333	31185.705	-4847.709	-23446.987	12744.629	12744.629	-39228.804	-2781.991	-39228.804
50886.672	29826.523	-4678.892	-22484.891	12174.617	12174.617	-37602.12	-2694.405	-37602.12
52694.67	31086.036	-4822.982	-23369.204	12703.435	12703.435	-39110.778	-2773.835	-39110.778
50942.867	29845.562	-4669.531	-22498.195	12178.854	12178.854	-37639.057	-2700.297	-37639.057
0	0	0	0	0	0	0	0
0	0	0	0	0	0	0	0
0	0	0	0	0	0	0	0
0	0	0	0	0	0	0	0
6.153	-0.769	-0.769	-0.769	-0.769	-0.769	-0.769	-0.769	-0.769
53.69	-6.711	-6.711	-6.711	-6.711	-6.711	-6.711	-6.711	-6.711
0	0	0	0	0	0	0	0
0	0	0	0	0	0	0	0
0	0	0	0	0	0	0	0
0	0	0	0	0	0	0	0
0	0	0	0	0	0	0	0
0	0	0	0	0	0	0	0
0	0	0	0	0	0	0	0
0	0	0	0	0	0	0	0
0	0	0	0	0	0	0	0
0	0	0	0	0	0	0	0
0	0	0	0	0	0	0	0
0	0	0	0	0	0	0	0
0	0	0	0	0	0	0	0
0	0	0	0	0	0	0	0
0	0	0	0	0	0	0	0
0	0	0	0	0	0	0	0
0	0	0	0	0	0	0	0
0	0	0	0	0	0	0	0
0	0	0	0	0	0	0	0
0	0	0	0	0	0	0	0
0	0	0	0	0	0	0	0
0	0	0	0	0	0	0	0
0	0	0	0	0	0	0	0
0	0	0	0	0	0	0	0
0	0	0	0	0	0	0	0
0	0	0	0	0	0	0	0
0	0	0	0	0	0	0	0
0	0	0	0	0	0	0	0
0	0	0	0	0	0	0	0
0	0	0	0	0	0	0	0
0	0	0	0	0	0	0	0
0	0	0	0	0	0	0	0
0	0	0	0	0	0	0	0
0	0	0	0	0	0	0	0
0	0	0	0	0	0	0	0
0	0	0	0	0	0	0	0
0	0	0	0	0	0	0	0
0	0	0	0	0	0	0	0
0	0	0	0	0	0	0	0
0	0	0	0	0	0	0	0
0	0	0	0	0	0	0	0
0	0	0	0	0	0	0	0
0	0	0	0	0	0	0	0
0	0	0	0	0	0	0	0
0	0	0	0	0	0	0	0
0	0	0	0	0	0	0	0
0	0	0	0	0	0	0	0
0	0	0	0	0	0	0	0
2531.894	-316.487	-316.487	-316.487	-316.487	-316.487	-316.487	-316.487	-316.487
2639.376	-329.922	-329.922	-329.922	-329.922	-329.922	-329.922	-329.922	-329.922
2770.567	-346.321	-346.321	-346.321	-346.321	-346.321	-346.321	-346.321	-346.321
2855.147	-356.893	-356.893	-356.893	-356.893	-356.893	-356.893	-356.893	-356.893
2939.87	-367.484	-367.484	-367.484	-367.484	-367.484	-367.484	-367.484	-367.484
3021.986	-377.748	-377.748	-377.748	-377.748	-377.748	-377.748	-377.748	-377.748
3099.331	-387.416	-387.416	-387.416	-387.416	-387.416	-387.416	-387.416	-387.416
99386.328	64113.609	-8732.71	-46528.943	26576.436	26576.436	-78305.121	-4780.912	-78305.121
97009.943	62375.943	-8542.104	-45326.157	25843.727	25843.727	-76260.634	-4683.813	-76260.634
91552.016	58408.273	-8095.711	-42572.048	24170.439	24170.439	-71586.993	-4459.422	-71586.993
95753.84	61548.373	-8447.981	-44732.96	25509.948	25509.948	-75260.529	-4620.109	-75260.529
98557.491	63640.003	-8678.389	-46172.082	26400.146	26400.146	-77709.364	-4728.586	-77709.364
87398.083	55470.31	-7743.315	-40509.287	22938.416	22938.416	-68106.26	-4280.103	-68106.26
86417.174	54792.283	-7667.115	-40031.618	22658.129	22658.129	-67296.061	-4234.861	-67296.061
82035.477	51632.932	-7308.17	-37832.931	21326.854	21326.854	-63564.376	-4052.264	-63564.376
78990.61	49435.492	-7054.3	-36302.744	20398.975	20398.975	-60970.342	-3926.322	-60970.342
74805.875	46377.44	-6695.617	-34180.242	19099.527	19099.527	-57373.546	-3759.417	-57373.546
71199.418	43787.149	-6388.924	-32372.345	18004.936	18004.936	-54312.645	-3609.882	-54312.645
1124.974	-140.622	-140.622	-140.622	-140.622	-140.622	-140.622	-140.622	-140.622
1248.217	-156.027	-156.027	-156.027	-156.027	-156.027	-156.027	-156.027	-156.027
1382.532	-172.816	-172.816	-172.816	-172.816	-172.816	-172.816	-172.816	-172.816
1520.186	-190.023	-190.023	-190.023	-190.023	-190.023	-190.023	-190.023	-190.023
1546.614	-193.327	-193.327	-193.327	-193.327	-193.327	-193.327	-193.327	-193.327
1624.461	-203.058	-203.058	-203.058	-203.058	-203.058	-203.058	-203.058	-203.058
1681.888	-210.236	-210.236	-210.236	-210.236	-210.236	-210.236	-210.236	-210.236
1735.301	-216.913	-216.913	-216.913	-216.913	-216.913	-216.913	-216.913	-216.913
1786.35	-223.294	-223.294	-223.294	-223.294	-223.294	-223.294	-223.294	-223.294
1833.742	-229.218	-229.218	-229.218	-229.218	-229.218	-229.218	-229.218	-229.218
1887.34	-235.917	-235.917	-235.917	-235.917	-235.917	-235.917	-235.917	-235.917
1988.212	-248.527	-248.527	-248.527	-248.527	-248.527	-248.527	-248.527	-248.527
2001.305	-250.163	-250.163	-250.163	-250.163	-250.163	-250.163	-250.163	-250.163
98810.461	63958.718	-8678.684	-46354.204	26547.606	26547.606	-78053.4	-4724.701	-78053.4
94443.604	60741.144	-8324.056	-44132.188	25185.248	25185.248	-74274.448	-4550.104	-74274.448
91451.639	58593.912	-8081.518	-42635.377	24283.672	24283.672	-71736.292	-4423.417	-71736.292
95047.136	61278.672	-8383.821	-44483.735	25428.99	25428.99	-74877.549	-4561.134	-74877.549
99728.076	64745.309	-8770.336	-46875.102	26901.41	26901.41	-78942.782	-4745.203	-78942.782
89043.322	56893.963	-7874.766	-41440.43	23570.47	23570.47	-69721.845	-4319.338	-69721.845
90608.175	58137.033	-8008.137	-42278.679	24111.291	24111.291	-71155.599	-4369.777	-71155.599
85461.639	54451.203	-7585.33	-39707.633	22561.464	22561.464	-66795.347	-4152.113	-66795.347
81756.775	51785.187	-7276.88	-37849.35	21436.877	21436.877	-63645.86	-3997.766	-63645.86
77105.312	48375.661	-6878.787	-35485.357	19987.265	19987.265	-59639.089	-3813.181	-59639.089
73706.796	45929.478	-6589.5	-33779.52	18952.946	18952.946	-56750.135	-3672.875	-56750.135
334.85	-41.856	-41.856	-41.856	-41.856	-41.856	-41.856	-41.856	-41.856
380.303	-47.538	-47.538	-47.538	-47.538	-47.538	-47.538	-47.538	-47.538
423.731	-52.966	-52.966	-52.966	-52.966	-52.966	-52.966	-52.966	-52.966
466.257	-58.282	-58.282	-58.282	-58.282	-58.282	-58.282	-58.282	-58.282
507.616	-63.452	-63.452	-63.452	-63.452	-63.452	-63.452	-63.452	-63.452
547.154	-68.394	-68.394	-68.394	-68.394	-68.394	-68.394	-68.394	-68.394
605.999	-75.75	-75.75	-75.75	-75.75	-75.75	-75.75	-75.75	-75.75
680.058	-85.007	-85.007	-85.007	-85.007	-85.007	-85.007	-85.007	-85.007
731.971	-91.496	-91.496	-91.496	-91.496	-91.496	-91.496	-91.496	-91.496
783.647	-97.956	-97.956	-97.956	-97.956	-97.956	-97.956	-97.956	-97.956
841.41	-105.176	-105.176	-105.176	-105.176	-105.176	-105.176	-105.176	-105.176
890.912	-111.364	-111.364	-111.364	-111.364	-111.364	-111.364	-111.364	-111.364
939.806	-117.476	-117.476	-117.476	-117.476	-117.476	-117.476	-117.476	-117.476
90778.239	58318.722	-8009.033	-42387.178	24192.721	24192.721	-71357.572	-4371.048	-71357.572
86610.618	55277.374	-7669.475	-40279.568	22906.982	22906.982	-67775.778	-4201.356	-67775.778
82198.531	52104.02	-7307.817	-38069.373	21570.249	21570.249	-64024.595	-4016.668	-64024.595
84914.962	54132.409	-7538.369	-39466.056	22436.717	22436.717	-66398.083	-4120.213	-66398.083
90030.448	57906.207	-7961.587	-42072.422	24039.96	24039.96	-70830.152	-4322.263	-70830.152
81393.166	51597.51	-7232.65	-37695.959	21364.589	21364.589	-63408.175	-3974.895	-63408.175
81796.411	52003.223	-7269.199	-37951.39	21551.817	21551.817	-63852.802	-3977.077	-63852.802
73609.364	46123.708	-6590.844	-33853.144	19071.114	19071.114	-56898.057	-3635.199	-56898.057
70326.796	43798.585	-6315.225	-32223.705	18092.619	18092.619	-54138.42	-3494.848	-54138.42
71232.649	44457.66	-6379.376	-32677.263	18370.371	18370.371	-54920.918	-3532.575	-54920.918
68228.662	42308.563	-6121.77	-31175.071	17462.132	17462.132	-52378.624	-3407.4	-52378.624
0	0	0	0	0	0	0	0
0	0	0	0	0	0	0	0
0	0	0	0	0	0	0	0
0	0	0	0	0	0	0	0
0	0	0	0	0	0	0	0
4.391	-0.549	-0.549	-0.549	-0.549	-0.549	-0.549	-0.549	-0.549
27.392	-3.424	-3.424	-3.424	-3.424	-3.424	-3.424	-3.424	-3.424
46.71	-5.839	-5.839	-5.839	-5.839	-5.839	-5.839	-5.839	-5.839
67.912	-8.489	-8.489	-8.489	-8.489	-8.489	-8.489	-8.489	-8.489
102.876	-12.859	-12.859	-12.859	-12.859	-12.859	-12.859	-12.859	-12.859
128.123	-16.015	-16.015	-16.015	-16.015	-16.015	-16.015	-16.015	-16.015
162.924	-20.365	-20.365	-20.365	-20.365	-20.365	-20.365	-20.365	-20.365
200.167	-25.021	-25.021	-25.021	-25.021	-25.021	-25.021	-25.021	-25.021
75334.356	47219.247	-6722.04	-34648.417	19512.718	19512.718	-58241.27	-3726.043	-58241.27
71554.332	44493.743	-6412.008	-32751.925	18361.522	18361.522	-55018.891	-3569.405	-55018.891
67096.88	41336.716	-6042.511	-30541.456	17033.677	17033.677	-51269.242	-3378.497	-51269.242
69088.043	42825.931	-6213.648	-31566.357	17671.355	17671.355	-53011.604	-3453.472	-53011.604
74029.502	46430.13	-6626.142	-34065.523	19201.104	19201.104	-57259.009	-3652.157	-57259.009
68036.127	42108.783	-6113.101	-31052.829	17371.071	17371.071	-52157.412	-3406.299	-52157.412
66671.541	41172.931	-6003.014	-30391.186	16981.501	16981.501	-51034.635	-3344.003	-51034.635
61936.659	37831.123	-5608.741	-28048.292	15575.082	15575.082	-47060.062	-3140.788	-47060.062
60043.413	36504.01	-5448.536	-27114.563	15016.964	15016.964	-45479.777	-3058.698	-45479.777
61090.595	37233.66	-5526.224	-27625.163	15321.991	15321.991	-46355.668	-3105.514	-46355.668
60941.949	37176.871	-5506.68	-27571.129	15303.184	15303.184	-46276.733	-3093.912	-46276.733
0	0	0	0	0	0	0	0
0	0	0	0	0	0	0	0
0	0	0	0	0	0	0	0
0	0	0	0	0	0	0	0
0	0	0	0	0	0	0	0
0	0	0	0	0	0	0	0
0	0	0	0	0	0	0	0
0.55	-0.069	-0.069	-0.069	-0.069	-0.069	-0.069	-0.069	-0.069
26.239	-3.28	-3.28	-3.28	-3.28	-3.28	-3.28	-3.28	-3.28
67.513	-8.439	-8.439	-8.439	-8.439	-8.439	-8.439	-8.439	-8.439
114.528	-14.316	-14.316	-14.316	-14.316	-14.316	-14.316	-14.316	-14.316
168.484	-21.061	-21.061	-21.061	-21.061	-21.061	-21.061	-21.061	-21.061
233.949	-29.244	-29.244	-29.244	-29.244	-29.244	-29.244	-29.244	-29.244
68758.401	42347.467	-6176.293	-31288.863	17436.608	17436.608	-52521.78	-3470.367	-52521.78
65495.349	40011.207	-5908.101	-29659.535	16450.935	16450.935	-49753.587	-3333.616	-49753.587
62005.62	37564.551	-5618.735	-27940.306	15424.044	15424.044	-46838.826	-3181.565	-46838.826
64625.91	39490.603	-5842.738	-29274.18	16245.086	16245.086	-49102.794	-3284.178	-49102.794
69392.945	42933.453	-6242.228	-31669.637	17703.21	17703.21	-53170.739	-3479.475	-53170.739
62678.336	38095.016	-5668.127	-28296.731	15653.365	15653.365	-47455.48	-3204.264	-47455.48
62018.227	37663.697	-5616.833	-27986.701	15476.75	15476.75	-46930.273	-3171.344	-46930.273
58314.281	35065.594	-5308.926	-26161.312	14384.718	14384.718	-43834.173	-3010.727	-43834.173
56503.092	33792.072	-5155.212	-25266.575	13848.342	13848.342	-42318.581	-2932.898	-42318.581
56265.798	33587.141	-5126.116	-25128.998	13756.253	13756.253	-42091.122	-2928.088	-42091.122
56056.17	33476.465	-5101.985	-25039.791	13713.336	13713.336	-41951.152	-2915.228	-41951.152
0	0	0	0	0	0	0	0
0	0	0	0	0	0	0	0
0	0	0	0	0	0	0	0
6.424	-0.803	-0.803	-0.803	-0.803	-0.803	-0.803	-0.803	-0.803
47.41	-5.926	-5.926	-5.926	-5.926	-5.926	-5.926	-5.926	-5.926
98.251	-12.281	-12.281	-12.281	-12.281	-12.281	-12.281	-12.281	-12.281
0	0	0	0	0	0	0	0
0	0	0	0	0	0	0	0
0	0	0	0	0	0	0	0
0	0	0	0	0	0	0	0
0	0	0	0	0	0	0	0
0	0	0	0	0	0	0	0
0	0	0	0	0	0	0	0
0	0	0	0	0	0	0	0
0	0	0	0	0	0	0	0
0	0	0	0	0	0	0	0
0	0	0	0	0	0	0	0
0	0	0	0	0	0	0	0
0	0	0	0	0	0	0	0
0	0	0	0	0	0	0	0
0	0	0	0	0	0	0	0
0	0	0	0	0	0	0	0
0	0	0	0	0	0	0	0
0	0	0	0	0	0	0	0
0	0	0	0	0	0	0	0
0	0	0	0	0	0	0	0
0	0	0	0	0	0	0	0
0	0	0	0	0	0	0	0
0	0	0	0	0	0	0	0
0	0	0	0	0	0	0	0
0	0	0	0	0	0	0	0
0	0	0	0	0	0	0	0
0	0	0	0	0	0	0	0
0	0	0	0	0	0	0	0
0	0	0	0	0	0	0	0
0	0	0	0	0	0	0	0
0	0	0	0	0	0	0	0
0	0	0	0	0	0	0	0
0	0	0	0	0	0	0	0
0	0	0	0	0	0	0	0
0	0	0	0	0	0	0	0
0	0	0	0	0	0	0	0
0	0	0	0	0	0	0	0
0	0	0	0	0	0	0	0
0	0	0	0	0	0	0	0
0	0	0	0	0	0	0	0
0	0	0	0	0	0	0	0
0	0	0	0	0	0	0	0
0	0	0	0	0	0	0	0
0	0	0	0	0	0	0	0
0	0	0	0	0	0	0	0
0	0	0	0	0	0	0	0
0	0	0	0	0	0	0	0
0	0	0	0	0	0	0	0
1314.082	-164.26	-164.26	-164.26	-164.26	-164.26	-164.26	-164.26	-164.26
1334.666	-166.833	-166.833	-166.833	-166.833	-166.833	-166.833	-166.833	-166.833
1358.543	-169.818	-169.818	-169.818	-169.818	-169.818	-169.818	-169.818	-169.818
1363.314	-170.414	-170.414	-170.414	-170.414	-170.414	-170.414	-170.414	-170.414
1376.653	-172.082	-172.082	-172.082	-172.082	-172.082	-172.082	-172.082	-172.082
1383.596	-172.95	-172.95	-172.95	-172.95	-172.95	-172.95	-172.95	-172.95
1391.093	-173.887	-173.887	-173.887	-173.887	-173.887	-173.887	-173.887	-173.887
83703.799	52904.492	-7429.802	-38696.263	21868.272	21868.272	-65051.814	-4115.141	-65051.814
80992.471	50987.554	-7208.173	-37353.36	21065.777	21065.777	-62776.37	-3997.307	-62776.37
73905.55	45920.79	-6621.781	-33815.423	18932.586	18932.586	-56778.132	-3698.044	-56778.132
73505.21	45703.954	-6591.757	-33648.059	18851.044	18851.044	-56499.544	-3672.346	-56499.544
76318.034	47798.159	-6824.974	-35089.28	19744.5	19744.5	-58955.22	-3780.498	-58955.22
72157.412	44867.319	-6464.018	-33027.86	18511.93	18511.93	-55477.541	-3601.63	-55477.541
68470.965	42264.73	-6159.691	-31202.921	17418.83	17418.83	-52384.131	-3442.481	-52384.131
59195.289	35669.428	-5383.644	-26589.847	14637.094	14637.094	-44557.48	-3050.454	-44557.48
56716.18	33979.861	-5172.167	-25388.675	13931.935	13931.935	-42530.725	-2937.619	-42530.725
61647.347	37580.65	-5574.969	-27880.464	15462.671	15462.671	-46781.584	-3134.738	-46781.584
58808.102	35613.953	-5328.446	-26489.569	14637.784	14637.784	-44435.097	-3009.414	-44435.097
0	0	0	0	0	0	0	0
0	0	0	0	0	0	0	0
0	0	0	0	0	0	0	0
0	0	0	0	0	0	0	0
0	0	0	0	0	0	0	0
0	0	0	0	0	0	0	0
0	0	0	0	0	0	0	0
0	0	0	0	0	0	0	0
0	0	0	0	0	0	0	0
0	0	0	0	0	0	0	0
0	0	0	0	0	0	0	0
0	0	0	0	0	0	0	0
0	0	0	0	0	0	0	0
65404.695	40186.547	-5887.727	-29719.51	16553.456	16553.456	-49894.66	-3301.597	-49894.66
62681.467	38300.128	-5662.442	-28388.312	15764.466	15764.466	-47639.812	-3180.149	-47639.812
55348.254	33142.904	-5047.385	-24767.011	13593.432	13593.432	-41499.498	-2864.631	-41499.498
55934.769	33800.728	-5091.414	-25167.466	13894.399	13894.399	-42200.737	-2863.941	-42200.737
56111.066	34046.49	-5100.298	-25309.235	14008.807	14008.807	-42453.156	-2859.324	-42453.156
49903.238	29834.966	-4554.687	-22307.188	12244.415	12244.415	-37392.665	-2579.828	-37392.665
36897.878	22686.467	-3351.928	-16774.044	9393.098	9393.098	-28206.535	-1831.498	-28206.535
24288.449	15481.649	-2194.083	-11287.053	6483.285	6483.285	-19059.622	-1136.287	-19059.622
19969.063	12815.478	-1804.28	-9318.665	5383.598	5383.598	-15754.934	-918.924	-15754.934
25263.644	15915.867	-2283.113	-11653.895	6647.242	6647.242	-19667.784	-1201.417	-19667.784
25764.345	16214.279	-2325.334	-11875.831	6769.984	6769.984	-20045.067	-1227.293	-20045.067
0	0	0	0	0	0	0	0
0	0	0	0	0	0	0	0
0	0	0	0	0	0	0	0
0	0	0	0	0	0	0	0
0	0	0	0	0	0	0	0
0	0	0	0	0	0	0	0
0	0	0	0	0	0	0	0
0	0	0	0	0	0	0	0
0	0	0	0	0	0	0	0
0	0	0	0	0	0	0	0
0	0	0	0	0	0	0	0
0	0	0	0	0	0	0	0
0	0	0	0	0	0	0	0
50366.875	29484.379	-4619.048	-22233.35	12031.632	12031.632	-37195.806	-2670.508	-37195.806
47887.226	27766.26	-4412.515	-21021.511	11309.975	11309.975	-35138.997	-2561.416	-35138.997
40946.188	23440.173	-3798.255	-17841.242	9529.968	9529.968	-29797.636	-2211.529	-29797.636
37688.337	22273.208	-3469.633	-16734.331	9132.878	9132.878	-28030.519	-1962.299	-28030.519
41729.989	24772.004	-3832.37	-18577.924	10160.62	10160.62	-31122.932	-2167.073	-31122.932
37688.842	21823.768	-3483.447	-16531.061	8905.211	8905.211	-27651.064	-2006.396	-27651.064
29338.238	17753.504	-2685.625	-13210.182	7336.462	7336.462	-22196.652	-1475.555	-22196.652
20087.477	12494.376	-1833.337	-9197.119	5212.015	5212.015	-15505.375	-964.676	-15505.375
17767.664	11087.779	-1622.275	-8151.334	4633.674	4633.674	-13751.701	-845.779	-13751.701
20904.432	12570.068	-1921.037	-9375.847	5202.407	5202.407	-15767.243	-1047.944	-15767.243
21463.819	12735.538	-1976.767	-9549.232	5253.665	5253.665	-16043.457	-1093.776	-16043.457
0	0	0	0	0	0	0	0
0	0	0	0	0	0	0	0
0	0	0	0	0	0	0	0
0	0	0	0	0	0	0	0
0	0	0	0	0	0	0	0
0	0	0	0	0	0	0	0
0	0	0	0	0	0	0	0
0	0	0	0	0	0	0	0
0	0	0	0	0	0	0	0
0	0	0	0	0	0	0	0
0	0	0	0	0	0	0	0
0	0	0	0	0	0	0	0
0	0	0	0	0	0	0	0
40677.713	22598.487	-3796.472	-17414.594	9114.772	9114.772	-29013.794	-2267.088	-29013.794
38555.012	21156.41	-3617.933	-16390.35	8510.513	8510.513	-27276.421	-2171.324	-27276.421
30621.98	16729.021	-2886.75	-12986.017	6734.493	6734.493	-21612.228	-1722.764	-21612.228
28508.121	16397.717	-2654.042	-12457.899	6693.625	6693.625	-20831.207	-1518.733	-20831.207
33004.451	19064.128	-3064.011	-14458.035	7780.95	7780.95	-24175.779	-1756.874	-24175.779
31069.356	17395.316	-2904.92	-13362.24	7048.458	7048.458	-22294.358	-1705.711	-22294.358
26876.137	15643.12	-2491.478	-11825.329	6408.484	6408.484	-19804.435	-1410.549	-19804.435
19456.283	11785.046	-1791.311	-8766.976	4887.576	4887.576	-14746.513	-965.167	-14746.513
17517.055	10703.85	-1610.377	-7934.804	4452.418	4452.418	-13362.118	-856.323	-13362.118
21682.194	12821.195	-2001.831	-9628.316	5283.415	5283.415	-16164.992	-1110.087	-16164.992
22076.063	12992.686	-2037.467	-9774.449	5347.839	5347.839	-16407.897	-1136.717	-16407.897
0	0	0	0	0	0	0	0
0	0	0	0	0	0	0	0
0	0	0	0	0	0	0	0
0	0	0	0	0	0	0	0
0	0	0	0	0	0	0	0
0	0	0	0	0	0	0	0
0	0	0	0	0	0	0	0
0	0	0	0	0	0	0	0
0	0	0	0	0	0	0	0
0	0	0	0	0	0	0	0
0	0	0	0	0	0	0	0
0	0	0	0	0	0	0	0
0	0	0	0	0	0	0	0
42061.414	23456.309	-3918.784	-18046.829	9464.469	9464.469	-30070.946	-2339.156	-30070.946
40941.93	22749.581	-3824.983	-17531.451	9175.054	9175.054	-29201.575	-2282.035	-29201.575
33935.439	18352.719	-3204.803	-14308.169	7361.479	7361.479	-23782.851	-1932.443	-23782.851
30474.018	16806.738	-2869.027	-12995.291	6782.48	6782.48	-21641.338	-1698.722	-21641.338
35837.814	19855.198	-3363.878	-15322.789	8011.623	8011.623	-25516.667	-1996.258	-25516.667
34344.393	18749.501	-3230.961	-14557.044	7539.991	7539.991	-24223.813	-1938.246	-24223.813
26322.58	14925.553	-2459.575	-11405.581	6075.461	6075.461	-19056.726	-1420.447	-19056.726
17426.965	10400.011	-1613.48	-7783.342	4302.309	4302.309	-13078.93	-876.912	-13078.93
14990.316	9030.382	-1386.521	-6732.771	3749.277	3749.277	-11329.156	-741.648	-11329.156
19526.277	11451.582	-1808.856	-8628.498	4714.062	4714.062	-14481.377	-1005.875	-14481.377
18298.47	10552.026	-1701.551	-8004.752	4329.135	4329.135	-13422.085	-958.293	-13422.085
0	0	0	0	0	0	0	0
0	0	0	0	0	0	0	0
0	0	0	0	0	0	0	0
0	0	0	0	0	0	0	0
0	0	0	0	0	0	0	0
0	0	0	0	0	0	0	0
0	0	0	0	0	0	0	0
0	0	0	0	0	0	0	0
0	0	0	0	0	0	0	0
0	0	0	0	0	0	0	0
0	0	0	0	0	0	0	0
0	0	0	0	0	0	0	0
0	0	0	0	0	0	0	0
0	0	0	0	0	0	0	0
0	0	0	0	0	0	0	0
0	0	0	0	0	0	0	0
0	0	0	0	0	0	0	0
0	0	0	0	0	0	0	0
0	0	0	0	0	0	0	0
0	0	0	0	0	0	0	0
0	0	0	0	0	0	0	0
0	0	0	0	0	0	0	0
0	0	0	0	0	0	0	0
0	0	0	0	0	0	0	0
0	0	0	0	0	0	0	0
0	0	0	0	0	0	0	0
0	0	0	0	0	0	0	0
0	0	0	0	0	0	0	0
0	0	0	0	0	0	0	0
0	0	0	0	0	0	0	0
0	0	0	0	0	0	0	0
0	0	0	0	0	0	0	0
0	0	0	0	0	0	0	0
0	0	0	0	0	0	0	0
0	0	0	0	0	0	0	0
0	0	0	0	0	0	0	0
0	0	0	0	0	0	0	0
0	0	0	0	0	0	0	0
0	0	0	0	0	0	0	0
0	0	0	0	0	0	0	0
0	0	0	0	0	0	0	0
0	0	0	0	0	0	0	0
0	0	0	0	0	0	0	0
0	0	0	0	0	0	0	0
0	0	0	0	0	0	0	0
0	0	0	0	0	0	0	0
0	0	0	0	0	0	0	0
0	0	0	0	0	0	0	0
0	0	0	0	0	0	0	0
0	0	0	0	0	0	0	0
0	0	0	0	0	0	0	0
0	0	0	0	0	0	0	0
0	0	0	0	0	0	0	0
0	0	0	0	0	0	0	0
517.215	-64.652	-64.652	-64.652	-64.652	-64.652	-64.652	-64.652	-64.652
561.902	-70.238	-70.238	-70.238	-70.238	-70.238	-70.238	-70.238	-70.238
609.37	-76.171	-76.171	-76.171	-76.171	-76.171	-76.171	-76.171	-76.171
639.499	-79.937	-79.937	-79.937	-79.937	-79.937	-79.937	-79.937	-79.937
670.062	-83.758	-83.758	-83.758	-83.758	-83.758	-83.758	-83.758	-83.758
701.037	-87.63	-87.63	-87.63	-87.63	-87.63	-87.63	-87.63	-87.63
725.756	-90.72	-90.72	-90.72	-90.72	-90.72	-90.72	-90.72	-90.72
58729.923	34819.254	-5344.996	-26122.721	14212.909	14212.909	-43706.5	-3094.278	-43706.5
56596.725	33364.151	-5167.837	-25090.106	13607.076	13607.076	-41960.235	-2996.614	-41960.235
50262.447	28953.426	-4634.38	-21981.378	11754.86	11754.86	-36695.246	-2719.342	-36695.246
50150.476	28936.465	-4627.751	-21955.233	11755.623	11755.623	-36654.187	-2706.83	-36654.187
53947.397	31673.133	-4947.978	-23860.586	12917.248	12917.248	-39892.533	-2861.397	-39892.533
50642.1	29404.962	-4656.219	-22249.29	11966.581	11966.581	-37180.326	-2714.063	-37180.326
47094.329	26960.381	-4357.591	-20520.757	10941.505	10941.505	-34251.454	-2556.464	-34251.454
40812.887	22629.804	-3823.888	-17457.881	9121.721	9121.721	-29062.487	-2279.39	-29062.487
39135.091	21504.04	-3678.396	-16652.874	8651.416	8651.416	-27704.226	-2202.242	-27704.226
41540.785	23174.645	-3875.621	-17828.902	9355.253	9355.253	-29707.218	-2306.976	-29707.218
41860.842	23442.692	-3897.194	-18004.629	9473.186	9473.186	-30016.191	-2315.702	-30016.191
0	0	0	0	0	0	0	0
0	0	0	0	0	0	0	0
0	0	0	0	0	0	0	0
0	0	0	0	0	0	0	0
0	0	0	0	0	0	0	0
0	0	0	0	0	0	0	0
0	0	0	0	0	0	0	0
0	0	0	0	0	0	0	0
0	0	0	0	0	0	0	0
1.873	-0.234	-0.234	-0.234	-0.234	-0.234	-0.234	-0.234	-0.234
18.977	-2.372	-2.372	-2.372	-2.372	-2.372	-2.372	-2.372	-2.372
47.585	-5.948	-5.948	-5.948	-5.948	-5.948	-5.948	-5.948	-5.948
82.682	-10.335	-10.335	-10.335	-10.335	-10.335	-10.335	-10.335	-10.335
49556.823	28507.495	-4566.755	-21652.816	11571.997	11571.997	-36152.493	-2683.756	-36152.493
49920.771	28853.032	-4602.782	-21875.345	11729.243	11729.243	-36533.051	-2688.059	-36533.051
43301.987	24315.702	-4043.024	-18660.296	9827.662	9827.662	-31088.861	-2391.97	-31088.861
41633.998	23369.673	-3897.712	-17940.261	9448.605	9448.605	-29882.574	-2297.758	-29882.574
47999.096	27679.045	-4449.902	-21010.588	11255.993	11255.993	-35072.806	-2584.025	-35072.806
41499.616	23170.152	-3877.557	-17821.388	9356.511	9356.511	-29690.963	-2301.919	-29690.963
34302.618	19140.62	-3218.52	-14728.451	7739.782	7739.782	-24540.08	-1895.669	-24540.08
20049.167	12034.305	-1858.136	-8988.552	4977.125	4977.125	-15091.677	-1007.68	-15091.677
17452.5	10598.988	-1614.977	-7879.732	4400.919	4400.919	-13248.993	-860.631	-13248.993
26660.066	15219.187	-2486.959	-11597.829	6204.713	6204.713	-19387.438	-1429.016	-19387.438
24811.867	13697.793	-2332.603	-10583.701	5540.993	5540.993	-17650.934	-1373.473	-17650.934
0	0	0	0	0	0	0	0
0	0	0	0	0	0	0	0
0	0	0	0	0	0	0	0
0	0	0	0	0	0	0	0
0	0	0	0	0	0	0	0
0	0	0	0	0	0	0	0
0	0	0	0	0	0	0	0
0	0	0	0	0	0	0	0
0	0	0	0	0	0	0	0
0	0	0	0	0	0	0	0
0	0	0	0	0	0	0	0
0	0	0	0	0	0	0	0
0	0	0	0	0	0	0	0
38629.689	20943.296	-3631.632	-16308.164	8390.541	8390.541	-27104.397	-2205.478	-27104.397
38130.604	20646.769	-3594.264	-16088.545	8271.617	8271.617	-26730.098	-2177.603	-26730.098
32366.044	17268.717	-3076.052	-13544.546	6902.015	6902.015	-22476.295	-1865.603	-22476.295
28029.054	15814.098	-2632.996	-12114.775	6422.551	6422.551	-20207.898	-1524.686	-20207.898
35533.229	19946.039	-3332.989	-15311.895	8074.413	8074.413	-25514.522	-1954.167	-25514.522
30349.841	16158.23	-2882.201	-12682.722	6459.22	6459.22	-21056.001	-1749.586	-21056.001
22144.674	12832.723	-2065.797	-9720.985	5258.876	5258.876	-16273.114	-1162.139	-16273.114
13904.866	8441.524	-1291.075	-6277.005	3512.013	3512.013	-10561.053	-680.23	-10561.053
10850.04	6571.207	-1011.815	-4891.542	2738.795	2738.795	-8234.205	-527.069	-8234.205
16194.929	9393.869	-1511.3	-7111.652	3862.509	3862.509	-11925.435	-839.995	-11925.435
15299.521	8601.94	-1436.604	-6594.934	3512.366	3512.366	-11037.851	-818.951	-11037.851
0	0	0	0	0	0	0	0
0	0	0	0	0	0	0	0
0	0	0	0	0	0	0	0
0	0	0	0	0	0	0	0
0	0	0	0	0	0	0	0
0	0	0	0	0	0	0	0
0	0	0	0	0	0	0	0
0	0	0	0	0	0	0	0
0	0	0	0	0	0	0	0
0	0	0	0	0	0	0	0
0	0	0	0	0	0	0	0
0	0	0	0	0	0	0	0
3.3	-0.413	-0.413	-0.413	-0.413	-0.413	-0.413	-0.413	-0.413
34119.612	17694.111	-3247.778	-14045.725	7006.042	7006.042	-23253.813	-2024.677	-23253.813
34357.168	17946.294	-3272.285	-14203.249	7122.687	7122.687	-23524.481	-2024.338	-23524.481
27884.462	13971.173	-2696.812	-11265.481	5490.551	5490.551	-18590.768	-1692.908	-18590.768
25226.133	13519.643	-2406.215	-10585.999	5420.839	5420.839	-17577.578	-1440.085	-17577.578
31621.919	17010.788	-3005.026	-13297.27	6814.476	6814.476	-22075.439	-1808.485	-22075.439
27924.767	14325.166	-2679.634	-11427.971	5670.409	5670.409	-18911.047	-1661.053	-18911.047
20887.692	11619.094	-1972.633	-8952.953	4714.593	4714.593	-14933.612	-1143.162	-14933.612
13264.042	7794.697	-1244.145	-5873.187	3219.436	3219.436	-9853.212	-673.855	-9853.212
11973.07	7092.449	-1122.204	-5326.826	2937.863	2937.863	-8946	-600.213	-8946
17604.922	9750.028	-1663.096	-7525.107	3959.037	3959.037	-12561.243	-962.335	-12561.243
18429.026	9780.753	-1754.858	-7685.519	3925.661	3925.661	-12784.76	-1051.203	-12784.76
0	0	0	0	0	0	0	0
0	0	0	0	0	0	0	0
0	0	0	0	0	0	0	0
0	0	0	0	0	0	0	0
0	0	0	0	0	0	0	0
0	0	0	0	0	0	0	0
0	0	0	0	0	0	0	0
0	0	0	0	0	0	0	0
0	0	0	0	0	0	0	0
1.765	-0.221	-0.221	-0.221	-0.221	-0.221	-0.221	-0.221	-0.221
33.126	-4.141	-4.141	-4.141	-4.141	-4.141	-4.141	-4.141	-4.141
83.112	-10.389	-10.389	-10.389	-10.389	-10.389	-10.389	-10.389	-10.389
149.314	-18.664	-18.664	-18.664	-18.664	-18.664	-18.664	-18.664	-18.664
35689.065	18660.049	-3386.778	-14759.461	7399.81	7399.81	-24447.882	-2106.733	-24447.882
36062.151	18999.07	-3423.153	-14980.168	7552.492	7552.492	-24824.961	-2112.962	-24824.961
31305.237	15870.036	-3013.924	-12729.253	6250.09	6250.09	-21022.026	-1888.223	-21022.026
32513.669	16841.391	-3119.268	-13383.077	6673.389	6673.389	-22136.868	-1925.757	-22136.868
37681.749	20322.12	-3570.505	-15867.951	8134.035	8134.035	-26337.333	-2158.815	-26337.333
32347.157	16712.127	-3093.36	-13290.634	6618.931	6618.931	-21996.845	-1919.463	-21996.845
27917.934	14484.415	-2676.68	-11500.092	5750.933	5750.933	-19041.198	-1645.046	-19041.198
16310.052	9225.395	-1541.846	-7061.166	3767.082	3767.082	-11797.734	-871.132	-11797.734
14487.705	8308.314	-1366.662	-6323.033	3408.208	3408.208	-10581.759	-759.221	-10581.759
21396.553	11186.811	-2048.295	-8850.106	4463.467	4463.467	-14684.293	-1243.31	-14684.293
22772.839	11235.399	-2205.046	-9118.437	4405.55	4405.55	-15051.711	-1392.433	-15051.711
0	0	0	0	0	0	0	0
0	0	0	0	0	0	0	0
0	0	0	0	0	0	0	0
0	0	0	0	0	0	0	0
0	0	0	0	0	0	0	0
0	0	0	0	0	0	0	0
0	0	0	0	0	0	0	0
0	0	0	0	0	0	0	0
0	0	0	0	0	0	0	0
0	0	0	0	0	0	0	0
0	0	0	0	0	0	0	0
0	0	0	0	0	0	0	0
0	0	0	0	0	0	0	0
0	0	0	0	0	0	0	0
0	0	0	0	0	0	0	0
0	0	0	0	0	0	0	0
0	0	0	0	0	0	0	0
0	0	0	0	0	0	0	0
0	0	0	0	0	0	0	0
0	0	0	0	0	0	0	0
0	0	0	0	0	0	0	0
0	0	0	0	0	0	0	0
0	0	0	0	0	0	0	0
0	0	0	0	0	0	0	0
0	0	0	0	0	0	0	0
0	0	0	0	0	0	0	0
0	0	0	0	0	0	0	0
0	0	0	0	0	0	0	0
0	0	0	0	0	0	0	0
0	0	0	0	0	0	0	0
0	0	0	0	0	0	0	0
0	0	0	0	0	0	0	0
0	0	0	0	0	0	0	0
0	0	0	0	0	0	0	0
0	0	0	0	0	0	0	0
0	0	0	0	0	0	0	0
0	0	0	0	0	0	0	0
0	0	0	0	0	0	0	0
0	0	0	0	0	0	0	0
0	0	0	0	0	0	0	0
0	0	0	0	0	0	0	0
0	0	0	0	0	0	0	0
0	0	0	0	0	0	0	0
0	0	0	0	0	0	0	0
0	0	0	0	0	0	0	0
0	0	0	0	0	0	0	0
0	0	0	0	0	0	0	0
0	0	0	0	0	0	0	0
0	0	0	0	0	0	0	0
0	0	0	0	0	0	0	0
0	0	0	0	0	0	0	0
0	0	0	0	0	0	0	0
0	0	0	0	0	0	0	0
0	0	0	0	0	0	0	0
1316.709	-164.589	-164.589	-164.589	-164.589	-164.589	-164.589	-164.589	-164.589
1385.197	-173.15	-173.15	-173.15	-173.15	-173.15	-173.15	-173.15	-173.15
1457.397	-182.175	-182.175	-182.175	-182.175	-182.175	-182.175	-182.175	-182.175
1515.238	-189.405	-189.405	-189.405	-189.405	-189.405	-189.405	-189.405	-189.405
1566.525	-195.816	-195.816	-195.816	-195.816	-195.816	-195.816	-195.816	-195.816
1610.484	-201.31	-201.31	-201.31	-201.31	-201.31	-201.31	-201.31	-201.31
1663.25	-207.906	-207.906	-207.906	-207.906	-207.906	-207.906	-207.906	-207.906
53982.263	31123.393	-4956.034	-23618.801	12613.584	12613.584	-39412.601	-2932.788	-39412.601
54028.48	31224.845	-4965.602	-23674.534	12666.39	12666.39	-39510.206	-2925.556	-39510.206
48083.832	27120.638	-4466.179	-20773.954	10947.39	10947.39	-34599.039	-2661.039	-34599.039
49391.87	28094.07	-4583.814	-21446.494	11365.484	11365.484	-35738.422	-2709.755	-35738.422
54431.785	31691.187	-5010.386	-23960.143	12887.958	12887.958	-40004.552	-2919.255	-40004.552
48673.507	27710.75	-4504.22	-21140.679	11216.076	11216.076	-35252.683	-2666.142	-35252.683
46803.351	26464.902	-4350.699	-20250.175	10699.524	10699.524	-33744.449	-2577.529	-33744.449
39271.302	21292.25	-3711.02	-16586.953	8528.324	8528.324	-27539.619	-2242.989	-27539.619
37533.18	20150.474	-3559.39	-15764.404	8053.977	8053.977	-26153.737	-2160.34	-26153.737
40708.707	22346.672	-3818.077	-17311.662	8978.126	8978.126	-28791.118	-2299.654	-28791.118
39312.307	21408.137	-3690.22	-16638.671	8585.491	8585.491	-27663.231	-2236.072	-27663.231
0	0	0	0	0	0	0	0
0	0	0	0	0	0	0	0
0	0	0	0	0	0	0	0
2.838	-0.355	-0.355	-0.355	-0.355	-0.355	-0.355	-0.355	-0.355
33.755	-4.219	-4.219	-4.219	-4.219	-4.219	-4.219	-4.219	-4.219
86.81	-10.851	-10.851	-10.851	-10.851	-10.851	-10.851	-10.851	-10.851
154.168	-19.271	-19.271	-19.271	-19.271	-19.271	-19.271	-19.271	-19.271
228.352	-28.544	-28.544	-28.544	-28.544	-28.544	-28.544	-28.544	-28.544
310.599	-38.825	-38.825	-38.825	-38.825	-38.825	-38.825	-38.825	-38.825
380.669	-47.584	-47.584	-47.584	-47.584	-47.584	-47.584	-47.584	-47.584
453.102	-56.638	-56.638	-56.638	-56.638	-56.638	-56.638	-56.638	-56.638
521.64	-65.205	-65.205	-65.205	-65.205	-65.205	-65.205	-65.205	-65.205
598.025	-74.753	-74.753	-74.753	-74.753	-74.753	-74.753	-74.753	-74.753
49832.538	28457.032	-4596.957	-21680.591	11521.352	11521.352	-36165.002	-2724.72	-36165.002
50042.906	28651.947	-4621.072	-21807.513	11610.371	11610.371	-36379.853	-2727.305	-36379.853
46581.485	26295.886	-4332.038	-20134.985	10626.638	10626.638	-33546.978	-2569.668	-33546.978
50171.124	28868.335	-4644.182	-21932.502	11718.711	11718.711	-36591.897	-2716.403	-36591.897
56070.353	33059.525	-5143.865	-24866.47	13490.405	13490.405	-41568.245	-2963.861	-41568.245
47357.743	26921.31	-4388.131	-20551.37	10898.995	10898.995	-34271.769	-2594.004	-34271.769
46661.259	26487.631	-4334.957	-20234.774	10723.379	10723.379	-33734.432	-2557.053	-33734.432
41568.922	22991.674	-3905.428	-17759.819	9256.624	9256.624	-29539.153	-2330.29	-29539.153
39956.471	21903.13	-3765.921	-16983.458	8801.147	8801.147	-28227.79	-2256.936	-28227.79
40606.726	22310.689	-3808.42	-17277.149	8966.929	8966.929	-28737.254	-2291.197	-28737.254
37816.393	20384.147	-3561.665	-15911.964	8155.339	8155.339	-26433.967	-2169.656	-26433.967
0	0	0	0	0	0	0	0
0	0	0	0	0	0	0	0
2.338	-0.292	-0.292	-0.292	-0.292	-0.292	-0.292	-0.292	-0.292
47.939	-5.992	-5.992	-5.992	-5.992	-5.992	-5.992	-5.992	-5.992
85.5	-10.687	-10.687	-10.687	-10.687	-10.687	-10.687	-10.687	-10.687
161.546	-20.193	-20.193	-20.193	-20.193	-20.193	-20.193	-20.193	-20.193
235.195	-29.399	-29.399	-29.399	-29.399	-29.399	-29.399	-29.399	-29.399
321.959	-40.245	-40.245	-40.245	-40.245	-40.245	-40.245	-40.245	-40.245
415.087	-51.886	-51.886	-51.886	-51.886	-51.886	-51.886	-51.886	-51.886
498.863	-62.358	-62.358	-62.358	-62.358	-62.358	-62.358	-62.358	-62.358
584.651	-73.081	-73.081	-73.081	-73.081	-73.081	-73.081	-73.081	-73.081
672.659	-84.082	-84.082	-84.082	-84.082	-84.082	-84.082	-84.082	-84.082
745.793	-93.224	-93.224	-93.224	-93.224	-93.224	-93.224	-93.224	-93.224
49758.251	28353.558	-4591.984	-21620.738	11471.552	11471.552	-36057.298	-2727.594	-36057.298
50340.789	28796.786	-4648.079	-21925.931	11663.619	11663.619	-36571.515	-2747.774	-36571.515
47971.311	27196.017	-4452.469	-20787.128	10997.515	10997.515	-34642.408	-2637.945	-34642.408
52780.705	30638.068	-4867.605	-23192.845	12457.192	12457.192	-38718.497	-2835.713	-38718.497
58563.182	34774.504	-5356.19	-26080.84	14207.909	14207.909	-43620.5	-3075.473	-43620.5
48433.868	27641.459	-4480.961	-21066.897	11198.578	11198.578	-35140.218	-2644.187	-35140.218
47657.061	27172.589	-4420.289	-20720.149	11010.767	11010.767	-34554.777	-2601.192	-34554.777
42724.772	23798.415	-4004.427	-18327.872	9597.03	9597.03	-30502.47	-2380.007	-30502.47
38285.315	20748.822	-3622.067	-16167.118	8314.956	8314.956	-26845.442	-2183.98	-26845.442
39117.813	21295.08	-3680.309	-16555.725	8540.84	8540.84	-27516.965	-2224.609	-27516.965
36965.32	19824.089	-3487.589	-15508.743	7922.542	7922.542	-25754.419	-2129.324	-25754.419
0	0	0	0	0	0	0	0
0	0	0	0	0	0	0	0
0	0	0	0	0	0	0	0
0	0	0	0	0	0	0	0
3.443	-0.43	-0.43	-0.43	-0.43	-0.43	-0.43	-0.43	-0.43
28.416	-3.552	-3.552	-3.552	-3.552	-3.552	-3.552	-3.552	-3.552
61.031	-7.629	-7.629	-7.629	-7.629	-7.629	-7.629	-7.629	-7.629
103.578	-12.947	-12.947	-12.947	-12.947	-12.947	-12.947	-12.947	-12.947
151.465	-18.933	-18.933	-18.933	-18.933	-18.933	-18.933	-18.933	-18.933
198.984	-24.873	-24.873	-24.873	-24.873	-24.873	-24.873	-24.873	-24.873
248.771	-31.096	-31.096	-31.096	-31.096	-31.096	-31.096	-31.096	-31.096
299.362	-37.42	-37.42	-37.42	-37.42	-37.42	-37.42	-37.42	-37.42
351.459	-43.932	-43.932	-43.932	-43.932	-43.932	-43.932	-43.932	-43.932
44966.303	25087.519	-4182.056	-19299.635	10106.216	10106.216	-32136.922	-2510.718	-32136.922
44806.125	25028.202	-4174.06	-19246.724	10088.334	10088.334	-32046.646	-2496.918	-32046.646
41025.481	22486.644	-3855.075	-17433.62	9028.575	9028.575	-28979.201	-2322.177	-28979.201
43382.153	24168.956	-4063.152	-18611.739	9743.234	9743.234	-30972.03	-2418.626	-30972.03
49490.571	28466.739	-4584.201	-21630.897	11558.367	11558.367	-36090.384	-2678.179	-36090.384
42089.634	23301.873	-3936.785	-17986.754	9380.165	9380.165	-29934.136	-2360.024	-29934.136
41887.548	23224.979	-3924.831	-17918.528	9355.702	9355.702	-29818.663	-2343.247	-29818.663
35532.063	19177.495	-3368.881	-14969.241	7682.044	7682.044	-24852.239	-2031.046	-24852.239
31183.411	16621.842	-2970.95	-13044.855	6642.552	6642.552	-21638.18	-1798.191	-21638.18
36194.502	19363.492	-3425.628	-15166.865	7736.874	7736.874	-25176.125	-2087	-25176.125
33727.06	17684.772	-3205.194	-13970.759	7031.425	7031.425	-23160.734	-1977.261	-23160.734
0	0	0	0	0	0	0	0
0	0	0	0	0	0	0	0
0	0	0	0	0	0	0	0
0	0	0	0	0	0	0	0
0	0	0	0	0	0	0	0
0	0	0	0	0	0	0	0
0	0	0	0	0	0	0	0
0	0	0	0	0	0	0	0
0.016	-0.002	-0.002	-0.002	-0.002	-0.002	-0.002	-0.002	-0.002
5.502	-0.688	-0.688	-0.688	-0.688	-0.688	-0.688	-0.688	-0.688
26.812	-3.352	-3.352	-3.352	-3.352	-3.352	-3.352	-3.352	-3.352
67.512	-8.439	-8.439	-8.439	-8.439	-8.439	-8.439	-8.439	-8.439
88.131	-11.016	-11.016	-11.016	-11.016	-11.016	-11.016	-11.016	-11.016
40911.422	22349.297	-3833.008	-17347.01	8962.631	8962.631	-28840.381	-2325.2	-28840.381
40498.26	22109.367	-3803.059	-17167.944	8867.636	8867.636	-28535.346	-2301.204	-28535.346
36819.14	19653.687	-3491.19	-15411.465	7843.752	7843.752	-25563.772	-2130.133	-25563.772
39601.918	21610.585	-3737.096	-16788.682	8672.614	8672.614	-27892.507	-2246.937	-27892.507
46312.072	26293.038	-4311.562	-20087.943	10647.892	10647.892	-33482.924	-2535.541	-33482.924
40340.558	22149.781	-3785.09	-17157.581	8901.868	8901.868	-28537.263	-2276.878	-28537.263
39913.514	21961.427	-3752.138	-16998.927	8835.204	8835.204	-28274.489	-2245.305	-28274.489
24726.395	13919.253	-2328.038	-10673.625	5655.734	5655.734	-17805.893	-1343.668	-17805.893
20494.921	11845.056	-1919.988	-8984.587	4853.075	4853.075	-15032.343	-1076.867	-15032.343
29746.314	15750.36	-2829.801	-12392.166	6287.645	6287.645	-20563.667	-1722.663	-20563.667
28266.63	14694.346	-2697.225	-11651.979	5839.598	5839.598	-19314.656	-1661.655	-19314.656
0	0	0	0	0	0	0	0
0	0	0	0	0	0	0	0
0	0	0	0	0	0	0	0
0	0	0	0	0	0	0	0
0	0	0	0	0	0	0	0
0	0	0	0	0	0	0	0
0	0	0	0	0	0	0	0
0	0	0	0	0	0	0	0
0	0	0	0	0	0	0	0
0	0	0	0	0	0	0	0
0	0	0	0	0	0	0	0
0	0	0	0	0	0	0	0
0	0	0	0	0	0	0	0
0	0	0	0	0	0	0	0
0	0	0	0	0	0	0	0
0	0	0	0	0	0	0	0
0	0	0	0	0	0	0	0
0	0	0	0	0	0	0	0
0	0	0	0	0	0	0	0
0	0	0	0	0	0	0	0
0	0	0	0	0	0	0	0
0	0	0	0	0	0	0	0
0	0	0	0	0	0	0	0
0	0	0	0	0	0	0	0
0	0	0	0	0	0	0	0
0	0	0	0	0	0	0	0
0	0	0	0	0	0	0	0
0	0	0	0	0	0	0	0
0	0	0	0	0	0	0	0
0	0	0	0	0	0	0	0
0	0	0	0	0	0	0	0
0	0	0	0	0	0	0	0
0	0	0	0	0	0	0	0
0	0	0	0	0	0	0	0
0	0	0	0	0	0	0	0
0	0	0	0	0	0	0	0
0	0	0	0	0	0	0	0
0	0	0	0	0	0	0	0
0	0	0	0	0	0	0	0
0	0	0	0	0	0	0	0
0	0	0	0	0	0	0	0
0	0	0	0	0	0	0	0
0	0	0	0	0	0	0	0
0	0	0	0	0	0	0	0
0	0	0	0	0	0	0	0
0	0	0	0	0	0	0	0
0	0	0	0	0	0	0	0
0	0	0	0	0	0	0	0
0	0	0	0	0	0	0	0
0	0	0	0	0	0	0	0
0	0	0	0	0	0	0	0
0	0	0	0	0	0	0	0
0	0	0	0	0	0	0	0
0	0	0	0	0	0	0	0
994.295	-124.287	-124.287	-124.287	-124.287	-124.287	-124.287	-124.287	-124.287
1056.573	-132.072	-132.072	-132.072	-132.072	-132.072	-132.072	-132.072	-132.072
1130.52	-141.315	-141.315	-141.315	-141.315	-141.315	-141.315	-141.315	-141.315
1184.343	-148.043	-148.043	-148.043	-148.043	-148.043	-148.043	-148.043	-148.043
1239.913	-154.989	-154.989	-154.989	-154.989	-154.989	-154.989	-154.989	-154.989
1281.025	-160.128	-160.128	-160.128	-160.128	-160.128	-160.128	-160.128	-160.128
1306.19	-163.274	-163.274	-163.274	-163.274	-163.274	-163.274	-163.274	-163.274
53392.339	30795.949	-4903.944	-23366.421	12486.724	12486.724	-38997.281	-2896.809	-38997.281
52541.132	30259.24	-4837.384	-22975.34	12269.686	12269.686	-38337.474	-2852.072	-38337.474
45971.767	25726.969	-4284.076	-19771.432	10370.142	10370.142	-32911.656	-2560.2	-32911.656
46632.473	26246.969	-4346.313	-20124.954	10597.075	10597.075	-33510.633	-2581.061	-33510.633
51356.536	29605.496	-4747.406	-22475.334	12018.269	12018.269	-37498.731	-2778.368	-37498.731
46346.267	26169.914	-4303.413	-20033.873	10577.221	10577.221	-33388.888	-2555.561	-33388.888
42879.297	23810.853	-4013.179	-18358.682	9590.693	9590.693	-30550.659	-2398.356	-30550.659
36089.539	19204.985	-3433.502	-15082.344	7661.224	7661.224	-25004.831	-2091.464	-25004.831
32249.869	17014.355	-3079.826	-13412.388	6777.899	6777.899	-22224.53	-1878.75	-22224.53
38989.848	21286.146	-3666.659	-16528.658	8546.153	8546.153	-27481.612	-2209.758	-27481.612
36537.104	19629.504	-3447.33	-15344.75	7851.998	7851.998	-25489.832	-2098.861	-25489.832
0	0	0	0	0	0	0	0
0	0	0	0	0	0	0	0
0	0	0	0	0	0	0	0
0	0	0	0	0	0	0	0
0	0	0	0	0	0	0	0
0	0	0	0	0	0	0	0
0	0	0	0	0	0	0	0
2.052	-0.256	-0.256	-0.256	-0.256	-0.256	-0.256	-0.256	-0.256
34.229	-4.279	-4.279	-4.279	-4.279	-4.279	-4.279	-4.279	-4.279
77.149	-9.644	-9.644	-9.644	-9.644	-9.644	-9.644	-9.644	-9.644
133.791	-16.724	-16.724	-16.724	-16.724	-16.724	-16.724	-16.724	-16.724
189.885	-23.736	-23.736	-23.736	-23.736	-23.736	-23.736	-23.736	-23.736
234.261	-29.283	-29.283	-29.283	-29.283	-29.283	-29.283	-29.283	-29.283
45629.502	25635.979	-4236.12	-19663.691	10347.404	10347.404	-32765.614	-2529.252	-32765.614
43574.98	24282.648	-4065.468	-18692.266	9787.344	9787.344	-31122.026	-2430.53	-31122.026
37751.237	20365.453	-3569.287	-15897.125	8151.345	8151.345	-26395.054	-2162.861	-26395.054
36953.631	20061.652	-3496.697	-15620.497	8046.523	8046.523	-25944.394	-2102.348	-25944.394
42389.617	23689.078	-3972.27	-18219.046	9565.024	9565.024	-30333.203	-2351.02	-30333.203
38066.666	20759.713	-3583.716	-16127.189	8336.941	8336.941	-26816.41	-2156.536	-26816.41
28027.612	15590.406	-2638.017	-12012.684	6309.637	6309.637	-20020.21	-1546.172	-20020.21
15874.822	9461.777	-1479.012	-7087.8	3914.721	3914.721	-11900.461	-798.309	-11900.461
13463.631	8142.044	-1252.06	-6063.976	3385.379	3385.379	-10199.686	-661.025	-10199.686
20538.877	11917.696	-1912.05	-9020.836	4889.914	4889.914	-15115.175	-1073.163	-15115.175
20906.64	11961.606	-1948.528	-9104.835	4891.105	4891.105	-15243.807	-1109.477	-15243.807
0	0	0	0	0	0	0	0
0	0	0	0	0	0	0	0
0	0	0	0	0	0	0	0
0	0	0	0	0	0	0	0
0	0	0	0	0	0	0	0
0	0	0	0	0	0	0	0
0	0	0	0	0	0	0	0
0	0	0	0	0	0	0	0
0	0	0	0	0	0	0	0
0	0	0	0	0	0	0	0
0	0	0	0	0	0	0	0
0	0	0	0	0	0	0	0
0	0	0	0	0	0	0	0
38638.07	20977.513	-3631.672	-16324.884	8408.186	8408.186	-27136.42	-2202.558	-27136.42
36567.303	19637.833	-3457.444	-15356.606	7854.414	7854.414	-25499.299	-2101.316	-25499.299
23879.379	13176.616	-2256.484	-10187.598	5328.834	5328.834	-16973.528	-1322.524	-16973.528
20295.715	11961.473	-1890.773	-9000.591	4924.793	4924.793	-15086.318	-1042.774	-15086.318
24828.815	14778.223	-2300.1	-11075.016	6088.657	6088.657	-18570.197	-1268.841	-18570.197
22506.253	12939.387	-2098.667	-9831.62	5292.567	5292.567	-16454.567	-1191.354	-16454.567
15812.556	9535.841	-1463.82	-7107.638	3957.464	3957.464	-11954.302	-783.265	-11954.302
9266.094	5731.974	-860.791	-4231.351	2404.288	2404.288	-7139.865	-434.772	-7139.865
7935.267	4935.318	-737.744	-3635.841	2075.854	2075.854	-6140.952	-366.806	-6140.952
12234.324	7434.363	-1129.345	-5522.949	3099.297	3099.297	-9310.632	-593.723	-9310.632
12502.422	7486.952	-1154.549	-5592.924	3111.021	3111.021	-9423.034	-617.876	-9423.034
0	0	0	0	0	0	0	0
0	0	0	0	0	0	0	0
0	0	0	0	0	0	0	0
0	0	0	0	0	0	0	0
0	0	0	0	0	0	0	0
0	0	0	0	0	0	0	0
0	0	0	0	0	0	0	0
0	0	0	0	0	0	0	0
0	0	0	0	0	0	0	0
0	0	0	0	0	0	0	0
0	0	0	0	0	0	0	0
0	0	0	0	0	0	0	0
0	0	0	0	0	0	0	0
22919.699	12567.111	-2160.223	-9738.341	5078.058	5078.058	-16234.818	-1274.727	-16234.818
16398.164	9641.517	-1524.373	-7258.651	3976.991	3976.991	-12186.444	-837.75	-12186.444
8385.771	5068.394	-782.041	-3774.964	2117.699	2117.699	-6364.627	-403.303	-6364.627
7341.571	4554.193	-683.888	-3358.628	1915.936	1915.936	-5672.918	-339.285	-5672.918
9712.35	6099.05	-897.442	-4475.571	2565.64	2565.64	-7561.116	-447.434	-7561.116
9226.636	5614.64	-853.78	-4168.681	2348.211	2348.211	-7036.959	-441.319	-7036.959
6301.278	3877.434	-586.576	-2867.667	1631.712	1631.712	-4848.135	-291.622	-4848.135
2641.888	1582.46	-253.107	-1184.563	668.297	668.297	-2001.396	-120.479	-2001.396
2072.048	1235.29	-199.823	-926.814	522.751	522.751	-1566.377	-93.449	-1566.377
4193.626	2571.912	-389.589	-1903.588	1087.308	1087.308	-3228.522	-189.933	-3228.522
3923.668	2391.471	-362.053	-1773.019	1011.255	1011.255	-3012.27	-178.037	-3012.27
0	0	0	0	0	0	0	0
0	0	0	0	0	0	0	0
0	0	0	0	0	0	0	0
0	0	0	0	0	0	0	0
0	0	0	0	0	0	0	0
0	0	0	0	0	0	0	0
0	0	0	0	0	0	0	0
0	0	0	0	0	0	0	0
0	0	0	0	0	0	0	0
0	0	0	0	0	0	0	0
0	0	0	0	0	0	0	0
0	0	0	0	0	0	0	0
0	0	0	0	0	0	0	0
7767.244	4636.186	-720.15	-3467.516	1934.854	1934.854	-5854.165	-377.143	-5854.165
6379.732	3899.803	-591.466	-2890.348	1639.268	1639.268	-4889.297	-297.663	-4889.297
4062.833	2501.014	-380.37	-1849.753	1057.879	1057.879	-3133.209	-183.064	-3133.209
4582.814	2915.822	-427.202	-2129.801	1239.71	1239.71	-3611.202	-198.649	-3611.202
7269.581	4723.61	-667.832	-3421.153	2007.449	2007.449	-5802.649	-313.808	-5802.649
6354.778	3969.539	-585.319	-2916.771	1676.679	1676.679	-4943.937	-287.71	-4943.937
5417.148	3448.823	-500.158	-2516.827	1464.599	1464.599	-4270.77	-236.644	-4270.77
3468.037	2210.29	-324.767	-1613.882	943.059	943.059	-2739.336	-147.125	-2739.336
3224.321	2052.595	-302.509	-1499.432	876.316	876.316	-2545.652	-136.305	-2545.652
4827.804	3016.314	-445.657	-2216.125	1278.177	1278.177	-3761.914	-214.863	-3761.914
4862.368	2971.504	-448.244	-2200.973	1253.785	1253.785	-3734.648	-222.929	-3734.648
0	0	0	0	0	0	0	0
0	0	0	0	0	0	0	0
0	0	0	0	0	0	0	0
0	0	0	0	0	0	0	0
0	0	0	0	0	0	0	0
0	0	0	0	0	0	0	0
0	0	0	0	0	0	0	0
0	0	0	0	0	0	0	0
0	0	0	0	0	0	0	0
0	0	0	0	0	0	0	0
0	0	0	0	0	0	0	0
0	0	0	0	0	0	0	0
0	0	0	0	0	0	0	0
0	0	0	0	0	0	0	0
0	0	0	0	0	0	0	0
0	0	0	0	0	0	0	0
0	0	0	0	0	0	0	0
0	0	0	0	0	0	0	0
0	0	0	0	0	0	0	0
0	0	0	0	0	0	0	0
0	0	0	0	0	0	0	0
0	0	0	0	0	0	0	0
0	0	0	0	0	0	0	0
0	0	0	0	0	0	0	0
0	0	0	0	0	0	0	0
0	0	0	0	0	0	0	0
0	0	0	0	0	0	0	0
0	0	0	0	0	0	0	0
0	0	0	0	0	0	0	0
0	0	0	0	0	0	0	0
0	0	0	0	0	0	0	0
0	0	0	0	0	0	0	0
0	0	0	0	0	0	0	0
0	0	0	0	0	0	0	0
0	0	0	0	0	0	0	0
0	0	0	0	0	0	0	0
0	0	0	0	0	0	0	0
0	0	0	0	0	0	0	0
0	0	0	0	0	0	0	0
0	0	0	0	0	0	0	0
0	0	0	0	0	0	0	0
0	0	0	0	0	0	0	0
0	0	0	0	0	0	0	0
0	0	0	0	0	0	0	0
0	0	0	0	0	0	0	0
0	0	0	0	0	0	0	0
0	0	0	0	0	0	0	0
0	0	0	0	0	0	0	0
0	0	0	0	0	0	0	0
0	0	0	0	0	0	0	0
0	0	0	0	0	0	0	0
0	0	0	0	0	0	0	0
0	0	0	0	0	0	0	0
0	0	0	0	0	0	0	0
0	0	0	0	0	0	0	0
0	0	0	0	0	0	0	0
3.371	-0.421	-0.421	-0.421	-0.421	-0.421	-0.421	-0.421	-0.421
17.614	-2.202	-2.202	-2.202	-2.202	-2.202	-2.202	-2.202	-2.202
39.611	-4.951	-4.951	-4.951	-4.951	-4.951	-4.951	-4.951	-4.951
65.522	-8.19	-8.19	-8.19	-8.19	-8.19	-8.19	-8.19	-8.19
91.015	-11.377	-11.377	-11.377	-11.377	-11.377	-11.377	-11.377	-11.377
37195.099	19720.311	-3516.425	-15504.355	7848.832	7848.832	-25711.167	-2169.959	-25711.167
36285.922	19159.521	-3442.708	-15092.256	7620.836	7620.836	-25015.091	-2121.97	-25015.091
31557.603	16032.256	-3036.464	-12847.217	6317.316	6317.316	-21220.165	-1900.479	-21220.165
32557.752	16763.676	-3128.335	-13356.411	6630.887	6630.887	-22079.927	-1938.601	-22079.927
37042.719	19847.213	-3516.4	-15540.908	7930.119	7930.119	-25778.991	-2134.88	-25778.991
32201.636	16586.399	-3081.781	-13208.1	6563.078	6563.078	-21854.121	-1916.068	-21854.121
26935.718	13692.646	-2596.684	-10969.69	5406.086	5406.086	-18129.975	-1614.213	-18129.975
15529.011	8668.45	-1474.356	-6671.764	3529.335	3529.335	-11135.157	-839.697	-11135.157
12963.374	7336.119	-1229.273	-5614.318	3002.567	3002.567	-9387.188	-686.66	-9387.188
18693.646	9804.645	-1790.194	-7746.067	3920.596	3920.596	-12862.018	-1079.187	-12862.018
17962.25	9121.815	-1729.88	-7307.782	3616.553	3616.553	-12107.057	-1065.395	-12107.057
0	0	0	0	0	0	0	0
0	0	0	0	0	0	0	0
0	0	0	0	0	0	0	0
0	0	0	0	0	0	0	0
0	0	0	0	0	0	0	0
0	0	0	0	0	0	0	0
0	0	0	0	0	0	0	0
0	0	0	0	0	0	0	0
0	0	0	0	0	0	0	0
0	0	0	0	0	0	0	0
0	0	0	0	0	0	0	0
0	0	0	0	0	0	0	0
0	0	0	0	0	0	0	0
29988.648	15046.796	-2884.216	-12119.95	5911.34	5911.34	-20015.908	-1822.142	-20015.908
28888.327	14362.39	-2792.766	-11618.726	5630.39	5630.39	-19167.115	-1765.775	-19167.115
18082.28	9661.549	-1728.81	-7573.958	3883.465	3883.465	-12591.209	-1025.571	-12591.209
16162.389	9066.326	-1531.626	-6963.675	3694.57	3694.57	-11625.966	-870.622	-11625.966
22177.436	12632.648	-2084.024	-9639.81	5153.345	5153.345	-16103.171	-1186.597	-16103.171
18376.088	9933.385	-1746.365	-7746.185	4005.913	4005.913	-12899.136	-1030.476	-12899.136
12402.452	7122.667	-1168.037	-5416.107	2928.198	2928.198	-9076.302	-644.768	-9076.302
6835.478	4021.102	-647.336	-3029.506	1672.462	1672.462	-5093.744	-337.176	-5093.744
5448.288	3209.647	-517.611	-2417.16	1338.736	1338.736	-4067.684	-265.27	-4067.684
8095.544	4667.09	-761.747	-3542.089	1929.921	1929.921	-5953.663	-411.313	-5953.663
7821.909	4459.547	-734.482	-3398.739	1840.683	1840.683	-5714.084	-401.433	-5714.084
0	0	0	0	0	0	0	0
0	0	0	0	0	0	0	0
0	0	0	0	0	0	0	0
0	0	0	0	0	0	0	0
0	0	0	0	0	0	0	0
0	0	0	0	0	0	0	0
0	0	0	0	0	0	0	0
0	0	0	0	0	0	0	0
0	0	0	0	0	0	0	0
0	0	0	0	0	0	0	0
0	0	0	0	0	0	0	0
0	0	0	0	0	0	0	0
0	0	0	0	0	0	0	0
22865.829	11249.908	-2215.446	-9141.713	4407.254	4407.254	-15085.82	-1401.446	-15085.82
15891.486	8614.431	-1511.32	-6709.487	3481.613	3481.613	-11181.794	-884.748	-11181.794
9211.038	5284.336	-870.744	-4020.417	2178.505	2178.505	-6743.68	-473.865	-6743.68
8092.147	4811.908	-762.103	-3609.075	2002.863	2002.863	-6070.765	-397.074	-6070.765
11173.924	6803.46	-1039.846	-5053.567	2838.258	2838.258	-8510.336	-539.815	-8510.336
9263.898	5375.559	-868.998	-4068.959	2223.086	2223.086	-6838.86	-469.952	-6838.86
6957.873	4154.909	-652.492	-3109.879	1734.656	1734.656	-5241.486	-336.752	-5241.486
3804.474	2262.601	-362.732	-1697.956	949.745	949.745	-2863.274	-179.328	-2863.274
3601.033	2163.757	-342.668	-1617.086	910.975	910.975	-2730.047	-166.894	-2730.047
5059.884	2951.387	-476.269	-2229.186	1230.656	1230.656	-3759.775	-247.578	-3759.775
4474.828	2500.072	-423.022	-1920.98	1033.997	1033.997	-3235.208	-228.476	-3235.208
0	0	0	0	0	0	0	0
0	0	0	0	0	0	0	0
0	0	0	0	0	0	0	0
0	0	0	0	0	0	0	0
0	0	0	0	0	0	0	0
0	0	0	0	0	0	0	0
0	0	0	0	0	0	0	0
0	0	0	0	0	0	0	0
0	0	0	0	0	0	0	0
0	0	0	0	0	0	0	0
0	0	0	0	0	0	0	0
0	0	0	0	0	0	0	0
0	0	0	0	0	0	0	0
15817.546	7754.119	-1537.656	-6310.967	3046.138	3046.138	-10426.113	-963.092	-10426.113
11530.126	6194.994	-1102.135	-4843.575	2506.132	2506.132	-8075.466	-640.741	-8075.466
6039.802	3365.015	-578.21	-2591.974	1383.674	1383.674	-4343.432	-315.118	-4343.432
5746.88	3353.97	-546.92	-2535.472	1394.986	1394.986	-4262.291	-283.848	-4262.291
8059.901	4854.487	-756.3	-3622.313	2026.713	2026.713	-6100.054	-389.09	-6100.054
6313.895	3597.518	-597.153	-2743.708	1487.617	1487.617	-4612.181	-321.422	-4612.181
4372.945	2533.042	-415.863	-1920.066	1055.658	1055.658	-3233.451	-214.473	-3233.451
2376.298	1362.848	-230.816	-1038.68	570.562	570.562	-1748.42	-113.933	-1748.42
2003.918	1143.323	-195.604	-873.501	479.136	479.136	-1470.397	-95.613	-1470.397
3460.41	1978.213	-328.17	-1506.527	824.947	824.947	-2542.031	-169.758	-2542.031
3408.893	1901.739	-322.343	-1461.856	789.259	789.259	-2466.683	-171.585	-2466.683
0	0	0	0	0	0	0	0
0	0	0	0	0	0	0	0
0	0	0	0	0	0	0	0
0	0	0	0	0	0	0	0
0	0	0	0	0	0	0	0
0	0	0	0	0	0	0	0
0	0	0	0	0	0	0	0
0	0	0	0	0	0	0	0
0	0	0	0	0	0	0	0
0	0	0	0	0	0	0	0
0	0	0	0	0	0	0	0
0	0	0	0	0	0	0	0
0	0	0	0	0	0	0	0
11189.278	5737.851	-1078.369	-4576.483	2293.101	2293.101	-7604.962	-648.555	-7604.962
9050.111	4915.032	-864.356	-3825.226	1999.393	1999.393	-6390.649	-493.05	-6390.649
5730.144	3248.809	-546.441	-2484.232	1342.553	1342.553	-4170.478	-292.428	-4170.478
5152.238	3034.316	-489.984	-2285.603	1266.302	1266.302	-3846.677	-250.216	-3846.677
6713.74	4055.069	-631.301	-3022.646	1697.311	1697.311	-5094.711	-320.06	-5094.711
5157.89	2928.501	-489.017	-2236.759	1212.903	1212.903	-3762.736	-260.949	-3762.736
3868.207	2243.164	-368.313	-1699.661	936.514	936.514	-2864.148	-188.128	-2864.148
2112.108	1208.353	-205.84	-922.083	506.363	506.363	-1552.237	-100.79	-1552.237
1750.355	988.745	-171.832	-758.751	414.126	414.126	-1276.495	-83.78	-1276.495
2698.825	1490.34	-258.537	-1151.585	618.425	618.425	-1940.039	-135.813	-1940.039
2634.736	1400.82	-251.897	-1098.779	576.599	576.599	-1850.178	-137.721	-1850.178
0	0	0	0	0	0	0	0
0	0	0	0	0	0	0	0
0	0	0	0	0	0	0	0
0	0	0	0	0	0	0	0
0	0	0	0	0	0	0	0
0	0	0	0	0	0	0	0
0	0	0	0	0	0	0	0
0	0	0	0	0	0	0	0
0	0	0	0	0	0	0	0
0	0	0	0	0	0	0	0
0	0	0	0	0	0	0	0
0	0	0	0	0	0	0	0
0	0	0	0	0	0	0	0
0	0	0	0	0	0	0	0
0	0	0	0	0	0	0	0
0	0	0	0	0	0	0	0
0	0	0	0	0	0	0	0
0	0	0	0	0	0	0	0
0	0	0	0	0	0	0	0
0	0	0	0	0	0	0	0
0	0	0	0	0	0	0	0
0	0	0	0	0	0	0	0
0	0	0	0	0	0	0	0
0	0	0	0	0	0	0	0
0	0	0	0	0	0	0	0
0	0	0	0	0	0	0	0
0	0	0	0	0	0	0	0
0	0	0	0	0	0	0	0
0	0	0	0	0	0	0	0
0	0	0	0	0	0	0	0
0	0	0	0	0	0	0	0
0	0	0	0	0	0	0	0
0	0	0	0	0	0	0	0
0	0	0	0	0	0	0	0
0	0	0	0	0	0	0	0
0	0	0	0	0	0	0	0
0	0	0	0	0	0	0	0
0	0	0	0	0	0	0	0
0	0	0	0	0	0	0	0
0	0	0	0	0	0	0	0
0	0	0	0	0	0	0	0
0	0	0	0	0	0	0	0
0	0	0	0	0	0	0	0
0	0	0	0	0	0	0	0
0	0	0	0	0	0	0	0
0	0	0	0	0	0	0	0
0	0	0	0	0	0	0	0
0	0	0	0	0	0	0	0
0	0	0	0	0	0	0	0
0	0	0	0	0	0	0	0
0	0	0	0	0	0	0	0
0	0	0	0	0	0	0	0
0	0	0	0	0	0	0	0
0	0	0	0	0	0	0	0
0	0	0	0	0	0	0	0
0	0	0	0	0	0	0	0
0	0	0	0	0	0	0	0
0	0	0	0	0	0	0	0
0	0	0	0	0	0	0	0
0	0	0	0	0	0	0	0
0	0	0	0	0	0	0	0
24967.961	11588.549	-2448.755	-9672.448	4449.354	4449.354	-15864.135	-1605.746	-15864.135
21954.683	9880.552	-2175.888	-8369.376	3760.487	3760.487	-13686.46	-1438.025	-13686.46
11622.678	5761.391	-1137.226	-4668.795	2276.889	2276.889	-7717.983	-695.861	-7717.983
9762.358	5173.215	-945.323	-4072.102	2087.045	2087.045	-6772.353	-547.533	-6772.353
12494.113	6716.472	-1201.484	-5253.429	2713.257	2713.257	-8742.636	-696.913	-8742.636
11740.442	5936.775	-1138.928	-4766.539	2360.782	2360.782	-7901.339	-690.637	-7901.339
7752.617	4088.856	-750.46	-3224.104	1652.458	1652.458	-5369.588	-432.648	-5369.588
3834.009	2034.06	-376.164	-1601.441	829.911	829.911	-2671.906	-206.473	-2671.906
3081.981	1641.691	-303.216	-1290.597	672.418	672.418	-2155.62	-163.454	-2155.62
5495.324	2971.18	-527.332	-2316.684	1214.473	1214.473	-3878.53	-294.374	-3878.53
5462.812	2961.987	-520.393	-2305.309	1212.53	1212.53	-3866.474	-291.208	-3866.474
0	0	0	0	0	0	0	0
0	0	0	0	0	0	0	0
0	0	0	0	0	0	0	0
0	0	0	0	0	0	0	0
0	0	0	0	0	0	0	0
0	0	0	0	0	0	0	0
0	0	0	0	0	0	0	0
0	0	0	0	0	0	0	0
0	0	0	0	0	0	0	0
0	0	0	0	0	0	0	0
0	0	0	0	0	0	0	0
0	0	0	0	0	0	0	0
0	0	0	0	0	0	0	0
18682.059	8945.76	-1823.924	-7359.377	3482.422	3482.422	-12122.602	-1164.159	-12122.602
12768.283	6786.343	-1222.823	-5330.656	2734.328	2734.328	-8875.134	-719.536	-8875.134
6957.236	3892.491	-664.343	-2992.899	1599.634	1599.634	-5014.046	-363.663	-5014.046
6214.304	3631.789	-590.394	-2743.789	1509.736	1509.736	-4611.895	-307.592	-4611.895
8292.829	4968.707	-779.021	-3715.299	2071.292	2071.292	-6253.139	-403.523	-6253.139
7229.023	4149.014	-681.58	-3154.799	1715.99	1715.99	-5303.152	-367.333	-5303.152
4932.234	2877.151	-467.601	-2174.415	1199.342	1199.342	-3662.329	-241.395	-3662.329
2604.722	1506.32	-251.986	-1143.917	631.123	631.123	-1926.535	-124.315	-1926.535
2223.218	1284.224	-215.883	-975.93	539.021	539.021	-1644.256	-105.158	-1644.256
3986.343	2319.034	-376.005	-1753.509	969.281	969.281	-2960.695	-193.036	-2960.695
3896.445	2217.174	-366.554	-1690.453	922.881	922.881	-2854.615	-193.142	-2854.615
0	0	0	0	0	0	0	0
0	0	0	0	0	0	0	0
0	0	0	0	0	0	0	0
0	0	0	0	0	0	0	0
0	0	0	0	0	0	0	0
0	0	0	0	0	0	0	0
0	0	0	0	0	0	0	0
0	0	0	0	0	0	0	0
0	0	0	0	0	0	0	0
0	0	0	0	0	0	0	0
0	0	0	0	0	0	0	0
0	0	0	0	0	0	0	0
0	0	0	0	0	0	0	0
8890.478	4831.98	-845.301	-3757.633	1967.323	1967.323	-6285.528	-483.114	-6285.528
7068.812	4003.005	-669.103	-3060.756	1650.575	1650.575	-5139.375	-364.357	-5139.375
4185.037	2403.91	-399.238	-1828.575	1000.356	1000.356	-3077.493	-206.86	-3077.493
4340.971	2601.355	-412.05	-1945.959	1092.131	1092.131	-3282.186	-204.206	-3282.186
6399.878	3947.082	-598.548	-2917.787	1660.789	1660.789	-4928.121	-295.96	-4928.121
5391.516	3160.492	-506.554	-2382.365	1318.355	1318.355	-4018.326	-263.147	-4018.326
4220.998	2526.461	-398.09	-1889.674	1061.448	1061.448	-3192.219	-198.152	-3192.219
2601.015	1548.875	-249.702	-1162.231	653.366	653.366	-1962.619	-119.452	-1962.619
2013.02	1183.763	-194.971	-893.165	499.561	499.561	-1507.712	-92.344	-1507.712
3152.81	1828.754	-298.043	-1384.38	766.232	766.232	-2340.311	-150.983	-2340.311
2969.962	1670.956	-280.106	-1279.735	696.335	696.335	-2163.526	-146.694	-2163.526
0	0	0	0	0	0	0	0
0	0	0	0	0	0	0	0
0	0	0	0	0	0	0	0
0	0	0	0	0	0	0	0
0	0	0	0	0	0	0	0
0	0	0	0	0	0	0	0
0	0	0	0	0	0	0	0
0	0	0	0	0	0	0	0
0	0	0	0	0	0	0	0
0	0	0	0	0	0	0	0
0	0	0	0	0	0	0	0
0	0	0	0	0	0	0	0
0	0	0	0	0	0	0	0
5268.126	2970.456	-496.934	-2273.948	1228.672	1228.672	-3828.273	-268.5	-3828.273
4214.362	2436.657	-398.228	-1847.056	1016.216	1016.216	-3115.923	-206.321	-3115.923
2407.785	1384.639	-231.224	-1053.026	580.537	580.537	-1777.209	-114.828	-1777.209
2739.7	1654.15	-261.76	-1234.279	699.498	699.498	-2086.473	-123.86	-2086.473
4497.039	2821.019	-421.037	-2072.023	1196.004	1196.004	-3509.059	-198.887	-3509.059
3918.983	2348.831	-366.681	-1754.624	988.734	988.734	-2970.785	-182.407	-2970.785
3735.1	2292.026	-350.311	-1697.358	969.807	969.807	-2875.477	-168.116	-2875.477
2083.359	1267.443	-199.898	-943.193	538.741	538.741	-1596.942	-91.309	-1596.942
1671.054	1008.012	-161.588	-752.948	428.895	428.895	-1274.721	-72.877	-1274.721
2830.16	1702.222	-265.026	-1269.66	720.222	720.222	-2154.976	-128.188	-2154.976
2662.688	1565.904	-247.96	-1177.388	660.448	660.448	-2000.362	-123.415	-2000.362
0	0	0	0	0	0	0	0
0	0	0	0	0	0	0	0
0	0	0	0	0	0	0	0
0	0	0	0	0	0	0	0
0	0	0	0	0	0	0	0
0	0	0	0	0	0	0	0
0	0	0	0	0	0	0	0
0	0	0	0	0	0	0	0
0	0	0	0	0	0	0	0
0	0	0	0	0	0	0	0
0	0	0	0	0	0	0	0
0	0	0	0	0	0	0	0
0	0	0	0	0	0	0	0
9227.28	5266.586	-864.835	-4011.809	2170.449	2170.449	-6740.899	-476.324	-6740.899
7631.6	4471.079	-713.731	-3370.43	1857.62	1857.62	-5677.288	-379.18	-5677.288
5060.95	3012.423	-475.058	-2257.22	1261.739	1261.739	-3811.504	-241.564	-3811.504
4810.866	2944.528	-450.701	-2182.847	1241.268	1241.268	-3691.731	-220.92	-3691.731
5919.6	3670.929	-550.915	-2706.923	1548.359	1548.359	-4579.607	-270.196	-4579.607
4827.129	2847.951	-451.667	-2140.485	1191.708	1191.708	-3617.144	-232.057	-3617.144
4108.886	2477.973	-385.005	-1846.974	1043.64	1043.64	-3125.893	-190.373	-3125.893
2400.036	1423.26	-229.094	-1069.107	600.895	600.895	-1808.471	-109.942	-1808.471
2010.617	1175.816	-193.213	-888.407	496.033	496.033	-1502.109	-92.661	-1502.109
2747.337	1569.751	-259.77	-1195.243	656.911	656.911	-2021.588	-132.719	-2021.588
2469.177	1357.685	-233.449	-1049.408	564.344	564.344	-1774.494	-123.705	-1774.494
0	0	0	0	0	0	0	0
0	0	0	0	0	0	0	0
0	0	0	0	0	0	0	0
0	0	0	0	0	0	0	0
0	0	0	0	0	0	0	0
0	0	0	0	0	0	0	0
0	0	0	0	0	0	0	0
0	0	0	0	0	0	0	0
0	0	0	0	0	0	0	0
0	0	0	0	0	0	0	0
0	0	0	0	0	0	0	0
0	0	0	0	0	0	0	0
0	0	0	0	0	0	0	0
0	0	0	0	0	0	0	0
0	0	0	0	0	0	0	0
0	0	0	0	0	0	0	0
0	0	0	0	0	0	0	0
0	0	0	0	0	0	0	0
0	0	0	0	0	0	0	0
0	0	0	0	0	0	0	0
0	0	0	0	0	0	0	0
0	0	0	0	0	0	0	0
0	0	0	0	0	0	0	0
0	0	0	0	0	0	0	0
0	0	0	0	0	0	0	0
0	0	0	0	0	0	0	0
0	0	0	0	0	0	0	0
0	0	0	0	0	0	0	0
0	0	0	0	0	0	0	0
0	0	0	0	0	0	0	0
0	0	0	0	0	0	0	0
0	0	0	0	0	0	0	0
0	0	0	0	0	0	0	0
0	0	0	0	0	0	0	0
0	0	0	0	0	0	0	0
0	0	0	0	0	0	0	0
0	0	0	0	0	0	0	0
0	0	0	0	0	0	0	0
0	0	0	0	0	0	0	0
0	0	0	0	0	0	0	0
0	0	0	0	0	0	0	0
0	0	0	0	0	0	0	0
0	0	0	0	0	0	0	0
0	0	0	0	0	0	0	0
0	0	0	0	0	0	0	0
0	0	0	0	0	0	0	0
0	0	0	0	0	0	0	0
0	0	0	0	0	0	0	0
0	0	0	0	0	0	0	0
0	0	0	0	0	0	0	0
0	0	0	0	0	0	0	0
0	0	0	0	0	0	0	0
0	0	0	0	0	0	0	0
0	0	0	0	0	0	0	0
1.62	-0.202	-0.202	-0.202	-0.202	-0.202	-0.202	-0.202	-0.202
0.279	-0.035	-0.035	-0.035	-0.035	-0.035	-0.035	-0.035	-0.035
0	0	0	0	0	0	0	0
0	0	0	0	0	0	0	0
0	0	0	0	0	0	0	0
0	0	0	0	0	0	0	0
1.872	-0.234	-0.234	-0.234	-0.234	-0.234	-0.234	-0.234	-0.234
29284.881	14302.992	-2831.388	-11660.959	5568.637	5568.637	-19205.548	-1821.706	-19205.548
27769.002	13343.561	-2701.594	-10961.46	5172.887	5172.887	-18024.612	-1746.06	-18024.612
23951.275	10901.017	-2367.509	-9185.395	4159.543	4159.543	-15028.99	-1560.495	-15028.99
23329.83	10752.013	-2304.957	-9008.402	4121.501	4121.501	-14753.113	-1505.258	-14753.113
27083.138	13046.768	-2645.662	-10709.257	5066.508	5066.508	-17606.029	-1695.946	-17606.029
24352.707	11293.393	-2393.583	-9431.067	4338.035	4338.035	-15466.462	-1564.595	-15466.462
16994.906	8108.186	-1667.994	-6684.204	3154.46	3154.46	-10999.778	-1060.256	-10999.778
9933.74	5143.779	-964.198	-4088.634	2062.201	2062.201	-6789.841	-569.408	-6789.841
8122.128	4274.964	-786.924	-3374.121	1725.591	1725.591	-5616.058	-455.112	-5616.058
11071.812	5599.007	-1072.967	-4494.489	2228.381	2228.381	-7455.161	-649.803	-7455.161
10439.587	5238.276	-1010.681	-4218.18	2082.267	2082.267	-6999.146	-615.244	-6999.146
0	0	0	0	0	0	0	0
0	0	0	0	0	0	0	0
0	0	0	0	0	0	0	0
0	0	0	0	0	0	0	0
0	0	0	0	0	0	0	0
0	0	0	0	0	0	0	0
0	0	0	0	0	0	0	0
0	0	0	0	0	0	0	0
0	0	0	0	0	0	0	0
0	0	0	0	0	0	0	0
0	0	0	0	0	0	0	0
0	0	0	0	0	0	0	0
0	0	0	0	0	0	0	0
14719.367	7540.269	-1415.67	-6016.862	3003.554	3003.554	-9986.422	-861.366	-9986.422
10721.105	5787.804	-1022.529	-4515.279	2346.649	2346.649	-7536.604	-591.192	-7536.604
6037.706	3327.95	-577.662	-2574.236	1365.177	1365.177	-4312.841	-318.431	-4312.841
5074.155	2868.249	-485.594	-2196.415	1185.997	1185.997	-3687.028	-258.334	-3687.028
6202.629	3571.063	-589.22	-2713.548	1479.778	1479.778	-4559.135	-312.211	-4559.135
5407.77	2981.814	-515.103	-2305.07	1225.608	1225.608	-3868.692	-283.241	-3868.692
3973.255	2232.551	-379.63	-1713.035	925.109	925.109	-2881.302	-200.755	-2881.302
1876.677	1014.741	-184.068	-792.389	420.469	420.469	-1330.522	-94.855	-1330.522
1315.428	687.893	-130.828	-545.201	284.094	284.094	-914.034	-67.412	-914.034
1996.08	1054.36	-192.436	-829.85	434.845	434.845	-1397.214	-103.415	-1397.214
1743.257	892.679	-167.008	-711.126	366.534	366.534	-1199.343	-92.185	-1199.343
0	0	0	0	0	0	0	0
0	0	0	0	0	0	0	0
0	0	0	0	0	0	0	0
0	0	0	0	0	0	0	0
0	0	0	0	0	0	0	0
0	0	0	0	0	0	0	0
0	0	0	0	0	0	0	0
0	0	0	0	0	0	0	0
0	0	0	0	0	0	0	0
0	0	0	0	0	0	0	0
0	0	0	0	0	0	0	0
0	0	0	0	0	0	0	0
0	0	0	0	0	0	0	0
4367.803	2407.019	-413.804	-1859.915	992.575	992.575	-3130.091	-226.072	-3130.091
3368.137	1884.222	-320.136	-1447.524	782.201	782.201	-2440	-169.099	-2440
1876.837	1031.196	-181.412	-798.851	429.459	429.459	-1346.911	-92.868	-1346.911
1753.393	999.227	-169.991	-763.209	419.807	419.807	-1288.138	-82.756	-1288.138
2220.803	1300.313	-212.98	-981.869	547.965	547.965	-1659.643	-102.912	-1659.643
1648.405	895.454	-157.821	-696.207	373.131	373.131	-1177.241	-81.611	-1177.241
1107.848	594.922	-108.171	-465.556	248.445	248.445	-785.891	-54.152	-785.891
781.003	442.411	-77.244	-339.269	187.864	187.864	-573.948	-34.735	-573.948
756.008	445.536	-74.119	-336.145	190.989	190.989	-570.823	-31.61	-570.823
500.88	230.247	-49.618	-192.745	93.908	93.908	-324.825	-26.93	-324.825
381.959	157.722	-36.875	-138.296	63.052	63.052	-234.384	-21.845	-234.384
0	0	0	0	0	0	0	0
0	0	0	0	0	0	0	0
0	0	0	0	0	0	0	0
0	0	0	0	0	0	0	0
0	0	0	0	0	0	0	0
0	0	0	0	0	0	0	0
0	0	0	0	0	0	0	0
0	0	0	0	0	0	0	0
0	0	0	0	0	0	0	0
0	0	0	0	0	0	0	0
0	0	0	0	0	0	0	0
0	0	0	0	0	0	0	0
0	0	0	0	0	0	0	0
1644.091	855.97	-156.897	-676.944	353.36	353.36	-1143.932	-85.075	-1143.932
903.323	445.255	-88.317	-361.131	182.881	182.881	-608.671	-47.55	-608.671
519.233	262.732	-52.073	-211.277	109.523	109.523	-356.069	-25.522	-356.069
752.696	448.222	-73.599	-336.719	192.594	192.594	-572.424	-30.941	-572.424
784.853	444.202	-77.619	-340.739	188.574	188.574	-576.443	-34.96	-576.443
298.863	121.21	-31.369	-109.243	47.688	47.688	-178.396	-18.046	-178.396
474.39	264.728	-46.614	-204.014	113.242	113.242	-347.328	-20.317	-347.328
663.002	454.907	-62.587	-323.453	201.438	201.438	-557.254	-20.237	-557.254
650.601	456.457	-61.037	-321.903	202.989	202.989	-555.704	-18.687	-555.704
239.723	126.418	-21.448	-98.577	53.513	53.513	-170.73	-11.683	-170.73
88.008	34.293	-7.017	-30.302	13.434	13.434	-53.18	-5.492	-53.18
0	0	0	0	0	0	0	0
0	0	0	0	0	0	0	0
0	0	0	0	0	0	0	0
0	0	0	0	0	0	0	0
0	0	0	0	0	0	0	0
0	0	0	0	0	0	0	0
0	0	0	0	0	0	0	0
0	0	0	0	0	0	0	0
0	0	0	0	0	0	0	0
0	0	0	0	0	0	0	0
0	0	0	0	0	0	0	0
0	0	0	0	0	0	0	0
0	0	0	0	0	0	0	0
337.893	119.597	-33.498	-113.443	45.398	45.398	-189.944	-21.455	-189.944
304.694	124.059	-31.063	-110.216	49.288	49.288	-184.255	-17.538	-184.255
455.075	270.753	-44.054	-203.258	117.543	117.543	-348.05	-17.502	-348.05
690.667	455.986	-65.837	-328.964	200.35	200.35	-564.678	-23.194	-564.678
716.957	452.695	-69.127	-332.254	197.06	197.06	-567.958	-26.475	-567.958
255.464	126.639	-25.941	-103.819	53.113	53.113	-172.973	-12.622	-172.973
438.023	269.278	-42.064	-199.469	117.787	117.787	-342.784	-15.772	-342.784
640.632	457.703	-59.791	-320.657	204.235	204.235	-554.458	-17.44	-554.458
629.354	459.122	-58.372	-319.306	205.653	205.653	-553.041	-16.022	-553.041
221.638	128.683	-19.185	-96.318	55.774	55.774	-168.471	-9.423	-168.471
78.892	35.434	-5.876	-29.161	14.575	14.575	-52.042	-4.354	-52.042
0	0	0	0	0	0	0	0
0	0	0	0	0	0	0	0
0	0	0	0	0	0	0	0
0	0	0	0	0	0	0	0
0	0	0	0	0	0	0	0
0	0	0	0	0	0	0	0
0	0	0	0	0	0	0	0
0	0	0	0	0	0	0	0
0	0	0	0	0	0	0	0
0	0	0	0	0	0	0	0
0	0	0	0	0	0	0	0
0	0	0	0	0	0	0	0
0	0	0	0	0	0	0	0
0	0	0	0	0	0	0	0
0	0	0	0	0	0	0	0
0	0	0	0	0	0	0	0
0	0	0	0	0	0	0	0
0	0	0	0	0	0	0	0
0	0	0	0	0	0	0	0
0	0	0	0	0	0	0	0
0	0	0	0	0	0	0	0
0	0	0	0	0	0	0	0
0	0	0	0	0	0	0	0
0	0	0	0	0	0	0	0
0	0	0	0	0	0	0	0
0	0	0	0	0	0	0	0
0	0	0	0	0	0	0	0
0	0	0	0	0	0	0	0
0	0	0	0	0	0	0	0
0	0	0	0	0	0	0	0
0	0	0	0	0	0	0	0
0	0	0	0	0	0	0	0
0	0	0	0	0	0	0	0
0	0	0	0	0	0	0	0
0	0	0	0	0	0	0	0
0	0	0	0	0	0	0	0
0	0	0	0	0	0	0	0
0	0	0	0	0	0	0	0
0	0	0	0	0	0	0	0
0	0	0	0	0	0	0	0
0	0	0	0	0	0	0	0
0	0	0	0	0	0	0	0
0	0	0	0	0	0	0	0
0	0	0	0	0	0	0	0
0	0	0	0	0	0	0	0
0	0	0	0	0	0	0	0
0	0	0	0	0	0	0	0
0	0	0	0	0	0	0	0
0	0	0	0	0	0	0	0
0	0	0	0	0	0	0	0
0	0	0	0	0	0	0	0
0	0	0	0	0	0	0	0
0	0	0	0	0	0	0	0
0	0	0	0	0	0	0	0
0	0	0	0	0	0	0	0
0	0	0	0	0	0	0	0
0	0	0	0	0	0	0	0
0	0	0	0	0	0	0	0
0	0	0	0	0	0	0	0
0	0	0	0	0	0	0	0
0	0	0	0	0	0	0	0
170.041	35.666	-16.653	-45.461	9.46	9.46	-73.937	-14.638	-73.937
330.438	133.02	-33.853	-118.883	52.507	52.507	-198.2	-19.338	-198.2
493.935	278.72	-48.451	-213.85	119.414	119.414	-364.135	-20.912	-364.135
735.331	461.792	-71.06	-339.636	200.706	200.706	-580.152	-27.534	-580.152
761.836	453.916	-74.498	-340.927	195.018	195.018	-579.514	-31.334	-579.514
292.491	125.585	-29.538	-108.691	50.813	50.813	-182.73	-16.012	-182.73
469.017	269.01	-45.796	-205.001	115.801	115.801	-349.793	-19.245	-349.793
676.054	457.812	-64.01	-327.137	202.177	202.177	-562.852	-21.368	-562.852
663.38	457.119	-62.537	-324.563	202.571	202.571	-559.252	-20.038	-559.252
247.567	127.629	-24.952	-102.83	54.103	54.103	-171.99	-11.638	-171.99
94.415	34.265	-7.779	-31.442	13.047	13.047	-54.674	-6.206	-54.674
0	0	0	0	0	0	0	0
0	0	0	0	0	0	0	0
0	0	0	0	0	0	0	0
0	0	0	0	0	0	0	0
0	0	0	0	0	0	0	0
0	0	0	0	0	0	0	0
0	0	0	0	0	0	0	0
0	0	0	0	0	0	0	0
0	0	0	0	0	0	0	0
0	0	0	0	0	0	0	0
0	0	0	0	0	0	0	0
0	0	0	0	0	0	0	0
0	0	0	0	0	0	0	0
160.883	28.337	-16.063	-40.784	6.016	6.016	-65.091	-14.224	-65.091
320.614	123.408	-32.993	-112.789	48.008	48.008	-187.444	-19.368	-187.444
477.631	267.933	-46.873	-206.077	114.724	114.724	-350.869	-20.322	-350.869
713.705	453.102	-68.72	-331.847	197.467	197.467	-567.552	-26.068	-567.552
741.915	449.57	-72.252	-335.372	193.942	193.942	-571.076	-29.593	-571.076
269.903	124.831	-27.749	-105.623	51.309	51.309	-174.777	-14.426	-174.777
454.547	267.209	-44.134	-201.533	115.722	115.722	-344.848	-17.837	-344.848
666.203	456.766	-62.89	-324.916	202.219	202.219	-559.605	-20.39	-559.605
662.059	457.284	-62.372	-324.398	202.737	202.737	-559.087	-19.872	-559.087
245.8	127.85	-24.731	-102.61	54.323	54.323	-171.769	-11.418	-171.769
92.994	33.668	-7.642	-30.924	12.812	12.812	-53.802	-6.115	-53.802
0	0	0	0	0	0	0	0
0	0	0	0	0	0	0	0
0	0	0	0	0	0	0	0
0	0	0	0	0	0	0	0
0	0	0	0	0	0	0	0
0	0	0	0	0	0	0	0
0	0	0	0	0	0	0	0
0	0	0	0	0	0	0	0
0	0	0	0	0	0	0	0
0	0	0	0	0	0	0	0
0	0	0	0	0	0	0	0
0	0	0	0	0	0	0	0
0	0	0	0	0	0	0	0
335.598	71.259	-33.917	-90.741	18.938	18.938	-145.762	-28.55	-145.762
358.959	118.609	-37.791	-117.583	43.213	43.213	-192.232	-24.157	-192.232
506.082	264.376	-50.429	-209.634	111.167	111.167	-354.425	-23.878	-354.425
737.895	450.073	-71.749	-334.869	194.444	194.444	-570.574	-29.09	-570.574
767.984	446.311	-75.51	-338.63	190.683	190.683	-574.335	-32.852	-574.335
285.535	122.876	-29.703	-107.577	49.355	49.355	-176.73	-16.38	-176.73
468.378	265.479	-45.863	-203.262	113.993	113.993	-346.577	-19.566	-346.577
671.355	453.862	-63.631	-324.497	200.394	200.394	-558.298	-21.281	-558.298
665.093	454.645	-62.848	-323.714	201.177	201.177	-557.516	-20.498	-557.516
249.561	127.377	-25.203	-103.082	53.851	53.851	-172.236	-11.884	-172.236
96.142	33.274	-8.035	-31.318	12.418	12.418	-54.196	-6.508	-54.196
0	0	0	0	0	0	0	0
0	0	0	0	0	0	0	0
0	0	0	0	0	0	0	0
0	0	0	0	0	0	0	0
0	0	0	0	0	0	0	0
0	0	0	0	0	0	0	0
0	0	0	0	0	0	0	0
0	0	0	0	0	0	0	0
0	0	0	0	0	0	0	0
0	0	0	0	0	0	0	0
0	0	0	0	0	0	0	0
0	0	0	0	0	0	0	0
0	0	0	0	0	0	0	0
199.039	26.493	-20.616	-46.825	2.819	2.819	-72.54	-18.65	-72.54
367.523	117.538	-38.861	-118.653	42.143	42.143	-193.302	-25.228	-193.302
520.847	262.53	-52.275	-211.479	109.321	109.321	-356.271	-25.724	-356.271
760.044	447.304	-74.518	-337.638	191.676	191.676	-573.342	-31.859	-573.342
777.022	445.181	-76.64	-339.76	189.553	189.553	-575.464	-33.981	-575.464
290.344	122.275	-30.304	-108.178	48.753	48.753	-177.331	-16.981	-177.331
478.843	264.168	-47.174	-204.573	112.682	112.682	-347.88	-20.869	-347.88
701.14	452.398	-67.257	-329.283	197.851	197.851	-563.971	-24.758	-563.971
698.618	452.714	-66.942	-328.968	198.166	198.166	-563.656	-24.442	-563.656
277.986	123.82	-28.759	-106.633	50.298	50.298	-175.787	-15.437	-175.787
116.103	31.554	-10.49	-34.153	10.335	10.335	-57.384	-8.917	-57.384
0	0	0	0	0	0	0	0
0	0	0	0	0	0	0	0
0	0	0	0	0	0	0	0
0	0	0	0	0	0	0	0
0	0	0	0	0	0	0	0
0	0	0	0	0	0	0	0
0	0	0	0	0	0	0	0
0	0	0	0	0	0	0	0
0	0	0	0	0	0	0	0
0	0	0	0	0	0	0	0
0	0	0	0	0	0	0	0
0	0	0	0	0	0	0	0
0	0	0	0	0	0	0	0
1391.059	493.601	-142.477	-469.855	179.563	179.563	-767.625	-96.204	-767.625
881.97	303.03	-91.977	-293.977	109.607	109.607	-478.643	-60.975	-478.643
632.353	250.405	-66.137	-226.211	96.34	96.34	-371.822	-39.447	-371.822
871.098	435.689	-88.37	-352.518	178.978	178.978	-589.181	-45.494	-589.181
897.248	432.42	-91.638	-355.787	175.709	175.709	-592.449	-48.762	-592.449
368.809	114.716	-39.13	-117.638	40.575	40.575	-191.103	-25.7	-191.103
552.225	256.8	-56.271	-214.595	104.457	104.457	-358.616	-29.84	-358.616
751.391	446.113	-73.542	-335.567	191.566	191.566	-570.246	-31.033	-570.246
735.084	448.151	-71.504	-333.529	193.604	193.604	-568.208	-28.995	-568.208
306.277	120.28	-32.298	-110.168	46.762	46.762	-179.322	-18.972	-179.322
129.609	29.865	-12.178	-35.841	8.647	8.647	-59.073	-10.605	-59.073
0	0	0	0	0	0	0	0
0	0	0	0	0	0	0	0
0	0	0	0	0	0	0	0
0	0	0	0	0	0	0	0
0	0	0	0	0	0	0	0
0	0	0	0	0	0	0	0
0	0	0	0	0	0	0	0
0	0	0	0	0	0	0	0
0	0	0	0	0	0	0	0
0	0	0	0	0	0	0	0
0	0	0	0	0	0	0	0
0	0	0	0	0	0	0	0
0	0	0	0	0	0	0	0
0	0	0	0	0	0	0	0
0	0	0	0	0	0	0	0
0	0	0	0	0	0	0	0
0	0	0	0	0	0	0	0
0	0	0	0	0	0	0	0
0	0	0	0	0	0	0	0
0	0	0	0	0	0	0	0
0	0	0	0	0	0	0	0
0	0	0	0	0	0	0	0
0	0	0	0	0	0	0	0
0	0	0	0	0	0	0	0
0	0	0	0	0	0	0	0
0	0	0	0	0	0	0	0
0	0	0	0	0	0	0	0
0	0	0	0	0	0	0	0
0	0	0	0	0	0	0	0
0	0	0	0	0	0	0	0
0	0	0	0	0	0	0	0
0	0	0	0	0	0	0	0
0	0	0	0	0	0	0	0
0	0	0	0	0	0	0	0
0	0	0	0	0	0	0	0
0	0	0	0	0	0	0	0
0	0	0	0	0	0	0	0
0	0	0	0	0	0	0	0
0	0	0	0	0	0	0	0
0	0	0	0	0	0	0	0
0	0	0	0	0	0	0	0
0	0	0	0	0	0	0	0
0	0	0	0	0	0	0	0
0	0	0	0	0	0	0	0
0	0	0	0	0	0	0	0
0	0	0	0	0	0	0	0
0	0	0	0	0	0	0	0
0	0	0	0	0	0	0	0
0	0	0	0	0	0	0	0
0	0	0	0	0	0	0	0
0	0	0	0	0	0	0	0
0	0	0	0	0	0	0	0
0	0	0	0	0	0	0	0
0	0	0	0	0	0	0	0
0	0	0	0	0	0	0	0
0	0	0	0	0	0	0	0
0	0	0	0	0	0	0	0
0	0	0	0	0	0	0	0
0	0	0	0	0	0	0	0
0	0	0	0	0	0	0	0
0	0	0	0	0	0	0	0
13508.693	4655.835	-1403.775	-4513.442	1596.319	1596.319	-7210.32	-1019.31	-7210.32
10706.692	4227.365	-1091.996	-3817.592	1545.515	1545.515	-6183.161	-749.178	-6183.161
6306.258	2664.074	-639.419	-2327.087	1006.656	1006.656	-3799.95	-417.237	-3799.95
6705.053	3151.19	-668.004	-2617.297	1233.021	1233.021	-4312.567	-411.849	-4312.567
8519.779	4209.732	-837.361	-3416.994	1667.872	1667.872	-5652.243	-506.415	-5652.243
6418.895	2933.382	-638.108	-2466.186	1139.388	1139.388	-4062.597	-401.566	-4062.597
4204.234	1979.343	-418.367	-1641.993	780.301	780.301	-2715.372	-253.075	-2715.372
2729.046	1314.342	-273.185	-1080.018	524.625	524.625	-1790.59	-158.256	-1790.59
2057.388	942.578	-208.821	-792.889	372.12	372.12	-1309.875	-122.747	-1309.875
3260.016	1504.233	-323.853	-1258.632	592.079	592.079	-2084.485	-196.951	-2084.485
3040.153	1342.098	-302.335	-1145.601	521.897	521.897	-1894.471	-189.167	-1894.471
0	0	0	0	0	0	0	0
0	0	0	0	0	0	0	0
0	0	0	0	0	0	0	0
0	0	0	0	0	0	0	0
0	0	0	0	0	0	0	0
0	0	0	0	0	0	0	0
0	0	0	0	0	0	0	0
0	0	0	0	0	0	0	0
0	0	0	0	0	0	0	0
0	0	0	0	0	0	0	0
0	0	0	0	0	0	0	0
0	0	0	0	0	0	0	0
0	0	0	0	0	0	0	0
14325.986	5601	-1457.856	-5081.893	2032.301	2032.301	-8218.683	-1014.474	-8218.683
10685.71	4601.824	-1072.244	-3980.535	1739.39	1739.39	-6502.552	-708.431	-6502.552
7202.079	3386.877	-714.16	-2810.989	1324.949	1324.949	-4635.403	-442.9	-4635.403
7068.908	3590.176	-691.878	-2878.617	1437.09	1437.09	-4777.71	-407.351	-4777.71
8565.11	4489.728	-830.211	-3549.854	1809.162	1809.162	-5905.174	-482.748	-5905.174
6562.234	3187.269	-643.777	-2605.152	1261.576	1261.576	-4316.177	-391.373	-4316.177
5172.311	2626.58	-505.44	-2105.412	1055.988	1055.988	-3502.976	-294.064	-3502.976
3156.281	1585.564	-312.531	-1278.096	639.368	639.368	-2126.277	-177.398	-2126.277
3168.609	1623.523	-312.351	-1297.264	658.271	658.271	-2162.135	-174.788	-2162.135
3902.247	1872.594	-384.472	-1538.876	743.957	743.957	-2554.661	-230.086	-2554.661
4103.116	1927.728	-403.435	-1598.615	760.955	760.955	-2652.134	-246.438	-2652.134
0	0	0	0	0	0	0	0
0	0	0	0	0	0	0	0
0	0	0	0	0	0	0	0
0	0	0	0	0	0	0	0
0	0	0	0	0	0	0	0
0	0	0	0	0	0	0	0
0	0	0	0	0	0	0	0
0	0	0	0	0	0	0	0
0	0	0	0	0	0	0	0
0	0	0	0	0	0	0	0
0	0	0	0	0	0	0	0
0	0	0	0	0	0	0	0
0	0	0	0	0	0	0	0
19101.46	7837.303	-1924.503	-6941.007	2888.927	2888.927	-11263.824	-1323.459	-11263.824
14441.578	6233.786	-1445.991	-5386.136	2349.317	2349.317	-8789.204	-963.463	-8789.204
7812.133	3732.845	-771.528	-3075.412	1466.097	1466.097	-5077.279	-475.673	-5077.279
6892.944	3549.289	-672.547	-2828.587	1426.687	1426.687	-4701.293	-391.889	-4701.293
8431.185	4499.206	-813.744	-3529.852	1822.151	1822.151	-5882.157	-466.782	-5882.157
7213.994	3646.449	-701.005	-2927.544	1458.581	1458.581	-4865.97	-417.116	-4865.97
5148.23	2682.256	-500.123	-2125.785	1086.187	1086.187	-3545.694	-285.563	-3545.694
3047.871	1589.952	-299.327	-1260.437	648.169	648.169	-2104.785	-164.828	-2104.785
2608.198	1360.067	-256.687	-1078.515	555.607	555.607	-1802.18	-139.917	-1802.18
4045.377	2114.07	-390.863	-1672.207	860.134	860.134	-2797.892	-220.862	-2797.892
3815.169	1939.461	-368.517	-1551.734	784.392	784.392	-2595.07	-213.023	-2595.07
0	0	0	0	0	0	0	0
0	0	0	0	0	0	0	0
0	0	0	0	0	0	0	0
0	0	0	0	0	0	0	0
0	0	0	0	0	0	0	0
0	0	0	0	0	0	0	0
0	0	0	0	0	0	0	0
0	0	0	0	0	0	0	0
0	0	0	0	0	0	0	0
0	0	0	0	0	0	0	0
0	0	0	0	0	0	0	0
0	0	0	0	0	0	0	0
0	0	0	0	0	0	0	0
17323.063	7343.758	-1735.192	-6399.831	2744.253	2744.253	-10423.312	-1173.678	-10423.312
11664.104	5584.353	-1144.277	-4594.905	2184.818	2184.818	-7580.553	-717.806	-7580.553
6844.03	3495.168	-666.503	-2794.554	1402.424	1402.424	-4645.695	-391.601	-4645.695
6070.043	3288.913	-585.945	-2563.864	1342.49	1342.49	-4283.849	-326.429	-4283.849
8134.939	4557.538	-775.812	-3502.334	1870.138	1870.138	-5863.52	-427.566	-5863.52
7320.27	3869.918	-703.568	-3046.24	1567.18	1567.18	-5084.357	-406.026	-5084.357
5937.396	3256.57	-568.802	-2524.38	1334.479	1334.479	-4227.584	-314.574	-4227.584
3561.11	1938.486	-345.597	-1508.541	797.49	797.49	-2527.384	-185.671	-2527.384
3167.901	1705.898	-308.662	-1333.749	700.947	700.947	-2233.618	-166.045	-2233.618
4643.393	2428.312	-448.398	-1920.318	986.286	986.286	-3210.243	-255.075	-3210.243
4745.936	2410.26	-458.712	-1929.618	971.409	971.409	-3221.309	-268.066	-3221.309
0	0	0	0	0	0	0	0
0	0	0	0	0	0	0	0
0	0	0	0	0	0	0	0
0	0	0	0	0	0	0	0
0	0	0	0	0	0	0	0
0	0	0	0	0	0	0	0
0	0	0	0	0	0	0	0
0	0	0	0	0	0	0	0
0	0	0	0	0	0	0	0
0	0	0	0	0	0	0	0
0	0	0	0	0	0	0	0
0	0	0	0	0	0	0	0
0	0	0	0	0	0	0	0
13336.841	6271.265	-1309.021	-5201.799	2436.586	2436.586	-8567.666	-835.126	-8567.666
10385.389	5206.531	-1008.97	-4195.705	2068.438	2068.438	-6955.622	-612.878	-6955.622
6860.299	3604.471	-663.551	-2846.173	1457.737	1457.737	-4744.185	-382.152	-4744.185
6460.311	3577.123	-619.625	-2762.818	1467.278	1467.278	-4624.543	-340.462	-4624.543
8116.319	4631.413	-770.195	-3531.9	1909.253	1909.253	-5923.114	-417.914	-5923.114
6423.479	3439.63	-615.915	-2692.514	1399.987	1399.987	-4502.419	-349.817	-4502.419
4955.189	2719.671	-475.434	-2107.587	1117.164	1117.164	-3533.055	-260.058	-3533.055
3279.354	1799.75	-317.871	-1395.826	742.761	742.761	-2341.128	-168.674	-2341.128
2719.997	1486.464	-264.613	-1155.063	614.353	614.353	-1938.214	-139.065	-1938.214
3782.372	2025.804	-363.317	-1585.413	830.408	830.408	-2659.812	-200.64	-2659.812
3654.282	1918.019	-350.326	-1513.124	783.02	783.02	-2538.823	-197.245	-2538.823
0	0	0	0	0	0	0	0
0	0	0	0	0	0	0	0
0	0	0	0	0	0	0	0
0	0	0	0	0	0	0	0
0	0	0	0	0	0	0	0
0	0	0	0	0	0	0	0
0	0	0	0	0	0	0	0
0	0	0	0	0	0	0	0
0	0	0	0	0	0	0	0
0	0	0	0	0	0	0	0
0	0	0	0	0	0	0	0
0	0	0	0	0	0	0	0
0	0	0	0	0	0	0	0
0	0	0	0	0	0	0	0
0	0	0	0	0	0	0	0
0	0	0	0	0	0	0	0
0	0	0	0	0	0	0	0
0	0	0	0	0	0	0	0
0	0	0	0	0	0	0	0
0	0	0	0	0	0	0	0
0	0	0	0	0	0	0	0
0	0	0	0	0	0	0	0
0	0	0	0	0	0	0	0
0	0	0	0	0	0	0	0
0	0	0	0	0	0	0	0
0	0	0	0	0	0	0	0
0	0	0	0	0	0	0	0
0	0	0	0	0	0	0	0
0	0	0	0	0	0	0	0
0	0	0	0	0	0	0	0
0	0	0	0	0	0	0	0
0	0	0	0	0	0	0	0
0	0	0	0	0	0	0	0
0	0	0	0	0	0	0	0
0	0	0	0	0	0	0	0
0	0	0	0	0	0	0	0
0	0	0	0	0	0	0	0
0	0	0	0	0	0	0	0
0	0	0	0	0	0	0	0
0	0	0	0	0	0	0	0
0	0	0	0	0	0	0	0
0	0	0	0	0	0	0	0
0	0	0	0	0	0	0	0
0	0	0	0	0	0	0	0
0	0	0	0	0	0	0	0
0	0	0	0	0	0	0	0
0	0	0	0	0	0	0	0
0	0	0	0	0	0	0	0
0	0	0	0	0	0	0	0
0	0	0	0	0	0	0	0
0	0	0	0	0	0	0	0
0	0	0	0	0	0	0	0
0	0	0	0	0	0	0	0
0	0	0	0	0	0	0	0
0	0	0	0	0	0	0	0
0	0	0	0	0	0	0	0
0	0	0	0	0	0	0	0
0	0	0	0	0	0	0	0
0	0	0	0	0	0	0	0
0	0	0	0	0	0	0	0
0	0	0	0	0	0	0	0
21921.805	9498.977	-2181.908	-8190.845	3565.025	3565.025	-13351.681	-1474.716	-13351.681
19379.269	7929.314	-1956.887	-7033.921	2917.655	2917.655	-11403.393	-1346.299	-11403.393
11735.606	4862.571	-1188.986	-4287.845	1808.87	1808.87	-6969.55	-799.983	-6969.55
9459.419	4238.673	-948.419	-3599.629	1625.709	1625.709	-5896.302	-608.857	-5896.302
12115.459	5661.702	-1201.224	-4713.632	2195.593	2195.593	-7746.029	-761.433	-7746.029
11033.466	4891.482	-1100.622	-4172.364	1867.165	1867.165	-6834.236	-717.82	-6834.236
7595.455	3631.914	-750.083	-2991.219	1427.275	1427.275	-4939.429	-461.759	-4939.429
4100.147	2007.22	-407.055	-1636.571	800.471	800.471	-2712.946	-238.791	-2712.946
3278.722	1611.411	-326.049	-1311.766	645.36	645.36	-2177.33	-188.379	-2177.33
4814.539	2357.935	-472.011	-1919.88	939.595	939.595	-3189.104	-281.566	-3189.104
4726.038	2305.135	-461.007	-1879.21	918.322	918.322	-3125.405	-276.791	-3125.405
0	0	0	0	0	0	0	0
0	0	0	0	0	0	0	0
0	0	0	0	0	0	0	0
0	0	0	0	0	0	0	0
0	0	0	0	0	0	0	0
0	0	0	0	0	0	0	0
0	0	0	0	0	0	0	0
0	0	0	0	0	0	0	0
0	0	0	0	0	0	0	0
0	0	0	0	0	0	0	0
0	0	0	0	0	0	0	0
0	0	0	0	0	0	0	0
0	0	0	0	0	0	0	0
15352.659	6623.009	-1533.471	-5722.835	2494.45	2494.45	-9341.292	-1025.679	-9341.292
10700.446	5141.639	-1049.452	-4223.703	2015.945	2015.945	-6972.976	-654.868	-6972.976
5732.511	2871.936	-561.418	-2315.986	1148.624	1148.624	-3846.456	-331.38	-3846.456
5107.457	2702.676	-496.872	-2128.624	1098.587	1098.587	-3551.291	-279.227	-3551.291
6388.016	3497.594	-614.639	-2714.226	1430.705	1430.705	-4538.801	-340.553	-4538.801
5549.197	2891.207	-535.973	-2290.335	1170.3	1170.3	-3823.097	-308.501	-3823.097
3762.507	1977.665	-365.584	-1561.437	806.145	806.145	-2610.829	-203.783	-2610.829
2034.914	1045.696	-201.676	-834.735	427.03	427.03	-1394.511	-109.237	-1394.511
1649.211	838.474	-164.361	-672.711	342.485	342.485	-1123.596	-88.389	-1123.596
2761.124	1446.859	-266.764	-1142.961	592.416	592.416	-1917.929	-147.231	-1917.929
2522.967	1288.953	-242.858	-1028.572	525.48	525.48	-1727.235	-136.981	-1727.235
0	0	0	0	0	0	0	0
0	0	0	0	0	0	0	0
0	0	0	0	0	0	0	0
0	0	0	0	0	0	0	0
0	0	0	0	0	0	0	0
0	0	0	0	0	0	0	0
0	0	0	0	0	0	0	0
0	0	0	0	0	0	0	0
0	0	0	0	0	0	0	0
0	0	0	0	0	0	0	0
0	0	0	0	0	0	0	0
0	0	0	0	0	0	0	0
0	0	0	0	0	0	0	0
10166.45	5024.101	-987.938	-4073.449	1988.766	1988.766	-6750.096	-606.505	-6750.096
7116.028	3720.503	-686.032	-2942.803	1502.64	1502.64	-4907.237	-398.502	-4907.237
3580.057	1868.331	-348.588	-1479.785	760.614	760.614	-2473.208	-194.827	-2473.208
3108.931	1686.842	-302.444	-1314.676	694.632	694.632	-2203.224	-161.469	-2203.224
3970.971	2231.285	-381.727	-1713.127	924.029	924.029	-2877.254	-200.952	-2877.254
3344.787	1773.213	-322.232	-1393.789	726.204	726.204	-2338.129	-178.13	-2338.129
2143.722	1116.331	-209.632	-885.057	457.647	457.647	-1483.546	-113.566	-1483.546
930.629	445.304	-95.026	-367.542	180.46	180.46	-611.616	-51.054	-611.616
863.601	432.081	-87.573	-349.592	177.541	177.541	-584.27	-45.058	-584.27
1446.138	739.203	-140.386	-590.104	303.902	303.902	-993.37	-75.916	-993.37
1267.832	631.049	-121.646	-508.741	258.706	258.706	-859.219	-67.47	-859.219
0	0	0	0	0	0	0	0
0	0	0	0	0	0	0	0
0	0	0	0	0	0	0	0
0	0	0	0	0	0	0	0
0	0	0	0	0	0	0	0
0	0	0	0	0	0	0	0
0	0	0	0	0	0	0	0
0	0	0	0	0	0	0	0
0	0	0	0	0	0	0	0
0	0	0	0	0	0	0	0
0	0	0	0	0	0	0	0
0	0	0	0	0	0	0	0
0	0	0	0	0	0	0	0
8544.273	4387.261	-823.296	-3496.773	1759.821	1759.821	-5820.67	-489.766	-5820.67
6204.859	3330.389	-594.776	-2604.456	1356.955	1356.955	-4356.683	-336.56	-4356.683
3231.728	1728.663	-313.077	-1354.606	709.393	709.393	-2270.495	-170.504	-2270.495
2923.477	1634.039	-282.604	-1257.601	678.493	678.493	-2114.021	-146.254	-2114.021
3819.85	2219.066	-364.223	-1680.31	926.86	926.86	-2831.407	-185.29	-2831.407
3069.79	1688.542	-293.11	-1306.374	698.975	698.975	-2200.268	-156.262	-2200.268
2076.945	1136.117	-200.765	-881.759	471.924	471.924	-1485.182	-104.022	-1485.182
1034.093	539.058	-103.495	-428.049	223.285	223.285	-717.951	-52.275	-717.951
847.954	436.314	-85.506	-348.626	180.686	180.686	-584.33	-42.848	-584.33
1548.123	829.761	-148.671	-648.843	344.964	344.964	-1096.402	-77.494	-1096.402
1414.607	733.752	-134.686	-581.015	303.466	303.466	-983.45	-72.69	-983.45
0	0	0	0	0	0	0	0
0	0	0	0	0	0	0	0
0	0	0	0	0	0	0	0
0	0	0	0	0	0	0	0
0	0	0	0	0	0	0	0
0	0	0	0	0	0	0	0
0	0	0	0	0	0	0	0
0	0	0	0	0	0	0	0
0	0	0	0	0	0	0	0
0	0	0	0	0	0	0	0
0	0	0	0	0	0	0	0
0	0	0	0	0	0	0	0
0	0	0	0	0	0	0	0
9607.762	4853.845	-928.981	-3896.73	1935.186	1935.186	-6472.507	-561.254	-6472.507
7791.419	4111.082	-749.083	-3238.888	1662.702	1662.702	-5402.936	-434.062	-5402.936
5305.161	2877.78	-510.196	-2241.366	1177.522	1177.522	-3751.772	-282.879	-3751.772
5424.697	3088.909	-517.703	-2358.099	1278.518	1278.518	-3960.029	-274.782	-3960.029
7229.837	4225.336	-682.605	-3190.84	1754.21	1754.21	-5365.006	-360.136	-5365.006
5928.491	3243.04	-565.519	-2515.452	1328.695	1328.695	-4216.673	-314.604	-4216.673
4884.763	2745.855	-465.843	-2106.476	1134.937	1134.937	-3539.367	-249.441	-3539.367
3188.425	1793.561	-307.312	-1376.589	745.05	745.05	-2314.525	-159.137	-2314.525
2767.92	1541.796	-268.012	-1188.407	640.128	640.128	-1997.498	-138.557	-1997.498
3660.759	1965.903	-351.463	-1536.783	806.789	806.789	-2579.355	-193.283	-2579.355
3567.323	1859.487	-342.418	-1471.337	758	758	-2467.701	-193.653	-2467.701
0	0	0	0	0	0	0	0
0	0	0	0	0	0	0	0
0	0	0	0	0	0	0	0
0	0	0	0	0	0	0	0
0	0	0	0	0	0	0	0
0	0	0	0	0	0	0	0
0	0	0	0	0	0	0	0
0	0	0	0	0	0	0	0
0	0	0	0	0	0	0	0
0	0	0	0	0	0	0	0
0	0	0	0	0	0	0	0
0	0	0	0	0	0	0	0
0	0	0	0	0	0	0	0
0	0	0	0	0	0	0	0
0	0	0	0	0	0	0	0
0	0	0	0	0	0	0	0
0	0	0	0	0	0	0	0
0	0	0	0	0	0	0	0
0	0	0	0	0	0	0	0
0	0	0	0	0	0	0	0
0	0	0	0	0	0	0	0
0	0	0	0	0	0	0	0
0	0	0	0	0	0	0	0
0	0	0	0	0	0	0	0
0	0	0	0	0	0	0	0
0	0	0	0	0	0	0	0
0	0	0	0	0	0	0	0
0	0	0	0	0	0	0	0
0	0	0	0	0	0	0	0
0	0	0	0	0	0	0	0
0	0	0	0	0	0	0	0
0	0	0	0	0	0	0	0
0	0	0	0	0	0	0	0
0	0	0	0	0	0	0	0
0	0	0	0	0	0	0	0
0	0	0	0	0	0	0	0
0	0	0	0	0	0	0	0
0	0	0	0	0	0	0	0
0	0	0	0	0	0	0	0
0	0	0	0	0	0	0	0
0	0	0	0	0	0	0	0
0	0	0	0	0	0	0	0
0	0	0	0	0	0	0	0
0	0	0	0	0	0	0	0
0	0	0	0	0	0	0	0
0	0	0	0	0	0	0	0
0	0	0	0	0	0	0	0
0	0	0	0	0	0	0	0
0	0	0	0	0	0	0	0
0	0	0	0	0	0	0	0
0	0	0	0	0	0	0	0
0	0	0	0	0	0	0	0
0	0	0	0	0	0	0	0
0	0	0	0	0	0	0	0
0	0	0	0	0	0	0	0
0	0	0	0	0	0	0	0
0	0	0	0	0	0	0	0
0	0	0	0	0	0	0	0
0	0	0	0	0	0	0	0
0	0	0	0	0	0	0	0
0	0	0	0	0	0	0	0
21294.467	9238.534	-2119.735	-7961.223	3472.576	3472.576	-12984.326	-1428.545	-12984.326
17807.073	7455.741	-1789.709	-6537.938	2771.683	2771.683	-10630.767	-1216.999	-10630.767
10177.338	4575.976	-1013.732	-3877.501	1756.755	1756.755	-6360.711	-654.17	-6360.711
8625.595	4083.924	-852.866	-3378.864	1597.39	1597.39	-5570.866	-530.838	-5570.866
10111.85	4848.794	-995.751	-3988.109	1900.475	1900.475	-6579.274	-619.186	-6579.274
10008.207	4556.632	-991.816	-3837.348	1757.682	1757.682	-6307.107	-636.825	-6307.107
6820.929	3140.872	-677.501	-2631.513	1221.822	1221.822	-4335.58	-425.271	-4335.58
3740.246	1706.252	-374.781	-1436.479	667.13	667.13	-2369.886	-229.726	-2369.886
2909.333	1334.258	-291.734	-1120.496	524.601	524.601	-1852.283	-175.998	-1852.283
4417.701	2159.436	-432.085	-1759.233	861.374	861.374	-2925.461	-257.643	-2925.461
3695.752	1835.001	-358.244	-1483.406	737.74	737.74	-2477.05	-210.481	-2477.05
0	0	0	0	0	0	0	0
0	0	0	0	0	0	0	0
0	0	0	0	0	0	0	0
0	0	0	0	0	0	0	0
0	0	0	0	0	0	0	0
0	0	0	0	0	0	0	0
0	0	0	0	0	0	0	0
0	0	0	0	0	0	0	0
0	0	0	0	0	0	0	0
0	0	0	0	0	0	0	0
0	0	0	0	0	0	0	0
0	0	0	0	0	0	0	0
0	0	0	0	0	0	0	0
7233.598	3877.948	-689.212	-3032.704	1577.449	1577.449	-5074.775	-394.979	-5074.775
5246.718	2853.422	-500.281	-2218.169	1169.45	1169.45	-3721.134	-278.324	-3721.134
2850.815	1507.235	-275.463	-1186.336	618.145	618.145	-1990.788	-150.965	-1990.788
2447.06	1313.188	-237.416	-1027.579	541.514	541.514	-1725.861	-126.558	-1725.861
3087.069	1707.06	-296.715	-1318.769	706.956	706.956	-2217.992	-156.572	-2217.992
2843.822	1508.747	-272.783	-1184.936	619.786	619.786	-1992.329	-149.763	-1992.329
1742.062	881.709	-170.169	-707.235	360.233	360.233	-1186.607	-93.619	-1186.607
708.02	311.227	-72.502	-266.958	123.821	123.821	-443.211	-41.005	-443.211
571.236	252.614	-58.727	-216.12	101.134	101.134	-359.427	-32.417	-359.427
1046.336	513.567	-101.354	-416.933	210.329	210.329	-703.242	-55.79	-703.242
858.706	414.904	-81.709	-338.471	170.261	170.261	-574.186	-45.578	-574.186
0	0	0	0	0	0	0	0
0	0	0	0	0	0	0	0
0	0	0	0	0	0	0	0
0	0	0	0	0	0	0	0
0	0	0	0	0	0	0	0
0	0	0	0	0	0	0	0
0	0	0	0	0	0	0	0
0	0	0	0	0	0	0	0
0	0	0	0	0	0	0	0
0	0	0	0	0	0	0	0
0	0	0	0	0	0	0	0
0	0	0	0	0	0	0	0
0	0	0	0	0	0	0	0
3575.032	1977.171	-337.56	-1524.912	818.534	818.534	-2572.345	-182.109	-2572.345
2497.122	1379.191	-237.03	-1064.582	573.512	573.512	-1798.501	-124.721	-1798.501
1135.266	583.035	-110.507	-464.606	240.935	240.935	-783.374	-58.311	-783.374
968.526	505.895	-95.363	-400.682	210.266	210.266	-675.263	-48.383	-675.263
1297.245	713.088	-125.711	-552.418	298.741	298.741	-933.638	-62.412	-933.638
1030.336	527.19	-98.853	-420.081	218.399	218.399	-711.43	-52.53	-711.43
538.403	248.226	-53.747	-207.709	101.061	101.061	-349.095	-29.107	-349.095
489.234	262.869	-48.473	-205.872	111.383	111.383	-349.179	-22.168	-349.179
471.203	265.126	-46.216	-203.615	113.64	113.64	-346.93	-19.919	-346.93
259.725	103.58	-24.099	-91.697	40.392	40.392	-155.911	-16.472	-155.911
205.571	76.833	-17.724	-69.566	29.619	29.619	-120.433	-13.486	-120.433
0	0	0	0	0	0	0	0
0	0	0	0	0	0	0	0
0	0	0	0	0	0	0	0
0	0	0	0	0	0	0	0
0	0	0	0	0	0	0	0
0	0	0	0	0	0	0	0
0	0	0	0	0	0	0	0
0	0	0	0	0	0	0	0
0	0	0	0	0	0	0	0
0	0	0	0	0	0	0	0
0	0	0	0	0	0	0	0
0	0	0	0	0	0	0	0
0	0	0	0	0	0	0	0
1329.329	708.266	-125.136	-554.074	295.42	295.42	-941.683	-65.857	-941.683
918.92	479.719	-87.655	-378.849	200.231	200.231	-643.633	-45.331	-643.633
354.201	154.089	-35.996	-132.638	62.214	62.214	-222.272	-19.542	-222.272
521.227	262.482	-52.323	-211.527	109.274	109.274	-356.318	-25.772	-356.318
931.392	520.193	-90.261	-400.399	219.955	219.955	-679.075	-42.685	-679.075
802.274	426.955	-76.024	-334.265	179.561	179.561	-569.936	-38.19	-569.936
485.965	246.79	-47.555	-197.615	103.401	103.401	-335.465	-23.458	-335.465
452.528	267.465	-43.878	-201.282	115.974	115.974	-344.597	-17.586	-344.597
434.662	269.699	-41.644	-199.049	118.207	118.207	-342.364	-15.352	-342.364
169.304	73.017	-14.959	-61.931	29.362	29.362	-106.993	-10.169	-106.993
60.208	15.289	-1.024	-14.799	2.849	2.849	-28.431	-8.51	-28.431
0	0	0	0	0	0	0	0
0	0	0	0	0	0	0	0
0	0	0	0	0	0	0	0
0	0	0	0	0	0	0	0
0	0	0	0	0	0	0	0
0	0	0	0	0	0	0	0
0	0	0	0	0	0	0	0
0	0	0	0	0	0	0	0
0	0	0	0	0	0	0	0
0	0	0	0	0	0	0	0
0	0	0	0	0	0	0	0
0	0	0	0	0	0	0	0
0	0	0	0	0	0	0	0
277.773	112.889	-24.458	-98.508	44.619	44.619	-169.895	-17.144	-169.895
192.31	73.645	-17.673	-66.367	28.353	28.353	-112.998	-12.625	-112.998
298.473	161.079	-29.008	-125.699	69.199	69.199	-215.34	-12.564	-215.34
446.374	270.04	-43.032	-201.363	117.691	117.691	-345.393	-16.615	-345.393
462.567	268.013	-45.059	-203.39	115.664	115.664	-347.411	-18.634	-347.411
175.37	73.328	-15.661	-63.178	29.175	29.175	-108.707	-10.794	-108.707
288.849	159.378	-27.931	-123.18	68.867	68.867	-211.576	-11.698	-211.576
418.155	271.769	-39.574	-197.034	120.278	120.278	-340.295	-13.282	-340.295
410.529	272.723	-38.621	-196.081	121.231	121.231	-339.342	-12.329	-339.342
151.108	75.292	-12.684	-59.656	31.636	31.636	-104.719	-7.894	-104.719
52.038	16.313	-0.002	-13.779	3.871	3.871	-27.411	-7.489	-27.411
0	0	0	0	0	0	0	0
0	0	0	0	0	0	0	0
0	0	0	0	0	0	0	0
0	0	0	0	0	0	0	0
0	0	0	0	0	0	0	0
0	0	0	0	0	0	0	0
0	0	0	0	0	0	0	0
0	0	0	0	0	0	0	0
0	0	0	0	0	0	0	0
0	0	0	0	0	0	0	0
0	0	0	0	0	0	0	0
0	0	0	0	0	0	0	0
0	0	0	0	0	0	0	0
0	0	0	0	0	0	0	0
0	0	0	0	0	0	0	0
0	0	0	0	0	0	0	0
0	0	0	0	0	0	0	0
0	0	0	0	0	0	0	0
0	0	0	0	0	0	0	0
0	0	0	0	0	0	0	0
0	0	0	0	0	0	0	0
0	0	0	0	0	0	0	0
0	0	0	0	0	0	0	0
0	0	0	0	0	0	0	0
0	0	0	0	0	0	0	0
0	0	0	0	0	0	0	0
0	0	0	0	0	0	0	0
0	0	0	0	0	0	0	0
0	0	0	0	0	0	0	0
0	0	0	0	0	0	0	0
0	0	0	0	0	0	0	0
0	0	0	0	0	0	0	0
0	0	0	0	0	0	0	0
0	0	0	0	0	0	0	0
0	0	0	0	0	0	0	0
0	0	0	0	0	0	0	0
0	0	0	0	0	0	0	0
0	0	0	0	0	0	0	0
0	0	0	0	0	0	0	0
0	0	0	0	0	0	0	0
0	0	0	0	0	0	0	0
0	0	0	0	0	0	0	0
0	0	0	0	0	0	0	0
0	0	0	0	0	0	0	0
0	0	0	0	0	0	0	0
0	0	0	0	0	0	0	0
0	0	0	0	0	0	0	0
0	0	0	0	0	0	0	0
0	0	0	0	0	0	0	0
0	0	0	0	0	0	0	0
0	0	0	0	0	0	0	0
0	0	0	0	0	0	0	0
0	0	0	0	0	0	0	0
0	0	0	0	0	0	0	0
0	0	0	0	0	0	0	0
0	0	0	0	0	0	0	0
0	0	0	0	0	0	0	0
0	0	0	0	0	0	0	0
0	0	0	0	0	0	0	0
0	0	0	0	0	0	0	0
0	0	0	0	0	0	0	0
7128.248	3290.633	-703.475	-2752.07	1281.298	1281.298	-4541.101	-443.729	-4541.101
5175.659	2472.293	-508.944	-2035.609	977.048	977.048	-3373.769	-309.957	-3373.769
2919.819	1373.669	-289.723	-1139.31	544.75	544.75	-1890.573	-172.81	-1890.573
2610.236	1286.862	-258.117	-1045.423	518.014	518.014	-1740.987	-147.61	-1740.987
3189.87	1652.56	-311.48	-1313.152	672.522	672.522	-2194.508	-173.826	-2194.508
2677.222	1314.103	-261.427	-1068.113	528.933	528.933	-1783.958	-151.735	-1783.958
1875.748	909.034	-184.981	-743.56	366.411	366.411	-1241.728	-105.608	-1241.728
1026.851	467.675	-103.966	-394.244	186.809	186.809	-655.431	-59.072	-655.431
849.204	379.826	-86.461	-322.989	151.407	151.407	-536.681	-49.032	-536.681
1388.814	665.408	-135.719	-546.406	269.139	269.139	-916.512	-77.351	-916.512
1315.8	617.968	-127.411	-511.403	249.144	249.144	-859.548	-74.147	-859.548
0	0	0	0	0	0	0	0
0	0	0	0	0	0	0	0
0	0	0	0	0	0	0	0
0	0	0	0	0	0	0	0
0	0	0	0	0	0	0	0
0	0	0	0	0	0	0	0
0	0	0	0	0	0	0	0
0	0	0	0	0	0	0	0
0	0	0	0	0	0	0	0
0	0	0	0	0	0	0	0
0	0	0	0	0	0	0	0
0	0	0	0	0	0	0	0
0	0	0	0	0	0	0	0
6600.91	3296.685	-639.966	-2659.389	1316.435	1316.435	-4423.565	-383.981	-4423.565
5210.056	2661.88	-504.447	-2126.202	1072.868	1072.868	-3546.473	-294.079	-3546.473
3399.055	1744.034	-330.709	-1390.886	707.664	707.664	-2324.726	-187.37	-2324.726
3173.427	1689.663	-307.792	-1326.657	692.718	692.718	-2222.99	-168.095	-2222.99
3920.122	2160.732	-376.403	-1671.548	891.214	891.214	-2806.511	-202.309	-2806.511
3079.391	1594.987	-297.091	-1265.898	650.244	650.244	-2122.415	-167.045	-2122.415
2333.62	1210.343	-226.602	-960.5	495.391	495.391	-1611.535	-124.575	-1611.535
1356.443	672.977	-134.533	-545.216	274.287	274.287	-912.441	-73.364	-912.441
1165.231	565.875	-116.24	-462.95	229.855	229.855	-773.954	-63.717	-773.954
1442.837	691.112	-141.026	-567.586	279.295	279.295	-951.661	-80.605	-951.661
1333.295	618.991	-129.487	-514.958	248.635	248.635	-864.561	-75.989	-864.561
0	0	0	0	0	0	0	0
0	0	0	0	0	0	0	0
0	0	0	0	0	0	0	0
0	0	0	0	0	0	0	0
0	0	0	0	0	0	0	0
0	0	0	0	0	0	0	0
0	0	0	0	0	0	0	0
0	0	0	0	0	0	0	0
0	0	0	0	0	0	0	0
0	0	0	0	0	0	0	0
0	0	0	0	0	0	0	0
0	0	0	0	0	0	0	0
0	0	0	0	0	0	0	0
4942.223	2464.841	-479.204	-1989.197	987.871	987.871	-3315.065	-284.275	-3315.065
3494.48	1761.238	-339.4	-1414.974	711.255	711.255	-2363.936	-195.982	-2363.936
1793.063	857.303	-177.319	-705.634	344.466	344.466	-1177.199	-101.948	-1177.199
1539.133	758.006	-152.759	-616.11	307.639	307.639	-1029.509	-84.53	-1029.509
1951.427	1011.293	-191.163	-803.445	414.654	414.654	-1347.053	-103.314	-1347.053
1595.72	774.745	-155.674	-632.451	313.71	313.71	-1060.579	-88.603	-1060.579
922.679	413.862	-92.373	-350.846	165.193	165.193	-585.242	-53.225	-585.242
563.423	253.594	-57.746	-215.145	102.109	102.109	-358.451	-31.442	-358.451
538.612	256.696	-54.645	-212.044	105.211	105.211	-355.35	-28.34	-355.35
531.041	218.285	-52.843	-192.495	86.044	86.044	-322.288	-31.5	-322.288
454.086	178.819	-44.026	-160.461	70.094	70.094	-270.655	-27.297	-270.655
0	0	0	0	0	0	0	0
0	0	0	0	0	0	0	0
0	0	0	0	0	0	0	0
0	0	0	0	0	0	0	0
0	0	0	0	0	0	0	0
0	0	0	0	0	0	0	0
0	0	0	0	0	0	0	0
0	0	0	0	0	0	0	0
0	0	0	0	0	0	0	0
0	0	0	0	0	0	0	0
0	0	0	0	0	0	0	0
0	0	0	0	0	0	0	0
0	0	0	0	0	0	0	0
4547.371	2342.636	-437.457	-1863.347	948.64	948.64	-3116.848	-252.787	-3116.848
3486.704	1813.576	-336.206	-1436.97	738.796	738.796	-2407.539	-189.619	-2407.539
2067.664	1046.607	-201.984	-839.517	426.381	426.381	-1406.612	-112.307	-1406.612
2044.969	1086.486	-199.157	-853.886	448.069	448.069	-1434.403	-105.743	-1434.403
2671.955	1490.238	-256.539	-1147.129	619.718	619.718	-1932.488	-132.984	-1932.488
2237.404	1184.232	-214.477	-930.774	488.03	488.03	-1568.034	-116.376	-1568.034
1655.546	867.661	-160.447	-685.339	358.112	358.112	-1154.09	-85.464	-1154.09
1019.737	514.618	-101.077	-413.858	211.773	211.773	-694.922	-53.123	-694.922
899.425	448.002	-89.527	-362.437	184.122	184.122	-608.322	-47.061	-608.322
1389.293	711.542	-133.736	-567.054	293.152	293.152	-956.965	-72.42	-956.965
1360.612	681.083	-130.005	-547.603	279.389	279.389	-925.294	-72.276	-925.294
0	0	0	0	0	0	0	0
0	0	0	0	0	0	0	0
0	0	0	0	0	0	0	0
0	0	0	0	0	0	0	0
0	0	0	0	0	0	0	0
0	0	0	0	0	0	0	0
0	0	0	0	0	0	0	0
0	0	0	0	0	0	0	0
0	0	0	0	0	0	0	0
0	0	0	0	0	0	0	0
0	0	0	0	0	0	0	0
0	0	0	0	0	0	0	0
0	0	0	0	0	0	0	0
4915.148	2521.001	-473.487	-2009.281	1018.483	1018.483	-3357.465	-275.418	-3357.465
3308.038	1706.37	-319.534	-1356.857	694.102	694.102	-2272.664	-180.895	-2272.664
1534.948	737.542	-151.641	-605.647	297.591	297.591	-1012.159	-86.066	-1012.159
1229.304	592.971	-122.782	-486.582	240.163	240.163	-812.671	-67.894	-812.671
1794.722	943.393	-175.343	-744.927	388.776	388.776	-1251.156	-93.087	-1251.156
1408.7	690.179	-136.962	-560.995	280.85	280.85	-942.86	-76.902	-942.86
1027.845	501.472	-101.171	-408.819	204.754	204.754	-686.784	-55.268	-686.784
549.588	257.13	-55.941	-214.266	104.786	104.786	-358.286	-29.511	-358.286
527.554	259.884	-53.187	-211.512	107.541	107.541	-355.532	-26.756	-355.532
413.991	160.93	-41.457	-145.893	62.64	62.64	-243.849	-25.154	-243.849
370.527	135.609	-36.082	-126.224	52.123	52.123	-212.497	-23.082	-212.497
0	0	0	0	0	0	0	0
0	0	0	0	0	0	0	0
0	0	0	0	0	0	0	0
0	0	0	0	0	0	0	0
0	0	0	0	0	0	0	0
0	0	0	0	0	0	0	0
0	0	0	0	0	0	0	0
0	0	0	0	0	0	0	0
0	0	0	0	0	0	0	0
0	0	0	0	0	0	0	0
0	0	0	0	0	0	0	0
0	0	0	0	0	0	0	0
0	0	0	0	0	0	0	0
0	0	0	0	0	0	0	0
0	0	0	0	0	0	0	0
0	0	0	0	0	0	0	0
0	0	0	0	0	0	0	0
0	0	0	0	0	0	0	0
0	0	0	0	0	0	0	0
0	0	0	0	0	0	0	0
0	0	0	0	0	0	0	0
0	0	0	0	0	0	0	0
0	0	0	0	0	0	0	0
0	0	0	0	0	0	0	0
0	0	0	0	0	0	0	0
0	0	0	0	0	0	0	0
0	0	0	0	0	0	0	0
0	0	0	0	0	0	0	0
0	0	0	0	0	0	0	0
0	0	0	0	0	0	0	0
0	0	0	0	0	0	0	0
0	0	0	0	0	0	0	0
0	0	0	0	0	0	0	0
0	0	0	0	0	0	0	0
0	0	0	0	0	0	0	0
0	0	0	0	0	0	0	0
0	0	0	0	0	0	0	0
0	0	0	0	0	0	0	0
0	0	0	0	0	0	0	0
0	0	0	0	0	0	0	0
0	0	0	0	0	0	0	0
0	0	0	0	0	0	0	0
0	0	0	0	0	0	0	0
0	0	0	0	0	0	0	0
0	0	0	0	0	0	0	0
0	0	0	0	0	0	0	0
0	0	0	0	0	0	0	0
0	0	0	0	0	0	0	0
0	0	0	0	0	0	0	0
0	0	0	0	0	0	0	0
0	0	0	0	0	0	0	0
0	0	0	0	0	0	0	0
0	0	0	0	0	0	0	0
0	0	0	0	0	0	0	0
0	0	0	0	0	0	0	0
0	0	0	0	0	0	0	0
0	0	0	0	0	0	0	0
0	0	0	0	0	0	0	0
0	0	0	0	0	0	0	0
0	0	0	0	0	0	0	0
0	0	0	0	0	0	0	0
40.941	32.225	-1.492	-20.854	15.101	15.101	-40.256	-0.511	-40.256
117.98	92.227	-7.805	-61.109	42.627	42.627	-112.167	-2.212	-112.167
229.399	179.013	-19.707	-121.072	82.815	82.815	-215.225	-2.813	-215.225
370.607	288.347	-32.792	-195.668	131.899	131.899	-344.101	-6.091	-344.101
366.565	285.219	-32.425	-193.489	130.5	130.5	-340.436	-5.997	-340.436
107.096	83.795	-6.828	-55.38	38.793	38.793	-102.137	-1.995	-102.137
218.012	170.224	-18.66	-115.089	78.854	78.854	-204.815	-2.566	-204.815
358.55	279.019	-31.688	-189.267	127.726	127.726	-333.138	-5.79	-333.138
358.495	279.026	-31.681	-189.26	127.733	127.733	-333.131	-5.783	-333.131
103.604	81.052	-6.523	-53.536	37.538	37.538	-98.866	-1.94	-98.866
25.967	19.665	3.33	-10.519	7.182	7.182	-24.279	-4.249	-24.279
0	0	0	0	0	0	0	0
0	0	0	0	0	0	0	0
0	0	0	0	0	0	0	0
0	0	0	0	0	0	0	0
0	0	0	0	0	0	0	0
0	0	0	0	0	0	0	0
0	0	0	0	0	0	0	0
0	0	0	0	0	0	0	0
0	0	0	0	0	0	0	0
0	0	0	0	0	0	0	0
0	0	0	0	0	0	0	0
0	0	0	0	0	0	0	0
0	0	0	0	0	0	0	0
27.563	20.806	3.711	-11.021	7.447	7.447	-25.591	-4.772	-25.591
105.941	82.869	-6.733	-54.77	38.365	38.365	-101.027	-1.984	-101.027
216.452	168.976	-18.478	-114.254	78.286	78.286	-203.363	-2.542	-203.363
358.55	279.019	-31.688	-189.267	127.726	127.726	-333.138	-5.79	-333.138
358.495	279.026	-31.681	-189.26	127.733	127.733	-333.131	-5.783	-333.131
103.604	81.052	-6.523	-53.536	37.538	37.538	-98.866	-1.94	-98.866
214.813	167.742	-18.329	-113.369	77.73	77.73	-201.905	-2.507	-201.905
354.552	275.924	-31.285	-187.185	126.334	126.334	-329.482	-5.71	-329.482
354.552	275.924	-31.285	-187.185	126.334	126.334	-329.482	-5.71	-329.482
102.442	80.149	-6.42	-52.925	37.126	37.126	-97.791	-1.916	-97.791
25.952	19.667	3.332	-10.518	7.184	7.184	-24.277	-4.247	-24.277
0	0	0	0	0	0	0	0
0	0	0	0	0	0	0	0
0	0	0	0	0	0	0	0
0	0	0	0	0	0	0	0
0	0	0	0	0	0	0	0
0	0	0	0	0	0	0	0
0	0	0	0	0	0	0	0
0	0	0	0	0	0	0	0
0	0	0	0	0	0	0	0
0	0	0	0	0	0	0	0
0	0	0	0	0	0	0	0
0	0	0	0	0	0	0	0
0	0	0	0	0	0	0	0
27.563	20.806	3.711	-11.021	7.447	7.447	-25.591	-4.772	-25.591
105.941	82.869	-6.733	-54.77	38.365	38.365	-101.027	-1.984	-101.027
218.012	170.224	-18.66	-115.089	78.854	78.854	-204.815	-2.566	-204.815
358.55	279.019	-31.688	-189.267	127.726	127.726	-333.138	-5.79	-333.138
358.495	279.026	-31.681	-189.26	127.733	127.733	-333.131	-5.783	-333.131
103.604	81.052	-6.523	-53.536	37.538	37.538	-98.866	-1.94	-98.866
213.262	166.503	-18.191	-112.536	77.169	77.169	-200.452	-2.473	-200.452
354.552	275.924	-31.285	-187.185	126.334	126.334	-329.482	-5.71	-329.482
354.552	275.924	-31.285	-187.185	126.334	126.334	-329.482	-5.71	-329.482
102.442	80.149	-6.42	-52.925	37.126	37.126	-97.791	-1.916	-97.791
25.445	19.291	3.211	-10.351	7.093	7.093	-23.85	-4.081	-23.85
0	0	0	0	0	0	0	0
0	0	0	0	0	0	0	0
0	0	0	0	0	0	0	0
0	0	0	0	0	0	0	0
0	0	0	0	0	0	0	0
0	0	0	0	0	0	0	0
0	0	0	0	0	0	0	0
0	0	0	0	0	0	0	0
0	0	0	0	0	0	0	0
0	0	0	0	0	0	0	0
0	0	0	0	0	0	0	0
0	0	0	0	0	0	0	0
0	0	0	0	0	0	0	0
27.563	20.806	3.711	-11.021	7.447	7.447	-25.591	-4.772	-25.591
105.941	82.869	-6.733	-54.77	38.365	38.365	-101.027	-1.984	-101.027
216.452	168.976	-18.478	-114.254	78.286	78.286	-203.363	-2.542	-203.363
358.495	279.026	-31.681	-189.26	127.733	127.733	-333.131	-5.783	-333.131
356.556	277.477	-31.506	-188.215	127.039	127.039	-331.325	-5.74	-331.325
103.574	81.056	-6.519	-53.532	37.542	37.542	-98.863	-1.937	-98.863
213.262	166.503	-18.191	-112.536	77.169	77.169	-200.452	-2.473	-200.452
354.552	275.924	-31.285	-187.185	126.334	126.334	-329.482	-5.71	-329.482
354.499	275.931	-31.279	-187.179	126.341	126.341	-329.475	-5.704	-329.475
102.442	80.149	-6.42	-52.925	37.126	37.126	-97.791	-1.916	-97.791
25.445	19.291	3.211	-10.351	7.093	7.093	-23.85	-4.081	-23.85
0	0	0	0	0	0	0	0
0	0	0	0	0	0	0	0
0	0	0	0	0	0	0	0
0	0	0	0	0	0	0	0
0	0	0	0	0	0	0	0
0	0	0	0	0	0	0	0
0	0	0	0	0	0	0	0
0	0	0	0	0	0	0	0
0	0	0	0	0	0	0	0
0	0	0	0	0	0	0	0
0	0	0	0	0	0	0	0
0	0	0	0	0	0	0	0
0	0	0	0	0	0	0	0
27.026	20.422	3.582	-10.854	7.358	7.358	-25.148	-4.596	-25.148
104.77	81.959	-6.627	-54.151	37.951	37.951	-99.944	-1.962	-99.944
214.854	167.737	-18.334	-113.374	77.725	77.725	-201.91	-2.512	-201.91
356.503	277.483	-31.499	-188.208	127.046	127.046	-331.318	-5.734	-331.318
354.552	275.924	-31.285	-187.185	126.334	126.334	-329.482	-5.71	-329.482
102.442	80.149	-6.42	-52.925	37.126	37.126	-97.791	-1.916	-97.791
211.639	165.282	-18.038	-111.694	76.621	76.621	-198.998	-2.434	-198.998
352.515	274.394	-31.1	-186.134	125.654	125.654	-327.667	-5.649	-327.667
352.515	274.394	-31.1	-186.134	125.654	125.654	-327.667	-5.649	-327.667
101.287	79.252	-6.317	-52.316	36.717	36.717	-96.723	-1.894	-96.723
25.43	19.293	3.213	-10.35	7.095	7.095	-23.848	-4.079	-23.848
0	0	0	0	0	0	0	0
0	0	0	0	0	0	0	0
0	0	0	0	0	0	0	0
0	0	0	0	0	0	0	0
0	0	0	0	0	0	0	0
0	0	0	0	0	0	0	0
0	0	0	0	0	0	0	0
0	0	0	0	0	0	0	0
0	0	0	0	0	0	0	0
0	0	0	0	0	0	0	0
0	0	0	0	0	0	0	0
0	0	0	0	0	0	0	0
0	0	0	0	0	0	0	0
0	0	0	0	0	0	0	0
0	0	0	0	0	0	0	0
0	0	0	0	0	0	0	0
0	0	0	0	0	0	0	0
0	0	0	0	0	0	0	0
0	0	0	0	0	0	0	0
0	0	0	0	0	0	0	0
0	0	0	0	0	0	0	0
0	0	0	0	0	0	0	0
0	0	0	0	0	0	0	0
0	0	0	0	0	0	0	0
0	0	0	0	0	0	0	0
0	0	0	0	0	0	0	0
0	0	0	0	0	0	0	0
0	0	0	0	0	0	0	0
0	0	0	0	0	0	0	0
0	0	0	0	0	0	0	0
0	0	0	0	0	0	0	0
0	0	0	0	0	0	0	0
0	0	0	0	0	0	0	0
0	0	0	0	0	0	0	0
0	0	0	0	0	0	0	0
0	0	0	0	0	0	0	0
0	0	0	0	0	0	0	0
0	0	0	0	0	0	0	0
0	0	0	0	0	0	0	0
0	0	0	0	0	0	0	0
0	0	0	0	0	0	0	0
0	0	0	0	0	0	0	0
0	0	0	0	0	0	0	0
0	0	0	0	0	0	0	0
0	0	0	0	0	0	0	0
0	0	0	0	0	0	0	0
0	0	0	0	0	0	0	0
0	0	0	0	0	0	0	0
0	0	0	0	0	0	0	0
0	0	0	0	0	0	0	0
0	0	0	0	0	0	0	0
0	0	0	0	0	0	0	0
0	0	0	0	0	0	0	0
0	0	0	0	0	0	0	0
0	0	0	0	0	0	0	0
0	0	0	0	0	0	0	0
0	0	0	0	0	0	0	0
0	0	0	0	0	0	0	0
0	0	0	0	0	0	0	0
0	0	0	0	0	0	0	0
0	0	0	0	0	0	0	0
36.092	27.715	-4.695	-23.347	11.243	11.243	-27.234	-3.782	-27.234
114.311	89.375	-7.476	-59.174	41.33	41.33	-108.779	-2.138	-108.779
224.511	175.225	-19.253	-118.489	81.11	81.11	-210.755	-2.706	-210.755
364.553	283.663	-32.241	-192.432	129.802	129.802	-338.603	-5.943	-338.603
360.546	280.564	-31.871	-190.317	128.419	128.419	-334.958	-5.844	-334.958
104.77	81.959	-6.627	-54.151	37.951	37.951	-99.944	-1.962	-99.944
214.813	167.742	-18.329	-113.369	77.73	77.73	-201.905	-2.507	-201.905
354.552	275.924	-31.285	-187.185	126.334	126.334	-329.482	-5.71	-329.482
352.568	274.387	-31.107	-186.141	125.648	125.648	-327.673	-5.656	-327.673
102.442	80.149	-6.42	-52.925	37.126	37.126	-97.791	-1.916	-97.791
25.445	19.291	3.211	-10.351	7.093	7.093	-23.85	-4.081	-23.85
0	0	0	0	0	0	0	0
0	0	0	0	0	0	0	0
0	0	0	0	0	0	0	0
0	0	0	0	0	0	0	0
0	0	0	0	0	0	0	0
0	0	0	0	0	0	0	0
0	0	0	0	0	0	0	0
0	0	0	0	0	0	0	0
0	0	0	0	0	0	0	0
0	0	0	0	0	0	0	0
0	0	0	0	0	0	0	0
0	0	0	0	0	0	0	0
0	0	0	0	0	0	0	0
27.548	20.808	3.713	-11.02	7.449	7.449	-25.589	-4.77	-25.589
104.77	81.959	-6.627	-54.151	37.951	37.951	-99.944	-1.962	-99.944
214.854	167.737	-18.334	-113.374	77.725	77.725	-201.91	-2.512	-201.91
356.503	277.483	-31.499	-188.208	127.046	127.046	-331.318	-5.734	-331.318
354.552	275.924	-31.285	-187.185	126.334	126.334	-329.482	-5.71	-329.482
102.442	80.149	-6.42	-52.925	37.126	37.126	-97.791	-1.916	-97.791
211.68	165.276	-18.043	-111.699	76.616	76.616	-199.003	-2.439	-199.003
352.515	274.394	-31.1	-186.134	125.654	125.654	-327.667	-5.649	-327.667
350.592	272.86	-30.923	-185.099	124.964	124.964	-325.876	-5.608	-325.876
101.287	79.252	-6.317	-52.316	36.717	36.717	-96.723	-1.894	-96.723
25.43	19.293	3.213	-10.35	7.095	7.095	-23.848	-4.079	-23.848
0	0	0	0	0	0	0	0
0	0	0	0	0	0	0	0
0	0	0	0	0	0	0	0
0	0	0	0	0	0	0	0
0	0	0	0	0	0	0	0
0	0	0	0	0	0	0	0
0	0	0	0	0	0	0	0
0	0	0	0	0	0	0	0
0	0	0	0	0	0	0	0
0	0	0	0	0	0	0	0
0	0	0	0	0	0	0	0
0	0	0	0	0	0	0	0
0	0	0	0	0	0	0	0
27.026	20.422	3.582	-10.854	7.358	7.358	-25.148	-4.596	-25.148
104.77	81.959	-6.627	-54.151	37.951	37.951	-99.944	-1.962	-99.944
214.854	167.737	-18.334	-113.374	77.725	77.725	-201.91	-2.512	-201.91
354.552	275.924	-31.285	-187.185	126.334	126.334	-329.482	-5.71	-329.482
354.552	275.924	-31.285	-187.185	126.334	126.334	-329.482	-5.71	-329.482
102.442	80.149	-6.42	-52.925	37.126	37.126	-97.791	-1.916	-97.791
211.68	165.276	-18.043	-111.699	76.616	76.616	-199.003	-2.439	-199.003
352.515	274.394	-31.1	-186.134	125.654	125.654	-327.667	-5.649	-327.667
350.592	272.86	-30.923	-185.099	124.964	124.964	-325.876	-5.608	-325.876
101.287	79.252	-6.317	-52.316	36.717	36.717	-96.723	-1.894	-96.723
25.43	19.293	3.213	-10.35	7.095	7.095	-23.848	-4.079	-23.848
0	0	0	0	0	0	0	0
0	0	0	0	0	0	0	0
0	0	0	0	0	0	0	0
0	0	0	0	0	0	0	0
0	0	0	0	0	0	0	0
0	0	0	0	0	0	0	0
0	0	0	0	0	0	0	0
0	0	0	0	0	0	0	0
0	0	0	0	0	0	0	0
0	0	0	0	0	0	0	0
0	0	0	0	0	0	0	0
0	0	0	0	0	0	0	0
0	0	0	0	0	0	0	0
27.026	20.422	3.582	-10.854	7.358	7.358	-25.148	-4.596	-25.148
103.633	81.049	-6.526	-53.54	37.534	37.534	-98.87	-1.944	-98.87
214.813	167.742	-18.329	-113.369	77.73	77.73	-201.905	-2.507	-201.905
354.552	275.924	-31.285	-187.185	126.334	126.334	-329.482	-5.71	-329.482
352.568	274.387	-31.107	-186.141	125.648	125.648	-327.673	-5.656	-327.673
102.442	80.149	-6.42	-52.925	37.126	37.126	-97.791	-1.916	-97.791
211.639	165.282	-18.038	-111.694	76.621	76.621	-198.998	-2.434	-198.998
352.515	274.394	-31.1	-186.134	125.654	125.654	-327.667	-5.649	-327.667
350.592	272.86	-30.923	-185.099	124.964	124.964	-325.876	-5.608	-325.876
101.287	79.252	-6.317	-52.316	36.717	36.717	-96.723	-1.894	-96.723
25.43	19.293	3.213	-10.35	7.095	7.095	-23.848	-4.079	-23.848
0	0	0	0	0	0	0	0
0	0	0	0	0	0	0	0
0	0	0	0	0	0	0	0
0	0	0	0	0	0	0	0
0	0	0	0	0	0	0	0
0	0	0	0	0	0	0	0
0	0	0	0	0	0	0	0
0	0	0	0	0	0	0	0
0	0	0	0	0	0	0	0
0	0	0	0	0	0	0	0
0	0	0	0	0	0	0	0
0	0	0	0	0	0	0	0
0	0	0	0	0	0	0	0
27.026	20.422	3.582	-10.854	7.358	7.358	-25.148	-4.596	-25.148
104.77	81.959	-6.627	-54.151	37.951	37.951	-99.944	-1.962	-99.944
214.813	167.742	-18.329	-113.369	77.73	77.73	-201.905	-2.507	-201.905
354.552	275.924	-31.285	-187.185	126.334	126.334	-329.482	-5.71	-329.482
352.568	274.387	-31.107	-186.141	125.648	125.648	-327.673	-5.656	-327.673
101.287	79.252	-6.317	-52.316	36.717	36.717	-96.723	-1.894	-96.723
211.639	165.282	-18.038	-111.694	76.621	76.621	-198.998	-2.434	-198.998
352.46	274.401	-31.093	-186.128	125.661	125.661	-327.66	-5.642	-327.66
352.46	274.401	-31.093	-186.128	125.661	125.661	-327.66	-5.642	-327.66
101.287	79.252	-6.317	-52.316	36.717	36.717	-96.723	-1.894	-96.723
25.43	19.293	3.213	-10.35	7.095	7.095	-23.848	-4.079	-23.848
0	0	0	0	0	0	0	0
0	0	0	0	0	0	0	0
0	0	0	0	0	0	0	0
0	0	0	0	0	0	0	0
0	0	0	0	0	0	0	0
0	0	0	0	0	0	0	0
0	0	0	0	0	0	0	0
0	0	0	0	0	0	0	0
0	0	0	0	0	0	0	0
0	0	0	0	0	0	0	0
0	0	0	0	0	0	0	0
0	0	0	0	0	0	0	0
0	0	0	0	0	0	0	0
0	0	0	0	0	0	0	0
0	0	0	0	0	0	0	0
0	0	0	0	0	0	0	0
0	0	0	0	0	0	0	0
0	0	0	0	0	0	0	0
0	0	0	0	0	0	0	0
0	0	0	0	0	0	0	0
0	0	0	0	0	0	0	0
0	0	0	0	0	0	0	0
0	0	0	0	0	0	0	0
0	0	0	0	0	0	0	0
0	0	0	0	0	0	0	0
0	0	0	0	0	0	0	0
0	0	0	0	0	0	0	0
0	0	0	0	0	0	0	0
0	0	0	0	0	0	0	0
0	0	0	0	0	0	0	0
0	0	0	0	0	0	0	0
0	0	0	0	0	0	0	0
0	0	0	0	0	0	0	0
0	0	0	0	0	0	0	0
0	0	0	0	0	0	0	0
0	0	0	0	0	0	0	0
0	0	0	0	0	0	0	0
0	0	0	0	0	0	0	0
0	0	0	0	0	0	0	0
0	0	0	0	0	0	0	0
0	0	0	0	0	0	0	0
0	0	0	0	0	0	0	0
0	0	0	0	0	0	0	0
0	0	0	0	0	0	0	0
0	0	0	0	0	0	0	0
0	0	0	0	0	0	0	0
0	0	0	0	0	0	0	0
0	0	0	0	0	0	0	0
0	0	0	0	0	0	0	0
0	0	0	0	0	0	0	0
0	0	0	0	0	0	0	0
0	0	0	0	0	0	0	0
0	0	0	0	0	0	0	0
0	0	0	0	0	0	0	0
0	0	0	0	0	0	0	0
0	0	0	0	0	0	0	0
0	0	0	0	0	0	0	0
0	0	0	0	0	0	0	0
0	0	0	0	0	0	0	0
0	0	0	0	0	0	0	0
0	0	0	0	0	0	0	0
32.599	24.389	4.989	-12.571	8.239	8.239	-29.692	-6.499	-29.692
114.311	89.375	-7.476	-59.174	41.33	41.33	-108.779	-2.138	-108.779
224.511	175.225	-19.253	-118.489	81.11	81.11	-210.755	-2.706	-210.755
364.553	283.663	-32.241	-192.432	129.802	129.802	-338.603	-5.943	-338.603
362.491	282.117	-32.051	-191.365	129.117	129.117	-336.77	-5.885	-336.77
104.77	81.959	-6.627	-54.151	37.951	37.951	-99.944	-1.962	-99.944
214.854	167.737	-18.334	-113.374	77.725	77.725	-201.91	-2.512	-201.91
356.503	277.483	-31.499	-188.208	127.046	127.046	-331.318	-5.734	-331.318
354.552	275.924	-31.285	-187.185	126.334	126.334	-329.482	-5.71	-329.482
102.442	80.149	-6.42	-52.925	37.126	37.126	-97.791	-1.916	-97.791
25.952	19.667	3.332	-10.518	7.184	7.184	-24.277	-4.247	-24.277
0	0	0	0	0	0	0	0
0	0	0	0	0	0	0	0
0	0	0	0	0	0	0	0
0	0	0	0	0	0	0	0
0	0	0	0	0	0	0	0
0	0	0	0	0	0	0	0
0	0	0	0	0	0	0	0
0	0	0	0	0	0	0	0
0	0	0	0	0	0	0	0
0	0	0	0	0	0	0	0
0	0	0	0	0	0	0	0
0	0	0	0	0	0	0	0
0	0	0	0	0	0	0	0
27.548	20.808	3.713	-11.02	7.449	7.449	-25.589	-4.77	-25.589
104.798	81.955	-6.631	-54.155	37.947	37.947	-99.948	-1.966	-99.948
216.41	168.981	-18.473	-114.249	78.291	78.291	-203.357	-2.537	-203.357
356.556	277.477	-31.506	-188.215	127.039	127.039	-331.325	-5.74	-331.325
354.552	275.924	-31.285	-187.185	126.334	126.334	-329.482	-5.71	-329.482
102.442	80.149	-6.42	-52.925	37.126	37.126	-97.791	-1.916	-97.791
213.22	166.508	-18.185	-112.53	77.174	77.174	-200.446	-2.468	-200.446
352.568	274.387	-31.107	-186.141	125.648	125.648	-327.673	-5.656	-327.673
352.515	274.394	-31.1	-186.134	125.654	125.654	-327.667	-5.649	-327.667
101.287	79.252	-6.317	-52.316	36.717	36.717	-96.723	-1.894	-96.723
25.445	19.291	3.211	-10.351	7.093	7.093	-23.85	-4.081	-23.85
0	0	0	0	0	0	0	0
0	0	0	0	0	0	0	0
0	0	0	0	0	0	0	0
0	0	0	0	0	0	0	0
0	0	0	0	0	0	0	0
0	0	0	0	0	0	0	0
0	0	0	0	0	0	0	0
0	0	0	0	0	0	0	0
0	0	0	0	0	0	0	0
0	0	0	0	0	0	0	0
0	0	0	0	0	0	0	0
0	0	0	0	0	0	0	0
0	0	0	0	0	0	0	0
77.332	60.617	-4.241	-39.696	28.21	28.21	-74.492	-1.449	-74.492
259.717	202.501	-22.498	-137.101	93.388	93.388	-242.951	-3.493	-242.951
529.089	410.897	-47.485	-279.26	186.597	186.597	-488.179	-10.079	-488.179
880.169	682.031	-79.807	-464.308	306.896	306.896	-806.112	-19.653	-806.112
877.281	679.731	-79.544	-462.755	305.872	305.872	-803.44	-19.579	-803.44
256.268	199.83	-22.179	-135.279	92.189	92.189	-239.802	-3.414	-239.802
524.34	407.222	-47.009	-276.788	184.953	184.953	-483.848	-9.975	-483.848
877.198	679.741	-79.533	-462.744	305.883	305.883	-803.429	-19.569	-803.429
877.198	679.741	-79.533	-462.744	305.883	305.883	-803.429	-19.569	-803.429
256.222	199.836	-22.174	-135.273	92.195	92.195	-239.797	-3.408	-239.797
73.279	57.462	-3.92	-37.567	26.764	26.764	-70.701	-1.378	-70.701
0	0	0	0	0	0	0	0
0	0	0	0	0	0	0	0
0	0	0	0	0	0	0	0
0	0	0	0	0	0	0	0
0	0	0	0	0	0	0	0
0	0	0	0	0	0	0	0
0	0	0	0	0	0	0	0
0	0	0	0	0	0	0	0
0	0	0	0	0	0	0	0
0	0	0	0	0	0	0	0
0	0	0	0	0	0	0	0
0	0	0	0	0	0	0	0
0	0	0	0	0	0	0	0
77.332	60.617	-4.241	-39.696	28.21	28.21	-74.492	-1.449	-74.492
259.717	202.501	-22.498	-137.101	93.388	93.388	-242.951	-3.493	-242.951
529.089	410.897	-47.485	-279.26	186.597	186.597	-488.179	-10.079	-488.179
880.252	682.021	-79.817	-464.319	306.886	306.886	-806.123	-19.663	-806.123
880.169	682.031	-79.807	-464.308	306.896	306.896	-806.112	-19.653	-806.112
256.222	199.836	-22.174	-135.273	92.195	92.195	-239.797	-3.408	-239.797
524.34	407.222	-47.009	-276.788	184.953	184.953	-483.848	-9.975	-483.848
874.306	677.435	-79.28	-461.194	304.86	304.86	-800.75	-19.485	-800.75
874.223	677.445	-79.27	-461.184	304.87	304.87	-800.74	-19.475	-800.74
254.549	198.5	-22.021	-134.375	91.59	91.59	-238.231	-3.371	-238.231
73.279	57.462	-3.92	-37.567	26.764	26.764	-70.701	-1.378	-70.701
0	0	0	0	0	0	0	0
0	0	0	0	0	0	0	0
0	0	0	0	0	0	0	0
0	0	0	0	0	0	0	0
0	0	0	0	0	0	0	0
0	0	0	0	0	0	0	0
0	0	0	0	0	0	0	0
0	0	0	0	0	0	0	0
0	0	0	0	0	0	0	0
0	0	0	0	0	0	0	0
0	0	0	0	0	0	0	0
0	0	0	0	0	0	0	0
0	0	0	0	0	0	0	0
77.332	60.617	-4.241	-39.696	28.21	28.21	-74.492	-1.449	-74.492
261.412	203.858	-22.643	-137.999	94.007	94.007	-244.563	-3.515	-244.563
531.467	412.735	-47.698	-280.509	187.413	187.413	-490.336	-10.149	-490.336
883.232	684.32	-80.085	-465.888	307.898	307.898	-808.813	-19.75	-808.813
883.232	684.32	-80.085	-465.888	307.898	307.898	-808.813	-19.75	-808.813
256.268	199.83	-22.179	-135.279	92.189	92.189	-239.802	-3.414	-239.802
524.405	407.214	-47.017	-276.796	184.945	184.945	-483.856	-9.983	-483.856
874.306	677.435	-79.28	-461.194	304.86	304.86	-800.75	-19.485	-800.75
874.306	677.435	-79.28	-461.194	304.86	304.86	-800.75	-19.485	-800.75
254.549	198.5	-22.021	-134.375	91.59	91.59	-238.231	-3.371	-238.231
73.279	57.462	-3.92	-37.567	26.764	26.764	-70.701	-1.378	-70.701
0	0	0	0	0	0	0	0
0	0	0	0	0	0	0	0
0	0	0	0	0	0	0	0
0	0	0	0	0	0	0	0
0	0	0	0	0	0	0	0
0	0	0	0	0	0	0	0
0	0	0	0	0	0	0	0
0	0	0	0	0	0	0	0
0	0	0	0	0	0	0	0
0	0	0	0	0	0	0	0
0	0	0	0	0	0	0	0
0	0	0	0	0	0	0	0
0	0	0	0	0	0	0	0
0	0	0	0	0	0	0	0
0	0	0	0	0	0	0	0
0	0	0	0	0	0	0	0
0	0	0	0	0	0	0	0
0	0	0	0	0	0	0	0
0	0	0	0	0	0	0	0
0	0	0	0	0	0	0	0
0	0	0	0	0	0	0	0
0	0	0	0	0	0	0	0
0	0	0	0	0	0	0	0
0	0	0	0	0	0	0	0
0	0	0	0	0	0	0	0
0	0	0	0	0	0	0	0
0	0	0	0	0	0	0	0
0	0	0	0	0	0	0	0
0	0	0	0	0	0	0	0
0	0	0	0	0	0	0	0
0	0	0	0	0	0	0	0
0	0	0	0	0	0	0	0
0	0	0	0	0	0	0	0
0	0	0	0	0	0	0	0
0	0	0	0	0	0	0	0
0	0	0	0	0	0	0	0
0	0	0	0	0	0	0	0
0	0	0	0	0	0	0	0
0	0	0	0	0	0	0	0
0	0	0	0	0	0	0	0
0	0	0	0	0	0	0	0
0	0	0	0	0	0	0	0
0	0	0	0	0	0	0	0
0	0	0	0	0	0	0	0
0	0	0	0	0	0	0	0
0	0	0	0	0	0	0	0
0	0	0	0	0	0	0	0
0	0	0	0	0	0	0	0
0	0	0	0	0	0	0	0
0	0	0	0	0	0	0	0
0	0	0	0	0	0	0	0
0	0	0	0	0	0	0	0
0	0	0	0	0	0	0	0
0	0	0	0	0	0	0	0
0	0	0	0	0	0	0	0
0	0	0	0	0	0	0	0
0	0	0	0	0	0	0	0
0	0	0	0	0	0	0	0
0	0	0	0	0	0	0	0
0	0	0	0	0	0	0	0
0	0	0	0	0	0	0	0
90.072	70.505	-5.332	-46.402	32.724	32.724	-86.299	-1.692	-86.299
279.07	217.493	-24.309	-147.33	100.13	100.13	-260.627	-3.929	-260.627
550.717	427.552	-49.49	-290.637	194.007	194.007	-507.75	-10.656	-507.75
901.331	698.215	-81.757	-475.391	314.043	314.043	-825.109	-20.266	-825.109
895.289	693.547	-81.167	-472.257	311.972	311.972	-819.623	-20.11	-819.623
261.458	203.852	-22.649	-138.005	94.001	94.001	-244.568	-3.521	-244.568
531.533	412.726	-47.706	-280.517	187.404	187.404	-490.344	-10.157	-490.344
880.335	682.011	-79.827	-464.329	306.875	306.875	-806.133	-19.673	-806.133
880.252	682.021	-79.817	-464.319	306.886	306.886	-806.123	-19.663	-806.123
256.268	199.83	-22.179	-135.279	92.189	92.189	-239.802	-3.414	-239.802
74.284	58.243	-4.007	-38.096	27.121	27.121	-71.635	-1.397	-71.635
0	0	0	0	0	0	0	0
0	0	0	0	0	0	0	0
0	0	0	0	0	0	0	0
0	0	0	0	0	0	0	0
0	0	0	0	0	0	0	0
0	0	0	0	0	0	0	0
0	0	0	0	0	0	0	0
0	0	0	0	0	0	0	0
0	0	0	0	0	0	0	0
0	0	0	0	0	0	0	0
0	0	0	0	0	0	0	0
0	0	0	0	0	0	0	0
0	0	0	0	0	0	0	0
77.357	60.614	-4.244	-39.699	28.207	28.207	-74.495	-1.452	-74.495
261.458	203.852	-22.649	-138.005	94.001	94.001	-244.568	-3.521	-244.568
531.533	412.726	-47.706	-280.517	187.404	187.404	-490.344	-10.157	-490.344
883.232	684.32	-80.085	-465.888	307.898	307.898	-808.813	-19.75	-808.813
880.335	682.011	-79.827	-464.329	306.875	306.875	-806.133	-19.673	-806.133
256.268	199.83	-22.179	-135.279	92.189	92.189	-239.802	-3.414	-239.802
524.405	407.214	-47.017	-276.796	184.945	184.945	-483.856	-9.983	-483.856
874.389	677.424	-79.29	-461.205	304.849	304.849	-800.761	-19.495	-800.761
874.389	677.424	-79.29	-461.205	304.849	304.849	-800.761	-19.495	-800.761
254.549	198.5	-22.021	-134.375	91.59	91.59	-238.231	-3.371	-238.231
73.279	57.462	-3.92	-37.567	26.764	26.764	-70.701	-1.378	-70.701
0	0	0	0	0	0	0	0
0	0	0	0	0	0	0	0
0	0	0	0	0	0	0	0
0	0	0	0	0	0	0	0
0	0	0	0	0	0	0	0
0	0	0	0	0	0	0	0
0	0	0	0	0	0	0	0
0	0	0	0	0	0	0	0
0	0	0	0	0	0	0	0
0	0	0	0	0	0	0	0
0	0	0	0	0	0	0	0
0	0	0	0	0	0	0	0
0	0	0	0	0	0	0	0
77.357	60.614	-4.244	-39.699	28.207	28.207	-74.495	-1.452	-74.495
261.458	203.852	-22.649	-138.005	94.001	94.001	-244.568	-3.521	-244.568
531.533	412.726	-47.706	-280.517	187.404	187.404	-490.344	-10.157	-490.344
883.315	684.31	-80.096	-465.898	307.887	307.887	-808.823	-19.76	-808.823
880.335	682.011	-79.827	-464.329	306.875	306.875	-806.133	-19.673	-806.133
256.268	199.83	-22.179	-135.279	92.189	92.189	-239.802	-3.414	-239.802
526.768	409.041	-47.232	-278.042	185.754	185.754	-485.999	-10.046	-485.999
877.364	679.72	-79.554	-462.765	305.862	305.862	-803.45	-19.589	-803.45
877.281	679.731	-79.544	-462.755	305.872	305.872	-803.44	-19.579	-803.44
256.268	199.83	-22.179	-135.279	92.189	92.189	-239.802	-3.414	-239.802
73.303	57.458	-3.923	-37.57	26.761	26.761	-70.704	-1.381	-70.704
0	0	0	0	0	0	0	0
0	0	0	0	0	0	0	0
0	0	0	0	0	0	0	0
0	0	0	0	0	0	0	0
0	0	0	0	0	0	0	0
0	0	0	0	0	0	0	0
0	0	0	0	0	0	0	0
0	0	0	0	0	0	0	0
0	0	0	0	0	0	0	0
0	0	0	0	0	0	0	0
0	0	0	0	0	0	0	0
0	0	0	0	0	0	0	0
0	0	0	0	0	0	0	0
77.357	60.614	-4.244	-39.699	28.207	28.207	-74.495	-1.452	-74.495
261.458	203.852	-22.649	-138.005	94.001	94.001	-244.568	-3.521	-244.568
531.533	412.726	-47.706	-280.517	187.404	187.404	-490.344	-10.157	-490.344
883.315	684.31	-80.096	-465.898	307.887	307.887	-808.823	-19.76	-808.823
880.335	682.011	-79.827	-464.329	306.875	306.875	-806.133	-19.673	-806.133
256.313	199.825	-22.185	-135.285	92.184	92.184	-239.808	-3.419	-239.808
524.468	407.206	-47.025	-276.804	184.937	184.937	-483.864	-9.991	-483.864
877.281	679.731	-79.544	-462.755	305.872	305.872	-803.44	-19.579	-803.44
874.389	677.424	-79.29	-461.205	304.849	304.849	-800.761	-19.495	-800.761
254.595	198.495	-22.027	-134.38	91.584	91.584	-238.237	-3.376	-238.237
73.279	57.462	-3.92	-37.567	26.764	26.764	-70.701	-1.378	-70.701
0	0	0	0	0	0	0	0
0	0	0	0	0	0	0	0
0	0	0	0	0	0	0	0
0	0	0	0	0	0	0	0
0	0	0	0	0	0	0	0
0	0	0	0	0	0	0	0
0	0	0	0	0	0	0	0
0	0	0	0	0	0	0	0
0	0	0	0	0	0	0	0
0	0	0	0	0	0	0	0
0	0	0	0	0	0	0	0
0	0	0	0	0	0	0	0
0	0	0	0	0	0	0	0
77.332	60.617	-4.241	-39.696	28.21	28.21	-74.492	-1.449	-74.492
261.458	203.852	-22.649	-138.005	94.001	94.001	-244.568	-3.521	-244.568
531.533	412.726	-47.706	-280.517	187.404	187.404	-490.344	-10.157	-490.344
883.315	684.31	-80.096	-465.898	307.887	307.887	-808.823	-19.76	-808.823
880.335	682.011	-79.827	-464.329	306.875	306.875	-806.133	-19.673	-806.133
256.268	199.83	-22.179	-135.279	92.189	92.189	-239.802	-3.414	-239.802
524.405	407.214	-47.017	-276.796	184.945	184.945	-483.856	-9.983	-483.856
874.389	677.424	-79.29	-461.205	304.849	304.849	-800.761	-19.495	-800.761
874.389	677.424	-79.29	-461.205	304.849	304.849	-800.761	-19.495	-800.761
254.549	198.5	-22.021	-134.375	91.59	91.59	-238.231	-3.371	-238.231
73.279	57.462	-3.92	-37.567	26.764	26.764	-70.701	-1.378	-70.701
0	0	0	0	0	0	0	0
0	0	0	0	0	0	0	0
0	0	0	0	0	0	0	0
0	0	0	0	0	0	0	0
0	0	0	0	0	0	0	0
0	0	0	0	0	0	0	0
0	0	0	0	0	0	0	0
0	0	0	0	0	0	0	0
0	0	0	0	0	0	0	0
0	0	0	0	0	0	0	0
0	0	0	0	0	0	0	0
0	0	0	0	0	0	0	0
0	0	0	0	0	0	0	0
0	0	0	0	0	0	0	0
0	0	0	0	0	0	0	0
0	0	0	0	0	0	0	0
0	0	0	0	0	0	0	0
0	0	0	0	0	0	0	0
0	0	0	0	0	0	0	0
0	0	0	0	0	0	0	0
0	0	0	0	0	0	0	0
0	0	0	0	0	0	0	0
0	0	0	0	0	0	0	0
0	0	0	0	0	0	0	0
0	0	0	0	0	0	0	0
0	0	0	0	0	0	0	0
0	0	0	0	0	0	0	0
0	0	0	0	0	0	0	0
0	0	0	0	0	0	0	0
0	0	0	0	0	0	0	0
0	0	0	0	0	0	0	0
0	0	0	0	0	0	0	0
0	0	0	0	0	0	0	0
0	0	0	0	0	0	0	0
0	0	0	0	0	0	0	0
0	0	0	0	0	0	0	0
0	0	0	0	0	0	0	0
0	0	0	0	0	0	0	0
0	0	0	0	0	0	0	0
0	0	0	0	0	0	0	0
0	0	0	0	0	0	0	0
0	0	0	0	0	0	0	0
0	0	0	0	0	0	0	0
0	0	0	0	0	0	0	0
0	0	0	0	0	0	0	0
0	0	0	0	0	0	0	0
0	0	0	0	0	0	0	0
0	0	0	0	0	0	0	0
0	0	0	0	0	0	0	0
0	0	0	0	0	0	0	0
0	0	0	0	0	0	0	0
0	0	0	0	0	0	0	0
0	0	0	0	0	0	0	0
0	0	0	0	0	0	0	0
0	0	0	0	0	0	0	0
0	0	0	0	0	0	0	0
0	0	0	0	0	0	0	0
0	0	0	0	0	0	0	0
0	0	0	0	0	0	0	0
0	0	0	0	0	0	0	0
0	0	0	0	0	0	0	0
88.954	69.659	-5.232	-45.823	32.34	32.34	-85.284	-1.668	-85.284
275.555	214.728	-23.988	-145.457	98.886	98.886	-257.381	-3.848	-257.381
545.876	423.808	-49.008	-288.123	192.332	192.332	-503.337	-10.543	-503.337
892.283	691.227	-80.904	-470.613	310.939	310.939	-816.921	-20.026	-816.921
892.116	691.248	-80.884	-470.592	310.959	310.959	-816.9	-20.006	-816.9
259.671	202.507	-22.493	-137.096	93.393	93.393	-242.945	-3.487	-242.945
529.026	410.905	-47.477	-279.252	186.605	186.605	-488.171	-10.071	-488.171
880.086	682.042	-79.796	-464.298	306.906	306.906	-806.102	-19.642	-806.102
877.116	679.751	-79.523	-462.734	305.893	305.893	-803.419	-19.558	-803.419
256.177	199.842	-22.168	-135.268	92.201	92.201	-239.791	-3.402	-239.791
73.279	57.462	-3.92	-37.567	26.764	26.764	-70.701	-1.378	-70.701
0	0	0	0	0	0	0	0
0	0	0	0	0	0	0	0
0	0	0	0	0	0	0	0
0	0	0	0	0	0	0	0
0	0	0	0	0	0	0	0
0	0	0	0	0	0	0	0
0	0	0	0	0	0	0	0
0	0	0	0	0	0	0	0
0	0	0	0	0	0	0	0
0	0	0	0	0	0	0	0
0	0	0	0	0	0	0	0
0	0	0	0	0	0	0	0
0	0	0	0	0	0	0	0
77.332	60.617	-4.241	-39.696	28.21	28.21	-74.492	-1.449	-74.492
259.717	202.501	-22.498	-137.101	93.388	93.388	-242.951	-3.493	-242.951
526.768	409.041	-47.232	-278.042	185.754	185.754	-485.999	-10.046	-485.999
877.281	679.731	-79.544	-462.755	305.872	305.872	-803.44	-19.579	-803.44
874.306	677.435	-79.28	-461.194	304.86	304.86	-800.75	-19.485	-800.75
254.549	198.5	-22.021	-134.375	91.59	91.59	-238.231	-3.371	-238.231
521.981	405.4	-46.794	-275.549	184.14	184.14	-481.706	-9.907	-481.706
877.033	679.762	-79.513	-462.724	305.904	305.904	-803.409	-19.548	-803.409
877.033	679.762	-79.513	-462.724	305.904	305.904	-803.409	-19.548	-803.409
254.504	198.506	-22.015	-134.369	91.595	91.595	-238.226	-3.365	-238.226
73.255	57.465	-3.917	-37.564	26.767	26.767	-70.698	-1.375	-70.698
0	0	0	0	0	0	0	0
0	0	0	0	0	0	0	0
0	0	0	0	0	0	0	0
0	0	0	0	0	0	0	0
0	0	0	0	0	0	0	0
0	0	0	0	0	0	0	0
0	0	0	0	0	0	0	0
0	0	0	0	0	0	0	0
0	0	0	0	0	0	0	0
0	0	0	0	0	0	0	0
0	0	0	0	0	0	0	0
0	0	0	0	0	0	0	0
0	0	0	0	0	0	0	0
76.304	59.816	-4.159	-39.164	27.84	27.84	-73.52	-1.436	-73.52
259.671	202.507	-22.493	-137.096	93.393	93.393	-242.945	-3.487	-242.945
526.705	409.049	-47.224	-278.035	185.762	185.762	-485.991	-10.038	-485.991
877.198	679.741	-79.533	-462.744	305.883	305.883	-803.429	-19.569	-803.429
874.306	677.435	-79.28	-461.194	304.86	304.86	-800.75	-19.485	-800.75
254.549	198.5	-22.021	-134.375	91.59	91.59	-238.231	-3.371	-238.231
521.981	405.4	-46.794	-275.549	184.14	184.14	-481.706	-9.907	-481.706
871.244	675.143	-79.015	-459.642	303.842	303.842	-798.002	-19.409	-798.002
871.244	675.143	-79.015	-459.642	303.842	303.842	-798.002	-19.409	-798.002
254.504	198.506	-22.015	-134.369	91.595	91.595	-238.226	-3.365	-238.226
73.279	57.462	-3.92	-37.567	26.764	26.764	-70.701	-1.378	-70.701
0	0	0	0	0	0	0	0
0	0	0	0	0	0	0	0
0	0	0	0	0	0	0	0
0	0	0	0	0	0	0	0
0	0	0	0	0	0	0	0
0	0	0	0	0	0	0	0
0	0	0	0	0	0	0	0
0	0	0	0	0	0	0	0
0	0	0	0	0	0	0	0
0	0	0	0	0	0	0	0
0	0	0	0	0	0	0	0
0	0	0	0	0	0	0	0
0	0	0	0	0	0	0	0
76.304	59.816	-4.159	-39.164	27.84	27.84	-73.52	-1.436	-73.52
259.717	202.501	-22.498	-137.101	93.388	93.388	-242.951	-3.493	-242.951
526.705	409.049	-47.224	-278.035	185.762	185.762	-485.991	-10.038	-485.991
877.281	679.731	-79.544	-462.755	305.872	305.872	-803.44	-19.579	-803.44
874.306	677.435	-79.28	-461.194	304.86	304.86	-800.75	-19.485	-800.75
254.549	198.5	-22.021	-134.375	91.59	91.59	-238.231	-3.371	-238.231
521.981	405.4	-46.794	-275.549	184.14	184.14	-481.706	-9.907	-481.706
868.352	672.835	-78.692	-458.106	302.813	302.813	-795.34	-19.334	-795.34
868.352	672.835	-78.692	-458.106	302.813	302.813	-795.34	-19.334	-795.34
252.84	197.176	-21.861	-133.471	90.994	90.994	-236.669	-3.333	-236.669
73.255	57.465	-3.917	-37.564	26.767	26.767	-70.698	-1.375	-70.698
0	0	0	0	0	0	0	0
0	0	0	0	0	0	0	0
0	0	0	0	0	0	0	0
0	0	0	0	0	0	0	0
0	0	0	0	0	0	0	0
0	0	0	0	0	0	0	0
0	0	0	0	0	0	0	0
0	0	0	0	0	0	0	0
0	0	0	0	0	0	0	0
0	0	0	0	0	0	0	0
0	0	0	0	0	0	0	0
0	0	0	0	0	0	0	0
0	0	0	0	0	0	0	0
76.304	59.816	-4.159	-39.164	27.84	27.84	-73.52	-1.436	-73.52
257.988	201.162	-22.34	-136.188	92.788	92.788	-241.374	-3.452	-241.374
526.705	409.049	-47.224	-278.035	185.762	185.762	-485.991	-10.038	-485.991
874.306	677.435	-79.28	-461.194	304.86	304.86	-800.75	-19.485	-800.75
874.223	677.445	-79.27	-461.184	304.87	304.87	-800.74	-19.475	-800.74
254.504	198.506	-22.015	-134.369	91.595	91.595	-238.226	-3.365	-238.226
521.981	405.4	-46.794	-275.549	184.14	184.14	-481.706	-9.907	-481.706
868.352	672.835	-78.692	-458.106	302.813	302.813	-795.34	-19.334	-795.34
868.352	672.835	-78.692	-458.106	302.813	302.813	-795.34	-19.334	-795.34
252.84	197.176	-21.861	-133.471	90.994	90.994	-236.669	-3.333	-236.669
73.255	57.465	-3.917	-37.564	26.767	26.767	-70.698	-1.375	-70.698
0	0	0	0	0	0	0	0
0	0	0	0	0	0	0	0
0	0	0	0	0	0	0	0
0	0	0	0	0	0	0	0
0	0	0	0	0	0	0	0
0	0	0	0	0	0	0	0
0	0	0	0	0	0	0	0
0	0	0	0	0	0	0	0
0	0	0	0	0	0	0	0
0	0	0	0	0	0	0	0
0	0	0	0	0	0	0	0
0	0	0	0	0	0	0	0
0	0	0	0	0	0	0	0
0	0	0	0	0	0	0	0
0	0	0	0	0	0	0	0
0	0	0	0	0	0	0	0
0	0	0	0	0	0	0	0
0	0	0	0	0	0	0	0
0	0	0	0	0	0	0	0
0	0	0	0	0	0	0	0
0	0	0	0	0	0	0	0
0	0	0	0	0	0	0	0
0	0	0	0	0	0	0	0
0	0	0	0	0	0	0	0
0	0	0	0	0	0	0	0
0	0	0	0	0	0	0	0
0	0	0	0	0	0	0	0
0	0	0	0	0	0	0	0
0	0	0	0	0	0	0	0
0	0	0	0	0	0	0	0
0	0	0	0	0	0	0	0
0	0	0	0	0	0	0	0
0	0	0	0	0	0	0	0
0	0	0	0	0	0	0	0
0	0	0	0	0	0	0	0
0	0	0	0	0	0	0	0
0	0	0	0	0	0	0	0
0	0	0	0	0	0	0	0
0	0	0	0	0	0	0	0
0	0	0	0	0	0	0	0
0	0	0	0	0	0	0	0
0	0	0	0	0	0	0	0
0	0	0	0	0	0	0	0
0	0	0	0	0	0	0	0
0	0	0	0	0	0	0	0
0	0	0	0	0	0	0	0
0	0	0	0	0	0	0	0
0	0	0	0	0	0	0	0
0	0	0	0	0	0	0	0
0	0	0	0	0	0	0	0
0	0	0	0	0	0	0	0
0	0	0	0	0	0	0	0
0	0	0	0	0	0	0	0
0	0	0	0	0	0	0	0
0	0	0	0	0	0	0	0
0	0	0	0	0	0	0	0
0	0	0	0	0	0	0	0
0	0	0	0	0	0	0	0
0	0	0	0	0	0	0	0
0	0	0	0	0	0	0	0
0	0	0	0	0	0	0	0
85.716	67.14	-4.974	-44.113	31.191	31.191	-82.274	-1.602	-82.274
273.638	213.37	-23.81	-144.462	98.282	98.282	-255.753	-3.795	-255.753
543.339	421.966	-48.777	-286.785	191.517	191.517	-501.153	-10.471	-501.153
894.954	693.589	-81.125	-472.216	312.014	312.014	-819.581	-20.068	-819.581
888.955	688.959	-80.593	-468.995	309.964	309.964	-814.178	-19.897	-814.178
259.625	202.513	-22.487	-137.09	93.399	93.399	-242.939	-3.481	-242.939
528.96	410.913	-47.469	-279.244	186.613	186.613	-488.162	-10.062	-488.162
880.003	682.052	-79.786	-464.288	306.917	306.917	-806.092	-19.632	-806.092
877.033	679.762	-79.513	-462.724	305.904	305.904	-803.409	-19.548	-803.409
256.177	199.842	-22.168	-135.268	92.201	92.201	-239.791	-3.402	-239.791
73.255	57.465	-3.917	-37.564	26.767	26.767	-70.698	-1.375	-70.698
0	0	0	0	0	0	0	0
0	0	0	0	0	0	0	0
0	0	0	0	0	0	0	0
0	0	0	0	0	0	0	0
0	0	0	0	0	0	0	0
0	0	0	0	0	0	0	0
0	0	0	0	0	0	0	0
0	0	0	0	0	0	0	0
0	0	0	0	0	0	0	0
0	0	0	0	0	0	0	0
0	0	0	0	0	0	0	0
0	0	0	0	0	0	0	0
0	0	0	0	0	0	0	0
76.279	59.819	-4.156	-39.161	27.843	27.843	-73.517	-1.433	-73.517
257.896	201.174	-22.328	-136.176	92.8	92.8	-241.362	-3.441	-241.362
524.274	407.231	-47.001	-276.78	184.961	184.961	-483.84	-9.967	-483.84
880.003	682.052	-79.786	-464.288	306.917	306.917	-806.092	-19.632	-806.092
877.033	679.762	-79.513	-462.724	305.904	305.904	-803.409	-19.548	-803.409
256.177	199.842	-22.168	-135.268	92.201	92.201	-239.791	-3.402	-239.791
524.211	407.238	-46.993	-276.772	184.969	184.969	-483.832	-9.959	-483.832
874.058	677.466	-79.249	-461.163	304.891	304.891	-800.719	-19.454	-800.719
874.058	677.466	-79.249	-461.163	304.891	304.891	-800.719	-19.454	-800.719
254.46	198.511	-22.01	-134.364	91.601	91.601	-238.22	-3.36	-238.22
73.255	57.465	-3.917	-37.564	26.767	26.767	-70.698	-1.375	-70.698
0	0	0	0	0	0	0	0
0	0	0	0	0	0	0	0
0	0	0	0	0	0	0	0
0	0	0	0	0	0	0	0
0	0	0	0	0	0	0	0
0	0	0	0	0	0	0	0
0	0	0	0	0	0	0	0
0	0	0	0	0	0	0	0
0	0	0	0	0	0	0	0
0	0	0	0	0	0	0	0
0	0	0	0	0	0	0	0
0	0	0	0	0	0	0	0
0	0	0	0	0	0	0	0
76.279	59.819	-4.156	-39.161	27.843	27.843	-73.517	-1.433	-73.517
256.222	199.836	-22.174	-135.273	92.195	92.195	-239.797	-3.408	-239.797
528.96	410.913	-47.469	-279.244	186.613	186.613	-488.162	-10.062	-488.162
877.033	679.762	-79.513	-462.724	305.904	305.904	-803.409	-19.548	-803.409
877.033	679.762	-79.513	-462.724	305.904	305.904	-803.409	-19.548	-803.409
256.177	199.842	-22.168	-135.268	92.201	92.201	-239.791	-3.402	-239.791
524.211	407.238	-46.993	-276.772	184.969	184.969	-483.832	-9.959	-483.832
874.058	677.466	-79.249	-461.163	304.891	304.891	-800.719	-19.454	-800.719
874.058	677.466	-79.249	-461.163	304.891	304.891	-800.719	-19.454	-800.719
254.46	198.511	-22.01	-134.364	91.601	91.601	-238.22	-3.36	-238.22
73.255	57.465	-3.917	-37.564	26.767	26.767	-70.698	-1.375	-70.698
0	0	0	0	0	0	0	0
0	0	0	0	0	0	0	0
0	0	0	0	0	0	0	0
0	0	0	0	0	0	0	0
0	0	0	0	0	0	0	0
0	0	0	0	0	0	0	0
0	0	0	0	0	0	0	0
0	0	0	0	0	0	0	0
0	0	0	0	0	0	0	0
0	0	0	0	0	0	0	0
0	0	0	0	0	0	0	0
0	0	0	0	0	0	0	0
0	0	0	0	0	0	0	0
76.279	59.819	-4.156	-39.161	27.843	27.843	-73.517	-1.433	-73.517
256.222	199.836	-22.174	-135.273	92.195	92.195	-239.797	-3.408	-239.797
528.96	410.913	-47.469	-279.244	186.613	186.613	-488.162	-10.062	-488.162
877.033	679.762	-79.513	-462.724	305.904	305.904	-803.409	-19.548	-803.409
877.033	679.762	-79.513	-462.724	305.904	305.904	-803.409	-19.548	-803.409
256.177	199.842	-22.168	-135.268	92.201	92.201	-239.791	-3.402	-239.791
524.211	407.238	-46.993	-276.772	184.969	184.969	-483.832	-9.959	-483.832
874.058	677.466	-79.249	-461.163	304.891	304.891	-800.719	-19.454	-800.719
874.058	677.466	-79.249	-461.163	304.891	304.891	-800.719	-19.454	-800.719
254.46	198.511	-22.01	-134.364	91.601	91.601	-238.22	-3.36	-238.22
73.255	57.465	-3.917	-37.564	26.767	26.767	-70.698	-1.375	-70.698
0	0	0	0	0	0	0	0
0	0	0	0	0	0	0	0
0	0	0	0	0	0	0	0
0	0	0	0	0	0	0	0
0	0	0	0	0	0	0	0
0	0	0	0	0	0	0	0
0	0	0	0	0	0	0	0
0	0	0	0	0	0	0	0
0	0	0	0	0	0	0	0
0	0	0	0	0	0	0	0
0	0	0	0	0	0	0	0
0	0	0	0	0	0	0	0
0	0	0	0	0	0	0	0
76.279	59.819	-4.156	-39.161	27.843	27.843	-73.517	-1.433	-73.517
257.942	201.168	-22.334	-136.182	92.794	92.794	-241.368	-3.447	-241.368
524.274	407.231	-47.001	-276.78	184.961	184.961	-483.84	-9.967	-483.84
871.161	675.154	-79.005	-459.632	303.852	303.852	-797.992	-19.399	-797.992
877.033	679.762	-79.513	-462.724	305.904	305.904	-803.409	-19.548	-803.409
256.177	199.842	-22.168	-135.268	92.201	92.201	-239.791	-3.402	-239.791
524.211	407.238	-46.993	-276.772	184.969	184.969	-483.832	-9.959	-483.832
874.058	677.466	-79.249	-461.163	304.891	304.891	-800.719	-19.454	-800.719
874.058	677.466	-79.249	-461.163	304.891	304.891	-800.719	-19.454	-800.719
254.46	198.511	-22.01	-134.364	91.601	91.601	-238.22	-3.36	-238.22
73.255	57.465	-3.917	-37.564	26.767	26.767	-70.698	-1.375	-70.698
0	0	0	0	0	0	0	0
0	0	0	0	0	0	0	0
0	0	0	0	0	0	0	0
0	0	0	0	0	0	0	0
0	0	0	0	0	0	0	0
0	0	0	0	0	0	0	0
0	0	0	0	0	0	0	0
0	0	0	0	0	0	0	0
0	0	0	0	0	0	0	0
0	0	0	0	0	0	0	0
0	0	0	0	0	0	0	0
0	0	0	0	0	0	0	0
0	0	0	0	0	0	0	0
0	0	0	0	0	0	0	0
0	0	0	0	0	0	0	0
0	0	0	0	0	0	0	0
0	0	0	0	0	0	0	0
0	0	0	0	0	0	0	0
0	0	0	0	0	0	0	0
0	0	0	0	0	0	0	0
0	0	0	0	0	0	0	0
0	0	0	0	0	0	0	0
0	0	0	0	0	0	0	0
0	0	0	0	0	0	0	0
0	0	0	0	0	0	0	0
0	0	0	0	0	0	0	0
0	0	0	0	0	0	0	0
0	0	0	0	0	0	0	0
0	0	0	0	0	0	0	0
0	0	0	0	0	0	0	0
0	0	0	0	0	0	0	0
0	0	0	0	0	0	0	0
0	0	0	0	0	0	0	0
0	0	0	0	0	0	0	0
0	0	0	0	0	0	0	0
0	0	0	0	0	0	0	0
0	0	0	0	0	0	0	0
0	0	0	0	0	0	0	0
0	0	0	0	0	0	0	0
0	0	0	0	0	0	0	0
0	0	0	0	0	0	0	0
0	0	0	0	0	0	0	0
0	0	0	0	0	0	0	0
0	0	0	0	0	0	0	0
0	0	0	0	0	0	0	0
0	0	0	0	0	0	0	0
0	0	0	0	0	0	0	0
0	0	0	0	0	0	0	0
0	0	0	0	0	0	0	0
0	0	0	0	0	0	0	0
0	0	0	0	0	0	0	0
0	0	0	0	0	0	0	0
0	0	0	0	0	0	0	0
0	0	0	0	0	0	0	0
0	0	0	0	0	0	0	0
0	0	0	0	0	0	0	0
0	0	0	0	0	0	0	0
0	0	0	0	0	0	0	0
0	0	0	0	0	0	0	0
0	0	0	0	0	0	0	0
0	0	0	0	0	0	0	0
86.789	67.976	-5.069	-44.679	31.573	31.573	-83.27	-1.622	-83.27
273.685	213.364	-23.816	-144.467	98.277	98.277	-255.759	-3.801	-255.759
541.005	420.102	-48.57	-285.532	190.685	190.685	-498.983	-10.408	-498.983
889.122	688.938	-80.614	-469.016	309.943	309.943	-814.199	-19.918	-814.199
883.149	684.331	-80.075	-465.878	307.908	307.908	-808.802	-19.739	-808.802
257.942	201.168	-22.334	-136.182	92.794	92.794	-241.368	-3.447	-241.368
528.96	410.913	-47.469	-279.244	186.613	186.613	-488.162	-10.062	-488.162
880.003	682.052	-79.786	-464.288	306.917	306.917	-806.092	-19.632	-806.092
877.033	679.762	-79.513	-462.724	305.904	305.904	-803.409	-19.548	-803.409
256.177	199.842	-22.168	-135.268	92.201	92.201	-239.791	-3.402	-239.791
74.259	58.246	-4.004	-38.093	27.124	27.124	-71.632	-1.394	-71.632
0	0	0	0	0	0	0	0
0	0	0	0	0	0	0	0
0	0	0	0	0	0	0	0
0	0	0	0	0	0	0	0
0	0	0	0	0	0	0	0
0	0	0	0	0	0	0	0
0	0	0	0	0	0	0	0
0	0	0	0	0	0	0	0
0	0	0	0	0	0	0	0
0	0	0	0	0	0	0	0
0	0	0	0	0	0	0	0
0	0	0	0	0	0	0	0
0	0	0	0	0	0	0	0
77.308	60.62	-4.238	-39.693	28.213	28.213	-74.489	-1.445	-74.489
259.671	202.507	-22.493	-137.096	93.393	93.393	-242.945	-3.487	-242.945
526.639	409.057	-47.216	-278.026	185.77	185.77	-485.982	-10.03	-485.982
874.223	677.445	-79.27	-461.184	304.87	304.87	-800.74	-19.475	-800.74
874.141	677.455	-79.259	-461.174	304.88	304.88	-800.73	-19.464	-800.73
254.504	198.506	-22.015	-134.369	91.595	91.595	-238.226	-3.365	-238.226
519.62	403.573	-46.587	-274.251	183.327	183.327	-479.579	-9.851	-479.579
877.033	679.762	-79.513	-462.724	305.904	305.904	-803.409	-19.548	-803.409
877.033	679.762	-79.513	-462.724	305.904	305.904	-803.409	-19.548	-803.409
254.46	198.511	-22.01	-134.364	91.601	91.601	-238.22	-3.36	-238.22
72.284	56.687	-3.832	-37.066	26.411	26.411	-69.77	-1.357	-69.77
0	0	0	0	0	0	0	0
0	0	0	0	0	0	0	0
0	0	0	0	0	0	0	0
0	0	0	0	0	0	0	0
0	0	0	0	0	0	0	0
0	0	0	0	0	0	0	0
0	0	0	0	0	0	0	0
0	0	0	0	0	0	0	0
0	0	0	0	0	0	0	0
0	0	0	0	0	0	0	0
0	0	0	0	0	0	0	0
0	0	0	0	0	0	0	0
0	0	0	0	0	0	0	0
76.304	59.816	-4.159	-39.164	27.84	27.84	-73.52	-1.436	-73.52
259.671	202.507	-22.493	-137.096	93.393	93.393	-242.945	-3.487	-242.945
526.705	409.049	-47.224	-278.035	185.762	185.762	-485.991	-10.038	-485.991
877.198	679.741	-79.533	-462.744	305.883	305.883	-803.429	-19.569	-803.429
877.116	679.751	-79.523	-462.734	305.893	305.893	-803.419	-19.558	-803.419
254.504	198.506	-22.015	-134.369	91.595	91.595	-238.226	-3.365	-238.226
521.981	405.4	-46.794	-275.549	184.14	184.14	-481.706	-9.907	-481.706
871.244	675.143	-79.015	-459.642	303.842	303.842	-798.002	-19.409	-798.002
871.161	675.154	-79.005	-459.632	303.852	303.852	-797.992	-19.399	-797.992
252.84	197.176	-21.861	-133.471	90.994	90.994	-236.669	-3.333	-236.669
73.255	57.465	-3.917	-37.564	26.767	26.767	-70.698	-1.375	-70.698
0	0	0	0	0	0	0	0
0	0	0	0	0	0	0	0
0	0	0	0	0	0	0	0
0	0	0	0	0	0	0	0
0	0	0	0	0	0	0	0
0	0	0	0	0	0	0	0
0	0	0	0	0	0	0	0
0	0	0	0	0	0	0	0
0	0	0	0	0	0	0	0
0	0	0	0	0	0	0	0
0	0	0	0	0	0	0	0
0	0	0	0	0	0	0	0
0	0	0	0	0	0	0	0
76.304	59.816	-4.159	-39.164	27.84	27.84	-73.52	-1.436	-73.52
259.671	202.507	-22.493	-137.096	93.393	93.393	-242.945	-3.487	-242.945
526.705	409.049	-47.224	-278.035	185.762	185.762	-485.991	-10.038	-485.991
877.198	679.741	-79.533	-462.744	305.883	305.883	-803.429	-19.569	-803.429
874.223	677.445	-79.27	-461.184	304.87	304.87	-800.74	-19.475	-800.74
254.504	198.506	-22.015	-134.369	91.595	91.595	-238.226	-3.365	-238.226
521.917	405.408	-46.786	-275.541	184.148	184.148	-481.698	-9.899	-481.698
868.269	672.845	-78.681	-458.095	302.823	302.823	-795.33	-19.324	-795.33
868.269	672.845	-78.681	-458.095	302.823	302.823	-795.33	-19.324	-795.33
252.794	197.182	-21.856	-133.466	91	91	-236.663	-3.327	-236.663
72.284	56.687	-3.832	-37.066	26.411	26.411	-69.77	-1.357	-69.77
0	0	0	0	0	0	0	0
0	0	0	0	0	0	0	0
0	0	0	0	0	0	0	0
0	0	0	0	0	0	0	0
0	0	0	0	0	0	0	0
0	0	0	0	0	0	0	0
0	0	0	0	0	0	0	0
0	0	0	0	0	0	0	0
0	0	0	0	0	0	0	0
0	0	0	0	0	0	0	0
0	0	0	0	0	0	0	0
0	0	0	0	0	0	0	0
0	0	0	0	0	0	0	0
27.011	20.424	3.584	-10.852	7.36	7.36	-25.146	-4.594	-25.146
103.604	81.052	-6.523	-53.536	37.538	37.538	-98.866	-1.94	-98.866
213.22	166.508	-18.185	-112.53	77.174	77.174	-200.446	-2.468	-200.446
352.515	274.394	-31.1	-186.134	125.654	125.654	-327.667	-5.649	-327.667
352.515	274.394	-31.1	-186.134	125.654	125.654	-327.667	-5.649	-327.667
101.287	79.252	-6.317	-52.316	36.717	36.717	-96.723	-1.894	-96.723
210.062	164.06	-17.89	-110.861	76.07	76.07	-197.555	-2.401	-197.555
348.62	271.333	-30.743	-184.057	124.284	124.284	-324.081	-5.559	-324.081
348.62	271.333	-30.743	-184.057	124.284	124.284	-324.081	-5.559	-324.081
100.136	78.357	-6.216	-51.709	36.311	36.311	-95.659	-1.872	-95.659
24.928	18.92	3.088	-10.183	7.004	7.004	-23.424	-3.914	-23.424
0	0	0	0	0	0	0	0
0	0	0	0	0	0	0	0
0	0	0	0	0	0	0	0
0	0	0	0	0	0	0	0
0	0	0	0	0	0	0	0
0	0	0	0	0	0	0	0
0	0	0	0	0	0	0	0
0	0	0	0	0	0	0	0
0	0	0	0	0	0	0	0
0	0	0	0	0	0	0	0
0	0	0	0	0	0	0	0
0	0	0	0	0	0	0	0
0	0	0	0	0	0	0	0
0	0	0	0	0	0	0	0
0	0	0	0	0	0	0	0
0	0	0	0	0	0	0	0
0	0	0	0	0	0	0	0
0	0	0	0	0	0	0	0
0	0	0	0	0	0	0	0
0	0	0	0	0	0	0	0
0	0	0	0	0	0	0	0
0	0	0	0	0	0	0	0
0	0	0	0	0	0	0	0
0	0	0	0	0	0	0	0
0	0	0	0	0	0	0	0
0	0	0	0	0	0	0	0
0	0	0	0	0	0	0	0
0	0	0	0	0	0	0	0
0	0	0	0	0	0	0	0
0	0	0	0	0	0	0	0
0	0	0	0	0	0	0	0
0	0	0	0	0	0	0	0
0	0	0	0	0	0	0	0
0	0	0	0	0	0	0	0
0	0	0	0	0	0	0	0
0	0	0	0	0	0	0	0
0	0	0	0	0	0	0	0
0	0	0	0	0	0	0	0
0	0	0	0	0	0	0	0
0	0	0	0	0	0	0	0
0	0	0	0	0	0	0	0
0	0	0	0	0	0	0	0
0	0	0	0	0	0	0	0
0	0	0	0	0	0	0	0
0	0	0	0	0	0	0	0
0	0	0	0	0	0	0	0
0	0	0	0	0	0	0	0
0	0	0	0	0	0	0	0
0	0	0	0	0	0	0	0
0	0	0	0	0	0	0	0
0	0	0	0	0	0	0	0
0	0	0	0	0	0	0	0
0	0	0	0	0	0	0	0
0	0	0	0	0	0	0	0
0	0	0	0	0	0	0	0
0	0	0	0	0	0	0	0
0	0	0	0	0	0	0	0
0	0	0	0	0	0	0	0
0	0	0	0	0	0	0	0
0	0	0	0	0	0	0	0
0	0	0	0	0	0	0	0
32.582	24.391	4.991	-12.569	8.241	8.241	-29.69	-6.497	-29.69
113.1	88.434	-7.366	-58.535	40.902	40.902	-107.661	-2.115	-107.661
222.891	173.971	-19.102	-117.633	80.545	80.545	-209.274	-2.671	-209.274
362.546	282.11	-32.057	-191.372	129.11	129.11	-336.777	-5.892	-336.777
358.55	279.019	-31.688	-189.267	127.726	127.726	-333.138	-5.79	-333.138
103.604	81.052	-6.523	-53.536	37.538	37.538	-98.866	-1.94	-98.866
213.22	166.508	-18.185	-112.53	77.174	77.174	-200.446	-2.468	-200.446
352.568	274.387	-31.107	-186.141	125.648	125.648	-327.673	-5.656	-327.673
352.515	274.394	-31.1	-186.134	125.654	125.654	-327.667	-5.649	-327.667
101.287	79.252	-6.317	-52.316	36.717	36.717	-96.723	-1.894	-96.723
25.445	19.291	3.211	-10.351	7.093	7.093	-23.85	-4.081	-23.85
0	0	0	0	0	0	0	0
0	0	0	0	0	0	0	0
0	0	0	0	0	0	0	0
0	0	0	0	0	0	0	0
0	0	0	0	0	0	0	0
0	0	0	0	0	0	0	0
0	0	0	0	0	0	0	0
0	0	0	0	0	0	0	0
0	0	0	0	0	0	0	0
0	0	0	0	0	0	0	0
0	0	0	0	0	0	0	0
0	0	0	0	0	0	0	0
0	0	0	0	0	0	0	0
27.026	20.422	3.582	-10.854	7.358	7.358	-25.148	-4.596	-25.148
104.77	81.959	-6.627	-54.151	37.951	37.951	-99.944	-1.962	-99.944
213.262	166.503	-18.191	-112.536	77.169	77.169	-200.452	-2.473	-200.452
352.568	274.387	-31.107	-186.141	125.648	125.648	-327.673	-5.656	-327.673
352.568	274.387	-31.107	-186.141	125.648	125.648	-327.673	-5.656	-327.673
101.287	79.252	-6.317	-52.316	36.717	36.717	-96.723	-1.894	-96.723
210.104	164.054	-17.895	-110.866	76.064	76.064	-197.56	-2.406	-197.56
350.539	272.867	-30.916	-185.092	124.971	124.971	-325.869	-5.601	-325.869
350.539	272.867	-30.916	-185.092	124.971	124.971	-325.869	-5.601	-325.869
101.287	79.252	-6.317	-52.316	36.717	36.717	-96.723	-1.894	-96.723
25.43	19.293	3.213	-10.35	7.095	7.095	-23.848	-4.079	-23.848
0	0	0	0	0	0	0	0
0	0	0	0	0	0	0	0
0	0	0	0	0	0	0	0
0	0	0	0	0	0	0	0
0	0	0	0	0	0	0	0
0	0	0	0	0	0	0	0
0	0	0	0	0	0	0	0
0	0	0	0	0	0	0	0
0	0	0	0	0	0	0	0
0	0	0	0	0	0	0	0
0	0	0	0	0	0	0	0
0	0	0	0	0	0	0	0
0	0	0	0	0	0	0	0
27.026	20.422	3.582	-10.854	7.358	7.358	-25.148	-4.596	-25.148
103.633	81.049	-6.526	-53.54	37.534	37.534	-98.87	-1.944	-98.87
213.262	166.503	-18.191	-112.536	77.169	77.169	-200.452	-2.473	-200.452
352.568	274.387	-31.107	-186.141	125.648	125.648	-327.673	-5.656	-327.673
352.568	274.387	-31.107	-186.141	125.648	125.648	-327.673	-5.656	-327.673
101.287	79.252	-6.317	-52.316	36.717	36.717	-96.723	-1.894	-96.723
211.639	165.282	-18.038	-111.694	76.621	76.621	-198.998	-2.434	-198.998
350.539	272.867	-30.916	-185.092	124.971	124.971	-325.869	-5.601	-325.869
350.539	272.867	-30.916	-185.092	124.971	124.971	-325.869	-5.601	-325.869
101.287	79.252	-6.317	-52.316	36.717	36.717	-96.723	-1.894	-96.723
25.43	19.293	3.213	-10.35	7.095	7.095	-23.848	-4.079	-23.848
0	0	0	0	0	0	0	0
0	0	0	0	0	0	0	0
0	0	0	0	0	0	0	0
0	0	0	0	0	0	0	0
0	0	0	0	0	0	0	0
0	0	0	0	0	0	0	0
0	0	0	0	0	0	0	0
0	0	0	0	0	0	0	0
0	0	0	0	0	0	0	0
0	0	0	0	0	0	0	0
0	0	0	0	0	0	0	0
0	0	0	0	0	0	0	0
0	0	0	0	0	0	0	0
27.011	20.424	3.584	-10.852	7.36	7.36	-25.146	-4.594	-25.146
103.604	81.052	-6.523	-53.536	37.538	37.538	-98.866	-1.94	-98.866
213.22	166.508	-18.185	-112.53	77.174	77.174	-200.446	-2.468	-200.446
352.568	274.387	-31.107	-186.141	125.648	125.648	-327.673	-5.656	-327.673
352.515	274.394	-31.1	-186.134	125.654	125.654	-327.667	-5.649	-327.667
101.287	79.252	-6.317	-52.316	36.717	36.717	-96.723	-1.894	-96.723
210.104	164.054	-17.895	-110.866	76.064	76.064	-197.56	-2.406	-197.56
350.539	272.867	-30.916	-185.092	124.971	124.971	-325.869	-5.601	-325.869
348.62	271.333	-30.743	-184.057	124.284	124.284	-324.081	-5.559	-324.081
101.259	79.255	-6.313	-52.312	36.72	36.72	-96.719	-1.891	-96.719
24.928	18.92	3.088	-10.183	7.004	7.004	-23.424	-3.914	-23.424
0	0	0	0	0	0	0	0
0	0	0	0	0	0	0	0
0	0	0	0	0	0	0	0
0	0	0	0	0	0	0	0
0	0	0	0	0	0	0	0
0	0	0	0	0	0	0	0
0	0	0	0	0	0	0	0
0	0	0	0	0	0	0	0
0	0	0	0	0	0	0	0
0	0	0	0	0	0	0	0
0	0	0	0	0	0	0	0
0	0	0	0	0	0	0	0
0	0	0	0	0	0	0	0
27.011	20.424	3.584	-10.852	7.36	7.36	-25.146	-4.594	-25.146
103.604	81.052	-6.523	-53.536	37.538	37.538	-98.866	-1.94	-98.866
213.22	166.508	-18.185	-112.53	77.174	77.174	-200.446	-2.468	-200.446
352.515	274.394	-31.1	-186.134	125.654	125.654	-327.667	-5.649	-327.667
354.447	275.937	-31.272	-187.172	126.347	126.347	-329.469	-5.697	-329.469
102.413	80.153	-6.417	-52.922	37.129	37.129	-97.787	-1.912	-97.787
211.598	165.287	-18.033	-111.689	76.626	76.626	-198.993	-2.429	-198.993
352.46	274.401	-31.093	-186.128	125.661	125.661	-327.66	-5.642	-327.66
352.46	274.401	-31.093	-186.128	125.661	125.661	-327.66	-5.642	-327.66
101.259	79.255	-6.313	-52.312	36.72	36.72	-96.719	-1.891	-96.719
25.43	19.293	3.213	-10.35	7.095	7.095	-23.848	-4.079	-23.848
0	0	0	0	0	0	0	0
0	0	0	0	0	0	0	0
0	0	0	0	0	0	0	0
0	0	0	0	0	0	0	0
0	0	0	0	0	0	0	0
0	0	0	0	0	0	0	0
0	0	0	0	0	0	0	0
0	0	0	0	0	0	0	0
0	0	0	0	0	0	0	0
0	0	0	0	0	0	0	0
0	0	0	0	0	0	0	0
0	0	0	0	0	0	0	0
0	0	0	0	0	0	0	0
0	0	0	0	0	0	0	0
0	0	0	0	0	0	0	0
0	0	0	0	0	0	0	0
0	0	0	0	0	0	0	0
0	0	0	0	0	0	0	0
0	0	0	0	0	0	0	0
0	0	0	0	0	0	0	0
0	0	0	0	0	0	0	0
0	0	0	0	0	0	0	0
0	0	0	0	0	0	0	0
0	0	0	0	0	0	0	0
0	0	0	0	0	0	0	0
0	0	0	0	0	0	0	0
0	0	0	0	0	0	0	0
0	0	0	0	0	0	0	0
0	0	0	0	0	0	0	0
0	0	0	0	0	0	0	0
0	0	0	0	0	0	0	0
0	0	0	0	0	0	0	0
0	0	0	0	0	0	0	0
0	0	0	0	0	0	0	0
0	0	0	0	0	0	0	0
0	0	0	0	0	0	0	0
0	0	0	0	0	0	0	0
0	0	0	0	0	0	0	0
0	0	0	0	0	0	0	0
0	0	0	0	0	0	0	0
0	0	0	0	0	0	0	0
0	0	0	0	0	0	0	0
0	0	0	0	0	0	0	0
0	0	0	0	0	0	0	0
0	0	0	0	0	0	0	0
0	0	0	0	0	0	0	0
0	0	0	0	0	0	0	0
0	0	0	0	0	0	0	0
0	0	0	0	0	0	0	0
0	0	0	0	0	0	0	0
0	0	0	0	0	0	0	0
0	0	0	0	0	0	0	0
0	0	0	0	0	0	0	0
0	0	0	0	0	0	0	0
0	0	0	0	0	0	0	0
0	0	0	0	0	0	0	0
0	0	0	0	0	0	0	0
0	0	0	0	0	0	0	0
0	0	0	0	0	0	0	0
0	0	0	0	0	0	0	0
0	0	0	0	0	0	0	0
32.013	23.988	4.836	-12.397	8.156	8.156	-29.228	-6.295	-29.228
111.894	87.498	-7.257	-57.899	40.476	40.476	-106.548	-2.093	-106.548
221.231	172.722	-18.951	-116.776	79.986	79.986	-207.787	-2.625	-207.787
360.493	280.57	-31.864	-190.31	128.425	128.425	-334.951	-5.837	-334.951
356.556	277.477	-31.506	-188.215	127.039	127.039	-331.325	-5.74	-331.325
104.74	81.962	-6.624	-54.148	37.954	37.954	-99.941	-1.959	-99.941
214.771	167.748	-18.324	-113.364	77.735	77.735	-201.9	-2.502	-201.9
354.447	275.937	-31.272	-187.172	126.347	126.347	-329.469	-5.697	-329.469
354.447	275.937	-31.272	-187.172	126.347	126.347	-329.469	-5.697	-329.469
102.413	80.153	-6.417	-52.922	37.129	37.129	-97.787	-1.912	-97.787
25.43	19.293	3.213	-10.35	7.095	7.095	-23.848	-4.079	-23.848
0	0	0	0	0	0	0	0
0	0	0	0	0	0	0	0
0	0	0	0	0	0	0	0
0	0	0	0	0	0	0	0
0	0	0	0	0	0	0	0
0	0	0	0	0	0	0	0
0	0	0	0	0	0	0	0
0	0	0	0	0	0	0	0
0	0	0	0	0	0	0	0
0	0	0	0	0	0	0	0
0	0	0	0	0	0	0	0
0	0	0	0	0	0	0	0
0	0	0	0	0	0	0	0
27.011	20.424	3.584	-10.852	7.36	7.36	-25.146	-4.594	-25.146
103.604	81.052	-6.523	-53.536	37.538	37.538	-98.866	-1.94	-98.866
213.22	166.508	-18.185	-112.53	77.174	77.174	-200.446	-2.468	-200.446
352.515	274.394	-31.1	-186.134	125.654	125.654	-327.667	-5.649	-327.667
350.539	272.867	-30.916	-185.092	124.971	124.971	-325.869	-5.601	-325.869
101.287	79.252	-6.317	-52.316	36.717	36.717	-96.723	-1.894	-96.723
210.062	164.06	-17.89	-110.861	76.07	76.07	-197.555	-2.401	-197.555
350.539	272.867	-30.916	-185.092	124.971	124.971	-325.869	-5.601	-325.869
348.565	271.34	-30.736	-184.05	124.291	124.291	-324.074	-5.552	-324.074
100.136	78.357	-6.216	-51.709	36.311	36.311	-95.659	-1.872	-95.659
24.928	18.92	3.088	-10.183	7.004	7.004	-23.424	-3.914	-23.424
0	0	0	0	0	0	0	0
0	0	0	0	0	0	0	0
0	0	0	0	0	0	0	0
0	0	0	0	0	0	0	0
0	0	0	0	0	0	0	0
0	0	0	0	0	0	0	0
0	0	0	0	0	0	0	0
0	0	0	0	0	0	0	0
0	0	0	0	0	0	0	0
0	0	0	0	0	0	0	0
0	0	0	0	0	0	0	0
0	0	0	0	0	0	0	0
0	0	0	0	0	0	0	0
27.011	20.424	3.584	-10.852	7.36	7.36	-25.146	-4.594	-25.146
103.604	81.052	-6.523	-53.536	37.538	37.538	-98.866	-1.94	-98.866
213.22	166.508	-18.185	-112.53	77.174	77.174	-200.446	-2.468	-200.446
352.515	274.394	-31.1	-186.134	125.654	125.654	-327.667	-5.649	-327.667
350.539	272.867	-30.916	-185.092	124.971	124.971	-325.869	-5.601	-325.869
101.287	79.252	-6.317	-52.316	36.717	36.717	-96.723	-1.894	-96.723
210.062	164.06	-17.89	-110.861	76.07	76.07	-197.555	-2.401	-197.555
348.565	271.34	-30.736	-184.05	124.291	124.291	-324.074	-5.552	-324.074
348.565	271.34	-30.736	-184.05	124.291	124.291	-324.074	-5.552	-324.074
100.136	78.357	-6.216	-51.709	36.311	36.311	-95.659	-1.872	-95.659
24.928	18.92	3.088	-10.183	7.004	7.004	-23.424	-3.914	-23.424
0	0	0	0	0	0	0	0
0	0	0	0	0	0	0	0
0	0	0	0	0	0	0	0
0	0	0	0	0	0	0	0
0	0	0	0	0	0	0	0
0	0	0	0	0	0	0	0
0	0	0	0	0	0	0	0
0	0	0	0	0	0	0	0
0	0	0	0	0	0	0	0
0	0	0	0	0	0	0	0
0	0	0	0	0	0	0	0
0	0	0	0	0	0	0	0
0	0	0	0	0	0	0	0
27.026	20.422	3.582	-10.854	7.358	7.358	-25.148	-4.596	-25.148
104.74	81.962	-6.624	-54.148	37.954	37.954	-99.941	-1.959	-99.941
214.813	167.742	-18.329	-113.369	77.73	77.73	-201.905	-2.507	-201.905
354.499	275.931	-31.279	-187.179	126.341	126.341	-329.475	-5.704	-329.475
352.568	274.387	-31.107	-186.141	125.648	125.648	-327.673	-5.656	-327.673
102.413	80.153	-6.417	-52.922	37.129	37.129	-97.787	-1.912	-97.787
211.639	165.282	-18.038	-111.694	76.621	76.621	-198.998	-2.434	-198.998
350.592	272.86	-30.923	-185.099	124.964	124.964	-325.876	-5.608	-325.876
350.592	272.86	-30.923	-185.099	124.964	124.964	-325.876	-5.608	-325.876
101.287	79.252	-6.317	-52.316	36.717	36.717	-96.723	-1.894	-96.723
25.43	19.293	3.213	-10.35	7.095	7.095	-23.848	-4.079	-23.848
0	0	0	0	0	0	0	0
0	0	0	0	0	0	0	0
0	0	0	0	0	0	0	0
0	0	0	0	0	0	0	0
0	0	0	0	0	0	0	0
0	0	0	0	0	0	0	0
0	0	0	0	0	0	0	0
0	0	0	0	0	0	0	0
0	0	0	0	0	0	0	0
0	0	0	0	0	0	0	0
0	0	0	0	0	0	0	0
0	0	0	0	0	0	0	0
0	0	0	0	0	0	0	0
27.548	20.808	3.713	-11.02	7.449	7.449	-25.589	-4.77	-25.589
104.77	81.959	-6.627	-54.151	37.951	37.951	-99.944	-1.962	-99.944
214.854	167.737	-18.334	-113.374	77.725	77.725	-201.91	-2.512	-201.91
356.556	277.477	-31.506	-188.215	127.039	127.039	-331.325	-5.74	-331.325
354.552	275.924	-31.285	-187.185	126.334	126.334	-329.482	-5.71	-329.482
102.442	80.149	-6.42	-52.925	37.126	37.126	-97.791	-1.916	-97.791
211.68	165.276	-18.043	-111.699	76.616	76.616	-199.003	-2.439	-199.003
352.568	274.387	-31.107	-186.141	125.648	125.648	-327.673	-5.656	-327.673
352.515	274.394	-31.1	-186.134	125.654	125.654	-327.667	-5.649	-327.667
101.287	79.252	-6.317	-52.316	36.717	36.717	-96.723	-1.894	-96.723
25.445	19.291	3.211	-10.351	7.093	7.093	-23.85	-4.081	-23.85
0	0	0	0	0	0	0	0
0	0	0	0	0	0	0	0
0	0	0	0	0	0	0	0
0	0	0	0	0	0	0	0
0	0	0	0	0	0	0	0
0	0	0	0	0	0	0	0
0	0	0	0	0	0	0	0
0	0	0	0	0	0	0	0
0	0	0	0	0	0	0	0
0	0	0	0	0	0	0	0
0	0	0	0	0	0	0	0
0	0	0	0	0	0	0	0
0	0	0	0	0	0	0	0
0	0	0	0	0	0	0	0
0	0	0	0	0	0	0	0
0	0	0	0	0	0	0	0
0	0	0	0	0	0	0	0
0	0	0	0	0	0	0	0
0	0	0	0	0	0	0	0
0	0	0	0	0	0	0	0
0	0	0	0	0	0	0	0
0	0	0	0	0	0	0	0
0	0	0	0	0	0	0	0
0	0	0	0	0	0	0	0
0	0	0	0	0	0	0	0
0	0	0	0	0	0	0	0
0	0	0	0	0	0	0	0
0	0	0	0	0	0	0	0
0	0	0	0	0	0	0	0
0	0	0	0	0	0	0	0
0	0	0	0	0	0	0	0
0	0	0	0	0	0	0	0
0	0	0	0	0	0	0	0
0	0	0	0	0	0	0	0
0	0	0	0	0	0	0	0
0	0	0	0	0	0	0	0
0	0	0	0	0	0	0	0
0	0	0	0	0	0	0	0
0	0	0	0	0	0	0	0
0	0	0	0	0	0	0	0
0	0	0	0	0	0	0	0
0	0	0	0	0	0	0	0
0	0	0	0	0	0	0	0
0	0	0	0	0	0	0	0
0	0	0	0	0	0	0	0
0	0	0	0	0	0	0	0
0	0	0	0	0	0	0	0
0	0	0	0	0	0	0	0
0	0	0	0	0	0	0	0
0	0	0	0	0	0	0	0
0	0	0	0	0	0	0	0
0	0	0	0	0	0	0	0
0	0	0	0	0	0	0	0
0	0	0	0	0	0	0	0
0	0	0	0	0	0	0	0
0	0	0	0	0	0	0	0
0	0	0	0	0	0	0	0
0	0	0	0	0	0	0	0
0	0	0	0	0	0	0	0
0	0	0	0	0	0	0	0
0	0	0	0	0	0	0	0
36.092	27.715	-4.695	-23.347	11.243	11.243	-27.234	-3.782	-27.234
114.311	89.375	-7.476	-59.174	41.33	41.33	-108.779	-2.138	-108.779
224.511	175.225	-19.253	-118.489	81.11	81.11	-210.755	-2.706	-210.755
362.599	282.103	-32.064	-191.379	129.104	129.104	-336.784	-5.899	-336.784
362.491	282.117	-32.051	-191.365	129.117	129.117	-336.77	-5.885	-336.77
104.77	81.959	-6.627	-54.151	37.951	37.951	-99.944	-1.962	-99.944
214.813	167.742	-18.329	-113.369	77.73	77.73	-201.905	-2.507	-201.905
354.499	275.931	-31.279	-187.179	126.341	126.341	-329.475	-5.704	-329.475
354.447	275.937	-31.272	-187.172	126.347	126.347	-329.469	-5.697	-329.469
102.413	80.153	-6.417	-52.922	37.129	37.129	-97.787	-1.912	-97.787
25.445	19.291	3.211	-10.351	7.093	7.093	-23.85	-4.081	-23.85
0	0	0	0	0	0	0	0
0	0	0	0	0	0	0	0
0	0	0	0	0	0	0	0
0	0	0	0	0	0	0	0
0	0	0	0	0	0	0	0
0	0	0	0	0	0	0	0
0	0	0	0	0	0	0	0
0	0	0	0	0	0	0	0
0	0	0	0	0	0	0	0
0	0	0	0	0	0	0	0
0	0	0	0	0	0	0	0
0	0	0	0	0	0	0	0
0	0	0	0	0	0	0	0
27.026	20.422	3.582	-10.854	7.358	7.358	-25.148	-4.596	-25.148
104.77	81.959	-6.627	-54.151	37.951	37.951	-99.944	-1.962	-99.944
213.262	166.503	-18.191	-112.536	77.169	77.169	-200.452	-2.473	-200.452
352.568	274.387	-31.107	-186.141	125.648	125.648	-327.673	-5.656	-327.673
354.447	275.937	-31.272	-187.172	126.347	126.347	-329.469	-5.697	-329.469
102.413	80.153	-6.417	-52.922	37.129	37.129	-97.787	-1.912	-97.787
211.598	165.287	-18.033	-111.689	76.626	76.626	-198.993	-2.429	-198.993
352.46	274.401	-31.093	-186.128	125.661	125.661	-327.66	-5.642	-327.66
352.46	274.401	-31.093	-186.128	125.661	125.661	-327.66	-5.642	-327.66
101.259	79.255	-6.313	-52.312	36.72	36.72	-96.719	-1.891	-96.719
25.43	19.293	3.213	-10.35	7.095	7.095	-23.848	-4.079	-23.848
0	0	0	0	0	0	0	0
0	0	0	0	0	0	0	0
0	0	0	0	0	0	0	0
0	0	0	0	0	0	0	0
0	0	0	0	0	0	0	0
0	0	0	0	0	0	0	0
0	0	0	0	0	0	0	0
0	0	0	0	0	0	0	0
0	0	0	0	0	0	0	0
0	0	0	0	0	0	0	0
0	0	0	0	0	0	0	0
0	0	0	0	0	0	0	0
0	0	0	0	0	0	0	0
27.026	20.422	3.582	-10.854	7.358	7.358	-25.148	-4.596	-25.148
104.77	81.959	-6.627	-54.151	37.951	37.951	-99.944	-1.962	-99.944
214.813	167.742	-18.329	-113.369	77.73	77.73	-201.905	-2.507	-201.905
354.552	275.924	-31.285	-187.185	126.334	126.334	-329.482	-5.71	-329.482
354.499	275.931	-31.279	-187.179	126.341	126.341	-329.475	-5.704	-329.475
102.413	80.153	-6.417	-52.922	37.129	37.129	-97.787	-1.912	-97.787
211.639	165.282	-18.038	-111.694	76.621	76.621	-198.998	-2.434	-198.998
350.592	272.86	-30.923	-185.099	124.964	124.964	-325.876	-5.608	-325.876
350.592	272.86	-30.923	-185.099	124.964	124.964	-325.876	-5.608	-325.876
101.287	79.252	-6.317	-52.316	36.717	36.717	-96.723	-1.894	-96.723
25.43	19.293	3.213	-10.35	7.095	7.095	-23.848	-4.079	-23.848
0	0	0	0	0	0	0	0
0	0	0	0	0	0	0	0
0	0	0	0	0	0	0	0
0	0	0	0	0	0	0	0
0	0	0	0	0	0	0	0
0	0	0	0	0	0	0	0
0	0	0	0	0	0	0	0
0	0	0	0	0	0	0	0
0	0	0	0	0	0	0	0
0	0	0	0	0	0	0	0
0	0	0	0	0	0	0	0
0	0	0	0	0	0	0	0
0	0	0	0	0	0	0	0
27.011	20.424	3.584	-10.852	7.36	7.36	-25.146	-4.594	-25.146
103.604	81.052	-6.523	-53.536	37.538	37.538	-98.866	-1.94	-98.866
214.771	167.748	-18.324	-113.364	77.735	77.735	-201.9	-2.502	-201.9
354.447	275.937	-31.272	-187.172	126.347	126.347	-329.469	-5.697	-329.469
352.46	274.401	-31.093	-186.128	125.661	125.661	-327.66	-5.642	-327.66
102.413	80.153	-6.417	-52.922	37.129	37.129	-97.787	-1.912	-97.787
211.598	165.287	-18.033	-111.689	76.626	76.626	-198.993	-2.429	-198.993
350.487	272.873	-30.91	-185.085	124.977	124.977	-325.863	-5.595	-325.863
350.487	272.873	-30.91	-185.085	124.977	124.977	-325.863	-5.595	-325.863
101.259	79.255	-6.313	-52.312	36.72	36.72	-96.719	-1.891	-96.719
25.43	19.293	3.213	-10.35	7.095	7.095	-23.848	-4.079	-23.848
0	0	0	0	0	0	0	0
0	0	0	0	0	0	0	0
0	0	0	0	0	0	0	0
0	0	0	0	0	0	0	0
0	0	0	0	0	0	0	0
0	0	0	0	0	0	0	0
0	0	0	0	0	0	0	0
0	0	0	0	0	0	0	0
0	0	0	0	0	0	0	0
0	0	0	0	0	0	0	0
0	0	0	0	0	0	0	0
0	0	0	0	0	0	0	0
0	0	0	0	0	0	0	0
26.498	20.045	3.453	-10.69	7.272	7.272	-24.714	-4.422	-24.714
103.574	81.056	-6.519	-53.532	37.542	37.542	-98.863	-1.937	-98.863
213.18	166.513	-18.18	-112.525	77.179	77.179	-200.441	-2.463	-200.441
352.515	274.394	-31.1	-186.134	125.654	125.654	-327.667	-5.649	-327.667
350.539	272.867	-30.916	-185.092	124.971	124.971	-325.869	-5.601	-325.869
102.413	80.153	-6.417	-52.922	37.129	37.129	-97.787	-1.912	-97.787
211.598	165.287	-18.033	-111.689	76.626	76.626	-198.993	-2.429	-198.993
352.46	274.401	-31.093	-186.128	125.661	125.661	-327.66	-5.642	-327.66
352.46	274.401	-31.093	-186.128	125.661	125.661	-327.66	-5.642	-327.66
101.259	79.255	-6.313	-52.312	36.72	36.72	-96.719	-1.891	-96.719
25.43	19.293	3.213	-10.35	7.095	7.095	-23.848	-4.079	-23.848
0	0	0	0	0	0	0	0
0	0	0	0	0	0	0	0
0	0	0	0	0	0	0	0
0	0	0	0	0	0	0	0
0	0	0	0	0	0	0	0
0	0	0	0	0	0	0	0
0	0	0	0	0	0	0	0
0	0	0	0	0	0	0	0
0	0	0	0	0	0	0	0
0	0	0	0	0	0	0	0
0	0	0	0	0	0	0	0
0	0	0	0	0	0	0	0
0	0	0	0	0	0	0	0
0	0	0	0	0	0	0	0
0	0	0	0	0	0	0	0
0	0	0	0	0	0	0	0
0	0	0	0	0	0	0	0
0	0	0	0	0	0	0	0
0	0	0	0	0	0	0	0
0	0	0	0	0	0	0	0
0	0	0	0	0	0	0	0
0	0	0	0	0	0	0	0
0	0	0	0	0	0	0	0
0	0	0	0	0	0	0	0
0	0	0	0	0	0	0	0
0	0	0	0	0	0	0	0
0	0	0	0	0	0	0	0
0	0	0	0	0	0	0	0
0	0	0	0	0	0	0	0
0	0	0	0	0	0	0	0
0	0	0	0	0	0	0	0
0	0	0	0	0	0	0	0
0	0	0	0	0	0	0	0
0	0	0	0	0	0	0	0
0	0	0	0	0	0	0	0
0	0	0	0	0	0	0	0
0	0	0	0	0	0	0	0
0	0	0	0	0	0	0	0
0	0	0	0	0	0	0	0
0	0	0	0	0	0	0	0
0	0	0	0	0	0	0	0
0	0	0	0	0	0	0	0
0	0	0	0	0	0	0	0
0	0	0	0	0	0	0	0
0	0	0	0	0	0	0	0
0	0	0	0	0	0	0	0
0	0	0	0	0	0	0	0
0	0	0	0	0	0	0	0
0	0	0	0	0	0	0	0
0	0	0	0	0	0	0	0
0	0	0	0	0	0	0	0
0	0	0	0	0	0	0	0
0	0	0	0	0	0	0	0
0	0	0	0	0	0	0	0
0	0	0	0	0	0	0	0
0	0	0	0	0	0	0	0
0	0	0	0	0	0	0	0
0	0	0	0	0	0	0	0
0	0	0	0	0	0	0	0
0	0	0	0	0	0	0	0
0	0	0	0	0	0	0	0
32.582	24.391	4.991	-12.569	8.241	8.241	-29.69	-6.497	-29.69
113.1	88.434	-7.366	-58.535	40.902	40.902	-107.661	-2.115	-107.661
224.468	175.23	-19.248	-118.483	81.116	81.116	-210.749	-2.7	-210.749
364.499	283.67	-32.234	-192.425	129.809	129.809	-338.596	-5.936	-338.596
360.493	280.57	-31.864	-190.31	128.425	128.425	-334.951	-5.837	-334.951
104.77	81.959	-6.627	-54.151	37.951	37.951	-99.944	-1.962	-99.944
214.813	167.742	-18.329	-113.369	77.73	77.73	-201.905	-2.507	-201.905
354.499	275.931	-31.279	-187.179	126.341	126.341	-329.475	-5.704	-329.475
352.568	274.387	-31.107	-186.141	125.648	125.648	-327.673	-5.656	-327.673
102.413	80.153	-6.417	-52.922	37.129	37.129	-97.787	-1.912	-97.787
25.445	19.291	3.211	-10.351	7.093	7.093	-23.85	-4.081	-23.85
0	0	0	0	0	0	0	0
0	0	0	0	0	0	0	0
0	0	0	0	0	0	0	0
0	0	0	0	0	0	0	0
0	0	0	0	0	0	0	0
0	0	0	0	0	0	0	0
0	0	0	0	0	0	0	0
0	0	0	0	0	0	0	0
0	0	0	0	0	0	0	0
0	0	0	0	0	0	0	0
0	0	0	0	0	0	0	0
0	0	0	0	0	0	0	0
0	0	0	0	0	0	0	0
27.548	20.808	3.713	-11.02	7.449	7.449	-25.589	-4.77	-25.589
104.77	81.959	-6.627	-54.151	37.951	37.951	-99.944	-1.962	-99.944
214.854	167.737	-18.334	-113.374	77.725	77.725	-201.91	-2.512	-201.91
356.556	277.477	-31.506	-188.215	127.039	127.039	-331.325	-5.74	-331.325
356.503	277.483	-31.499	-188.208	127.046	127.046	-331.318	-5.734	-331.318
102.442	80.149	-6.42	-52.925	37.126	37.126	-97.791	-1.916	-97.791
213.22	166.508	-18.185	-112.53	77.174	77.174	-200.446	-2.468	-200.446
354.499	275.931	-31.279	-187.179	126.341	126.341	-329.475	-5.704	-329.475
352.568	274.387	-31.107	-186.141	125.648	125.648	-327.673	-5.656	-327.673
102.442	80.149	-6.42	-52.925	37.126	37.126	-97.791	-1.916	-97.791
25.445	19.291	3.211	-10.351	7.093	7.093	-23.85	-4.081	-23.85
0	0	0	0	0	0	0	0
0	0	0	0	0	0	0	0
0	0	0	0	0	0	0	0
0	0	0	0	0	0	0	0
0	0	0	0	0	0	0	0
0	0	0	0	0	0	0	0
0	0	0	0	0	0	0	0
0	0	0	0	0	0	0	0
0	0	0	0	0	0	0	0
0	0	0	0	0	0	0	0
0	0	0	0	0	0	0	0
0	0	0	0	0	0	0	0
0	0	0	0	0	0	0	0
27.026	20.422	3.582	-10.854	7.358	7.358	-25.148	-4.596	-25.148
104.77	81.959	-6.627	-54.151	37.951	37.951	-99.944	-1.962	-99.944
214.854	167.737	-18.334	-113.374	77.725	77.725	-201.91	-2.512	-201.91
354.552	275.924	-31.285	-187.185	126.334	126.334	-329.482	-5.71	-329.482
354.552	275.924	-31.285	-187.185	126.334	126.334	-329.482	-5.71	-329.482
102.442	80.149	-6.42	-52.925	37.126	37.126	-97.791	-1.916	-97.791
211.68	165.276	-18.043	-111.699	76.616	76.616	-199.003	-2.439	-199.003
352.568	274.387	-31.107	-186.141	125.648	125.648	-327.673	-5.656	-327.673
352.568	274.387	-31.107	-186.141	125.648	125.648	-327.673	-5.656	-327.673
101.287	79.252	-6.317	-52.316	36.717	36.717	-96.723	-1.894	-96.723
25.445	19.291	3.211	-10.351	7.093	7.093	-23.85	-4.081	-23.85
0	0	0	0	0	0	0	0
0	0	0	0	0	0	0	0
0	0	0	0	0	0	0	0
0	0	0	0	0	0	0	0
0	0	0	0	0	0	0	0
0	0	0	0	0	0	0	0
0	0	0	0	0	0	0	0
0	0	0	0	0	0	0	0
0	0	0	0	0	0	0	0
0	0	0	0	0	0	0	0
0	0	0	0	0	0	0	0
0	0	0	0	0	0	0	0
0	0	0	0	0	0	0	0
27.026	20.422	3.582	-10.854	7.358	7.358	-25.148	-4.596	-25.148
104.77	81.959	-6.627	-54.151	37.951	37.951	-99.944	-1.962	-99.944
214.854	167.737	-18.334	-113.374	77.725	77.725	-201.91	-2.512	-201.91
356.556	277.477	-31.506	-188.215	127.039	127.039	-331.325	-5.74	-331.325
354.552	275.924	-31.285	-187.185	126.334	126.334	-329.482	-5.71	-329.482
102.442	80.149	-6.42	-52.925	37.126	37.126	-97.791	-1.916	-97.791
211.68	165.276	-18.043	-111.699	76.616	76.616	-199.003	-2.439	-199.003
352.568	274.387	-31.107	-186.141	125.648	125.648	-327.673	-5.656	-327.673
352.515	274.394	-31.1	-186.134	125.654	125.654	-327.667	-5.649	-327.667
101.287	79.252	-6.317	-52.316	36.717	36.717	-96.723	-1.894	-96.723
25.43	19.293	3.213	-10.35	7.095	7.095	-23.848	-4.079	-23.848
0	0	0	0	0	0	0	0
0	0	0	0	0	0	0	0
0	0	0	0	0	0	0	0
0	0	0	0	0	0	0	0
0	0	0	0	0	0	0	0
0	0	0	0	0	0	0	0
0	0	0	0	0	0	0	0
0	0	0	0	0	0	0	0
0	0	0	0	0	0	0	0
0	0	0	0	0	0	0	0
0	0	0	0	0	0	0	0
0	0	0	0	0	0	0	0
0	0	0	0	0	0	0	0
27.011	20.424	3.584	-10.852	7.36	7.36	-25.146	-4.594	-25.146
103.604	81.052	-6.523	-53.536	37.538	37.538	-98.866	-1.94	-98.866
213.22	166.508	-18.185	-112.53	77.174	77.174	-200.446	-2.468	-200.446
352.568	274.387	-31.107	-186.141	125.648	125.648	-327.673	-5.656	-327.673
352.568	274.387	-31.107	-186.141	125.648	125.648	-327.673	-5.656	-327.673
101.287	79.252	-6.317	-52.316	36.717	36.717	-96.723	-1.894	-96.723
211.639	165.282	-18.038	-111.694	76.621	76.621	-198.998	-2.434	-198.998
352.46	274.401	-31.093	-186.128	125.661	125.661	-327.66	-5.642	-327.66
352.46	274.401	-31.093	-186.128	125.661	125.661	-327.66	-5.642	-327.66
101.287	79.252	-6.317	-52.316	36.717	36.717	-96.723	-1.894	-96.723
25.43	19.293	3.213	-10.35	7.095	7.095	-23.848	-4.079	-23.848
0	0	0	0	0	0	0	0
0	0	0	0	0	0	0	0
0	0	0	0	0	0	0	0
0	0	0	0	0	0	0	0
0	0	0	0	0	0	0	0
0	0	0	0	0	0	0	0
0	0	0	0	0	0	0	0
0	0	0	0	0	0	0	0
0	0	0	0	0	0	0	0
0	0	0	0	0	0	0	0
0	0	0	0	0	0	0	0
0	0	0	0	0	0	0	0
0	0	0	0	0	0	0	0
0	0	0	0	0	0	0	0
0	0	0	0	0	0	0	0
0	0	0	0	0	0	0	0
0	0	0	0	0	0	0	0
0	0	0	0	0	0	0	0
0	0	0	0	0	0	0	0
0	0	0	0	0	0	0	0
0	0	0	0	0	0	0	0
0	0	0	0	0	0	0	0
0	0	0	0	0	0	0	0
0	0	0	0	0	0	0	0
0	0	0	0	0	0	0	0
0	0	0	0	0	0	0	0
0	0	0	0	0	0	0	0
0	0	0	0	0	0	0	0
0	0	0	0	0	0	0	0
0	0	0	0	0	0	0	0
0	0	0	0	0	0	0	0
0	0	0	0	0	0	0	0
0	0	0	0	0	0	0	0
0	0	0	0	0	0	0	0
0	0	0	0	0	0	0	0
0	0	0	0	0	0	0	0
0	0	0	0	0	0	0	0
0	0	0	0	0	0	0	0
0	0	0	0	0	0	0	0
0	0	0	0	0	0	0	0
0	0	0	0	0	0	0	0
0	0	0	0	0	0	0	0
0	0	0	0	0	0	0	0
0	0	0	0	0	0	0	0
0	0	0	0	0	0	0	0
0	0	0	0	0	0	0	0
0	0	0	0	0	0	0	0
0	0	0	0	0	0	0	0
0	0	0	0	0	0	0	0
0	0	0	0	0	0	0	0
0	0	0	0	0	0	0	0
0	0	0	0	0	0	0	0
0	0	0	0	0	0	0	0
0	0	0	0	0	0	0	0
0	0	0	0	0	0	0	0
0	0	0	0	0	0	0	0
0	0	0	0	0	0	0	0
0	0	0	0	0	0	0	0
0	0	0	0	0	0	0	0
0	0	0	0	0	0	0	0
0	0	0	0	0	0	0	0
36.092	27.715	-4.695	-23.347	11.243	11.243	-27.234	-3.782	-27.234
114.311	89.375	-7.476	-59.174	41.33	41.33	-108.779	-2.138	-108.779
224.511	175.225	-19.253	-118.489	81.11	81.11	-210.755	-2.706	-210.755
364.553	283.663	-32.241	-192.432	129.802	129.802	-338.603	-5.943	-338.603
360.546	280.564	-31.871	-190.317	128.419	128.419	-334.958	-5.844	-334.958
104.77	81.959	-6.627	-54.151	37.951	37.951	-99.944	-1.962	-99.944
214.813	167.742	-18.329	-113.369	77.73	77.73	-201.905	-2.507	-201.905
354.499	275.931	-31.279	-187.179	126.341	126.341	-329.475	-5.704	-329.475
352.568	274.387	-31.107	-186.141	125.648	125.648	-327.673	-5.656	-327.673
102.442	80.149	-6.42	-52.925	37.126	37.126	-97.791	-1.916	-97.791
25.445	19.291	3.211	-10.351	7.093	7.093	-23.85	-4.081	-23.85
0	0	0	0	0	0	0	0
0	0	0	0	0	0	0	0
0	0	0	0	0	0	0	0
0	0	0	0	0	0	0	0
0	0	0	0	0	0	0	0
0	0	0	0	0	0	0	0
0	0	0	0	0	0	0	0
0	0	0	0	0	0	0	0
0	0	0	0	0	0	0	0
0	0	0	0	0	0	0	0
0	0	0	0	0	0	0	0
0	0	0	0	0	0	0	0
0	0	0	0	0	0	0	0
27.026	20.422	3.582	-10.854	7.358	7.358	-25.148	-4.596	-25.148
104.77	81.959	-6.627	-54.151	37.951	37.951	-99.944	-1.962	-99.944
214.813	167.742	-18.329	-113.369	77.73	77.73	-201.905	-2.507	-201.905
354.552	275.924	-31.285	-187.185	126.334	126.334	-329.482	-5.71	-329.482
352.568	274.387	-31.107	-186.141	125.648	125.648	-327.673	-5.656	-327.673
102.442	80.149	-6.42	-52.925	37.126	37.126	-97.791	-1.916	-97.791
211.639	165.282	-18.038	-111.694	76.621	76.621	-198.998	-2.434	-198.998
350.592	272.86	-30.923	-185.099	124.964	124.964	-325.876	-5.608	-325.876
350.592	272.86	-30.923	-185.099	124.964	124.964	-325.876	-5.608	-325.876
101.287	79.252	-6.317	-52.316	36.717	36.717	-96.723	-1.894	-96.723
25.445	19.291	3.211	-10.351	7.093	7.093	-23.85	-4.081	-23.85
0	0	0	0	0	0	0	0
0	0	0	0	0	0	0	0
0	0	0	0	0	0	0	0
0	0	0	0	0	0	0	0
0	0	0	0	0	0	0	0
0	0	0	0	0	0	0	0
0	0	0	0	0	0	0	0
0	0	0	0	0	0	0	0
0	0	0	0	0	0	0	0
0	0	0	0	0	0	0	0
0	0	0	0	0	0	0	0
0	0	0	0	0	0	0	0
0	0	0	0	0	0	0	0
27.026	20.422	3.582	-10.854	7.358	7.358	-25.148	-4.596	-25.148
104.77	81.959	-6.627	-54.151	37.951	37.951	-99.944	-1.962	-99.944
214.854	167.737	-18.334	-113.374	77.725	77.725	-201.91	-2.512	-201.91
354.552	275.924	-31.285	-187.185	126.334	126.334	-329.482	-5.71	-329.482
354.552	275.924	-31.285	-187.185	126.334	126.334	-329.482	-5.71	-329.482
102.442	80.149	-6.42	-52.925	37.126	37.126	-97.791	-1.916	-97.791
211.68	165.276	-18.043	-111.699	76.616	76.616	-199.003	-2.439	-199.003
352.568	274.387	-31.107	-186.141	125.648	125.648	-327.673	-5.656	-327.673
352.568	274.387	-31.107	-186.141	125.648	125.648	-327.673	-5.656	-327.673
101.287	79.252	-6.317	-52.316	36.717	36.717	-96.723	-1.894	-96.723
25.445	19.291	3.211	-10.351	7.093	7.093	-23.85	-4.081	-23.85
0	0	0	0	0	0	0	0
0	0	0	0	0	0	0	0
0	0	0	0	0	0	0	0
0	0	0	0	0	0	0	0
0	0	0	0	0	0	0	0
0	0	0	0	0	0	0	0
0	0	0	0	0	0	0	0
0	0	0	0	0	0	0	0
0	0	0	0	0	0	0	0
0	0	0	0	0	0	0	0
0	0	0	0	0	0	0	0
0	0	0	0	0	0	0	0
0	0	0	0	0	0	0	0
27.026	20.422	3.582	-10.854	7.358	7.358	-25.148	-4.596	-25.148
104.77	81.959	-6.627	-54.151	37.951	37.951	-99.944	-1.962	-99.944
214.854	167.737	-18.334	-113.374	77.725	77.725	-201.91	-2.512	-201.91
356.556	277.477	-31.506	-188.215	127.039	127.039	-331.325	-5.74	-331.325
354.607	275.917	-31.292	-187.192	126.327	126.327	-329.489	-5.717	-329.489
102.442	80.149	-6.42	-52.925	37.126	37.126	-97.791	-1.916	-97.791
213.22	166.508	-18.185	-112.53	77.174	77.174	-200.446	-2.468	-200.446
352.62	274.38	-31.113	-186.148	125.641	125.641	-327.68	-5.662	-327.68
352.568	274.387	-31.107	-186.141	125.648	125.648	-327.673	-5.656	-327.673
102.442	80.149	-6.42	-52.925	37.126	37.126	-97.791	-1.916	-97.791
25.445	19.291	3.211	-10.351	7.093	7.093	-23.85	-4.081	-23.85
0	0	0	0	0	0	0	0
0	0	0	0	0	0	0	0
0	0	0	0	0	0	0	0
0	0	0	0	0	0	0	0
0	0	0	0	0	0	0	0
0	0	0	0	0	0	0	0
0	0	0	0	0	0	0	0
0	0	0	0	0	0	0	0
0	0	0	0	0	0	0	0
0	0	0	0	0	0	0	0
0	0	0	0	0	0	0	0
0	0	0	0	0	0	0	0
0	0	0	0	0	0	0	0
27.026	20.422	3.582	-10.854	7.358	7.358	-25.148	-4.596	-25.148
104.77	81.959	-6.627	-54.151	37.951	37.951	-99.944	-1.962	-99.944
214.854	167.737	-18.334	-113.374	77.725	77.725	-201.91	-2.512	-201.91
354.607	275.917	-31.292	-187.192	126.327	126.327	-329.489	-5.717	-329.489
354.552	275.924	-31.285	-187.185	126.334	126.334	-329.482	-5.71	-329.482
102.442	80.149	-6.42	-52.925	37.126	37.126	-97.791	-1.916	-97.791
211.68	165.276	-18.043	-111.699	76.616	76.616	-199.003	-2.439	-199.003
352.568	274.387	-31.107	-186.141	125.648	125.648	-327.673	-5.656	-327.673
350.647	272.853	-30.929	-185.105	124.957	124.957	-325.883	-5.615	-325.883
101.287	79.252	-6.317	-52.316	36.717	36.717	-96.723	-1.894	-96.723
25.445	19.291	3.211	-10.351	7.093	7.093	-23.85	-4.081	-23.85
0	0	0	0	0	0	0	0
0	0	0	0	0	0	0	0
0	0	0	0	0	0	0	0
0	0	0	0	0	0	0	0
0	0	0	0	0	0	0	0
0	0	0	0	0	0	0	0
0	0	0	0	0	0	0	0
0	0	0	0	0	0	0	0
0	0	0	0	0	0	0	0
0	0	0	0	0	0	0	0
0	0	0	0	0	0	0	0
0	0	0	0	0	0	0	0
0	0	0	0	0	0	0	0
0	0	0	0	0	0	0	0
0	0	0	0	0	0	0	0
0	0	0	0	0	0	0	0
0	0	0	0	0	0	0	0
0	0	0	0	0	0	0	0
0	0	0	0	0	0	0	0
0	0	0	0	0	0	0	0
0	0	0	0	0	0	0	0
0	0	0	0	0	0	0	0
0	0	0	0	0	0	0	0
0	0	0	0	0	0	0	0
0	0	0	0	0	0	0	0
0	0	0	0	0	0	0	0
0	0	0	0	0	0	0	0
0	0	0	0	0	0	0	0
0	0	0	0	0	0	0	0
0	0	0	0	0	0	0	0
0	0	0	0	0	0	0	0
0	0	0	0	0	0	0	0
0	0	0	0	0	0	0	0
0	0	0	0	0	0	0	0
0	0	0	0	0	0	0	0
0	0	0	0	0	0	0	0
0	0	0	0	0	0	0	0
0	0	0	0	0	0	0	0
0	0	0	0	0	0	0	0
0	0	0	0	0	0	0	0
0	0	0	0	0	0	0	0
0	0	0	0	0	0	0	0
0	0	0	0	0	0	0	0
0	0	0	0	0	0	0	0
0	0	0	0	0	0	0	0
0	0	0	0	0	0	0	0
0	0	0	0	0	0	0	0
0	0	0	0	0	0	0	0
0	0	0	0	0	0	0	0
0	0	0	0	0	0	0	0
0	0	0	0	0	0	0	0
0	0	0	0	0	0	0	0
0	0	0	0	0	0	0	0
0	0	0	0	0	0	0	0
0	0	0	0	0	0	0	0
0	0	0	0	0	0	0	0
0	0	0	0	0	0	0	0
0	0	0	0	0	0	0	0
0	0	0	0	0	0	0	0
0	0	0	0	0	0	0	0
0	0	0	0	0	0	0	0
40.161	31.615	-1.456	-20.45	14.819	14.819	-39.505	-0.498	-39.505
115.559	90.318	-7.589	-59.819	41.758	41.758	-109.909	-2.168	-109.909
226.134	176.483	-19.405	-119.347	81.677	81.677	-212.239	-2.741	-212.239
366.565	285.219	-32.425	-193.489	130.5	130.5	-340.436	-5.997	-340.436
362.546	282.11	-32.057	-191.372	129.11	129.11	-336.777	-5.892	-336.777
104.77	81.959	-6.627	-54.151	37.951	37.951	-99.944	-1.962	-99.944
214.854	167.737	-18.334	-113.374	77.725	77.725	-201.91	-2.512	-201.91
354.552	275.924	-31.285	-187.185	126.334	126.334	-329.482	-5.71	-329.482
354.552	275.924	-31.285	-187.185	126.334	126.334	-329.482	-5.71	-329.482
102.442	80.149	-6.42	-52.925	37.126	37.126	-97.791	-1.916	-97.791
25.445	19.291	3.211	-10.351	7.093	7.093	-23.85	-4.081	-23.85
0	0	0	0	0	0	0	0
0	0	0	0	0	0	0	0
0	0	0	0	0	0	0	0
0	0	0	0	0	0	0	0
0	0	0	0	0	0	0	0
0	0	0	0	0	0	0	0
0	0	0	0	0	0	0	0
0	0	0	0	0	0	0	0
0	0	0	0	0	0	0	0
0	0	0	0	0	0	0	0
0	0	0	0	0	0	0	0
0	0	0	0	0	0	0	0
0	0	0	0	0	0	0	0
27.563	20.806	3.711	-11.021	7.447	7.447	-25.591	-4.772	-25.591
104.798	81.955	-6.631	-54.155	37.947	37.947	-99.948	-1.966	-99.948
214.854	167.737	-18.334	-113.374	77.725	77.725	-201.91	-2.512	-201.91
356.556	277.477	-31.506	-188.215	127.039	127.039	-331.325	-5.74	-331.325
354.607	275.917	-31.292	-187.192	126.327	126.327	-329.489	-5.717	-329.489
102.442	80.149	-6.42	-52.925	37.126	37.126	-97.791	-1.916	-97.791
213.262	166.503	-18.191	-112.536	77.169	77.169	-200.452	-2.473	-200.452
352.62	274.38	-31.113	-186.148	125.641	125.641	-327.68	-5.662	-327.68
352.568	274.387	-31.107	-186.141	125.648	125.648	-327.673	-5.656	-327.673
101.316	79.248	-6.32	-52.32	36.713	36.713	-96.726	-1.898	-96.726
25.445	19.291	3.211	-10.351	7.093	7.093	-23.85	-4.081	-23.85
0	0	0	0	0	0	0	0
0	0	0	0	0	0	0	0
0	0	0	0	0	0	0	0
0	0	0	0	0	0	0	0
0	0	0	0	0	0	0	0
0	0	0	0	0	0	0	0
0	0	0	0	0	0	0	0
0	0	0	0	0	0	0	0
0	0	0	0	0	0	0	0
0	0	0	0	0	0	0	0
0	0	0	0	0	0	0	0
0	0	0	0	0	0	0	0
0	0	0	0	0	0	0	0
27.026	20.422	3.582	-10.854	7.358	7.358	-25.148	-4.596	-25.148
104.798	81.955	-6.631	-54.155	37.947	37.947	-99.948	-1.966	-99.948
214.854	167.737	-18.334	-113.374	77.725	77.725	-201.91	-2.512	-201.91
354.607	275.917	-31.292	-187.192	126.327	126.327	-329.489	-5.717	-329.489
354.552	275.924	-31.285	-187.185	126.334	126.334	-329.482	-5.71	-329.482
102.442	80.149	-6.42	-52.925	37.126	37.126	-97.791	-1.916	-97.791
211.68	165.276	-18.043	-111.699	76.616	76.616	-199.003	-2.439	-199.003
350.647	272.853	-30.929	-185.105	124.957	124.957	-325.883	-5.615	-325.883
350.592	272.86	-30.923	-185.099	124.964	124.964	-325.876	-5.608	-325.876
101.287	79.252	-6.317	-52.316	36.717	36.717	-96.723	-1.894	-96.723
25.445	19.291	3.211	-10.351	7.093	7.093	-23.85	-4.081	-23.85
0	0	0	0	0	0	0	0
0	0	0	0	0	0	0	0
0	0	0	0	0	0	0	0
0	0	0	0	0	0	0	0
0	0	0	0	0	0	0	0
0	0	0	0	0	0	0	0
0	0	0	0	0	0	0	0
0	0	0	0	0	0	0	0
0	0	0	0	0	0	0	0
0	0	0	0	0	0	0	0
0	0	0	0	0	0	0	0
0	0	0	0	0	0	0	0
0	0	0	0	0	0	0	0
27.026	20.422	3.582	-10.854	7.358	7.358	-25.148	-4.596	-25.148
104.77	81.959	-6.627	-54.151	37.951	37.951	-99.944	-1.962	-99.944
214.854	167.737	-18.334	-113.374	77.725	77.725	-201.91	-2.512	-201.91
354.552	275.924	-31.285	-187.185	126.334	126.334	-329.482	-5.71	-329.482
352.62	274.38	-31.113	-186.148	125.641	125.641	-327.68	-5.662	-327.68
102.442	80.149	-6.42	-52.925	37.126	37.126	-97.791	-1.916	-97.791
211.639	165.282	-18.038	-111.694	76.621	76.621	-198.998	-2.434	-198.998
350.592	272.86	-30.923	-185.099	124.964	124.964	-325.876	-5.608	-325.876
350.592	272.86	-30.923	-185.099	124.964	124.964	-325.876	-5.608	-325.876
101.287	79.252	-6.317	-52.316	36.717	36.717	-96.723	-1.894	-96.723
25.43	19.293	3.213	-10.35	7.095	7.095	-23.848	-4.079	-23.848
0	0	0	0	0	0	0	0
0	0	0	0	0	0	0	0
0	0	0	0	0	0	0	0
0	0	0	0	0	0	0	0
0	0	0	0	0	0	0	0
0	0	0	0	0	0	0	0
0	0	0	0	0	0	0	0
0	0	0	0	0	0	0	0
0	0	0	0	0	0	0	0
0	0	0	0	0	0	0	0
0	0	0	0	0	0	0	0
0	0	0	0	0	0	0	0
0	0	0	0	0	0	0	0
27.026	20.422	3.582	-10.854	7.358	7.358	-25.148	-4.596	-25.148
104.77	81.959	-6.627	-54.151	37.951	37.951	-99.944	-1.962	-99.944
214.813	167.742	-18.329	-113.369	77.73	77.73	-201.905	-2.507	-201.905
354.552	275.924	-31.285	-187.185	126.334	126.334	-329.482	-5.71	-329.482
352.568	274.387	-31.107	-186.141	125.648	125.648	-327.673	-5.656	-327.673
101.316	79.248	-6.32	-52.32	36.713	36.713	-96.726	-1.898	-96.726
211.639	165.282	-18.038	-111.694	76.621	76.621	-198.998	-2.434	-198.998
352.515	274.394	-31.1	-186.134	125.654	125.654	-327.667	-5.649	-327.667
352.515	274.394	-31.1	-186.134	125.654	125.654	-327.667	-5.649	-327.667
101.287	79.252	-6.317	-52.316	36.717	36.717	-96.723	-1.894	-96.723
25.43	19.293	3.213	-10.35	7.095	7.095	-23.848	-4.079	-23.848
0	0	0	0	0	0	0	0
0	0	0	0	0	0	0	0
0	0	0	0	0	0	0	0
0	0	0	0	0	0	0	0
0	0	0	0	0	0	0	0
0	0	0	0	0	0	0	0
0	0	0	0	0	0	0	0
0	0	0	0	0	0	0	0
0	0	0	0	0	0	0	0
0	0	0	0	0	0	0	0
0	0	0	0	0	0	0	0
0	0	0	0	0	0	0	0
0	0	0	0	0	0	0	0
0	0	0	0	0	0	0	0
0	0	0	0	0	0	0	0
0	0	0	0	0	0	0	0
0	0	0	0	0	0	0	0
0	0	0	0	0	0	0	0
0	0	0	0	0	0	0	0
0	0	0	0	0	0	0	0
0	0	0	0	0	0	0	0
0	0	0	0	0	0	0	0
0	0	0	0	0	0	0	0
0	0	0	0	0	0	0	0
0	0	0	0	0	0	0	0
0	0	0	0	0	0	0	0
0	0	0	0	0	0	0	0
0	0	0	0	0	0	0	0
0	0	0	0	0	0	0	0
0	0	0	0	0	0	0	0
0	0	0	0	0	0	0	0
0	0	0	0	0	0	0	0
0	0	0	0	0	0	0	0
0	0	0	0	0	0	0	0
0	0	0	0	0	0	0	0
0	0	0	0	0	0	0	0
0	0	0	0	0	0	0	0
0	0	0	0	0	0	0	0
0	0	0	0	0	0	0	0
0	0	0	0	0	0	0	0
0	0	0	0	0	0	0	0
0	0	0	0	0	0	0	0
0	0	0	0	0	0	0	0
0	0	0	0	0	0	0	0
0	0	0	0	0	0	0	0
0	0	0	0	0	0	0	0
0	0	0	0	0	0	0	0
0	0	0	0	0	0	0	0
0	0	0	0	0	0	0	0
0	0	0	0	0	0	0	0
0	0	0	0	0	0	0	0
0	0	0	0	0	0	0	0
0	0	0	0	0	0	0	0
0	0	0	0	0	0	0	0
0	0	0	0	0	0	0	0
0	0	0	0	0	0	0	0
0	0	0	0	0	0	0	0
0	0	0	0	0	0	0	0
0	0	0	0	0	0	0	0
0	0	0	0	0	0	0	0
0	0	0	0	0	0	0	0
32.599	24.389	4.989	-12.571	8.239	8.239	-29.692	-6.499	-29.692
114.311	89.375	-7.476	-59.174	41.33	41.33	-108.779	-2.138	-108.779
224.511	175.225	-19.253	-118.489	81.11	81.11	-210.755	-2.706	-210.755
364.553	283.663	-32.241	-192.432	129.802	129.802	-338.603	-5.943	-338.603
360.546	280.564	-31.871	-190.317	128.419	128.419	-334.958	-5.844	-334.958
104.77	81.959	-6.627	-54.151	37.951	37.951	-99.944	-1.962	-99.944
214.813	167.742	-18.329	-113.369	77.73	77.73	-201.905	-2.507	-201.905
354.552	275.924	-31.285	-187.185	126.334	126.334	-329.482	-5.71	-329.482
352.568	274.387	-31.107	-186.141	125.648	125.648	-327.673	-5.656	-327.673
102.442	80.149	-6.42	-52.925	37.126	37.126	-97.791	-1.916	-97.791
25.445	19.291	3.211	-10.351	7.093	7.093	-23.85	-4.081	-23.85
0	0	0	0	0	0	0	0
0	0	0	0	0	0	0	0
0	0	0	0	0	0	0	0
0	0	0	0	0	0	0	0
0	0	0	0	0	0	0	0
0	0	0	0	0	0	0	0
0	0	0	0	0	0	0	0
0	0	0	0	0	0	0	0
0	0	0	0	0	0	0	0
0	0	0	0	0	0	0	0
0	0	0	0	0	0	0	0
0	0	0	0	0	0	0	0
0	0	0	0	0	0	0	0
27.026	20.422	3.582	-10.854	7.358	7.358	-25.148	-4.596	-25.148
104.77	81.959	-6.627	-54.151	37.951	37.951	-99.944	-1.962	-99.944
214.813	167.742	-18.329	-113.369	77.73	77.73	-201.905	-2.507	-201.905
354.552	275.924	-31.285	-187.185	126.334	126.334	-329.482	-5.71	-329.482
352.568	274.387	-31.107	-186.141	125.648	125.648	-327.673	-5.656	-327.673
102.442	80.149	-6.42	-52.925	37.126	37.126	-97.791	-1.916	-97.791
211.639	165.282	-18.038	-111.694	76.621	76.621	-198.998	-2.434	-198.998
350.592	272.86	-30.923	-185.099	124.964	124.964	-325.876	-5.608	-325.876
350.592	272.86	-30.923	-185.099	124.964	124.964	-325.876	-5.608	-325.876
101.287	79.252	-6.317	-52.316	36.717	36.717	-96.723	-1.894	-96.723
25.445	19.291	3.211	-10.351	7.093	7.093	-23.85	-4.081	-23.85
0	0	0	0	0	0	0	0
0	0	0	0	0	0	0	0
0	0	0	0	0	0	0	0
0	0	0	0	0	0	0	0
0	0	0	0	0	0	0	0
0	0	0	0	0	0	0	0
0	0	0	0	0	0	0	0
0	0	0	0	0	0	0	0
0	0	0	0	0	0	0	0
0	0	0	0	0	0	0	0
0	0	0	0	0	0	0	0
0	0	0	0	0	0	0	0
0	0	0	0	0	0	0	0
27.026	20.422	3.582	-10.854	7.358	7.358	-25.148	-4.596	-25.148
103.604	81.052	-6.523	-53.536	37.538	37.538	-98.866	-1.94	-98.866
213.262	166.503	-18.191	-112.536	77.169	77.169	-200.452	-2.473	-200.452
352.568	274.387	-31.107	-186.141	125.648	125.648	-327.673	-5.656	-327.673
354.447	275.937	-31.272	-187.172	126.347	126.347	-329.469	-5.697	-329.469
102.413	80.153	-6.417	-52.922	37.129	37.129	-97.787	-1.912	-97.787
211.639	165.282	-18.038	-111.694	76.621	76.621	-198.998	-2.434	-198.998
352.46	274.401	-31.093	-186.128	125.661	125.661	-327.66	-5.642	-327.66
352.46	274.401	-31.093	-186.128	125.661	125.661	-327.66	-5.642	-327.66
101.259	79.255	-6.313	-52.312	36.72	36.72	-96.719	-1.891	-96.719
25.43	19.293	3.213	-10.35	7.095	7.095	-23.848	-4.079	-23.848
0	0	0	0	0	0	0	0
0	0	0	0	0	0	0	0
0	0	0	0	0	0	0	0
0	0	0	0	0	0	0	0
0	0	0	0	0	0	0	0
0	0	0	0	0	0	0	0
0	0	0	0	0	0	0	0
0	0	0	0	0	0	0	0
0	0	0	0	0	0	0	0
0	0	0	0	0	0	0	0
0	0	0	0	0	0	0	0
0	0	0	0	0	0	0	0
0	0	0	0	0	0	0	0
26.498	20.045	3.453	-10.69	7.272	7.272	-24.714	-4.422	-24.714
103.604	81.052	-6.523	-53.536	37.538	37.538	-98.866	-1.94	-98.866
214.771	167.748	-18.324	-113.364	77.735	77.735	-201.9	-2.502	-201.9
354.447	275.937	-31.272	-187.172	126.347	126.347	-329.469	-5.697	-329.469
352.515	274.394	-31.1	-186.134	125.654	125.654	-327.667	-5.649	-327.667
102.413	80.153	-6.417	-52.922	37.129	37.129	-97.787	-1.912	-97.787
211.598	165.287	-18.033	-111.689	76.626	76.626	-198.993	-2.429	-198.993
352.46	274.401	-31.093	-186.128	125.661	125.661	-327.66	-5.642	-327.66
352.46	274.401	-31.093	-186.128	125.661	125.661	-327.66	-5.642	-327.66
101.259	79.255	-6.313	-52.312	36.72	36.72	-96.719	-1.891	-96.719
25.43	19.293	3.213	-10.35	7.095	7.095	-23.848	-4.079	-23.848
0	0	0	0	0	0	0	0
0	0	0	0	0	0	0	0
0	0	0	0	0	0	0	0
0	0	0	0	0	0	0	0
0	0	0	0	0	0	0	0
0	0	0	0	0	0	0	0
0	0	0	0	0	0	0	0
0	0	0	0	0	0	0	0
0	0	0	0	0	0	0	0
0	0	0	0	0	0	0	0
0	0	0	0	0	0	0	0
0	0	0	0	0	0	0	0
0	0	0	0	0	0	0	0
27.011	20.424	3.584	-10.852	7.36	7.36	-25.146	-4.594	-25.146
103.574	81.056	-6.519	-53.532	37.542	37.542	-98.863	-1.937	-98.863
213.18	166.513	-18.18	-112.525	77.179	77.179	-200.441	-2.463	-200.441
352.46	274.401	-31.093	-186.128	125.661	125.661	-327.66	-5.642	-327.66
352.46	274.401	-31.093	-186.128	125.661	125.661	-327.66	-5.642	-327.66
101.259	79.255	-6.313	-52.312	36.72	36.72	-96.719	-1.891	-96.719
211.598	165.287	-18.033	-111.689	76.626	76.626	-198.993	-2.429	-198.993
350.487	272.873	-30.91	-185.085	124.977	124.977	-325.863	-5.595	-325.863
350.487	272.873	-30.91	-185.085	124.977	124.977	-325.863	-5.595	-325.863
101.259	79.255	-6.313	-52.312	36.72	36.72	-96.719	-1.891	-96.719
25.43	19.293	3.213	-10.35	7.095	7.095	-23.848	-4.079	-23.848
0	0	0	0	0	0	0	0
0	0	0	0	0	0	0	0
0	0	0	0	0	0	0	0
0	0	0	0	0	0	0	0
0	0	0	0	0	0	0	0
0	0	0	0	0	0	0	0
0	0	0	0	0	0	0	0
0	0	0	0	0	0	0	0
0	0	0	0	0	0	0	0
0	0	0	0	0	0	0	0
0	0	0	0	0	0	0	0
0	0	0	0	0	0	0	0
0	0	0	0	0	0	0	0
0	0	0	0	0	0	0	0
0	0	0	0	0	0	0	0
0	0	0	0	0	0	0	0
0	0	0	0	0	0	0	0
0	0	0	0	0	0	0	0
0	0	0	0	0	0	0	0
0	0	0	0	0	0	0	0
0	0	0	0	0	0	0	0
0	0	0	0	0	0	0	0
0	0	0	0	0	0	0	0
0	0	0	0	0	0	0	0
0	0	0	0	0	0	0	0
0	0	0	0	0	0	0	0
0	0	0	0	0	0	0	0
0	0	0	0	0	0	0	0
0	0	0	0	0	0	0	0
0	0	0	0	0	0	0	0
0	0	0	0	0	0	0	0
0	0	0	0	0	0	0	0
0	0	0	0	0	0	0	0
0	0	0	0	0	0	0	0
0	0	0	0	0	0	0	0
0	0	0	0	0	0	0	0
0	0	0	0	0	0	0	0
0	0	0	0	0	0	0	0
0	0	0	0	0	0	0	0
0	0	0	0	0	0	0	0
0	0	0	0	0	0	0	0
0	0	0	0	0	0	0	0
0	0	0	0	0	0	0	0
0	0	0	0	0	0	0	0
0	0	0	0	0	0	0	0
0	0	0	0	0	0	0	0
0	0	0	0	0	0	0	0
0	0	0	0	0	0	0	0
0	0	0	0	0	0	0	0
0	0	0	0	0	0	0	0
0	0	0	0	0	0	0	0
0	0	0	0	0	0	0	0
0	0	0	0	0	0	0	0
0	0	0	0	0	0	0	0
0	0	0	0	0	0	0	0
0	0	0	0	0	0	0	0
0	0	0	0	0	0	0	0
0	0	0	0	0	0	0	0
0	0	0	0	0	0	0	0
0	0	0	0	0	0	0	0
0	0	0	0	0	0	0	0
32.582	24.391	4.991	-12.569	8.241	8.241	-29.69	-6.497	-29.69
113.1	88.434	-7.366	-58.535	40.902	40.902	-107.661	-2.115	-107.661
224.468	175.23	-19.248	-118.483	81.116	81.116	-210.749	-2.7	-210.749
364.499	283.67	-32.234	-192.425	129.809	129.809	-338.596	-5.936	-338.596
360.493	280.57	-31.864	-190.31	128.425	128.425	-334.951	-5.837	-334.951
104.74	81.962	-6.624	-54.148	37.954	37.954	-99.941	-1.959	-99.941
214.813	167.742	-18.329	-113.369	77.73	77.73	-201.905	-2.507	-201.905
354.499	275.931	-31.279	-187.179	126.341	126.341	-329.475	-5.704	-329.475
352.515	274.394	-31.1	-186.134	125.654	125.654	-327.667	-5.649	-327.667
102.413	80.153	-6.417	-52.922	37.129	37.129	-97.787	-1.912	-97.787
25.445	19.291	3.211	-10.351	7.093	7.093	-23.85	-4.081	-23.85
0	0	0	0	0	0	0	0
0	0	0	0	0	0	0	0
0	0	0	0	0	0	0	0
0	0	0	0	0	0	0	0
0	0	0	0	0	0	0	0
0	0	0	0	0	0	0	0
0	0	0	0	0	0	0	0
0	0	0	0	0	0	0	0
0	0	0	0	0	0	0	0
0	0	0	0	0	0	0	0
0	0	0	0	0	0	0	0
0	0	0	0	0	0	0	0
0	0	0	0	0	0	0	0
27.026	20.422	3.582	-10.854	7.358	7.358	-25.148	-4.596	-25.148
104.77	81.959	-6.627	-54.151	37.951	37.951	-99.944	-1.962	-99.944
214.813	167.742	-18.329	-113.369	77.73	77.73	-201.905	-2.507	-201.905
354.499	275.931	-31.279	-187.179	126.341	126.341	-329.475	-5.704	-329.475
354.499	275.931	-31.279	-187.179	126.341	126.341	-329.475	-5.704	-329.475
102.442	80.149	-6.42	-52.925	37.126	37.126	-97.791	-1.916	-97.791
211.639	165.282	-18.038	-111.694	76.621	76.621	-198.998	-2.434	-198.998
352.515	274.394	-31.1	-186.134	125.654	125.654	-327.667	-5.649	-327.667
350.592	272.86	-30.923	-185.099	124.964	124.964	-325.876	-5.608	-325.876
101.287	79.252	-6.317	-52.316	36.717	36.717	-96.723	-1.894	-96.723
25.43	19.293	3.213	-10.35	7.095	7.095	-23.848	-4.079	-23.848
0	0	0	0	0	0	0	0
0	0	0	0	0	0	0	0
0	0	0	0	0	0	0	0
0	0	0	0	0	0	0	0
0	0	0	0	0	0	0	0
0	0	0	0	0	0	0	0
0	0	0	0	0	0	0	0
0	0	0	0	0	0	0	0
0	0	0	0	0	0	0	0
0	0	0	0	0	0	0	0
0	0	0	0	0	0	0	0
0	0	0	0	0	0	0	0
0	0	0	0	0	0	0	0
27.026	20.422	3.582	-10.854	7.358	7.358	-25.148	-4.596	-25.148
104.77	81.959	-6.627	-54.151	37.951	37.951	-99.944	-1.962	-99.944
214.813	167.742	-18.329	-113.369	77.73	77.73	-201.905	-2.507	-201.905
354.552	275.924	-31.285	-187.185	126.334	126.334	-329.482	-5.71	-329.482
354.499	275.931	-31.279	-187.179	126.341	126.341	-329.475	-5.704	-329.475
102.442	80.149	-6.42	-52.925	37.126	37.126	-97.791	-1.916	-97.791
211.639	165.282	-18.038	-111.694	76.621	76.621	-198.998	-2.434	-198.998
350.592	272.86	-30.923	-185.099	124.964	124.964	-325.876	-5.608	-325.876
350.592	272.86	-30.923	-185.099	124.964	124.964	-325.876	-5.608	-325.876
101.287	79.252	-6.317	-52.316	36.717	36.717	-96.723	-1.894	-96.723
25.43	19.293	3.213	-10.35	7.095	7.095	-23.848	-4.079	-23.848
0	0	0	0	0	0	0	0
0	0	0	0	0	0	0	0
0	0	0	0	0	0	0	0
0	0	0	0	0	0	0	0
0	0	0	0	0	0	0	0
0	0	0	0	0	0	0	0
0	0	0	0	0	0	0	0
0	0	0	0	0	0	0	0
0	0	0	0	0	0	0	0
0	0	0	0	0	0	0	0
0	0	0	0	0	0	0	0
0	0	0	0	0	0	0	0
0	0	0	0	0	0	0	0
27.011	20.424	3.584	-10.852	7.36	7.36	-25.146	-4.594	-25.146
103.604	81.052	-6.523	-53.536	37.538	37.538	-98.866	-1.94	-98.866
213.22	166.508	-18.185	-112.53	77.174	77.174	-200.446	-2.468	-200.446
352.568	274.387	-31.107	-186.141	125.648	125.648	-327.673	-5.656	-327.673
352.515	274.394	-31.1	-186.134	125.654	125.654	-327.667	-5.649	-327.667
101.287	79.252	-6.317	-52.316	36.717	36.717	-96.723	-1.894	-96.723
211.639	165.282	-18.038	-111.694	76.621	76.621	-198.998	-2.434	-198.998
350.539	272.867	-30.916	-185.092	124.971	124.971	-325.869	-5.601	-325.869
350.539	272.867	-30.916	-185.092	124.971	124.971	-325.869	-5.601	-325.869
101.287	79.252	-6.317	-52.316	36.717	36.717	-96.723	-1.894	-96.723
25.43	19.293	3.213	-10.35	7.095	7.095	-23.848	-4.079	-23.848
0	0	0	0	0	0	0	0
0	0	0	0	0	0	0	0
0	0	0	0	0	0	0	0
0	0	0	0	0	0	0	0
0	0	0	0	0	0	0	0
0	0	0	0	0	0	0	0
0	0	0	0	0	0	0	0
0	0	0	0	0	0	0	0
0	0	0	0	0	0	0	0
0	0	0	0	0	0	0	0
0	0	0	0	0	0	0	0
0	0	0	0	0	0	0	0
0	0	0	0	0	0	0	0
27.011	20.424	3.584	-10.852	7.36	7.36	-25.146	-4.594	-25.146
103.604	81.052	-6.523	-53.536	37.538	37.538	-98.866	-1.94	-98.866
213.22	166.508	-18.185	-112.53	77.174	77.174	-200.446	-2.468	-200.446
352.568	274.387	-31.107	-186.141	125.648	125.648	-327.673	-5.656	-327.673
352.515	274.394	-31.1	-186.134	125.654	125.654	-327.667	-5.649	-327.667
101.287	79.252	-6.317	-52.316	36.717	36.717	-96.723	-1.894	-96.723
210.104	164.054	-17.895	-110.866	76.064	76.064	-197.56	-2.406	-197.56
350.539	272.867	-30.916	-185.092	124.971	124.971	-325.869	-5.601	-325.869
350.539	272.867	-30.916	-185.092	124.971	124.971	-325.869	-5.601	-325.869
101.259	79.255	-6.313	-52.312	36.72	36.72	-96.719	-1.891	-96.719
25.43	19.293	3.213	-10.35	7.095	7.095	-23.848	-4.079	-23.848
0	0	0	0	0	0	0	0
0	0	0	0	0	0	0	0
0	0	0	0	0	0	0	0
0	0	0	0	0	0	0	0
0	0	0	0	0	0	0	0
0	0	0	0	0	0	0	0
0	0	0	0	0	0	0	0
0	0	0	0	0	0	0	0
0	0	0	0	0	0	0	0
0	0	0	0	0	0	0	0
0	0	0	0	0	0	0	0
0	0	0	0	0	0	0	0
0	0	0	0	0	0	0	0
0	0	0	0	0	0	0	0
0	0	0	0	0	0	0	0
0	0	0	0	0	0	0	0
0	0	0	0	0	0	0	0
0	0	0	0	0	0	0	0
0	0	0	0	0	0	0	0
0	0	0	0	0	0	0	0
0	0	0	0	0	0	0	0
0	0	0	0	0	0	0	0
0	0	0	0	0	0	0	0
0	0	0	0	0	0	0	0
0	0	0	0	0	0	0	0
0	0	0	0	0	0	0	0
0	0	0	0	0	0	0	0
0	0	0	0	0	0	0	0
0	0	0	0	0	0	0	0
0	0	0	0	0	0	0	0
0	0	0	0	0	0	0	0
0	0	0	0	0	0	0	0
0	0	0	0	0	0	0	0
0	0	0	0	0	0	0	0
0	0	0	0	0	0	0	0
0	0	0	0	0	0	0	0
0	0	0	0	0	0	0	0
0	0	0	0	0	0	0	0
0	0	0	0	0	0	0	0
0	0	0	0	0	0	0	0
0	0	0	0	0	0	0	0
0	0	0	0	0	0	0	0
0	0	0	0	0	0	0	0
0	0	0	0	0	0	0	0
0	0	0	0	0	0	0	0
0	0	0	0	0	0	0	0
0	0	0	0	0	0	0	0
0	0	0	0	0	0	0	0
0	0	0	0	0	0	0	0
0	0	0	0	0	0	0	0
0	0	0	0	0	0	0	0
0	0	0	0	0	0	0	0
0	0	0	0	0	0	0	0
0	0	0	0	0	0	0	0
0	0	0	0	0	0	0	0
0	0	0	0	0	0	0	0
0	0	0	0	0	0	0	0
0	0	0	0	0	0	0	0
0	0	0	0	0	0	0	0
0	0	0	0	0	0	0	0
0	0	0	0	0	0	0	0
32.582	24.391	4.991	-12.569	8.241	8.241	-29.69	-6.497	-29.69
113.1	88.434	-7.366	-58.535	40.902	40.902	-107.661	-2.115	-107.661
222.85	173.976	-19.097	-117.628	80.55	80.55	-209.269	-2.665	-209.269
362.491	282.117	-32.051	-191.365	129.117	129.117	-336.77	-5.885	-336.77
358.495	279.026	-31.681	-189.26	127.733	127.733	-333.131	-5.783	-333.131
104.74	81.962	-6.624	-54.148	37.954	37.954	-99.941	-1.959	-99.941
214.771	167.748	-18.324	-113.364	77.735	77.735	-201.9	-2.502	-201.9
354.447	275.937	-31.272	-187.172	126.347	126.347	-329.469	-5.697	-329.469
354.447	275.937	-31.272	-187.172	126.347	126.347	-329.469	-5.697	-329.469
102.413	80.153	-6.417	-52.922	37.129	37.129	-97.787	-1.912	-97.787
25.43	19.293	3.213	-10.35	7.095	7.095	-23.848	-4.079	-23.848
0	0	0	0	0	0	0	0
0	0	0	0	0	0	0	0
0	0	0	0	0	0	0	0
0	0	0	0	0	0	0	0
0	0	0	0	0	0	0	0
0	0	0	0	0	0	0	0
0	0	0	0	0	0	0	0
0	0	0	0	0	0	0	0
0	0	0	0	0	0	0	0
0	0	0	0	0	0	0	0
0	0	0	0	0	0	0	0
0	0	0	0	0	0	0	0
0	0	0	0	0	0	0	0
27.026	20.422	3.582	-10.854	7.358	7.358	-25.148	-4.596	-25.148
104.74	81.962	-6.624	-54.148	37.954	37.954	-99.941	-1.959	-99.941
213.22	166.508	-18.185	-112.53	77.174	77.174	-200.446	-2.468	-200.446
352.515	274.394	-31.1	-186.134	125.654	125.654	-327.667	-5.649	-327.667
354.447	275.937	-31.272	-187.172	126.347	126.347	-329.469	-5.697	-329.469
102.413	80.153	-6.417	-52.922	37.129	37.129	-97.787	-1.912	-97.787
211.598	165.287	-18.033	-111.689	76.626	76.626	-198.993	-2.429	-198.993
352.46	274.401	-31.093	-186.128	125.661	125.661	-327.66	-5.642	-327.66
352.46	274.401	-31.093	-186.128	125.661	125.661	-327.66	-5.642	-327.66
101.259	79.255	-6.313	-52.312	36.72	36.72	-96.719	-1.891	-96.719
25.43	19.293	3.213	-10.35	7.095	7.095	-23.848	-4.079	-23.848
0	0	0	0	0	0	0	0
0	0	0	0	0	0	0	0
0	0	0	0	0	0	0	0
0	0	0	0	0	0	0	0
0	0	0	0	0	0	0	0
0	0	0	0	0	0	0	0
0	0	0	0	0	0	0	0
0	0	0	0	0	0	0	0
0	0	0	0	0	0	0	0
0	0	0	0	0	0	0	0
0	0	0	0	0	0	0	0
0	0	0	0	0	0	0	0
0	0	0	0	0	0	0	0
27.011	20.424	3.584	-10.852	7.36	7.36	-25.146	-4.594	-25.146
103.604	81.052	-6.523	-53.536	37.538	37.538	-98.866	-1.94	-98.866
213.22	166.508	-18.185	-112.53	77.174	77.174	-200.446	-2.468	-200.446
354.447	275.937	-31.272	-187.172	126.347	126.347	-329.469	-5.697	-329.469
354.447	275.937	-31.272	-187.172	126.347	126.347	-329.469	-5.697	-329.469
102.413	80.153	-6.417	-52.922	37.129	37.129	-97.787	-1.912	-97.787
211.598	165.287	-18.033	-111.689	76.626	76.626	-198.993	-2.429	-198.993
352.46	274.401	-31.093	-186.128	125.661	125.661	-327.66	-5.642	-327.66
350.539	272.867	-30.916	-185.092	124.971	124.971	-325.869	-5.601	-325.869
101.259	79.255	-6.313	-52.312	36.72	36.72	-96.719	-1.891	-96.719
25.43	19.293	3.213	-10.35	7.095	7.095	-23.848	-4.079	-23.848
0	0	0	0	0	0	0	0
0	0	0	0	0	0	0	0
0	0	0	0	0	0	0	0
0	0	0	0	0	0	0	0
0	0	0	0	0	0	0	0
0	0	0	0	0	0	0	0
0	0	0	0	0	0	0	0
0	0	0	0	0	0	0	0
0	0	0	0	0	0	0	0
0	0	0	0	0	0	0	0
0	0	0	0	0	0	0	0
0	0	0	0	0	0	0	0
0	0	0	0	0	0	0	0
76.304	59.816	-4.159	-39.164	27.84	27.84	-73.52	-1.436	-73.52
259.671	202.507	-22.493	-137.096	93.393	93.393	-242.945	-3.487	-242.945
526.639	409.057	-47.216	-278.026	185.77	185.77	-485.982	-10.03	-485.982
877.116	679.751	-79.523	-462.734	305.893	305.893	-803.419	-19.558	-803.419
874.223	677.445	-79.27	-461.184	304.87	304.87	-800.74	-19.475	-800.74
254.504	198.506	-22.015	-134.369	91.595	91.595	-238.226	-3.365	-238.226
521.917	405.408	-46.786	-275.541	184.148	184.148	-481.698	-9.899	-481.698
868.269	672.845	-78.681	-458.095	302.823	302.823	-795.33	-19.324	-795.33
868.269	672.845	-78.681	-458.095	302.823	302.823	-795.33	-19.324	-795.33
254.46	198.511	-22.01	-134.364	91.601	91.601	-238.22	-3.36	-238.22
73.255	57.465	-3.917	-37.564	26.767	26.767	-70.698	-1.375	-70.698
0	0	0	0	0	0	0	0
0	0	0	0	0	0	0	0
0	0	0	0	0	0	0	0
0	0	0	0	0	0	0	0
0	0	0	0	0	0	0	0
0	0	0	0	0	0	0	0
0	0	0	0	0	0	0	0
0	0	0	0	0	0	0	0
0	0	0	0	0	0	0	0
0	0	0	0	0	0	0	0
0	0	0	0	0	0	0	0
0	0	0	0	0	0	0	0
0	0	0	0	0	0	0	0
76.304	59.816	-4.159	-39.164	27.84	27.84	-73.52	-1.436	-73.52
259.671	202.507	-22.493	-137.096	93.393	93.393	-242.945	-3.487	-242.945
526.705	409.049	-47.224	-278.035	185.762	185.762	-485.991	-10.038	-485.991
877.116	679.751	-79.523	-462.734	305.893	305.893	-803.419	-19.558	-803.419
874.223	677.445	-79.27	-461.184	304.87	304.87	-800.74	-19.475	-800.74
254.504	198.506	-22.015	-134.369	91.595	91.595	-238.226	-3.365	-238.226
521.917	405.408	-46.786	-275.541	184.148	184.148	-481.698	-9.899	-481.698
871.161	675.154	-79.005	-459.632	303.852	303.852	-797.992	-19.399	-797.992
868.269	672.845	-78.681	-458.095	302.823	302.823	-795.33	-19.324	-795.33
252.794	197.182	-21.856	-133.466	91	91	-236.663	-3.327	-236.663
73.255	57.465	-3.917	-37.564	26.767	26.767	-70.698	-1.375	-70.698
0	0	0	0	0	0	0	0
0	0	0	0	0	0	0	0
0	0	0	0	0	0	0	0
0	0	0	0	0	0	0	0
0	0	0	0	0	0	0	0
0	0	0	0	0	0	0	0
0	0	0	0	0	0	0	0
0	0	0	0	0	0	0	0
0	0	0	0	0	0	0	0
0	0	0	0	0	0	0	0
0	0	0	0	0	0	0	0
0	0	0	0	0	0	0	0
0	0	0	0	0	0	0	0
0	0	0	0	0	0	0	0
0	0	0	0	0	0	0	0
0	0	0	0	0	0	0	0
0	0	0	0	0	0	0	0
0	0	0	0	0	0	0	0
0	0	0	0	0	0	0	0
0	0	0	0	0	0	0	0
0	0	0	0	0	0	0	0
0	0	0	0	0	0	0	0
0	0	0	0	0	0	0	0
0	0	0	0	0	0	0	0
0	0	0	0	0	0	0	0
0	0	0	0	0	0	0	0
0	0	0	0	0	0	0	0
0	0	0	0	0	0	0	0
0	0	0	0	0	0	0	0
0	0	0	0	0	0	0	0
0	0	0	0	0	0	0	0
0	0	0	0	0	0	0	0
0	0	0	0	0	0	0	0
0	0	0	0	0	0	0	0
0	0	0	0	0	0	0	0
0	0	0	0	0	0	0	0
0	0	0	0	0	0	0	0
0	0	0	0	0	0	0	0
0	0	0	0	0	0	0	0
0	0	0	0	0	0	0	0
0	0	0	0	0	0	0	0
0	0	0	0	0	0	0	0
0	0	0	0	0	0	0	0
0	0	0	0	0	0	0	0
0	0	0	0	0	0	0	0
0	0	0	0	0	0	0	0
0	0	0	0	0	0	0	0
0	0	0	0	0	0	0	0
0	0	0	0	0	0	0	0
0	0	0	0	0	0	0	0
0	0	0	0	0	0	0	0
0	0	0	0	0	0	0	0
0	0	0	0	0	0	0	0
0	0	0	0	0	0	0	0
0	0	0	0	0	0	0	0
0	0	0	0	0	0	0	0
0	0	0	0	0	0	0	0
0	0	0	0	0	0	0	0
0	0	0	0	0	0	0	0
0	0	0	0	0	0	0	0
0	0	0	0	0	0	0	0
87.871	68.818	-5.163	-45.247	31.958	31.958	-84.275	-1.645	-84.275
273.685	213.364	-23.816	-144.467	98.277	98.277	-255.759	-3.801	-255.759
541.005	420.102	-48.57	-285.532	190.685	190.685	-498.983	-10.408	-498.983
892.116	691.248	-80.884	-470.592	310.959	310.959	-816.9	-20.006	-816.9
886.055	686.648	-80.329	-467.435	308.936	308.936	-811.493	-19.823	-811.493
257.942	201.168	-22.334	-136.182	92.794	92.794	-241.368	-3.447	-241.368
524.34	407.222	-47.009	-276.788	184.953	184.953	-483.848	-9.975	-483.848
880.003	682.052	-79.786	-464.288	306.917	306.917	-806.092	-19.632	-806.092
871.244	675.143	-79.015	-459.642	303.842	303.842	-798.002	-19.409	-798.002
254.504	198.506	-22.015	-134.369	91.595	91.595	-238.226	-3.365	-238.226
73.279	57.462	-3.92	-37.567	26.764	26.764	-70.701	-1.378	-70.701
0	0	0	0	0	0	0	0
0	0	0	0	0	0	0	0
0	0	0	0	0	0	0	0
0	0	0	0	0	0	0	0
0	0	0	0	0	0	0	0
0	0	0	0	0	0	0	0
0	0	0	0	0	0	0	0
0	0	0	0	0	0	0	0
0	0	0	0	0	0	0	0
0	0	0	0	0	0	0	0
0	0	0	0	0	0	0	0
0	0	0	0	0	0	0	0
0	0	0	0	0	0	0	0
77.332	60.617	-4.241	-39.696	28.21	28.21	-74.492	-1.449	-74.492
259.671	202.507	-22.493	-137.096	93.393	93.393	-242.945	-3.487	-242.945
526.705	409.049	-47.224	-278.035	185.762	185.762	-485.991	-10.038	-485.991
877.198	679.741	-79.533	-462.744	305.883	305.883	-803.429	-19.569	-803.429
874.223	677.445	-79.27	-461.184	304.87	304.87	-800.74	-19.475	-800.74
254.504	198.506	-22.015	-134.369	91.595	91.595	-238.226	-3.365	-238.226
521.917	405.408	-46.786	-275.541	184.148	184.148	-481.698	-9.899	-481.698
877.033	679.762	-79.513	-462.724	305.904	305.904	-803.409	-19.548	-803.409
877.033	679.762	-79.513	-462.724	305.904	305.904	-803.409	-19.548	-803.409
252.794	197.182	-21.856	-133.466	91	91	-236.663	-3.327	-236.663
73.255	57.465	-3.917	-37.564	26.767	26.767	-70.698	-1.375	-70.698
0	0	0	0	0	0	0	0
0	0	0	0	0	0	0	0
0	0	0	0	0	0	0	0
0	0	0	0	0	0	0	0
0	0	0	0	0	0	0	0
0	0	0	0	0	0	0	0
0	0	0	0	0	0	0	0
0	0	0	0	0	0	0	0
0	0	0	0	0	0	0	0
0	0	0	0	0	0	0	0
0	0	0	0	0	0	0	0
0	0	0	0	0	0	0	0
0	0	0	0	0	0	0	0
77.308	60.62	-4.238	-39.693	28.213	28.213	-74.489	-1.445	-74.489
259.717	202.501	-22.498	-137.101	93.388	93.388	-242.951	-3.493	-242.951
529.089	410.897	-47.485	-279.26	186.597	186.597	-488.179	-10.079	-488.179
880.169	682.031	-79.807	-464.308	306.896	306.896	-806.112	-19.653	-806.112
880.169	682.031	-79.807	-464.308	306.896	306.896	-806.112	-19.653	-806.112
256.222	199.836	-22.174	-135.273	92.195	92.195	-239.797	-3.408	-239.797
524.34	407.222	-47.009	-276.788	184.953	184.953	-483.848	-9.975	-483.848
874.223	677.445	-79.27	-461.184	304.87	304.87	-800.74	-19.475	-800.74
874.223	677.445	-79.27	-461.184	304.87	304.87	-800.74	-19.475	-800.74
254.504	198.506	-22.015	-134.369	91.595	91.595	-238.226	-3.365	-238.226
73.279	57.462	-3.92	-37.567	26.764	26.764	-70.701	-1.378	-70.701
0	0	0	0	0	0	0	0
0	0	0	0	0	0	0	0
0	0	0	0	0	0	0	0
0	0	0	0	0	0	0	0
0	0	0	0	0	0	0	0
0	0	0	0	0	0	0	0
0	0	0	0	0	0	0	0
0	0	0	0	0	0	0	0
0	0	0	0	0	0	0	0
0	0	0	0	0	0	0	0
0	0	0	0	0	0	0	0
0	0	0	0	0	0	0	0
0	0	0	0	0	0	0	0
76.304	59.816	-4.159	-39.164	27.84	27.84	-73.52	-1.436	-73.52
259.717	202.501	-22.498	-137.101	93.388	93.388	-242.951	-3.493	-242.951
529.089	410.897	-47.485	-279.26	186.597	186.597	-488.179	-10.079	-488.179
880.169	682.031	-79.807	-464.308	306.896	306.896	-806.112	-19.653	-806.112
877.281	679.731	-79.544	-462.755	305.872	305.872	-803.44	-19.579	-803.44
256.222	199.836	-22.174	-135.273	92.195	92.195	-239.797	-3.408	-239.797
524.34	407.222	-47.009	-276.788	184.953	184.953	-483.848	-9.975	-483.848
874.223	677.445	-79.27	-461.184	304.87	304.87	-800.74	-19.475	-800.74
871.326	675.133	-79.025	-459.653	303.831	303.831	-798.012	-19.419	-798.012
254.504	198.506	-22.015	-134.369	91.595	91.595	-238.226	-3.365	-238.226
73.279	57.462	-3.92	-37.567	26.764	26.764	-70.701	-1.378	-70.701
0	0	0	0	0	0	0	0
0	0	0	0	0	0	0	0
0	0	0	0	0	0	0	0
0	0	0	0	0	0	0	0
0	0	0	0	0	0	0	0
0	0	0	0	0	0	0	0
0	0	0	0	0	0	0	0
0	0	0	0	0	0	0	0
0	0	0	0	0	0	0	0
0	0	0	0	0	0	0	0
0	0	0	0	0	0	0	0
0	0	0	0	0	0	0	0
0	0	0	0	0	0	0	0
77.332	60.617	-4.241	-39.696	28.21	28.21	-74.492	-1.449	-74.492
261.412	203.858	-22.643	-137.999	94.007	94.007	-244.563	-3.515	-244.563
529.155	410.889	-47.494	-279.268	186.589	186.589	-488.187	-10.087	-488.187
880.252	682.021	-79.817	-464.319	306.886	306.886	-806.123	-19.663	-806.123
877.281	679.731	-79.544	-462.755	305.872	305.872	-803.44	-19.579	-803.44
256.222	199.836	-22.174	-135.273	92.195	92.195	-239.797	-3.408	-239.797
524.34	407.222	-47.009	-276.788	184.953	184.953	-483.848	-9.975	-483.848
871.326	675.133	-79.025	-459.653	303.831	303.831	-798.012	-19.419	-798.012
871.326	675.133	-79.025	-459.653	303.831	303.831	-798.012	-19.419	-798.012
254.504	198.506	-22.015	-134.369	91.595	91.595	-238.226	-3.365	-238.226
73.279	57.462	-3.92	-37.567	26.764	26.764	-70.701	-1.378	-70.701
0	0	0	0	0	0	0	0
0	0	0	0	0	0	0	0
0	0	0	0	0	0	0	0
0	0	0	0	0	0	0	0
0	0	0	0	0	0	0	0
0	0	0	0	0	0	0	0
0	0	0	0	0	0	0	0
0	0	0	0	0	0	0	0
0	0	0	0	0	0	0	0
0	0	0	0	0	0	0	0
0	0	0	0	0	0	0	0
0	0	0	0	0	0	0	0
0	0	0	0	0	0	0	0
0	0	0	0	0	0	0	0
0	0	0	0	0	0	0	0
0	0	0	0	0	0	0	0
0	0	0	0	0	0	0	0
0	0	0	0	0	0	0	0
0	0	0	0	0	0	0	0
0	0	0	0	0	0	0	0
0	0	0	0	0	0	0	0
0	0	0	0	0	0	0	0
0	0	0	0	0	0	0	0
0	0	0	0	0	0	0	0
0	0	0	0	0	0	0	0
0	0	0	0	0	0	0	0
0	0	0	0	0	0	0	0
0	0	0	0	0	0	0	0
0	0	0	0	0	0	0	0
0	0	0	0	0	0	0	0
0	0	0	0	0	0	0	0
0	0	0	0	0	0	0	0
0	0	0	0	0	0	0	0
0	0	0	0	0	0	0	0
0	0	0	0	0	0	0	0
0	0	0	0	0	0	0	0
0	0	0	0	0	0	0	0
0	0	0	0	0	0	0	0
0	0	0	0	0	0	0	0
0	0	0	0	0	0	0	0
0	0	0	0	0	0	0	0
0	0	0	0	0	0	0	0
0	0	0	0	0	0	0	0
0	0	0	0	0	0	0	0
0	0	0	0	0	0	0	0
0	0	0	0	0	0	0	0
0	0	0	0	0	0	0	0
0	0	0	0	0	0	0	0
0	0	0	0	0	0	0	0
0	0	0	0	0	0	0	0
0	0	0	0	0	0	0	0
0	0	0	0	0	0	0	0
0	0	0	0	0	0	0	0
0	0	0	0	0	0	0	0
0	0	0	0	0	0	0	0
0	0	0	0	0	0	0	0
0	0	0	0	0	0	0	0
0	0	0	0	0	0	0	0
0	0	0	0	0	0	0	0
0	0	0	0	0	0	0	0
0	0	0	0	0	0	0	0
91.17	71.358	-5.429	-46.981	33.113	33.113	-87.316	-1.712	-87.316
280.915	218.88	-24.471	-148.268	100.756	100.756	-262.301	-3.965	-262.301
555.55	431.285	-49.933	-293.185	195.664	195.664	-512.129	-10.785	-512.129
910.374	705.189	-82.579	-480.146	317.124	317.124	-833.278	-20.533	-833.278
901.331	698.215	-81.757	-475.391	314.043	314.043	-825.109	-20.266	-825.109
263.195	205.198	-22.809	-138.919	94.607	94.607	-246.157	-3.564	-246.157
533.912	414.564	-47.922	-281.771	188.218	188.218	-492.499	-10.221	-492.499
889.205	688.928	-80.625	-469.027	309.933	309.933	-814.209	-19.929	-814.209
886.304	686.616	-80.361	-467.466	308.905	308.905	-811.524	-19.855	-811.524
258.033	201.157	-22.346	-136.194	92.783	92.783	-241.379	-3.458	-241.379
74.308	58.24	-4.01	-38.099	27.118	27.118	-71.638	-1.4	-71.638
0	0	0	0	0	0	0	0
0	0	0	0	0	0	0	0
0	0	0	0	0	0	0	0
0	0	0	0	0	0	0	0
0	0	0	0	0	0	0	0
0	0	0	0	0	0	0	0
0	0	0	0	0	0	0	0
0	0	0	0	0	0	0	0
0	0	0	0	0	0	0	0
0	0	0	0	0	0	0	0
0	0	0	0	0	0	0	0
0	0	0	0	0	0	0	0
0	0	0	0	0	0	0	0
78.384	61.414	-4.333	-40.24	28.572	28.572	-75.45	-1.471	-75.45
263.241	205.192	-22.815	-138.925	94.602	94.602	-246.163	-3.57	-246.163
536.293	416.405	-48.14	-283.022	189.039	189.039	-494.662	-10.289	-494.662
889.289	688.917	-80.635	-469.037	309.922	309.922	-814.219	-19.939	-814.219
886.304	686.616	-80.361	-467.466	308.905	308.905	-811.524	-19.855	-811.524
257.988	201.162	-22.34	-136.188	92.788	92.788	-241.374	-3.452	-241.374
529.155	410.889	-47.494	-279.268	186.589	186.589	-488.187	-10.087	-488.187
880.335	682.011	-79.827	-464.329	306.875	306.875	-806.133	-19.673	-806.133
880.335	682.011	-79.827	-464.329	306.875	306.875	-806.133	-19.673	-806.133
257.988	201.162	-22.34	-136.188	92.788	92.788	-241.374	-3.452	-241.374
74.284	58.243	-4.007	-38.096	27.121	27.121	-71.635	-1.397	-71.635
0	0	0	0	0	0	0	0
0	0	0	0	0	0	0	0
0	0	0	0	0	0	0	0
0	0	0	0	0	0	0	0
0	0	0	0	0	0	0	0
0	0	0	0	0	0	0	0
0	0	0	0	0	0	0	0
0	0	0	0	0	0	0	0
0	0	0	0	0	0	0	0
0	0	0	0	0	0	0	0
0	0	0	0	0	0	0	0
0	0	0	0	0	0	0	0
0	0	0	0	0	0	0	0
77.357	60.614	-4.244	-39.699	28.207	28.207	-74.495	-1.452	-74.495
261.458	203.852	-22.649	-138.005	94.001	94.001	-244.568	-3.521	-244.568
531.533	412.726	-47.706	-280.517	187.404	187.404	-490.344	-10.157	-490.344
886.221	686.627	-80.35	-467.456	308.915	308.915	-811.514	-19.844	-811.514
883.315	684.31	-80.096	-465.898	307.887	307.887	-808.823	-19.76	-808.823
257.988	201.162	-22.34	-136.188	92.788	92.788	-241.374	-3.452	-241.374
526.768	409.041	-47.232	-278.042	185.754	185.754	-485.999	-10.046	-485.999
877.281	679.731	-79.544	-462.755	305.872	305.872	-803.44	-19.579	-803.44
874.389	677.424	-79.29	-461.205	304.849	304.849	-800.761	-19.495	-800.761
256.222	199.836	-22.174	-135.273	92.195	92.195	-239.797	-3.408	-239.797
73.279	57.462	-3.92	-37.567	26.764	26.764	-70.701	-1.378	-70.701
0	0	0	0	0	0	0	0
0	0	0	0	0	0	0	0
0	0	0	0	0	0	0	0
0	0	0	0	0	0	0	0
0	0	0	0	0	0	0	0
0	0	0	0	0	0	0	0
0	0	0	0	0	0	0	0
0	0	0	0	0	0	0	0
0	0	0	0	0	0	0	0
0	0	0	0	0	0	0	0
0	0	0	0	0	0	0	0
0	0	0	0	0	0	0	0
0	0	0	0	0	0	0	0
77.332	60.617	-4.241	-39.696	28.21	28.21	-74.492	-1.449	-74.492
261.458	203.852	-22.649	-138.005	94.001	94.001	-244.568	-3.521	-244.568
531.533	412.726	-47.706	-280.517	187.404	187.404	-490.344	-10.157	-490.344
883.315	684.31	-80.096	-465.898	307.887	307.887	-808.823	-19.76	-808.823
883.232	684.32	-80.085	-465.888	307.898	307.898	-808.813	-19.75	-808.813
257.942	201.168	-22.334	-136.182	92.794	92.794	-241.368	-3.447	-241.368
526.768	409.041	-47.232	-278.042	185.754	185.754	-485.999	-10.046	-485.999
877.364	679.72	-79.554	-462.765	305.862	305.862	-803.45	-19.589	-803.45
877.281	679.731	-79.544	-462.755	305.872	305.872	-803.44	-19.579	-803.44
256.268	199.83	-22.179	-135.279	92.189	92.189	-239.802	-3.414	-239.802
73.303	57.458	-3.923	-37.57	26.761	26.761	-70.704	-1.381	-70.704
0	0	0	0	0	0	0	0
0	0	0	0	0	0	0	0
0	0	0	0	0	0	0	0
0	0	0	0	0	0	0	0
0	0	0	0	0	0	0	0
0	0	0	0	0	0	0	0
0	0	0	0	0	0	0	0
0	0	0	0	0	0	0	0
0	0	0	0	0	0	0	0
0	0	0	0	0	0	0	0
0	0	0	0	0	0	0	0
0	0	0	0	0	0	0	0
0	0	0	0	0	0	0	0
269.477	37.533	-28.426	-64.222	4.639	4.639	-99.127	-25.388	-99.127
499.703	176.87	-52.725	-169.2	65.6	65.6	-276.402	-33.044	-276.402
711.611	393.599	-70.613	-304.81	166.53	166.53	-515.236	-32.374	-515.236
1072.912	666.954	-104.282	-492.76	287.328	287.328	-837.307	-42.865	-837.307
1120.061	661.06	-110.176	-498.654	281.434	281.434	-843.2	-48.759	-843.2
422.77	181.777	-43.3	-157.496	72.743	72.743	-262.639	-23.959	-262.639
686.912	394.541	-67.615	-300.709	168.497	168.497	-510.299	-29.528	-510.299
984.379	675.33	-93.249	-480.503	296.995	296.995	-823.927	-32.095	-823.927
969.087	677.242	-91.337	-478.591	298.907	298.907	-822.015	-30.184	-822.015
357.982	189.881	-35.198	-149.4	80.841	80.841	-254.543	-15.862	-254.543
137.052	50.389	-12.041	-46.038	19.226	19.226	-79.273	-9.269	-79.273
0	0	0	0	0	0	0	0
0	0	0	0	0	0	0	0
0	0	0	0	0	0	0	0
0	0	0	0	0	0	0	0
0	0	0	0	0	0	0	0
0	0	0	0	0	0	0	0
0	0	0	0	0	0	0	0
0	0	0	0	0	0	0	0
0	0	0	0	0	0	0	0
0	0	0	0	0	0	0	0
0	0	0	0	0	0	0	0
0	0	0	0	0	0	0	0
0	0	0	0	0	0	0	0
0	0	0	0	0	0	0	0
0	0	0	0	0	0	0	0
0	0	0	0	0	0	0	0
0	0	0	0	0	0	0	0
0	0	0	0	0	0	0	0
0	0	0	0	0	0	0	0
0	0	0	0	0	0	0	0
0	0	0	0	0	0	0	0
0	0	0	0	0	0	0	0
0	0	0	0	0	0	0	0
0	0	0	0	0	0	0	0
0	0	0	0	0	0	0	0
0	0	0	0	0	0	0	0
0	0	0	0	0	0	0	0
0	0	0	0	0	0	0	0
0	0	0	0	0	0	0	0
0	0	0	0	0	0	0	0
0	0	0	0	0	0	0	0
0	0	0	0	0	0	0	0
0	0	0	0	0	0	0	0
0	0	0	0	0	0	0	0
0	0	0	0	0	0	0	0
0	0	0	0	0	0	0	0
0	0	0	0	0	0	0	0
0	0	0	0	0	0	0	0
0	0	0	0	0	0	0	0
0	0	0	0	0	0	0	0
0	0	0	0	0	0	0	0
0	0	0	0	0	0	0	0
0	0	0	0	0	0	0	0
0	0	0	0	0	0	0	0
0	0	0	0	0	0	0	0
0	0	0	0	0	0	0	0
0	0	0	0	0	0	0	0
0	0	0	0	0	0	0	0
0	0	0	0	0	0	0	0
0	0	0	0	0	0	0	0
0	0	0	0	0	0	0	0
0	0	0	0	0	0	0	0
0	0	0	0	0	0	0	0
0	0	0	0	0	0	0	0
0	0	0	0	0	0	0	0
0	0	0	0	0	0	0	0
0	0	0	0	0	0	0	0
0	0	0	0	0	0	0	0
0	0	0	0	0	0	0	0
0	0	0	0	0	0	0	0
0	0	0	0	0	0	0	0
394.486	32.54	-43.612	-84.57	-5.332	-5.332	-124.209	-39.761	-124.209
657.284	173.203	-71.879	-196.096	54.335	54.335	-310.134	-50.913	-310.134
859.408	394.696	-88.41	-332.016	158.274	158.274	-550.766	-48.695	-550.766
1217.986	670.584	-121.576	-520.606	280.508	280.508	-874.372	-58.659	-874.372
1266.861	659.009	-127.936	-524.311	271.564	271.564	-875.7	-65.349	-875.7
509.514	175.644	-53.951	-170.426	64.373	64.373	-277.628	-34.271	-277.628
772.815	388.106	-78.231	-313.411	160.004	160.004	-524.748	-39.79	-524.748
1063.27	670.876	-102.942	-492.736	289.947	289.947	-838.5	-41.362	-838.5
1044.701	673.197	-100.621	-490.414	292.268	292.268	-836.179	-39.041	-836.179
422.836	183.328	-43.251	-158.204	73.552	73.552	-264.011	-23.792	-264.011
178.759	46.088	-17.217	-51.657	14.498	14.498	-85.298	-14.375	-85.298
0	0	0	0	0	0	0	0
0	0	0	0	0	0	0	0
0	0	0	0	0	0	0	0
0	0	0	0	0	0	0	0
0	0	0	0	0	0	0	0
0	0	0	0	0	0	0	0
0	0	0	0	0	0	0	0
0	0	0	0	0	0	0	0
0	0	0	0	0	0	0	0
0	0	0	0	0	0	0	0
0	0	0	0	0	0	0	0
0	0	0	0	0	0	0	0
0	0	0	0	0	0	0	0
257.064	39.085	-26.874	-62.67	6.191	6.191	-97.576	-23.836	-97.576
498.675	176.999	-52.596	-169.072	65.728	65.728	-276.273	-32.916	-276.273
734.466	392.9	-73.438	-308.618	164.798	164.798	-519.955	-34.996	-519.955
1103.891	668.492	-107.912	-499.014	286.267	286.267	-845.916	-46.159	-845.916
1151.528	659.843	-113.975	-503.768	278.914	278.914	-849.532	-52.394	-849.532
442.019	180.93	-45.649	-160.601	71.154	71.154	-266.408	-26.19	-266.408
709.806	391.675	-70.48	-303.574	165.632	165.632	-513.154	-32.384	-513.154
1017.305	673.906	-97.331	-485.81	294.279	294.279	-830.356	-35.915	-830.356
1003.347	675.657	-95.58	-484.067	296.022	296.022	-828.614	-34.172	-828.614
384.602	186.553	-38.525	-152.727	77.513	77.513	-257.87	-19.189	-257.87
156.088	48.924	-14.38	-48.824	17.332	17.332	-82.464	-11.541	-82.464
0	0	0	0	0	0	0	0
0	0	0	0	0	0	0	0
0	0	0	0	0	0	0	0
0	0	0	0	0	0	0	0
0	0	0	0	0	0	0	0
0	0	0	0	0	0	0	0
0	0	0	0	0	0	0	0
0	0	0	0	0	0	0	0
0	0	0	0	0	0	0	0
0	0	0	0	0	0	0	0
0	0	0	0	0	0	0	0
0	0	0	0	0	0	0	0
0	0	0	0	0	0	0	0
200.199	46.194	-19.766	-55.562	13.3	13.3	-90.468	-16.728	-90.468
423.517	186.395	-43.201	-159.677	75.124	75.124	-266.879	-23.521	-266.879
668.358	401.181	-65.158	-300.338	173.078	173.078	-511.741	-26.716	-511.741
1034.328	674.494	-99.325	-489.118	293.565	293.565	-834.882	-37.744	-834.882
1084.004	668.284	-105.534	-495.327	287.355	287.355	-841.092	-43.954	-841.092
401.423	186.011	-40.569	-155.526	76.23	76.23	-261.34	-21.12	-261.34
674.871	396.046	-66.109	-299.203	170.003	170.003	-508.794	-28.023	-508.794
989.071	677.445	-93.792	-482.278	297.81	297.81	-826.836	-32.394	-826.836
982.339	678.287	-92.95	-481.437	298.652	298.652	-825.995	-31.553	-825.995
370.45	188.322	-36.756	-150.958	79.283	79.283	-256.101	-17.42	-256.101
149.036	49.805	-13.499	-47.943	18.213	18.213	-81.583	-10.66	-81.583
0	0	0	0	0	0	0	0
0	0	0	0	0	0	0	0
0	0	0	0	0	0	0	0
0	0	0	0	0	0	0	0
0	0	0	0	0	0	0	0
0	0	0	0	0	0	0	0
0	0	0	0	0	0	0	0
0	0	0	0	0	0	0	0
0	0	0	0	0	0	0	0
0	0	0	0	0	0	0	0
0	0	0	0	0	0	0	0
0	0	0	0	0	0	0	0
0	0	0	0	0	0	0	0
242.701	40.88	-25.079	-60.874	7.987	7.987	-95.78	-22.041	-95.78
475.948	179.84	-49.755	-166.231	68.569	68.569	-273.433	-30.075	-273.433
713.333	397.708	-70.696	-306.918	168.576	168.576	-519.235	-32.11	-519.235
1073.811	672.252	-104.152	-495.254	290.027	290.027	-842.156	-42.399	-842.156
1111.99	667.48	-108.924	-500.026	285.254	285.254	-846.928	-47.172	-846.928
411.793	184.712	-41.867	-156.824	74.931	74.931	-262.632	-22.412	-262.632
684.621	396.978	-67.235	-301.438	169.903	169.903	-511.865	-29.002	-511.865
999.151	676.181	-95.056	-483.542	296.546	296.546	-828.089	-33.647	-828.089
986.042	677.824	-93.413	-481.9	298.189	298.189	-826.458	-32.016	-826.458
367.92	188.638	-36.44	-150.642	79.599	79.599	-255.785	-17.104	-255.785
147.449	50.004	-13.301	-47.744	18.412	18.412	-81.385	-10.461	-81.385
0	0	0	0	0	0	0	0
0	0	0	0	0	0	0	0
0	0	0	0	0	0	0	0
0	0	0	0	0	0	0	0
0	0	0	0	0	0	0	0
0	0	0	0	0	0	0	0
0	0	0	0	0	0	0	0
0	0	0	0	0	0	0	0
0	0	0	0	0	0	0	0
0	0	0	0	0	0	0	0
0	0	0	0	0	0	0	0
0	0	0	0	0	0	0	0
0	0	0	0	0	0	0	0
244.813	40.616	-25.343	-61.139	7.723	7.723	-96.044	-22.305	-96.044
468.177	180.811	-48.784	-165.26	69.541	69.541	-272.461	-29.104	-272.461
690.613	398.399	-67.94	-303.12	170.296	170.296	-514.523	-29.498	-514.523
1041.047	673.654	-100.164	-489.958	292.725	292.725	-835.722	-38.584	-835.722
1079.483	668.849	-104.969	-494.762	287.92	287.92	-840.526	-43.389	-840.526
388.405	187.65	-38.929	-153.887	77.87	77.87	-259.749	-19.481	-259.749
646.351	399.62	-62.536	-295.695	173.576	173.576	-505.221	-24.449	-505.221
944.93	680.272	-88.388	-475.562	301.937	301.937	-818.986	-27.154	-818.986
933.239	681.733	-86.926	-474.1	303.398	303.398	-817.525	-25.693	-817.525
336.082	192.619	-32.46	-146.662	83.579	83.579	-251.806	-13.124	-251.806
124.959	51.901	-10.53	-44.527	20.738	20.738	-77.762	-7.757	-77.762
0	0	0	0	0	0	0	0
0	0	0	0	0	0	0	0
0	0	0	0	0	0	0	0
0	0	0	0	0	0	0	0
0	0	0	0	0	0	0	0
0	0	0	0	0	0	0	0
0	0	0	0	0	0	0	0
0	0	0	0	0	0	0	0
0	0	0	0	0	0	0	0
0	0	0	0	0	0	0	0
0	0	0	0	0	0	0	0
0	0	0	0	0	0	0	0
0	0	0	0	0	0	0	0
0	0	0	0	0	0	0	0
0	0	0	0	0	0	0	0
0	0	0	0	0	0	0	0
0	0	0	0	0	0	0	0
0	0	0	0	0	0	0	0
0	0	0	0	0	0	0	0
0	0	0	0	0	0	0	0
0	0	0	0	0	0	0	0
0	0	0	0	0	0	0	0
0	0	0	0	0	0	0	0
0	0	0	0	0	0	0	0
0	0	0	0	0	0	0	0
0	0	0	0	0	0	0	0
0	0	0	0	0	0	0	0
0	0	0	0	0	0	0	0
0	0	0	0	0	0	0	0
0	0	0	0	0	0	0	0
0	0	0	0	0	0	0	0
0	0	0	0	0	0	0	0
0	0	0	0	0	0	0	0
0	0	0	0	0	0	0	0
0	0	0	0	0	0	0	0
0	0	0	0	0	0	0	0
0	0	0	0	0	0	0	0
0	0	0	0	0	0	0	0
0	0	0	0	0	0	0	0
0	0	0	0	0	0	0	0
0	0	0	0	0	0	0	0
0	0	0	0	0	0	0	0
0	0	0	0	0	0	0	0
0	0	0	0	0	0	0	0
0	0	0	0	0	0	0	0
0	0	0	0	0	0	0	0
0	0	0	0	0	0	0	0
0	0	0	0	0	0	0	0
0	0	0	0	0	0	0	0
0	0	0	0	0	0	0	0
0	0	0	0	0	0	0	0
0	0	0	0	0	0	0	0
0	0	0	0	0	0	0	0
0	0	0	0	0	0	0	0
0	0	0	0	0	0	0	0
0	0	0	0	0	0	0	0
0	0	0	0	0	0	0	0
0	0	0	0	0	0	0	0
0	0	0	0	0	0	0	0
0	0	0	0	0	0	0	0
0	0	0	0	0	0	0	0
262.704	49.017	-27.136	-68.124	11.145	11.145	-107.733	-23.285	-107.733
486.156	192.979	-50.55	-173.985	74.879	74.879	-287.33	-29.699	-287.33
712.639	413.046	-70.06	-313.667	176.624	176.624	-532.427	-30.354	-532.427
1063.742	687.12	-102.431	-500.133	298.36	298.36	-852.669	-39.679	-852.669
1097.127	677.496	-106.768	-501.825	291.354	291.354	-852.152	-44.434	-852.152
394.272	190.054	-39.542	-156.023	78.778	78.778	-263.226	-19.866	-263.226
656.648	402.645	-63.694	-298.874	174.542	174.542	-510.278	-25.253	-510.278
960.374	683.743	-90.076	-479.87	302.814	302.814	-825.646	-28.507	-825.646
947.329	682.664	-88.574	-477.061	303.028	303.028	-821.619	-27.177	-821.619
345.664	192.998	-33.583	-148.546	83.212	83.212	-254.408	-14.139	-254.408
130.847	52.081	-11.224	-45.668	20.489	20.489	-79.312	-8.389	-79.312
0	0	0	0	0	0	0	0
0	0	0	0	0	0	0	0
0	0	0	0	0	0	0	0
0	0	0	0	0	0	0	0
0	0	0	0	0	0	0	0
0	0	0	0	0	0	0	0
0	0	0	0	0	0	0	0
0	0	0	0	0	0	0	0
0	0	0	0	0	0	0	0
0	0	0	0	0	0	0	0
0	0	0	0	0	0	0	0
0	0	0	0	0	0	0	0
0	0	0	0	0	0	0	0
236.926	41.602	-24.357	-60.153	8.708	8.708	-95.058	-21.319	-95.058
454	184.17	-46.987	-164.226	72.151	72.151	-272.057	-27.146	-272.057
692.917	400.265	-68.139	-304.368	171.127	171.127	-516.685	-29.56	-516.685
1050.376	675.182	-101.222	-492.324	292.956	292.956	-839.227	-39.47	-839.227
1070.339	669.992	-103.826	-493.619	289.063	289.063	-839.384	-42.246	-839.384
382.885	188.341	-38.239	-153.197	78.56	78.56	-259.059	-18.791	-259.059
646.676	399.579	-62.577	-295.736	173.535	173.535	-505.261	-24.49	-505.261
958.962	681.209	-90.028	-478.515	301.574	301.574	-823.073	-28.631	-823.073
943.431	680.459	-88.2	-475.374	302.124	302.124	-818.798	-26.967	-818.798
343.487	191.693	-33.386	-147.588	82.653	82.653	-252.732	-14.05	-252.732
132.791	51.836	-11.468	-45.912	20.244	20.244	-79.553	-8.629	-79.553
0	0	0	0	0	0	0	0
0	0	0	0	0	0	0	0
0	0	0	0	0	0	0	0
0	0	0	0	0	0	0	0
0	0	0	0	0	0	0	0
0	0	0	0	0	0	0	0
0	0	0	0	0	0	0	0
0	0	0	0	0	0	0	0
0	0	0	0	0	0	0	0
0	0	0	0	0	0	0	0
0	0	0	0	0	0	0	0
0	0	0	0	0	0	0	0
0	0	0	0	0	0	0	0
246.665	40.385	-25.574	-61.37	7.491	7.491	-96.276	-22.536	-96.276
499.435	178.484	-52.625	-169.911	66.466	66.466	-277.742	-32.832	-277.742
752.252	392.843	-75.561	-311.783	163.711	163.711	-524.099	-36.975	-524.099
1139.567	666.756	-112.317	-504.738	283.225	283.225	-852.699	-50.32	-852.699
1216.32	657.162	-121.911	-514.332	273.631	273.631	-862.293	-59.914	-862.293
493.945	176.016	-52.068	-167.779	65.496	65.496	-274.306	-32.496	-274.306
786.498	386.396	-79.942	-315.122	158.294	158.294	-526.459	-41.5	-526.459
1104.664	668.395	-108.008	-499.11	286.17	286.17	-846.013	-46.256	-846.013
1092.219	667.257	-106.561	-496.354	286.328	286.328	-842.118	-44.981	-842.118
463.572	178.235	-48.343	-163.295	68.46	68.46	-269.102	-28.884	-269.102
207.436	42.503	-20.801	-55.242	10.914	10.914	-88.882	-17.959	-88.882
0	0	0	0	0	0	0	0
0	0	0	0	0	0	0	0
0	0	0	0	0	0	0	0
0	0	0	0	0	0	0	0
0	0	0	0	0	0	0	0
0	0	0	0	0	0	0	0
0	0	0	0	0	0	0	0
0	0	0	0	0	0	0	0
0	0	0	0	0	0	0	0
0	0	0	0	0	0	0	0
0	0	0	0	0	0	0	0
0	0	0	0	0	0	0	0
0	0	0	0	0	0	0	0
923.786	269.042	-97.038	-285.82	89.61	89.61	-459.979	-69.231	-459.979
718.488	224.552	-76.774	-229.929	77.815	77.815	-370.069	-51.828	-370.069
827.632	383.42	-84.983	-321.205	154.288	154.288	-533.521	-46.397	-533.521
1186.448	660.896	-118.177	-510.598	277.365	277.365	-858.559	-56.18	-858.559
1228.002	652.978	-123.425	-514.527	270.753	270.753	-861.429	-61.673	-861.429
483.609	175.73	-50.848	-165.8	65.955	65.955	-271.606	-31.388	-271.606
748.784	388.952	-75.26	-309.457	161.884	161.884	-519.883	-37.02	-519.883
1044.71	670.48	-100.757	-489.235	290.853	290.853	-833.782	-39.34	-833.782
1022.473	673.26	-97.977	-486.456	293.633	293.633	-831.002	-36.561	-831.002
399.235	184.72	-40.358	-154.555	75.685	75.685	-259.698	-21.017	-259.698
163.77	47.964	-15.341	-49.784	16.371	16.371	-83.425	-12.502	-83.425
0	0	0	0	0	0	0	0
0	0	0	0	0	0	0	0
0	0	0	0	0	0	0	0
0	0	0	0	0	0	0	0
0	0	0	0	0	0	0	0
0	0	0	0	0	0	0	0
0	0	0	0	0	0	0	0
0	0	0	0	0	0	0	0
0	0	0	0	0	0	0	0
0	0	0	0	0	0	0	0
0	0	0	0	0	0	0	0
0	0	0	0	0	0	0	0
0	0	0	0	0	0	0	0
244.873	40.609	-25.35	-61.146	7.715	7.715	-96.052	-22.312	-96.052
488.138	178.316	-51.279	-167.755	67.046	67.046	-274.956	-31.599	-274.956
734.933	395.008	-73.396	-309.618	165.876	165.876	-521.935	-34.81	-521.935
1112.429	670.149	-108.925	-501.346	286.617	286.617	-849.307	-46.928	-849.307
1167.864	660.495	-115.908	-507.01	278.27	278.27	-853.912	-54.156	-853.912
456.264	179.149	-47.43	-162.382	69.373	69.373	-268.189	-27.97	-268.189
736.708	390.462	-73.751	-307.948	163.393	163.393	-518.373	-35.511	-518.373
1049.792	672.561	-101.258	-491.051	291.632	291.632	-836.815	-39.677	-836.815
1037.007	674.159	-99.659	-489.453	293.23	293.23	-835.217	-38.079	-835.217
416.836	184.081	-42.498	-157.455	74.301	74.301	-263.262	-23.043	-263.262
175.224	46.53	-16.775	-51.215	14.94	14.94	-84.856	-13.933	-84.856
0	0	0	0	0	0	0	0
0	0	0	0	0	0	0	0
0	0	0	0	0	0	0	0
0	0	0	0	0	0	0	0
0	0	0	0	0	0	0	0
0	0	0	0	0	0	0	0
0	0	0	0	0	0	0	0
0	0	0	0	0	0	0	0
0	0	0	0	0	0	0	0
0	0	0	0	0	0	0	0
0	0	0	0	0	0	0	0
0	0	0	0	0	0	0	0
0	0	0	0	0	0	0	0
0	0	0	0	0	0	0	0
0	0	0	0	0	0	0	0
0	0	0	0	0	0	0	0
0	0	0	0	0	0	0	0
0	0	0	0	0	0	0	0
0	0	0	0	0	0	0	0
0	0	0	0	0	0	0	0
0	0	0	0	0	0	0	0
0	0	0	0	0	0	0	0
0	0	0	0	0	0	0	0
0	0	0	0	0	0	0	0
0	0	0	0	0	0	0	0
0	0	0	0	0	0	0	0
0	0	0	0	0	0	0	0
0	0	0	0	0	0	0	0
0	0	0	0	0	0	0	0
0	0	0	0	0	0	0	0
0	0	0	0	0	0	0	0
0	0	0	0	0	0	0	0
0	0	0	0	0	0	0	0
0	0	0	0	0	0	0	0
0	0	0	0	0	0	0	0
0	0	0	0	0	0	0	0
0	0	0	0	0	0	0	0
0	0	0	0	0	0	0	0
0	0	0	0	0	0	0	0
0	0	0	0	0	0	0	0
0	0	0	0	0	0	0	0
0	0	0	0	0	0	0	0
0	0	0	0	0	0	0	0
0	0	0	0	0	0	0	0
0	0	0	0	0	0	0	0
0	0	0	0	0	0	0	0
0	0	0	0	0	0	0	0
0	0	0	0	0	0	0	0
0	0	0	0	0	0	0	0
0	0	0	0	0	0	0	0
0	0	0	0	0	0	0	0
0	0	0	0	0	0	0	0
0	0	0	0	0	0	0	0
0	0	0	0	0	0	0	0
0	0	0	0	0	0	0	0
0	0	0	0	0	0	0	0
0	0	0	0	0	0	0	0
0	0	0	0	0	0	0	0
0	0	0	0	0	0	0	0
0	0	0	0	0	0	0	0
0	0	0	0	0	0	0	0
21049.579	8940.943	-2104.195	-7784.529	3332.868	3332.868	-12667.377	-1432.779	-12667.377
19587.228	8066.466	-1975.437	-7132.458	2975.295	2975.295	-11570.316	-1355.756	-11570.316
12325.954	5217.029	-1243.508	-4552.383	1955.108	1955.108	-7413.641	-830.026	-7413.641
9506.332	4421.949	-945.668	-3689.754	1717.1	1717.1	-6065.86	-595.34	-6065.86
11016.087	5276.354	-1087.363	-4343.293	2064.516	2064.516	-7156.724	-677.368	-7156.724
9471.126	4233.798	-944.097	-3597.025	1623.89	1623.89	-5900.838	-609.907	-5900.838
6931.052	3313.344	-685.002	-2729.182	1303.496	1303.496	-4508.545	-420.115	-4508.545
4238.832	2092.371	-419.822	-1699.558	836.083	836.083	-2819.273	-245.442	-2819.273
3418.514	1678.148	-339.889	-1366.73	671.457	671.457	-2267.974	-197.01	-2267.974
4903.265	2351.998	-482.884	-1933.272	931.163	931.163	-3204.656	-292.122	-3204.656
4577.652	2115.783	-451.816	-1768.056	829.484	829.484	-2926.307	-279.917	-2926.307
0	0	0	0	0	0	0	0
0	0	0	0	0	0	0	0
0	0	0	0	0	0	0	0
0	0	0	0	0	0	0	0
0	0	0	0	0	0	0	0
0	0	0	0	0	0	0	0
0	0	0	0	0	0	0	0
0	0	0	0	0	0	0	0
0	0	0	0	0	0	0	0
0	0	0	0	0	0	0	0
0	0	0	0	0	0	0	0
0	0	0	0	0	0	0	0
0	0	0	0	0	0	0	0
11667.342	5270.108	-1155.831	-4454.111	2023.982	2023.982	-7312.839	-749.794	-7312.839
9176.173	4447.51	-899.077	-3638.905	1751.726	1751.726	-6017.138	-554.877	-6017.138
6113.838	3103.226	-596.742	-2487.883	1244.741	1244.741	-4135.853	-350.215	-4135.853
6313.088	3405.293	-609.741	-2659.688	1387.693	1387.693	-4441.317	-341.704	-4441.317
8697.937	4846.059	-830.006	-3732.617	1984.296	1984.296	-6244.396	-461.174	-6244.396
8081.015	4266.605	-776.523	-3360.472	1725.164	1725.164	-5605.194	-450.565	-5605.194
6385.663	3547.611	-609.385	-2735.029	1457.255	1457.255	-4584.305	-334.759	-4584.305
3404.517	1873.499	-329.675	-1451.28	773.363	773.363	-2434.429	-174.93	-2434.429
2770.606	1516.003	-269.383	-1177.403	626.598	626.598	-1975.708	-141.601	-1975.708
4125.763	2256.753	-394.177	-1750.323	929.001	929.001	-2940.533	-214.952	-2940.533
3819.561	2043.726	-364.375	-1599.015	838.043	838.043	-2686.703	-202.576	-2686.703
0	0	0	0	0	0	0	0
0	0	0	0	0	0	0	0
0	0	0	0	0	0	0	0
0	0	0	0	0	0	0	0
0	0	0	0	0	0	0	0
0	0	0	0	0	0	0	0
0	0	0	0	0	0	0	0
0	0	0	0	0	0	0	0
0	0	0	0	0	0	0	0
0	0	0	0	0	0	0	0
0	0	0	0	0	0	0	0
0	0	0	0	0	0	0	0
0	0	0	0	0	0	0	0
9960.909	5314.437	-950.229	-4165.552	2150.455	2150.455	-6953.344	-553.788	-6953.344
7510.774	4170.534	-712.938	-3214.669	1710.318	1710.318	-5388.918	-396.501	-5388.918
4273.423	2390.198	-408.477	-1837.666	988.365	988.365	-3088.134	-217.94	-3088.134
3799.207	2192.433	-362.948	-1664.802	914.345	914.345	-2803.402	-185.775	-2803.402
4429.012	2600.781	-420.252	-1960.628	1087.066	1087.066	-3304.618	-213.809	-3304.618
3545.003	1969.967	-337.477	-1517.607	815.859	815.859	-2555.83	-179.945	-2555.83
2544.054	1422.283	-244.184	-1093.679	592.217	592.217	-1843.521	-125.867	-1843.521
1176.454	620.697	-117.024	-490.141	257.371	257.371	-822.751	-59.227	-822.751
1095.277	587.231	-108.746	-460.6	244.771	244.771	-774.435	-53.834	-774.435
1647.092	885.262	-158.118	-691.465	367.912	367.912	-1168.021	-82.553	-1168.021
1351.873	685.827	-129.302	-548.323	282.245	282.245	-926.845	-70.875	-926.845
0	0	0	0	0	0	0	0
0	0	0	0	0	0	0	0
0	0	0	0	0	0	0	0
0	0	0	0	0	0	0	0
0	0	0	0	0	0	0	0
0	0	0	0	0	0	0	0
0	0	0	0	0	0	0	0
0	0	0	0	0	0	0	0
0	0	0	0	0	0	0	0
0	0	0	0	0	0	0	0
0	0	0	0	0	0	0	0
0	0	0	0	0	0	0	0
0	0	0	0	0	0	0	0
3996.713	2183.563	-379.463	-1693.353	899.589	899.589	-2849.418	-207.803	-2849.418
3145.899	1747.616	-299.637	-1346.484	724.939	724.939	-2269.346	-158.58	-2269.346
1836.455	1001.738	-177.803	-778.471	416.583	416.583	-1311.789	-91.506	-1311.789
1981.038	1136.576	-191.335	-865.574	477.439	477.439	-1461.022	-93.539	-1461.022
3078.247	1855.21	-291.486	-1384.195	783.595	783.595	-2342.319	-140.329	-2342.319
2557.592	1464.043	-241.742	-1113.8	613.579	613.579	-1885.293	-122.664	-1885.293
1968.558	1135.569	-187.83	-861.965	478.162	478.162	-1459.345	-91.965	-1459.345
1057.797	590.019	-104.187	-455.05	248.464	248.464	-768.077	-49.351	-768.077
884.982	485.747	-87.855	-377.36	204.325	204.325	-636.315	-41.534	-636.315
1536.295	857.419	-146.08	-658.975	360.069	360.069	-1117.801	-73.196	-1117.801
1610.302	885.577	-151.459	-683.939	370.807	370.807	-1161.989	-78.115	-1161.989
0	0	0	0	0	0	0	0
0	0	0	0	0	0	0	0
0	0	0	0	0	0	0	0
0	0	0	0	0	0	0	0
0	0	0	0	0	0	0	0
0	0	0	0	0	0	0	0
0	0	0	0	0	0	0	0
0	0	0	0	0	0	0	0
0	0	0	0	0	0	0	0
0	0	0	0	0	0	0	0
0	0	0	0	0	0	0	0
0	0	0	0	0	0	0	0
0	0	0	0	0	0	0	0
4201.669	2390.314	-394.677	-1822.49	993.987	993.987	-3076.785	-209.218	-3076.785
3312.639	1916.076	-312.161	-1451.704	802.023	802.023	-2454.665	-159.566	-2454.665
1928.386	1095.597	-184.782	-836.954	459.81	459.81	-1415.063	-91.742	-1415.063
2085.93	1241.297	-199.369	-931.17	525.47	525.47	-1576.756	-94.115	-1576.756
3120.566	1923.051	-293.608	-1422.068	816.118	816.118	-2411.104	-137.968	-2411.104
2786.268	1657.716	-260.528	-1241.505	700.096	700.096	-2107.161	-127.822	-2107.161
1926.242	1146.509	-182.237	-859.229	486.378	486.378	-1458.983	-86.075	-1458.983
794.443	443.004	-78.818	-341.938	187.375	187.375	-577.642	-36.159	-577.642
769.337	443.869	-75.785	-337.811	189.322	189.322	-572.489	-33.276	-572.489
1119.938	632.361	-106.024	-483.543	267.726	267.726	-823.518	-51.147	-823.518
948.592	512.807	-88.706	-398.444	216.017	216.017	-680.718	-44.846	-680.718
0	0	0	0	0	0	0	0
0	0	0	0	0	0	0	0
0	0	0	0	0	0	0	0
0	0	0	0	0	0	0	0
0	0	0	0	0	0	0	0
0	0	0	0	0	0	0	0
0	0	0	0	0	0	0	0
0	0	0	0	0	0	0	0
0	0	0	0	0	0	0	0
0	0	0	0	0	0	0	0
0	0	0	0	0	0	0	0
0	0	0	0	0	0	0	0
0	0	0	0	0	0	0	0
0	0	0	0	0	0	0	0
0	0	0	0	0	0	0	0
0	0	0	0	0	0	0	0
0	0	0	0	0	0	0	0
0	0	0	0	0	0	0	0
0	0	0	0	0	0	0	0
0	0	0	0	0	0	0	0
0	0	0	0	0	0	0	0
0	0	0	0	0	0	0	0
0	0	0	0	0	0	0	0
0	0	0	0	0	0	0	0
0	0	0	0	0	0	0	0
0	0	0	0	0	0	0	0
0	0	0	0	0	0	0	0
0	0	0	0	0	0	0	0
0	0	0	0	0	0	0	0
0	0	0	0	0	0	0	0
0	0	0	0	0	0	0	0
0	0	0	0	0	0	0	0
0	0	0	0	0	0	0	0
0	0	0	0	0	0	0	0
0	0	0	0	0	0	0	0
0	0	0	0	0	0	0	0
0	0	0	0	0	0	0	0
0	0	0	0	0	0	0	0
0	0	0	0	0	0	0	0
0	0	0	0	0	0	0	0
0	0	0	0	0	0	0	0
0	0	0	0	0	0	0	0
0	0	0	0	0	0	0	0
0	0	0	0	0	0	0	0
0	0	0	0	0	0	0	0
0	0	0	0	0	0	0	0
0	0	0	0	0	0	0	0
0	0	0	0	0	0	0	0
0	0	0	0	0	0	0	0
0	0	0	0	0	0	0	0
0	0	0	0	0	0	0	0
0	0	0	0	0	0	0	0
0	0	0	0	0	0	0	0
0	0	0	0	0	0	0	0
0	0	0	0	0	0	0	0
0	0	0	0	0	0	0	0
0	0	0	0	0	0	0	0
0	0	0	0	0	0	0	0
0	0	0	0	0	0	0	0
0	0	0	0	0	0	0	0
0	0	0	0	0	0	0	0
5077.038	2681.684	-486.481	-2110.603	1091.387	1091.387	-3533.713	-276.986	-3533.713
3821.389	2053.782	-366.995	-1605.052	842.446	842.446	-2692.948	-202.12	-2692.948
2036.582	1064.483	-199.246	-842.702	437.116	437.116	-1413.088	-107.172	-1413.088
1917.141	1039.308	-187.94	-810.683	430.758	430.758	-1361.275	-96.793	-1361.275
2836.853	1617.262	-272.986	-1234.552	675.028	675.028	-2079.15	-138.333	-2079.15
2432.894	1311.916	-233.518	-1023.55	542.222	542.222	-1723.681	-124.825	-1723.681
1609.16	856.841	-156.912	-672.829	354.894	354.894	-1132.188	-81.672	-1132.188
838.29	439.796	-84.264	-348.419	183.078	183.078	-585.082	-41.394	-585.082
806.252	441.527	-80.294	-343.413	185.899	185.899	-579.118	-37.635	-579.118
1008.72	512.756	-97.934	-410.208	211.913	211.913	-692.665	-51.831	-692.665
977.584	491.752	-93.049	-394.316	203.276	203.276	-669.066	-50.391	-669.066
0	0	0	0	0	0	0	0
0	0	0	0	0	0	0	0
0	0	0	0	0	0	0	0
0	0	0	0	0	0	0	0
0	0	0	0	0	0	0	0
0	0	0	0	0	0	0	0
0	0	0	0	0	0	0	0
0	0	0	0	0	0	0	0
0	0	0	0	0	0	0	0
0	0	0	0	0	0	0	0
0	0	0	0	0	0	0	0
0	0	0	0	0	0	0	0
0	0	0	0	0	0	0	0
2616.872	1491.373	-245.191	-1135.705	624.721	624.721	-1925.354	-126.084	-1925.354
1633.556	913.876	-155.299	-701.753	383.591	383.591	-1189.79	-77.983	-1189.79
535.112	260.747	-54.058	-213.262	107.538	107.538	-358.053	-27.507	-358.053
775.884	445.324	-76.498	-339.618	189.695	189.695	-575.322	-33.839	-575.322
832.448	445.631	-83.26	-350.011	186.483	186.483	-588.835	-40.102	-588.835
584.896	262.185	-58.201	-222.147	105.756	105.756	-372.811	-32.623	-372.811
519.209	259.122	-52.22	-209.619	107.636	107.636	-352.925	-25.915	-352.925
685.367	452.111	-65.383	-326.248	198.642	198.642	-560.05	-23.032	-560.05
664.324	454.741	-62.752	-323.618	201.273	201.273	-557.42	-20.402	-557.42
257.269	124.221	-23.644	-100.77	51.32	51.32	-172.921	-13.875	-172.921
95.035	33.413	-7.897	-31.18	12.556	12.556	-54.057	-6.37	-54.057
0	0	0	0	0	0	0	0
0	0	0	0	0	0	0	0
0	0	0	0	0	0	0	0
0	0	0	0	0	0	0	0
0	0	0	0	0	0	0	0
0	0	0	0	0	0	0	0
0	0	0	0	0	0	0	0
0	0	0	0	0	0	0	0
0	0	0	0	0	0	0	0
0	0	0	0	0	0	0	0
0	0	0	0	0	0	0	0
0	0	0	0	0	0	0	0
0	0	0	0	0	0	0	0
1228.326	664.834	-115.515	-516.742	278.674	278.674	-879.422	-59.407	-879.422
684.171	353.821	-66.097	-280.831	148.014	148.014	-476.88	-33.332	-476.88
474.607	268.311	-46.495	-205.699	115.102	115.102	-350.491	-19.944	-350.491
710.672	453.481	-68.341	-331.468	197.846	197.846	-567.173	-25.689	-567.173
733.674	450.6	-71.222	-334.341	194.972	194.972	-570.046	-28.563	-570.046
262.057	125.812	-26.768	-104.642	52.29	52.29	-173.796	-13.445	-173.796
438.455	269.224	-42.119	-199.524	117.733	117.733	-342.838	-15.826	-342.838
637.396	458.108	-59.386	-320.252	204.639	204.639	-554.054	-17.036	-554.054
629.154	459.147	-58.347	-319.281	205.678	205.678	-553.016	-15.997	-553.016
225.081	128.252	-19.615	-96.749	55.343	55.343	-168.901	-9.853	-168.901
82.577	34.973	-6.337	-29.622	14.115	14.115	-52.503	-4.815	-52.503
0	0	0	0	0	0	0	0
0	0	0	0	0	0	0	0
0	0	0	0	0	0	0	0
0	0	0	0	0	0	0	0
0	0	0	0	0	0	0	0
0	0	0	0	0	0	0	0
0	0	0	0	0	0	0	0
0	0	0	0	0	0	0	0
0	0	0	0	0	0	0	0
0	0	0	0	0	0	0	0
0	0	0	0	0	0	0	0
0	0	0	0	0	0	0	0
0	0	0	0	0	0	0	0
397.991	170.483	-38.274	-146.856	68.854	68.854	-249.458	-22.137	-249.458
313.184	134.385	-31.587	-116.324	54.277	54.277	-195.48	-17.253	-195.48
472.459	268.579	-46.227	-205.431	115.37	115.37	-350.223	-19.675	-350.223
727.734	453.616	-70.444	-334.6	196.898	196.898	-571.263	-27.575	-571.263
762.999	449.208	-74.852	-339.008	192.489	192.489	-575.671	-31.983	-575.671
394.265	190.115	-38.694	-155.694	79.021	79.021	-264.153	-19.727	-264.153
467.669	267.375	-45.697	-204.028	115.026	115.026	-348.049	-19.272	-348.049
665.819	456.814	-62.842	-324.868	202.267	202.267	-559.557	-20.342	-559.557
649.21	456.631	-60.863	-321.729	203.162	203.162	-555.531	-18.513	-555.531
238.473	128.766	-23.815	-101.694	55.24	55.24	-170.854	-10.502	-170.854
87.316	34.379	-6.931	-30.215	13.521	13.521	-53.093	-5.405	-53.093
0	0	0	0	0	0	0	0
0	0	0	0	0	0	0	0
0	0	0	0	0	0	0	0
0	0	0	0	0	0	0	0
0	0	0	0	0	0	0	0
0	0	0	0	0	0	0	0
0	0	0	0	0	0	0	0
0	0	0	0	0	0	0	0
0	0	0	0	0	0	0	0
0	0	0	0	0	0	0	0
0	0	0	0	0	0	0	0
0	0	0	0	0	0	0	0
0	0	0	0	0	0	0	0
625.314	306.117	-59.22	-248.173	126.911	126.911	-422.989	-31.882	-422.989
380.452	177.581	-37.625	-147.624	73.199	73.199	-249.763	-19.659	-249.763
460.186	270.114	-44.692	-203.897	116.904	116.904	-348.689	-18.141	-348.689
697.102	455.177	-66.645	-329.772	199.542	199.542	-565.477	-23.993	-565.477
717.622	452.612	-69.21	-332.337	196.977	196.977	-568.041	-26.558	-568.041
253.755	126.853	-25.727	-103.606	53.327	53.327	-172.76	-12.408	-172.76
438.182	271.064	-42.008	-200.339	118.715	118.715	-344.369	-15.591	-344.369
647.638	459.092	-60.564	-322.597	204.538	204.538	-557.286	-18.071	-557.286
637.736	458.065	-59.429	-320.295	204.597	204.597	-554.097	-17.079	-554.097
228.276	130.044	-22.538	-100.421	56.514	56.514	-169.581	-9.228	-169.581
82.68	34.96	-6.35	-29.635	14.102	14.102	-52.516	-4.828	-52.516
0	0	0	0	0	0	0	0
0	0	0	0	0	0	0	0
0	0	0	0	0	0	0	0
0	0	0	0	0	0	0	0
0	0	0	0	0	0	0	0
0	0	0	0	0	0	0	0
0	0	0	0	0	0	0	0
0	0	0	0	0	0	0	0
0	0	0	0	0	0	0	0
0	0	0	0	0	0	0	0
0	0	0	0	0	0	0	0
0	0	0	0	0	0	0	0
0	0	0	0	0	0	0	0
0	0	0	0	0	0	0	0
0	0	0	0	0	0	0	0
0	0	0	0	0	0	0	0
0	0	0	0	0	0	0	0
0	0	0	0	0	0	0	0
0	0	0	0	0	0	0	0
0	0	0	0	0	0	0	0
0	0	0	0	0	0	0	0
0	0	0	0	0	0	0	0
0	0	0	0	0	0	0	0
0	0	0	0	0	0	0	0
0	0	0	0	0	0	0	0
0	0	0	0	0	0	0	0
0	0	0	0	0	0	0	0
0	0	0	0	0	0	0	0
0	0	0	0	0	0	0	0
0	0	0	0	0	0	0	0
0	0	0	0	0	0	0	0
0	0	0	0	0	0	0	0
0	0	0	0	0	0	0	0
0	0	0	0	0	0	0	0
0	0	0	0	0	0	0	0
0	0	0	0	0	0	0	0
0	0	0	0	0	0	0	0
0	0	0	0	0	0	0	0
0	0	0	0	0	0	0	0
0	0	0	0	0	0	0	0
0	0	0	0	0	0	0	0
0	0	0	0	0	0	0	0
0	0	0	0	0	0	0	0
0	0	0	0	0	0	0	0
0	0	0	0	0	0	0	0
0	0	0	0	0	0	0	0
0	0	0	0	0	0	0	0
0	0	0	0	0	0	0	0
0	0	0	0	0	0	0	0
0	0	0	0	0	0	0	0
0	0	0	0	0	0	0	0
0	0	0	0	0	0	0	0
0	0	0	0	0	0	0	0
0	0	0	0	0	0	0	0
0	0	0	0	0	0	0	0
0	0	0	0	0	0	0	0
0	0	0	0	0	0	0	0
0	0	0	0	0	0	0	0
0	0	0	0	0	0	0	0
0	0	0	0	0	0	0	0
0	0	0	0	0	0	0	0
2657.784	1164.164	-264.804	-997.453	452.548	452.548	-1649.715	-165.357	-1649.715
2125.651	959.084	-212.381	-810.882	377.51	377.51	-1344.205	-128.083	-1344.205
1186.654	512.429	-121.32	-443.103	200.632	200.632	-731.984	-71.957	-731.984
1344.19	645.868	-136.135	-531.771	260.435	260.435	-883.909	-75.204	-883.909
2260.928	1199.764	-222.169	-944.327	493.382	493.382	-1581.435	-118.089	-1581.435
1895.523	925.004	-186.136	-754.028	373.652	373.652	-1260.816	-106.034	-1260.816
1529.338	765.547	-151.306	-617.719	312.155	312.155	-1033.779	-82.613	-1033.779
891.215	433.175	-90.884	-355.033	176.463	176.463	-591.695	-48.008	-591.695
872.009	435.575	-88.484	-352.632	178.864	178.864	-589.295	-45.607	-589.295
1309.822	644.25	-128.239	-523.141	262.568	262.568	-878.405	-71.017	-878.405
1326.493	642.102	-128.147	-524.268	260.963	260.963	-882.654	-72.798	-882.654
0	0	0	0	0	0	0	0
0	0	0	0	0	0	0	0
0	0	0	0	0	0	0	0
0	0	0	0	0	0	0	0
0	0	0	0	0	0	0	0
0	0	0	0	0	0	0	0
0	0	0	0	0	0	0	0
0	0	0	0	0	0	0	0
0	0	0	0	0	0	0	0
0	0	0	0	0	0	0	0
0	0	0	0	0	0	0	0
0	0	0	0	0	0	0	0
0	0	0	0	0	0	0	0
3464.134	1834.657	-331.283	-1441.69	751.353	751.353	-2421.897	-184.73	-2421.897
2784.649	1501.554	-267.302	-1171.592	619.326	619.326	-1970.938	-144.085	-1970.938
1662.599	880.307	-162.321	-692.969	363.894	363.894	-1165.144	-85.116	-1165.144
2087.085	1184.252	-202.032	-905.967	495.812	495.812	-1527.33	-100.301	-1527.33
2936.848	1743.859	-279.413	-1308.925	734.52	734.52	-2212.598	-136.213	-2212.598
2454.208	1379.487	-233.021	-1057.479	575.979	575.979	-1787.553	-120.047	-1787.553
1985.959	1131.904	-190.058	-863.473	475.207	475.207	-1460.222	-94.302	-1460.222
1141.1	633.482	-112.241	-489.485	266.154	266.154	-825.63	-53.904	-825.63
1022.86	565.359	-101.022	-437.77	237.682	237.682	-738.321	-48.149	-738.321
1694.665	948.577	-161.051	-728.272	397.982	397.982	-1234.408	-81.068	-1234.408
1708.714	942.772	-160.711	-727.22	394.652	394.652	-1234.949	-82.96	-1234.949
0	0	0	0	0	0	0	0
0	0	0	0	0	0	0	0
0	0	0	0	0	0	0	0
0	0	0	0	0	0	0	0
0	0	0	0	0	0	0	0
0	0	0	0	0	0	0	0
0	0	0	0	0	0	0	0
0	0	0	0	0	0	0	0
0	0	0	0	0	0	0	0
0	0	0	0	0	0	0	0
0	0	0	0	0	0	0	0
0	0	0	0	0	0	0	0
0	0	0	0	0	0	0	0
5079.915	2889.124	-477.305	-2203.369	1198.296	1198.296	-3714.607	-255.742	-3714.607
4190.8	2419.491	-394.808	-1834.664	1009.091	1009.091	-3096.851	-205.298	-3096.851
2687.271	1552.256	-255.671	-1177.518	650.905	650.905	-1989.989	-128.171	-1989.989
2799.235	1683.641	-265.562	-1257.27	711.653	711.653	-2128.102	-127.147	-2128.102
3975.115	2471.478	-371.683	-1820.877	1047.793	1047.793	-3086.604	-176.411	-3086.604
3167.984	1871.955	-296.808	-1405.879	787.938	787.938	-2382.565	-147.998	-2382.565
2520.643	1503.643	-237.9	-1125.807	635.78	635.78	-1908.741	-114.657	-1908.741
1488.897	873.328	-143.7	-659.222	370.242	370.242	-1116.523	-66.742	-1116.523
1253.784	726.491	-121.775	-551.285	307.885	307.885	-933.307	-56.371	-933.307
1958.803	1133.24	-184.528	-858.261	478.054	478.054	-1457.268	-90.826	-1457.268
1966.496	1117.971	-183.862	-851.808	470.211	470.211	-1448.11	-92.999	-1448.11
0	0	0	0	0	0	0	0
0	0	0	0	0	0	0	0
0	0	0	0	0	0	0	0
0	0	0	0	0	0	0	0
0	0	0	0	0	0	0	0
0	0	0	0	0	0	0	0
0	0	0	0	0	0	0	0
0	0	0	0	0	0	0	0
0	0	0	0	0	0	0	0
0	0	0	0	0	0	0	0
0	0	0	0	0	0	0	0
0	0	0	0	0	0	0	0
0	0	0	0	0	0	0	0
4697.075	2720.874	-439.199	-2059.187	1134.673	1134.673	-3479.302	-230.305	-3479.302
3707.332	2179.217	-347.723	-1640.247	914.209	914.209	-2775.392	-176.213	-2775.392
1923.753	1108.585	-183.659	-841.868	466.827	466.827	-1425.308	-89.849	-1425.308
1977.295	1186.233	-188.749	-886.989	503.433	503.433	-1503.412	-87.831	-1503.412
2642.579	1632.164	-249.045	-1206.021	694.48	694.48	-2046.81	-115.017	-2046.81
2087.161	1226.435	-195.843	-922.959	518.712	518.712	-1568.49	-95.238	-1568.49
1433.303	837.144	-136.655	-632.256	355.18	355.18	-1073.849	-64.197	-1073.849
770.088	443.775	-75.879	-337.904	189.229	189.229	-572.583	-33.37	-572.583
752.293	446	-73.655	-335.68	191.453	191.453	-570.359	-31.146	-570.359
801.634	432.946	-76.643	-337.251	182.506	182.506	-574.055	-37.588	-574.055
826.793	441.735	-77.234	-344.83	186.084	186.084	-589.745	-39.141	-589.745
0	0	0	0	0	0	0	0
0	0	0	0	0	0	0	0
0	0	0	0	0	0	0	0
0	0	0	0	0	0	0	0
0	0	0	0	0	0	0	0
0	0	0	0	0	0	0	0
0	0	0	0	0	0	0	0
0	0	0	0	0	0	0	0
0	0	0	0	0	0	0	0
0	0	0	0	0	0	0	0
0	0	0	0	0	0	0	0
0	0	0	0	0	0	0	0
0	0	0	0	0	0	0	0
3131.075	1820.038	-292.149	-1374.974	763.886	763.886	-2331.377	-149.01	-2331.377
2093.216	1211.533	-197.299	-917.453	510.585	510.585	-1556.813	-97.541	-1556.813
1091.742	614.778	-105.427	-471.458	259.768	259.768	-799.492	-50.186	-799.492
1001.474	580.184	-97.876	-440.502	246.695	246.695	-746.258	-44.155	-746.258
1481.92	898.316	-141.818	-669.128	383.657	383.657	-1136.666	-63.272	-1136.666
1110.19	631.487	-104.923	-481.426	267.853	267.853	-820.437	-50.161	-820.437
667.768	365.995	-65.361	-284.059	154.955	154.955	-481.925	-30.403	-481.925
725.285	449.376	-70.279	-332.304	194.829	194.829	-566.983	-27.77	-566.983
718.479	450.227	-69.428	-331.454	195.68	195.68	-566.133	-26.919	-566.133
417.583	206.985	-40.702	-167.386	86.553	86.553	-284.603	-20.379	-284.603
358.262	164.941	-33.722	-137.208	68.265	68.265	-235.202	-18.398	-235.202
0	0	0	0	0	0	0	0
0	0	0	0	0	0	0	0
0	0	0	0	0	0	0	0
0	0	0	0	0	0	0	0
0	0	0	0	0	0	0	0
0	0	0	0	0	0	0	0
0	0	0	0	0	0	0	0
0	0	0	0	0	0	0	0
0	0	0	0	0	0	0	0
0	0	0	0	0	0	0	0
0	0	0	0	0	0	0	0
0	0	0	0	0	0	0	0
0	0	0	0	0	0	0	0
0	0	0	0	0	0	0	0
0	0	0	0	0	0	0	0
0	0	0	0	0	0	0	0
0	0	0	0	0	0	0	0
0	0	0	0	0	0	0	0
0	0	0	0	0	0	0	0
0	0	0	0	0	0	0	0
0	0	0	0	0	0	0	0
0	0	0	0	0	0	0	0
0	0	0	0	0	0	0	0
0	0	0	0	0	0	0	0
0	0	0	0	0	0	0	0
0	0	0	0	0	0	0	0
0	0	0	0	0	0	0	0
0	0	0	0	0	0	0	0
0	0	0	0	0	0	0	0
0	0	0	0	0	0	0	0
0	0	0	0	0	0	0	0
0	0	0	0	0	0	0	0
0	0	0	0	0	0	0	0
0	0	0	0	0	0	0	0
0	0	0	0	0	0	0	0
0	0	0	0	0	0	0	0
0	0	0	0	0	0	0	0
0	0	0	0	0	0	0	0
0	0	0	0	0	0	0	0
0	0	0	0	0	0	0	0
0	0	0	0	0	0	0	0
0	0	0	0	0	0	0	0
0	0	0	0	0	0	0	0
0	0	0	0	0	0	0	0
0	0	0	0	0	0	0	0
0	0	0	0	0	0	0	0
0	0	0	0	0	0	0	0
0	0	0	0	0	0	0	0
0	0	0	0	0	0	0	0
0	0	0	0	0	0	0	0
0	0	0	0	0	0	0	0
0	0	0	0	0	0	0	0
0	0	0	0	0	0	0	0
0	0	0	0	0	0	0	0
0	0	0	0	0	0	0	0
0	0	0	0	0	0	0	0
0	0	0	0	0	0	0	0
0	0	0	0	0	0	0	0
0	0	0	0	0	0	0	0
0	0	0	0	0	0	0	0
0	0	0	0	0	0	0	0
18965.57	8628.1	-1871.941	-7268.817	3302.496	3302.496	-11914.925	-1228.055	-11914.925
14519.055	7261.497	-1408.517	-5858.241	2871.867	2871.867	-9694.936	-867.656	-9694.936
9281.06	4956.391	-891.81	-3886.039	2006.214	2006.214	-6478.534	-514.962	-6478.534
8379.948	4713.233	-798.227	-3616.097	1935.272	1935.272	-6055.134	-439.132	-6055.134
10043.256	5764.483	-949.198	-4385.109	2374.407	2374.407	-7351.983	-518.281	-7351.983
8688.34	4774.115	-826.138	-3696.366	1949.271	1949.271	-6185.895	-466.703	-6185.895
6854.079	3898.185	-649.62	-2975.959	1609.324	1609.324	-4997.052	-351.229	-4997.052
3989.125	2270.641	-382.247	-1733.933	943.263	943.263	-2915.619	-198.872	-2915.619
3298.454	1868.621	-317.242	-1429.89	777.238	777.238	-2405.427	-163.564	-2405.427
4607.908	2567.385	-437.978	-1975.927	1060.223	1060.223	-3322.602	-236.629	-3322.602
4143.532	2238.889	-394.471	-1744.476	919.306	919.306	-2931.805	-218.476	-2931.805
0	0	0	0	0	0	0	0
0	0	0	0	0	0	0	0
0	0	0	0	0	0	0	0
0	0	0	0	0	0	0	0
0	0	0	0	0	0	0	0
0	0	0	0	0	0	0	0
0	0	0	0	0	0	0	0
0	0	0	0	0	0	0	0
0	0	0	0	0	0	0	0
0	0	0	0	0	0	0	0
0	0	0	0	0	0	0	0
0	0	0	0	0	0	0	0
0	0	0	0	0	0	0	0
15858.119	7747.512	-1541.744	-6315.105	3040.483	3040.483	-10430.754	-968.241	-10430.754
12755.245	6758.917	-1220.892	-5315.509	2721.436	2721.436	-8849.979	-720.674	-8849.979
7863.092	4352.639	-749.756	-3360.726	1781.921	1781.921	-5625.682	-417.727	-5625.682
6869.613	3939.26	-652.34	-2998.187	1628.872	1628.872	-5033.488	-349.115	-5033.488
8591.71	5034.618	-808.913	-3797.468	2087.66	2087.66	-6382.665	-429.938	-6382.665
7211.578	4013.133	-684.244	-3090.479	1647.504	1647.504	-5182.955	-379.087	-5182.955
5841.255	3340.913	-553.598	-2544.503	1383.766	1383.766	-4278.265	-295.069	-4278.265
3733.926	2144.161	-357.192	-1631.398	893.359	893.359	-2746.363	-183.489	-2746.363
3441.349	1978.19	-329.503	-1504.613	825.26	825.26	-2533.932	-168.08	-2533.932
4549.814	2518.808	-433.215	-1943.762	1038.654	1038.654	-3266.881	-235.189	-3266.881
4552.848	2450.13	-433.904	-1912.504	1003.662	1003.662	-3210.799	-242.296	-3210.799
0	0	0	0	0	0	0	0
0	0	0	0	0	0	0	0
0	0	0	0	0	0	0	0
0	0	0	0	0	0	0	0
0	0	0	0	0	0	0	0
0	0	0	0	0	0	0	0
0	0	0	0	0	0	0	0
0	0	0	0	0	0	0	0
0	0	0	0	0	0	0	0
0	0	0	0	0	0	0	0
0	0	0	0	0	0	0	0
0	0	0	0	0	0	0	0
0	0	0	0	0	0	0	0
20647.916	9304.104	-2040.811	-7873.769	3546.411	3546.411	-12890.813	-1348.636	-12890.813
16332.378	8022.294	-1589.342	-6524.562	3151.636	3151.636	-10774.989	-994.061	-10774.989
9758.245	5170.409	-939.023	-4067.537	2087.25	2087.25	-6774.989	-546.616	-6774.989
9239.13	5187.424	-879.198	-3982.512	2126.837	2126.837	-6665.75	-487.018	-6665.75
11644.894	6691.74	-1098.115	-5087.556	2752.992	2752.992	-8526.643	-603.661	-8526.643
10345.158	5671.894	-983.043	-4395.572	2309.985	2309.985	-7348.785	-560.837	-7348.785
8599.659	4909.413	-812.38	-3741.88	2023.528	2023.528	-6279.297	-443.274	-6279.297
5479.985	3156.586	-521.247	-2398.209	1310.06	1310.06	-4031.631	-273.973	-4031.631
5188.209	2997.439	-493.55	-2274.548	1245.689	1245.689	-3825.589	-257.75	-3825.589
7770.122	4356.229	-735.32	-3344.301	1790.132	1790.132	-5610.24	-406.514	-5610.24
7651.008	4138.404	-727.916	-3224.375	1686.01	1686.01	-5397.001	-415.138	-5397.001
0	0	0	0	0	0	0	0
0	0	0	0	0	0	0	0
0	0	0	0	0	0	0	0
0	0	0	0	0	0	0	0
0	0	0	0	0	0	0	0
0	0	0	0	0	0	0	0
0	0	0	0	0	0	0	0
0	0	0	0	0	0	0	0
0	0	0	0	0	0	0	0
0	0	0	0	0	0	0	0
0	0	0	0	0	0	0	0
0	0	0	0	0	0	0	0
0	0	0	0	0	0	0	0
24661.873	11562.072	-2413.905	-9604.847	4457.741	4457.741	-15774.501	-1571.673	-15774.501
19400.032	9454.464	-1888.787	-7716.876	3698.582	3698.582	-12726.137	-1193.725	-12726.137
11307.812	6041.322	-1084.373	-4735.528	2440.39	2440.39	-7889.184	-631.644	-7889.184
10373.722	5854.196	-984.482	-4484.734	2400.386	2400.386	-7506.615	-546.243	-7506.615
13235.521	7651.263	-1244.07	-5802.558	3148.389	3148.389	-9726.073	-684.788	-9726.073
11319.851	6263.489	-1072.173	-4835.458	2554.493	2554.493	-8087.384	-609.928	-8087.384
9332.841	5303.052	-882.205	-4049.797	2181.279	2181.279	-6790.579	-485.292	-6790.579
6831.272	3975.623	-646.134	-3007.409	1649.913	1649.913	-5056.055	-341.066	-5056.055
6466.1	3762.944	-612.133	-2846.63	1562.607	1562.607	-4786.757	-321.979	-4786.757
9418.722	5287.494	-889.854	-4057.062	2168.792	2168.792	-6800.373	-496.137	-6800.373
9890.659	5462.116	-935.019	-4218.763	2230.63	2230.63	-7064.737	-530.779	-7064.737
0	0	0	0	0	0	0	0
0	0	0	0	0	0	0	0
0	0	0	0	0	0	0	0
0	0	0	0	0	0	0	0
0	0	0	0	0	0	0	0
0	0	0	0	0	0	0	0
0	0	0	0	0	0	0	0
0	0	0	0	0	0	0	0
0	0	0	0	0	0	0	0
0	0	0	0	0	0	0	0
0	0	0	0	0	0	0	0
0	0	0	0	0	0	0	0
0	0	0	0	0	0	0	0
27763.951	13609.116	-2686.94	-11077.157	5314.194	5314.194	-18261.071	-1715.216	-18261.071
26128.909	12754.603	-2537.228	-10402.925	4977.312	4977.312	-17140.517	-1616.95	-17140.517
19130.91	9966.929	-1836.92	-7898.249	3976.608	3976.608	-13101.865	-1112.155	-13101.865
18465.958	10238.749	-1748.862	-7900.787	4155.494	4155.494	-13177.805	-1010.437	-13177.805
21973.392	12205.794	-2075.567	-9410.936	4948.321	4948.321	-15691.551	-1206.223	-15691.551
20219.714	10462.878	-1939.568	-8314.34	4165.105	4165.105	-13787.519	-1183.857	-13787.519
16592.701	9141.494	-1572.329	-7071.799	3708.562	3708.562	-11798.401	-910.389	-11798.401
11352.382	6505.813	-1071.713	-4951.966	2675.385	2675.385	-8297.781	-589.724	-8297.781
9787.698	5551.991	-928.123	-4244.176	2280.822	2280.822	-7108.868	-511.299	-7108.868
13552.172	7170.234	-1296.946	-5642.622	2884	2884	-9391.275	-768.287	-9391.275
14418.552	7409.807	-1385.55	-5904.304	2954.993	2954.993	-9803.854	-840.783	-9803.854
0	0	0	0	0	0	0	0
0	0	0	0	0	0	0	0
0	0	0	0	0	0	0	0
0	0	0	0	0	0	0	0
0	0	0	0	0	0	0	0
0	0	0	0	0	0	0	0
0	0	0	0	0	0	0	0
0	0	0	0	0	0	0	0
0	0	0	0	0	0	0	0
0	0	0	0	0	0	0	0
0	0	0	0	0	0	0	0
0	0	0	0	0	0	0	0
0	0	0	0	0	0	0	0
0	0	0	0	0	0	0	0
0	0	0	0	0	0	0	0
0	0	0	0	0	0	0	0
0	0	0	0	0	0	0	0
0	0	0	0	0	0	0	0
0	0	0	0	0	0	0	0
0	0	0	0	0	0	0	0
0	0	0	0	0	0	0	0
0	0	0	0	0	0	0	0
0	0	0	0	0	0	0	0
0	0	0	0	0	0	0	0
0	0	0	0	0	0	0	0
0	0	0	0	0	0	0	0
0	0	0	0	0	0	0	0
0	0	0	0	0	0	0	0
0	0	0	0	0	0	0	0
0	0	0	0	0	0	0	0
0	0	0	0	0	0	0	0
0	0	0	0	0	0	0	0
0	0	0	0	0	0	0	0
0	0	0	0	0	0	0	0
0	0	0	0	0	0	0	0
0	0	0	0	0	0	0	0
0	0	0	0	0	0	0	0
0	0	0	0	0	0	0	0
0	0	0	0	0	0	0	0
0	0	0	0	0	0	0	0
0	0	0	0	0	0	0	0
0	0	0	0	0	0	0	0
0	0	0	0	0	0	0	0
0	0	0	0	0	0	0	0
0	0	0	0	0	0	0	0
0	0	0	0	0	0	0	0
0	0	0	0	0	0	0	0
0	0	0	0	0	0	0	0
0	0	0	0	0	0	0	0
0	0	0	0	0	0	0	0
0	0	0	0	0	0	0	0
0	0	0	0	0	0	0	0
0	0	0	0	0	0	0	0
0	0	0	0	0	0	0	0
0	0	0	0	0	0	0	0
0	0	0	0	0	0	0	0
0	0	0	0	0	0	0	0
3.336	-0.417	-0.417	-0.417	-0.417	-0.417	-0.417	-0.417	-0.417
26.239	-3.28	-3.28	-3.28	-3.28	-3.28	-3.28	-3.28	-3.28
56.474	-7.059	-7.059	-7.059	-7.059	-7.059	-7.059	-7.059	-7.059
88.35	-11.044	-11.044	-11.044	-11.044	-11.044	-11.044	-11.044	-11.044
39647.871	21441.995	-3724.689	-16714.073	8576.751	8576.751	-27765.303	-2274	-27765.303
38255.18	20552.503	-3608.129	-16067.8	8211.183	8211.183	-26674.941	-2204.24	-26674.941
32803.626	16915.382	-3139.563	-13464.523	6692.501	6692.501	-22273.994	-1951.936	-22273.994
32962.003	17093.233	-3156.456	-13574.425	6775.359	6775.359	-22462.256	-1950.56	-22462.256
36379.606	19463.639	-3451.297	-15248.036	7776.451	7776.451	-25299.562	-2097.691	-25299.562
33456.526	17521.036	-3185.418	-13850.317	6965.003	6965.003	-22954.57	-1962.693	-22954.57
28146.309	14652.533	-2692.956	-11614.864	5823.721	5823.721	-19242.56	-1653.343	-19242.56
16367.335	9252.451	-1543.988	-7081.972	3778.261	3778.261	-11837.99	-874.368	-11837.99
14570.319	8394.485	-1369.051	-6375.006	3448.133	3448.133	-10678.84	-759.333	-10678.84
21497.955	11792.579	-2030.175	-9137.448	4767.815	4767.815	-15232.598	-1193.344	-15232.598
21053.53	11322.889	-1994.835	-8846.324	4555.484	4555.484	-14727.987	-1190.255	-14727.987
0	0	0	0	0	0	0	0
0	0	0	0	0	0	0	0
0	0	0	0	0	0	0	0
0	0	0	0	0	0	0	0
0	0	0	0	0	0	0	0
0	0	0	0	0	0	0	0
0	0	0	0	0	0	0	0
0	0	0	0	0	0	0	0
0	0	0	0	0	0	0	0
0	0	0	0	0	0	0	0
0	0	0	0	0	0	0	0
5.845	-0.731	-0.731	-0.731	-0.731	-0.731	-0.731	-0.731	-0.731
50.784	-6.348	-6.348	-6.348	-6.348	-6.348	-6.348	-6.348	-6.348
38468.747	20665.162	-3623.199	-16155.133	8254.172	8254.172	-26822.959	-2218.004	-26822.959
38457.397	20739.553	-3626.638	-16188.73	8295.559	8295.559	-26882.66	-2207.38	-26882.66
33765.403	17623.94	-3225.273	-13955.523	6996.607	6996.607	-23106.735	-1988.291	-23106.735
35163.285	18875.594	-3339.315	-14768.31	7550.397	7550.397	-24506.113	-2019.824	-24506.113
40082.42	22063.911	-3774.699	-17078.196	8877.207	8877.207	-28397.001	-2253.849	-28397.001
34707.367	18397.738	-3295.309	-14467.909	7336.441	7336.441	-23999.745	-2015.28	-23999.745
29054.184	15651.754	-2757.36	-12225.553	6278.243	6278.243	-20312.025	-1655.46	-20312.025
17978.802	10421.652	-1685.878	-7895.648	4278.01	4278.01	-13218.628	-937.693	-13218.628
17859.695	10488.071	-1668.616	-7903.633	4319.307	4319.307	-13248.279	-917.574	-13248.279
24985.064	13101.983	-2386.579	-10351.849	5224.363	5224.363	-17171.825	-1453.695	-17171.825
25037.917	12399.591	-2420.289	-10046.454	4863.068	4863.068	-16583.617	-1529.667	-16583.617
0	0	0	0	0	0	0	0
0	0	0	0	0	0	0	0
0	0	0	0	0	0	0	0
0	0	0	0	0	0	0	0
0	0	0	0	0	0	0	0
0	0	0	0	0	0	0	0
0	0	0	0	0	0	0	0
0	0	0	0	0	0	0	0
4.983	-0.623	-0.623	-0.623	-0.623	-0.623	-0.623	-0.623	-0.623
30.509	-3.814	-3.814	-3.814	-3.814	-3.814	-3.814	-3.814	-3.814
68.111	-8.514	-8.514	-8.514	-8.514	-8.514	-8.514	-8.514	-8.514
108.53	-13.566	-13.566	-13.566	-13.566	-13.566	-13.566	-13.566	-13.566
157.434	-19.679	-19.679	-19.679	-19.679	-19.679	-19.679	-19.679	-19.679
37486.894	19913.899	-3541.043	-15642.895	7929.386	7929.386	-25945.969	-2183.69	-25945.969
37607.61	20066.772	-3556.18	-15735.309	8002.386	8002.386	-26103.701	-2180.263	-26103.701
32272.139	16547.99	-3097.331	-13206.047	6537.525	6537.525	-21831.512	-1928.778	-21831.512
30270.715	15714.152	-2904.851	-12475.438	6234.541	6234.541	-20643.504	-1786.652	-20643.504
36676.796	19822.587	-3475.093	-15463.574	7941.427	7941.427	-25674.228	-2095.115	-25674.228
32966.296	17177.443	-3145.802	-13609.834	6819.518	6819.518	-22542.622	-1941.894	-22542.622
26883.872	14154.33	-2568.847	-11166.024	5645.337	5645.337	-18516.027	-1561.95	-18516.027
17698.229	9965.722	-1673.348	-7641.794	4061.644	4061.644	-12759.915	-952.267	-12759.915
17618.224	9983.056	-1663.022	-7635.067	4075.398	4075.398	-12756.229	-941.527	-12756.229
27209.825	13794.833	-2619.271	-11062.598	5442.889	5442.889	-18287.286	-1633.996	-18287.286
27952.105	13941.89	-2695.146	-11259.964	5474.023	5474.023	-18592.454	-1702.025	-18592.454
0	0	0	0	0	0	0	0
0	0	0	0	0	0	0	0
0	0	0	0	0	0	0	0
0	0	0	0	0	0	0	0
0	0	0	0	0	0	0	0
0	0	0	0	0	0	0	0
0	0	0	0	0	0	0	0
0	0	0	0	0	0	0	0
0	0	0	0	0	0	0	0
0	0	0	0	0	0	0	0
1.474	-0.184	-0.184	-0.184	-0.184	-0.184	-0.184	-0.184	-0.184
20.253	-2.532	-2.532	-2.532	-2.532	-2.532	-2.532	-2.532	-2.532
55.913	-6.989	-6.989	-6.989	-6.989	-6.989	-6.989	-6.989	-6.989
37001.502	19625.422	-3498.019	-15426.743	7813.303	7813.303	-25585.876	-2157.016	-25585.876
36813.798	19559.824	-3486.569	-15365.956	7793.508	7793.508	-25483.62	-2140.874	-25483.62
33412.455	17355.068	-3195.41	-13771.936	6880.378	6880.378	-22792.556	-1975.82	-22792.556
32837.843	17260.595	-3138.268	-13628.29	6867.728	6867.728	-22573.561	-1920.214	-22573.561
37764.244	20412.165	-3576.485	-15922.94	8175.7	8175.7	-26434.908	-2158.567	-26434.908
32697.122	16968.19	-3123.06	-13467.788	6728.616	6728.616	-22299.387	-1932.922	-22299.387
28081.619	14697.649	-2686.117	-11624.626	5849.955	5849.955	-19263.233	-1641.968	-19263.233
16817.744	9565.331	-1586.81	-7304.43	3910.268	3910.268	-12209.286	-893.797	-12209.286
14858.285	8453.454	-1404.193	-6454.638	3460.02	3460.02	-10793.405	-786.138	-10793.405
22926.432	11684.053	-2207.479	-9348.138	4624.566	4624.566	-15469.413	-1365.175	-15469.413
24082.487	11742.008	-2337.212	-9580.9	4584.919	4584.919	-15793.84	-1488.541	-15793.84
0	0	0	0	0	0	0	0
0	0	0	0	0	0	0	0
0	0	0	0	0	0	0	0
0	0	0	0	0	0	0	0
0	0	0	0	0	0	0	0
0	0	0	0	0	0	0	0
0	0	0	0	0	0	0	0
0	0	0	0	0	0	0	0
0	0	0	0	0	0	0	0
0	0	0	0	0	0	0	0
0	0	0	0	0	0	0	0
0	0	0	0	0	0	0	0
5.501	-0.688	-0.688	-0.688	-0.688	-0.688	-0.688	-0.688	-0.688
34711.911	18079.193	-3299.752	-14324.206	7165.663	7165.663	-23722.59	-2053.293	-23722.59
34501.787	17985.737	-3286.395	-14247.024	7132.536	7132.536	-23590.77	-2037.638	-23590.77
31247.601	15862.002	-3008.027	-12715.547	6250.21	6250.21	-21002.219	-1882.011	-21002.219
33736.835	17594.722	-3229.712	-13939.765	6983.513	6983.513	-23070.663	-1987.779	-23070.663
39912.01	21836.893	-3763.18	-16945.78	8769.263	8769.263	-28159.689	-2259.089	-28159.689
34661.171	18231.097	-3296.009	-14385.23	7251.156	7251.156	-23842.245	-2028.85	-23842.245
33380.377	17677.024	-3177.423	-13909.568	7048.601	7048.601	-23064.439	-1938.735	-23064.439
19310.787	10890.548	-1823	-8345.265	4436.806	4436.806	-13933.317	-1040.048	-13933.317
16741.505	9617.5	-1575.325	-7313.832	3941.655	3941.655	-12236.627	-879.903	-12236.627
25546.282	13391.553	-2439.842	-10582.369	5338.227	5338.227	-17552.234	-1487.611	-17552.234
24257.613	12054.307	-2343.677	-9751.439	4734.053	4734.053	-16104.092	-1476.726	-16104.092
0	0	0	0	0	0	0	0
0	0	0	0	0	0	0	0
0	0	0	0	0	0	0	0
0	0	0	0	0	0	0	0
0	0	0	0	0	0	0	0
0	0	0	0	0	0	0	0
0	0	0	0	0	0	0	0
0	0	0	0	0	0	0	0
0	0	0	0	0	0	0	0
0	0	0	0	0	0	0	0
0	0	0	0	0	0	0	0
0	0	0	0	0	0	0	0
0	0	0	0	0	0	0	0
0	0	0	0	0	0	0	0
0	0	0	0	0	0	0	0
0	0	0	0	0	0	0	0
0	0	0	0	0	0	0	0
0	0	0	0	0	0	0	0
0	0	0	0	0	0	0	0
0	0	0	0	0	0	0	0
0	0	0	0	0	0	0	0
0	0	0	0	0	0	0	0
0	0	0	0	0	0	0	0
0	0	0	0	0	0	0	0
0	0	0	0	0	0	0	0
0	0	0	0	0	0	0	0
0	0	0	0	0	0	0	0
0	0	0	0	0	0	0	0
0	0	0	0	0	0	0	0
0	0	0	0	0	0	0	0
0	0	0	0	0	0	0	0
0	0	0	0	0	0	0	0
0	0	0	0	0	0	0	0
0	0	0	0	0	0	0	0
0	0	0	0	0	0	0	0
0	0	0	0	0	0	0	0
0	0	0	0	0	0	0	0
0	0	0	0	0	0	0	0
0	0	0	0	0	0	0	0
0	0	0	0	0	0	0	0
0	0	0	0	0	0	0	0
0	0	0	0	0	0	0	0
0	0	0	0	0	0	0	0
0	0	0	0	0	0	0	0
0	0	0	0	0	0	0	0
0	0	0	0	0	0	0	0
0	0	0	0	0	0	0	0
0	0	0	0	0	0	0	0
0	0	0	0	0	0	0	0
0	0	0	0	0	0	0	0
0	0	0	0	0	0	0	0
0	0	0	0	0	0	0	0
0	0	0	0	0	0	0	0
0	0	0	0	0	0	0	0
926.444	-115.806	-115.806	-115.806	-115.806	-115.806	-115.806	-115.806	-115.806
942.688	-117.836	-117.836	-117.836	-117.836	-117.836	-117.836	-117.836	-117.836
959.483	-119.935	-119.935	-119.935	-119.935	-119.935	-119.935	-119.935	-119.935
977.33	-122.166	-122.166	-122.166	-122.166	-122.166	-122.166	-122.166	-122.166
988.953	-123.619	-123.619	-123.619	-123.619	-123.619	-123.619	-123.619	-123.619
1001.112	-125.139	-125.139	-125.139	-125.139	-125.139	-125.139	-125.139	-125.139
1013.803	-126.725	-126.725	-126.725	-126.725	-126.725	-126.725	-126.725	-126.725
60156.707	35738.204	-5470.94	-26791.167	14589.34	14589.34	-44822.921	-3165.642	-44822.921
59063.941	35005.745	-5385.532	-26269.664	14287.449	14287.449	-43938.092	-3113.202	-43938.092
53988.836	31474.71	-4962.847	-23781.388	12807.038	12807.038	-39721.833	-2889.719	-39721.833
56041.38	32976.663	-5143.194	-24824.131	13448.008	13448.008	-41488.348	-2970.038	-41488.348
62763.022	37803.626	-5709.409	-28190.362	15491.668	15491.668	-47201.459	-3247.296	-47201.459
56228.299	33205.071	-5139.814	-24954.585	13553.312	13553.312	-41738.709	-2968.179	-41738.709
54555.94	32076.434	-5005.124	-24151.87	13084.927	13084.927	-40377.649	-2889.936	-40377.649
48148.823	27619.446	-4467.478	-21010.99	11211.975	11211.975	-35052.088	-2609.576	-35052.088
46349.056	26403.576	-4312.675	-20143.917	10704.315	10704.315	-33588.758	-2527.155	-33588.758
49481.699	28598.764	-4563.814	-21682.393	11628.396	11628.396	-36214.086	-2662.876	-36214.086
47420.963	27190.839	-4379.163	-20680.183	11038.198	11038.198	-34529.027	-2570.796	-34529.027
0	0	0	0	0	0	0	0
0	0	0	0	0	0	0	0
0	0	0	0	0	0	0	0
0	0	0	0	0	0	0	0
0	0	0	0	0	0	0	0
0	0	0	0	0	0	0	0
0	0	0	0	0	0	0	0
0	0	0	0	0	0	0	0
0	0	0	0	0	0	0	0
0	0	0	0	0	0	0	0
1.547	-0.193	-0.193	-0.193	-0.193	-0.193	-0.193	-0.193	-0.193
4.287	-0.536	-0.536	-0.536	-0.536	-0.536	-0.536	-0.536	-0.536
11.527	-1.441	-1.441	-1.441	-1.441	-1.441	-1.441	-1.441	-1.441
52470.981	30645.016	-4811.196	-23132.012	12483.685	12483.685	-38671.102	-2797.953	-38671.102
50725.697	29475.124	-4669.55	-22298.114	11998.229	11998.229	-37256.882	-2715.85	-37256.882
44403.719	25130.051	-4136.015	-19222.256	10176.313	10176.313	-32046.995	-2434.135	-32046.995
44278.228	25289.663	-4121.585	-19273.502	10266.274	10266.274	-32151.009	-2403.336	-32151.009
52069.66	30607.741	-4795.008	-23051.064	12499.618	12499.618	-38540.359	-2749.848	-38540.359
47139.173	27181.61	-4357.204	-20627.817	11056.859	11056.859	-34456.744	-2535.993	-34456.744
39989.187	22866.513	-3719.228	-17415.986	9293.951	9293.951	-29073.021	-2162.347	-29073.021
24210.824	14818.424	-2224.627	-10980.99	6146.994	6146.994	-18461.163	-1195.292	-18461.163
21788.431	13481.049	-1998.205	-9947.441	5611.083	5611.083	-16744.271	-1057.457	-16744.271
31907.375	18600.424	-2952.594	-14052.277	7611.725	7611.725	-23523.329	-1679.721	-23523.329
31965.226	18298.632	-2967.675	-13925.972	7455.483	7455.483	-23282.755	-1715.666	-23282.755
0	0	0	0	0	0	0	0
0	0	0	0	0	0	0	0
0	0	0	0	0	0	0	0
0	0	0	0	0	0	0	0
0	0	0	0	0	0	0	0
0	0	0	0	0	0	0	0
0	0	0	0	0	0	0	0
0	0	0	0	0	0	0	0
0	0	0	0	0	0	0	0
0	0	0	0	0	0	0	0
0	0	0	0	0	0	0	0
0	0	0	0	0	0	0	0
0	0	0	0	0	0	0	0
44197.718	25100.443	-4099.094	-19166.592	10175.7	10175.7	-31985.448	-2412.979	-31985.448
40279.424	22766.472	-3752.472	-17421.38	9226.598	9226.598	-29060.553	-2204.134	-29060.553
24042.235	14513.245	-2213.597	-10812.625	6002.409	6002.409	-18163.836	-1206.406	-18163.836
21521.595	13514.404	-1964.851	-9914.087	5644.438	5644.438	-16710.917	-1024.103	-16710.917
25528.104	16077.951	-2322.456	-11780.553	6710.329	6710.329	-19853.434	-1216.837	-19853.434
24020.375	14720.509	-2195.863	-10898.705	6111.018	6111.018	-18342.995	-1182.364	-18342.995
17202.695	10885.832	-1567.2	-7960.289	4564.088	4564.088	-13443.093	-803.029	-13443.093
9949.598	6390.28	-912.47	-4648.323	2700.708	2700.708	-7868.038	-444.424	-7868.038
8826.691	5682.529	-810.578	-4129.877	2405.594	2405.594	-6994.728	-390.498	-6994.728
13074.267	8187.579	-1194.887	-6010.365	3434.426	3434.426	-10156.914	-611.618	-10156.914
12958.638	8008.603	-1184.878	-5907.707	3350.783	3350.783	-9980.038	-616.148	-9980.038
0	0	0	0	0	0	0	0
0	0	0	0	0	0	0	0
0	0	0	0	0	0	0	0
0	0	0	0	0	0	0	0
0	0	0	0	0	0	0	0
0	0	0	0	0	0	0	0
0	0	0	0	0	0	0	0
0	0	0	0	0	0	0	0
0	0	0	0	0	0	0	0
0	0	0	0	0	0	0	0
0	0	0	0	0	0	0	0
0	0	0	0	0	0	0	0
0	0	0	0	0	0	0	0
22257.492	12938.348	-2063.981	-9784.059	5308.425	5308.425	-16400.902	-1162.846	-16400.902
17038.876	10389.534	-1565.993	-7707.582	4321.083	4321.083	-12981.449	-834.102	-12981.449
10298.288	6463.963	-947	-4742.515	2718.22	2718.22	-8016.83	-475.516	-8016.83
9649.833	6215.908	-884.656	-4516.384	2629.424	2629.424	-7647.514	-428.521	-7647.514
12720.779	8286.505	-1156.81	-5994.019	3504.681	3504.681	-10151.431	-562.956	-10151.431
11346.357	7185.927	-1034.926	-5251.92	3025.903	3025.903	-8889.004	-519.236	-8889.004
8428.358	5427.421	-770.76	-3942.748	2299.624	2299.624	-6685.073	-371.372	-6685.073
4800.827	3095.516	-445.181	-2249.367	1319.153	1319.153	-3817.811	-204.479	-3817.811
4166.356	2681.077	-387.682	-1949.927	1143.869	1143.869	-3310.626	-176.311	-3310.626
6732.073	4277.431	-616.501	-3122.121	1812.244	1812.244	-5298.509	-298.353	-5298.509
6708.173	4209.16	-612.908	-3085.924	1779.468	1779.468	-5237.628	-302.18	-5237.628
0	0	0	0	0	0	0	0
0	0	0	0	0	0	0	0
0	0	0	0	0	0	0	0
0	0	0	0	0	0	0	0
0	0	0	0	0	0	0	0
0	0	0	0	0	0	0	0
0	0	0	0	0	0	0	0
0	0	0	0	0	0	0	0
0	0	0	0	0	0	0	0
0	0	0	0	0	0	0	0
0	0	0	0	0	0	0	0
0	0	0	0	0	0	0	0
0	0	0	0	0	0	0	0
11429.504	6977.557	-1049.965	-5172.234	2914.94	2914.94	-8732.779	-549.183	-8732.779
8966.434	5616.719	-822.59	-4122.641	2365.04	2365.04	-6978.019	-411.965	-6978.019
5252.064	3322.785	-486.101	-2430.835	1409.637	1409.637	-4123.003	-231.182	-4123.003
5134.865	3328.094	-474.964	-2413.367	1418.757	1418.757	-4097.124	-217.893	-4097.124
7330.869	4833.181	-670.19	-3481.026	2060.052	2060.052	-5911.738	-309.461	-5911.738
6387.364	4090.387	-583.739	-2976.625	1736.915	1736.915	-5056.152	-278.912	-5056.152
4692.547	3035.833	-431.865	-2201.849	1295.648	1295.648	-3743.909	-198.144	-3743.909
2450.616	1569.307	-230.809	-1144.118	673.025	673.025	-1945.296	-100.454	-1945.296
2056.315	1308.53	-194.845	-956.558	561.675	561.675	-1626.435	-83.921	-1626.435
3539.344	2244.104	-325.994	-1639.256	957.593	957.593	-2791.294	-150.796	-2791.294
3562.227	2228.378	-326.199	-1635.053	948.84	948.84	-2786.227	-154.579	-2786.227
0	0	0	0	0	0	0	0
0	0	0	0	0	0	0	0
0	0	0	0	0	0	0	0
0	0	0	0	0	0	0	0
0	0	0	0	0	0	0	0
0	0	0	0	0	0	0	0
0	0	0	0	0	0	0	0
0	0	0	0	0	0	0	0
0	0	0	0	0	0	0	0
0	0	0	0	0	0	0	0
0	0	0	0	0	0	0	0
0	0	0	0	0	0	0	0
0	0	0	0	0	0	0	0
0	0	0	0	0	0	0	0
0	0	0	0	0	0	0	0
0	0	0	0	0	0	0	0
0	0	0	0	0	0	0	0
0	0	0	0	0	0	0	0
0	0	0	0	0	0	0	0
0	0	0	0	0	0	0	0
0	0	0	0	0	0	0	0
0	0	0	0	0	0	0	0
0	0	0	0	0	0	0	0
0	0	0	0	0	0	0	0
0	0	0	0	0	0	0	0
0	0	0	0	0	0	0	0
0	0	0	0	0	0	0	0
0	0	0	0	0	0	0	0
0	0	0	0	0	0	0	0
0	0	0	0	0	0	0	0
0	0	0	0	0	0	0	0
0	0	0	0	0	0	0	0
0	0	0	0	0	0	0	0
0	0	0	0	0	0	0	0
0	0	0	0	0	0	0	0
0	0	0	0	0	0	0	0
0	0	0	0	0	0	0	0
0	0	0	0	0	0	0	0
0	0	0	0	0	0	0	0
0	0	0	0	0	0	0	0
0	0	0	0	0	0	0	0
0	0	0	0	0	0	0	0
0	0	0	0	0	0	0	0
0	0	0	0	0	0	0	0
0	0	0	0	0	0	0	0
0	0	0	0	0	0	0	0
0	0	0	0	0	0	0	0
0	0	0	0	0	0	0	0
0	0	0	0	0	0	0	0
0	0	0	0	0	0	0	0
0	0	0	0	0	0	0	0
0	0	0	0	0	0	0	0
0	0	0	0	0	0	0	0
0	0	0	0	0	0	0	0
0	0	0	0	0	0	0	0
0	0	0	0	0	0	0	0
0	0	0	0	0	0	0	0
0	0	0	0	0	0	0	0
0	0	0	0	0	0	0	0
0	0	0	0	0	0	0	0
0	0	0	0	0	0	0	0
39145.23	21205.394	-3679.671	-16518.552	8490.128	8490.128	-27446.856	-2238.945	-27446.856
38265.029	20667.277	-3608.761	-16121.896	8272.097	8272.097	-26776.998	-2191.845	-26776.998
32638.406	17027.296	-3120.227	-13486.2	6761.921	6761.921	-22331.296	-1920.525	-22331.296
29123.818	15691.955	-2769.434	-12258.43	6293.225	6293.225	-20357.201	-1659.958	-20357.201
35748.938	19590.995	-3375.433	-15193.169	7879.858	7879.858	-25258.487	-2014.072	-25258.487
32127.252	16971.183	-3055.878	-13366.153	6765.945	6765.945	-22170.21	-1867.875	-22170.21
23551.504	13163.269	-2218.306	-10122.428	5342.028	5342.028	-16885.53	-1287.034	-16885.53
13897.838	8201.336	-1301.236	-6168.812	3389.304	3389.304	-10351.962	-703.812	-10351.962
12348.962	7353.306	-1155.169	-5511.014	3048.797	3048.797	-9258.878	-615.923	-9258.878
18159.789	10172.356	-1709.483	-7813.539	4141.511	4141.511	-13055.085	-981.974	-13055.085
18471.725	10088.703	-1745.642	-7830.607	4080.777	4080.777	-13060.413	-1024.909	-13060.413
0	0	0	0	0	0	0	0
0	0	0	0	0	0	0	0
0	0	0	0	0	0	0	0
0	0	0	0	0	0	0	0
0	0	0	0	0	0	0	0
0	0	0	0	0	0	0	0
0	0	0	0	0	0	0	0
0	0	0	0	0	0	0	0
0	0	0	0	0	0	0	0
0	0	0	0	0	0	0	0
0	0	0	0	0	0	0	0
0	0	0	0	0	0	0	0
0	0	0	0	0	0	0	0
34526.81	18119.408	-3278.327	-14308.744	7201.623	7201.623	-23718.388	-2025.617	-23718.388
34074.789	17859.009	-3244.4	-14113.479	7097.854	7097.854	-23386.002	-1999.622	-23386.002
27512.145	14114.821	-2645.643	-11261.975	5586.764	5586.764	-18628.16	-1636.557	-18628.16
27063.585	14921.494	-2559.67	-11542.804	6025.328	6025.328	-19213.755	-1505.75	-19213.755
36434.837	20118.957	-3431.972	-15552.067	8107.516	8107.516	-25873.255	-2038.277	-25873.255
33388.268	17681.454	-3172.584	-13910.442	7051.761	7051.761	-23075.926	-1938.365	-23075.926
26722.5	14941.13	-2512.863	-11487.522	6057.458	6057.458	-19156.7	-1464.76	-19156.7
17081.561	10189.556	-1589.476	-7630.164	4213.876	4213.876	-12809.447	-860.337	-12809.447
14344.109	8578.53	-1337.248	-6417.489	3555.455	3555.455	-10781.538	-715.735	-10781.538
20193.812	11176.906	-1905.552	-8628.449	4531.757	4531.757	-14395.522	-1109.188	-14395.522
20386.714	10909.098	-1935.683	-8541.928	4384.06	4384.06	-14214.533	-1157.255	-14214.533
0	0	0	0	0	0	0	0
0	0	0	0	0	0	0	0
0	0	0	0	0	0	0	0
0	0	0	0	0	0	0	0
0	0	0	0	0	0	0	0
0	0	0	0	0	0	0	0
0	0	0	0	0	0	0	0
0	0	0	0	0	0	0	0
0	0	0	0	0	0	0	0
0	0	0	0	0	0	0	0
0	0	0	0	0	0	0	0
0	0	0	0	0	0	0	0
0	0	0	0	0	0	0	0
33645.288	17568.415	-3200.182	-13904.084	6975.632	6975.632	-23040.004	-1980.694	-23040.004
32855.955	17085.704	-3136.898	-13548.981	6779.105	6779.105	-22437.557	-1938.879	-22437.557
23071.175	12362.36	-2198.134	-9678.706	4961.638	4961.638	-16083.137	-1313.698	-16083.137
23529.263	13328.385	-2212.829	-10193.997	5426.635	5426.635	-17017.751	-1268.591	-17017.751
31586.608	17813.767	-2963.122	-13648.801	7226.823	7226.823	-22759.052	-1723.995	-22759.052
30233.891	15986.446	-2876.703	-12585.365	6378.496	6378.496	-20880.722	-1753.816	-20880.722
22854.169	13264.961	-2130.368	-10041.599	5436.646	5436.646	-16811.04	-1198.377	-16811.04
13488.791	8211.497	-1251.888	-6099.392	3419.433	3419.433	-10265.521	-656.834	-10265.521
11672.971	7163.366	-1083.192	-5304.142	2992.543	2992.543	-8937.418	-559.252	-8937.418
15455.079	8967.849	-1442.939	-6788.163	3689.351	3689.351	-11385.297	-799.934	-11385.297
15423.514	8758.017	-1443.983	-6686.984	3584.816	3584.816	-11201.567	-817.064	-11201.567
0	0	0	0	0	0	0	0
0	0	0	0	0	0	0	0
0	0	0	0	0	0	0	0
0	0	0	0	0	0	0	0
0	0	0	0	0	0	0	0
0	0	0	0	0	0	0	0
0	0	0	0	0	0	0	0
0	0	0	0	0	0	0	0
0	0	0	0	0	0	0	0
0	0	0	0	0	0	0	0
0	0	0	0	0	0	0	0
0	0	0	0	0	0	0	0
0	0	0	0	0	0	0	0
32196.429	16679.415	-3071.28	-13246.561	6612.768	6612.768	-21939.244	-1905.05	-21939.244
28293.532	14702.155	-2706.026	-11662.569	5840.564	5840.564	-19321.773	-1664.675	-19321.773
16924.242	9721.459	-1588.035	-7391.285	3984.775	3984.775	-12373.283	-889.364	-12373.283
15577.05	9354.464	-1448.465	-6986.132	3877.898	3877.898	-11738.507	-775.7	-11738.507
20116.879	12176.454	-1859.552	-9064.162	5045.738	5045.738	-15230.063	-1000.97	-15230.063
17557.922	10131.993	-1639.721	-7686.777	4157.549	4157.549	-12880.037	-918.442	-12880.037
13751.32	8284.312	-1275.658	-6177.482	3441.77	3441.77	-10393.833	-678.367	-10393.833
8414.106	5158.716	-784.825	-3821.859	2161.551	2161.551	-6445.753	-397.735	-6445.753
7639.475	4686.995	-713.632	-3471.67	1966.147	1966.147	-5857.188	-359.086	-5857.188
11396.737	6724.443	-1061.941	-5055.228	2786.023	2786.023	-8502.096	-571.863	-8502.096
11583.023	6674.747	-1082.207	-5064.99	2750.217	2750.217	-8506.888	-597.23	-8506.888
0	0	0	0	0	0	0	0
0	0	0	0	0	0	0	0
0	0	0	0	0	0	0	0
0	0	0	0	0	0	0	0
0	0	0	0	0	0	0	0
0	0	0	0	0	0	0	0
0	0	0	0	0	0	0	0
0	0	0	0	0	0	0	0
0	0	0	0	0	0	0	0
0	0	0	0	0	0	0	0
0	0	0	0	0	0	0	0
0	0	0	0	0	0	0	0
0	0	0	0	0	0	0	0
30323.723	15371.941	-2909.967	-12325.574	6059.003	6059.003	-20376.183	-1825.763	-20376.183
27281.605	13880.725	-2623.863	-11113.839	5482.368	5482.368	-18377.917	-1633.528	-18377.917
17000.677	9547.258	-1605.163	-7327.406	3890.874	3890.874	-12240.761	-915.593	-12240.761
16382.536	9686.982	-1529.517	-7279.846	3999.1	3999.1	-12212.878	-832.598	-12212.878
21455.722	12800.768	-1990.21	-9584.202	5283.439	5283.439	-16080.206	-1088.541	-16080.206
18488.053	10448.398	-1735.775	-7995.695	4262.835	4262.835	-13369.83	-990.992	-13369.83
14628.036	8692.479	-1361.481	-6517.856	3597.569	3597.569	-10950.421	-735.472	-10950.421
9063.579	5503.247	-846.969	-4092.827	2299.113	2299.113	-6894.946	-435.364	-6894.946
8280.002	5028.325	-774.692	-3739.548	2102.704	2102.704	-6301.75	-395.995	-6301.75
12298.368	7108.697	-1151.937	-5389.412	2928.319	2928.319	-9044.157	-634.038	-9044.157
12339.306	6946.081	-1159.979	-5322.533	2843.447	2843.447	-8917.614	-654.542	-8917.614
0	0	0	0	0	0	0	0
0	0	0	0	0	0	0	0
0	0	0	0	0	0	0	0
0	0	0	0	0	0	0	0
0	0	0	0	0	0	0	0
0	0	0	0	0	0	0	0
0	0	0	0	0	0	0	0
0	0	0	0	0	0	0	0
0	0	0	0	0	0	0	0
0	0	0	0	0	0	0	0
0	0	0	0	0	0	0	0
0	0	0	0	0	0	0	0
0	0	0	0	0	0	0	0
0	0	0	0	0	0	0	0
0	0	0	0	0	0	0	0
0	0	0	0	0	0	0	0
0	0	0	0	0	0	0	0
0	0	0	0	0	0	0	0
0	0	0	0	0	0	0	0
0	0	0	0	0	0	0	0
0	0	0	0	0	0	0	0
0	0	0	0	0	0	0	0
0	0	0	0	0	0	0	0
0	0	0	0	0	0	0	0
0	0	0	0	0	0	0	0
0	0	0	0	0	0	0	0
0	0	0	0	0	0	0	0
0	0	0	0	0	0	0	0
0	0	0	0	0	0	0	0
0	0	0	0	0	0	0	0
0	0	0	0	0	0	0	0
0	0	0	0	0	0	0	0
0	0	0	0	0	0	0	0
0	0	0	0	0	0	0	0
0	0	0	0	0	0	0	0
0	0	0	0	0	0	0	0
0	0	0	0	0	0	0	0
0	0	0	0	0	0	0	0
0	0	0	0	0	0	0	0
0	0	0	0	0	0	0	0
0	0	0	0	0	0	0	0
0	0	0	0	0	0	0	0
0	0	0	0	0	0	0	0
0	0	0	0	0	0	0	0
0	0	0	0	0	0	0	0
0	0	0	0	0	0	0	0
0	0	0	0	0	0	0	0
0	0	0	0	0	0	0	0
0	0	0	0	0	0	0	0
0	0	0	0	0	0	0	0
0	0	0	0	0	0	0	0
0	0	0	0	0	0	0	0
0	0	0	0	0	0	0	0
0	0	0	0	0	0	0	0
0	0	0	0	0	0	0	0
0	0	0	0	0	0	0	0
0	0	0	0	0	0	0	0
0	0	0	0	0	0	0	0
0	0	0	0	0	0	0	0
0	0	0	0	0	0	0	0
3.901	-0.488	-0.488	-0.488	-0.488	-0.488	-0.488	-0.488	-0.488
39242.001	21229.278	-3689.492	-16546.417	8495.201	8495.201	-27488.757	-2248.259	-27488.757
38575.215	20831.144	-3636.913	-16251.032	8335.369	8335.369	-26988.98	-2211.191	-26988.98
33736.011	17609.688	-3222.628	-13943.925	6991.277	6991.277	-23087.722	-1986.256	-23087.722
33561.227	17875.912	-3195.675	-14033.592	7137.758	7137.758	-23271.742	-1939.904	-23271.742
40376.144	22256.852	-3800.673	-17217	8957.361	8957.361	-28631.099	-2267.846	-28631.099
35020.947	18606.312	-3322.915	-14617.573	7423.516	7423.516	-24251.97	-2029.862	-24251.97
27403.801	14741.022	-2603.45	-11521.323	5913.529	5913.529	-19142.829	-1561.449	-19142.829
16746.892	9696.157	-1572.449	-7349.891	3981.574	3981.574	-12305.624	-872.608	-12305.624
15079.603	8816.944	-1414.03	-6656.679	3632.822	3632.822	-11158.662	-774.158	-11158.662
22892.786	12341.471	-2172.64	-9635.153	4963.054	4963.054	-16028.758	-1295.055	-16028.758
23218.451	12134.159	-2216.136	-9599.356	4838.312	4838.312	-15930.918	-1351.906	-15930.918
0	0	0	0	0	0	0	0
0	0	0	0	0	0	0	0
0	0	0	0	0	0	0	0
0	0	0	0	0	0	0	0
0	0	0	0	0	0	0	0
0	0	0	0	0	0	0	0
0	0	0	0	0	0	0	0
0	0	0	0	0	0	0	0
0	0	0	0	0	0	0	0
0	0	0	0	0	0	0	0
0	0	0	0	0	0	0	0
0	0	0	0	0	0	0	0
0	0	0	0	0	0	0	0
35387.023	18719.032	-3352.325	-14731.342	7455.062	7455.062	-24435.046	-2062.42	-24435.046
34798.2	18386.904	-3305.927	-14479.618	7323.696	7323.696	-24009.586	-2027.778	-24009.586
23825.522	12823.919	-2266.69	-10020.75	5151.687	5151.687	-16656.677	-1352.023	-16656.677
20328.247	11716.408	-1906.091	-8897.337	4797.432	4797.432	-14882.5	-1071.092	-14882.5
25239.376	14617.392	-2356.56	-11077.368	5981.355	5981.355	-18527.187	-1331.175	-18527.187
23703.274	13106.508	-2233.526	-10122.327	5304.964	5304.964	-16877.37	-1309.118	-16877.37
17352.864	10173.444	-1617.996	-7669.996	4190.157	4190.157	-12863.388	-891.855	-12863.388
10497.713	6333.815	-980.643	-4722.174	2638.372	2638.372	-7946.879	-511.697	-7946.879
9706.632	5891.292	-906.18	-4381.869	2459.298	2459.298	-7380.241	-467.989	-7380.241
14158.074	8169.882	-1325.061	-6198.283	3359.329	3359.329	-10394.065	-735.139	-10394.065
14100.958	7965.016	-1322.983	-6094.709	3258.86	3258.86	-10208.574	-748.853	-10208.574
0	0	0	0	0	0	0	0
0	0	0	0	0	0	0	0
0	0	0	0	0	0	0	0
0	0	0	0	0	0	0	0
0	0	0	0	0	0	0	0
0	0	0	0	0	0	0	0
0	0	0	0	0	0	0	0
0	0	0	0	0	0	0	0
0	0	0	0	0	0	0	0
0	0	0	0	0	0	0	0
0	0	0	0	0	0	0	0
0	0	0	0	0	0	0	0
0	0	0	0	0	0	0	0
27736.65	14101.405	-2662.066	-11292.029	5568.738	5568.738	-18679.844	-1661.747	-18679.844
22733.568	12211.526	-2159.814	-9548.468	4906.27	4906.27	-15879.551	-1290.25	-15879.551
13741.794	7976.715	-1288.607	-6038.881	3284.621	3284.621	-10125.863	-708.537	-10125.863
13575.25	8215.339	-1262.033	-6116.736	3416.113	3416.113	-10288.94	-666.167	-10288.94
18463.643	11282.501	-1703.862	-8367.035	4689.122	4689.122	-14074.081	-905.329	-14074.081
17183.269	10047.93	-1599	-7581.586	4137.317	4137.317	-12720.187	-884.874	-12720.187
13804.061	8395.576	-1276.839	-6236.704	3495.572	3495.572	-10502.082	-673.074	-10502.082
8854.267	5498.192	-822.11	-4052.704	2309.233	2309.233	-6841.848	-412.415	-6841.848
8144.286	5071.545	-756.575	-3734.289	2133.142	2133.142	-6307.437	-376.378	-6307.437
12113.136	7300.782	-1121.096	-5441.537	3038.189	3038.189	-9167.028	-593.606	-9167.028
12166.305	7193.998	-1127.806	-5401.745	2981.188	2981.188	-9091.605	-609.92	-9091.605
0	0	0	0	0	0	0	0
0	0	0	0	0	0	0	0
0	0	0	0	0	0	0	0
0	0	0	0	0	0	0	0
0	0	0	0	0	0	0	0
0	0	0	0	0	0	0	0
0	0	0	0	0	0	0	0
0	0	0	0	0	0	0	0
0	0	0	0	0	0	0	0
0	0	0	0	0	0	0	0
0	0	0	0	0	0	0	0
0	0	0	0	0	0	0	0
0	0	0	0	0	0	0	0
32242.822	16707.209	-3075.435	-13267.323	6624.032	6624.032	-21973.895	-1907.548	-21973.895
29765.483	15487.776	-2844.444	-12278.684	6152.212	6152.212	-20341.644	-1751.267	-20341.644
19543.157	11061.139	-1838.299	-8461.518	4511.033	4511.033	-14139.093	-1048.36	-14139.093
19644.434	11695.61	-1825.633	-8764.476	4828.485	4828.485	-14705.266	-996.373	-14705.266
25563.777	15243.584	-2365.922	-11415.103	6281.668	6281.668	-19142.494	-1304.685	-19142.494
22336.56	12528.087	-2097.913	-9617.616	5092.469	5092.469	-16060.145	-1213.766	-16060.145
17651.503	10425.384	-1642.21	-7836.375	4300.96	4300.96	-13150.141	-899.94	-13150.141
11796.492	7182.081	-1096.918	-5334.853	2994.601	2994.601	-8982.362	-571.279	-8982.362
10948.692	6662.927	-1019.381	-4950.269	2779.867	2779.867	-8336.443	-528.817	-8336.443
15747.377	9001.46	-1476.168	-6855.832	3688.72	3688.72	-11482.421	-829.434	-11482.421
15978.776	8822.935	-1507.175	-6816.056	3584.257	3584.257	-11387.064	-872.865	-11387.064
0	0	0	0	0	0	0	0
0	0	0	0	0	0	0	0
0	0	0	0	0	0	0	0
0	0	0	0	0	0	0	0
0	0	0	0	0	0	0	0
0	0	0	0	0	0	0	0
0	0	0	0	0	0	0	0
0	0	0	0	0	0	0	0
0	0	0	0	0	0	0	0
0	0	0	0	0	0	0	0
0	0	0	0	0	0	0	0
0	0	0	0	0	0	0	0
0	0	0	0	0	0	0	0
32507.472	16748.2	-3103.213	-13333.048	6625.677	6625.677	-22067.698	-1935.367	-22067.698
31590.747	16221.327	-3027.144	-12935.311	6415.17	6415.17	-21398.455	-1883.05	-21398.455
20500.281	11185.938	-1946.612	-8690.037	4516.534	4516.534	-14469.658	-1143.322	-14469.658
17019.919	9855.809	-1597.601	-7470.319	4046.703	4046.703	-12507.038	-887.139	-12507.038
20462.16	12015.209	-1908.328	-9054.697	4942.153	4942.153	-15171.314	-1056.022	-15171.314
17962.975	10046.421	-1692.067	-7721.737	4088.987	4088.987	-12900.469	-972.63	-12900.469
14262.037	8413.802	-1330.654	-6327.518	3477.004	3477.004	-10624.506	-722.662	-10624.506
8658.485	5236.477	-810.544	-3900.737	2186.675	2186.675	-6569.923	-417.186	-6569.923
7533.455	4554.234	-706.815	-3393.275	1904.33	1904.33	-5717.749	-360.763	-5717.749
10895.98	6274.701	-1022.88	-4764.507	2585.654	2585.654	-7996.594	-561.413	-7996.594
10954.572	6164.003	-1030.628	-4723.997	2526.234	2526.234	-7918.85	-578.72	-7918.85
0	0	0	0	0	0	0	0
0	0	0	0	0	0	0	0
0	0	0	0	0	0	0	0
0	0	0	0	0	0	0	0
0	0	0	0	0	0	0	0
0	0	0	0	0	0	0	0
0	0	0	0	0	0	0	0
0	0	0	0	0	0	0	0
0	0	0	0	0	0	0	0
0	0	0	0	0	0	0	0
0	0	0	0	0	0	0	0
0	0	0	0	0	0	0	0
0	0	0	0	0	0	0	0
0	0	0	0	0	0	0	0
0	0	0	0	0	0	0	0
0	0	0	0	0	0	0	0
0	0	0	0	0	0	0	0
0	0	0	0	0	0	0	0
0	0	0	0	0	0	0	0
0	0	0	0	0	0	0	0
0	0	0	0	0	0	0	0
0	0	0	0	0	0	0	0
0	0	0	0	0	0	0	0
0	0	0	0	0	0	0	0
0	0	0	0	0	0	0	0
0	0	0	0	0	0	0	0
0	0	0	0	0	0	0	0
0	0	0	0	0	0	0	0
0	0	0	0	0	0	0	0
0	0	0	0	0	0	0	0
0	0	0	0	0	0	0	0
0	0	0	0	0	0	0	0
0	0	0	0	0	0	0	0
0	0	0	0	0	0	0	0
0	0	0	0	0	0	0	0
0	0	0	0	0	0	0	0
0	0	0	0	0	0	0	0
0	0	0	0	0	0	0	0
0	0	0	0	0	0	0	0
0	0	0	0	0	0	0	0
0	0	0	0	0	0	0	0
0	0	0	0	0	0	0	0
0	0	0	0	0	0	0	0
0	0	0	0	0	0	0	0
0	0	0	0	0	0	0	0
0	0	0	0	0	0	0	0
0	0	0	0	0	0	0	0
0	0	0	0	0	0	0	0
0	0	0	0	0	0	0	0
0	0	0	0	0	0	0	0
0	0	0	0	0	0	0	0
0	0	0	0	0	0	0	0
0	0	0	0	0	0	0	0
0	0	0	0	0	0	0	0
981.685	-122.711	-122.711	-122.711	-122.711	-122.711	-122.711	-122.711	-122.711
1039.302	-129.913	-129.913	-129.913	-129.913	-129.913	-129.913	-129.913	-129.913
1099.37	-137.421	-137.421	-137.421	-137.421	-137.421	-137.421	-137.421	-137.421
1144.149	-143.019	-143.019	-143.019	-143.019	-143.019	-143.019	-143.019	-143.019
1198.17	-149.771	-149.771	-149.771	-149.771	-149.771	-149.771	-149.771	-149.771
1236.289	-154.536	-154.536	-154.536	-154.536	-154.536	-154.536	-154.536	-154.536
1282.069	-160.259	-160.259	-160.259	-160.259	-160.259	-160.259	-160.259	-160.259
58063.728	34148.347	-5297.188	-25704.396	13905.864	13905.864	-42966.288	-3089.642	-42966.288
57865.149	34049.536	-5286.798	-25626.933	13871.055	13871.055	-42833.932	-3075.199	-42833.932
54132.27	31473.624	-4977.718	-23806.938	12794.229	12794.229	-39750.829	-2908.039	-39750.829
57365.754	33807.254	-5257.852	-25433.549	13785.505	13785.505	-42506.842	-3038.935	-42506.842
64155.338	38678.628	-5829.347	-28831.644	15846.492	15846.492	-48272.984	-3319.991	-48272.984
55982.793	32888.845	-5123.157	-24769.101	13402.63	13402.63	-41404.904	-2974.831	-41404.904
55785.001	32804.284	-5113.063	-24698.556	13375.038	13375.038	-41284.396	-2958.949	-41284.396
50486.457	29111.458	-4670.536	-22097.859	11823.841	11823.841	-36874.999	-2727.204	-36874.999
48888.508	28018.907	-4533.763	-21322.544	11366.526	11366.526	-35564.39	-2655.38	-35564.39
49963.488	28755.368	-4609.686	-21839.637	11672.946	11672.946	-36455.19	-2705.044	-36455.19
47475.71	27027.974	-4390.012	-20617.699	10945.875	10945.875	-34395.401	-2596.92	-34395.401
45.152	-5.644	-5.644	-5.644	-5.644	-5.644	-5.644	-5.644	-5.644
88.574	-11.072	-11.072	-11.072	-11.072	-11.072	-11.072	-11.072	-11.072
149.315	-18.664	-18.664	-18.664	-18.664	-18.664	-18.664	-18.664	-18.664
204.033	-25.504	-25.504	-25.504	-25.504	-25.504	-25.504	-25.504	-25.504
291.617	-36.452	-36.452	-36.452	-36.452	-36.452	-36.452	-36.452	-36.452
331.347	-41.418	-41.418	-41.418	-41.418	-41.418	-41.418	-41.418	-41.418
422.232	-52.779	-52.779	-52.779	-52.779	-52.779	-52.779	-52.779	-52.779
470.549	-58.819	-58.819	-58.819	-58.819	-58.819	-58.819	-58.819	-58.819
531.724	-66.465	-66.465	-66.465	-66.465	-66.465	-66.465	-66.465	-66.465
585.911	-73.239	-73.239	-73.239	-73.239	-73.239	-73.239	-73.239	-73.239
646.78	-80.847	-80.847	-80.847	-80.847	-80.847	-80.847	-80.847	-80.847
700.159	-87.52	-87.52	-87.52	-87.52	-87.52	-87.52	-87.52	-87.52
760.609	-95.076	-95.076	-95.076	-95.076	-95.076	-95.076	-95.076	-95.076
59648.281	35471.356	-5424.652	-26579.891	14488.489	14488.489	-44479.65	-3132.773	-44479.65
59641.772	35500.503	-5431.653	-26594.185	14506.47	14506.47	-44500.902	-3127.572	-44500.902
56136.798	33074.896	-5142.302	-24882.706	13491.837	13491.837	-41599.574	-2971.214	-41599.574
60474.514	36202.755	-5515.617	-27063.301	14819.212	14819.212	-45294.507	-3147.762	-45294.507
68888.411	42244.212	-6223.122	-31276.375	17374.405	17374.405	-52442.875	-3496.187	-52442.875
59179.161	35278.199	-5389.399	-26411.567	14425.651	14425.651	-44206.158	-3095.38	-44206.158
60018.76	35946.594	-5466.854	-26863.758	14717.862	14717.862	-44974.542	-3121.383	-44974.542
55448.64	32749.908	-5088.188	-24616.281	13375.222	13375.222	-41161.202	-2922.119	-41161.202
54051.715	31783.518	-4969.198	-23933.195	12969.884	12969.884	-40006.157	-2860.294	-40006.157
54075.94	31762.84	-4955.599	-23922.787	12954.472	12954.472	-40001.026	-2867.287	-40001.026
50941.46	29552.832	-4681.838	-22368.821	12021.295	12021.295	-37375.889	-2734.446	-37375.889
25.387	-3.173	-3.173	-3.173	-3.173	-3.173	-3.173	-3.173	-3.173
58.545	-7.318	-7.318	-7.318	-7.318	-7.318	-7.318	-7.318	-7.318
102.413	-12.802	-12.802	-12.802	-12.802	-12.802	-12.802	-12.802	-12.802
167.091	-20.886	-20.886	-20.886	-20.886	-20.886	-20.886	-20.886	-20.886
258.061	-32.258	-32.258	-32.258	-32.258	-32.258	-32.258	-32.258	-32.258
379.936	-47.492	-47.492	-47.492	-47.492	-47.492	-47.492	-47.492	-47.492
323.001	-40.375	-40.375	-40.375	-40.375	-40.375	-40.375	-40.375	-40.375
377.745	-47.218	-47.218	-47.218	-47.218	-47.218	-47.218	-47.218	-47.218
440.066	-55.008	-55.008	-55.008	-55.008	-55.008	-55.008	-55.008	-55.008
488.97	-61.121	-61.121	-61.121	-61.121	-61.121	-61.121	-61.121	-61.121
551.237	-68.905	-68.905	-68.905	-68.905	-68.905	-68.905	-68.905	-68.905
606.414	-75.802	-75.802	-75.802	-75.802	-75.802	-75.802	-75.802	-75.802
698.402	-87.3	-87.3	-87.3	-87.3	-87.3	-87.3	-87.3	-87.3
62306.907	37437.416	-5646.621	-27936.767	15327.172	15327.172	-46789.666	-3235.946	-46789.666
62181.468	37389.107	-5643.478	-27894.861	15313.488	15313.488	-46717.209	-3224.793	-46717.209
58343.183	34724.978	-5326.708	-26016.673	14198.496	14198.496	-43533.712	-3054.348	-43533.712
62589.606	37800.514	-5692.153	-28157.354	15504.913	15504.913	-47162.359	-3225.721	-47162.359
70365.013	43415.583	-6344.411	-32064.995	17883.105	17883.105	-53796.601	-3544.198	-53796.601
60506.908	36336.579	-5498.282	-27123.108	14886.358	14886.358	-45428.62	-3137.574	-45428.62
60781.219	36596.679	-5528.629	-27291.147	15005.354	15005.354	-45714.119	-3140.592	-45714.119
55567.092	32935.808	-5095.237	-24720.649	13465.744	13465.744	-41351.735	-2915.032	-41351.735
53847.343	31739.664	-4949.348	-23876.649	12963.181	12963.181	-39923.798	-2839.775	-39923.798
54368.476	32059.565	-4977.748	-24107.951	13090.382	13090.382	-40327.023	-2869.06	-40327.023
51165.378	29811.939	-4697.725	-22524.616	12142.596	12142.596	-37654.063	-2732.042	-37654.063
0	0	0	0	0	0	0	0
0	0	0	0	0	0	0	0
0.928	-0.116	-0.116	-0.116	-0.116	-0.116	-0.116	-0.116	-0.116
29.605	-3.701	-3.701	-3.701	-3.701	-3.701	-3.701	-3.701	-3.701
22.898	-2.862	-2.862	-2.862	-2.862	-2.862	-2.862	-2.862	-2.862
42.093	-5.262	-5.262	-5.262	-5.262	-5.262	-5.262	-5.262	-5.262
73.813	-9.227	-9.227	-9.227	-9.227	-9.227	-9.227	-9.227	-9.227
102.412	-12.801	-12.801	-12.801	-12.801	-12.801	-12.801	-12.801	-12.801
160.995	-20.124	-20.124	-20.124	-20.124	-20.124	-20.124	-20.124	-20.124
164.586	-20.573	-20.573	-20.573	-20.573	-20.573	-20.573	-20.573	-20.573
196.327	-24.541	-24.541	-24.541	-24.541	-24.541	-24.541	-24.541	-24.541
228.042	-28.505	-28.505	-28.505	-28.505	-28.505	-28.505	-28.505	-28.505
265.515	-33.189	-33.189	-33.189	-33.189	-33.189	-33.189	-33.189	-33.189
60300.184	36166.032	-5469.934	-27006.176	14809.508	14809.508	-45238.1	-3132.923	-45238.1
57535.888	34214.425	-5241.642	-25638.088	13988.235	13988.235	-42916.389	-3014.275	-42916.389
54013.286	31778.759	-4946.828	-23917.76	12968.16	12968.16	-40003.065	-2857.647	-40003.065
55682.28	33025.099	-5091.098	-24776.365	13502.626	13502.626	-41462.479	-2920.211	-41462.479
59747.721	35958.902	-5433.465	-26818.783	14747.001	14747.001	-44931.208	-3085.963	-44931.208
54826.917	32489.705	-5006.697	-24380.091	13283.693	13283.693	-40810.355	-2876.508	-40810.355
53393.355	31522.25	-4888.964	-23691.603	12881.405	12881.405	-39644.008	-2809.832	-39644.008
49191.613	28611.553	-4535.724	-21636.877	11659.275	11659.275	-36162.16	-2624.793	-36162.16
47740.053	27621.28	-4411.011	-20933.653	11244.707	11244.707	-34973.345	-2559.395	-34973.345
49314.205	28712.74	-4535.418	-21700.788	11702.856	11702.856	-36283.767	-2628.919	-36283.767
49559.934	28934.728	-4549.883	-21842.535	11801.795	11801.795	-36535.937	-2633.961	-36535.937
0	0	0	0	0	0	0	0
0	0	0	0	0	0	0	0
0	0	0	0	0	0	0	0
0	0	0	0	0	0	0	0
0	0	0	0	0	0	0	0
0	0	0	0	0	0	0	0
0	0	0	0	0	0	0	0
1.401	-0.175	-0.175	-0.175	-0.175	-0.175	-0.175	-0.175	-0.175
36.474	-4.559	-4.559	-4.559	-4.559	-4.559	-4.559	-4.559	-4.559
87.029	-10.879	-10.879	-10.879	-10.879	-10.879	-10.879	-10.879	-10.879
154.438	-19.305	-19.305	-19.305	-19.305	-19.305	-19.305	-19.305	-19.305
239.586	-29.948	-29.948	-29.948	-29.948	-29.948	-29.948	-29.948	-29.948
298.69	-37.336	-37.336	-37.336	-37.336	-37.336	-37.336	-37.336	-37.336
59370.286	35476.345	-5392.457	-26530.377	14515.008	14515.008	-44428.36	-3097.091	-44428.36
56796.346	33643.377	-5180.387	-25250.098	13741.582	13741.582	-42251.9	-2988.603	-42251.9
54155.239	31814.804	-4960.691	-23959.703	12975.678	12975.678	-40064.828	-2871.349	-40064.828
56868.487	33785.333	-5193.699	-25329.551	13813.927	13813.927	-42389.279	-2979.865	-42389.279
61441.615	37069.352	-5578.879	-27619.61	15204.411	15204.411	-46276.373	-3168.554	-46276.373
55455.21	32800.122	-5063.955	-24631.992	13398.629	13398.629	-41218.79	-2919.063	-41218.79
55027.575	32540.259	-5031.48	-24440.516	13294.804	13294.804	-40895.035	-2895.376	-40895.035
51408.093	30022.271	-4728.403	-22665.971	12237.26	12237.26	-37886.871	-2736.767	-37886.871
49686.239	28820.501	-4582.024	-21819.474	11731.409	11731.409	-36452.985	-2662.089	-36452.985
49369.34	28554.264	-4546.718	-21640.273	11612.909	11612.909	-36153.934	-2654.561	-36153.934
49482.326	28686.746	-4549.641	-21718.093	11674.488	11674.488	-36298.381	-2653.551	-36298.381
0	0	0	0	0	0	0	0
0	0	0	0	0	0	0	0
0	0	0	0	0	0	0	0
0	0	0	0	0	0	0	0
0	0	0	0	0	0	0	0
2.589	-0.324	-0.324	-0.324	-0.324	-0.324	-0.324	-0.324	-0.324
0	0	0	0	0	0	0	0
0	0	0	0	0	0	0	0
0	0	0	0	0	0	0	0
0	0	0	0	0	0	0	0
0	0	0	0	0	0	0	0
0	0	0	0	0	0	0	0
0	0	0	0	0	0	0	0
0	0	0	0	0	0	0	0
0	0	0	0	0	0	0	0
0	0	0	0	0	0	0	0
0	0	0	0	0	0	0	0
0	0	0	0	0	0	0	0
0	0	0	0	0	0	0	0
0	0	0	0	0	0	0	0
0	0	0	0	0	0	0	0
0	0	0	0	0	0	0	0
0	0	0	0	0	0	0	0
0	0	0	0	0	0	0	0
0	0	0	0	0	0	0	0
0	0	0	0	0	0	0	0
0	0	0	0	0	0	0	0
0	0	0	0	0	0	0	0
0	0	0	0	0	0	0	0
0	0	0	0	0	0	0	0
0	0	0	0	0	0	0	0
0	0	0	0	0	0	0	0
0	0	0	0	0	0	0	0
0	0	0	0	0	0	0	0
0	0	0	0	0	0	0	0
0	0	0	0	0	0	0	0
0	0	0	0	0	0	0	0
0	0	0	0	0	0	0	0
0	0	0	0	0	0	0	0
0	0	0	0	0	0	0	0
0	0	0	0	0	0	0	0
0	0	0	0	0	0	0	0
0	0	0	0	0	0	0	0
0	0	0	0	0	0	0	0
0	0	0	0	0	0	0	0
0	0	0	0	0	0	0	0
0	0	0	0	0	0	0	0
0	0	0	0	0	0	0	0
0	0	0	0	0	0	0	0
0	0	0	0	0	0	0	0
0	0	0	0	0	0	0	0
0	0	0	0	0	0	0	0
0	0	0	0	0	0	0	0
0	0	0	0	0	0	0	0
1193.542	-149.193	-149.193	-149.193	-149.193	-149.193	-149.193	-149.193	-149.193
1237.323	-154.665	-154.665	-154.665	-154.665	-154.665	-154.665	-154.665	-154.665
1276.315	-159.539	-159.539	-159.539	-159.539	-159.539	-159.539	-159.539	-159.539
1294.624	-161.828	-161.828	-161.828	-161.828	-161.828	-161.828	-161.828	-161.828
1328.851	-166.106	-166.106	-166.106	-166.106	-166.106	-166.106	-166.106	-166.106
1356.411	-169.551	-169.551	-169.551	-169.551	-169.551	-169.551	-169.551	-169.551
1376.642	-172.08	-172.08	-172.08	-172.08	-172.08	-172.08	-172.08	-172.08
92841.103	59681.425	-8184.29	-43368.064	24750.46	24750.46	-72999.496	-4472.101	-72999.496
88596.99	56572.972	-7838.329	-41217.405	23435.442	23435.442	-69342.217	-4300.678	-69342.217
84404.269	53578.528	-7495.015	-39125.903	22177.685	22177.685	-65797.515	-4122.219	-65797.515
86525.16	55184.412	-7675.3	-40226.454	22866.622	22866.622	-67670.399	-4200.266	-67670.399
91029.515	58522.178	-8047.792	-42528.288	24286.098	24286.098	-71585.64	-4376.53	-71585.64
83539.622	53080.621	-7413.673	-38745.335	21982.349	21982.349	-65177.065	-4071.805	-65177.065
81628.039	51730.621	-7259.374	-37799.559	21417.492	21417.492	-63573.168	-3988.375	-63573.168
76397.235	47975.605	-6828.022	-35182.572	19834.507	19834.507	-59130.99	-3769.28	-59130.99
73934.661	46218.02	-6622.012	-33954.308	19093.792	19093.792	-57049.298	-3665.348	-57049.298
73761.764	46085.64	-6596.145	-33860.46	19034.739	19034.739	-56899.974	-3660.33	-56899.974
73517.432	45962.698	-6568.516	-33759.522	18988.268	18988.268	-56742.06	-3644.509	-56742.06
68.915	-8.614	-8.614	-8.614	-8.614	-8.614	-8.614	-8.614	-8.614
113.318	-14.165	-14.165	-14.165	-14.165	-14.165	-14.165	-14.165	-14.165
168.206	-21.026	-21.026	-21.026	-21.026	-21.026	-21.026	-21.026	-21.026
224.029	-28.004	-28.004	-28.004	-28.004	-28.004	-28.004	-28.004	-28.004
289.944	-36.243	-36.243	-36.243	-36.243	-36.243	-36.243	-36.243	-36.243
353.235	-44.154	-44.154	-44.154	-44.154	-44.154	-44.154	-44.154	-44.154
413.208	-51.651	-51.651	-51.651	-51.651	-51.651	-51.651	-51.651	-51.651
474.449	-59.306	-59.306	-59.306	-59.306	-59.306	-59.306	-59.306	-59.306
536.991	-67.124	-67.124	-67.124	-67.124	-67.124	-67.124	-67.124	-67.124
593.004	-74.126	-74.126	-74.126	-74.126	-74.126	-74.126	-74.126	-74.126
648.49	-81.061	-81.061	-81.061	-81.061	-81.061	-81.061	-81.061	-81.061
697.534	-87.192	-87.192	-87.192	-87.192	-87.192	-87.192	-87.192	-87.192
752.065	-94.008	-94.008	-94.008	-94.008	-94.008	-94.008	-94.008	-94.008
87512.421	55960.414	-7737.738	-40745.666	23197.935	23197.935	-68574.878	-4235.546	-68574.878
83281.698	52876.527	-7392.417	-38607.941	21893.959	21893.959	-64941.316	-4063.156	-64941.316
79204.829	49965.99	-7057.754	-36575.347	20670.01	20670.01	-61493.779	-3890.179	-61493.779
81992.936	52069.079	-7293.868	-38018.335	21571.269	21571.269	-63949.319	-3993.711	-63949.319
86427.325	55342.825	-7661.087	-40278.544	22963	22963	-67794.079	-4168.361	-67794.079
78107.531	49274.662	-6957.449	-36067.049	20389.419	20389.419	-60651.645	-3833.244	-60651.645
78240.433	49478.164	-6971.78	-36183.059	20490.04	20490.04	-60859.337	-3825.163	-60859.337
70288.945	43776.33	-6311.856	-32206.907	18083.749	18083.749	-54110.615	-3492.781	-54110.615
67631.397	41890.971	-6088.005	-30886.34	17289.385	17289.385	-51873.457	-3379.88	-51873.457
67910.355	42057.387	-6100.998	-31007.377	17354.042	17354.042	-52085.501	-3396.45	-52085.501
67825.138	42043.397	-6087.114	-30983.72	17353.077	17353.077	-52058.096	-3387.662	-52058.096
0	0	0	0	0	0	0	0
0	0	0	0	0	0	0	0
0	0	0	0	0	0	0	0
0	0	0	0	0	0	0	0
6.119	-0.765	-0.765	-0.765	-0.765	-0.765	-0.765	-0.765	-0.765
35.024	-4.378	-4.378	-4.378	-4.378	-4.378	-4.378	-4.378	-4.378
74.021	-9.253	-9.253	-9.253	-9.253	-9.253	-9.253	-9.253	-9.253
120.635	-15.079	-15.079	-15.079	-15.079	-15.079	-15.079	-15.079	-15.079
179.222	-22.403	-22.403	-22.403	-22.403	-22.403	-22.403	-22.403	-22.403
227.112	-28.389	-28.389	-28.389	-28.389	-28.389	-28.389	-28.389	-28.389
283.273	-35.409	-35.409	-35.409	-35.409	-35.409	-35.409	-35.409	-35.409
341.535	-42.692	-42.692	-42.692	-42.692	-42.692	-42.692	-42.692	-42.692
395.355	-49.419	-49.419	-49.419	-49.419	-49.419	-49.419	-49.419	-49.419
76766.392	48168.789	-6844.16	-35330.665	19903.517	19903.517	-59386.081	-3795.229	-59386.081
73040.796	45477.796	-6538.4	-33459.695	18766.817	18766.817	-56206.471	-3641.189	-56206.471
69312.695	42864.282	-6230.22	-31622.565	17671.669	17671.669	-53094.769	-3477.992	-53094.769
71378.224	44428.395	-6406.681	-32694.759	18343.517	18343.517	-54919.349	-3553.514	-54919.349
75523.302	47471.926	-6751.914	-34800.222	19637.294	19637.294	-58499.827	-3718.027	-58499.827
68205.142	42190.796	-6128.373	-31120.355	17400.984	17400.984	-52265.623	-3417.933	-52265.623
66054.591	40687.659	-5952.059	-30063.608	16771.202	16771.202	-50472.774	-3323.439	-50472.774
60744.232	36922.586	-5510.012	-27427.636	15184.311	15184.311	-46000.067	-3097.657	-46000.067
58510.044	35340.67	-5321.206	-26319.214	14516.914	14516.914	-44120.625	-3002.872	-44120.625
58958.44	35615.445	-5349.771	-26519.069	14626.494	14626.494	-44465.078	-3027.878	-44465.078
59045.957	35724.725	-5350.201	-26581.976	14677.615	14677.615	-44583.663	-3026.411	-44583.663
0	0	0	0	0	0	0	0
0	0	0	0	0	0	0	0
0	0	0	0	0	0	0	0
0	0	0	0	0	0	0	0
0	0	0	0	0	0	0	0
0	0	0	0	0	0	0	0
32.971	-4.121	-4.121	-4.121	-4.121	-4.121	-4.121	-4.121	-4.121
18.353	-2.294	-2.294	-2.294	-2.294	-2.294	-2.294	-2.294	-2.294
48.641	-6.08	-6.08	-6.08	-6.08	-6.08	-6.08	-6.08	-6.08
71.145	-8.893	-8.893	-8.893	-8.893	-8.893	-8.893	-8.893	-8.893
103.579	-12.947	-12.947	-12.947	-12.947	-12.947	-12.947	-12.947	-12.947
137.68	-17.21	-17.21	-17.21	-17.21	-17.21	-17.21	-17.21	-17.21
169.604	-21.201	-21.201	-21.201	-21.201	-21.201	-21.201	-21.201	-21.201
66880.658	41028.563	-6018.374	-30361.749	16882.898	16882.898	-50953.05	-3388.794	-50953.05
63609.237	38685.247	-5748.7	-28728.055	15893.59	15893.59	-48176.396	-3252.117	-48176.396
59871.499	36072.202	-5437.843	-26889.628	14797.126	14797.126	-45060.905	-3088.673	-45060.905
61967.557	37628.246	-5618.055	-27963.431	15462.629	15462.629	-46885.448	-3168.679	-46885.448
66653.236	41023.447	-6010.785	-30323.568	16902.674	16902.674	-50894.349	-3358.978	-50894.349
61111.075	37055.462	-5534.119	-27549.989	15223.714	15223.714	-46200.322	-3129.211	-46200.322
60046.153	36336.708	-5448.18	-27038.737	14925.615	14925.615	-45333.916	-3079.341	-45333.916
56180.94	33624.504	-5126.188	-25133.788	13784.692	13784.692	-42101.349	-2912.154	-42101.349
54563.733	32502.274	-4988.591	-24341.629	13313.468	13313.468	-40760.807	-2841.108	-40760.807
55600.339	33199.743	-5066.887	-24836.135	13602.622	13602.622	-41606.154	-2889.997	-41606.154
55647.967	33297.755	-5063.764	-24886.328	13651.001	13651.001	-41706.393	-2884.845	-41706.393
0	0	0	0	0	0	0	0
0	0	0	0	0	0	0	0
0	0	0	0	0	0	0	0
0	0	0	0	0	0	0	0
0	0	0	0	0	0	0	0
0	0	0	0	0	0	0	0
0	0	0	0	0	0	0	0
12.364	-1.545	-1.545	-1.545	-1.545	-1.545	-1.545	-1.545	-1.545
54.985	-6.873	-6.873	-6.873	-6.873	-6.873	-6.873	-6.873	-6.873
101.482	-12.685	-12.685	-12.685	-12.685	-12.685	-12.685	-12.685	-12.685
165.697	-20.712	-20.712	-20.712	-20.712	-20.712	-20.712	-20.712	-20.712
228.66	-28.583	-28.583	-28.583	-28.583	-28.583	-28.583	-28.583	-28.583
290.614	-36.327	-36.327	-36.327	-36.327	-36.327	-36.327	-36.327	-36.327
64537.133	39243.794	-5824.56	-29143.017	16115.734	16115.734	-48870.396	-3304.027	-48870.396
61546.199	37105.088	-5578.45	-27651.343	15213.113	15213.113	-46334.566	-3178.589	-46334.566
58929.85	35314.529	-5361.168	-26381.94	14466.652	14466.652	-44187.57	-3059.436	-44187.57
60451.322	36460.038	-5492.549	-27168.914	14958.714	14958.714	-45525.917	-3115.491	-45525.917
64419.024	39337.035	-5825.564	-29168.128	16179.522	16179.522	-48922.622	-3276.167	-48922.622
57981.143	34735.408	-5273.042	-25950.794	14232.782	14232.782	-43474.792	-3008.696	-43474.792
56409.811	33659.565	-5144.115	-25189.009	13783.89	13783.89	-42183.349	-2937.333	-42183.349
52022.888	30593.194	-4776.835	-23031.65	12494.245	12494.245	-38524.666	-2746.755	-38524.666
50170.111	29292.214	-4618.882	-22117.291	11945.68	11945.68	-36975.074	-2667.365	-36975.074
50494.825	29475.145	-4638.347	-22253.774	12016.563	12016.563	-37211.819	-2687.337	-37211.819
50796.245	29723.061	-4657.507	-22417.361	12124.844	12124.844	-37498.863	-2696.4	-37498.863
0	0	0	0	0	0	0	0
0	0	0	0	0	0	0	0
0	0	0	0	0	0	0	0
0	0	0	0	0	0	0	0
4.775	-0.597	-0.597	-0.597	-0.597	-0.597	-0.597	-0.597	-0.597
37.947	-4.743	-4.743	-4.743	-4.743	-4.743	-4.743	-4.743	-4.743
0	0	0	0	0	0	0	0
0	0	0	0	0	0	0	0
0	0	0	0	0	0	0	0
0	0	0	0	0	0	0	0
0	0	0	0	0	0	0	0
0	0	0	0	0	0	0	0
0	0	0	0	0	0	0	0
0	0	0	0	0	0	0	0
0	0	0	0	0	0	0	0
0	0	0	0	0	0	0	0
0	0	0	0	0	0	0	0
0	0	0	0	0	0	0	0
0	0	0	0	0	0	0	0
0	0	0	0	0	0	0	0
0	0	0	0	0	0	0	0
0	0	0	0	0	0	0	0
0	0	0	0	0	0	0	0
0	0	0	0	0	0	0	0
0	0	0	0	0	0	0	0
0	0	0	0	0	0	0	0
0	0	0	0	0	0	0	0
0	0	0	0	0	0	0	0
0	0	0	0	0	0	0	0
0	0	0	0	0	0	0	0
0	0	0	0	0	0	0	0
0	0	0	0	0	0	0	0
0	0	0	0	0	0	0	0
0	0	0	0	0	0	0	0
0	0	0	0	0	0	0	0
0	0	0	0	0	0	0	0
0	0	0	0	0	0	0	0
0	0	0	0	0	0	0	0
0	0	0	0	0	0	0	0
0	0	0	0	0	0	0	0
0	0	0	0	0	0	0	0
0	0	0	0	0	0	0	0
0	0	0	0	0	0	0	0
0	0	0	0	0	0	0	0
0	0	0	0	0	0	0	0
0	0	0	0	0	0	0	0
0	0	0	0	0	0	0	0
0	0	0	0	0	0	0	0
0	0	0	0	0	0	0	0
0	0	0	0	0	0	0	0
0	0	0	0	0	0	0	0
0	0	0	0	0	0	0	0
0	0	0	0	0	0	0	0
0	0	0	0	0	0	0	0
3443.229	-430.404	-430.404	-430.404	-430.404	-430.404	-430.404	-430.404	-430.404
3294.803	-411.85	-411.85	-411.85	-411.85	-411.85	-411.85	-411.85	-411.85
3212.439	-401.555	-401.555	-401.555	-401.555	-401.555	-401.555	-401.555	-401.555
3146.504	-393.313	-393.313	-393.313	-393.313	-393.313	-393.313	-393.313	-393.313
3080.277	-385.035	-385.035	-385.035	-385.035	-385.035	-385.035	-385.035	-385.035
3008.459	-376.057	-376.057	-376.057	-376.057	-376.057	-376.057	-376.057	-376.057
2944.546	-368.068	-368.068	-368.068	-368.068	-368.068	-368.068	-368.068	-368.068
107643.171	70327.233	-9409.81	-50790.775	29226.144	29226.144	-85563.84	-5094.426	-85563.84
103182.166	67046.92	-9048.463	-48523.667	27839.952	27839.952	-81711.134	-4914.592	-81711.134
98685.958	63797.793	-8682.026	-46263.467	26473.828	26473.828	-77879.651	-4726.61	-77879.651
100661.756	65311.782	-8849.914	-47296.856	27125.308	27125.308	-79640.038	-4797.307	-79640.038
105091.082	68632.919	-9213.961	-49578.071	28540.349	28540.349	-83522.879	-4966.91	-83522.879
97525.627	63119.237	-8576.418	-45748.656	26207.947	26207.947	-77038.048	-4659.588	-77038.048
95740.958	61857.403	-8433.51	-44865.204	25681.667	25681.667	-75540.873	-4581.235	-75540.873
90219.127	57860.93	-7981.599	-42087.247	23997.054	23997.054	-70826.524	-4352.27	-70826.524
87530.63	55936.494	-7757.63	-40743.544	23187.328	23187.328	-68550.948	-4238.711	-68550.948
87697.392	56082.953	-7759.018	-40834.961	23249.611	23249.611	-68720.859	-4243.868	-68720.859
87226.359	55808.9	-7712.213	-40625.774	23141.153	23141.153	-68381.237	-4217.104	-68381.237
476.401	-59.55	-59.55	-59.55	-59.55	-59.55	-59.55	-59.55	-59.55
504.826	-63.103	-63.103	-63.103	-63.103	-63.103	-63.103	-63.103	-63.103
518.411	-64.801	-64.801	-64.801	-64.801	-64.801	-64.801	-64.801	-64.801
557.38	-69.672	-69.672	-69.672	-69.672	-69.672	-69.672	-69.672	-69.672
583.411	-72.926	-72.926	-72.926	-72.926	-72.926	-72.926	-72.926	-72.926
615.702	-76.963	-76.963	-76.963	-76.963	-76.963	-76.963	-76.963	-76.963
695.335	-86.917	-86.917	-86.917	-86.917	-86.917	-86.917	-86.917	-86.917
787.281	-98.41	-98.41	-98.41	-98.41	-98.41	-98.41	-98.41	-98.41
884.814	-110.602	-110.602	-110.602	-110.602	-110.602	-110.602	-110.602	-110.602
957.073	-119.634	-119.634	-119.634	-119.634	-119.634	-119.634	-119.634	-119.634
1031.927	-128.991	-128.991	-128.991	-128.991	-128.991	-128.991	-128.991	-128.991
1108.884	-138.61	-138.61	-138.61	-138.61	-138.61	-138.61	-138.61	-138.61
1179.734	-147.467	-147.467	-147.467	-147.467	-147.467	-147.467	-147.467	-147.467
107143.591	70437.557	-9357.317	-50746.594	29338.686	29338.686	-85569.677	-5015.255	-85569.677
101703.459	66403.864	-8916.233	-47967.113	27627.96	27627.96	-80839.667	-4800.561	-80839.667
97216.001	63142.454	-8551.168	-45703.433	26252.826	26252.826	-76996.96	-4615.586	-76996.96
100452.258	65570.443	-8823.67	-47372.39	27289.858	27289.858	-79834.06	-4738.236	-79834.06
105607.446	69389.797	-9247.865	-50007.072	28911.574	28911.574	-84312.135	-4941.183	-84312.135
95306.884	61791.749	-8385.817	-44754.625	25685.542	25685.542	-75397.85	-4533.575	-75397.85
95911.74	62307.129	-8439.839	-45095.272	25914.795	25914.795	-75982.465	-4548.419	-75982.465
88733.023	57082.245	-7851.262	-41470.346	23706.853	23706.853	-69826.294	-4254.778	-69826.294
86804.714	55702.548	-7690.301	-40507.223	23125.938	23125.938	-68194.041	-4173.532	-68194.041
81744.751	51948.918	-7259.274	-37915.779	21525.439	21525.439	-63795.938	-3977.619	-63795.938
81202.686	51601.764	-7206.983	-37661.435	21383.224	21383.224	-63375.968	-3950.545	-63375.968
146.643	-18.33	-18.33	-18.33	-18.33	-18.33	-18.33	-18.33	-18.33
195.739	-24.467	-24.467	-24.467	-24.467	-24.467	-24.467	-24.467	-24.467
246.861	-30.858	-30.858	-30.858	-30.858	-30.858	-30.858	-30.858	-30.858
305.475	-38.184	-38.184	-38.184	-38.184	-38.184	-38.184	-38.184	-38.184
360.037	-45.005	-45.005	-45.005	-45.005	-45.005	-45.005	-45.005	-45.005
415.087	-51.886	-51.886	-51.886	-51.886	-51.886	-51.886	-51.886	-51.886
450.031	-56.254	-56.254	-56.254	-56.254	-56.254	-56.254	-56.254	-56.254
468.988	-58.623	-58.623	-58.623	-58.623	-58.623	-58.623	-58.623	-58.623
492.134	-61.517	-61.517	-61.517	-61.517	-61.517	-61.517	-61.517	-61.517
519.224	-64.903	-64.903	-64.903	-64.903	-64.903	-64.903	-64.903	-64.903
544.307	-68.038	-68.038	-68.038	-68.038	-68.038	-68.038	-68.038	-68.038
573.448	-71.681	-71.681	-71.681	-71.681	-71.681	-71.681	-71.681	-71.681
601.803	-75.225	-75.225	-75.225	-75.225	-75.225	-75.225	-75.225	-75.225
95345.206	61864.565	-8381.351	-44791.847	25720.753	25720.753	-75473.872	-4530.334	-75473.872
90516.345	58336.419	-7987.882	-42348.47	24228.913	24228.913	-71320.005	-4334.227	-71320.005
86495.24	55510.453	-7657.779	-40363.625	23047.636	23047.636	-67961.056	-4157.448	-67961.056
87100.044	56049.742	-7711.225	-40715.036	23289.574	23289.574	-68566.578	-4169.517	-68566.578
90395.442	58528.43	-7982.798	-42415.068	24348.713	24348.713	-71464.747	-4293.938	-71464.747
81745.356	52240.213	-7251.115	-38044.977	21685.108	21685.108	-64058.537	-3942.62	-64058.537
76893.203	48757.139	-6851.559	-35617.937	20216.137	20216.137	-59936.764	-3739.593	-59936.764
69763.337	43654.678	-6260.286	-32057.609	18063.113	18063.113	-53892.877	-3440.592	-53892.877
65301.558	40448.916	-5885.552	-29822.512	16706.781	16706.781	-50099.968	-3256.034	-50099.968
67018.806	41650.887	-6018.956	-30664.653	17210.228	17210.228	-51537.425	-3331.691	-51537.425
66942.156	41657.829	-6004.897	-30651.77	17219.839	17219.839	-51530.695	-3321.605	-51530.695
0	0	0	0	0	0	0	0
0	0	0	0	0	0	0	0
0	0	0	0	0	0	0	0
0	0	0	0	0	0	0	0
0	0	0	0	0	0	0	0
0	0	0	0	0	0	0	0
0	0	0	0	0	0	0	0
0	0	0	0	0	0	0	0
0	0	0	0	0	0	0	0
0	0	0	0	0	0	0	0
0	0	0	0	0	0	0	0
0	0	0	0	0	0	0	0
0	0	0	0	0	0	0	0
71836.018	44884.474	-6424.568	-32974.901	18549.02	18549.02	-55430.08	-3558.903	-55430.08
67873.836	42032.531	-6097.931	-30989.701	17343.743	17343.743	-52055.736	-3394.748	-52055.736
63245.817	38766.691	-5713.377	-28699.917	15969.934	15969.934	-48171.676	-3195.729	-48171.676
65075.243	40141.226	-5871.296	-29644.898	16559.507	16559.507	-49777.759	-3263.771	-49777.759
70098.651	43792.375	-6291.624	-32179.289	18109.011	18109.011	-54085.745	-3466.645	-54085.745
64389.875	39680.834	-5800.983	-29311.998	16367.032	16367.032	-49229.623	-3232.545	-49229.623
62536.256	38398.145	-5649.468	-28407.184	15830.527	15830.527	-47694.515	-3149.774	-47694.515
52202.019	31624.112	-4751.404	-23523.294	13013.721	13013.721	-39458.96	-2660.956	-39458.96
48331.561	29229.677	-4405.293	-21757.267	12030.037	12030.037	-36497.147	-2464.457	-36497.147
56936.307	34432.272	-5170.844	-25626.239	14156.622	14156.622	-42986.019	-2912.7	-42986.019
57179.065	34630.684	-5184.861	-25756.824	14242.935	14242.935	-43216.811	-2920.313	-43216.811
0	0	0	0	0	0	0	0
0	0	0	0	0	0	0	0
0	0	0	0	0	0	0	0
0	0	0	0	0	0	0	0
0	0	0	0	0	0	0	0
0	0	0	0	0	0	0	0
0	0	0	0	0	0	0	0
0	0	0	0	0	0	0	0
0	0	0	0	0	0	0	0
0	0	0	0	0	0	0	0
0	0	0	0	0	0	0	0
0	0	0	0	0	0	0	0
0	0	0	0	0	0	0	0
62877.812	38365.156	-5676.143	-28450.983	15782.143	15782.143	-47741.126	-3197.874	-47741.126
59441.32	35927.579	-5391.439	-26745.432	14754.637	14754.637	-44844.715	-3051.872	-44844.715
56490.463	33965.724	-5143.389	-25339.675	13942.524	13942.524	-42473.471	-2911.228	-42473.471
48428.558	28813.645	-4437.068	-21589.359	11811.932	11811.932	-36161.351	-2516.938	-36161.351
52084.192	31486.836	-4744.02	-23440.603	12950.964	12950.964	-39313.464	-2661.404	-39313.464
46613.14	27746.277	-4263.136	-20781.967	11380.786	11380.786	-34828.856	-2418.174	-34828.856
37602.9	23211.291	-3411.002	-17135.448	9617.781	9617.781	-28822.484	-1858.336	-28822.484
25156.822	16037.03	-2271.564	-11691.361	6714.109	6714.109	-19740.516	-1178.114	-19740.516
21424.473	13801.623	-1931.691	-10021.132	5799.182	5799.182	-16944.208	-983.22	-16944.208
27569.78	17382.229	-2488.865	-12723.982	7255.746	7255.746	-21468.61	-1313.435	-21468.61
27932.895	17604.64	-2517.895	-12887.068	7348.022	7348.022	-21748.563	-1331.49	-21748.563
0	0	0	0	0	0	0	0
0	0	0	0	0	0	0	0
0	0	0	0	0	0	0	0
0	0	0	0	0	0	0	0
0	0	0	0	0	0	0	0
0	0	0	0	0	0	0	0
0	0	0	0	0	0	0	0
0	0	0	0	0	0	0	0
0	0	0	0	0	0	0	0
0	0	0	0	0	0	0	0
0	0	0	0	0	0	0	0
0	0	0	0	0	0	0	0
0	0	0	0	0	0	0	0
0	0	0	0	0	0	0	0
0	0	0	0	0	0	0	0
0	0	0	0	0	0	0	0
0	0	0	0	0	0	0	0
0	0	0	0	0	0	0	0
0	0	0	0	0	0	0	0
0	0	0	0	0	0	0	0
0	0	0	0	0	0	0	0
0	0	0	0	0	0	0	0
0	0	0	0	0	0	0	0
0	0	0	0	0	0	0	0
0	0	0	0	0	0	0	0
0	0	0	0	0	0	0	0
0	0	0	0	0	0	0	0
0	0	0	0	0	0	0	0
0	0	0	0	0	0	0	0
0	0	0	0	0	0	0	0
0	0	0	0	0	0	0	0
0	0	0	0	0	0	0	0
0	0	0	0	0	0	0	0
0	0	0	0	0	0	0	0
0	0	0	0	0	0	0	0
0	0	0	0	0	0	0	0
0	0	0	0	0	0	0	0
0	0	0	0	0	0	0	0
0	0	0	0	0	0	0	0
0	0	0	0	0	0	0	0
0	0	0	0	0	0	0	0
0	0	0	0	0	0	0	0
0	0	0	0	0	0	0	0
0	0	0	0	0	0	0	0
0	0	0	0	0	0	0	0
0	0	0	0	0	0	0	0
0	0	0	0	0	0	0	0
0	0	0	0	0	0	0	0
0	0	0	0	0	0	0	0
0	0	0	0	0	0	0	0
0	0	0	0	0	0	0	0
0	0	0	0	0	0	0	0
0	0	0	0	0	0	0	0
0	0	0	0	0	0	0	0
3.229	-0.404	-0.404	-0.404	-0.404	-0.404	-0.404	-0.404	-0.404
23.442	-2.93	-2.93	-2.93	-2.93	-2.93	-2.93	-2.93	-2.93
54.984	-6.873	-6.873	-6.873	-6.873	-6.873	-6.873	-6.873	-6.873
80.536	-10.067	-10.067	-10.067	-10.067	-10.067	-10.067	-10.067	-10.067
104.984	-13.123	-13.123	-13.123	-13.123	-13.123	-13.123	-13.123	-13.123
140.823	-17.603	-17.603	-17.603	-17.603	-17.603	-17.603	-17.603	-17.603
165.697	-20.712	-20.712	-20.712	-20.712	-20.712	-20.712	-20.712	-20.712
72893.95	45384.477	-6521.183	-33390.032	18727.983	18727.983	-56094.529	-3634.119	-56094.529
69277.149	42792.335	-6223.867	-31582.669	17634.686	17634.686	-53024.871	-3482.579	-53024.871
64649.559	39518.505	-5839.526	-29289.152	16257.496	16257.496	-49135.083	-3284.214	-49135.083
66190.347	40678.812	-5972.599	-30086.062	16755.519	16755.519	-50490.164	-3341.209	-50490.164
70954.66	44153.051	-6370.945	-32495.349	18230.722	18230.722	-54585.197	-3532.467	-54585.197
66255.792	40794.223	-5964.816	-30145.56	16810.895	16810.895	-50612.34	-3336.748	-50612.34
64479.373	39564.637	-5819.982	-29278.488	16297.112	16297.112	-49141.237	-3257.29	-49141.237
59543.799	36080.798	-5408.433	-26836.002	14830.182	14830.182	-44997.355	-3045.816	-44997.355
57327.167	34544.488	-5220.166	-25750.808	14185.809	14185.809	-43162.217	-2947.865	-43162.217
59112.877	35820.136	-5359.895	-26638.231	14724.224	14724.224	-44680.12	-3023.096	-44680.12
59412.866	36063.842	-5378.44	-26799.174	14830.172	14830.172	-44963.469	-3032.499	-44963.469
0	0	0	0	0	0	0	0
0	0	0	0	0	0	0	0
0	0	0	0	0	0	0	0
0	0	0	0	0	0	0	0
0	0	0	0	0	0	0	0
0	0	0	0	0	0	0	0
0	0	0	0	0	0	0	0
0	0	0	0	0	0	0	0
0	0	0	0	0	0	0	0
1.401	-0.175	-0.175	-0.175	-0.175	-0.175	-0.175	-0.175	-0.175
12.683	-1.585	-1.585	-1.585	-1.585	-1.585	-1.585	-1.585	-1.585
33.755	-4.219	-4.219	-4.219	-4.219	-4.219	-4.219	-4.219	-4.219
57.602	-7.2	-7.2	-7.2	-7.2	-7.2	-7.2	-7.2	-7.2
66154.136	40578.277	-5955.129	-30029.43	16701.278	16701.278	-50400.095	-3350.218	-50400.095
62802.323	38184.522	-5678.701	-28359.083	15691.297	15691.297	-47561.161	-3209.332	-47561.161
59705.792	36079.968	-5420.162	-26863.012	14815.475	14815.475	-45033.418	-3066.699	-45033.418
59717.741	36175.294	-5424.077	-26909.342	14866.66	14866.66	-45118.201	-3056.534	-45118.201
61046.124	37164.828	-5534.865	-27590.293	15289.83	15289.83	-46279.156	-3107.143	-46279.156
55951.732	33572.574	-5092.572	-25065.638	13774.59	13774.59	-42012.485	-2890.306	-42012.485
54082.287	32310.067	-4937.711	-24166.946	13249.051	13249.051	-40491.035	-2803.728	-40491.035
37985.546	22890.118	-3476.031	-17062.819	9429.525	9429.525	-28630.915	-1934.034	-28630.915
33265.206	20254.889	-3038.565	-15035.862	8373.102	8373.102	-25262.501	-1666.87	-25262.501
41736.272	24219.948	-3851.076	-18329.922	9880.486	9880.486	-30657.149	-2221.895	-30657.149
42944.706	24994.407	-3954.089	-18891.174	10202.654	10202.654	-31609.656	-2279.845	-31609.656
0	0	0	0	0	0	0	0
0	0	0	0	0	0	0	0
0	0	0	0	0	0	0	0
0	0	0	0	0	0	0	0
0	0	0	0	0	0	0	0
0	0	0	0	0	0	0	0
0	0	0	0	0	0	0	0
0	0	0	0	0	0	0	0
0	0	0	0	0	0	0	0
12.79	-1.599	-1.599	-1.599	-1.599	-1.599	-1.599	-1.599	-1.599
66.513	-8.314	-8.314	-8.314	-8.314	-8.314	-8.314	-8.314	-8.314
153.082	-19.135	-19.135	-19.135	-19.135	-19.135	-19.135	-19.135	-19.135
244.956	-30.619	-30.619	-30.619	-30.619	-30.619	-30.619	-30.619	-30.619
57240.699	33954.999	-5213.491	-25467.673	13871.876	13871.876	-42625.004	-3008.278	-42625.004
54763.286	32189.899	-5009.241	-24235.061	13126.672	13126.672	-40529.065	-2904.097	-40529.065
53981.274	31738.218	-4944.758	-23894.27	12948.933	12948.933	-39959.963	-2858.404	-39959.963
52919.675	31036.354	-4858.561	-23391.177	12659.073	12659.073	-39108.584	-2807.269	-39108.584
57381.003	34251.59	-5234.128	-25630.271	14023.007	14023.007	-42912.411	-2989.387	-42912.411
50556.802	29412.944	-4646.916	-22237.57	11977.978	11977.978	-37169.401	-2702.415	-37169.401
50063.558	29110.388	-4608.37	-22014.993	11856.018	11856.018	-36793.428	-2675.763	-36793.428
45833.869	26174.616	-4252.15	-19944.495	10621.647	10621.647	-33282.212	-2490.711	-33282.212
45650.699	26057.942	-4236.166	-19859.437	10573.772	10573.772	-33139.568	-2481.446	-33139.568
44213.631	24968.499	-4106.446	-19110.951	10103.735	10103.735	-31870.971	-2430.262	-31870.971
44622.843	25287.563	-4135.766	-19325.581	10241.748	10241.748	-32244.139	-2444.278	-32244.139
0	0	0	0	0	0	0	0
0	0	0	0	0	0	0	0
0	0	0	0	0	0	0	0
0	0	0	0	0	0	0	0
16.887	-2.111	-2.111	-2.111	-2.111	-2.111	-2.111	-2.111	-2.111
50.603	-6.325	-6.325	-6.325	-6.325	-6.325	-6.325	-6.325	-6.325
73.194	-9.149	-9.149	-9.149	-9.149	-9.149	-9.149	-9.149	-9.149
88.13	-11.016	-11.016	-11.016	-11.016	-11.016	-11.016	-11.016	-11.016
105.455	-13.182	-13.182	-13.182	-13.182	-13.182	-13.182	-13.182	-13.182
134.307	-16.788	-16.788	-16.788	-16.788	-16.788	-16.788	-16.788	-16.788
158.8	-19.85	-19.85	-19.85	-19.85	-19.85	-19.85	-19.85	-19.85
182.37	-22.796	-22.796	-22.796	-22.796	-22.796	-22.796	-22.796	-22.796
209.42	-26.178	-26.178	-26.178	-26.178	-26.178	-26.178	-26.178	-26.178
54107.02	31719.609	-4948.913	-23905.588	12926.785	12926.785	-39974.118	-2877.461	-39974.118
51633.15	29985.5	-4743.773	-22687.295	12197.499	12197.499	-37906.148	-2770.284	-37906.148
48508.299	27860.737	-4480.854	-21177.483	11310.511	11310.511	-35351.946	-2627.829	-35351.946
49972.469	28961.932	-4608.22	-21934.268	11784.072	11784.072	-36639.316	-2681.424	-36639.316
53710.285	31649.656	-4923.959	-23807.459	12924.374	12924.374	-39821.474	-2834.323	-39821.474
49498.905	28699.724	-4555.719	-21728.77	11680.648	11680.648	-36310.868	-2653.699	-36310.868
47953.282	27676.524	-4427.343	-20995.034	11256.743	11256.743	-35070.506	-2579.903	-35070.506
43873.996	24880.262	-4081.984	-19013.791	10084.272	10084.272	-31714.701	-2397.626	-31714.701
41085.149	23192.815	-3830.553	-17757.972	9394.327	9394.327	-29612.861	-2252.37	-29612.861
44495.763	25324.455	-4125.355	-19320.609	10272.121	10272.121	-32247.31	-2423.875	-32247.31
44798.416	25585.866	-4144.989	-19490.139	10387.786	10387.786	-32546.708	-2431.31	-32546.708
0	0	0	0	0	0	0	0
0	0	0	0	0	0	0	0
0	0	0	0	0	0	0	0
0	0	0	0	0	0	0	0
0	0	0	0	0	0	0	0
0	0	0	0	0	0	0	0
0	0	0	0	0	0	0	0
0	0	0	0	0	0	0	0
0	0	0	0	0	0	0	0
25.246	-3.156	-3.156	-3.156	-3.156	-3.156	-3.156	-3.156	-3.156
80.962	-10.12	-10.12	-10.12	-10.12	-10.12	-10.12	-10.12	-10.12
159.624	-19.953	-19.953	-19.953	-19.953	-19.953	-19.953	-19.953	-19.953
237.39	-29.674	-29.674	-29.674	-29.674	-29.674	-29.674	-29.674	-29.674
54791.369	32185.468	-5007.464	-24236.75	13121.117	13121.117	-40533.08	-2908.697	-40533.08
52469.494	30546.347	-4815.569	-23088.207	12430.53	12430.53	-38581.835	-2809.456	-38581.835
51097.251	29659.091	-4701.648	-22446.759	12066.477	12066.477	-37499.954	-2740.982	-37499.954
51502.577	30002.845	-4739.196	-22674.58	12218.973	12218.973	-37889.32	-2750.953	-37889.32
54967.035	32480.427	-5031.751	-24404.596	13268.137	13268.137	-40826.465	-2894.459	-40826.465
48142.472	27658.785	-4443.164	-21019.759	11231.266	11231.266	-35097.408	-2606.048	-35097.408
47511.615	27265.743	-4392.998	-20732.029	11071.751	11071.751	-34611.484	-2572.866	-34611.484
44709.86	25356.996	-4156.921	-19377.252	10273.158	10273.158	-32316.444	-2446.112	-32316.444
41455.599	23082.631	-3878.503	-17775.693	9313.321	9313.321	-29602.09	-2306.494	-29602.09
41339.757	22942.013	-3861.626	-17689.029	9246.585	9246.585	-29457.607	-2309.071	-29457.607
41903.781	23352.434	-3904.705	-17972.145	9421.348	9421.348	-29945.203	-2331.656	-29945.203
0	0	0	0	0	0	0	0
0	0	0	0	0	0	0	0
1.729	-0.216	-0.216	-0.216	-0.216	-0.216	-0.216	-0.216	-0.216
43.614	-5.452	-5.452	-5.452	-5.452	-5.452	-5.452	-5.452	-5.452
120.147	-15.018	-15.018	-15.018	-15.018	-15.018	-15.018	-15.018	-15.018
224.955	-28.119	-28.119	-28.119	-28.119	-28.119	-28.119	-28.119	-28.119
0	0	0	0	0	0	0	0
0	0	0	0	0	0	0	0
0	0	0	0	0	0	0	0
0	0	0	0	0	0	0	0
0	0	0	0	0	0	0	0
0	0	0	0	0	0	0	0
0	0	0	0	0	0	0	0
0	0	0	0	0	0	0	0
0	0	0	0	0	0	0	0
0	0	0	0	0	0	0	0
0	0	0	0	0	0	0	0
0	0	0	0	0	0	0	0
0	0	0	0	0	0	0	0
0	0	0	0	0	0	0	0
0	0	0	0	0	0	0	0
0	0	0	0	0	0	0	0
0	0	0	0	0	0	0	0
0	0	0	0	0	0	0	0
0	0	0	0	0	0	0	0
0	0	0	0	0	0	0	0
0	0	0	0	0	0	0	0
0	0	0	0	0	0	0	0
0	0	0	0	0	0	0	0
0	0	0	0	0	0	0	0
0	0	0	0	0	0	0	0
0	0	0	0	0	0	0	0
0	0	0	0	0	0	0	0
0	0	0	0	0	0	0	0
0	0	0	0	0	0	0	0
0	0	0	0	0	0	0	0
0	0	0	0	0	0	0	0
0	0	0	0	0	0	0	0
0	0	0	0	0	0	0	0
0	0	0	0	0	0	0	0
0	0	0	0	0	0	0	0
0	0	0	0	0	0	0	0
0	0	0	0	0	0	0	0
0	0	0	0	0	0	0	0
0	0	0	0	0	0	0	0
0	0	0	0	0	0	0	0
0	0	0	0	0	0	0	0
0	0	0	0	0	0	0	0
0	0	0	0	0	0	0	0
0	0	0	0	0	0	0	0
0	0	0	0	0	0	0	0
0	0	0	0	0	0	0	0
0	0	0	0	0	0	0	0
0	0	0	0	0	0	0	0
4496.36	-418.924	-551.559	-623.344	-485.154	-485.154	-693.385	-545.456	-693.385
4668.547	-366.332	-569.651	-677.94	-467.28	-467.28	-780.934	-558.196	-780.934
4841.7	-303.618	-590.81	-738.789	-442.895	-442.895	-877.639	-567.414	-877.639
5038.946	-229.512	-611.519	-807.489	-415.481	-415.481	-989.346	-580.771	-989.346
5229.748	-150.605	-631.272	-877.272	-385.305	-385.305	-1103.491	-593.007	-1103.491
5450.908	-55.914	-654.067	-959.56	-348.776	-348.776	-1238.427	-606.96	-1238.427
5662.419	41.097	-675.574	-1041.15	-310.583	-310.583	-1372.951	-619.722	-1372.951
98261.068	62980.714	-8645.016	-45822.111	26053.504	26053.504	-77053.782	-4774.099	-77053.782
94843.712	60478.243	-8368.445	-44090.1	24997.261	24997.261	-74111.336	-4635.261	-74111.336
92915.637	59131.49	-8212.997	-43142.196	24438.645	24438.645	-72510.349	-4548.526	-72510.349
95420.258	61033.131	-8424.699	-44443.857	25254.673	25254.673	-74726.981	-4640.216	-74726.981
98133.557	63080.088	-8647.464	-45846.556	26128.849	26128.849	-77117.489	-4742.346	-77117.489
88682.166	56208.415	-7853.832	-41071.357	23223.688	23223.688	-69027.945	-4356.876	-69027.945
87481.501	55374.967	-7759.177	-40484.255	22878.678	22878.678	-68034.174	-4302.045	-68034.174
82206.756	51568.948	-7326.172	-37835.402	21275.061	21275.061	-63540.963	-4082.326	-63540.963
79501.862	49629.484	-7100.38	-36482.158	20458.066	20458.066	-61248.077	-3968.787	-61248.077
77720.973	48347.362	-6941.742	-35585.554	19914.167	19914.167	-59736.585	-3896.204	-59736.585
77428.472	48197.081	-6910.495	-35464.076	19857.324	19857.324	-59544.163	-3877.303	-59544.163
1537.799	-192.225	-192.225	-192.225	-192.225	-192.225	-192.225	-192.225	-192.225
1598.193	-199.774	-199.774	-199.774	-199.774	-199.774	-199.774	-199.774	-199.774
1660.43	-207.554	-207.554	-207.554	-207.554	-207.554	-207.554	-207.554	-207.554
1722.182	-215.273	-215.273	-215.273	-215.273	-215.273	-215.273	-215.273	-215.273
1785.185	-223.148	-223.148	-223.148	-223.148	-223.148	-223.148	-223.148	-223.148
1848.841	-231.105	-231.105	-231.105	-231.105	-231.105	-231.105	-231.105	-231.105
1931.996	-241.5	-241.5	-241.5	-241.5	-241.5	-241.5	-241.5	-241.5
2016.802	-252.1	-252.1	-252.1	-252.1	-252.1	-252.1	-252.1	-252.1
2104.516	-263.065	-263.065	-263.065	-263.065	-263.065	-263.065	-263.065	-263.065
2163.976	-270.497	-270.497	-270.497	-270.497	-270.497	-270.497	-270.497	-270.497
2234.435	-279.304	-279.304	-279.304	-279.304	-279.304	-279.304	-279.304	-279.304
2305.572	-288.197	-288.197	-288.197	-288.197	-288.197	-288.197	-288.197	-288.197
2366.711	-295.839	-295.839	-295.839	-295.839	-295.839	-295.839	-295.839	-295.839
109116.516	71558.297	-9526.914	-51605.047	29767.44	29767.44	-86971.256	-5135.221	-86971.256
104218.61	67926.877	-9130.571	-49102.383	28228.52	28228.52	-82713.931	-4941.71	-82713.931
102804.918	66982.376	-9018.529	-48427.046	27843.633	27843.633	-81578.308	-4872.371	-81578.308
103058.545	67256.217	-9043.466	-48596.166	27973.281	27973.281	-81875.369	-4870.954	-81875.369
108122.188	71073.55	-9459.023	-51212.82	29602.354	29602.354	-86333.177	-5062.248	-86333.177
96682.018	62671.736	-8502.381	-45395.672	26041.343	26041.343	-76466.933	-4604.522	-76466.933
95040.932	61518.623	-8371.961	-44586.819	25561.203	25561.203	-75095.715	-4531.752	-75095.715
89392.469	57422.91	-7909.268	-41742.075	23833.079	23833.079	-70265.787	-4298.62	-70265.787
85847.918	54841.984	-7614.772	-39951.128	22740.936	22740.936	-67225.747	-4154.379	-67225.747
80450.76	50833.006	-7156.237	-37185.297	21030.858	21030.858	-62528.836	-3946.275	-62528.836
79996.651	50550.449	-7111.777	-36975.406	20916.121	20916.121	-62184.845	-3922.468	-62184.845
393.143	-49.143	-49.143	-49.143	-49.143	-49.143	-49.143	-49.143	-49.143
470.937	-58.867	-58.867	-58.867	-58.867	-58.867	-58.867	-58.867	-58.867
550.832	-68.854	-68.854	-68.854	-68.854	-68.854	-68.854	-68.854	-68.854
639.926	-79.991	-79.991	-79.991	-79.991	-79.991	-79.991	-79.991	-79.991
724.428	-90.554	-90.554	-90.554	-90.554	-90.554	-90.554	-90.554	-90.554
810.552	-101.319	-101.319	-101.319	-101.319	-101.319	-101.319	-101.319	-101.319
889.038	-111.13	-111.13	-111.13	-111.13	-111.13	-111.13	-111.13	-111.13
968.635	-121.079	-121.079	-121.079	-121.079	-121.079	-121.079	-121.079	-121.079
1047.686	-130.961	-130.961	-130.961	-130.961	-130.961	-130.961	-130.961	-130.961
1126.982	-140.873	-140.873	-140.873	-140.873	-140.873	-140.873	-140.873	-140.873
1197.653	-149.707	-149.707	-149.707	-149.707	-149.707	-149.707	-149.707	-149.707
1267.45	-158.431	-158.431	-158.431	-158.431	-158.431	-158.431	-158.431	-158.431
1335.716	-166.964	-166.964	-166.964	-166.964	-166.964	-166.964	-166.964	-166.964
100068.346	65096.554	-8777.417	-47087.798	27058.415	27058.415	-79333.891	-4748.732	-79333.891
95196.263	61497.25	-8381.463	-44604.548	25532.684	25532.684	-75108.773	-4555.324	-75108.773
91913.648	59161.239	-8114.85	-42970.775	24554.134	24554.134	-72341.848	-4413.834	-72341.848
95463.591	61846.475	-8412.423	-44810.992	25704.093	25704.093	-75474.573	-4545.691	-75474.573
99854.056	65123.772	-8774.253	-47064.978	27099.637	27099.637	-79311.327	-4715.215	-79311.327
89178.463	57290.767	-7878.41	-41640.794	23777.356	23777.356	-70108.18	-4288.376	-70108.18
87092.713	55809.744	-7710.724	-40605.16	23156.942	23156.942	-68351.058	-4198.343	-68351.058
81701.025	51922.551	-7267.855	-37900.025	21517.401	21517.401	-63758.253	-3973.994	-63758.253
77616.454	48952.866	-6927.377	-35838.394	20259.757	20259.757	-60257.592	-3807.879	-60257.592
74735.093	46801.402	-6676.954	-34355.479	19338.994	19338.994	-57741.539	-3698.97	-57741.539
74377.37	46591.973	-6640.364	-34195.369	19255.503	19255.503	-57482.878	-3678.86	-57482.878
107.816	-13.477	-13.477	-13.477	-13.477	-13.477	-13.477	-13.477	-13.477
163.757	-20.47	-20.47	-20.47	-20.47	-20.47	-20.47	-20.47	-20.47
220.041	-27.505	-27.505	-27.505	-27.505	-27.505	-27.505	-27.505	-27.505
274.013	-34.252	-34.252	-34.252	-34.252	-34.252	-34.252	-34.252	-34.252
335.904	-41.988	-41.988	-41.988	-41.988	-41.988	-41.988	-41.988	-41.988
398.68	-49.835	-49.835	-49.835	-49.835	-49.835	-49.835	-49.835	-49.835
456.574	-57.072	-57.072	-57.072	-57.072	-57.072	-57.072	-57.072	-57.072
514.818	-64.352	-64.352	-64.352	-64.352	-64.352	-64.352	-64.352	-64.352
564.785	-70.598	-70.598	-70.598	-70.598	-70.598	-70.598	-70.598	-70.598
621.203	-77.65	-77.65	-77.65	-77.65	-77.65	-77.65	-77.65	-77.65
676.568	-84.571	-84.571	-84.571	-84.571	-84.571	-84.571	-84.571	-84.571
731.984	-91.498	-91.498	-91.498	-91.498	-91.498	-91.498	-91.498	-91.498
785.456	-98.182	-98.182	-98.182	-98.182	-98.182	-98.182	-98.182	-98.182
88726.445	56853.177	-7837.942	-41362.936	23576.734	23576.734	-69624.158	-4283.897	-69624.158
84368.363	53664.507	-7482.802	-39155.491	22227.005	22227.005	-65870.394	-4107.798	-65870.394
81208.35	51451.664	-7223.686	-37599.785	21302.678	21302.678	-63236.87	-3968.16	-63236.87
82596.85	52531.696	-7343.685	-38333.578	21770.029	21770.029	-64487.908	-4015.526	-64487.908
87097.509	55868.523	-7715.818	-40634.092	23190.226	23190.226	-68402.693	-4191.187	-68402.693
78934.919	49942.609	-7024.726	-36513.783	20680.573	20680.573	-61420.606	-3858.952	-61420.606
76631.113	48323.979	-6837.041	-35378.167	20002.989	20002.989	-59493.936	-3757.991	-59493.936
69513.085	43207.84	-6247.164	-31813.611	17842.074	17842.074	-53441.165	-3461.969	-53441.165
66699.254	41189.472	-6010.932	-30405.565	16988.941	16988.941	-51052.59	-3344.931	-51052.59
66709.746	41151.882	-6001.764	-30387.063	16965.912	16965.912	-51026.386	-3351.852	-51026.386
66585.614	41114.783	-5984.408	-30346.011	16955.676	16955.676	-50970.147	-3341.036	-50970.147
0	0	0	0	0	0	0	0
0	0	0	0	0	0	0	0
0	0	0	0	0	0	0	0
0	0	0	0	0	0	0	0
4.357	-0.545	-0.545	-0.545	-0.545	-0.545	-0.545	-0.545	-0.545
24.826	-3.103	-3.103	-3.103	-3.103	-3.103	-3.103	-3.103	-3.103
50.066	-6.258	-6.258	-6.258	-6.258	-6.258	-6.258	-6.258	-6.258
83.112	-10.389	-10.389	-10.389	-10.389	-10.389	-10.389	-10.389	-10.389
116.227	-14.528	-14.528	-14.528	-14.528	-14.528	-14.528	-14.528	-14.528
156.071	-19.509	-19.509	-19.509	-19.509	-19.509	-19.509	-19.509	-19.509
188.432	-23.554	-23.554	-23.554	-23.554	-23.554	-23.554	-23.554	-23.554
226.494	-28.312	-28.312	-28.312	-28.312	-28.312	-28.312	-28.312	-28.312
265.516	-33.19	-33.19	-33.19	-33.19	-33.19	-33.19	-33.19	-33.19
74709.606	46721.026	-6671.592	-34313.404	19296.202	19296.202	-57666.063	-3705.914	-57666.063
70959.612	44015.127	-6363.359	-32431.571	18152.967	18152.967	-54467.438	-3550.867	-54467.438
67542.794	41655.087	-6080.274	-30763.896	17168.066	17168.066	-51646.362	-3397.119	-51646.362
68412.434	42371.311	-6156.31	-31241.904	17482.897	17482.897	-52464.817	-3421.69	-52464.817
71400.983	44579.213	-6405.024	-32765.927	18423.629	18423.629	-55059.048	-3538.408	-55059.048
64936.279	39961.521	-5850.188	-29535.915	16472.495	16472.495	-49594.142	-3268.402	-49594.142
61092.65	37261.963	-5530.955	-27639.906	15337.817	15337.817	-46378.714	-3101.958	-46378.714
50350.011	30003.088	-4608.645	-22466.362	12300.736	12300.736	-37632.59	-2614.383	-37632.59
45717.205	27055.264	-4197.83	-20315.778	11081.282	11081.282	-34016.988	-2387.449	-34016.988
52345.703	31061.207	-4785.825	-23294.858	12718.754	12718.754	-39015.375	-2732.987	-39015.375
52563.95	31256.105	-4797.969	-23419.09	12805.376	12805.376	-39237.998	-2737.751	-39237.998
0	0	0	0	0	0	0	0
0	0	0	0	0	0	0	0
0	0	0	0	0	0	0	0
0	0	0	0	0	0	0	0
0	0	0	0	0	0	0	0
0	0	0	0	0	0	0	0
0	0	0	0	0	0	0	0
0	0	0	0	0	0	0	0
0	0	0	0	0	0	0	0
0	0	0	0	0	0	0	0
0	0	0	0	0	0	0	0
0	0	0	0	0	0	0	0
0	0	0	0	0	0	0	0
0	0	0	0	0	0	0	0
0	0	0	0	0	0	0	0
0	0	0	0	0	0	0	0
0	0	0	0	0	0	0	0
0	0	0	0	0	0	0	0
0	0	0	0	0	0	0	0
0	0	0	0	0	0	0	0
0	0	0	0	0	0	0	0
0	0	0	0	0	0	0	0
0	0	0	0	0	0	0	0
0	0	0	0	0	0	0	0
0	0	0	0	0	0	0	0
0	0	0	0	0	0	0	0
0	0	0	0	0	0	0	0
0	0	0	0	0	0	0	0
0	0	0	0	0	0	0	0
0	0	0	0	0	0	0	0

## DH__T_Return_K
NODE0	NODE1	NODE2	NODE3	NODE4	NODE5	NODE6	NODE7	NODE8
NaN	NaN	NaN	NaN	NaN	NaN	NaN	NaN
NaN	NaN	NaN	NaN	NaN	NaN	NaN	NaN
NaN	NaN	NaN	NaN	NaN	NaN	NaN	NaN
NaN	NaN	NaN	NaN	NaN	NaN	NaN	NaN
NaN	NaN	NaN	NaN	NaN	NaN	NaN	NaN
NaN	NaN	NaN	NaN	NaN	NaN	NaN	NaN
NaN	NaN	NaN	NaN	NaN	NaN	NaN	NaN
NaN	NaN	NaN	NaN	NaN	NaN	NaN	NaN
NaN	NaN	NaN	NaN	NaN	NaN	NaN	NaN
NaN	NaN	NaN	NaN	NaN	NaN	NaN	NaN
NaN	NaN	NaN	NaN	NaN	NaN	NaN	NaN
NaN	NaN	NaN	NaN	NaN	NaN	NaN	NaN
NaN	NaN	NaN	NaN	NaN	NaN	NaN	NaN
NaN	NaN	NaN	NaN	NaN	NaN	NaN	NaN
NaN	NaN	NaN	NaN	NaN	NaN	NaN	NaN
NaN	NaN	NaN	NaN	NaN	NaN	NaN	NaN
NaN	NaN	NaN	NaN	NaN	NaN	NaN	NaN
NaN	NaN	NaN	NaN	NaN	NaN	NaN	NaN
NaN	NaN	NaN	NaN	NaN	NaN	NaN	NaN
NaN	NaN	NaN	NaN	NaN	NaN	NaN	NaN
NaN	NaN	NaN	NaN	NaN	NaN	NaN	NaN
NaN	NaN	NaN	NaN	NaN	NaN	NaN	NaN
NaN	NaN	NaN	NaN	NaN	NaN	NaN	NaN
NaN	NaN	NaN	NaN	NaN	NaN	NaN	NaN
NaN	NaN	NaN	NaN	NaN	NaN	NaN	NaN
NaN	NaN	NaN	NaN	NaN	NaN	NaN	NaN
NaN	NaN	NaN	NaN	NaN	NaN	NaN	NaN
NaN	NaN	NaN	NaN	NaN	NaN	NaN	NaN
NaN	NaN	NaN	NaN	NaN	NaN	NaN	NaN
NaN	NaN	NaN	NaN	NaN	NaN	NaN	NaN
NaN	NaN	NaN	NaN	NaN	NaN	NaN	NaN
NaN	NaN	NaN	NaN	NaN	NaN	NaN	NaN
NaN	NaN	NaN	NaN	NaN	NaN	NaN	NaN
NaN	NaN	NaN	NaN	NaN	NaN	NaN	NaN
NaN	NaN	NaN	NaN	NaN	NaN	NaN	NaN
NaN	NaN	NaN	NaN	NaN	NaN	NaN	NaN
NaN	NaN	NaN	NaN	NaN	NaN	NaN	NaN
NaN	NaN	NaN	NaN	NaN	NaN	NaN	NaN
NaN	NaN	NaN	NaN	NaN	NaN	NaN	NaN
NaN	NaN	NaN	NaN	NaN	NaN	NaN	NaN
NaN	NaN	NaN	NaN	NaN	NaN	NaN	NaN
NaN	NaN	NaN	NaN	NaN	NaN	NaN	NaN
NaN	NaN	NaN	NaN	NaN	NaN	NaN	NaN
NaN	NaN	NaN	NaN	NaN	NaN	NaN	NaN
NaN	NaN	NaN	NaN	NaN	NaN	NaN	NaN
NaN	NaN	NaN	NaN	NaN	NaN	NaN	NaN
NaN	NaN	NaN	NaN	NaN	NaN	NaN	NaN
NaN	NaN	NaN	NaN	NaN	NaN	NaN	NaN
303.748	303.785	310.455	310.455	308.544	310.455	310.455	308.544	310.455
303.689	303.726	310.392	310.392	308.482	310.392	310.392	308.482	310.392
303.633	303.67	310.332	310.332	308.423	310.332	310.332	308.423	310.332
303.579	303.616	310.274	310.274	308.367	310.274	310.274	308.367	310.274
303.526	303.564	310.218	310.218	308.312	310.218	310.218	308.312	310.218
303.477	303.514	310.165	310.165	308.26	310.165	310.165	308.26	310.165
303.429	303.467	310.114	310.114	308.21	310.114	310.114	308.21	310.114
334.05	334.069	329.24	329.242	329.152	355.848	329.245	329.177	329.245
332.386	332.405	327.482	327.484	327.396	353.838	327.487	327.42	327.487
329.949	329.967	325.021	325.023	324.937	350.648	325.025	324.961	325.025
328.462	328.48	323.636	323.638	323.556	348.735	323.64	323.578	323.64
328.464	328.481	323.791	323.793	323.712	348.583	323.795	323.734	323.795
328.742	328.76	323.907	323.908	323.822	348.44	323.911	323.846	323.911
326.888	326.906	321.977	321.978	321.894	346.172	321.981	321.917	321.981
324.401	324.419	319.223	319.224	319.141	343.153	319.226	319.164	319.226
323.535	323.552	318.197	318.198	318.114	342.013	318.199	318.137	318.199
325.614	325.632	320.435	320.436	320.348	344.14	320.439	320.372	320.439
325.922	325.941	320.829	320.831	320.741	344.129	320.833	320.765	320.833
NaN	NaN	NaN	NaN	NaN	NaN	NaN	NaN
NaN	NaN	NaN	NaN	NaN	NaN	NaN	NaN
NaN	NaN	NaN	NaN	NaN	NaN	NaN	NaN
NaN	NaN	NaN	NaN	NaN	NaN	NaN	NaN
NaN	NaN	NaN	NaN	NaN	NaN	NaN	NaN
285.699	285.881	291.321	291.321	289.74	291.321	291.321	289.74	291.321
287.024	287.115	292.501	292.501	290.95	292.501	292.501	290.95	292.501
288.371	288.438	293.897	293.897	292.328	293.897	293.897	292.328	293.897
289.107	289.167	294.682	294.682	293.097	294.682	294.682	293.097	294.682
289.705	289.761	295.324	295.324	293.727	295.324	295.324	293.727	295.324
290.351	290.403	295.927	295.927	294.341	295.927	295.927	294.341	295.927
291.042	291.092	296.683	296.683	295.078	296.683	296.683	295.078	296.683
291.55	291.598	297.237	297.237	295.619	297.237	297.237	295.619	297.237
328.409	328.428	323.296	323.297	323.207	347.823	323.3	323.232	323.3
326.916	326.934	321.66	321.662	321.573	346.118	321.664	321.597	321.664
324.751	324.769	319.313	319.314	319.227	343.463	319.316	319.25	319.316
323.827	323.844	318.583	318.584	318.501	342.373	318.586	318.524	318.586
324.544	324.561	319.658	319.659	319.578	343.129	319.661	319.6	319.661
325.262	325.28	320.107	320.108	320.021	343.608	320.11	320.044	320.11
323.811	323.829	318.63	318.631	318.546	341.905	318.633	318.569	318.633
321.624	321.641	316.162	316.163	316.079	339.316	316.164	316.102	316.164
321.102	321.119	315.551	315.552	315.468	338.609	315.553	315.49	315.553
323.349	323.367	317.946	317.948	317.858	340.959	317.949	317.882	317.949
323.844	323.863	318.487	318.488	318.396	341.228	318.49	318.421	318.49
NaN	NaN	NaN	NaN	NaN	NaN	NaN	NaN
NaN	NaN	NaN	NaN	NaN	NaN	NaN	NaN
NaN	NaN	NaN	NaN	NaN	NaN	NaN	NaN
NaN	NaN	NaN	NaN	NaN	NaN	NaN	NaN
NaN	NaN	NaN	NaN	NaN	NaN	NaN	NaN
NaN	NaN	NaN	NaN	NaN	NaN	NaN	NaN
NaN	NaN	NaN	NaN	NaN	NaN	NaN	NaN
286.314	286.433	291.812	291.812	290.258	291.812	291.812	290.258	291.812
287.452	287.533	292.936	292.936	291.381	292.936	292.936	291.381	292.936
288.408	288.474	293.937	293.937	292.367	293.937	293.937	292.367	293.937
289.173	289.232	294.752	294.752	293.166	294.752	294.752	293.166	294.752
289.872	289.927	295.504	295.504	293.903	295.504	295.504	293.903	295.504
290.52	290.571	296.111	296.111	294.521	296.111	296.111	294.521	296.111
327.582	327.601	321.904	321.905	321.811	347.008	321.908	321.837	321.908
326.132	326.151	320.319	320.32	320.228	345.343	320.322	320.253	320.322
323.914	323.933	317.949	317.95	317.859	342.56	317.951	317.883	317.951
322.859	322.877	317.122	317.123	317.037	341.293	317.124	317.06	317.124
323.453	323.47	318.11	318.111	318.028	341.897	318.113	318.05	318.113
324.161	324.18	318.522	318.523	318.432	342.301	318.525	318.456	318.525
322.63	322.648	316.935	316.936	316.848	340.503	316.938	316.872	316.938
320.528	320.546	314.408	314.408	314.32	338.312	314.409	314.343	314.409
320.182	320.201	313.748	313.748	313.656	338.322	313.748	313.68	313.748
322.284	322.302	316.321	316.322	316.229	339.682	316.323	316.253	316.323
322.858	322.878	316.957	316.958	316.862	340.044	316.96	316.888	316.96
NaN	NaN	NaN	NaN	NaN	NaN	NaN	NaN
NaN	NaN	NaN	NaN	NaN	NaN	NaN	NaN
NaN	NaN	NaN	NaN	NaN	NaN	NaN	NaN
NaN	NaN	NaN	NaN	NaN	NaN	NaN	NaN
NaN	NaN	NaN	NaN	NaN	NaN	NaN	NaN
NaN	NaN	NaN	NaN	NaN	NaN	NaN	NaN
NaN	NaN	NaN	NaN	NaN	NaN	NaN	NaN
285.638	285.829	291.28	291.28	289.695	291.28	291.28	289.695	291.28
287.528	287.607	293.015	293.015	291.459	293.015	293.015	291.459	293.015
288.791	288.853	294.343	294.343	292.766	294.343	294.343	292.766	294.343
289.915	289.969	295.45	295.45	293.876	295.45	295.45	293.876	295.45
290.946	290.996	296.577	296.577	294.975	296.577	296.577	294.975	296.577
291.833	291.88	297.546	297.546	295.92	297.546	297.546	295.92	297.546
327.768	327.788	321.437	321.439	321.339	347.683	321.441	321.366	321.441
326.435	326.454	319.981	319.982	319.885	346.164	319.984	319.911	319.984
324.333	324.352	317.825	317.825	317.731	343.474	317.826	317.756	317.826
323.216	323.235	316.997	316.997	316.908	342.092	316.998	316.932	316.998
323.663	323.681	317.796	317.797	317.71	342.548	317.798	317.733	317.798
324.105	324.124	317.721	317.722	317.626	342.616	317.724	317.652	317.724
322.654	322.672	316.329	316.329	316.237	340.869	316.331	316.261	316.331
320.447	320.466	313.629	313.629	313.536	338.325	313.629	313.56	313.629
320.155	320.174	312.987	312.987	312.891	338.334	312.986	312.915	312.986
322.354	322.373	315.399	315.399	315.298	340.189	315.4	315.325	315.4
322.972	322.992	316.083	316.083	315.979	340.605	316.085	316.007	316.085
NaN	NaN	NaN	NaN	NaN	NaN	NaN	NaN
NaN	NaN	NaN	NaN	NaN	NaN	NaN	NaN
NaN	NaN	NaN	NaN	NaN	NaN	NaN	NaN
NaN	NaN	NaN	NaN	NaN	NaN	NaN	NaN
NaN	NaN	NaN	NaN	NaN	NaN	NaN	NaN
NaN	NaN	NaN	NaN	NaN	NaN	NaN	NaN
285.942	286.092	291.497	291.497	289.931	291.497	291.497	289.931	291.497
287.252	287.337	292.731	292.731	291.178	292.731	292.731	291.178	292.731
288.298	288.365	293.82	293.82	292.252	293.82	293.82	292.252	293.82
289.215	289.274	294.797	294.797	293.211	294.797	294.797	293.211	294.797
290.049	290.102	295.596	295.596	294.019	295.596	295.596	294.019	295.596
290.813	290.863	296.432	296.432	294.833	296.432	296.432	294.833	296.432
291.445	291.493	297.122	297.122	295.507	297.122	297.122	295.507	297.122
327.341	327.362	320.31	320.311	320.207	347.383	320.313	320.235	320.313
325.844	325.865	318.72	318.721	318.619	345.587	318.722	318.646	318.722
323.623	323.643	316.442	316.442	316.343	342.693	316.442	316.369	316.442
322.323	322.342	315.366	315.367	315.273	341.111	315.367	315.297	315.367
322.38	322.398	315.738	315.738	315.646	341.056	315.738	315.67	315.738
322.976	322.996	315.998	315.999	315.898	341.146	316	315.925	316
321.587	321.607	314.485	314.485	314.387	339.573	314.485	314.413	314.485
319.883	319.903	312.174	312.173	312.073	338.348	312.171	312.098	312.171
319.239	319.26	311.597	311.596	311.492	338.359	311.594	311.518	311.594
321.474	321.494	314.085	314.086	313.981	338.969	314.086	314.009	314.086
322.074	322.095	314.801	314.801	314.693	339.328	314.802	314.722	314.802
NaN	NaN	NaN	NaN	NaN	NaN	NaN	NaN
NaN	NaN	NaN	NaN	NaN	NaN	NaN	NaN
NaN	NaN	NaN	NaN	NaN	NaN	NaN	NaN
NaN	NaN	NaN	NaN	NaN	NaN	NaN	NaN
NaN	NaN	NaN	NaN	NaN	NaN	NaN	NaN
NaN	NaN	NaN	NaN	NaN	NaN	NaN	NaN
NaN	NaN	NaN	NaN	NaN	NaN	NaN	NaN
NaN	NaN	NaN	NaN	NaN	NaN	NaN	NaN
NaN	NaN	NaN	NaN	NaN	NaN	NaN	NaN
NaN	NaN	NaN	NaN	NaN	NaN	NaN	NaN
NaN	NaN	NaN	NaN	NaN	NaN	NaN	NaN
NaN	NaN	NaN	NaN	NaN	NaN	NaN	NaN
NaN	NaN	NaN	NaN	NaN	NaN	NaN	NaN
NaN	NaN	NaN	NaN	NaN	NaN	NaN	NaN
NaN	NaN	NaN	NaN	NaN	NaN	NaN	NaN
NaN	NaN	NaN	NaN	NaN	NaN	NaN	NaN
NaN	NaN	NaN	NaN	NaN	NaN	NaN	NaN
NaN	NaN	NaN	NaN	NaN	NaN	NaN	NaN
NaN	NaN	NaN	NaN	NaN	NaN	NaN	NaN
NaN	NaN	NaN	NaN	NaN	NaN	NaN	NaN
NaN	NaN	NaN	NaN	NaN	NaN	NaN	NaN
NaN	NaN	NaN	NaN	NaN	NaN	NaN	NaN
NaN	NaN	NaN	NaN	NaN	NaN	NaN	NaN
NaN	NaN	NaN	NaN	NaN	NaN	NaN	NaN
NaN	NaN	NaN	NaN	NaN	NaN	NaN	NaN
NaN	NaN	NaN	NaN	NaN	NaN	NaN	NaN
NaN	NaN	NaN	NaN	NaN	NaN	NaN	NaN
NaN	NaN	NaN	NaN	NaN	NaN	NaN	NaN
NaN	NaN	NaN	NaN	NaN	NaN	NaN	NaN
NaN	NaN	NaN	NaN	NaN	NaN	NaN	NaN
NaN	NaN	NaN	NaN	NaN	NaN	NaN	NaN
NaN	NaN	NaN	NaN	NaN	NaN	NaN	NaN
NaN	NaN	NaN	NaN	NaN	NaN	NaN	NaN
NaN	NaN	NaN	NaN	NaN	NaN	NaN	NaN
NaN	NaN	NaN	NaN	NaN	NaN	NaN	NaN
NaN	NaN	NaN	NaN	NaN	NaN	NaN	NaN
NaN	NaN	NaN	NaN	NaN	NaN	NaN	NaN
NaN	NaN	NaN	NaN	NaN	NaN	NaN	NaN
NaN	NaN	NaN	NaN	NaN	NaN	NaN	NaN
NaN	NaN	NaN	NaN	NaN	NaN	NaN	NaN
NaN	NaN	NaN	NaN	NaN	NaN	NaN	NaN
NaN	NaN	NaN	NaN	NaN	NaN	NaN	NaN
NaN	NaN	NaN	NaN	NaN	NaN	NaN	NaN
NaN	NaN	NaN	NaN	NaN	NaN	NaN	NaN
NaN	NaN	NaN	NaN	NaN	NaN	NaN	NaN
NaN	NaN	NaN	NaN	NaN	NaN	NaN	NaN
NaN	NaN	NaN	NaN	NaN	NaN	NaN	NaN
NaN	NaN	NaN	NaN	NaN	NaN	NaN	NaN
NaN	NaN	NaN	NaN	NaN	NaN	NaN	NaN
NaN	NaN	NaN	NaN	NaN	NaN	NaN	NaN
NaN	NaN	NaN	NaN	NaN	NaN	NaN	NaN
NaN	NaN	NaN	NaN	NaN	NaN	NaN	NaN
NaN	NaN	NaN	NaN	NaN	NaN	NaN	NaN
NaN	NaN	NaN	NaN	NaN	NaN	NaN	NaN
312.765	312.8	320.038	320.038	317.965	320.038	320.038	317.965	320.038
312.522	312.558	319.782	319.782	317.713	319.782	319.782	317.713	319.782
312.45	312.486	319.706	319.706	317.638	319.706	319.706	317.638	319.706
312.305	312.341	319.553	319.553	317.487	319.553	319.553	317.487	319.553
312.252	312.288	319.497	319.497	317.432	319.497	319.497	317.432	319.497
312.079	312.115	319.315	319.315	317.253	319.315	319.315	317.253	319.315
311.996	312.032	319.227	319.227	317.166	319.227	319.227	317.166	319.227
337.813	337.834	331.772	331.774	331.674	362.594	331.777	331.701	331.777
336.269	336.29	330.171	330.173	330.075	360.667	330.176	330.102	330.176
334.186	334.206	328.039	328.04	327.945	357.943	328.042	327.97	328.042
333.249	333.268	327.392	327.394	327.303	356.643	327.396	327.327	327.396
333.753	333.772	328.241	328.242	328.153	357.058	328.245	328.177	328.245
334.102	334.122	328.197	328.198	328.103	357.247	328.201	328.129	328.201
332.43	332.449	326.745	326.746	326.655	354.931	326.749	326.68	326.749
329.962	329.981	324.112	324.113	324.023	351.785	324.115	324.047	324.115
329.102	329.121	323.19	323.191	323.102	350.566	323.193	323.126	323.193
330.608	330.628	324.482	324.484	324.388	352.207	324.486	324.414	324.486
330.843	330.864	324.736	324.738	324.639	352.162	324.74	324.666	324.74
297.462	297.501	303.678	303.678	301.908	303.678	303.678	301.908	303.678
297.923	297.963	304.179	304.179	302.397	304.179	304.179	302.397	304.179
298.371	298.41	304.664	304.664	302.872	304.664	304.664	302.872	304.664
298.809	298.848	305.138	305.138	303.335	305.138	305.138	303.335	305.138
299.294	299.332	305.662	305.662	303.848	305.662	305.662	303.848	305.662
299.715	299.753	306.117	306.117	304.293	306.117	306.117	304.293	306.117
300.185	300.223	306.625	306.625	304.79	306.625	306.625	304.79	306.625
300.592	300.63	307.064	307.064	305.22	307.064	307.064	305.22	307.064
301.047	301.085	307.554	307.554	305.7	307.554	307.554	305.7	307.554
301.385	301.423	307.918	307.918	306.057	307.918	307.918	306.057	307.918
301.714	301.752	308.272	308.272	306.404	308.272	308.272	306.404	308.272
302.033	302.071	308.616	308.616	306.74	308.616	308.616	306.74	308.616
302.344	302.382	308.95	308.95	307.068	308.95	308.95	307.068	308.95
333.397	333.416	328.392	328.394	328.303	355.058	328.397	328.328	328.397
331.873	331.892	326.783	326.785	326.696	353.243	326.788	326.721	326.788
329.597	329.615	324.552	324.553	324.467	350.224	324.556	324.491	324.556
328.097	328.114	323.188	323.19	323.107	348.268	323.192	323.13	323.192
328.279	328.296	323.613	323.615	323.534	348.302	323.617	323.556	323.617
328.508	328.526	323.521	323.523	323.436	348.224	323.526	323.46	323.526
326.831	326.849	321.834	321.835	321.751	346.155	321.838	321.774	321.838
324.583	324.6	319.368	319.37	319.287	343.439	319.372	319.309	319.372
323.9	323.918	318.502	318.503	318.419	342.582	318.504	318.441	318.504
325.933	325.952	320.439	320.441	320.35	344.829	320.443	320.375	320.443
326.444	326.463	320.959	320.961	320.868	345.17	320.963	320.893	320.963
286.777	286.876	292.257	292.257	290.705	292.257	292.257	290.705	292.257
288.485	288.551	294.019	294.019	292.447	294.019	294.019	292.447	294.019
289.945	289.998	295.482	295.482	293.908	295.482	295.482	293.908	295.482
291.196	291.245	296.85	296.85	295.242	296.85	296.85	295.242	296.85
292.444	292.49	298.214	298.214	296.572	298.214	298.214	296.572	298.214
293.631	293.674	299.51	299.51	297.836	299.51	299.51	297.836	299.51
294.839	294.881	300.827	300.827	299.122	300.827	300.827	299.122	300.827
296.074	296.115	302.172	302.172	300.436	302.172	302.172	300.436	302.172
297.536	297.576	303.76	303.76	301.987	303.76	303.76	301.987	303.76
298.277	298.316	304.562	304.562	302.772	304.562	304.562	302.772	304.562
299.177	299.215	305.536	305.536	303.725	305.536	305.536	303.725	305.536
300.055	300.093	306.485	306.485	304.653	306.485	306.485	304.653	306.485
300.853	300.891	307.345	307.345	305.496	307.345	307.345	305.496	307.345
332.361	332.38	326.773	326.774	326.679	354.047	326.777	326.705	326.777
331.141	331.16	325.452	325.453	325.36	352.682	325.456	325.385	325.456
329.389	329.408	323.66	323.661	323.571	350.492	323.663	323.595	323.663
328.831	328.85	323.447	323.448	323.362	349.757	323.45	323.386	323.45
329.623	329.641	324.577	324.579	324.495	350.604	324.581	324.518	324.581
330.108	330.127	324.405	324.407	324.314	351.153	324.409	324.339	324.409
328.92	328.938	323.353	323.355	323.265	349.669	323.357	323.29	323.357
327.058	327.076	321.392	321.393	321.306	347.384	321.395	321.33	321.395
326.522	326.541	320.695	320.696	320.608	346.717	320.697	320.631	320.697
328.366	328.386	322.105	322.106	322.01	348.945	322.108	322.036	322.108
328.887	328.907	322.543	322.544	322.444	349.37	322.546	322.471	322.546
294.9	294.942	300.893	300.893	299.187	300.893	300.893	299.187	300.893
295.994	296.035	302.085	302.085	300.351	302.085	302.085	300.351	302.085
297.036	297.076	303.217	303.217	301.457	303.217	303.217	301.457	303.217
298.034	298.073	304.299	304.299	302.515	304.299	304.299	302.515	304.299
298.928	298.967	305.267	305.267	303.461	305.267	305.267	303.461	305.267
299.848	299.887	306.261	306.261	304.435	306.261	306.261	304.435	306.261
300.425	300.463	306.884	306.884	305.044	306.884	306.884	305.044	306.884
300.904	300.942	307.4	307.4	305.549	307.4	307.4	305.549	307.4
301.409	301.447	307.944	307.944	306.083	307.944	307.944	306.083	307.944
301.883	301.92	308.454	308.454	306.582	308.454	308.454	306.582	308.454
302.326	302.363	308.93	308.93	307.048	308.93	308.93	307.048	308.93
302.74	302.778	309.375	309.375	307.485	309.375	309.375	307.485	309.375
303.187	303.224	309.854	309.854	307.954	309.854	309.854	307.954	309.854
333.404	333.424	327.827	327.829	327.734	355.587	327.832	327.76	327.832
332.034	332.053	326.391	326.393	326.3	353.965	326.396	326.325	326.396
329.811	329.83	324.285	324.287	324.197	350.952	324.289	324.221	324.289
328.65	328.668	323.345	323.347	323.261	349.422	323.349	323.285	323.349
328.945	328.963	323.974	323.975	323.892	349.552	323.978	323.915	323.978
328.89	328.909	323.341	323.342	323.251	349.238	323.344	323.275	323.344
327.241	327.259	321.76	321.762	321.673	347.136	321.764	321.697	321.764
325.111	325.129	319.426	319.427	319.341	344.546	319.429	319.364	319.429
324.606	324.624	318.718	318.719	318.631	343.939	318.72	318.655	318.72
326.77	326.789	320.694	320.695	320.601	346.442	320.697	320.626	320.697
327.201	327.221	321.123	321.124	321.027	346.669	321.127	321.053	321.127
290.185	290.238	295.745	295.745	294.164	295.745	295.745	294.164	295.745
291.15	291.199	296.8	296.8	295.193	296.8	296.8	295.193	296.8
292.121	292.167	297.861	297.861	296.228	297.861	297.861	296.228	297.861
292.959	293.004	298.776	298.776	297.121	298.776	298.776	297.121	298.776
293.822	293.865	299.718	299.718	298.04	299.718	299.718	298.04	299.718
294.572	294.615	300.537	300.537	298.839	300.537	300.537	298.839	300.537
295.557	295.598	301.609	301.609	299.886	301.609	301.609	299.886	301.609
296.509	296.55	302.644	302.644	300.897	302.644	302.644	300.897	302.644
297.367	297.407	303.576	303.576	301.808	303.576	303.576	301.808	303.576
298.137	298.177	304.411	304.411	302.624	304.411	304.411	302.624	304.411
298.82	298.859	305.151	305.151	303.348	305.151	305.151	303.348	305.151
299.541	299.58	305.93	305.93	304.11	305.93	305.93	304.11	305.93
300.181	300.219	306.621	306.621	304.786	306.621	306.621	304.786	306.621
331.856	331.876	326.082	326.084	325.988	353.445	326.087	326.014	326.087
330.547	330.567	324.68	324.682	324.587	351.94	324.684	324.613	324.684
328.515	328.533	322.639	322.64	322.549	349.307	322.642	322.574	322.642
327.604	327.622	322.05	322.051	321.965	348.101	322.053	321.988	322.053
328.12	328.138	322.94	322.942	322.857	348.544	322.944	322.88	322.944
328.459	328.478	322.748	322.749	322.657	348.72	322.751	322.682	322.751
326.828	326.847	321.11	321.111	321.021	346.703	321.113	321.045	321.113
324.735	324.753	318.876	318.876	318.789	344.111	318.878	318.812	318.878
324.086	324.104	318.038	318.039	317.951	343.274	318.04	317.974	318.04
326.021	326.041	319.632	319.633	319.536	345.496	319.635	319.562	319.635
326.592	326.612	320.179	320.181	320.081	345.932	320.183	320.107	320.183
289.383	289.441	294.978	294.978	293.388	294.978	294.978	293.388	294.978
290.805	290.855	296.423	296.423	294.825	296.423	296.423	294.825	296.423
292.11	292.156	297.849	297.849	296.216	297.849	297.849	296.216	297.849
293.26	293.304	299.105	299.105	297.441	299.105	299.105	297.441	299.105
294.421	294.464	300.371	300.371	298.677	300.371	300.371	298.677	300.371
295.53	295.572	301.58	301.58	299.858	301.58	301.58	299.858	301.58
NaN	NaN	NaN	NaN	NaN	NaN	NaN	NaN
NaN	NaN	NaN	NaN	NaN	NaN	NaN	NaN
NaN	NaN	NaN	NaN	NaN	NaN	NaN	NaN
NaN	NaN	NaN	NaN	NaN	NaN	NaN	NaN
NaN	NaN	NaN	NaN	NaN	NaN	NaN	NaN
NaN	NaN	NaN	NaN	NaN	NaN	NaN	NaN
NaN	NaN	NaN	NaN	NaN	NaN	NaN	NaN
NaN	NaN	NaN	NaN	NaN	NaN	NaN	NaN
NaN	NaN	NaN	NaN	NaN	NaN	NaN	NaN
NaN	NaN	NaN	NaN	NaN	NaN	NaN	NaN
NaN	NaN	NaN	NaN	NaN	NaN	NaN	NaN
NaN	NaN	NaN	NaN	NaN	NaN	NaN	NaN
NaN	NaN	NaN	NaN	NaN	NaN	NaN	NaN
NaN	NaN	NaN	NaN	NaN	NaN	NaN	NaN
NaN	NaN	NaN	NaN	NaN	NaN	NaN	NaN
NaN	NaN	NaN	NaN	NaN	NaN	NaN	NaN
NaN	NaN	NaN	NaN	NaN	NaN	NaN	NaN
NaN	NaN	NaN	NaN	NaN	NaN	NaN	NaN
NaN	NaN	NaN	NaN	NaN	NaN	NaN	NaN
NaN	NaN	NaN	NaN	NaN	NaN	NaN	NaN
NaN	NaN	NaN	NaN	NaN	NaN	NaN	NaN
NaN	NaN	NaN	NaN	NaN	NaN	NaN	NaN
NaN	NaN	NaN	NaN	NaN	NaN	NaN	NaN
NaN	NaN	NaN	NaN	NaN	NaN	NaN	NaN
NaN	NaN	NaN	NaN	NaN	NaN	NaN	NaN
NaN	NaN	NaN	NaN	NaN	NaN	NaN	NaN
NaN	NaN	NaN	NaN	NaN	NaN	NaN	NaN
NaN	NaN	NaN	NaN	NaN	NaN	NaN	NaN
NaN	NaN	NaN	NaN	NaN	NaN	NaN	NaN
NaN	NaN	NaN	NaN	NaN	NaN	NaN	NaN
NaN	NaN	NaN	NaN	NaN	NaN	NaN	NaN
NaN	NaN	NaN	NaN	NaN	NaN	NaN	NaN
NaN	NaN	NaN	NaN	NaN	NaN	NaN	NaN
NaN	NaN	NaN	NaN	NaN	NaN	NaN	NaN
NaN	NaN	NaN	NaN	NaN	NaN	NaN	NaN
NaN	NaN	NaN	NaN	NaN	NaN	NaN	NaN
NaN	NaN	NaN	NaN	NaN	NaN	NaN	NaN
NaN	NaN	NaN	NaN	NaN	NaN	NaN	NaN
NaN	NaN	NaN	NaN	NaN	NaN	NaN	NaN
NaN	NaN	NaN	NaN	NaN	NaN	NaN	NaN
NaN	NaN	NaN	NaN	NaN	NaN	NaN	NaN
NaN	NaN	NaN	NaN	NaN	NaN	NaN	NaN
NaN	NaN	NaN	NaN	NaN	NaN	NaN	NaN
NaN	NaN	NaN	NaN	NaN	NaN	NaN	NaN
NaN	NaN	NaN	NaN	NaN	NaN	NaN	NaN
NaN	NaN	NaN	NaN	NaN	NaN	NaN	NaN
NaN	NaN	NaN	NaN	NaN	NaN	NaN	NaN
NaN	NaN	NaN	NaN	NaN	NaN	NaN	NaN
314.863	314.893	291.626	291.626	291.449	327.042	291.626	291.495	291.626
314.37	314.399	291.891	291.891	291.72	326.679	291.891	291.765	291.891
313.894	313.923	292.115	292.115	291.95	326.288	292.116	291.993	292.116
313.437	313.466	292.33	292.33	292.17	325.907	292.33	292.212	292.33
313.027	313.054	292.599	292.599	292.444	325.618	292.599	292.484	292.599
312.625	312.653	292.831	292.831	292.681	325.305	292.831	292.72	292.831
312.29	312.316	293.148	293.148	293.002	325.129	293.148	293.04	293.148
341.961	341.982	336.995	336.998	336.904	367.594	337.002	336.93	337.002
340.278	340.297	335.258	335.26	335.168	365.477	335.264	335.194	335.264
338.368	338.388	333.288	333.29	333.199	363.049	333.293	333.225	333.293
337.089	337.107	332.264	332.266	332.18	361.183	332.27	332.204	332.27
337.405	337.423	332.852	332.854	332.77	361.299	332.858	332.793	332.858
337.458	337.477	332.562	332.564	332.474	361.191	332.568	332.499	332.568
335.911	335.93	331.085	331.087	330.999	359.167	331.09	331.024	331.09
333.692	333.71	328.763	328.764	328.679	356.37	328.767	328.703	328.767
332.944	332.962	327.958	327.96	327.875	355.346	327.963	327.898	327.963
334.524	334.543	329.454	329.456	329.366	357.089	329.459	329.391	329.459
334.706	334.725	329.607	329.609	329.517	357.056	329.612	329.542	329.612
303.454	303.491	310.14	310.14	308.235	310.14	310.14	308.235	310.14
303.823	303.86	310.536	310.536	308.624	310.536	310.536	308.624	310.536
303.882	303.919	310.599	310.599	308.686	310.599	310.599	308.686	310.599
304.034	304.071	310.762	310.762	308.845	310.762	310.762	308.845	310.762
304.179	304.216	310.918	310.918	308.998	310.918	310.918	308.998	310.918
304.37	304.407	311.122	311.122	309.198	311.122	311.122	309.198	311.122
304.764	304.801	311.543	311.543	309.611	311.543	311.543	309.611	311.543
304.704	304.741	311.479	311.479	309.548	311.479	311.479	309.548	311.479
304.832	304.869	311.616	311.616	309.683	311.616	311.616	309.683	311.616
304.955	304.992	311.748	311.748	309.812	311.748	311.748	309.812	311.748
305.073	305.11	311.874	311.874	309.936	311.874	311.874	309.936	311.874
305.237	305.274	312.049	312.049	310.108	312.049	312.049	310.108	312.049
305.399	305.436	312.222	312.222	310.278	312.222	312.222	310.278	312.222
336.068	336.085	332.424	332.427	332.345	357.318	332.431	332.368	332.431
334.487	334.504	330.745	330.747	330.667	355.487	330.751	330.69	330.751
332.252	332.269	328.45	328.452	328.374	352.683	328.455	328.396	328.455
331.207	331.223	327.588	327.59	327.516	351.257	327.594	327.537	327.594
331.672	331.688	328.26	328.263	328.189	351.619	328.267	328.21	328.267
331.833	331.85	328.098	328.1	328.021	351.696	328.103	328.043	328.103
330.262	330.279	326.52	326.522	326.446	349.782	326.526	326.467	326.526
327.997	328.013	324.086	324.088	324.013	347.092	324.092	324.034	324.092
327.29	327.307	323.273	323.275	323.199	346.216	323.278	323.22	323.278
329.187	329.204	325.081	325.083	325.002	348.356	325.086	325.025	325.086
329.421	329.438	325.29	325.292	325.209	348.382	325.295	325.232	325.295
292.109	292.155	297.848	297.848	296.215	297.848	297.848	296.215	297.848
292.76	292.805	298.559	298.559	296.908	298.559	298.559	296.908	298.559
293.447	293.491	299.31	299.31	297.641	299.31	299.31	297.641	299.31
294.036	294.079	299.952	299.952	298.268	299.952	299.952	298.268	299.952
294.599	294.642	300.566	300.566	298.867	300.566	300.566	298.867	300.566
295.204	295.246	301.225	301.225	299.51	301.225	301.225	299.51	301.225
295.788	295.829	301.861	301.861	300.131	301.861	301.861	300.131	301.861
296.288	296.329	302.404	302.404	300.663	302.404	302.404	300.663	302.404
296.77	296.81	302.928	302.928	301.174	302.928	302.928	301.174	302.928
297.233	297.273	303.431	303.431	301.666	303.431	303.431	301.666	303.431
297.619	297.659	303.85	303.85	302.075	303.85	303.85	302.075	303.85
298.048	298.087	304.314	304.314	302.529	304.314	304.314	302.529	304.314
298.403	298.442	304.698	304.698	302.905	304.698	304.698	302.905	304.698
332.25	332.267	328.402	328.405	328.323	352.132	328.408	328.346	328.408
330.539	330.556	326.626	326.628	326.549	350.078	326.632	326.571	326.632
328.249	328.265	324.332	324.334	324.257	347.144	324.337	324.278	324.337
326.793	326.809	322.924	322.926	322.851	345.351	322.929	322.872	322.929
326.959	326.974	323.324	323.326	323.253	345.304	323.329	323.274	323.329
327.134	327.15	323.202	323.204	323.125	345.235	323.207	323.147	323.207
325.441	325.457	321.44	321.442	321.365	343.24	321.445	321.387	321.445
323.241	323.257	318.903	318.905	318.829	340.792	318.908	318.85	318.908
322.886	322.902	318.446	318.448	318.371	340.377	318.45	318.392	318.45
325.194	325.211	320.792	320.794	320.712	342.908	320.796	320.734	320.796
325.714	325.732	321.287	321.289	321.204	343.305	321.291	321.227	321.291
NaN	NaN	NaN	NaN	NaN	NaN	NaN	NaN
NaN	NaN	NaN	NaN	NaN	NaN	NaN	NaN
NaN	NaN	NaN	NaN	NaN	NaN	NaN	NaN
284.898	285.347	291.386	291.386	289.596	291.386	291.386	289.596	291.386
286.635	286.739	292.118	292.118	290.566	292.118	292.118	290.566	292.118
287.719	287.795	293.213	293.213	291.654	293.213	293.213	291.654	293.213
288.841	288.903	294.397	294.397	292.818	294.397	294.397	292.818	294.397
289.85	289.905	295.48	295.48	293.879	295.48	295.48	293.879	295.48
290.948	290.998	296.579	296.579	294.977	296.579	296.579	294.977	296.579
291.515	291.563	297.199	297.199	295.582	297.199	297.199	295.582	297.199
292.269	292.315	298.022	298.022	296.385	298.022	298.022	296.385	298.022
292.985	293.03	298.805	298.805	297.149	298.805	298.805	297.149	298.805
293.6	293.644	299.476	299.476	297.803	299.476	299.476	297.803	299.476
329.338	329.357	324.61	324.611	324.524	348.859	324.614	324.548	324.614
327.906	327.924	323.046	323.047	322.961	347.246	323.05	322.985	323.05
325.835	325.853	320.836	320.838	320.754	344.721	320.84	320.777	320.84
325.026	325.043	320.239	320.241	320.16	343.742	320.243	320.182	320.243
325.803	325.82	321.326	321.327	321.249	344.577	321.33	321.271	321.33
326.482	326.5	321.635	321.637	321.551	345.155	321.639	321.575	321.639
324.876	324.893	320.181	320.183	320.101	343.078	320.185	320.123	320.185
322.41	322.427	317.454	317.456	317.375	340.108	317.458	317.397	317.458
321.718	321.735	316.667	316.668	316.587	339.182	316.67	316.609	316.67
323.669	323.686	318.522	318.523	318.436	341.264	318.525	318.46	318.525
324.031	324.049	318.737	318.739	318.647	341.467	318.741	318.672	318.741
NaN	NaN	NaN	NaN	NaN	NaN	NaN	NaN
NaN	NaN	NaN	NaN	NaN	NaN	NaN	NaN
NaN	NaN	NaN	NaN	NaN	NaN	NaN	NaN
NaN	NaN	NaN	NaN	NaN	NaN	NaN	NaN
NaN	NaN	NaN	NaN	NaN	NaN	NaN	NaN
NaN	NaN	NaN	NaN	NaN	NaN	NaN	NaN
286.043	286.183	291.577	291.577	290.016	291.577	291.577	290.016	291.577
287.307	287.39	292.787	292.787	291.233	292.787	292.787	291.233	292.787
288.434	288.5	293.964	293.964	292.393	293.964	293.964	292.393	293.964
289.342	289.4	294.933	294.933	293.344	294.933	294.933	293.344	294.933
290.09	290.143	295.641	295.641	294.063	295.641	295.641	294.063	295.641
290.861	290.911	296.484	296.484	294.884	296.484	296.484	294.884	296.484
291.505	291.553	297.188	297.188	295.571	297.188	297.188	295.571	297.188
327.958	327.977	322.328	322.33	322.235	347.535	322.332	322.261	322.332
326.555	326.574	320.791	320.792	320.699	345.939	320.794	320.724	320.794
324.204	324.222	318.38	318.381	318.292	342.904	318.383	318.316	318.383
322.932	322.95	317.315	317.316	317.23	341.325	317.317	317.253	317.317
323.292	323.309	317.996	317.997	317.914	341.632	317.999	317.936	317.999
323.79	323.809	318.192	318.193	318.102	341.729	318.195	318.127	318.195
322.023	322.041	316.311	316.312	316.224	339.618	316.314	316.247	316.314
319.792	319.812	313.38	313.38	313.286	338.327	313.38	313.311	313.38
318.659	318.68	312.438	312.437	312.338	338.343	312.436	312.363	312.436
321.235	321.254	314.906	314.907	314.81	338.325	314.908	314.836	314.908
321.899	321.919	315.64	315.641	315.542	338.744	315.643	315.568	315.643
NaN	NaN	NaN	NaN	NaN	NaN	NaN	NaN
NaN	NaN	NaN	NaN	NaN	NaN	NaN	NaN
NaN	NaN	NaN	NaN	NaN	NaN	NaN	NaN
NaN	NaN	NaN	NaN	NaN	NaN	NaN	NaN
NaN	NaN	NaN	NaN	NaN	NaN	NaN	NaN
NaN	NaN	NaN	NaN	NaN	NaN	NaN	NaN
NaN	NaN	NaN	NaN	NaN	NaN	NaN	NaN
NaN	NaN	NaN	NaN	NaN	NaN	NaN	NaN
NaN	NaN	NaN	NaN	NaN	NaN	NaN	NaN
NaN	NaN	NaN	NaN	NaN	NaN	NaN	NaN
NaN	NaN	NaN	NaN	NaN	NaN	NaN	NaN
NaN	NaN	NaN	NaN	NaN	NaN	NaN	NaN
NaN	NaN	NaN	NaN	NaN	NaN	NaN	NaN
NaN	NaN	NaN	NaN	NaN	NaN	NaN	NaN
NaN	NaN	NaN	NaN	NaN	NaN	NaN	NaN
NaN	NaN	NaN	NaN	NaN	NaN	NaN	NaN
NaN	NaN	NaN	NaN	NaN	NaN	NaN	NaN
NaN	NaN	NaN	NaN	NaN	NaN	NaN	NaN
NaN	NaN	NaN	NaN	NaN	NaN	NaN	NaN
NaN	NaN	NaN	NaN	NaN	NaN	NaN	NaN
NaN	NaN	NaN	NaN	NaN	NaN	NaN	NaN
NaN	NaN	NaN	NaN	NaN	NaN	NaN	NaN
NaN	NaN	NaN	NaN	NaN	NaN	NaN	NaN
NaN	NaN	NaN	NaN	NaN	NaN	NaN	NaN
NaN	NaN	NaN	NaN	NaN	NaN	NaN	NaN
NaN	NaN	NaN	NaN	NaN	NaN	NaN	NaN
NaN	NaN	NaN	NaN	NaN	NaN	NaN	NaN
NaN	NaN	NaN	NaN	NaN	NaN	NaN	NaN
NaN	NaN	NaN	NaN	NaN	NaN	NaN	NaN
NaN	NaN	NaN	NaN	NaN	NaN	NaN	NaN
NaN	NaN	NaN	NaN	NaN	NaN	NaN	NaN
NaN	NaN	NaN	NaN	NaN	NaN	NaN	NaN
NaN	NaN	NaN	NaN	NaN	NaN	NaN	NaN
NaN	NaN	NaN	NaN	NaN	NaN	NaN	NaN
NaN	NaN	NaN	NaN	NaN	NaN	NaN	NaN
NaN	NaN	NaN	NaN	NaN	NaN	NaN	NaN
NaN	NaN	NaN	NaN	NaN	NaN	NaN	NaN
NaN	NaN	NaN	NaN	NaN	NaN	NaN	NaN
NaN	NaN	NaN	NaN	NaN	NaN	NaN	NaN
NaN	NaN	NaN	NaN	NaN	NaN	NaN	NaN
NaN	NaN	NaN	NaN	NaN	NaN	NaN	NaN
NaN	NaN	NaN	NaN	NaN	NaN	NaN	NaN
NaN	NaN	NaN	NaN	NaN	NaN	NaN	NaN
NaN	NaN	NaN	NaN	NaN	NaN	NaN	NaN
NaN	NaN	NaN	NaN	NaN	NaN	NaN	NaN
NaN	NaN	NaN	NaN	NaN	NaN	NaN	NaN
NaN	NaN	NaN	NaN	NaN	NaN	NaN	NaN
NaN	NaN	NaN	NaN	NaN	NaN	NaN	NaN
NaN	NaN	NaN	NaN	NaN	NaN	NaN	NaN
NaN	NaN	NaN	NaN	NaN	NaN	NaN	NaN
NaN	NaN	NaN	NaN	NaN	NaN	NaN	NaN
NaN	NaN	NaN	NaN	NaN	NaN	NaN	NaN
NaN	NaN	NaN	NaN	NaN	NaN	NaN	NaN
NaN	NaN	NaN	NaN	NaN	NaN	NaN	NaN
306.916	306.953	313.84	313.84	311.867	313.84	313.84	311.867	313.84
307.391	307.427	314.346	314.346	312.364	314.346	314.346	312.364	314.346
307.839	307.876	314.823	314.823	312.833	314.823	314.823	312.833	314.823
308.154	308.19	315.157	315.157	313.161	315.157	315.157	313.161	315.157
308.576	308.612	315.605	315.605	313.602	315.605	315.605	313.602	315.605
308.807	308.844	315.851	315.851	313.844	315.851	315.851	313.844	315.851
309.039	309.075	316.097	316.097	314.086	316.097	316.097	314.086	316.097
336.32	336.341	330.241	330.242	330.143	360.399	330.246	330.17	330.246
334.937	334.957	328.795	328.796	328.699	358.721	328.799	328.725	328.799
332.958	332.978	326.809	326.81	326.715	356.122	326.812	326.741	326.812
332.075	332.094	326.264	326.265	326.175	354.878	326.267	326.199	326.267
332.598	332.616	327.119	327.12	327.032	355.344	327.123	327.056	327.123
332.994	333.014	326.94	326.941	326.845	355.72	326.944	326.871	326.944
331.664	331.683	325.901	325.902	325.811	353.87	325.905	325.836	325.905
329.398	329.416	323.461	323.462	323.372	351.023	323.463	323.396	323.463
328.611	328.63	322.534	322.535	322.444	349.967	322.536	322.468	322.536
330.128	330.148	323.723	323.724	323.627	351.675	323.726	323.653	323.726
330.327	330.347	323.699	323.7	323.598	351.714	323.702	323.626	323.702
297.646	297.686	303.879	303.879	302.104	303.879	303.879	302.104	303.879
298.408	298.447	304.704	304.704	302.911	304.704	304.704	302.911	304.704
299.206	299.245	305.568	305.568	303.756	305.568	305.568	303.756	305.568
299.923	299.962	306.342	306.342	304.514	306.342	306.342	304.514	306.342
300.68	300.718	307.159	307.159	305.313	307.159	307.159	305.313	307.159
301.42	301.458	307.956	307.956	306.094	307.956	307.956	306.094	307.956
301.91	301.947	308.483	308.483	306.61	308.483	308.483	306.61	308.483
302.436	302.473	309.048	309.048	307.164	309.048	309.048	307.164	309.048
302.942	302.98	309.592	309.592	307.697	309.592	309.592	307.697	309.592
303.432	303.47	310.117	310.117	308.213	310.117	310.117	308.213	310.117
303.905	303.943	310.624	310.624	308.71	310.624	310.624	308.71	310.624
304.306	304.343	311.054	311.054	309.131	311.054	311.054	309.131	311.054
304.747	304.784	311.525	311.525	309.593	311.525	311.525	309.593	311.525
334.304	334.324	328.764	328.766	328.67	356.888	328.769	328.697	328.769
332.523	332.542	327.009	327.011	326.919	354.577	327.014	326.944	327.014
329.972	329.991	324.455	324.456	324.367	351.178	324.458	324.391	324.458
329.036	329.054	323.846	323.847	323.762	349.884	323.849	323.785	323.849
329.4	329.418	324.464	324.465	324.382	350.175	324.468	324.405	324.468
329.434	329.453	324.009	324.01	323.92	349.944	324.013	323.944	324.013
327.775	327.793	322.39	322.392	322.304	347.845	322.394	322.328	322.394
325.242	325.26	319.595	319.596	319.51	344.714	319.598	319.533	319.598
324.845	324.863	319.175	319.176	319.09	344.148	319.178	319.113	319.178
326.838	326.857	321.032	321.033	320.94	346.376	321.035	320.965	321.035
327.342	327.361	321.37	321.371	321.274	346.818	321.373	321.3	321.373
289.658	289.715	295.273	295.273	293.677	295.273	295.273	293.677	295.273
290.141	290.193	295.697	295.697	294.117	295.697	295.697	294.117	295.697
290.564	290.615	296.159	296.159	294.568	296.159	296.159	294.568	296.159
290.939	290.989	296.569	296.569	294.968	296.569	296.569	294.968	296.569
291.271	291.32	296.933	296.933	295.322	296.933	296.933	295.322	296.933
291.641	291.688	297.336	297.336	295.716	297.336	297.336	295.716	297.336
292.124	292.171	297.865	297.865	296.231	297.865	297.865	296.231	297.865
292.577	292.622	298.359	298.359	296.714	298.359	298.359	296.714	298.359
293	293.045	298.821	298.821	297.165	298.821	298.821	297.165	298.821
293.396	293.44	299.253	299.253	297.586	299.253	299.253	297.586	299.253
293.836	293.88	299.734	299.734	298.055	299.734	299.734	298.055	299.734
294.187	294.23	300.117	300.117	298.429	300.117	300.117	298.429	300.117
294.515	294.558	300.475	300.475	298.778	300.475	300.475	298.778	300.475
329.318	329.337	323.83	323.831	323.738	349.456	323.834	323.763	323.834
327.66	327.679	322.08	322.081	321.99	347.45	322.083	322.015	322.083
325.066	325.084	319.499	319.5	319.412	344.01	319.502	319.436	319.502
323.114	323.132	317.396	317.397	317.311	341.649	317.398	317.334	317.398
323.471	323.489	318.17	318.171	318.088	341.891	318.173	318.111	318.173
323.922	323.94	318.487	318.488	318.398	341.823	318.49	318.422	318.49
321.986	322.003	316.4	316.401	316.314	339.488	316.403	316.337	316.403
319.123	319.143	312.962	312.961	312.865	338.334	312.961	312.89	312.961
317.841	317.863	312.132	312.131	312.03	338.349	312.129	312.055	312.129
321.101	321.12	315.261	315.262	315.168	338.317	315.263	315.193	315.263
321.466	321.485	315.617	315.618	315.52	338.322	315.62	315.547	315.62
NaN	NaN	NaN	NaN	NaN	NaN	NaN	NaN
NaN	NaN	NaN	NaN	NaN	NaN	NaN	NaN
NaN	NaN	NaN	NaN	NaN	NaN	NaN	NaN
NaN	NaN	NaN	NaN	NaN	NaN	NaN	NaN
NaN	NaN	NaN	NaN	NaN	NaN	NaN	NaN
NaN	NaN	NaN	NaN	NaN	NaN	NaN	NaN
NaN	NaN	NaN	NaN	NaN	NaN	NaN	NaN
NaN	NaN	NaN	NaN	NaN	NaN	NaN	NaN
NaN	NaN	NaN	NaN	NaN	NaN	NaN	NaN
NaN	NaN	NaN	NaN	NaN	NaN	NaN	NaN
NaN	NaN	NaN	NaN	NaN	NaN	NaN	NaN
NaN	NaN	NaN	NaN	NaN	NaN	NaN	NaN
NaN	NaN	NaN	NaN	NaN	NaN	NaN	NaN
324.039	324.058	318.223	318.224	318.129	341.787	318.226	318.154	318.226
322.541	322.56	316.545	316.546	316.453	340.09	316.548	316.478	316.548
320.546	320.565	314.028	314.028	313.932	338.327	314.028	313.957	314.028
319.477	319.496	313.304	313.304	313.21	338.329	313.303	313.234	313.303
320.288	320.306	314.335	314.336	314.247	338.313	314.336	314.27	314.336
321.086	321.106	315.055	315.056	314.961	338.321	315.057	314.986	315.057
319.156	319.177	313.351	313.351	313.251	338.339	313.351	313.277	313.351
315.917	315.941	310.74	310.738	310.629	338.377	310.734	310.656	310.734
315.268	315.293	310.203	310.2	310.088	338.388	310.196	310.115	310.196
318.794	318.817	313.037	313.037	312.929	338.357	313.037	312.957	313.037
319.546	319.569	313.729	313.73	313.618	338.357	313.73	313.648	313.73
NaN	NaN	NaN	NaN	NaN	NaN	NaN	NaN
NaN	NaN	NaN	NaN	NaN	NaN	NaN	NaN
NaN	NaN	NaN	NaN	NaN	NaN	NaN	NaN
NaN	NaN	NaN	NaN	NaN	NaN	NaN	NaN
NaN	NaN	NaN	NaN	NaN	NaN	NaN	NaN
NaN	NaN	NaN	NaN	NaN	NaN	NaN	NaN
NaN	NaN	NaN	NaN	NaN	NaN	NaN	NaN
NaN	NaN	NaN	NaN	NaN	NaN	NaN	NaN
NaN	NaN	NaN	NaN	NaN	NaN	NaN	NaN
NaN	NaN	NaN	NaN	NaN	NaN	NaN	NaN
NaN	NaN	NaN	NaN	NaN	NaN	NaN	NaN
NaN	NaN	NaN	NaN	NaN	NaN	NaN	NaN
NaN	NaN	NaN	NaN	NaN	NaN	NaN	NaN
325.02	325.04	318.364	318.365	318.263	343.673	318.367	318.29	318.367
323.699	323.719	316.889	316.889	316.79	342.197	316.89	316.816	316.89
321.539	321.558	314.629	314.629	314.532	339.443	314.629	314.558	314.629
320.298	320.317	313.496	313.496	313.403	338.325	313.496	313.427	313.496
320.565	320.583	314.228	314.228	314.139	338.316	314.228	314.162	314.228
321.256	321.275	314.631	314.632	314.533	338.409	314.633	314.559	314.633
320.314	320.334	313.132	313.132	313.031	338.342	313.132	313.057	313.132
317.37	317.393	311.036	311.034	310.927	338.37	311.031	310.953	311.031
316.654	316.678	310.412	310.41	310.299	338.383	310.406	310.326	310.406
320.382	320.404	312.862	312.862	312.752	338.36	312.862	312.78	312.862
321.115	321.137	313.738	313.739	313.627	338.357	313.739	313.657	313.739
NaN	NaN	NaN	NaN	NaN	NaN	NaN	NaN
NaN	NaN	NaN	NaN	NaN	NaN	NaN	NaN
NaN	NaN	NaN	NaN	NaN	NaN	NaN	NaN
NaN	NaN	NaN	NaN	NaN	NaN	NaN	NaN
NaN	NaN	NaN	NaN	NaN	NaN	NaN	NaN
NaN	NaN	NaN	NaN	NaN	NaN	NaN	NaN
NaN	NaN	NaN	NaN	NaN	NaN	NaN	NaN
NaN	NaN	NaN	NaN	NaN	NaN	NaN	NaN
NaN	NaN	NaN	NaN	NaN	NaN	NaN	NaN
NaN	NaN	NaN	NaN	NaN	NaN	NaN	NaN
NaN	NaN	NaN	NaN	NaN	NaN	NaN	NaN
NaN	NaN	NaN	NaN	NaN	NaN	NaN	NaN
NaN	NaN	NaN	NaN	NaN	NaN	NaN	NaN
NaN	NaN	NaN	NaN	NaN	NaN	NaN	NaN
NaN	NaN	NaN	NaN	NaN	NaN	NaN	NaN
NaN	NaN	NaN	NaN	NaN	NaN	NaN	NaN
NaN	NaN	NaN	NaN	NaN	NaN	NaN	NaN
NaN	NaN	NaN	NaN	NaN	NaN	NaN	NaN
NaN	NaN	NaN	NaN	NaN	NaN	NaN	NaN
NaN	NaN	NaN	NaN	NaN	NaN	NaN	NaN
NaN	NaN	NaN	NaN	NaN	NaN	NaN	NaN
NaN	NaN	NaN	NaN	NaN	NaN	NaN	NaN
NaN	NaN	NaN	NaN	NaN	NaN	NaN	NaN
NaN	NaN	NaN	NaN	NaN	NaN	NaN	NaN
NaN	NaN	NaN	NaN	NaN	NaN	NaN	NaN
NaN	NaN	NaN	NaN	NaN	NaN	NaN	NaN
NaN	NaN	NaN	NaN	NaN	NaN	NaN	NaN
NaN	NaN	NaN	NaN	NaN	NaN	NaN	NaN
NaN	NaN	NaN	NaN	NaN	NaN	NaN	NaN
NaN	NaN	NaN	NaN	NaN	NaN	NaN	NaN
NaN	NaN	NaN	NaN	NaN	NaN	NaN	NaN
NaN	NaN	NaN	NaN	NaN	NaN	NaN	NaN
NaN	NaN	NaN	NaN	NaN	NaN	NaN	NaN
NaN	NaN	NaN	NaN	NaN	NaN	NaN	NaN
NaN	NaN	NaN	NaN	NaN	NaN	NaN	NaN
NaN	NaN	NaN	NaN	NaN	NaN	NaN	NaN
NaN	NaN	NaN	NaN	NaN	NaN	NaN	NaN
NaN	NaN	NaN	NaN	NaN	NaN	NaN	NaN
NaN	NaN	NaN	NaN	NaN	NaN	NaN	NaN
NaN	NaN	NaN	NaN	NaN	NaN	NaN	NaN
NaN	NaN	NaN	NaN	NaN	NaN	NaN	NaN
NaN	NaN	NaN	NaN	NaN	NaN	NaN	NaN
NaN	NaN	NaN	NaN	NaN	NaN	NaN	NaN
NaN	NaN	NaN	NaN	NaN	NaN	NaN	NaN
NaN	NaN	NaN	NaN	NaN	NaN	NaN	NaN
NaN	NaN	NaN	NaN	NaN	NaN	NaN	NaN
NaN	NaN	NaN	NaN	NaN	NaN	NaN	NaN
NaN	NaN	NaN	NaN	NaN	NaN	NaN	NaN
NaN	NaN	NaN	NaN	NaN	NaN	NaN	NaN
NaN	NaN	NaN	NaN	NaN	NaN	NaN	NaN
NaN	NaN	NaN	NaN	NaN	NaN	NaN	NaN
NaN	NaN	NaN	NaN	NaN	NaN	NaN	NaN
NaN	NaN	NaN	NaN	NaN	NaN	NaN	NaN
NaN	NaN	NaN	NaN	NaN	NaN	NaN	NaN
298.709	298.749	305.031	305.031	303.23	305.031	305.031	303.23	305.031
298.681	298.72	305	305	303.2	305	305	303.2	305
298.649	298.688	304.965	304.965	303.166	304.965	304.965	303.166	304.965
298.613	298.652	304.925	304.925	303.127	304.925	304.925	303.127	304.925
298.573	298.612	304.882	304.882	303.085	304.882	304.882	303.085	304.882
298.578	298.617	304.888	304.888	303.091	304.888	304.888	303.091	304.888
298.534	298.573	304.84	304.84	303.044	304.84	304.84	303.044	304.84
331.001	331.021	325.025	325.027	324.929	352.365	325.029	324.956	325.029
329.3	329.319	323.226	323.228	323.133	350.263	323.23	323.158	323.23
326.922	326.941	320.648	320.649	320.556	347.234	320.651	320.581	320.651
325.678	325.697	319.571	319.572	319.483	345.681	319.573	319.506	319.573
326.047	326.065	320.332	320.333	320.246	345.952	320.334	320.269	320.334
326.535	326.554	320.728	320.729	320.637	345.938	320.731	320.661	320.731
324.657	324.675	318.769	318.77	318.68	343.612	318.771	318.704	318.771
321.904	321.922	315.464	315.464	315.374	340.257	315.465	315.398	315.465
321.083	321.102	314.588	314.588	314.498	339.064	314.588	314.521	314.588
323.202	323.221	317.213	317.214	317.121	341.067	317.216	317.146	317.216
323.258	323.278	317.177	317.178	317.08	340.729	317.18	317.107	317.18
NaN	NaN	NaN	NaN	NaN	NaN	NaN	NaN
NaN	NaN	NaN	NaN	NaN	NaN	NaN	NaN
NaN	NaN	NaN	NaN	NaN	NaN	NaN	NaN
NaN	NaN	NaN	NaN	NaN	NaN	NaN	NaN
NaN	NaN	NaN	NaN	NaN	NaN	NaN	NaN
NaN	NaN	NaN	NaN	NaN	NaN	NaN	NaN
NaN	NaN	NaN	NaN	NaN	NaN	NaN	NaN
NaN	NaN	NaN	NaN	NaN	NaN	NaN	NaN
NaN	NaN	NaN	NaN	NaN	NaN	NaN	NaN
NaN	NaN	NaN	NaN	NaN	NaN	NaN	NaN
NaN	NaN	NaN	NaN	NaN	NaN	NaN	NaN
NaN	NaN	NaN	NaN	NaN	NaN	NaN	NaN
NaN	NaN	NaN	NaN	NaN	NaN	NaN	NaN
326.042	326.062	320.069	320.071	319.973	344.774	320.073	319.999	320.073
324.732	324.751	318.639	318.64	318.544	343.197	318.642	318.57	318.642
322.774	322.793	316.488	316.489	316.394	340.689	316.49	316.419	316.49
321.592	321.61	315.374	315.374	315.283	339.238	315.375	315.307	315.375
321.606	321.624	315.569	315.57	315.479	339.175	315.571	315.503	315.571
322.063	322.082	315.99	315.991	315.895	339.165	315.992	315.92	315.992
320.719	320.739	314.11	314.11	314.01	338.334	314.111	314.036	314.111
317.419	317.443	311.391	311.389	311.277	338.377	311.387	311.305	311.387
316.39	316.415	310.66	310.658	310.54	338.394	310.654	310.569	310.654
318.906	318.929	312.961	312.961	312.848	338.366	312.961	312.877	312.961
319.112	319.136	313.166	313.167	313.049	338.373	313.167	313.08	313.167
NaN	NaN	NaN	NaN	NaN	NaN	NaN	NaN
NaN	NaN	NaN	NaN	NaN	NaN	NaN	NaN
NaN	NaN	NaN	NaN	NaN	NaN	NaN	NaN
NaN	NaN	NaN	NaN	NaN	NaN	NaN	NaN
NaN	NaN	NaN	NaN	NaN	NaN	NaN	NaN
NaN	NaN	NaN	NaN	NaN	NaN	NaN	NaN
NaN	NaN	NaN	NaN	NaN	NaN	NaN	NaN
NaN	NaN	NaN	NaN	NaN	NaN	NaN	NaN
NaN	NaN	NaN	NaN	NaN	NaN	NaN	NaN
NaN	NaN	NaN	NaN	NaN	NaN	NaN	NaN
NaN	NaN	NaN	NaN	NaN	NaN	NaN	NaN
NaN	NaN	NaN	NaN	NaN	NaN	NaN	NaN
NaN	NaN	NaN	NaN	NaN	NaN	NaN	NaN
323.188	323.208	316.681	316.682	316.58	340.693	316.684	316.608	316.684
322.003	322.022	315.265	315.266	315.164	339.337	315.267	315.191	315.267
320.606	320.627	313.334	313.334	313.23	338.348	313.334	313.257	313.334
319.483	319.504	312.658	312.658	312.554	338.351	312.657	312.58	312.657
320.125	320.146	313.459	313.459	313.36	338.337	313.459	313.386	313.459
320.835	320.856	313.927	313.928	313.821	338.346	313.928	313.849	313.928
318.822	318.845	312.466	312.465	312.355	338.365	312.465	312.383	312.465
316.259	316.285	310.451	310.449	310.33	338.399	310.445	310.359	310.445
315.654	315.681	309.969	309.967	309.844	338.411	309.962	309.874	309.962
318.161	318.186	312.048	312.048	311.928	338.387	312.047	311.959	312.047
318.716	318.741	312.662	312.662	312.54	338.385	312.663	312.572	312.663
NaN	NaN	NaN	NaN	NaN	NaN	NaN	NaN
NaN	NaN	NaN	NaN	NaN	NaN	NaN	NaN
NaN	NaN	NaN	NaN	NaN	NaN	NaN	NaN
NaN	NaN	NaN	NaN	NaN	NaN	NaN	NaN
NaN	NaN	NaN	NaN	NaN	NaN	NaN	NaN
NaN	NaN	NaN	NaN	NaN	NaN	NaN	NaN
NaN	NaN	NaN	NaN	NaN	NaN	NaN	NaN
NaN	NaN	NaN	NaN	NaN	NaN	NaN	NaN
NaN	NaN	NaN	NaN	NaN	NaN	NaN	NaN
NaN	NaN	NaN	NaN	NaN	NaN	NaN	NaN
NaN	NaN	NaN	NaN	NaN	NaN	NaN	NaN
NaN	NaN	NaN	NaN	NaN	NaN	NaN	NaN
NaN	NaN	NaN	NaN	NaN	NaN	NaN	NaN
323.97	323.991	317.039	317.04	316.935	342.044	317.042	316.963	317.042
322.868	322.889	315.702	315.702	315.598	340.805	315.703	315.626	315.703
321.259	321.279	313.883	313.883	313.78	338.777	313.883	313.807	313.883
320.611	320.631	313.367	313.367	313.268	338.338	313.367	313.294	313.367
320.978	320.997	314.283	314.283	314.188	338.517	314.284	314.213	314.284
321.589	321.609	314.679	314.68	314.577	338.749	314.681	314.604	314.681
320.654	320.674	313.367	313.368	313.263	338.347	313.368	313.29	313.368
318.314	318.338	311.418	311.416	311.304	338.376	311.414	311.332	311.414
317.72	317.744	310.98	310.979	310.864	338.386	310.976	310.892	310.976
320.444	320.466	312.962	312.962	312.849	338.366	312.962	312.878	312.962
321.07	321.092	313.675	313.676	313.562	338.362	313.677	313.592	313.677
NaN	NaN	NaN	NaN	NaN	NaN	NaN	NaN
NaN	NaN	NaN	NaN	NaN	NaN	NaN	NaN
NaN	NaN	NaN	NaN	NaN	NaN	NaN	NaN
NaN	NaN	NaN	NaN	NaN	NaN	NaN	NaN
NaN	NaN	NaN	NaN	NaN	NaN	NaN	NaN
NaN	NaN	NaN	NaN	NaN	NaN	NaN	NaN
NaN	NaN	NaN	NaN	NaN	NaN	NaN	NaN
NaN	NaN	NaN	NaN	NaN	NaN	NaN	NaN
NaN	NaN	NaN	NaN	NaN	NaN	NaN	NaN
285.595	285.795	291.257	291.257	289.668	291.257	291.257	289.668	291.257
287.705	287.781	293.198	293.198	291.639	293.198	293.198	291.639	293.198
289.21	289.269	294.792	294.792	293.205	294.792	294.792	293.205	294.792
290.461	290.512	296.047	296.047	294.458	296.047	296.047	294.458	296.047
326.966	326.987	319.515	319.516	319.408	346.861	319.518	319.437	319.518
325.929	325.95	318.272	318.272	318.165	345.682	318.274	318.193	318.274
324.438	324.459	316.687	316.688	316.582	343.775	316.688	316.61	316.688
323.745	323.765	316.291	316.291	316.19	342.977	316.291	316.216	316.291
324.168	324.188	317.074	317.075	316.977	343.484	317.075	317.002	317.075
324.713	324.734	317.231	317.231	317.125	343.737	317.232	317.153	317.232
323.597	323.618	316.065	316.065	315.961	342.404	316.066	315.989	316.066
322.043	322.063	314.226	314.226	314.123	340.479	314.225	314.149	314.225
321.722	321.742	313.764	313.764	313.66	340.021	313.763	313.686	313.763
323.411	323.432	315.459	315.459	315.349	341.838	315.46	315.378	315.46
323.921	323.943	316.126	316.126	316.014	342.2	316.128	316.044	316.128
NaN	NaN	NaN	NaN	NaN	NaN	NaN	NaN
NaN	NaN	NaN	NaN	NaN	NaN	NaN	NaN
285.06	285.427	291.276	291.276	289.553	291.276	291.276	289.553	291.276
287.387	287.469	292.869	292.869	291.315	292.869	292.869	291.315	292.869
288.953	289.014	294.516	294.516	292.935	294.516	294.516	292.935	294.516
290.403	290.455	295.983	295.983	294.396	295.983	295.983	294.396	295.983
NaN	NaN	NaN	NaN	NaN	NaN	NaN	NaN
NaN	NaN	NaN	NaN	NaN	NaN	NaN	NaN
NaN	NaN	NaN	NaN	NaN	NaN	NaN	NaN
NaN	NaN	NaN	NaN	NaN	NaN	NaN	NaN
NaN	NaN	NaN	NaN	NaN	NaN	NaN	NaN
NaN	NaN	NaN	NaN	NaN	NaN	NaN	NaN
NaN	NaN	NaN	NaN	NaN	NaN	NaN	NaN
NaN	NaN	NaN	NaN	NaN	NaN	NaN	NaN
NaN	NaN	NaN	NaN	NaN	NaN	NaN	NaN
NaN	NaN	NaN	NaN	NaN	NaN	NaN	NaN
NaN	NaN	NaN	NaN	NaN	NaN	NaN	NaN
NaN	NaN	NaN	NaN	NaN	NaN	NaN	NaN
NaN	NaN	NaN	NaN	NaN	NaN	NaN	NaN
NaN	NaN	NaN	NaN	NaN	NaN	NaN	NaN
NaN	NaN	NaN	NaN	NaN	NaN	NaN	NaN
NaN	NaN	NaN	NaN	NaN	NaN	NaN	NaN
NaN	NaN	NaN	NaN	NaN	NaN	NaN	NaN
NaN	NaN	NaN	NaN	NaN	NaN	NaN	NaN
NaN	NaN	NaN	NaN	NaN	NaN	NaN	NaN
NaN	NaN	NaN	NaN	NaN	NaN	NaN	NaN
NaN	NaN	NaN	NaN	NaN	NaN	NaN	NaN
NaN	NaN	NaN	NaN	NaN	NaN	NaN	NaN
NaN	NaN	NaN	NaN	NaN	NaN	NaN	NaN
NaN	NaN	NaN	NaN	NaN	NaN	NaN	NaN
NaN	NaN	NaN	NaN	NaN	NaN	NaN	NaN
NaN	NaN	NaN	NaN	NaN	NaN	NaN	NaN
NaN	NaN	NaN	NaN	NaN	NaN	NaN	NaN
NaN	NaN	NaN	NaN	NaN	NaN	NaN	NaN
NaN	NaN	NaN	NaN	NaN	NaN	NaN	NaN
NaN	NaN	NaN	NaN	NaN	NaN	NaN	NaN
NaN	NaN	NaN	NaN	NaN	NaN	NaN	NaN
NaN	NaN	NaN	NaN	NaN	NaN	NaN	NaN
NaN	NaN	NaN	NaN	NaN	NaN	NaN	NaN
NaN	NaN	NaN	NaN	NaN	NaN	NaN	NaN
NaN	NaN	NaN	NaN	NaN	NaN	NaN	NaN
NaN	NaN	NaN	NaN	NaN	NaN	NaN	NaN
NaN	NaN	NaN	NaN	NaN	NaN	NaN	NaN
NaN	NaN	NaN	NaN	NaN	NaN	NaN	NaN
NaN	NaN	NaN	NaN	NaN	NaN	NaN	NaN
NaN	NaN	NaN	NaN	NaN	NaN	NaN	NaN
NaN	NaN	NaN	NaN	NaN	NaN	NaN	NaN
NaN	NaN	NaN	NaN	NaN	NaN	NaN	NaN
NaN	NaN	NaN	NaN	NaN	NaN	NaN	NaN
NaN	NaN	NaN	NaN	NaN	NaN	NaN	NaN
NaN	NaN	NaN	NaN	NaN	NaN	NaN	NaN
NaN	NaN	NaN	NaN	NaN	NaN	NaN	NaN
NaN	NaN	NaN	NaN	NaN	NaN	NaN	NaN
NaN	NaN	NaN	NaN	NaN	NaN	NaN	NaN
310.946	310.982	318.117	318.117	316.074	318.117	318.117	316.074	318.117
310.896	310.932	318.064	318.064	316.021	318.064	318.064	316.021	318.064
310.898	310.934	318.066	318.066	316.023	318.066	318.066	316.023	318.066
310.821	310.857	317.984	317.984	315.943	317.984	317.984	315.943	317.984
310.791	310.827	317.953	317.953	315.912	317.953	317.953	315.912	317.953
310.722	310.758	317.88	317.88	315.84	317.88	317.88	315.84	317.88
310.656	310.692	317.81	317.81	315.771	317.81	317.81	315.771	317.81
337.331	337.351	331.429	331.431	331.332	361.664	331.435	331.359	331.435
335.79	335.81	329.829	329.831	329.734	359.662	329.834	329.76	329.834
333.544	333.564	327.51	327.512	327.416	356.634	327.514	327.442	327.514
332.177	332.197	326.346	326.348	326.255	354.698	326.35	326.28	326.35
331.917	331.936	326.356	326.357	326.267	354.078	326.36	326.291	326.36
331.841	331.86	326.191	326.193	326.099	353.502	326.196	326.125	326.196
330.218	330.237	324.554	324.555	324.463	351.386	324.558	324.488	324.558
328.011	328.03	322.045	322.046	321.955	348.621	322.048	321.979	322.048
327.233	327.252	321.234	321.235	321.143	347.49	321.237	321.168	321.237
328.645	328.664	322.883	322.885	322.791	348.835	322.887	322.816	322.887
328.706	328.726	322.927	322.928	322.832	348.639	322.931	322.858	322.931
291.676	291.724	297.375	297.375	295.754	297.375	297.375	295.754	297.375
292.507	292.553	298.283	298.283	296.639	298.283	298.283	296.639	298.283
293.312	293.356	299.162	299.162	297.497	299.162	299.162	297.497	299.162
294.097	294.14	300.019	300.019	298.333	300.019	300.019	298.333	300.019
294.868	294.91	300.859	300.859	299.154	300.859	300.859	299.154	300.859
295.626	295.667	301.684	301.684	299.959	301.684	301.684	299.959	301.684
296.436	296.477	302.565	302.565	300.82	302.565	302.565	300.82	302.565
297.3	297.34	303.503	303.503	301.737	303.503	303.503	301.737	303.503
298.159	298.199	304.435	304.435	302.648	304.435	304.435	302.648	304.435
298.775	298.814	305.102	305.102	303.3	305.102	305.102	303.3	305.102
299.381	299.42	305.757	305.757	303.941	305.757	305.757	303.941	305.757
299.921	299.959	306.339	306.339	304.511	306.339	306.339	304.511	306.339
300.45	300.488	306.911	306.911	305.07	306.911	306.911	305.07	306.911
332.478	332.498	327.301	327.303	327.211	353.78	327.306	327.236	327.306
331.346	331.365	325.958	325.959	325.867	352.556	325.962	325.893	325.962
329.719	329.738	324.243	324.244	324.154	350.501	324.247	324.178	324.247
329.024	329.042	323.748	323.749	323.662	349.586	323.751	323.685	323.751
329.463	329.481	324.421	324.423	324.337	350.022	324.426	324.361	324.426
329.825	329.844	324.461	324.463	324.372	350.285	324.466	324.397	324.466
328.626	328.645	323.406	323.408	323.319	348.683	323.41	323.343	323.41
326.73	326.748	321.35	321.351	321.264	346.313	321.354	321.288	321.354
326.118	326.136	320.674	320.675	320.588	345.465	320.677	320.612	320.677
327.196	327.215	321.526	321.528	321.435	346.616	321.53	321.46	321.53
327.272	327.291	321.498	321.499	321.403	346.49	321.501	321.429	321.501
289.764	289.82	295.388	295.388	293.789	295.388	295.388	293.789	295.388
290.972	291.022	296.605	296.605	295.003	296.605	296.605	295.003	296.605
292.092	292.139	297.83	297.83	296.197	297.83	297.83	296.197	297.83
293.147	293.192	298.982	298.982	297.321	298.982	298.982	297.321	298.982
294.222	294.264	300.154	300.154	298.465	300.154	300.154	298.465	300.154
295.183	295.225	301.202	301.202	299.488	301.202	301.202	299.488	301.202
295.974	296.015	302.063	302.063	300.329	302.063	302.063	300.329	302.063
296.667	296.707	302.816	302.816	301.065	302.816	302.816	301.065	302.816
297.392	297.432	303.603	303.603	301.834	303.603	303.603	301.834	303.603
298.028	298.068	304.293	304.293	302.509	304.293	304.293	302.509	304.293
298.576	298.615	304.885	304.885	303.088	304.885	304.885	303.088	304.885
299.159	299.198	305.517	305.517	303.706	305.517	305.517	303.706	305.517
299.901	299.94	306.318	306.318	304.49	306.318	306.318	304.49	306.318
331.916	331.936	326.47	326.471	326.377	353.182	326.474	326.403	326.474
330.706	330.725	325.068	325.07	324.976	351.811	325.072	325.002	325.072
329.119	329.138	323.41	323.411	323.319	349.793	323.413	323.344	323.413
328.401	328.419	322.912	322.913	322.825	348.848	322.915	322.849	322.915
328.848	328.866	323.585	323.587	323.5	349.318	323.589	323.523	323.589
329.196	329.215	323.579	323.58	323.487	349.551	323.583	323.512	323.583
327.9	327.919	322.461	322.462	322.372	347.789	322.464	322.397	322.464
325.962	325.98	320.375	320.376	320.288	345.338	320.378	320.311	320.378
325.267	325.285	319.598	319.6	319.511	344.37	319.601	319.535	319.601
326.417	326.436	320.544	320.545	320.451	345.585	320.547	320.476	320.547
326.616	326.635	320.663	320.664	320.567	345.612	320.666	320.593	320.666
288.067	288.137	293.576	293.576	292.012	293.576	293.576	292.012	293.576
289.363	289.421	294.956	294.956	293.366	294.956	294.956	293.366	294.956
290.443	290.495	296.028	296.028	294.439	296.028	296.028	294.439	296.028
291.518	291.566	297.202	297.202	295.585	297.202	297.202	295.585	297.202
292.448	292.494	298.219	298.219	296.577	298.219	298.219	296.577	298.219
293.4	293.444	299.257	299.257	297.59	299.257	299.257	297.59	299.257
294.304	294.347	300.244	300.244	298.553	300.244	300.244	298.553	300.244
295.17	295.212	301.188	301.188	299.474	301.188	301.188	299.474	301.188
296.001	296.042	302.092	302.092	300.357	302.092	302.092	300.357	302.092
296.735	296.775	302.89	302.89	301.137	302.89	302.89	301.137	302.89
297.378	297.417	303.587	303.587	301.819	303.587	303.587	301.819	303.587
297.993	298.033	304.255	304.255	302.472	304.255	304.255	302.472	304.255
298.584	298.623	304.894	304.894	303.097	304.894	304.894	303.097	304.894
331.182	331.202	325.483	325.484	325.389	352.291	325.487	325.415	325.487
329.812	329.831	324.026	324.027	323.933	350.595	324.03	323.958	324.03
327.659	327.678	321.774	321.775	321.683	347.755	321.777	321.708	321.777
326.51	326.528	320.831	320.832	320.743	346.21	320.834	320.767	320.834
326.593	326.611	321.273	321.274	321.187	346.067	321.276	321.211	321.276
326.716	326.735	321.072	321.074	320.981	345.889	321.076	321.006	321.076
325.355	325.374	319.666	319.667	319.576	344.207	319.669	319.6	319.669
323.604	323.622	317.701	317.702	317.612	342.057	317.703	317.636	317.703
323.03	323.048	316.846	316.847	316.755	341.355	316.848	316.78	316.848
324.719	324.739	318.528	318.53	318.433	343.215	318.531	318.459	318.531
325.227	325.246	319.127	319.129	319.03	343.597	319.131	319.057	319.131
NaN	NaN	NaN	NaN	NaN	NaN	NaN	NaN
284.071	285.137	294.344	294.344	291.561	294.344	294.344	291.561	294.344
287.097	287.185	292.574	292.574	291.022	292.574	292.574	291.022	292.574
288.696	288.759	294.243	294.243	292.667	294.243	294.243	292.667	294.243
289.999	290.052	295.542	295.542	293.966	295.542	295.542	293.966	295.542
291.187	291.236	296.84	296.84	295.232	296.84	296.84	295.232	296.84
292.371	292.417	298.135	298.135	296.495	298.135	298.135	296.495	298.135
293.49	293.534	299.357	299.357	297.687	299.357	299.357	297.687	299.357
294.559	294.601	300.522	300.522	298.824	300.522	300.522	298.824	300.522
295.38	295.421	301.416	301.416	299.697	301.416	301.416	299.697	301.416
296.231	296.272	302.342	302.342	300.602	302.342	302.342	300.602	302.342
296.921	296.961	303.092	303.092	301.335	303.092	303.092	301.335	303.092
297.645	297.685	303.878	303.878	302.103	303.878	303.878	302.103	303.878
330.549	330.569	324.44	324.442	324.343	351.636	324.445	324.37	324.445
329.159	329.179	322.974	322.975	322.878	349.892	322.978	322.905	322.978
327.05	327.069	320.75	320.751	320.655	347.105	320.753	320.681	320.753
325.824	325.842	319.764	319.765	319.673	345.442	319.766	319.698	319.766
325.764	325.783	320.02	320.021	319.932	345.152	320.023	319.956	320.023
325.935	325.954	320.043	320.044	319.95	344.879	320.046	319.975	320.046
324.435	324.454	318.532	318.533	318.441	342.97	318.534	318.465	318.534
322.383	322.402	316.096	316.097	316.004	340.444	316.098	316.029	316.098
321.826	321.844	315.468	315.469	315.376	339.644	315.47	315.401	315.47
323.569	323.589	317.434	317.435	317.339	341.458	317.437	317.365	317.437
323.978	323.997	317.785	317.786	317.687	341.751	317.788	317.714	317.788
NaN	NaN	NaN	NaN	NaN	NaN	NaN	NaN
NaN	NaN	NaN	NaN	NaN	NaN	NaN	NaN
NaN	NaN	NaN	NaN	NaN	NaN	NaN	NaN
NaN	NaN	NaN	NaN	NaN	NaN	NaN	NaN
286.367	286.482	291.861	291.861	290.307	291.861	291.861	290.307	291.861
288.178	288.246	293.693	293.693	292.127	293.693	293.693	292.127	293.693
NaN	NaN	NaN	NaN	NaN	NaN	NaN	NaN
NaN	NaN	NaN	NaN	NaN	NaN	NaN	NaN
NaN	NaN	NaN	NaN	NaN	NaN	NaN	NaN
NaN	NaN	NaN	NaN	NaN	NaN	NaN	NaN
NaN	NaN	NaN	NaN	NaN	NaN	NaN	NaN
NaN	NaN	NaN	NaN	NaN	NaN	NaN	NaN
NaN	NaN	NaN	NaN	NaN	NaN	NaN	NaN
NaN	NaN	NaN	NaN	NaN	NaN	NaN	NaN
NaN	NaN	NaN	NaN	NaN	NaN	NaN	NaN
NaN	NaN	NaN	NaN	NaN	NaN	NaN	NaN
NaN	NaN	NaN	NaN	NaN	NaN	NaN	NaN
NaN	NaN	NaN	NaN	NaN	NaN	NaN	NaN
NaN	NaN	NaN	NaN	NaN	NaN	NaN	NaN
NaN	NaN	NaN	NaN	NaN	NaN	NaN	NaN
NaN	NaN	NaN	NaN	NaN	NaN	NaN	NaN
NaN	NaN	NaN	NaN	NaN	NaN	NaN	NaN
NaN	NaN	NaN	NaN	NaN	NaN	NaN	NaN
NaN	NaN	NaN	NaN	NaN	NaN	NaN	NaN
NaN	NaN	NaN	NaN	NaN	NaN	NaN	NaN
NaN	NaN	NaN	NaN	NaN	NaN	NaN	NaN
NaN	NaN	NaN	NaN	NaN	NaN	NaN	NaN
NaN	NaN	NaN	NaN	NaN	NaN	NaN	NaN
NaN	NaN	NaN	NaN	NaN	NaN	NaN	NaN
NaN	NaN	NaN	NaN	NaN	NaN	NaN	NaN
NaN	NaN	NaN	NaN	NaN	NaN	NaN	NaN
NaN	NaN	NaN	NaN	NaN	NaN	NaN	NaN
NaN	NaN	NaN	NaN	NaN	NaN	NaN	NaN
NaN	NaN	NaN	NaN	NaN	NaN	NaN	NaN
NaN	NaN	NaN	NaN	NaN	NaN	NaN	NaN
NaN	NaN	NaN	NaN	NaN	NaN	NaN	NaN
NaN	NaN	NaN	NaN	NaN	NaN	NaN	NaN
NaN	NaN	NaN	NaN	NaN	NaN	NaN	NaN
NaN	NaN	NaN	NaN	NaN	NaN	NaN	NaN
NaN	NaN	NaN	NaN	NaN	NaN	NaN	NaN
NaN	NaN	NaN	NaN	NaN	NaN	NaN	NaN
NaN	NaN	NaN	NaN	NaN	NaN	NaN	NaN
NaN	NaN	NaN	NaN	NaN	NaN	NaN	NaN
NaN	NaN	NaN	NaN	NaN	NaN	NaN	NaN
NaN	NaN	NaN	NaN	NaN	NaN	NaN	NaN
NaN	NaN	NaN	NaN	NaN	NaN	NaN	NaN
NaN	NaN	NaN	NaN	NaN	NaN	NaN	NaN
NaN	NaN	NaN	NaN	NaN	NaN	NaN	NaN
NaN	NaN	NaN	NaN	NaN	NaN	NaN	NaN
NaN	NaN	NaN	NaN	NaN	NaN	NaN	NaN
NaN	NaN	NaN	NaN	NaN	NaN	NaN	NaN
NaN	NaN	NaN	NaN	NaN	NaN	NaN	NaN
NaN	NaN	NaN	NaN	NaN	NaN	NaN	NaN
NaN	NaN	NaN	NaN	NaN	NaN	NaN	NaN
308.104	308.14	315.104	315.104	313.109	315.104	315.104	313.109	315.104
308.649	308.685	315.683	315.683	313.678	315.683	315.683	313.678	315.683
309.301	309.338	316.375	316.375	314.359	316.375	316.375	314.359	316.375
309.715	309.751	316.813	316.813	314.79	316.813	316.813	314.79	316.813
310.121	310.157	317.244	317.244	315.214	317.244	317.244	315.214	317.244
310.512	310.548	317.658	317.658	315.622	317.658	317.658	315.622	317.658
310.88	310.916	318.047	318.047	316.005	318.047	318.047	316.005	318.047
337.96	337.979	332.676	332.678	332.583	361.998	332.682	332.61	332.682
336.728	336.748	331.367	331.369	331.275	360.492	331.372	331.301	331.372
334.779	334.798	329.255	329.257	329.165	358.016	329.26	329.19	329.26
333.971	333.99	328.712	328.713	328.624	356.815	328.716	328.649	328.716
334.051	334.069	328.95	328.952	328.863	356.768	328.955	328.888	328.955
334.019	334.038	328.515	328.517	328.423	356.602	328.52	328.449	328.52
332.719	332.738	327.229	327.231	327.139	354.929	327.234	327.164	327.234
331.001	331.02	325.361	325.363	325.272	352.789	325.365	325.297	325.365
330.425	330.444	324.671	324.673	324.582	352.03	324.675	324.606	324.675
331.568	331.588	325.602	325.604	325.507	353.337	325.606	325.533	325.606
331.624	331.644	325.523	325.524	325.425	353.234	325.527	325.452	325.527
299.753	299.791	306.158	306.158	304.334	306.158	306.158	304.334	306.158
300.612	300.65	307.086	307.086	305.242	307.086	307.086	305.242	307.086
301.511	301.549	308.054	308.054	306.19	308.054	308.054	306.19	308.054
302.396	302.434	309.006	309.006	307.123	309.006	309.006	307.123	309.006
302.564	302.602	309.186	309.186	307.299	309.186	309.186	307.299	309.186
303.047	303.084	309.704	309.704	307.807	309.704	309.704	307.807	309.704
303.395	303.432	310.077	310.077	308.173	310.077	310.077	308.173	310.077
303.718	303.755	310.423	310.423	308.513	310.423	310.423	308.513	310.423
304.018	304.055	310.745	310.745	308.829	310.745	310.745	308.829	310.745
304.298	304.335	311.045	311.045	309.122	311.045	311.045	309.122	311.045
304.612	304.649	311.381	311.381	309.452	311.381	311.381	309.452	311.381
305.186	305.222	311.994	311.994	310.054	311.994	311.994	310.054	311.994
305.259	305.295	312.072	312.072	310.13	312.072	312.072	310.13	312.072
335.164	335.183	330.316	330.318	330.227	357.403	330.322	330.253	330.322
333.884	333.903	328.855	328.857	328.767	355.958	328.86	328.792	328.86
332.263	332.281	327.181	327.183	327.095	353.887	327.186	327.119	327.186
331.544	331.562	326.653	326.655	326.569	352.903	326.658	326.593	326.658
331.934	331.952	327.244	327.245	327.161	353.261	327.249	327.184	327.249
332.136	332.155	327.083	327.085	326.995	353.411	327.088	327.02	327.088
330.727	330.745	325.865	325.867	325.78	351.43	325.87	325.804	325.87
328.651	328.669	323.684	323.686	323.601	348.773	323.689	323.624	323.689
327.869	327.887	322.807	322.808	322.723	347.72	322.811	322.746	322.811
328.908	328.926	323.666	323.668	323.577	348.833	323.67	323.602	323.67
328.999	329.018	323.666	323.668	323.575	348.756	323.671	323.601	323.671
292.794	292.839	298.596	298.596	296.945	298.596	298.596	296.945	298.596
293.317	293.361	299.167	299.167	297.502	299.167	299.167	297.502	299.167
293.799	293.843	299.693	299.693	298.015	299.693	299.693	298.015	299.693
294.246	294.289	300.181	300.181	298.492	300.181	300.181	298.492	300.181
294.661	294.704	300.634	300.634	298.934	300.634	300.634	298.934	300.634
295.048	295.089	301.055	301.055	299.344	301.055	301.055	299.344	301.055
295.601	295.643	301.657	301.657	299.933	301.657	301.657	299.933	301.657
296.263	296.304	302.377	302.377	300.636	302.377	302.377	300.636	302.377
296.715	296.755	302.868	302.868	301.115	302.868	302.868	301.115	302.868
297.145	297.185	303.335	303.335	301.572	303.335	303.335	301.572	303.335
297.618	297.657	303.848	303.848	302.073	303.848	303.848	302.073	303.848
298.012	298.051	304.275	304.275	302.491	304.275	304.275	302.491	304.275
298.389	298.428	304.683	304.683	302.89	304.683	304.683	302.89	304.683
331.7	331.718	326.973	326.975	326.886	352.218	326.978	326.911	326.978
330.352	330.37	325.462	325.464	325.376	350.658	325.467	325.4	325.467
328.655	328.673	323.637	323.638	323.551	348.562	323.641	323.575	323.641
327.922	327.939	323.052	323.053	322.969	347.632	323.056	322.992	323.056
328.321	328.339	323.689	323.691	323.609	347.988	323.694	323.631	323.694
328.626	328.645	323.73	323.732	323.644	348.138	323.735	323.668	323.735
327.107	327.125	322.36	322.361	322.277	346.07	322.364	322.3	322.364
324.84	324.857	319.816	319.818	319.734	343.285	319.82	319.756	319.82
324.055	324.072	318.956	318.957	318.873	342.2	318.959	318.896	318.959
325.49	325.508	320.533	320.534	320.447	343.598	320.536	320.47	320.536
325.612	325.631	320.599	320.601	320.511	343.516	320.603	320.535	320.603
NaN	NaN	NaN	NaN	NaN	NaN	NaN	NaN
NaN	NaN	NaN	NaN	NaN	NaN	NaN	NaN
NaN	NaN	NaN	NaN	NaN	NaN	NaN	NaN
NaN	NaN	NaN	NaN	NaN	NaN	NaN	NaN
NaN	NaN	NaN	NaN	NaN	NaN	NaN	NaN
285.987	286.132	291.532	291.532	289.968	291.532	291.532	289.968	291.532
287.299	287.383	292.78	292.78	291.226	292.78	292.78	291.226	292.78
287.968	288.039	293.472	293.472	291.91	293.472	293.472	291.91	293.472
288.564	288.629	294.102	294.102	292.529	294.102	294.102	292.529	294.102
289.375	289.433	294.969	294.969	293.379	294.969	294.969	293.379	294.969
289.872	289.927	295.504	295.504	293.903	295.504	295.504	293.903	295.504
290.415	290.467	295.996	295.996	294.409	295.996	295.996	294.409	295.996
291.002	291.052	296.639	296.639	295.035	296.639	296.639	295.035	296.639
328.292	328.311	323.219	323.22	323.13	347.522	323.223	323.155	323.223
326.989	327.008	321.728	321.73	321.64	346.035	321.732	321.664	321.732
325.245	325.263	319.824	319.826	319.737	343.871	319.828	319.761	319.828
324.441	324.459	319.162	319.163	319.077	342.896	319.165	319.1	319.165
324.872	324.89	319.87	319.871	319.787	343.32	319.873	319.81	319.873
325.358	325.377	320.19	320.191	320.102	343.556	320.194	320.127	320.194
324.153	324.171	318.946	318.948	318.86	342.12	318.95	318.884	318.95
322.429	322.446	317.021	317.022	316.936	340.035	317.024	316.959	317.024
321.971	321.989	316.506	316.507	316.42	339.401	316.508	316.443	316.508
323.573	323.592	318.252	318.253	318.163	341.023	318.255	318.187	318.255
323.866	323.884	318.678	318.679	318.588	341.049	318.681	318.612	318.681
NaN	NaN	NaN	NaN	NaN	NaN	NaN	NaN
NaN	NaN	NaN	NaN	NaN	NaN	NaN	NaN
NaN	NaN	NaN	NaN	NaN	NaN	NaN	NaN
NaN	NaN	NaN	NaN	NaN	NaN	NaN	NaN
NaN	NaN	NaN	NaN	NaN	NaN	NaN	NaN
NaN	NaN	NaN	NaN	NaN	NaN	NaN	NaN
NaN	NaN	NaN	NaN	NaN	NaN	NaN	NaN
284.544	285.225	292.046	292.046	290	292.046	292.046	290	292.046
287.25	287.335	292.729	292.729	291.176	292.729	292.729	291.176	292.729
288.55	288.615	294.088	294.088	292.515	294.088	294.088	292.515	294.088
289.61	289.667	295.222	295.222	293.627	295.222	295.222	293.627	295.222
290.503	290.555	296.093	296.093	294.503	296.093	296.093	294.503	296.093
291.493	291.541	297.175	297.175	295.558	297.175	297.175	295.558	297.175
328.328	328.347	322.743	322.745	322.65	347.954	322.747	322.676	322.747
327.066	327.085	321.293	321.294	321.2	346.501	321.296	321.225	321.296
325.417	325.436	319.509	319.51	319.418	344.439	319.512	319.442	319.512
324.738	324.756	319.019	319.02	318.931	343.628	319.022	318.955	319.022
325.321	325.339	319.874	319.876	319.788	344.299	319.878	319.812	319.878
325.831	325.85	320.102	320.104	320.01	344.626	320.106	320.035	320.106
324.736	324.755	318.998	319	318.908	343.319	319.001	318.933	319.001
323.155	323.174	317.233	317.234	317.144	341.408	317.236	317.168	317.236
322.776	322.794	316.773	316.774	316.683	340.887	316.775	316.707	316.775
324.355	324.374	318.385	318.386	318.291	342.555	318.388	318.317	318.388
324.702	324.721	318.852	318.854	318.757	342.677	318.856	318.783	318.856
NaN	NaN	NaN	NaN	NaN	NaN	NaN	NaN
NaN	NaN	NaN	NaN	NaN	NaN	NaN	NaN
NaN	NaN	NaN	NaN	NaN	NaN	NaN	NaN
286.428	286.541	291.918	291.918	290.365	291.918	291.918	290.365	291.918
287.981	288.052	293.487	293.487	291.924	293.487	293.487	291.924	293.487
289.277	289.336	294.864	294.864	293.276	294.864	294.864	293.276	294.864
NaN	NaN	NaN	NaN	NaN	NaN	NaN	NaN
NaN	NaN	NaN	NaN	NaN	NaN	NaN	NaN
NaN	NaN	NaN	NaN	NaN	NaN	NaN	NaN
NaN	NaN	NaN	NaN	NaN	NaN	NaN	NaN
NaN	NaN	NaN	NaN	NaN	NaN	NaN	NaN
NaN	NaN	NaN	NaN	NaN	NaN	NaN	NaN
NaN	NaN	NaN	NaN	NaN	NaN	NaN	NaN
NaN	NaN	NaN	NaN	NaN	NaN	NaN	NaN
NaN	NaN	NaN	NaN	NaN	NaN	NaN	NaN
NaN	NaN	NaN	NaN	NaN	NaN	NaN	NaN
NaN	NaN	NaN	NaN	NaN	NaN	NaN	NaN
NaN	NaN	NaN	NaN	NaN	NaN	NaN	NaN
NaN	NaN	NaN	NaN	NaN	NaN	NaN	NaN
NaN	NaN	NaN	NaN	NaN	NaN	NaN	NaN
NaN	NaN	NaN	NaN	NaN	NaN	NaN	NaN
NaN	NaN	NaN	NaN	NaN	NaN	NaN	NaN
NaN	NaN	NaN	NaN	NaN	NaN	NaN	NaN
NaN	NaN	NaN	NaN	NaN	NaN	NaN	NaN
NaN	NaN	NaN	NaN	NaN	NaN	NaN	NaN
NaN	NaN	NaN	NaN	NaN	NaN	NaN	NaN
NaN	NaN	NaN	NaN	NaN	NaN	NaN	NaN
NaN	NaN	NaN	NaN	NaN	NaN	NaN	NaN
NaN	NaN	NaN	NaN	NaN	NaN	NaN	NaN
NaN	NaN	NaN	NaN	NaN	NaN	NaN	NaN
NaN	NaN	NaN	NaN	NaN	NaN	NaN	NaN
NaN	NaN	NaN	NaN	NaN	NaN	NaN	NaN
NaN	NaN	NaN	NaN	NaN	NaN	NaN	NaN
NaN	NaN	NaN	NaN	NaN	NaN	NaN	NaN
NaN	NaN	NaN	NaN	NaN	NaN	NaN	NaN
NaN	NaN	NaN	NaN	NaN	NaN	NaN	NaN
NaN	NaN	NaN	NaN	NaN	NaN	NaN	NaN
NaN	NaN	NaN	NaN	NaN	NaN	NaN	NaN
NaN	NaN	NaN	NaN	NaN	NaN	NaN	NaN
NaN	NaN	NaN	NaN	NaN	NaN	NaN	NaN
NaN	NaN	NaN	NaN	NaN	NaN	NaN	NaN
NaN	NaN	NaN	NaN	NaN	NaN	NaN	NaN
NaN	NaN	NaN	NaN	NaN	NaN	NaN	NaN
NaN	NaN	NaN	NaN	NaN	NaN	NaN	NaN
NaN	NaN	NaN	NaN	NaN	NaN	NaN	NaN
NaN	NaN	NaN	NaN	NaN	NaN	NaN	NaN
NaN	NaN	NaN	NaN	NaN	NaN	NaN	NaN
NaN	NaN	NaN	NaN	NaN	NaN	NaN	NaN
NaN	NaN	NaN	NaN	NaN	NaN	NaN	NaN
NaN	NaN	NaN	NaN	NaN	NaN	NaN	NaN
NaN	NaN	NaN	NaN	NaN	NaN	NaN	NaN
NaN	NaN	NaN	NaN	NaN	NaN	NaN	NaN
NaN	NaN	NaN	NaN	NaN	NaN	NaN	NaN
NaN	NaN	NaN	NaN	NaN	NaN	NaN	NaN
301.06	301.098	307.568	307.568	305.714	307.568	307.568	305.714	307.568
301.197	301.235	307.716	307.716	305.859	307.716	307.716	305.859	307.716
301.354	301.392	307.885	307.885	306.025	307.885	307.885	306.025	307.885
301.389	301.427	307.922	307.922	306.061	307.922	307.922	306.061	307.922
301.474	301.512	308.014	308.014	306.151	308.014	308.014	306.151	308.014
301.52	301.558	308.063	308.063	306.199	308.063	308.063	306.199	308.063
301.568	301.606	308.115	308.115	306.25	308.115	308.115	306.25	308.115
332.848	332.868	327.439	327.441	327.347	354.571	327.444	327.373	327.444
331.203	331.222	325.759	325.761	325.669	352.426	325.764	325.694	325.764
328.813	328.832	323.149	323.15	323.059	349.334	323.153	323.084	323.153
327.436	327.455	321.852	321.853	321.764	347.522	321.855	321.788	321.855
327.376	327.394	322.022	322.023	321.936	347.254	322.025	321.959	322.025
327.569	327.587	322.23	322.232	322.141	346.945	322.234	322.166	322.234
325.908	325.927	320.452	320.453	320.364	344.874	320.455	320.388	320.455
323.466	323.484	317.553	317.554	317.464	341.862	317.555	317.488	317.555
322.548	322.566	316.624	316.625	316.535	340.506	316.627	316.559	316.627
324.017	324.035	318.636	318.637	318.547	341.716	318.639	318.571	318.639
323.819	323.838	318.457	318.458	318.366	341.085	318.461	318.391	318.461
NaN	NaN	NaN	NaN	NaN	NaN	NaN	NaN
NaN	NaN	NaN	NaN	NaN	NaN	NaN	NaN
NaN	NaN	NaN	NaN	NaN	NaN	NaN	NaN
NaN	NaN	NaN	NaN	NaN	NaN	NaN	NaN
NaN	NaN	NaN	NaN	NaN	NaN	NaN	NaN
NaN	NaN	NaN	NaN	NaN	NaN	NaN	NaN
NaN	NaN	NaN	NaN	NaN	NaN	NaN	NaN
NaN	NaN	NaN	NaN	NaN	NaN	NaN	NaN
NaN	NaN	NaN	NaN	NaN	NaN	NaN	NaN
NaN	NaN	NaN	NaN	NaN	NaN	NaN	NaN
NaN	NaN	NaN	NaN	NaN	NaN	NaN	NaN
NaN	NaN	NaN	NaN	NaN	NaN	NaN	NaN
NaN	NaN	NaN	NaN	NaN	NaN	NaN	NaN
325.848	325.867	320.552	320.553	320.461	344.072	320.555	320.486	320.555
324.298	324.317	318.933	318.935	318.844	342.131	318.937	318.869	318.937
322.036	322.055	316.339	316.34	316.249	339.302	316.341	316.273	316.341
321.088	321.106	315.533	315.534	315.446	338.304	315.535	315.469	315.535
321.059	321.077	315.576	315.577	315.49	338.304	315.578	315.513	315.578
321.38	321.399	315.754	315.755	315.661	338.314	315.757	315.686	315.757
319.201	319.222	313.747	313.747	313.645	338.341	313.748	313.672	313.748
316	316.025	311.099	311.097	310.983	338.384	311.095	311.012	311.095
314.832	314.86	310.073	310.071	309.949	338.409	310.067	309.979	310.067
317.266	317.291	312.342	312.341	312.223	338.38	312.341	312.254	312.341
317.794	317.819	312.979	312.98	312.86	338.378	312.98	312.891	312.98
NaN	NaN	NaN	NaN	NaN	NaN	NaN	NaN
NaN	NaN	NaN	NaN	NaN	NaN	NaN	NaN
NaN	NaN	NaN	NaN	NaN	NaN	NaN	NaN
NaN	NaN	NaN	NaN	NaN	NaN	NaN	NaN
NaN	NaN	NaN	NaN	NaN	NaN	NaN	NaN
NaN	NaN	NaN	NaN	NaN	NaN	NaN	NaN
NaN	NaN	NaN	NaN	NaN	NaN	NaN	NaN
NaN	NaN	NaN	NaN	NaN	NaN	NaN	NaN
NaN	NaN	NaN	NaN	NaN	NaN	NaN	NaN
NaN	NaN	NaN	NaN	NaN	NaN	NaN	NaN
NaN	NaN	NaN	NaN	NaN	NaN	NaN	NaN
NaN	NaN	NaN	NaN	NaN	NaN	NaN	NaN
NaN	NaN	NaN	NaN	NaN	NaN	NaN	NaN
323.524	323.543	317.386	317.387	317.288	341.052	317.389	317.314	317.389
322.279	322.298	315.954	315.955	315.857	339.605	315.956	315.883	315.956
320.754	320.774	313.984	313.984	313.884	338.336	313.985	313.91	313.985
319.592	319.613	313.178	313.178	313.077	338.342	313.177	313.103	313.177
320.024	320.044	313.776	313.776	313.679	338.331	313.776	313.704	313.776
320.596	320.617	314.09	314.09	313.985	338.343	314.091	314.013	314.091
318.328	318.351	312.413	312.412	312.301	338.367	312.412	312.33	312.412
315.498	315.525	309.958	309.955	309.833	338.412	309.951	309.862	309.951
314.801	314.829	309.328	309.324	309.197	338.429	309.319	309.227	309.319
317.175	317.202	311.153	311.152	311.024	338.41	311.151	311.057	311.151
317.947	317.974	311.808	311.808	311.678	338.408	311.808	311.712	311.808
NaN	NaN	NaN	NaN	NaN	NaN	NaN	NaN
NaN	NaN	NaN	NaN	NaN	NaN	NaN	NaN
NaN	NaN	NaN	NaN	NaN	NaN	NaN	NaN
NaN	NaN	NaN	NaN	NaN	NaN	NaN	NaN
NaN	NaN	NaN	NaN	NaN	NaN	NaN	NaN
NaN	NaN	NaN	NaN	NaN	NaN	NaN	NaN
NaN	NaN	NaN	NaN	NaN	NaN	NaN	NaN
NaN	NaN	NaN	NaN	NaN	NaN	NaN	NaN
NaN	NaN	NaN	NaN	NaN	NaN	NaN	NaN
NaN	NaN	NaN	NaN	NaN	NaN	NaN	NaN
NaN	NaN	NaN	NaN	NaN	NaN	NaN	NaN
NaN	NaN	NaN	NaN	NaN	NaN	NaN	NaN
NaN	NaN	NaN	NaN	NaN	NaN	NaN	NaN
322.787	322.808	315.618	315.619	315.512	340.29	315.62	315.54	315.62
321.573	321.594	314.18	314.18	314.074	338.866	314.181	314.102	314.181
320.095	320.118	312.183	312.182	312.07	338.371	312.181	312.098	312.181
318.646	318.669	311.497	311.496	311.385	338.375	311.494	311.413	311.494
319.298	319.32	312.329	312.328	312.222	338.357	312.327	312.249	312.327
320.181	320.203	312.911	312.911	312.797	338.367	312.911	312.827	312.911
318.544	318.568	311.767	311.767	311.651	338.381	311.765	311.68	311.765
315.848	315.875	309.674	309.671	309.546	338.419	309.666	309.576	309.666
315.146	315.174	309.162	309.158	309.03	338.433	309.152	309.06	309.152
317.64	317.667	311.268	311.268	311.141	338.407	311.267	311.173	311.267
318.213	318.24	311.915	311.915	311.786	338.405	311.915	311.82	311.915
NaN	NaN	NaN	NaN	NaN	NaN	NaN	NaN
NaN	NaN	NaN	NaN	NaN	NaN	NaN	NaN
NaN	NaN	NaN	NaN	NaN	NaN	NaN	NaN
NaN	NaN	NaN	NaN	NaN	NaN	NaN	NaN
NaN	NaN	NaN	NaN	NaN	NaN	NaN	NaN
NaN	NaN	NaN	NaN	NaN	NaN	NaN	NaN
NaN	NaN	NaN	NaN	NaN	NaN	NaN	NaN
NaN	NaN	NaN	NaN	NaN	NaN	NaN	NaN
NaN	NaN	NaN	NaN	NaN	NaN	NaN	NaN
NaN	NaN	NaN	NaN	NaN	NaN	NaN	NaN
NaN	NaN	NaN	NaN	NaN	NaN	NaN	NaN
NaN	NaN	NaN	NaN	NaN	NaN	NaN	NaN
NaN	NaN	NaN	NaN	NaN	NaN	NaN	NaN
323.841	323.862	316.53	316.531	316.422	341.965	316.532	316.451	316.532
322.421	322.442	315.11	315.111	315.005	340.159	315.112	315.033	315.112
320.633	320.655	312.696	312.696	312.587	338.36	312.695	312.615	312.695
319.598	319.62	311.675	311.674	311.564	338.371	311.672	311.591	311.672
320.269	320.29	312.597	312.596	312.492	338.352	312.595	312.518	312.595
320.919	320.94	313.333	313.333	313.223	338.358	313.334	313.252	313.334
318.852	318.876	311.541	311.54	311.423	338.386	311.539	311.453	311.539
315.568	315.596	309.033	309.029	308.899	338.437	309.023	308.93	309.023
314.635	314.665	308.305	308.3	308.164	338.46	308.292	308.195	308.292
317.276	317.304	310.702	310.701	310.569	338.422	310.699	310.602	310.699
317.666	317.694	310.903	310.903	310.764	338.434	310.902	310.8	310.902
NaN	NaN	NaN	NaN	NaN	NaN	NaN	NaN
NaN	NaN	NaN	NaN	NaN	NaN	NaN	NaN
NaN	NaN	NaN	NaN	NaN	NaN	NaN	NaN
NaN	NaN	NaN	NaN	NaN	NaN	NaN	NaN
NaN	NaN	NaN	NaN	NaN	NaN	NaN	NaN
NaN	NaN	NaN	NaN	NaN	NaN	NaN	NaN
NaN	NaN	NaN	NaN	NaN	NaN	NaN	NaN
NaN	NaN	NaN	NaN	NaN	NaN	NaN	NaN
NaN	NaN	NaN	NaN	NaN	NaN	NaN	NaN
NaN	NaN	NaN	NaN	NaN	NaN	NaN	NaN
NaN	NaN	NaN	NaN	NaN	NaN	NaN	NaN
NaN	NaN	NaN	NaN	NaN	NaN	NaN	NaN
NaN	NaN	NaN	NaN	NaN	NaN	NaN	NaN
NaN	NaN	NaN	NaN	NaN	NaN	NaN	NaN
NaN	NaN	NaN	NaN	NaN	NaN	NaN	NaN
NaN	NaN	NaN	NaN	NaN	NaN	NaN	NaN
NaN	NaN	NaN	NaN	NaN	NaN	NaN	NaN
NaN	NaN	NaN	NaN	NaN	NaN	NaN	NaN
NaN	NaN	NaN	NaN	NaN	NaN	NaN	NaN
NaN	NaN	NaN	NaN	NaN	NaN	NaN	NaN
NaN	NaN	NaN	NaN	NaN	NaN	NaN	NaN
NaN	NaN	NaN	NaN	NaN	NaN	NaN	NaN
NaN	NaN	NaN	NaN	NaN	NaN	NaN	NaN
NaN	NaN	NaN	NaN	NaN	NaN	NaN	NaN
NaN	NaN	NaN	NaN	NaN	NaN	NaN	NaN
NaN	NaN	NaN	NaN	NaN	NaN	NaN	NaN
NaN	NaN	NaN	NaN	NaN	NaN	NaN	NaN
NaN	NaN	NaN	NaN	NaN	NaN	NaN	NaN
NaN	NaN	NaN	NaN	NaN	NaN	NaN	NaN
NaN	NaN	NaN	NaN	NaN	NaN	NaN	NaN
NaN	NaN	NaN	NaN	NaN	NaN	NaN	NaN
NaN	NaN	NaN	NaN	NaN	NaN	NaN	NaN
NaN	NaN	NaN	NaN	NaN	NaN	NaN	NaN
NaN	NaN	NaN	NaN	NaN	NaN	NaN	NaN
NaN	NaN	NaN	NaN	NaN	NaN	NaN	NaN
NaN	NaN	NaN	NaN	NaN	NaN	NaN	NaN
NaN	NaN	NaN	NaN	NaN	NaN	NaN	NaN
NaN	NaN	NaN	NaN	NaN	NaN	NaN	NaN
NaN	NaN	NaN	NaN	NaN	NaN	NaN	NaN
NaN	NaN	NaN	NaN	NaN	NaN	NaN	NaN
NaN	NaN	NaN	NaN	NaN	NaN	NaN	NaN
NaN	NaN	NaN	NaN	NaN	NaN	NaN	NaN
NaN	NaN	NaN	NaN	NaN	NaN	NaN	NaN
NaN	NaN	NaN	NaN	NaN	NaN	NaN	NaN
NaN	NaN	NaN	NaN	NaN	NaN	NaN	NaN
NaN	NaN	NaN	NaN	NaN	NaN	NaN	NaN
NaN	NaN	NaN	NaN	NaN	NaN	NaN	NaN
NaN	NaN	NaN	NaN	NaN	NaN	NaN	NaN
NaN	NaN	NaN	NaN	NaN	NaN	NaN	NaN
NaN	NaN	NaN	NaN	NaN	NaN	NaN	NaN
NaN	NaN	NaN	NaN	NaN	NaN	NaN	NaN
NaN	NaN	NaN	NaN	NaN	NaN	NaN	NaN
NaN	NaN	NaN	NaN	NaN	NaN	NaN	NaN
NaN	NaN	NaN	NaN	NaN	NaN	NaN	NaN
294.755	294.797	300.736	300.736	299.033	300.736	300.736	299.033	300.736
295.189	295.231	301.209	301.209	299.495	301.209	301.209	299.495	301.209
295.631	295.672	301.689	301.689	299.964	301.689	301.689	299.964	301.689
295.905	295.946	301.988	301.988	300.256	301.988	301.988	300.256	301.988
296.177	296.218	302.284	302.284	300.545	302.284	302.284	300.545	302.284
296.448	296.489	302.578	302.578	300.833	302.578	302.578	300.833	302.578
296.661	296.702	302.81	302.81	301.059	302.81	302.81	301.059	302.81
329.802	329.823	322.864	322.865	322.761	351.046	322.867	322.789	322.867
328.172	328.192	321.203	321.204	321.102	348.878	321.206	321.129	321.206
325.831	325.852	318.492	318.493	318.39	345.798	318.494	318.417	318.494
324.591	324.611	317.347	317.347	317.248	344.205	317.347	317.274	317.347
324.736	324.755	317.926	317.926	317.83	344.229	317.927	317.855	317.927
325.047	325.067	318.253	318.254	318.152	344.004	318.255	318.179	318.255
323.403	323.422	316.379	316.379	316.279	341.941	316.38	316.305	316.38
321.328	321.348	313.761	313.761	313.66	339.32	313.761	313.686	313.761
320.775	320.795	313.121	313.121	313.019	338.498	313.121	313.046	313.121
322.47	322.49	315.245	315.245	315.14	340.195	315.246	315.168	315.246
322.826	322.846	315.83	315.831	315.725	340.284	315.832	315.753	315.832
NaN	NaN	NaN	NaN	NaN	NaN	NaN	NaN
NaN	NaN	NaN	NaN	NaN	NaN	NaN	NaN
NaN	NaN	NaN	NaN	NaN	NaN	NaN	NaN
NaN	NaN	NaN	NaN	NaN	NaN	NaN	NaN
NaN	NaN	NaN	NaN	NaN	NaN	NaN	NaN
NaN	NaN	NaN	NaN	NaN	NaN	NaN	NaN
NaN	NaN	NaN	NaN	NaN	NaN	NaN	NaN
NaN	NaN	NaN	NaN	NaN	NaN	NaN	NaN
NaN	NaN	NaN	NaN	NaN	NaN	NaN	NaN
285.305	285.575	291.126	291.126	289.502	291.126	291.126	289.502	291.126
286.925	287.019	292.403	292.403	290.851	292.403	292.403	290.851	292.403
287.991	288.062	293.497	293.497	291.934	293.497	293.497	291.934	293.497
288.925	288.986	294.487	294.487	292.906	294.487	294.487	292.906	294.487
326.241	326.262	319.046	319.047	318.942	345.882	319.048	318.97	319.048
324.383	324.403	317.348	317.349	317.25	343.558	317.35	317.276	317.35
321.397	321.417	313.893	313.893	313.795	339.794	313.892	313.82	313.892
319.873	319.892	312.223	312.222	312.128	338.336	312.22	312.151	312.22
320.447	320.466	313.435	313.435	313.345	338.794	313.434	313.368	313.434
321.389	321.409	314.11	314.11	314.009	339.074	314.111	314.036	314.111
319.661	319.682	311.884	311.883	311.779	338.356	311.881	311.805	311.881
315.098	315.124	308.347	308.341	308.225	338.416	308.331	308.25	308.331
314.135	314.162	307.648	307.64	307.52	338.435	307.628	307.545	307.628
318.688	318.712	311.46	311.459	311.343	338.383	311.457	311.372	311.457
319.471	319.495	311.865	311.865	311.741	338.396	311.865	311.773	311.865
NaN	NaN	NaN	NaN	NaN	NaN	NaN	NaN
NaN	NaN	NaN	NaN	NaN	NaN	NaN	NaN
NaN	NaN	NaN	NaN	NaN	NaN	NaN	NaN
NaN	NaN	NaN	NaN	NaN	NaN	NaN	NaN
NaN	NaN	NaN	NaN	NaN	NaN	NaN	NaN
NaN	NaN	NaN	NaN	NaN	NaN	NaN	NaN
NaN	NaN	NaN	NaN	NaN	NaN	NaN	NaN
NaN	NaN	NaN	NaN	NaN	NaN	NaN	NaN
NaN	NaN	NaN	NaN	NaN	NaN	NaN	NaN
NaN	NaN	NaN	NaN	NaN	NaN	NaN	NaN
NaN	NaN	NaN	NaN	NaN	NaN	NaN	NaN
NaN	NaN	NaN	NaN	NaN	NaN	NaN	NaN
NaN	NaN	NaN	NaN	NaN	NaN	NaN	NaN
323.992	324.014	315.875	315.875	315.763	342.666	315.876	315.792	315.876
322.373	322.394	314.207	314.207	314.1	340.816	314.207	314.127	314.207
319.946	319.967	311.334	311.333	311.226	338.367	311.33	311.252	311.33
317.916	317.938	309.928	309.924	309.818	338.378	309.919	309.843	309.919
319.195	319.215	311.291	311.289	311.19	338.352	311.286	311.214	311.286
320.286	320.308	311.854	311.853	311.74	338.374	311.852	311.769	311.852
316.901	316.926	309.623	309.62	309.502	338.406	309.614	309.53	309.614
312.955	312.984	306.463	306.452	306.324	338.471	306.435	306.349	306.435
311.736	311.768	305.241	305.225	305.087	338.517	305.201	305.111	305.201
315.999	316.028	308.927	308.924	308.787	338.452	308.918	308.82	308.918
316.958	316.988	309.532	309.53	309.384	338.465	309.527	309.42	309.527
NaN	NaN	NaN	NaN	NaN	NaN	NaN	NaN
NaN	NaN	NaN	NaN	NaN	NaN	NaN	NaN
NaN	NaN	NaN	NaN	NaN	NaN	NaN	NaN
NaN	NaN	NaN	NaN	NaN	NaN	NaN	NaN
NaN	NaN	NaN	NaN	NaN	NaN	NaN	NaN
NaN	NaN	NaN	NaN	NaN	NaN	NaN	NaN
NaN	NaN	NaN	NaN	NaN	NaN	NaN	NaN
NaN	NaN	NaN	NaN	NaN	NaN	NaN	NaN
NaN	NaN	NaN	NaN	NaN	NaN	NaN	NaN
NaN	NaN	NaN	NaN	NaN	NaN	NaN	NaN
NaN	NaN	NaN	NaN	NaN	NaN	NaN	NaN
NaN	NaN	NaN	NaN	NaN	NaN	NaN	NaN
285.726	285.903	291.338	291.338	289.76	291.338	291.338	289.76	291.338
324.694	324.716	315.458	315.458	315.337	343.958	315.458	315.369	315.458
322.749	322.77	313.729	313.728	313.615	341.543	313.727	313.644	313.727
320.018	320.04	310.219	310.216	310.103	338.391	310.212	310.13	310.212
318.179	318.202	309.093	309.088	308.977	338.397	309.081	309.002	309.081
319.236	319.257	310.406	310.403	310.3	338.369	310.399	310.324	310.399
320.349	320.372	311.243	311.242	311.124	338.388	311.24	311.154	311.24
317.281	317.307	309.12	309.115	308.994	338.419	309.109	309.022	309.109
313.372	313.402	306.092	306.08	305.949	338.484	306.061	305.974	306.061
312.693	312.724	305.623	305.609	305.474	338.502	305.587	305.499	305.587
317.168	317.195	309.156	309.152	309.018	338.444	309.147	309.051	309.147
318.671	318.699	310.209	310.208	310.069	338.442	310.206	310.104	310.206
NaN	NaN	NaN	NaN	NaN	NaN	NaN	NaN
NaN	NaN	NaN	NaN	NaN	NaN	NaN	NaN
NaN	NaN	NaN	NaN	NaN	NaN	NaN	NaN
NaN	NaN	NaN	NaN	NaN	NaN	NaN	NaN
NaN	NaN	NaN	NaN	NaN	NaN	NaN	NaN
NaN	NaN	NaN	NaN	NaN	NaN	NaN	NaN
NaN	NaN	NaN	NaN	NaN	NaN	NaN	NaN
NaN	NaN	NaN	NaN	NaN	NaN	NaN	NaN
NaN	NaN	NaN	NaN	NaN	NaN	NaN	NaN
285.272	285.555	291.222	291.222	289.562	291.222	291.222	289.562	291.222
287.524	287.603	293.01	293.01	291.454	293.01	293.01	291.454	293.01
288.939	289	294.502	294.502	292.921	294.502	294.502	292.921	294.502
290.182	290.235	295.742	295.742	294.161	295.742	295.742	294.161	295.742
326.009	326.032	316.606	316.607	316.485	346.089	316.607	316.517	316.607
324.078	324.1	314.918	314.917	314.803	343.661	314.916	314.832	314.916
321.157	321.178	311.491	311.489	311.378	339.802	311.486	311.405	311.486
319.742	319.763	310.38	310.377	310.273	338.371	310.372	310.297	310.372
320.208	320.228	311.665	311.663	311.564	338.866	311.66	311.589	311.66
321.256	321.278	312.39	312.389	312.276	339.163	312.388	312.305	312.388
319.68	319.702	310.393	310.39	310.277	338.387	310.386	310.304	310.386
315.135	315.163	306.983	306.974	306.849	338.454	306.959	306.874	306.959
314.286	314.315	306.432	306.422	306.293	338.472	306.404	306.318	306.404
318.926	318.951	309.919	309.916	309.788	338.422	309.912	309.82	309.912
320.53	320.555	310.968	310.968	310.835	338.419	310.966	310.869	310.966
NaN	NaN	NaN	NaN	NaN	NaN	NaN	NaN
NaN	NaN	NaN	NaN	NaN	NaN	NaN	NaN
NaN	NaN	NaN	NaN	NaN	NaN	NaN	NaN
NaN	NaN	NaN	NaN	NaN	NaN	NaN	NaN
NaN	NaN	NaN	NaN	NaN	NaN	NaN	NaN
NaN	NaN	NaN	NaN	NaN	NaN	NaN	NaN
NaN	NaN	NaN	NaN	NaN	NaN	NaN	NaN
NaN	NaN	NaN	NaN	NaN	NaN	NaN	NaN
NaN	NaN	NaN	NaN	NaN	NaN	NaN	NaN
NaN	NaN	NaN	NaN	NaN	NaN	NaN	NaN
NaN	NaN	NaN	NaN	NaN	NaN	NaN	NaN
NaN	NaN	NaN	NaN	NaN	NaN	NaN	NaN
NaN	NaN	NaN	NaN	NaN	NaN	NaN	NaN
NaN	NaN	NaN	NaN	NaN	NaN	NaN	NaN
NaN	NaN	NaN	NaN	NaN	NaN	NaN	NaN
NaN	NaN	NaN	NaN	NaN	NaN	NaN	NaN
NaN	NaN	NaN	NaN	NaN	NaN	NaN	NaN
NaN	NaN	NaN	NaN	NaN	NaN	NaN	NaN
NaN	NaN	NaN	NaN	NaN	NaN	NaN	NaN
NaN	NaN	NaN	NaN	NaN	NaN	NaN	NaN
NaN	NaN	NaN	NaN	NaN	NaN	NaN	NaN
NaN	NaN	NaN	NaN	NaN	NaN	NaN	NaN
NaN	NaN	NaN	NaN	NaN	NaN	NaN	NaN
NaN	NaN	NaN	NaN	NaN	NaN	NaN	NaN
NaN	NaN	NaN	NaN	NaN	NaN	NaN	NaN
NaN	NaN	NaN	NaN	NaN	NaN	NaN	NaN
NaN	NaN	NaN	NaN	NaN	NaN	NaN	NaN
NaN	NaN	NaN	NaN	NaN	NaN	NaN	NaN
NaN	NaN	NaN	NaN	NaN	NaN	NaN	NaN
NaN	NaN	NaN	NaN	NaN	NaN	NaN	NaN
NaN	NaN	NaN	NaN	NaN	NaN	NaN	NaN
NaN	NaN	NaN	NaN	NaN	NaN	NaN	NaN
NaN	NaN	NaN	NaN	NaN	NaN	NaN	NaN
NaN	NaN	NaN	NaN	NaN	NaN	NaN	NaN
NaN	NaN	NaN	NaN	NaN	NaN	NaN	NaN
NaN	NaN	NaN	NaN	NaN	NaN	NaN	NaN
NaN	NaN	NaN	NaN	NaN	NaN	NaN	NaN
NaN	NaN	NaN	NaN	NaN	NaN	NaN	NaN
NaN	NaN	NaN	NaN	NaN	NaN	NaN	NaN
NaN	NaN	NaN	NaN	NaN	NaN	NaN	NaN
NaN	NaN	NaN	NaN	NaN	NaN	NaN	NaN
NaN	NaN	NaN	NaN	NaN	NaN	NaN	NaN
NaN	NaN	NaN	NaN	NaN	NaN	NaN	NaN
NaN	NaN	NaN	NaN	NaN	NaN	NaN	NaN
NaN	NaN	NaN	NaN	NaN	NaN	NaN	NaN
NaN	NaN	NaN	NaN	NaN	NaN	NaN	NaN
NaN	NaN	NaN	NaN	NaN	NaN	NaN	NaN
NaN	NaN	NaN	NaN	NaN	NaN	NaN	NaN
NaN	NaN	NaN	NaN	NaN	NaN	NaN	NaN
NaN	NaN	NaN	NaN	NaN	NaN	NaN	NaN
NaN	NaN	NaN	NaN	NaN	NaN	NaN	NaN
NaN	NaN	NaN	NaN	NaN	NaN	NaN	NaN
NaN	NaN	NaN	NaN	NaN	NaN	NaN	NaN
NaN	NaN	NaN	NaN	NaN	NaN	NaN	NaN
301.079	301.117	307.588	307.588	305.734	307.588	307.588	305.734	307.588
301.531	301.569	308.075	308.075	306.211	308.075	308.075	306.211	308.075
301.997	302.035	308.577	308.577	306.702	308.577	308.577	306.702	308.577
302.367	302.404	308.974	308.974	307.091	308.974	308.974	307.091	308.974
302.689	302.727	309.32	309.32	307.431	309.32	309.32	307.431	309.32
302.959	302.997	309.61	309.61	307.715	309.61	309.61	307.715	309.61
303.282	303.319	309.956	309.956	308.055	309.956	309.956	308.055	309.956
332.015	332.038	323.742	323.743	323.63	355.305	323.744	323.66	323.744
329.995	330.016	321.904	321.904	321.797	352.624	321.905	321.825	321.905
326.931	326.952	318.454	318.453	318.348	348.591	318.452	318.375	318.452
325.401	325.421	317.153	317.152	317.052	346.719	317.15	317.077	317.15
325.816	325.836	318.153	318.152	318.056	347.106	318.152	318.081	318.152
326.561	326.582	318.731	318.731	318.626	347.189	318.732	318.654	318.732
324.475	324.496	316.559	316.559	316.458	344.6	316.558	316.484	316.558
321.535	321.555	312.843	312.841	312.741	340.918	312.838	312.766	312.838
320.779	320.799	312.021	312.019	311.918	339.771	312.016	311.943	312.016
323.523	323.544	315.422	315.422	315.315	342.571	315.422	315.343	315.422
324.187	324.208	316.131	316.131	316.02	342.943	316.132	316.049	316.132
NaN	NaN	NaN	NaN	NaN	NaN	NaN	NaN
NaN	NaN	NaN	NaN	NaN	NaN	NaN	NaN
NaN	NaN	NaN	NaN	NaN	NaN	NaN	NaN
285.605	285.803	291.262	291.262	289.674	291.262	291.262	289.674	291.262
287.542	287.62	293.029	293.029	291.472	293.029	293.029	291.472	293.029
289.024	289.085	294.593	294.593	293.01	294.593	294.593	293.01	294.593
290.264	290.316	295.831	295.831	294.248	295.831	295.831	294.248	295.831
291.413	291.461	297.087	297.087	295.473	297.087	297.087	295.473	297.087
292.498	292.544	298.273	298.273	296.63	298.273	298.273	296.63	298.273
293.32	293.364	299.171	299.171	297.506	299.171	299.171	297.506	299.171
294.107	294.151	300.03	300.03	298.344	300.03	300.03	298.344	300.03
294.796	294.839	300.781	300.781	299.077	300.781	300.781	299.077	300.781
295.525	295.566	301.574	301.574	299.852	301.574	301.574	299.852	301.574
328.615	328.636	320.765	320.766	320.656	349.799	320.767	320.685	320.767
326.982	327.002	319.218	319.219	319.114	347.814	319.219	319.141	319.219
324.555	324.575	316.579	316.579	316.477	344.745	316.578	316.503	316.578
323.495	323.514	315.91	315.909	315.814	343.57	315.908	315.838	315.908
324.242	324.261	317.2	317.2	317.108	344.451	317.2	317.132	317.2
325.124	325.145	317.537	317.538	317.434	344.888	317.538	317.461	317.538
323.382	323.402	315.772	315.772	315.673	342.83	315.772	315.698	315.772
320.983	321.002	312.868	312.867	312.77	339.941	312.865	312.794	312.865
320.488	320.507	312.261	312.259	312.162	339.219	312.257	312.186	312.257
323.203	323.224	315.191	315.191	315.085	342.053	315.191	315.112	315.191
323.87	323.892	315.663	315.664	315.551	342.479	315.664	315.58	315.664
NaN	NaN	NaN	NaN	NaN	NaN	NaN	NaN
NaN	NaN	NaN	NaN	NaN	NaN	NaN	NaN
285.455	285.684	291.182	291.182	289.578	291.182	291.182	289.578	291.182
287.998	288.069	293.504	293.504	291.941	293.504	293.504	291.941	293.504
288.99	289.051	294.557	294.557	292.975	294.557	294.557	292.975	294.557
290.389	290.441	295.968	295.968	294.382	295.968	295.968	294.382	295.968
291.512	291.56	297.196	297.196	295.579	297.196	297.196	295.579	297.196
292.637	292.682	298.424	298.424	296.777	298.424	298.424	296.777	298.424
293.7	293.744	299.586	299.586	297.911	299.586	299.586	297.911	299.586
294.573	294.616	300.538	300.538	298.84	300.538	300.538	298.84	300.538
295.406	295.447	301.444	301.444	299.725	301.444	301.444	299.725	301.444
296.202	296.242	302.31	302.31	300.571	302.31	302.31	300.571	302.31
296.833	296.873	302.996	302.996	301.241	302.996	302.996	301.241	302.996
329.131	329.153	321.12	321.121	321.01	350.661	321.122	321.039	321.122
327.669	327.69	319.751	319.751	319.645	348.929	319.752	319.673	319.752
325.467	325.487	317.428	317.428	317.326	346.159	317.427	317.352	317.427
324.523	324.542	316.999	316.998	316.904	345.092	316.998	316.928	316.998
325.111	325.13	318.133	318.133	318.041	345.718	318.133	318.065	318.133
325.616	325.636	318.035	318.035	317.932	345.638	318.036	317.959	318.036
323.651	323.671	316.102	316.102	316.003	343.217	316.102	316.029	316.102
321.136	321.156	313.16	313.159	313.063	340.137	313.157	313.087	313.157
320.224	320.244	311.79	311.788	311.69	338.863	311.785	311.714	311.785
322.84	322.861	314.698	314.697	314.59	341.521	314.697	314.618	314.697
323.508	323.53	315.279	315.279	315.166	341.913	315.28	315.195	315.28
NaN	NaN	NaN	NaN	NaN	NaN	NaN	NaN
NaN	NaN	NaN	NaN	NaN	NaN	NaN	NaN
NaN	NaN	NaN	NaN	NaN	NaN	NaN	NaN
NaN	NaN	NaN	NaN	NaN	NaN	NaN	NaN
285.757	285.928	291.357	291.357	289.781	291.357	291.357	289.781	291.357
287.34	287.422	292.821	292.821	291.267	292.821	292.821	291.267	292.821
288.38	288.447	293.907	293.907	292.338	293.907	293.907	292.338	293.907
289.387	289.445	294.982	294.982	293.392	294.982	294.982	293.392	294.982
290.219	290.272	295.782	295.782	294.2	295.782	295.782	294.2	295.782
290.984	291.034	296.618	296.618	295.016	296.618	296.618	295.016	296.618
291.696	291.743	297.396	297.396	295.774	297.396	297.396	295.774	297.396
292.361	292.407	298.124	298.124	296.484	298.124	298.124	296.484	298.124
292.987	293.032	298.807	298.807	297.151	298.807	298.807	297.151	298.807
327.408	327.43	319.202	319.203	319.091	348.041	319.204	319.121	319.204
325.696	325.717	317.55	317.55	317.443	345.959	317.551	317.471	317.551
323.114	323.135	314.703	314.703	314.599	342.656	314.701	314.625	314.701
321.953	321.973	313.824	313.823	313.726	341.422	313.821	313.75	313.821
322.737	322.756	315.274	315.273	315.18	342.381	315.273	315.204	315.273
323.763	323.783	315.806	315.806	315.7	342.908	315.806	315.727	315.806
322.058	322.078	314.134	314.134	314.033	340.907	314.133	314.059	314.133
319.667	319.688	311.103	311.101	311.001	338.355	311.098	311.025	311.098
319.296	319.317	310.282	310.279	310.175	338.371	310.274	310.199	310.274
321.678	321.699	313.417	313.417	313.309	339.741	313.416	313.336	313.416
322.306	322.328	313.907	313.908	313.792	340.043	313.908	313.822	313.908
NaN	NaN	NaN	NaN	NaN	NaN	NaN	NaN
NaN	NaN	NaN	NaN	NaN	NaN	NaN	NaN
NaN	NaN	NaN	NaN	NaN	NaN	NaN	NaN
NaN	NaN	NaN	NaN	NaN	NaN	NaN	NaN
NaN	NaN	NaN	NaN	NaN	NaN	NaN	NaN
NaN	NaN	NaN	NaN	NaN	NaN	NaN	NaN
NaN	NaN	NaN	NaN	NaN	NaN	NaN	NaN
NaN	NaN	NaN	NaN	NaN	NaN	NaN	NaN
282.212	285.035	333.119	333.119	318.978	333.119	333.119	318.978	333.119
286.225	286.35	291.732	291.732	290.177	291.732	291.732	290.177	291.732
287.28	287.365	292.76	292.76	291.207	292.76	292.76	291.207	292.76
288.552	288.617	294.09	294.09	292.517	294.09	294.09	292.517	294.09
289.052	289.112	294.622	294.622	293.039	294.622	294.622	293.039	294.622
325.947	325.969	317.554	317.555	317.441	345.799	317.556	317.471	317.556
324.29	324.311	315.889	315.889	315.78	343.844	315.888	315.808	315.888
321.828	321.848	313.087	313.086	312.98	340.739	313.084	313.006	313.084
320.817	320.837	312.418	312.417	312.318	339.762	312.414	312.343	312.414
321.766	321.785	314.139	314.138	314.044	340.984	314.137	314.068	314.137
322.95	322.971	314.974	314.974	314.868	341.659	314.974	314.895	314.974
320.88	320.9	313.016	313.016	312.916	339.097	313.015	312.941	313.015
317.327	317.35	309.218	309.214	309.103	338.394	309.207	309.128	309.207
315.917	315.942	308.295	308.289	308.173	338.417	308.279	308.199	308.279
320.269	320.291	311.721	311.72	311.606	338.377	311.719	311.635	311.719
320.825	320.848	312.287	312.286	312.166	338.385	312.286	312.197	312.286
NaN	NaN	NaN	NaN	NaN	NaN	NaN	NaN
NaN	NaN	NaN	NaN	NaN	NaN	NaN	NaN
NaN	NaN	NaN	NaN	NaN	NaN	NaN	NaN
NaN	NaN	NaN	NaN	NaN	NaN	NaN	NaN
NaN	NaN	NaN	NaN	NaN	NaN	NaN	NaN
NaN	NaN	NaN	NaN	NaN	NaN	NaN	NaN
NaN	NaN	NaN	NaN	NaN	NaN	NaN	NaN
NaN	NaN	NaN	NaN	NaN	NaN	NaN	NaN
NaN	NaN	NaN	NaN	NaN	NaN	NaN	NaN
NaN	NaN	NaN	NaN	NaN	NaN	NaN	NaN
NaN	NaN	NaN	NaN	NaN	NaN	NaN	NaN
NaN	NaN	NaN	NaN	NaN	NaN	NaN	NaN
NaN	NaN	NaN	NaN	NaN	NaN	NaN	NaN
NaN	NaN	NaN	NaN	NaN	NaN	NaN	NaN
NaN	NaN	NaN	NaN	NaN	NaN	NaN	NaN
NaN	NaN	NaN	NaN	NaN	NaN	NaN	NaN
NaN	NaN	NaN	NaN	NaN	NaN	NaN	NaN
NaN	NaN	NaN	NaN	NaN	NaN	NaN	NaN
NaN	NaN	NaN	NaN	NaN	NaN	NaN	NaN
NaN	NaN	NaN	NaN	NaN	NaN	NaN	NaN
NaN	NaN	NaN	NaN	NaN	NaN	NaN	NaN
NaN	NaN	NaN	NaN	NaN	NaN	NaN	NaN
NaN	NaN	NaN	NaN	NaN	NaN	NaN	NaN
NaN	NaN	NaN	NaN	NaN	NaN	NaN	NaN
NaN	NaN	NaN	NaN	NaN	NaN	NaN	NaN
NaN	NaN	NaN	NaN	NaN	NaN	NaN	NaN
NaN	NaN	NaN	NaN	NaN	NaN	NaN	NaN
NaN	NaN	NaN	NaN	NaN	NaN	NaN	NaN
NaN	NaN	NaN	NaN	NaN	NaN	NaN	NaN
NaN	NaN	NaN	NaN	NaN	NaN	NaN	NaN
NaN	NaN	NaN	NaN	NaN	NaN	NaN	NaN
NaN	NaN	NaN	NaN	NaN	NaN	NaN	NaN
NaN	NaN	NaN	NaN	NaN	NaN	NaN	NaN
NaN	NaN	NaN	NaN	NaN	NaN	NaN	NaN
NaN	NaN	NaN	NaN	NaN	NaN	NaN	NaN
NaN	NaN	NaN	NaN	NaN	NaN	NaN	NaN
NaN	NaN	NaN	NaN	NaN	NaN	NaN	NaN
NaN	NaN	NaN	NaN	NaN	NaN	NaN	NaN
NaN	NaN	NaN	NaN	NaN	NaN	NaN	NaN
NaN	NaN	NaN	NaN	NaN	NaN	NaN	NaN
NaN	NaN	NaN	NaN	NaN	NaN	NaN	NaN
NaN	NaN	NaN	NaN	NaN	NaN	NaN	NaN
NaN	NaN	NaN	NaN	NaN	NaN	NaN	NaN
NaN	NaN	NaN	NaN	NaN	NaN	NaN	NaN
NaN	NaN	NaN	NaN	NaN	NaN	NaN	NaN
NaN	NaN	NaN	NaN	NaN	NaN	NaN	NaN
NaN	NaN	NaN	NaN	NaN	NaN	NaN	NaN
NaN	NaN	NaN	NaN	NaN	NaN	NaN	NaN
NaN	NaN	NaN	NaN	NaN	NaN	NaN	NaN
NaN	NaN	NaN	NaN	NaN	NaN	NaN	NaN
NaN	NaN	NaN	NaN	NaN	NaN	NaN	NaN
NaN	NaN	NaN	NaN	NaN	NaN	NaN	NaN
NaN	NaN	NaN	NaN	NaN	NaN	NaN	NaN
NaN	NaN	NaN	NaN	NaN	NaN	NaN	NaN
298.801	298.84	305.13	305.13	303.327	305.13	305.13	303.327	305.13
299.263	299.302	305.629	305.629	303.816	305.629	305.629	303.816	305.629
299.792	299.831	306.201	306.201	304.376	306.201	306.201	304.376	306.201
300.173	300.211	306.612	306.612	304.777	306.612	306.612	304.777	306.612
300.557	300.595	307.026	307.026	305.183	307.026	307.026	305.183	307.026
300.836	300.874	307.327	307.327	305.478	307.327	307.327	305.478	307.327
301.006	301.044	307.51	307.51	305.657	307.51	307.51	305.657	307.51
330.896	330.918	322.85	322.851	322.741	353.469	322.853	322.77	322.853
328.838	328.86	320.865	320.866	320.76	350.792	320.866	320.787	320.866
325.738	325.759	317.29	317.289	317.185	346.743	317.288	317.211	317.288
324.129	324.15	315.836	315.835	315.736	344.798	315.833	315.761	315.833
324.531	324.55	316.811	316.811	316.715	345.19	316.81	316.739	316.81
325.334	325.355	317.532	317.532	317.427	345.293	317.532	317.455	317.532
323.088	323.109	314.992	314.991	314.889	342.536	314.99	314.915	314.99
320.159	320.179	311.335	311.333	311.232	338.833	311.329	311.257	311.329
319.53	319.551	310.429	310.426	310.323	338.368	310.422	310.347	310.422
322.147	322.168	314.218	314.218	314.113	340.401	314.218	314.14	314.218
322.586	322.607	314.61	314.61	314.498	340.417	314.611	314.528	314.611
NaN	NaN	NaN	NaN	NaN	NaN	NaN	NaN
NaN	NaN	NaN	NaN	NaN	NaN	NaN	NaN
NaN	NaN	NaN	NaN	NaN	NaN	NaN	NaN
NaN	NaN	NaN	NaN	NaN	NaN	NaN	NaN
NaN	NaN	NaN	NaN	NaN	NaN	NaN	NaN
NaN	NaN	NaN	NaN	NaN	NaN	NaN	NaN
NaN	NaN	NaN	NaN	NaN	NaN	NaN	NaN
285.367	285.62	291.148	291.148	289.532	291.148	291.148	289.532	291.148
287.558	287.637	293.046	293.046	291.489	293.046	293.046	291.489	293.046
288.794	288.857	294.347	294.347	292.77	294.347	294.347	292.77	294.347
289.902	289.956	295.436	295.436	293.863	295.436	295.436	293.863	295.436
290.844	290.894	296.466	296.466	294.867	296.466	296.466	294.867	296.466
291.495	291.544	297.178	297.178	295.561	297.178	297.178	295.561	297.178
326.683	326.705	318.806	318.807	318.697	346.809	318.808	318.726	318.808
324.451	324.472	316.502	316.502	316.396	343.979	316.502	316.424	316.502
321.367	321.387	312.959	312.958	312.854	339.968	312.956	312.88	312.956
319.756	319.776	311.355	311.353	311.255	338.351	311.35	311.279	311.35
320.091	320.11	312.386	312.385	312.291	338.49	312.383	312.314	312.383
321.104	321.125	313.375	313.375	313.271	338.748	313.375	313.298	313.375
318.728	318.751	310.736	310.733	310.623	338.38	310.73	310.65	310.73
314.021	314.049	307.073	307.064	306.939	338.452	307.049	306.965	307.049
312.874	312.904	306.29	306.279	306.149	338.477	306.261	306.174	306.261
317.161	317.187	310.154	310.152	310.026	338.416	310.148	310.057	310.148
318.142	318.169	311.141	311.141	311.01	338.415	311.14	311.043	311.14
NaN	NaN	NaN	NaN	NaN	NaN	NaN	NaN
NaN	NaN	NaN	NaN	NaN	NaN	NaN	NaN
NaN	NaN	NaN	NaN	NaN	NaN	NaN	NaN
NaN	NaN	NaN	NaN	NaN	NaN	NaN	NaN
NaN	NaN	NaN	NaN	NaN	NaN	NaN	NaN
NaN	NaN	NaN	NaN	NaN	NaN	NaN	NaN
NaN	NaN	NaN	NaN	NaN	NaN	NaN	NaN
NaN	NaN	NaN	NaN	NaN	NaN	NaN	NaN
NaN	NaN	NaN	NaN	NaN	NaN	NaN	NaN
NaN	NaN	NaN	NaN	NaN	NaN	NaN	NaN
NaN	NaN	NaN	NaN	NaN	NaN	NaN	NaN
NaN	NaN	NaN	NaN	NaN	NaN	NaN	NaN
NaN	NaN	NaN	NaN	NaN	NaN	NaN	NaN
323.745	323.767	315.715	315.715	315.604	342.26	315.716	315.633	315.716
321.559	321.579	313.397	313.396	313.289	339.554	313.396	313.316	313.396
318.055	318.079	309.796	309.793	309.676	338.401	309.788	309.704	309.788
315.505	315.53	308.324	308.318	308.202	338.416	308.308	308.227	308.308
316.382	316.406	309.501	309.497	309.388	338.388	309.49	309.413	309.49
317.754	317.779	310.587	310.585	310.463	338.405	310.582	310.493	310.582
314.456	314.485	308.012	308.006	307.877	338.451	307.997	307.906	307.997
310.493	310.527	304.607	304.589	304.445	338.546	304.559	304.468	304.559
309.614	309.651	303.957	303.934	303.784	338.579	303.898	303.805	303.898
313.76	313.792	307.742	307.736	307.589	338.494	307.728	307.623	307.728
314.922	314.955	308.818	308.816	308.662	338.492	308.813	308.7	308.813
NaN	NaN	NaN	NaN	NaN	NaN	NaN	NaN
NaN	NaN	NaN	NaN	NaN	NaN	NaN	NaN
NaN	NaN	NaN	NaN	NaN	NaN	NaN	NaN
NaN	NaN	NaN	NaN	NaN	NaN	NaN	NaN
NaN	NaN	NaN	NaN	NaN	NaN	NaN	NaN
NaN	NaN	NaN	NaN	NaN	NaN	NaN	NaN
NaN	NaN	NaN	NaN	NaN	NaN	NaN	NaN
NaN	NaN	NaN	NaN	NaN	NaN	NaN	NaN
NaN	NaN	NaN	NaN	NaN	NaN	NaN	NaN
NaN	NaN	NaN	NaN	NaN	NaN	NaN	NaN
NaN	NaN	NaN	NaN	NaN	NaN	NaN	NaN
NaN	NaN	NaN	NaN	NaN	NaN	NaN	NaN
NaN	NaN	NaN	NaN	NaN	NaN	NaN	NaN
319.185	319.211	311.402	311.401	311.274	338.407	311.401	311.306	311.401
315.81	315.839	309.031	309.028	308.893	338.448	309.022	308.925	309.022
311.234	311.27	304.975	304.959	304.801	338.571	304.934	304.83	304.934
309.296	309.333	303.621	303.596	303.442	338.597	303.556	303.463	303.556
310.388	310.421	304.875	304.858	304.717	338.533	304.831	304.74	304.831
312.355	312.391	306.432	306.423	306.261	338.549	306.41	306.297	306.41
309.516	309.556	303.871	303.849	303.677	338.636	303.814	303.705	303.814
305.946	306.001	300.798	300.709	300.492	338.929	300.57	300.481	300.57
305.341	305.402	300.658	300.541	300.3	339.037	300.356	300.274	300.356
308.579	308.627	303.3	303.276	303.066	338.754	303.238	303.102	303.238
309.298	309.35	304.085	304.073	303.84	338.777	304.053	303.891	304.053
NaN	NaN	NaN	NaN	NaN	NaN	NaN	NaN
NaN	NaN	NaN	NaN	NaN	NaN	NaN	NaN
NaN	NaN	NaN	NaN	NaN	NaN	NaN	NaN
NaN	NaN	NaN	NaN	NaN	NaN	NaN	NaN
NaN	NaN	NaN	NaN	NaN	NaN	NaN	NaN
NaN	NaN	NaN	NaN	NaN	NaN	NaN	NaN
NaN	NaN	NaN	NaN	NaN	NaN	NaN	NaN
NaN	NaN	NaN	NaN	NaN	NaN	NaN	NaN
NaN	NaN	NaN	NaN	NaN	NaN	NaN	NaN
NaN	NaN	NaN	NaN	NaN	NaN	NaN	NaN
NaN	NaN	NaN	NaN	NaN	NaN	NaN	NaN
NaN	NaN	NaN	NaN	NaN	NaN	NaN	NaN
NaN	NaN	NaN	NaN	NaN	NaN	NaN	NaN
312.727	312.766	306.651	306.646	306.463	338.59	306.638	306.507	306.638
310.499	310.54	304.844	304.83	304.647	338.634	304.808	304.684	304.808
307.56	307.608	302.311	302.272	302.075	338.764	302.211	302.097	302.211
306.616	306.66	302.032	301.988	301.812	338.718	301.918	301.824	301.918
308.163	308.2	303.739	303.715	303.563	338.591	303.677	303.584	303.677
310.039	310.08	304.915	304.902	304.72	338.631	304.88	304.757	304.88
308.068	308.111	303.396	303.37	303.191	338.669	303.329	303.218	303.329
305.512	305.561	301.326	301.265	301.072	338.808	301.169	301.075	301.169
305.283	305.334	301.173	301.106	300.908	338.834	301.001	300.909	301.001
308.8	308.846	303.857	303.838	303.638	338.706	303.807	303.675	303.807
310.173	310.221	304.875	304.866	304.651	338.709	304.851	304.7	304.851
NaN	NaN	NaN	NaN	NaN	NaN	NaN	NaN
NaN	NaN	NaN	NaN	NaN	NaN	NaN	NaN
NaN	NaN	NaN	NaN	NaN	NaN	NaN	NaN
NaN	NaN	NaN	NaN	NaN	NaN	NaN	NaN
NaN	NaN	NaN	NaN	NaN	NaN	NaN	NaN
NaN	NaN	NaN	NaN	NaN	NaN	NaN	NaN
NaN	NaN	NaN	NaN	NaN	NaN	NaN	NaN
NaN	NaN	NaN	NaN	NaN	NaN	NaN	NaN
NaN	NaN	NaN	NaN	NaN	NaN	NaN	NaN
NaN	NaN	NaN	NaN	NaN	NaN	NaN	NaN
NaN	NaN	NaN	NaN	NaN	NaN	NaN	NaN
NaN	NaN	NaN	NaN	NaN	NaN	NaN	NaN
NaN	NaN	NaN	NaN	NaN	NaN	NaN	NaN
NaN	NaN	NaN	NaN	NaN	NaN	NaN	NaN
NaN	NaN	NaN	NaN	NaN	NaN	NaN	NaN
NaN	NaN	NaN	NaN	NaN	NaN	NaN	NaN
NaN	NaN	NaN	NaN	NaN	NaN	NaN	NaN
NaN	NaN	NaN	NaN	NaN	NaN	NaN	NaN
NaN	NaN	NaN	NaN	NaN	NaN	NaN	NaN
NaN	NaN	NaN	NaN	NaN	NaN	NaN	NaN
NaN	NaN	NaN	NaN	NaN	NaN	NaN	NaN
NaN	NaN	NaN	NaN	NaN	NaN	NaN	NaN
NaN	NaN	NaN	NaN	NaN	NaN	NaN	NaN
NaN	NaN	NaN	NaN	NaN	NaN	NaN	NaN
NaN	NaN	NaN	NaN	NaN	NaN	NaN	NaN
NaN	NaN	NaN	NaN	NaN	NaN	NaN	NaN
NaN	NaN	NaN	NaN	NaN	NaN	NaN	NaN
NaN	NaN	NaN	NaN	NaN	NaN	NaN	NaN
NaN	NaN	NaN	NaN	NaN	NaN	NaN	NaN
NaN	NaN	NaN	NaN	NaN	NaN	NaN	NaN
NaN	NaN	NaN	NaN	NaN	NaN	NaN	NaN
NaN	NaN	NaN	NaN	NaN	NaN	NaN	NaN
NaN	NaN	NaN	NaN	NaN	NaN	NaN	NaN
NaN	NaN	NaN	NaN	NaN	NaN	NaN	NaN
NaN	NaN	NaN	NaN	NaN	NaN	NaN	NaN
NaN	NaN	NaN	NaN	NaN	NaN	NaN	NaN
NaN	NaN	NaN	NaN	NaN	NaN	NaN	NaN
NaN	NaN	NaN	NaN	NaN	NaN	NaN	NaN
NaN	NaN	NaN	NaN	NaN	NaN	NaN	NaN
NaN	NaN	NaN	NaN	NaN	NaN	NaN	NaN
NaN	NaN	NaN	NaN	NaN	NaN	NaN	NaN
NaN	NaN	NaN	NaN	NaN	NaN	NaN	NaN
NaN	NaN	NaN	NaN	NaN	NaN	NaN	NaN
NaN	NaN	NaN	NaN	NaN	NaN	NaN	NaN
NaN	NaN	NaN	NaN	NaN	NaN	NaN	NaN
NaN	NaN	NaN	NaN	NaN	NaN	NaN	NaN
NaN	NaN	NaN	NaN	NaN	NaN	NaN	NaN
NaN	NaN	NaN	NaN	NaN	NaN	NaN	NaN
NaN	NaN	NaN	NaN	NaN	NaN	NaN	NaN
NaN	NaN	NaN	NaN	NaN	NaN	NaN	NaN
NaN	NaN	NaN	NaN	NaN	NaN	NaN	NaN
NaN	NaN	NaN	NaN	NaN	NaN	NaN	NaN
NaN	NaN	NaN	NaN	NaN	NaN	NaN	NaN
NaN	NaN	NaN	NaN	NaN	NaN	NaN	NaN
NaN	NaN	NaN	NaN	NaN	NaN	NaN	NaN
NaN	NaN	NaN	NaN	NaN	NaN	NaN	NaN
285.745	285.92	291.352	291.352	289.775	291.352	291.352	289.775	291.352
286.851	286.947	292.329	292.329	290.778	292.329	292.329	290.778	292.329
287.729	287.805	293.224	293.224	291.665	293.224	293.224	291.665	293.224
288.502	288.567	294.036	294.036	292.464	294.036	294.036	292.464	294.036
289.115	289.175	294.69	294.69	293.106	294.69	294.69	293.106	294.69
325.866	325.889	316.771	316.771	316.653	345.876	316.771	316.684	316.771
323.961	323.983	314.852	314.851	314.738	343.516	314.85	314.766	314.85
321.211	321.233	311.554	311.552	311.441	339.923	311.548	311.468	311.548
319.798	319.819	310.332	310.329	310.225	338.396	310.324	310.249	310.324
320.371	320.391	311.639	311.636	311.537	339.166	311.633	311.561	311.633
321.445	321.467	312.462	312.461	312.348	339.487	312.46	312.377	312.46
319.76	319.783	310.093	310.09	309.975	338.394	310.085	310.003	310.085
315.111	315.139	306.661	306.651	306.524	338.464	306.634	306.549	306.634
313.967	313.997	305.82	305.807	305.674	338.494	305.786	305.698	305.786
318.258	318.285	309.237	309.234	309.101	338.442	309.229	309.133	309.229
319.139	319.166	309.902	309.901	309.758	338.452	309.899	309.794	309.899
NaN	NaN	NaN	NaN	NaN	NaN	NaN	NaN
NaN	NaN	NaN	NaN	NaN	NaN	NaN	NaN
NaN	NaN	NaN	NaN	NaN	NaN	NaN	NaN
NaN	NaN	NaN	NaN	NaN	NaN	NaN	NaN
NaN	NaN	NaN	NaN	NaN	NaN	NaN	NaN
NaN	NaN	NaN	NaN	NaN	NaN	NaN	NaN
NaN	NaN	NaN	NaN	NaN	NaN	NaN	NaN
NaN	NaN	NaN	NaN	NaN	NaN	NaN	NaN
NaN	NaN	NaN	NaN	NaN	NaN	NaN	NaN
NaN	NaN	NaN	NaN	NaN	NaN	NaN	NaN
NaN	NaN	NaN	NaN	NaN	NaN	NaN	NaN
NaN	NaN	NaN	NaN	NaN	NaN	NaN	NaN
NaN	NaN	NaN	NaN	NaN	NaN	NaN	NaN
322.585	322.608	313.261	313.261	313.139	340.582	313.261	313.17	313.261
320.799	320.822	311.312	311.311	311.194	338.493	311.309	311.223	311.309
317.194	317.221	308.171	308.165	308.037	338.445	308.156	308.066	308.156
315.225	315.253	306.886	306.877	306.751	338.457	306.861	306.777	306.861
316.571	316.596	308.659	308.653	308.54	338.408	308.645	308.565	308.645
317.743	317.77	309.275	309.272	309.139	338.441	309.267	309.171	309.267
314.162	314.194	306.596	306.586	306.445	338.499	306.571	306.474	306.571
310.114	310.153	303.178	303.149	302.99	338.625	303.103	303.009	303.103
309.062	309.104	302.384	302.345	302.175	338.685	302.285	302.19	302.285
312.777	312.814	305.66	305.649	305.477	338.587	305.632	305.514	305.632
313.614	313.653	306.547	306.541	306.356	338.597	306.533	306.401	306.533
NaN	NaN	NaN	NaN	NaN	NaN	NaN	NaN
NaN	NaN	NaN	NaN	NaN	NaN	NaN	NaN
NaN	NaN	NaN	NaN	NaN	NaN	NaN	NaN
NaN	NaN	NaN	NaN	NaN	NaN	NaN	NaN
NaN	NaN	NaN	NaN	NaN	NaN	NaN	NaN
NaN	NaN	NaN	NaN	NaN	NaN	NaN	NaN
NaN	NaN	NaN	NaN	NaN	NaN	NaN	NaN
NaN	NaN	NaN	NaN	NaN	NaN	NaN	NaN
NaN	NaN	NaN	NaN	NaN	NaN	NaN	NaN
NaN	NaN	NaN	NaN	NaN	NaN	NaN	NaN
NaN	NaN	NaN	NaN	NaN	NaN	NaN	NaN
NaN	NaN	NaN	NaN	NaN	NaN	NaN	NaN
NaN	NaN	NaN	NaN	NaN	NaN	NaN	NaN
320.562	320.587	310.949	310.948	310.816	338.419	310.947	310.85	310.947
317.005	317.034	308.541	308.537	308.397	338.464	308.53	308.43	308.53
312.719	312.754	305.198	305.183	305.028	338.559	305.16	305.057	305.16
310.675	310.711	303.87	303.847	303.696	338.582	303.81	303.718	303.81
311.772	311.804	305.401	305.386	305.25	338.511	305.363	305.274	305.363
313.288	313.324	306.267	306.258	306.094	338.556	306.244	306.13	306.244
310.604	310.643	304.159	304.139	303.971	338.617	304.107	303.999	304.107
307.377	307.425	301.403	301.344	301.153	338.795	301.252	301.159	301.252
306.951	307	301.3	301.239	301.045	338.811	301.141	301.048	301.141
310.398	310.443	303.819	303.799	303.599	338.708	303.767	303.636	303.767
311.471	311.52	304.298	304.286	304.059	338.756	304.268	304.109	304.268
NaN	NaN	NaN	NaN	NaN	NaN	NaN	NaN
NaN	NaN	NaN	NaN	NaN	NaN	NaN	NaN
NaN	NaN	NaN	NaN	NaN	NaN	NaN	NaN
NaN	NaN	NaN	NaN	NaN	NaN	NaN	NaN
NaN	NaN	NaN	NaN	NaN	NaN	NaN	NaN
NaN	NaN	NaN	NaN	NaN	NaN	NaN	NaN
NaN	NaN	NaN	NaN	NaN	NaN	NaN	NaN
NaN	NaN	NaN	NaN	NaN	NaN	NaN	NaN
NaN	NaN	NaN	NaN	NaN	NaN	NaN	NaN
NaN	NaN	NaN	NaN	NaN	NaN	NaN	NaN
NaN	NaN	NaN	NaN	NaN	NaN	NaN	NaN
NaN	NaN	NaN	NaN	NaN	NaN	NaN	NaN
NaN	NaN	NaN	NaN	NaN	NaN	NaN	NaN
319.008	319.037	309.129	309.126	308.976	338.478	309.123	309.014	309.123
315.629	315.661	306.96	306.953	306.798	338.523	306.942	306.832	306.942
311.287	311.328	303.377	303.351	303.172	338.669	303.309	303.199	303.309
309.482	309.523	302.524	302.488	302.32	338.672	302.43	302.336	302.43
310.389	310.425	303.902	303.879	303.729	338.581	303.843	303.75	303.843
311.834	311.875	304.585	304.569	304.383	338.652	304.545	304.419	304.545
309.132	309.179	302.395	302.357	302.161	338.755	302.299	302.184	302.299
306.484	306.541	300.685	300.581	300.351	338.989	300.417	300.332	300.417
306.104	306.166	300.669	300.542	300.294	339.07	300.342	300.262	300.342
309.142	309.194	302.486	302.453	302.224	338.838	302.402	302.259	302.402
310.332	310.386	303.359	303.342	303.091	338.85	303.317	303.144	303.317
NaN	NaN	NaN	NaN	NaN	NaN	NaN	NaN
NaN	NaN	NaN	NaN	NaN	NaN	NaN	NaN
NaN	NaN	NaN	NaN	NaN	NaN	NaN	NaN
NaN	NaN	NaN	NaN	NaN	NaN	NaN	NaN
NaN	NaN	NaN	NaN	NaN	NaN	NaN	NaN
NaN	NaN	NaN	NaN	NaN	NaN	NaN	NaN
NaN	NaN	NaN	NaN	NaN	NaN	NaN	NaN
NaN	NaN	NaN	NaN	NaN	NaN	NaN	NaN
NaN	NaN	NaN	NaN	NaN	NaN	NaN	NaN
NaN	NaN	NaN	NaN	NaN	NaN	NaN	NaN
NaN	NaN	NaN	NaN	NaN	NaN	NaN	NaN
NaN	NaN	NaN	NaN	NaN	NaN	NaN	NaN
NaN	NaN	NaN	NaN	NaN	NaN	NaN	NaN
316.884	316.918	307.698	307.694	307.526	338.537	307.688	307.567	307.688
314.322	314.358	305.907	305.897	305.729	338.573	305.881	305.765	305.881
310.723	310.765	303.237	303.21	303.029	338.679	303.166	303.055	303.166
308.815	308.858	302.193	302.152	301.978	338.702	302.087	301.992	302.087
309.468	309.506	303.187	303.158	302.999	338.624	303.112	303.018	303.112
310.984	311.029	303.802	303.782	303.581	338.709	303.75	303.618	303.75
308.595	308.644	302.031	301.988	301.783	338.796	301.919	301.804	301.919
306.192	306.253	300.659	300.54	300.298	339.044	300.352	300.27	300.352
305.959	306.025	300.766	300.617	300.352	339.141	300.383	300.308	300.383
308.755	308.813	301.712	301.667	301.414	338.946	301.596	301.446	301.596
310.064	310.124	302.448	302.425	302.144	338.968	302.388	302.2	302.388
NaN	NaN	NaN	NaN	NaN	NaN	NaN	NaN
NaN	NaN	NaN	NaN	NaN	NaN	NaN	NaN
NaN	NaN	NaN	NaN	NaN	NaN	NaN	NaN
NaN	NaN	NaN	NaN	NaN	NaN	NaN	NaN
NaN	NaN	NaN	NaN	NaN	NaN	NaN	NaN
NaN	NaN	NaN	NaN	NaN	NaN	NaN	NaN
NaN	NaN	NaN	NaN	NaN	NaN	NaN	NaN
NaN	NaN	NaN	NaN	NaN	NaN	NaN	NaN
NaN	NaN	NaN	NaN	NaN	NaN	NaN	NaN
NaN	NaN	NaN	NaN	NaN	NaN	NaN	NaN
NaN	NaN	NaN	NaN	NaN	NaN	NaN	NaN
NaN	NaN	NaN	NaN	NaN	NaN	NaN	NaN
NaN	NaN	NaN	NaN	NaN	NaN	NaN	NaN
NaN	NaN	NaN	NaN	NaN	NaN	NaN	NaN
NaN	NaN	NaN	NaN	NaN	NaN	NaN	NaN
NaN	NaN	NaN	NaN	NaN	NaN	NaN	NaN
NaN	NaN	NaN	NaN	NaN	NaN	NaN	NaN
NaN	NaN	NaN	NaN	NaN	NaN	NaN	NaN
NaN	NaN	NaN	NaN	NaN	NaN	NaN	NaN
NaN	NaN	NaN	NaN	NaN	NaN	NaN	NaN
NaN	NaN	NaN	NaN	NaN	NaN	NaN	NaN
NaN	NaN	NaN	NaN	NaN	NaN	NaN	NaN
NaN	NaN	NaN	NaN	NaN	NaN	NaN	NaN
NaN	NaN	NaN	NaN	NaN	NaN	NaN	NaN
NaN	NaN	NaN	NaN	NaN	NaN	NaN	NaN
NaN	NaN	NaN	NaN	NaN	NaN	NaN	NaN
NaN	NaN	NaN	NaN	NaN	NaN	NaN	NaN
NaN	NaN	NaN	NaN	NaN	NaN	NaN	NaN
NaN	NaN	NaN	NaN	NaN	NaN	NaN	NaN
NaN	NaN	NaN	NaN	NaN	NaN	NaN	NaN
NaN	NaN	NaN	NaN	NaN	NaN	NaN	NaN
NaN	NaN	NaN	NaN	NaN	NaN	NaN	NaN
NaN	NaN	NaN	NaN	NaN	NaN	NaN	NaN
NaN	NaN	NaN	NaN	NaN	NaN	NaN	NaN
NaN	NaN	NaN	NaN	NaN	NaN	NaN	NaN
NaN	NaN	NaN	NaN	NaN	NaN	NaN	NaN
NaN	NaN	NaN	NaN	NaN	NaN	NaN	NaN
NaN	NaN	NaN	NaN	NaN	NaN	NaN	NaN
NaN	NaN	NaN	NaN	NaN	NaN	NaN	NaN
NaN	NaN	NaN	NaN	NaN	NaN	NaN	NaN
NaN	NaN	NaN	NaN	NaN	NaN	NaN	NaN
NaN	NaN	NaN	NaN	NaN	NaN	NaN	NaN
NaN	NaN	NaN	NaN	NaN	NaN	NaN	NaN
NaN	NaN	NaN	NaN	NaN	NaN	NaN	NaN
NaN	NaN	NaN	NaN	NaN	NaN	NaN	NaN
NaN	NaN	NaN	NaN	NaN	NaN	NaN	NaN
NaN	NaN	NaN	NaN	NaN	NaN	NaN	NaN
NaN	NaN	NaN	NaN	NaN	NaN	NaN	NaN
NaN	NaN	NaN	NaN	NaN	NaN	NaN	NaN
NaN	NaN	NaN	NaN	NaN	NaN	NaN	NaN
NaN	NaN	NaN	NaN	NaN	NaN	NaN	NaN
NaN	NaN	NaN	NaN	NaN	NaN	NaN	NaN
NaN	NaN	NaN	NaN	NaN	NaN	NaN	NaN
NaN	NaN	NaN	NaN	NaN	NaN	NaN	NaN
NaN	NaN	NaN	NaN	NaN	NaN	NaN	NaN
NaN	NaN	NaN	NaN	NaN	NaN	NaN	NaN
NaN	NaN	NaN	NaN	NaN	NaN	NaN	NaN
NaN	NaN	NaN	NaN	NaN	NaN	NaN	NaN
NaN	NaN	NaN	NaN	NaN	NaN	NaN	NaN
NaN	NaN	NaN	NaN	NaN	NaN	NaN	NaN
NaN	NaN	NaN	NaN	NaN	NaN	NaN	NaN
322.728	322.752	311.953	311.952	311.818	340.853	311.95	311.852	311.95
320.636	320.66	309.344	309.34	309.209	338.437	309.335	309.241	309.335
316.172	316.203	305.655	305.643	305.493	338.534	305.622	305.522	305.622
313.71	313.743	304.226	304.205	304.058	338.561	304.172	304.08	304.172
314.669	314.699	305.42	305.405	305.269	338.508	305.382	305.293	305.382
316.619	316.651	306.819	306.811	306.654	338.529	306.8	306.689	306.8
313.391	313.428	304.181	304.161	303.993	338.615	304.129	304.022	304.129
309.607	309.655	301.215	301.15	300.954	338.824	301.048	300.956	301.048
308.717	308.769	300.862	300.78	300.567	338.905	300.649	300.559	300.649
312.135	312.179	303.897	303.877	303.678	338.702	303.847	303.715	303.847
312.849	312.894	304.944	304.935	304.722	338.703	304.92	304.77	304.92
NaN	NaN	NaN	NaN	NaN	NaN	NaN	NaN
NaN	NaN	NaN	NaN	NaN	NaN	NaN	NaN
NaN	NaN	NaN	NaN	NaN	NaN	NaN	NaN
NaN	NaN	NaN	NaN	NaN	NaN	NaN	NaN
NaN	NaN	NaN	NaN	NaN	NaN	NaN	NaN
NaN	NaN	NaN	NaN	NaN	NaN	NaN	NaN
NaN	NaN	NaN	NaN	NaN	NaN	NaN	NaN
NaN	NaN	NaN	NaN	NaN	NaN	NaN	NaN
NaN	NaN	NaN	NaN	NaN	NaN	NaN	NaN
NaN	NaN	NaN	NaN	NaN	NaN	NaN	NaN
NaN	NaN	NaN	NaN	NaN	NaN	NaN	NaN
NaN	NaN	NaN	NaN	NaN	NaN	NaN	NaN
NaN	NaN	NaN	NaN	NaN	NaN	NaN	NaN
320.008	320.035	309.842	309.84	309.698	338.453	309.838	309.734	309.838
316.271	316.302	307.391	307.385	307.234	338.505	307.375	307.269	307.375
311.858	311.897	303.932	303.91	303.74	338.63	303.876	303.768	303.876
309.803	309.843	302.797	302.764	302.6	338.651	302.711	302.617	302.711
310.639	310.674	304.004	303.982	303.832	338.575	303.946	303.854	303.946
312.324	312.364	305.159	305.146	304.968	338.615	305.126	305.005	305.126
309.514	309.558	302.805	302.774	302.585	338.716	302.723	302.61	302.723
306.607	306.662	300.754	300.661	300.44	338.947	300.514	300.426	300.514
306.15	306.21	300.664	300.552	300.316	339.016	300.376	300.293	300.376
309.409	309.458	302.979	302.952	302.735	338.784	302.91	302.771	302.91
310.554	310.606	303.863	303.85	303.612	338.797	303.828	303.664	303.828
NaN	NaN	NaN	NaN	NaN	NaN	NaN	NaN
NaN	NaN	NaN	NaN	NaN	NaN	NaN	NaN
NaN	NaN	NaN	NaN	NaN	NaN	NaN	NaN
NaN	NaN	NaN	NaN	NaN	NaN	NaN	NaN
NaN	NaN	NaN	NaN	NaN	NaN	NaN	NaN
NaN	NaN	NaN	NaN	NaN	NaN	NaN	NaN
NaN	NaN	NaN	NaN	NaN	NaN	NaN	NaN
NaN	NaN	NaN	NaN	NaN	NaN	NaN	NaN
NaN	NaN	NaN	NaN	NaN	NaN	NaN	NaN
NaN	NaN	NaN	NaN	NaN	NaN	NaN	NaN
NaN	NaN	NaN	NaN	NaN	NaN	NaN	NaN
NaN	NaN	NaN	NaN	NaN	NaN	NaN	NaN
NaN	NaN	NaN	NaN	NaN	NaN	NaN	NaN
314.973	315.01	306.891	306.886	306.707	338.576	306.879	306.75	306.879
312.453	312.492	305.004	304.991	304.81	338.624	304.969	304.847	304.969
309.099	309.146	302.227	302.187	301.988	338.772	302.124	302.009	302.124
307.731	307.777	301.739	301.689	301.507	338.75	301.61	301.516	301.61
308.787	308.826	303.071	303.041	302.881	338.632	302.993	302.899	302.993
310.581	310.625	304.065	304.046	303.851	338.689	304.018	303.888	304.018
308.322	308.369	302.368	302.331	302.134	338.758	302.271	302.156	302.271
306.014	306.07	300.775	300.685	300.466	338.938	300.542	300.454	300.542
305.536	305.598	300.662	300.54	300.295	339.056	300.346	300.265	300.346
308.487	308.541	302.244	302.208	301.973	338.869	302.152	302.007	302.152
309.614	309.671	302.944	302.924	302.661	338.9	302.894	302.715	302.894
NaN	NaN	NaN	NaN	NaN	NaN	NaN	NaN
NaN	NaN	NaN	NaN	NaN	NaN	NaN	NaN
NaN	NaN	NaN	NaN	NaN	NaN	NaN	NaN
NaN	NaN	NaN	NaN	NaN	NaN	NaN	NaN
NaN	NaN	NaN	NaN	NaN	NaN	NaN	NaN
NaN	NaN	NaN	NaN	NaN	NaN	NaN	NaN
NaN	NaN	NaN	NaN	NaN	NaN	NaN	NaN
NaN	NaN	NaN	NaN	NaN	NaN	NaN	NaN
NaN	NaN	NaN	NaN	NaN	NaN	NaN	NaN
NaN	NaN	NaN	NaN	NaN	NaN	NaN	NaN
NaN	NaN	NaN	NaN	NaN	NaN	NaN	NaN
NaN	NaN	NaN	NaN	NaN	NaN	NaN	NaN
NaN	NaN	NaN	NaN	NaN	NaN	NaN	NaN
312.007	312.052	304.9	304.89	304.677	338.704	304.875	304.725	304.875
309.747	309.796	303.129	303.103	302.89	338.767	303.063	302.926	303.063
306.931	306.99	300.932	300.856	300.614	338.982	300.735	300.619	300.735
305.89	305.944	300.842	300.758	300.544	338.912	300.624	300.535	300.624
306.87	306.914	301.948	301.902	301.724	338.727	301.83	301.736	301.83
308.75	308.8	302.999	302.972	302.756	338.782	302.93	302.792	302.93
307.294	307.343	302.064	302.021	301.818	338.792	301.954	301.838	301.954
304.944	305.005	300.661	300.547	300.309	339.027	300.367	300.284	300.367
304.619	304.686	300.757	300.61	300.345	339.138	300.378	300.302	300.378
307.355	307.411	302.022	301.983	301.74	338.899	301.921	301.774	301.921
308.379	308.439	302.72	302.699	302.428	338.93	302.666	302.483	302.666
NaN	NaN	NaN	NaN	NaN	NaN	NaN	NaN
NaN	NaN	NaN	NaN	NaN	NaN	NaN	NaN
NaN	NaN	NaN	NaN	NaN	NaN	NaN	NaN
NaN	NaN	NaN	NaN	NaN	NaN	NaN	NaN
NaN	NaN	NaN	NaN	NaN	NaN	NaN	NaN
NaN	NaN	NaN	NaN	NaN	NaN	NaN	NaN
NaN	NaN	NaN	NaN	NaN	NaN	NaN	NaN
NaN	NaN	NaN	NaN	NaN	NaN	NaN	NaN
NaN	NaN	NaN	NaN	NaN	NaN	NaN	NaN
NaN	NaN	NaN	NaN	NaN	NaN	NaN	NaN
NaN	NaN	NaN	NaN	NaN	NaN	NaN	NaN
NaN	NaN	NaN	NaN	NaN	NaN	NaN	NaN
NaN	NaN	NaN	NaN	NaN	NaN	NaN	NaN
314.494	314.531	307.453	307.45	307.274	338.56	307.445	307.317	307.445
312.499	312.539	305.859	305.85	305.672	338.598	305.836	305.711	305.836
309.669	309.714	303.481	303.457	303.263	338.704	303.419	303.296	303.419
308.256	308.301	302.681	302.647	302.462	338.712	302.594	302.484	302.594
308.897	308.938	303.465	303.439	303.266	338.651	303.398	303.292	303.398
310.296	310.342	304.083	304.066	303.858	338.72	304.04	303.9	304.04
308.503	308.551	302.803	302.772	302.566	338.765	302.724	302.596	302.724
306.22	306.279	300.893	300.814	300.577	338.973	300.688	300.578	300.688
305.924	305.987	300.663	300.564	300.31	339.058	300.409	300.301	300.409
308.525	308.582	302.166	302.132	301.875	338.927	302.079	301.916	302.079
309.424	309.486	302.542	302.523	302.233	338.984	302.492	302.294	302.492
NaN	NaN	NaN	NaN	NaN	NaN	NaN	NaN
NaN	NaN	NaN	NaN	NaN	NaN	NaN	NaN
NaN	NaN	NaN	NaN	NaN	NaN	NaN	NaN
NaN	NaN	NaN	NaN	NaN	NaN	NaN	NaN
NaN	NaN	NaN	NaN	NaN	NaN	NaN	NaN
NaN	NaN	NaN	NaN	NaN	NaN	NaN	NaN
NaN	NaN	NaN	NaN	NaN	NaN	NaN	NaN
NaN	NaN	NaN	NaN	NaN	NaN	NaN	NaN
NaN	NaN	NaN	NaN	NaN	NaN	NaN	NaN
NaN	NaN	NaN	NaN	NaN	NaN	NaN	NaN
NaN	NaN	NaN	NaN	NaN	NaN	NaN	NaN
NaN	NaN	NaN	NaN	NaN	NaN	NaN	NaN
NaN	NaN	NaN	NaN	NaN	NaN	NaN	NaN
NaN	NaN	NaN	NaN	NaN	NaN	NaN	NaN
NaN	NaN	NaN	NaN	NaN	NaN	NaN	NaN
NaN	NaN	NaN	NaN	NaN	NaN	NaN	NaN
NaN	NaN	NaN	NaN	NaN	NaN	NaN	NaN
NaN	NaN	NaN	NaN	NaN	NaN	NaN	NaN
NaN	NaN	NaN	NaN	NaN	NaN	NaN	NaN
NaN	NaN	NaN	NaN	NaN	NaN	NaN	NaN
NaN	NaN	NaN	NaN	NaN	NaN	NaN	NaN
NaN	NaN	NaN	NaN	NaN	NaN	NaN	NaN
NaN	NaN	NaN	NaN	NaN	NaN	NaN	NaN
NaN	NaN	NaN	NaN	NaN	NaN	NaN	NaN
NaN	NaN	NaN	NaN	NaN	NaN	NaN	NaN
NaN	NaN	NaN	NaN	NaN	NaN	NaN	NaN
NaN	NaN	NaN	NaN	NaN	NaN	NaN	NaN
NaN	NaN	NaN	NaN	NaN	NaN	NaN	NaN
NaN	NaN	NaN	NaN	NaN	NaN	NaN	NaN
NaN	NaN	NaN	NaN	NaN	NaN	NaN	NaN
NaN	NaN	NaN	NaN	NaN	NaN	NaN	NaN
NaN	NaN	NaN	NaN	NaN	NaN	NaN	NaN
NaN	NaN	NaN	NaN	NaN	NaN	NaN	NaN
NaN	NaN	NaN	NaN	NaN	NaN	NaN	NaN
NaN	NaN	NaN	NaN	NaN	NaN	NaN	NaN
NaN	NaN	NaN	NaN	NaN	NaN	NaN	NaN
NaN	NaN	NaN	NaN	NaN	NaN	NaN	NaN
NaN	NaN	NaN	NaN	NaN	NaN	NaN	NaN
NaN	NaN	NaN	NaN	NaN	NaN	NaN	NaN
NaN	NaN	NaN	NaN	NaN	NaN	NaN	NaN
NaN	NaN	NaN	NaN	NaN	NaN	NaN	NaN
NaN	NaN	NaN	NaN	NaN	NaN	NaN	NaN
NaN	NaN	NaN	NaN	NaN	NaN	NaN	NaN
NaN	NaN	NaN	NaN	NaN	NaN	NaN	NaN
NaN	NaN	NaN	NaN	NaN	NaN	NaN	NaN
NaN	NaN	NaN	NaN	NaN	NaN	NaN	NaN
NaN	NaN	NaN	NaN	NaN	NaN	NaN	NaN
NaN	NaN	NaN	NaN	NaN	NaN	NaN	NaN
NaN	NaN	NaN	NaN	NaN	NaN	NaN	NaN
NaN	NaN	NaN	NaN	NaN	NaN	NaN	NaN
NaN	NaN	NaN	NaN	NaN	NaN	NaN	NaN
NaN	NaN	NaN	NaN	NaN	NaN	NaN	NaN
NaN	NaN	NaN	NaN	NaN	NaN	NaN	NaN
NaN	NaN	NaN	NaN	NaN	NaN	NaN	NaN
285.215	285.516	291.223	291.223	289.549	291.223	291.223	289.549	291.223
284.075	285.145	294.357	294.357	291.572	294.357	294.357	291.572	294.357
NaN	NaN	NaN	NaN	NaN	NaN	NaN	NaN
NaN	NaN	NaN	NaN	NaN	NaN	NaN	NaN
NaN	NaN	NaN	NaN	NaN	NaN	NaN	NaN
NaN	NaN	NaN	NaN	NaN	NaN	NaN	NaN
285.301	285.571	291.122	291.122	289.498	291.122	291.122	289.498	291.122
325.282	325.306	314.73	314.73	314.599	344.906	314.729	314.632	314.729
323.571	323.595	312.849	312.848	312.72	342.693	312.845	312.752	312.845
321.246	321.269	309.876	309.873	309.746	339.476	309.867	309.776	309.867
320.035	320.059	308.677	308.672	308.551	338.424	308.664	308.578	308.664
320.155	320.177	309.686	309.682	309.567	338.384	309.677	309.595	309.677
320.997	321.021	310.473	310.471	310.343	338.453	310.469	310.375	310.469
318.807	318.834	307.971	307.966	307.827	338.469	307.957	307.859	307.957
314.706	314.74	304.978	304.962	304.809	338.561	304.937	304.836	304.937
313.509	313.546	304.184	304.163	304	338.604	304.131	304.027	304.131
316.632	316.665	306.983	306.977	306.813	338.541	306.967	306.851	306.967
317.036	317.071	307.562	307.559	307.384	338.555	307.554	307.427	307.554
NaN	NaN	NaN	NaN	NaN	NaN	NaN	NaN
NaN	NaN	NaN	NaN	NaN	NaN	NaN	NaN
NaN	NaN	NaN	NaN	NaN	NaN	NaN	NaN
NaN	NaN	NaN	NaN	NaN	NaN	NaN	NaN
NaN	NaN	NaN	NaN	NaN	NaN	NaN	NaN
NaN	NaN	NaN	NaN	NaN	NaN	NaN	NaN
NaN	NaN	NaN	NaN	NaN	NaN	NaN	NaN
NaN	NaN	NaN	NaN	NaN	NaN	NaN	NaN
NaN	NaN	NaN	NaN	NaN	NaN	NaN	NaN
NaN	NaN	NaN	NaN	NaN	NaN	NaN	NaN
NaN	NaN	NaN	NaN	NaN	NaN	NaN	NaN
NaN	NaN	NaN	NaN	NaN	NaN	NaN	NaN
NaN	NaN	NaN	NaN	NaN	NaN	NaN	NaN
318.262	318.292	309.17	309.169	309.015	338.484	309.166	309.054	309.166
315.501	315.535	307.059	307.053	306.891	338.537	307.043	306.928	307.043
311.916	311.957	303.901	303.881	303.694	338.671	303.848	303.727	303.848
310.106	310.15	302.646	302.612	302.426	338.715	302.558	302.448	302.558
310.659	310.699	303.418	303.392	303.219	338.654	303.351	303.244	303.351
312.04	312.084	304.307	304.292	304.088	338.702	304.268	304.129	304.268
309.737	309.786	302.517	302.483	302.269	338.795	302.429	302.299	302.429
307.134	307.198	300.572	300.457	300.188	339.122	300.277	300.171	300.277
306.748	306.824	300.744	300.568	300.246	339.454	300.291	300.197	300.291
308.613	308.679	301.212	301.158	300.862	339.099	301.074	300.898	301.074
309.171	309.242	301.472	301.44	301.101	339.18	301.39	301.165	301.39
NaN	NaN	NaN	NaN	NaN	NaN	NaN	NaN
NaN	NaN	NaN	NaN	NaN	NaN	NaN	NaN
NaN	NaN	NaN	NaN	NaN	NaN	NaN	NaN
NaN	NaN	NaN	NaN	NaN	NaN	NaN	NaN
NaN	NaN	NaN	NaN	NaN	NaN	NaN	NaN
NaN	NaN	NaN	NaN	NaN	NaN	NaN	NaN
NaN	NaN	NaN	NaN	NaN	NaN	NaN	NaN
NaN	NaN	NaN	NaN	NaN	NaN	NaN	NaN
NaN	NaN	NaN	NaN	NaN	NaN	NaN	NaN
NaN	NaN	NaN	NaN	NaN	NaN	NaN	NaN
NaN	NaN	NaN	NaN	NaN	NaN	NaN	NaN
NaN	NaN	NaN	NaN	NaN	NaN	NaN	NaN
NaN	NaN	NaN	NaN	NaN	NaN	NaN	NaN
311.748	311.797	304.366	304.356	304.123	338.768	304.341	304.176	304.341
309.718	309.772	302.698	302.67	302.43	338.854	302.627	302.472	302.627
307.224	307.29	300.729	300.644	300.363	339.115	300.51	300.372	300.51
305.997	306.064	300.563	300.445	300.173	339.136	300.259	300.154	300.259
306.215	306.275	300.77	300.682	300.438	339.011	300.544	300.435	300.544
307.457	307.528	300.875	300.81	300.494	339.186	300.707	300.527	300.707
306.044	306.126	300.434	300.276	299.922	339.568	300.03	299.896	300.03
304.687	304.785	301.912	301.623	301.204	339.843	301.17	301.096	301.17
304.048	304.147	301.912	301.623	301.204	339.844	301.17	301.095	301.17
306.34	306.459	300.632	300.334	299.762	340.53	299.873	299.691	299.873
306.803	306.938	299.665	299.435	298.733	341.044	299.085	298.75	299.085
NaN	NaN	NaN	NaN	NaN	NaN	NaN	NaN
NaN	NaN	NaN	NaN	NaN	NaN	NaN	NaN
NaN	NaN	NaN	NaN	NaN	NaN	NaN	NaN
NaN	NaN	NaN	NaN	NaN	NaN	NaN	NaN
NaN	NaN	NaN	NaN	NaN	NaN	NaN	NaN
NaN	NaN	NaN	NaN	NaN	NaN	NaN	NaN
NaN	NaN	NaN	NaN	NaN	NaN	NaN	NaN
NaN	NaN	NaN	NaN	NaN	NaN	NaN	NaN
NaN	NaN	NaN	NaN	NaN	NaN	NaN	NaN
NaN	NaN	NaN	NaN	NaN	NaN	NaN	NaN
NaN	NaN	NaN	NaN	NaN	NaN	NaN	NaN
NaN	NaN	NaN	NaN	NaN	NaN	NaN	NaN
NaN	NaN	NaN	NaN	NaN	NaN	NaN	NaN
308.677	308.75	301.338	301.303	300.959	339.204	301.248	301.022	301.248
306.974	307.065	300.173	300.027	299.609	339.801	299.801	299.609	299.801
305.532	305.65	302.146	301.761	301.209	340.393	301.162	301.066	301.162
303.886	303.985	301.91	301.622	301.204	339.841	301.17	301.096	301.17
304.709	304.806	301.91	301.622	301.204	339.839	301.17	301.096	301.17
306.732	306.884	302.611	302.027	301.209	341.513	301.132	300.996	301.132
304.155	304.28	302.152	301.764	301.209	340.411	301.161	301.065	301.161
301.725	301.835	301.913	301.624	301.203	339.856	301.169	301.095	301.169
301.456	301.569	301.913	301.624	301.203	339.858	301.169	301.095	301.169
303.773	303.945	302.615	302.028	301.207	341.539	301.13	300.993	301.13
304.798	305.07	304.177	302.921	301.352	345.337	301.162	300.934	301.162
NaN	NaN	NaN	NaN	NaN	NaN	NaN	NaN
NaN	NaN	NaN	NaN	NaN	NaN	NaN	NaN
NaN	NaN	NaN	NaN	NaN	NaN	NaN	NaN
NaN	NaN	NaN	NaN	NaN	NaN	NaN	NaN
NaN	NaN	NaN	NaN	NaN	NaN	NaN	NaN
NaN	NaN	NaN	NaN	NaN	NaN	NaN	NaN
NaN	NaN	NaN	NaN	NaN	NaN	NaN	NaN
NaN	NaN	NaN	NaN	NaN	NaN	NaN	NaN
NaN	NaN	NaN	NaN	NaN	NaN	NaN	NaN
NaN	NaN	NaN	NaN	NaN	NaN	NaN	NaN
NaN	NaN	NaN	NaN	NaN	NaN	NaN	NaN
NaN	NaN	NaN	NaN	NaN	NaN	NaN	NaN
NaN	NaN	NaN	NaN	NaN	NaN	NaN	NaN
307.905	308.048	299.91	299.599	298.812	341.458	299.131	298.795	299.131
306.768	306.919	302.598	302.02	301.209	341.482	301.134	300.998	301.134
303.274	303.402	302.146	301.761	301.209	340.4	301.161	301.066	301.161
302.265	302.372	301.91	301.622	301.203	339.846	301.169	301.095	301.169
302.946	303.049	301.91	301.622	301.204	339.843	301.17	301.096	301.17
304.524	304.69	302.609	302.025	301.208	341.52	301.131	300.995	301.131
302.81	302.942	302.151	301.764	301.208	340.416	301.161	301.065	301.161
301.269	301.385	301.913	301.623	301.203	339.859	301.169	301.095	301.169
301.103	301.222	301.913	301.623	301.203	339.861	301.169	301.095	301.169
302.697	302.879	302.614	302.027	301.206	341.544	301.129	300.992	301.129
303.653	303.944	304.177	302.921	301.352	345.351	301.162	300.934	301.162
NaN	NaN	NaN	NaN	NaN	NaN	NaN	NaN
NaN	NaN	NaN	NaN	NaN	NaN	NaN	NaN
NaN	NaN	NaN	NaN	NaN	NaN	NaN	NaN
NaN	NaN	NaN	NaN	NaN	NaN	NaN	NaN
NaN	NaN	NaN	NaN	NaN	NaN	NaN	NaN
NaN	NaN	NaN	NaN	NaN	NaN	NaN	NaN
NaN	NaN	NaN	NaN	NaN	NaN	NaN	NaN
NaN	NaN	NaN	NaN	NaN	NaN	NaN	NaN
NaN	NaN	NaN	NaN	NaN	NaN	NaN	NaN
NaN	NaN	NaN	NaN	NaN	NaN	NaN	NaN
NaN	NaN	NaN	NaN	NaN	NaN	NaN	NaN
NaN	NaN	NaN	NaN	NaN	NaN	NaN	NaN
NaN	NaN	NaN	NaN	NaN	NaN	NaN	NaN
NaN	NaN	NaN	NaN	NaN	NaN	NaN	NaN
NaN	NaN	NaN	NaN	NaN	NaN	NaN	NaN
NaN	NaN	NaN	NaN	NaN	NaN	NaN	NaN
NaN	NaN	NaN	NaN	NaN	NaN	NaN	NaN
NaN	NaN	NaN	NaN	NaN	NaN	NaN	NaN
NaN	NaN	NaN	NaN	NaN	NaN	NaN	NaN
NaN	NaN	NaN	NaN	NaN	NaN	NaN	NaN
NaN	NaN	NaN	NaN	NaN	NaN	NaN	NaN
NaN	NaN	NaN	NaN	NaN	NaN	NaN	NaN
NaN	NaN	NaN	NaN	NaN	NaN	NaN	NaN
NaN	NaN	NaN	NaN	NaN	NaN	NaN	NaN
NaN	NaN	NaN	NaN	NaN	NaN	NaN	NaN
NaN	NaN	NaN	NaN	NaN	NaN	NaN	NaN
NaN	NaN	NaN	NaN	NaN	NaN	NaN	NaN
NaN	NaN	NaN	NaN	NaN	NaN	NaN	NaN
NaN	NaN	NaN	NaN	NaN	NaN	NaN	NaN
NaN	NaN	NaN	NaN	NaN	NaN	NaN	NaN
NaN	NaN	NaN	NaN	NaN	NaN	NaN	NaN
NaN	NaN	NaN	NaN	NaN	NaN	NaN	NaN
NaN	NaN	NaN	NaN	NaN	NaN	NaN	NaN
NaN	NaN	NaN	NaN	NaN	NaN	NaN	NaN
NaN	NaN	NaN	NaN	NaN	NaN	NaN	NaN
NaN	NaN	NaN	NaN	NaN	NaN	NaN	NaN
NaN	NaN	NaN	NaN	NaN	NaN	NaN	NaN
NaN	NaN	NaN	NaN	NaN	NaN	NaN	NaN
NaN	NaN	NaN	NaN	NaN	NaN	NaN	NaN
NaN	NaN	NaN	NaN	NaN	NaN	NaN	NaN
NaN	NaN	NaN	NaN	NaN	NaN	NaN	NaN
NaN	NaN	NaN	NaN	NaN	NaN	NaN	NaN
NaN	NaN	NaN	NaN	NaN	NaN	NaN	NaN
NaN	NaN	NaN	NaN	NaN	NaN	NaN	NaN
NaN	NaN	NaN	NaN	NaN	NaN	NaN	NaN
NaN	NaN	NaN	NaN	NaN	NaN	NaN	NaN
NaN	NaN	NaN	NaN	NaN	NaN	NaN	NaN
NaN	NaN	NaN	NaN	NaN	NaN	NaN	NaN
NaN	NaN	NaN	NaN	NaN	NaN	NaN	NaN
NaN	NaN	NaN	NaN	NaN	NaN	NaN	NaN
NaN	NaN	NaN	NaN	NaN	NaN	NaN	NaN
NaN	NaN	NaN	NaN	NaN	NaN	NaN	NaN
NaN	NaN	NaN	NaN	NaN	NaN	NaN	NaN
NaN	NaN	NaN	NaN	NaN	NaN	NaN	NaN
NaN	NaN	NaN	NaN	NaN	NaN	NaN	NaN
NaN	NaN	NaN	NaN	NaN	NaN	NaN	NaN
NaN	NaN	NaN	NaN	NaN	NaN	NaN	NaN
NaN	NaN	NaN	NaN	NaN	NaN	NaN	NaN
NaN	NaN	NaN	NaN	NaN	NaN	NaN	NaN
NaN	NaN	NaN	NaN	NaN	NaN	NaN	NaN
NaN	NaN	NaN	NaN	NaN	NaN	NaN	NaN
309.881	310.082	303.748	302.696	301.298	344.335	301.138	300.927	301.138
307.045	307.191	302.544	301.989	301.21	341.348	301.138	301.008	301.138
304.069	304.191	302.126	301.749	301.208	340.349	301.163	301.069	301.163
303.051	303.152	301.902	301.617	301.203	339.823	301.17	301.097	301.17
303.889	303.988	301.905	301.619	301.204	339.829	301.17	301.096	301.17
306.19	306.344	302.598	302.02	301.209	341.483	301.133	300.998	301.133
303.782	303.908	302.146	301.761	301.209	340.398	301.162	301.066	301.162
301.903	302.012	301.91	301.622	301.203	339.847	301.169	301.095	301.169
301.672	301.783	301.912	301.623	301.203	339.853	301.169	301.095	301.169
304.079	304.248	302.609	302.025	301.207	341.522	301.131	300.995	301.131
305.39	305.652	304.15	302.905	301.35	345.259	301.163	300.936	301.163
NaN	NaN	NaN	NaN	NaN	NaN	NaN	NaN
NaN	NaN	NaN	NaN	NaN	NaN	NaN	NaN
NaN	NaN	NaN	NaN	NaN	NaN	NaN	NaN
NaN	NaN	NaN	NaN	NaN	NaN	NaN	NaN
NaN	NaN	NaN	NaN	NaN	NaN	NaN	NaN
NaN	NaN	NaN	NaN	NaN	NaN	NaN	NaN
NaN	NaN	NaN	NaN	NaN	NaN	NaN	NaN
NaN	NaN	NaN	NaN	NaN	NaN	NaN	NaN
NaN	NaN	NaN	NaN	NaN	NaN	NaN	NaN
NaN	NaN	NaN	NaN	NaN	NaN	NaN	NaN
NaN	NaN	NaN	NaN	NaN	NaN	NaN	NaN
NaN	NaN	NaN	NaN	NaN	NaN	NaN	NaN
NaN	NaN	NaN	NaN	NaN	NaN	NaN	NaN
310.619	310.827	304.014	302.861	301.344	345.001	301.165	300.941	301.165
307.38	307.528	302.592	302.017	301.21	341.465	301.134	301	301.134
304.095	304.219	302.146	301.761	301.209	340.397	301.162	301.066	301.162
302.858	302.962	301.91	301.622	301.204	339.844	301.17	301.095	301.17
303.604	303.704	301.91	301.622	301.204	339.842	301.17	301.096	301.17
305.303	305.463	302.61	302.026	301.208	341.517	301.132	300.995	301.132
303.425	303.552	302.152	301.764	301.209	340.414	301.161	301.065	301.161
301.736	301.846	301.912	301.623	301.203	339.852	301.169	301.095	301.169
301.645	301.756	301.912	301.623	301.203	339.853	301.169	301.095	301.169
303.977	304.147	302.609	302.025	301.207	341.522	301.131	300.994	301.131
305.377	305.642	304.178	302.922	301.352	345.332	301.162	300.934	301.162
NaN	NaN	NaN	NaN	NaN	NaN	NaN	NaN
NaN	NaN	NaN	NaN	NaN	NaN	NaN	NaN
NaN	NaN	NaN	NaN	NaN	NaN	NaN	NaN
NaN	NaN	NaN	NaN	NaN	NaN	NaN	NaN
NaN	NaN	NaN	NaN	NaN	NaN	NaN	NaN
NaN	NaN	NaN	NaN	NaN	NaN	NaN	NaN
NaN	NaN	NaN	NaN	NaN	NaN	NaN	NaN
NaN	NaN	NaN	NaN	NaN	NaN	NaN	NaN
NaN	NaN	NaN	NaN	NaN	NaN	NaN	NaN
NaN	NaN	NaN	NaN	NaN	NaN	NaN	NaN
NaN	NaN	NaN	NaN	NaN	NaN	NaN	NaN
NaN	NaN	NaN	NaN	NaN	NaN	NaN	NaN
NaN	NaN	NaN	NaN	NaN	NaN	NaN	NaN
311.428	311.574	300.527	300.069	299.131	342.275	299.384	299.05	299.384
308.915	309.056	302.593	302.017	301.21	341.461	301.135	301	301.135
305.089	305.209	302.146	301.761	301.209	340.394	301.162	301.066	301.162
303.496	303.597	301.91	301.622	301.204	339.842	301.17	301.096	301.17
304.28	304.378	301.91	301.622	301.204	339.84	301.17	301.096	301.17
306.095	306.251	302.61	302.026	301.209	341.515	301.132	300.996	301.132
303.933	304.058	302.152	301.764	301.209	340.412	301.161	301.065	301.161
301.921	302.03	301.913	301.624	301.203	339.855	301.169	301.095	301.169
301.773	301.883	301.913	301.624	301.203	339.856	301.169	301.095	301.169
304.191	304.359	302.609	302.025	301.208	341.521	301.131	300.995	301.131
305.73	305.99	304.178	302.922	301.353	345.329	301.163	300.934	301.163
NaN	NaN	NaN	NaN	NaN	NaN	NaN	NaN
NaN	NaN	NaN	NaN	NaN	NaN	NaN	NaN
NaN	NaN	NaN	NaN	NaN	NaN	NaN	NaN
NaN	NaN	NaN	NaN	NaN	NaN	NaN	NaN
NaN	NaN	NaN	NaN	NaN	NaN	NaN	NaN
NaN	NaN	NaN	NaN	NaN	NaN	NaN	NaN
NaN	NaN	NaN	NaN	NaN	NaN	NaN	NaN
NaN	NaN	NaN	NaN	NaN	NaN	NaN	NaN
NaN	NaN	NaN	NaN	NaN	NaN	NaN	NaN
NaN	NaN	NaN	NaN	NaN	NaN	NaN	NaN
NaN	NaN	NaN	NaN	NaN	NaN	NaN	NaN
NaN	NaN	NaN	NaN	NaN	NaN	NaN	NaN
NaN	NaN	NaN	NaN	NaN	NaN	NaN	NaN
312.331	312.521	303.62	302.536	301.077	344.685	300.942	300.706	300.942
309.228	309.367	302.593	302.017	301.211	341.461	301.135	301	301.135
305.581	305.699	302.146	301.761	301.209	340.393	301.162	301.066	301.162
304.073	304.172	301.91	301.622	301.204	339.84	301.17	301.096	301.17
304.511	304.609	301.91	301.622	301.204	339.839	301.17	301.096	301.17
306.33	306.484	302.61	302.027	301.209	341.514	301.132	300.996	301.132
304.312	304.435	302.152	301.764	301.209	340.411	301.162	301.065	301.162
302.604	302.709	301.912	301.623	301.204	339.849	301.17	301.095	301.17
302.538	302.643	301.912	301.623	301.204	339.849	301.169	301.095	301.169
305.718	305.877	302.61	302.026	301.209	341.516	301.132	300.996	301.132
307.592	307.829	304.15	302.906	301.351	345.242	301.164	300.936	301.164
NaN	NaN	NaN	NaN	NaN	NaN	NaN	NaN
NaN	NaN	NaN	NaN	NaN	NaN	NaN	NaN
NaN	NaN	NaN	NaN	NaN	NaN	NaN	NaN
NaN	NaN	NaN	NaN	NaN	NaN	NaN	NaN
NaN	NaN	NaN	NaN	NaN	NaN	NaN	NaN
NaN	NaN	NaN	NaN	NaN	NaN	NaN	NaN
NaN	NaN	NaN	NaN	NaN	NaN	NaN	NaN
NaN	NaN	NaN	NaN	NaN	NaN	NaN	NaN
NaN	NaN	NaN	NaN	NaN	NaN	NaN	NaN
NaN	NaN	NaN	NaN	NaN	NaN	NaN	NaN
NaN	NaN	NaN	NaN	NaN	NaN	NaN	NaN
NaN	NaN	NaN	NaN	NaN	NaN	NaN	NaN
NaN	NaN	NaN	NaN	NaN	NaN	NaN	NaN
312.623	312.701	300.439	300.379	299.963	339.633	300.285	300.027	300.285
310.95	311.044	300.239	300.034	299.553	340.1	299.715	299.526	299.715
308.705	308.813	302.144	301.76	301.21	340.379	301.163	301.067	301.163
306.664	306.757	301.909	301.621	301.204	339.831	301.17	301.096	301.17
307.225	307.316	301.909	301.621	301.204	339.83	301.17	301.096	301.17
309.449	309.588	302.606	302.024	301.21	341.491	301.134	300.998	301.134
306.655	306.77	302.149	301.763	301.209	340.397	301.162	301.066	301.162
303.925	304.025	301.912	301.623	301.204	339.845	301.17	301.095	301.17
303.5	303.602	301.912	301.623	301.204	339.846	301.17	301.095	301.17
307.072	307.223	302.611	302.027	301.209	341.512	301.133	300.996	301.133
308.76	308.987	304.15	302.906	301.351	345.235	301.164	300.936	301.164
NaN	NaN	NaN	NaN	NaN	NaN	NaN	NaN
NaN	NaN	NaN	NaN	NaN	NaN	NaN	NaN
NaN	NaN	NaN	NaN	NaN	NaN	NaN	NaN
NaN	NaN	NaN	NaN	NaN	NaN	NaN	NaN
NaN	NaN	NaN	NaN	NaN	NaN	NaN	NaN
NaN	NaN	NaN	NaN	NaN	NaN	NaN	NaN
NaN	NaN	NaN	NaN	NaN	NaN	NaN	NaN
NaN	NaN	NaN	NaN	NaN	NaN	NaN	NaN
NaN	NaN	NaN	NaN	NaN	NaN	NaN	NaN
NaN	NaN	NaN	NaN	NaN	NaN	NaN	NaN
NaN	NaN	NaN	NaN	NaN	NaN	NaN	NaN
NaN	NaN	NaN	NaN	NaN	NaN	NaN	NaN
NaN	NaN	NaN	NaN	NaN	NaN	NaN	NaN
NaN	NaN	NaN	NaN	NaN	NaN	NaN	NaN
NaN	NaN	NaN	NaN	NaN	NaN	NaN	NaN
NaN	NaN	NaN	NaN	NaN	NaN	NaN	NaN
NaN	NaN	NaN	NaN	NaN	NaN	NaN	NaN
NaN	NaN	NaN	NaN	NaN	NaN	NaN	NaN
NaN	NaN	NaN	NaN	NaN	NaN	NaN	NaN
NaN	NaN	NaN	NaN	NaN	NaN	NaN	NaN
NaN	NaN	NaN	NaN	NaN	NaN	NaN	NaN
NaN	NaN	NaN	NaN	NaN	NaN	NaN	NaN
NaN	NaN	NaN	NaN	NaN	NaN	NaN	NaN
NaN	NaN	NaN	NaN	NaN	NaN	NaN	NaN
NaN	NaN	NaN	NaN	NaN	NaN	NaN	NaN
NaN	NaN	NaN	NaN	NaN	NaN	NaN	NaN
NaN	NaN	NaN	NaN	NaN	NaN	NaN	NaN
NaN	NaN	NaN	NaN	NaN	NaN	NaN	NaN
NaN	NaN	NaN	NaN	NaN	NaN	NaN	NaN
NaN	NaN	NaN	NaN	NaN	NaN	NaN	NaN
NaN	NaN	NaN	NaN	NaN	NaN	NaN	NaN
NaN	NaN	NaN	NaN	NaN	NaN	NaN	NaN
NaN	NaN	NaN	NaN	NaN	NaN	NaN	NaN
NaN	NaN	NaN	NaN	NaN	NaN	NaN	NaN
NaN	NaN	NaN	NaN	NaN	NaN	NaN	NaN
NaN	NaN	NaN	NaN	NaN	NaN	NaN	NaN
NaN	NaN	NaN	NaN	NaN	NaN	NaN	NaN
NaN	NaN	NaN	NaN	NaN	NaN	NaN	NaN
NaN	NaN	NaN	NaN	NaN	NaN	NaN	NaN
NaN	NaN	NaN	NaN	NaN	NaN	NaN	NaN
NaN	NaN	NaN	NaN	NaN	NaN	NaN	NaN
NaN	NaN	NaN	NaN	NaN	NaN	NaN	NaN
NaN	NaN	NaN	NaN	NaN	NaN	NaN	NaN
NaN	NaN	NaN	NaN	NaN	NaN	NaN	NaN
NaN	NaN	NaN	NaN	NaN	NaN	NaN	NaN
NaN	NaN	NaN	NaN	NaN	NaN	NaN	NaN
NaN	NaN	NaN	NaN	NaN	NaN	NaN	NaN
NaN	NaN	NaN	NaN	NaN	NaN	NaN	NaN
NaN	NaN	NaN	NaN	NaN	NaN	NaN	NaN
NaN	NaN	NaN	NaN	NaN	NaN	NaN	NaN
NaN	NaN	NaN	NaN	NaN	NaN	NaN	NaN
NaN	NaN	NaN	NaN	NaN	NaN	NaN	NaN
NaN	NaN	NaN	NaN	NaN	NaN	NaN	NaN
NaN	NaN	NaN	NaN	NaN	NaN	NaN	NaN
NaN	NaN	NaN	NaN	NaN	NaN	NaN	NaN
NaN	NaN	NaN	NaN	NaN	NaN	NaN	NaN
NaN	NaN	NaN	NaN	NaN	NaN	NaN	NaN
NaN	NaN	NaN	NaN	NaN	NaN	NaN	NaN
NaN	NaN	NaN	NaN	NaN	NaN	NaN	NaN
NaN	NaN	NaN	NaN	NaN	NaN	NaN	NaN
NaN	NaN	NaN	NaN	NaN	NaN	NaN	NaN
321.718	321.747	307.3	307.297	307.121	338.56	307.291	307.164	307.291
319.293	319.326	305.89	305.881	305.705	338.59	305.866	305.744	305.866
315.881	315.922	303.231	303.205	303.009	338.718	303.163	303.04	303.163
314.32	314.359	303.05	303.02	302.843	338.676	302.973	302.866	302.973
314.688	314.724	304.137	304.116	303.954	338.604	304.084	303.98	304.084
315.549	315.59	304.354	304.339	304.137	338.695	304.316	304.178	304.316
312.799	312.847	302.238	302.2	301.981	338.823	302.14	302.009	302.14
310.276	310.332	300.83	300.747	300.507	338.988	300.615	300.506	300.615
309.99	310.053	300.559	300.439	300.165	339.142	300.249	300.145	300.249
312.549	312.602	302.159	302.124	301.868	338.926	302.071	301.909	302.071
313.396	313.453	302.636	302.617	302.331	338.968	302.588	302.392	302.588
NaN	NaN	NaN	NaN	NaN	NaN	NaN	NaN
NaN	NaN	NaN	NaN	NaN	NaN	NaN	NaN
NaN	NaN	NaN	NaN	NaN	NaN	NaN	NaN
NaN	NaN	NaN	NaN	NaN	NaN	NaN	NaN
NaN	NaN	NaN	NaN	NaN	NaN	NaN	NaN
NaN	NaN	NaN	NaN	NaN	NaN	NaN	NaN
NaN	NaN	NaN	NaN	NaN	NaN	NaN	NaN
NaN	NaN	NaN	NaN	NaN	NaN	NaN	NaN
NaN	NaN	NaN	NaN	NaN	NaN	NaN	NaN
NaN	NaN	NaN	NaN	NaN	NaN	NaN	NaN
NaN	NaN	NaN	NaN	NaN	NaN	NaN	NaN
NaN	NaN	NaN	NaN	NaN	NaN	NaN	NaN
NaN	NaN	NaN	NaN	NaN	NaN	NaN	NaN
321.053	321.083	308.07	308.067	307.9	338.528	308.063	307.941	308.063
318.44	318.473	306.239	306.231	306.058	338.576	306.218	306.097	306.218
315.153	315.191	304.081	304.062	303.878	338.657	304.031	303.911	304.031
313.436	313.474	303.507	303.481	303.31	338.646	303.441	303.335	303.441
313.818	313.854	304.384	304.365	304.205	338.592	304.335	304.232	304.335
314.855	314.896	304.646	304.633	304.435	338.675	304.612	304.476	304.612
312.588	312.632	303.107	303.08	302.879	338.735	303.037	302.91	303.037
310.187	310.24	301.131	301.063	300.838	338.913	300.956	300.845	300.956
309.884	309.936	301.169	301.103	300.88	338.905	300.998	300.887	300.998
312.769	312.819	302.785	302.759	302.521	338.844	302.717	302.563	302.717
313.866	313.916	303.734	303.722	303.471	338.832	303.703	303.527	303.703
NaN	NaN	NaN	NaN	NaN	NaN	NaN	NaN
NaN	NaN	NaN	NaN	NaN	NaN	NaN	NaN
NaN	NaN	NaN	NaN	NaN	NaN	NaN	NaN
NaN	NaN	NaN	NaN	NaN	NaN	NaN	NaN
NaN	NaN	NaN	NaN	NaN	NaN	NaN	NaN
NaN	NaN	NaN	NaN	NaN	NaN	NaN	NaN
NaN	NaN	NaN	NaN	NaN	NaN	NaN	NaN
NaN	NaN	NaN	NaN	NaN	NaN	NaN	NaN
NaN	NaN	NaN	NaN	NaN	NaN	NaN	NaN
NaN	NaN	NaN	NaN	NaN	NaN	NaN	NaN
NaN	NaN	NaN	NaN	NaN	NaN	NaN	NaN
NaN	NaN	NaN	NaN	NaN	NaN	NaN	NaN
NaN	NaN	NaN	NaN	NaN	NaN	NaN	NaN
321.594	321.62	309.581	309.579	309.43	338.499	309.577	309.468	309.577
319.689	319.718	307.605	307.6	307.444	338.512	307.592	307.48	307.592
315.298	315.336	304.453	304.435	304.258	338.632	304.408	304.291	304.408
313.108	313.146	303.459	303.433	303.261	338.65	303.393	303.286	303.393
313.455	313.49	304.384	304.365	304.204	338.592	304.335	304.231	304.335
314.707	314.746	305.146	305.134	304.945	338.641	305.116	304.985	305.116
312.166	312.21	303.168	303.142	302.942	338.73	303.1	302.974	303.1
309.44	309.493	301.126	301.058	300.832	338.915	300.951	300.839	300.951
308.861	308.918	300.861	300.78	300.541	338.981	300.652	300.541	300.652
311.657	311.706	303.129	303.106	302.877	338.808	303.07	302.919	303.07
312.459	312.511	303.701	303.689	303.437	338.836	303.669	303.493	303.669
NaN	NaN	NaN	NaN	NaN	NaN	NaN	NaN
NaN	NaN	NaN	NaN	NaN	NaN	NaN	NaN
NaN	NaN	NaN	NaN	NaN	NaN	NaN	NaN
NaN	NaN	NaN	NaN	NaN	NaN	NaN	NaN
NaN	NaN	NaN	NaN	NaN	NaN	NaN	NaN
NaN	NaN	NaN	NaN	NaN	NaN	NaN	NaN
NaN	NaN	NaN	NaN	NaN	NaN	NaN	NaN
NaN	NaN	NaN	NaN	NaN	NaN	NaN	NaN
NaN	NaN	NaN	NaN	NaN	NaN	NaN	NaN
NaN	NaN	NaN	NaN	NaN	NaN	NaN	NaN
NaN	NaN	NaN	NaN	NaN	NaN	NaN	NaN
NaN	NaN	NaN	NaN	NaN	NaN	NaN	NaN
NaN	NaN	NaN	NaN	NaN	NaN	NaN	NaN
321.079	321.106	309.236	309.234	309.081	338.481	309.232	309.12	309.232
317.584	317.617	307.005	306.999	306.836	338.539	306.989	306.873	306.989
313.737	313.777	304.137	304.118	303.936	338.653	304.088	303.969	304.088
311.675	311.716	303.142	303.113	302.936	338.673	303.068	302.96	303.068
312.432	312.468	304.4	304.381	304.221	338.592	304.351	304.248	304.351
314.092	314.131	305.353	305.343	305.156	338.628	305.326	305.197	305.326
311.932	311.974	303.83	303.809	303.621	338.677	303.776	303.654	303.776
309.311	309.361	301.532	301.478	301.267	338.843	301.392	301.281	301.392
309.039	309.092	301.249	301.186	300.966	338.89	301.086	300.975	301.086
312.236	312.283	303.591	303.571	303.352	338.762	303.54	303.394	303.54
313.407	313.455	304.451	304.442	304.209	338.762	304.427	304.263	304.427
NaN	NaN	NaN	NaN	NaN	NaN	NaN	NaN
NaN	NaN	NaN	NaN	NaN	NaN	NaN	NaN
NaN	NaN	NaN	NaN	NaN	NaN	NaN	NaN
NaN	NaN	NaN	NaN	NaN	NaN	NaN	NaN
NaN	NaN	NaN	NaN	NaN	NaN	NaN	NaN
NaN	NaN	NaN	NaN	NaN	NaN	NaN	NaN
NaN	NaN	NaN	NaN	NaN	NaN	NaN	NaN
NaN	NaN	NaN	NaN	NaN	NaN	NaN	NaN
NaN	NaN	NaN	NaN	NaN	NaN	NaN	NaN
NaN	NaN	NaN	NaN	NaN	NaN	NaN	NaN
NaN	NaN	NaN	NaN	NaN	NaN	NaN	NaN
NaN	NaN	NaN	NaN	NaN	NaN	NaN	NaN
NaN	NaN	NaN	NaN	NaN	NaN	NaN	NaN
318.903	318.934	308.401	308.398	308.235	338.515	308.395	308.276	308.395
316.453	316.487	306.648	306.641	306.474	338.556	306.63	306.512	306.63
313.3	313.339	304.238	304.219	304.038	338.647	304.19	304.071	304.19
311.57	311.61	303.438	303.412	303.239	338.652	303.371	303.264	303.371
312.08	312.116	304.455	304.436	304.276	338.589	304.407	304.304	304.407
313.296	313.337	304.87	304.857	304.663	338.66	304.838	304.704	304.838
311.113	311.158	303.178	303.151	302.952	338.729	303.109	302.983	303.109
308.84	308.892	301.361	301.302	301.085	338.871	301.208	301.096	301.208
308.206	308.262	300.987	300.913	300.681	338.947	300.796	300.685	300.796
310.971	311.022	302.974	302.95	302.716	338.825	302.911	302.759	302.911
311.791	311.844	303.644	303.631	303.378	338.842	303.611	303.434	303.611
NaN	NaN	NaN	NaN	NaN	NaN	NaN	NaN
NaN	NaN	NaN	NaN	NaN	NaN	NaN	NaN
NaN	NaN	NaN	NaN	NaN	NaN	NaN	NaN
NaN	NaN	NaN	NaN	NaN	NaN	NaN	NaN
NaN	NaN	NaN	NaN	NaN	NaN	NaN	NaN
NaN	NaN	NaN	NaN	NaN	NaN	NaN	NaN
NaN	NaN	NaN	NaN	NaN	NaN	NaN	NaN
NaN	NaN	NaN	NaN	NaN	NaN	NaN	NaN
NaN	NaN	NaN	NaN	NaN	NaN	NaN	NaN
NaN	NaN	NaN	NaN	NaN	NaN	NaN	NaN
NaN	NaN	NaN	NaN	NaN	NaN	NaN	NaN
NaN	NaN	NaN	NaN	NaN	NaN	NaN	NaN
NaN	NaN	NaN	NaN	NaN	NaN	NaN	NaN
NaN	NaN	NaN	NaN	NaN	NaN	NaN	NaN
NaN	NaN	NaN	NaN	NaN	NaN	NaN	NaN
NaN	NaN	NaN	NaN	NaN	NaN	NaN	NaN
NaN	NaN	NaN	NaN	NaN	NaN	NaN	NaN
NaN	NaN	NaN	NaN	NaN	NaN	NaN	NaN
NaN	NaN	NaN	NaN	NaN	NaN	NaN	NaN
NaN	NaN	NaN	NaN	NaN	NaN	NaN	NaN
NaN	NaN	NaN	NaN	NaN	NaN	NaN	NaN
NaN	NaN	NaN	NaN	NaN	NaN	NaN	NaN
NaN	NaN	NaN	NaN	NaN	NaN	NaN	NaN
NaN	NaN	NaN	NaN	NaN	NaN	NaN	NaN
NaN	NaN	NaN	NaN	NaN	NaN	NaN	NaN
NaN	NaN	NaN	NaN	NaN	NaN	NaN	NaN
NaN	NaN	NaN	NaN	NaN	NaN	NaN	NaN
NaN	NaN	NaN	NaN	NaN	NaN	NaN	NaN
NaN	NaN	NaN	NaN	NaN	NaN	NaN	NaN
NaN	NaN	NaN	NaN	NaN	NaN	NaN	NaN
NaN	NaN	NaN	NaN	NaN	NaN	NaN	NaN
NaN	NaN	NaN	NaN	NaN	NaN	NaN	NaN
NaN	NaN	NaN	NaN	NaN	NaN	NaN	NaN
NaN	NaN	NaN	NaN	NaN	NaN	NaN	NaN
NaN	NaN	NaN	NaN	NaN	NaN	NaN	NaN
NaN	NaN	NaN	NaN	NaN	NaN	NaN	NaN
NaN	NaN	NaN	NaN	NaN	NaN	NaN	NaN
NaN	NaN	NaN	NaN	NaN	NaN	NaN	NaN
NaN	NaN	NaN	NaN	NaN	NaN	NaN	NaN
NaN	NaN	NaN	NaN	NaN	NaN	NaN	NaN
NaN	NaN	NaN	NaN	NaN	NaN	NaN	NaN
NaN	NaN	NaN	NaN	NaN	NaN	NaN	NaN
NaN	NaN	NaN	NaN	NaN	NaN	NaN	NaN
NaN	NaN	NaN	NaN	NaN	NaN	NaN	NaN
NaN	NaN	NaN	NaN	NaN	NaN	NaN	NaN
NaN	NaN	NaN	NaN	NaN	NaN	NaN	NaN
NaN	NaN	NaN	NaN	NaN	NaN	NaN	NaN
NaN	NaN	NaN	NaN	NaN	NaN	NaN	NaN
NaN	NaN	NaN	NaN	NaN	NaN	NaN	NaN
NaN	NaN	NaN	NaN	NaN	NaN	NaN	NaN
NaN	NaN	NaN	NaN	NaN	NaN	NaN	NaN
NaN	NaN	NaN	NaN	NaN	NaN	NaN	NaN
NaN	NaN	NaN	NaN	NaN	NaN	NaN	NaN
NaN	NaN	NaN	NaN	NaN	NaN	NaN	NaN
NaN	NaN	NaN	NaN	NaN	NaN	NaN	NaN
NaN	NaN	NaN	NaN	NaN	NaN	NaN	NaN
NaN	NaN	NaN	NaN	NaN	NaN	NaN	NaN
NaN	NaN	NaN	NaN	NaN	NaN	NaN	NaN
NaN	NaN	NaN	NaN	NaN	NaN	NaN	NaN
NaN	NaN	NaN	NaN	NaN	NaN	NaN	NaN
NaN	NaN	NaN	NaN	NaN	NaN	NaN	NaN
323.53	323.556	311.519	311.518	311.374	341.859	311.516	311.41	311.516
321.592	321.618	308.982	308.978	308.834	339.158	308.972	308.869	308.972
318.748	318.779	305.651	305.639	305.478	338.561	305.62	305.511	305.62
316.476	316.51	304.242	304.222	304.061	338.597	304.191	304.087	304.191
317.061	317.092	305.481	305.467	305.319	338.535	305.446	305.347	305.446
318.261	318.294	306.487	306.479	306.31	338.563	306.468	306.348	306.468
315.167	315.205	304.349	304.331	304.152	338.639	304.303	304.185	304.303
311.644	311.691	301.672	301.621	301.415	338.822	301.541	301.43	301.541
310.678	310.73	301.17	301.104	300.881	338.905	301	300.889	301
313.383	313.429	303.533	303.513	303.293	338.766	303.481	303.335	303.481
313.965	314.012	304.323	304.313	304.078	338.773	304.298	304.132	304.298
NaN	NaN	NaN	NaN	NaN	NaN	NaN	NaN
NaN	NaN	NaN	NaN	NaN	NaN	NaN	NaN
NaN	NaN	NaN	NaN	NaN	NaN	NaN	NaN
NaN	NaN	NaN	NaN	NaN	NaN	NaN	NaN
NaN	NaN	NaN	NaN	NaN	NaN	NaN	NaN
NaN	NaN	NaN	NaN	NaN	NaN	NaN	NaN
NaN	NaN	NaN	NaN	NaN	NaN	NaN	NaN
NaN	NaN	NaN	NaN	NaN	NaN	NaN	NaN
NaN	NaN	NaN	NaN	NaN	NaN	NaN	NaN
NaN	NaN	NaN	NaN	NaN	NaN	NaN	NaN
NaN	NaN	NaN	NaN	NaN	NaN	NaN	NaN
NaN	NaN	NaN	NaN	NaN	NaN	NaN	NaN
NaN	NaN	NaN	NaN	NaN	NaN	NaN	NaN
320.418	320.446	308.728	308.726	308.567	338.501	308.723	308.607	308.723
317.155	317.189	306.631	306.624	306.456	338.557	306.613	306.494	306.613
313.242	313.284	303.424	303.4	303.205	338.707	303.361	303.237	303.361
311.319	311.362	302.484	302.448	302.259	338.729	302.39	302.281	302.39
311.726	311.766	303.367	303.34	303.166	338.657	303.298	303.191	303.298
313.079	313.122	304.223	304.207	304.002	338.707	304.183	304.043	304.183
310.669	310.719	302.189	302.151	301.929	338.832	302.09	301.957	302.09
308.238	308.301	300.593	300.484	300.219	339.102	300.311	300.205	300.311
307.751	307.82	300.556	300.416	300.125	339.217	300.195	300.095	300.195
310.016	310.074	301.987	301.95	301.687	338.953	301.892	301.728	301.892
310.664	310.725	302.432	302.411	302.117	339	302.379	302.178	302.379
NaN	NaN	NaN	NaN	NaN	NaN	NaN	NaN
NaN	NaN	NaN	NaN	NaN	NaN	NaN	NaN
NaN	NaN	NaN	NaN	NaN	NaN	NaN	NaN
NaN	NaN	NaN	NaN	NaN	NaN	NaN	NaN
NaN	NaN	NaN	NaN	NaN	NaN	NaN	NaN
NaN	NaN	NaN	NaN	NaN	NaN	NaN	NaN
NaN	NaN	NaN	NaN	NaN	NaN	NaN	NaN
NaN	NaN	NaN	NaN	NaN	NaN	NaN	NaN
NaN	NaN	NaN	NaN	NaN	NaN	NaN	NaN
NaN	NaN	NaN	NaN	NaN	NaN	NaN	NaN
NaN	NaN	NaN	NaN	NaN	NaN	NaN	NaN
NaN	NaN	NaN	NaN	NaN	NaN	NaN	NaN
NaN	NaN	NaN	NaN	NaN	NaN	NaN	NaN
317.106	317.141	307.367	307.364	307.186	338.563	307.358	307.23	307.358
314.126	314.165	305.186	305.174	304.986	338.638	305.157	305.026	305.157
310.569	310.62	302.02	301.978	301.753	338.853	301.912	301.78	301.912
308.834	308.887	301.224	301.16	300.938	338.895	301.059	300.947	301.059
309.177	309.225	301.888	301.842	301.64	338.795	301.769	301.658	301.769
310.619	310.673	302.565	302.536	302.291	338.873	302.491	302.333	302.491
308.596	308.659	300.871	300.795	300.523	339.07	300.675	300.536	300.675
307.37	307.46	301.754	301.477	301.068	339.801	301.042	300.966	301.042
306.642	306.735	301.912	301.623	301.204	339.839	301.17	301.096	301.17
307.979	308.054	300.605	300.524	300.184	339.395	300.397	300.212	300.397
308.423	308.504	300.757	300.709	300.32	339.504	300.634	300.386	300.634
NaN	NaN	NaN	NaN	NaN	NaN	NaN	NaN
NaN	NaN	NaN	NaN	NaN	NaN	NaN	NaN
NaN	NaN	NaN	NaN	NaN	NaN	NaN	NaN
NaN	NaN	NaN	NaN	NaN	NaN	NaN	NaN
NaN	NaN	NaN	NaN	NaN	NaN	NaN	NaN
NaN	NaN	NaN	NaN	NaN	NaN	NaN	NaN
NaN	NaN	NaN	NaN	NaN	NaN	NaN	NaN
NaN	NaN	NaN	NaN	NaN	NaN	NaN	NaN
NaN	NaN	NaN	NaN	NaN	NaN	NaN	NaN
NaN	NaN	NaN	NaN	NaN	NaN	NaN	NaN
NaN	NaN	NaN	NaN	NaN	NaN	NaN	NaN
NaN	NaN	NaN	NaN	NaN	NaN	NaN	NaN
NaN	NaN	NaN	NaN	NaN	NaN	NaN	NaN
315.811	315.848	306.755	306.751	306.564	338.596	306.744	306.609	306.744
313.089	313.131	304.723	304.71	304.514	338.669	304.689	304.555	304.689
309.735	309.788	301.793	301.747	301.515	338.884	301.675	301.54	301.675
308.055	308.109	301.144	301.077	300.853	338.91	300.971	300.86	300.971
308.369	308.417	301.852	301.805	301.602	338.8	301.73	301.619	301.73
309.64	309.695	302.388	302.357	302.108	338.895	302.309	302.149	302.309
307.663	307.726	300.885	300.81	300.539	339.067	300.691	300.553	300.691
306.302	306.387	301.21	300.98	300.613	339.647	300.619	300.535	300.619
306.22	306.313	301.911	301.622	301.204	339.836	301.17	301.096	301.17
307.45	307.523	300.744	300.673	300.348	339.226	300.561	300.379	300.561
308.224	308.301	301.039	300.998	300.632	339.4	300.935	300.697	300.935
NaN	NaN	NaN	NaN	NaN	NaN	NaN	NaN
NaN	NaN	NaN	NaN	NaN	NaN	NaN	NaN
NaN	NaN	NaN	NaN	NaN	NaN	NaN	NaN
NaN	NaN	NaN	NaN	NaN	NaN	NaN	NaN
NaN	NaN	NaN	NaN	NaN	NaN	NaN	NaN
NaN	NaN	NaN	NaN	NaN	NaN	NaN	NaN
NaN	NaN	NaN	NaN	NaN	NaN	NaN	NaN
NaN	NaN	NaN	NaN	NaN	NaN	NaN	NaN
NaN	NaN	NaN	NaN	NaN	NaN	NaN	NaN
NaN	NaN	NaN	NaN	NaN	NaN	NaN	NaN
NaN	NaN	NaN	NaN	NaN	NaN	NaN	NaN
NaN	NaN	NaN	NaN	NaN	NaN	NaN	NaN
NaN	NaN	NaN	NaN	NaN	NaN	NaN	NaN
316.559	316.595	307.199	307.195	307.015	338.572	307.189	307.059	307.189
314.392	314.43	305.589	305.579	305.397	338.613	305.563	305.436	305.563
311.608	311.652	303.37	303.345	303.15	338.712	303.305	303.181	303.305
310.257	310.299	302.888	302.856	302.675	338.694	302.807	302.698	302.807
311.064	311.102	304.052	304.031	303.866	338.612	303.997	303.893	303.997
312.581	312.623	304.625	304.611	304.413	338.677	304.59	304.454	304.59
310.619	310.664	303.194	303.167	302.968	338.728	303.126	303	303.126
308.272	308.324	301.34	301.28	301.063	338.874	301.185	301.074	301.185
307.92	307.975	301.042	300.971	300.742	338.934	300.858	300.747	300.858
310.781	310.832	302.868	302.842	302.606	338.836	302.802	302.648	302.802
311.795	311.848	303.543	303.53	303.274	338.853	303.509	303.33	303.509
NaN	NaN	NaN	NaN	NaN	NaN	NaN	NaN
NaN	NaN	NaN	NaN	NaN	NaN	NaN	NaN
NaN	NaN	NaN	NaN	NaN	NaN	NaN	NaN
NaN	NaN	NaN	NaN	NaN	NaN	NaN	NaN
NaN	NaN	NaN	NaN	NaN	NaN	NaN	NaN
NaN	NaN	NaN	NaN	NaN	NaN	NaN	NaN
NaN	NaN	NaN	NaN	NaN	NaN	NaN	NaN
NaN	NaN	NaN	NaN	NaN	NaN	NaN	NaN
NaN	NaN	NaN	NaN	NaN	NaN	NaN	NaN
NaN	NaN	NaN	NaN	NaN	NaN	NaN	NaN
NaN	NaN	NaN	NaN	NaN	NaN	NaN	NaN
NaN	NaN	NaN	NaN	NaN	NaN	NaN	NaN
NaN	NaN	NaN	NaN	NaN	NaN	NaN	NaN
NaN	NaN	NaN	NaN	NaN	NaN	NaN	NaN
NaN	NaN	NaN	NaN	NaN	NaN	NaN	NaN
NaN	NaN	NaN	NaN	NaN	NaN	NaN	NaN
NaN	NaN	NaN	NaN	NaN	NaN	NaN	NaN
NaN	NaN	NaN	NaN	NaN	NaN	NaN	NaN
NaN	NaN	NaN	NaN	NaN	NaN	NaN	NaN
NaN	NaN	NaN	NaN	NaN	NaN	NaN	NaN
NaN	NaN	NaN	NaN	NaN	NaN	NaN	NaN
NaN	NaN	NaN	NaN	NaN	NaN	NaN	NaN
NaN	NaN	NaN	NaN	NaN	NaN	NaN	NaN
NaN	NaN	NaN	NaN	NaN	NaN	NaN	NaN
NaN	NaN	NaN	NaN	NaN	NaN	NaN	NaN
NaN	NaN	NaN	NaN	NaN	NaN	NaN	NaN
NaN	NaN	NaN	NaN	NaN	NaN	NaN	NaN
NaN	NaN	NaN	NaN	NaN	NaN	NaN	NaN
NaN	NaN	NaN	NaN	NaN	NaN	NaN	NaN
NaN	NaN	NaN	NaN	NaN	NaN	NaN	NaN
NaN	NaN	NaN	NaN	NaN	NaN	NaN	NaN
NaN	NaN	NaN	NaN	NaN	NaN	NaN	NaN
NaN	NaN	NaN	NaN	NaN	NaN	NaN	NaN
NaN	NaN	NaN	NaN	NaN	NaN	NaN	NaN
NaN	NaN	NaN	NaN	NaN	NaN	NaN	NaN
NaN	NaN	NaN	NaN	NaN	NaN	NaN	NaN
NaN	NaN	NaN	NaN	NaN	NaN	NaN	NaN
NaN	NaN	NaN	NaN	NaN	NaN	NaN	NaN
NaN	NaN	NaN	NaN	NaN	NaN	NaN	NaN
NaN	NaN	NaN	NaN	NaN	NaN	NaN	NaN
NaN	NaN	NaN	NaN	NaN	NaN	NaN	NaN
NaN	NaN	NaN	NaN	NaN	NaN	NaN	NaN
NaN	NaN	NaN	NaN	NaN	NaN	NaN	NaN
NaN	NaN	NaN	NaN	NaN	NaN	NaN	NaN
NaN	NaN	NaN	NaN	NaN	NaN	NaN	NaN
NaN	NaN	NaN	NaN	NaN	NaN	NaN	NaN
NaN	NaN	NaN	NaN	NaN	NaN	NaN	NaN
NaN	NaN	NaN	NaN	NaN	NaN	NaN	NaN
NaN	NaN	NaN	NaN	NaN	NaN	NaN	NaN
NaN	NaN	NaN	NaN	NaN	NaN	NaN	NaN
NaN	NaN	NaN	NaN	NaN	NaN	NaN	NaN
NaN	NaN	NaN	NaN	NaN	NaN	NaN	NaN
NaN	NaN	NaN	NaN	NaN	NaN	NaN	NaN
NaN	NaN	NaN	NaN	NaN	NaN	NaN	NaN
NaN	NaN	NaN	NaN	NaN	NaN	NaN	NaN
NaN	NaN	NaN	NaN	NaN	NaN	NaN	NaN
NaN	NaN	NaN	NaN	NaN	NaN	NaN	NaN
NaN	NaN	NaN	NaN	NaN	NaN	NaN	NaN
NaN	NaN	NaN	NaN	NaN	NaN	NaN	NaN
NaN	NaN	NaN	NaN	NaN	NaN	NaN	NaN
NaN	NaN	NaN	NaN	NaN	NaN	NaN	NaN
322.109	322.135	310.738	310.738	310.594	339.397	310.737	310.631	310.737
320.993	321.02	308.837	308.834	308.686	338.478	308.83	308.722	308.83
317.593	317.627	305.919	305.91	305.738	338.579	305.894	305.776	305.894
315.845	315.881	304.799	304.783	304.611	338.609	304.759	304.644	304.759
316.398	316.432	305.535	305.523	305.36	338.57	305.504	305.393	305.504
317.792	317.826	306.585	306.579	306.401	338.581	306.569	306.442	306.569
315.594	315.633	304.42	304.404	304.209	338.676	304.38	304.248	304.38
312.751	312.801	301.851	301.807	301.576	338.875	301.736	301.602	301.736
311.658	311.713	301.26	301.201	300.949	338.976	301.106	300.969	301.106
313.335	313.383	303.649	303.633	303.399	338.795	303.607	303.447	303.607
312.826	312.878	303.756	303.746	303.486	338.854	303.731	303.546	303.731
NaN	NaN	NaN	NaN	NaN	NaN	NaN	NaN
NaN	NaN	NaN	NaN	NaN	NaN	NaN	NaN
NaN	NaN	NaN	NaN	NaN	NaN	NaN	NaN
NaN	NaN	NaN	NaN	NaN	NaN	NaN	NaN
NaN	NaN	NaN	NaN	NaN	NaN	NaN	NaN
NaN	NaN	NaN	NaN	NaN	NaN	NaN	NaN
NaN	NaN	NaN	NaN	NaN	NaN	NaN	NaN
NaN	NaN	NaN	NaN	NaN	NaN	NaN	NaN
NaN	NaN	NaN	NaN	NaN	NaN	NaN	NaN
NaN	NaN	NaN	NaN	NaN	NaN	NaN	NaN
NaN	NaN	NaN	NaN	NaN	NaN	NaN	NaN
NaN	NaN	NaN	NaN	NaN	NaN	NaN	NaN
NaN	NaN	NaN	NaN	NaN	NaN	NaN	NaN
314.577	314.618	306.436	306.432	306.234	338.628	306.426	306.283	306.426
312.441	312.486	304.556	304.545	304.332	338.714	304.526	304.378	304.526
309.845	309.902	301.914	301.874	301.619	338.937	301.811	301.655	301.811
308.59	308.65	301.157	301.093	300.837	338.998	300.993	300.855	300.993
308.983	309.037	301.758	301.711	301.478	338.892	301.638	301.503	301.638
310.243	310.301	302.461	302.435	302.167	338.937	302.394	302.217	302.394
308.638	308.707	300.772	300.698	300.387	339.187	300.582	300.412	300.582
307.741	307.843	301.373	301.064	300.578	340.148	300.583	300.474	300.583
307.297	307.41	302.152	301.765	301.209	340.403	301.162	301.066	301.162
307.688	307.775	300.264	300.172	299.765	339.67	300.03	299.803	300.03
307.588	307.683	300.146	300.087	299.615	339.858	299.996	299.695	299.996
NaN	NaN	NaN	NaN	NaN	NaN	NaN	NaN
NaN	NaN	NaN	NaN	NaN	NaN	NaN	NaN
NaN	NaN	NaN	NaN	NaN	NaN	NaN	NaN
NaN	NaN	NaN	NaN	NaN	NaN	NaN	NaN
NaN	NaN	NaN	NaN	NaN	NaN	NaN	NaN
NaN	NaN	NaN	NaN	NaN	NaN	NaN	NaN
NaN	NaN	NaN	NaN	NaN	NaN	NaN	NaN
NaN	NaN	NaN	NaN	NaN	NaN	NaN	NaN
NaN	NaN	NaN	NaN	NaN	NaN	NaN	NaN
NaN	NaN	NaN	NaN	NaN	NaN	NaN	NaN
NaN	NaN	NaN	NaN	NaN	NaN	NaN	NaN
NaN	NaN	NaN	NaN	NaN	NaN	NaN	NaN
NaN	NaN	NaN	NaN	NaN	NaN	NaN	NaN
311.01	311.064	303.918	303.909	303.654	338.835	303.894	303.713	303.894
309.043	309.104	302.17	302.14	301.862	338.978	302.093	301.912	302.093
307.002	307.085	300.314	300.193	299.825	339.575	300.005	299.83	300.005
306.134	306.221	300.532	300.343	299.962	339.7	300.049	299.92	300.049
306.095	306.172	300.435	300.306	299.979	339.434	300.104	299.967	300.104
307.055	307.142	300.285	300.195	299.791	339.655	300.056	299.83	300.056
306.491	306.606	300.846	300.539	299.99	340.433	300.065	299.906	300.065
304.683	304.805	302.152	301.764	301.209	340.409	301.162	301.065	301.162
304.04	304.165	302.152	301.764	301.209	340.411	301.161	301.065	301.161
306.345	306.506	301.514	300.986	300.125	341.888	300.185	299.968	300.185
306.086	306.263	299.81	299.434	298.444	342.522	298.875	298.438	298.875
NaN	NaN	NaN	NaN	NaN	NaN	NaN	NaN
NaN	NaN	NaN	NaN	NaN	NaN	NaN	NaN
NaN	NaN	NaN	NaN	NaN	NaN	NaN	NaN
NaN	NaN	NaN	NaN	NaN	NaN	NaN	NaN
NaN	NaN	NaN	NaN	NaN	NaN	NaN	NaN
NaN	NaN	NaN	NaN	NaN	NaN	NaN	NaN
NaN	NaN	NaN	NaN	NaN	NaN	NaN	NaN
NaN	NaN	NaN	NaN	NaN	NaN	NaN	NaN
NaN	NaN	NaN	NaN	NaN	NaN	NaN	NaN
NaN	NaN	NaN	NaN	NaN	NaN	NaN	NaN
NaN	NaN	NaN	NaN	NaN	NaN	NaN	NaN
NaN	NaN	NaN	NaN	NaN	NaN	NaN	NaN
NaN	NaN	NaN	NaN	NaN	NaN	NaN	NaN
307.737	307.817	301.091	301.058	300.678	339.429	301.007	300.753	301.007
306.394	306.485	300.175	300.073	299.653	339.742	299.915	299.687	299.915
306.455	306.597	302.452	301.938	301.211	341.125	301.145	301.022	301.145
305.598	305.716	302.146	301.761	301.209	340.393	301.162	301.066	301.162
305.006	305.095	300.519	300.334	299.955	339.688	300.044	299.914	300.044
305.709	305.805	300.069	299.952	299.51	339.855	299.772	299.539	299.772
305.103	305.224	300.917	300.6	300.043	340.47	300.11	299.954	300.11
303.35	303.478	302.152	301.764	301.209	340.414	301.161	301.065	301.161
302.688	302.821	302.151	301.764	301.208	340.417	301.161	301.065	301.161
305.102	305.302	303.136	302.349	301.272	342.794	301.161	300.989	301.161
305.935	306.25	305.026	303.421	301.412	347.764	301.132	300.871	301.132
NaN	NaN	NaN	NaN	NaN	NaN	NaN	NaN
NaN	NaN	NaN	NaN	NaN	NaN	NaN	NaN
NaN	NaN	NaN	NaN	NaN	NaN	NaN	NaN
NaN	NaN	NaN	NaN	NaN	NaN	NaN	NaN
NaN	NaN	NaN	NaN	NaN	NaN	NaN	NaN
NaN	NaN	NaN	NaN	NaN	NaN	NaN	NaN
NaN	NaN	NaN	NaN	NaN	NaN	NaN	NaN
NaN	NaN	NaN	NaN	NaN	NaN	NaN	NaN
NaN	NaN	NaN	NaN	NaN	NaN	NaN	NaN
NaN	NaN	NaN	NaN	NaN	NaN	NaN	NaN
NaN	NaN	NaN	NaN	NaN	NaN	NaN	NaN
NaN	NaN	NaN	NaN	NaN	NaN	NaN	NaN
NaN	NaN	NaN	NaN	NaN	NaN	NaN	NaN
306.053	306.208	299.479	299.219	298.392	341.607	298.831	298.424	298.831
306.289	306.476	303.036	302.27	301.215	342.69	301.114	300.941	301.114
303.891	304.046	302.451	301.936	301.21	341.134	301.144	301.021	301.144
303.036	303.165	302.149	301.762	301.208	340.408	301.161	301.065	301.161
303.637	303.764	302.149	301.762	301.209	340.406	301.161	301.065	301.161
305.421	305.617	303.125	302.342	301.271	342.763	301.162	300.99	301.162
303.6	303.758	302.461	301.942	301.21	341.16	301.143	301.019	301.143
302.083	302.22	302.151	301.763	301.208	340.42	301.161	301.064	301.161
301.819	301.958	302.151	301.763	301.208	340.421	301.161	301.064	301.161
303.695	303.909	303.136	302.349	301.271	342.804	301.161	300.989	301.161
304.612	304.95	305.022	303.418	301.41	347.776	301.131	300.869	301.131
NaN	NaN	NaN	NaN	NaN	NaN	NaN	NaN
NaN	NaN	NaN	NaN	NaN	NaN	NaN	NaN
NaN	NaN	NaN	NaN	NaN	NaN	NaN	NaN
NaN	NaN	NaN	NaN	NaN	NaN	NaN	NaN
NaN	NaN	NaN	NaN	NaN	NaN	NaN	NaN
NaN	NaN	NaN	NaN	NaN	NaN	NaN	NaN
NaN	NaN	NaN	NaN	NaN	NaN	NaN	NaN
NaN	NaN	NaN	NaN	NaN	NaN	NaN	NaN
NaN	NaN	NaN	NaN	NaN	NaN	NaN	NaN
NaN	NaN	NaN	NaN	NaN	NaN	NaN	NaN
NaN	NaN	NaN	NaN	NaN	NaN	NaN	NaN
NaN	NaN	NaN	NaN	NaN	NaN	NaN	NaN
NaN	NaN	NaN	NaN	NaN	NaN	NaN	NaN
NaN	NaN	NaN	NaN	NaN	NaN	NaN	NaN
NaN	NaN	NaN	NaN	NaN	NaN	NaN	NaN
NaN	NaN	NaN	NaN	NaN	NaN	NaN	NaN
NaN	NaN	NaN	NaN	NaN	NaN	NaN	NaN
NaN	NaN	NaN	NaN	NaN	NaN	NaN	NaN
NaN	NaN	NaN	NaN	NaN	NaN	NaN	NaN
NaN	NaN	NaN	NaN	NaN	NaN	NaN	NaN
NaN	NaN	NaN	NaN	NaN	NaN	NaN	NaN
NaN	NaN	NaN	NaN	NaN	NaN	NaN	NaN
NaN	NaN	NaN	NaN	NaN	NaN	NaN	NaN
NaN	NaN	NaN	NaN	NaN	NaN	NaN	NaN
NaN	NaN	NaN	NaN	NaN	NaN	NaN	NaN
NaN	NaN	NaN	NaN	NaN	NaN	NaN	NaN
NaN	NaN	NaN	NaN	NaN	NaN	NaN	NaN
NaN	NaN	NaN	NaN	NaN	NaN	NaN	NaN
NaN	NaN	NaN	NaN	NaN	NaN	NaN	NaN
NaN	NaN	NaN	NaN	NaN	NaN	NaN	NaN
NaN	NaN	NaN	NaN	NaN	NaN	NaN	NaN
NaN	NaN	NaN	NaN	NaN	NaN	NaN	NaN
NaN	NaN	NaN	NaN	NaN	NaN	NaN	NaN
NaN	NaN	NaN	NaN	NaN	NaN	NaN	NaN
NaN	NaN	NaN	NaN	NaN	NaN	NaN	NaN
NaN	NaN	NaN	NaN	NaN	NaN	NaN	NaN
NaN	NaN	NaN	NaN	NaN	NaN	NaN	NaN
NaN	NaN	NaN	NaN	NaN	NaN	NaN	NaN
NaN	NaN	NaN	NaN	NaN	NaN	NaN	NaN
NaN	NaN	NaN	NaN	NaN	NaN	NaN	NaN
NaN	NaN	NaN	NaN	NaN	NaN	NaN	NaN
NaN	NaN	NaN	NaN	NaN	NaN	NaN	NaN
NaN	NaN	NaN	NaN	NaN	NaN	NaN	NaN
NaN	NaN	NaN	NaN	NaN	NaN	NaN	NaN
NaN	NaN	NaN	NaN	NaN	NaN	NaN	NaN
NaN	NaN	NaN	NaN	NaN	NaN	NaN	NaN
NaN	NaN	NaN	NaN	NaN	NaN	NaN	NaN
NaN	NaN	NaN	NaN	NaN	NaN	NaN	NaN
NaN	NaN	NaN	NaN	NaN	NaN	NaN	NaN
NaN	NaN	NaN	NaN	NaN	NaN	NaN	NaN
NaN	NaN	NaN	NaN	NaN	NaN	NaN	NaN
NaN	NaN	NaN	NaN	NaN	NaN	NaN	NaN
NaN	NaN	NaN	NaN	NaN	NaN	NaN	NaN
NaN	NaN	NaN	NaN	NaN	NaN	NaN	NaN
NaN	NaN	NaN	NaN	NaN	NaN	NaN	NaN
NaN	NaN	NaN	NaN	NaN	NaN	NaN	NaN
NaN	NaN	NaN	NaN	NaN	NaN	NaN	NaN
NaN	NaN	NaN	NaN	NaN	NaN	NaN	NaN
NaN	NaN	NaN	NaN	NaN	NaN	NaN	NaN
NaN	NaN	NaN	NaN	NaN	NaN	NaN	NaN
NaN	NaN	NaN	NaN	NaN	NaN	NaN	NaN
316.517	316.557	305.803	305.797	305.59	338.663	305.789	305.64	305.789
314.276	314.321	304.051	304.036	303.815	338.749	304.013	303.861	304.013
311.655	311.711	301.691	301.646	301.386	338.966	301.576	301.419	301.576
310.163	310.221	301.123	301.058	300.802	338.999	300.955	300.819	300.955
310.198	310.251	301.679	301.631	301.396	338.899	301.554	301.42	301.554
311.161	311.22	302.1	302.069	301.789	338.988	302.021	301.839	302.021
309.531	309.598	300.825	300.753	300.447	339.165	300.641	300.473	300.641
308.192	308.278	300.584	300.384	299.993	339.742	300.073	299.945	300.073
307.935	308.029	300.904	300.653	300.218	339.937	300.263	300.144	300.263
309	309.077	300.635	300.567	300.203	339.459	300.462	300.247	300.462
309.477	309.557	300.871	300.834	300.436	339.509	300.777	300.512	300.777
NaN	NaN	NaN	NaN	NaN	NaN	NaN	NaN
NaN	NaN	NaN	NaN	NaN	NaN	NaN	NaN
NaN	NaN	NaN	NaN	NaN	NaN	NaN	NaN
NaN	NaN	NaN	NaN	NaN	NaN	NaN	NaN
NaN	NaN	NaN	NaN	NaN	NaN	NaN	NaN
NaN	NaN	NaN	NaN	NaN	NaN	NaN	NaN
NaN	NaN	NaN	NaN	NaN	NaN	NaN	NaN
NaN	NaN	NaN	NaN	NaN	NaN	NaN	NaN
NaN	NaN	NaN	NaN	NaN	NaN	NaN	NaN
NaN	NaN	NaN	NaN	NaN	NaN	NaN	NaN
NaN	NaN	NaN	NaN	NaN	NaN	NaN	NaN
NaN	NaN	NaN	NaN	NaN	NaN	NaN	NaN
NaN	NaN	NaN	NaN	NaN	NaN	NaN	NaN
315.218	315.26	305.843	305.838	305.629	338.667	305.831	305.68	305.831
313.395	313.441	304.342	304.329	304.112	338.731	304.309	304.159	304.309
311.043	311.095	302.331	302.297	302.056	338.877	302.245	302.094	302.245
309.74	309.793	301.738	301.69	301.457	338.892	301.616	301.482	301.616
310.022	310.072	302.42	302.385	302.17	338.805	302.329	302.199	302.329
310.951	311.006	302.642	302.618	302.355	338.912	302.579	302.405	302.579
309.362	309.423	301.383	301.331	301.055	339.031	301.251	301.088	301.251
307.826	307.901	300.427	300.292	299.959	339.459	300.081	299.944	300.081
307.682	307.763	300.445	300.281	299.922	339.59	300.026	299.893	300.026
309.147	309.223	300.704	300.64	300.28	339.431	300.539	300.326	300.539
309.673	309.753	300.876	300.839	300.442	339.506	300.782	300.518	300.782
NaN	NaN	NaN	NaN	NaN	NaN	NaN	NaN
NaN	NaN	NaN	NaN	NaN	NaN	NaN	NaN
NaN	NaN	NaN	NaN	NaN	NaN	NaN	NaN
NaN	NaN	NaN	NaN	NaN	NaN	NaN	NaN
NaN	NaN	NaN	NaN	NaN	NaN	NaN	NaN
NaN	NaN	NaN	NaN	NaN	NaN	NaN	NaN
NaN	NaN	NaN	NaN	NaN	NaN	NaN	NaN
NaN	NaN	NaN	NaN	NaN	NaN	NaN	NaN
NaN	NaN	NaN	NaN	NaN	NaN	NaN	NaN
NaN	NaN	NaN	NaN	NaN	NaN	NaN	NaN
NaN	NaN	NaN	NaN	NaN	NaN	NaN	NaN
NaN	NaN	NaN	NaN	NaN	NaN	NaN	NaN
NaN	NaN	NaN	NaN	NaN	NaN	NaN	NaN
313.984	314.03	304.748	304.741	304.508	338.753	304.73	304.564	304.73
311.881	311.934	302.945	302.923	302.671	338.871	302.889	302.72	302.889
309.558	309.626	300.735	300.659	300.346	339.195	300.54	300.37	300.54
308.331	308.403	300.472	300.354	300.038	339.373	300.169	300.031	300.169
308.332	308.397	300.724	300.639	300.357	339.119	300.505	300.366	300.505
309.329	309.401	300.902	300.845	300.502	339.353	300.757	300.549	300.757
308.205	308.295	300.247	300.075	299.651	339.85	299.808	299.633	299.808
307.066	307.179	302.152	301.765	301.209	340.404	301.162	301.066	301.162
306.319	306.435	302.152	301.765	301.209	340.405	301.162	301.065	301.162
307.722	307.838	300.044	299.81	299.224	340.561	299.452	299.205	299.452
307.807	307.932	299.382	299.234	298.564	340.823	299.009	298.632	299.009
NaN	NaN	NaN	NaN	NaN	NaN	NaN	NaN
NaN	NaN	NaN	NaN	NaN	NaN	NaN	NaN
NaN	NaN	NaN	NaN	NaN	NaN	NaN	NaN
NaN	NaN	NaN	NaN	NaN	NaN	NaN	NaN
NaN	NaN	NaN	NaN	NaN	NaN	NaN	NaN
NaN	NaN	NaN	NaN	NaN	NaN	NaN	NaN
NaN	NaN	NaN	NaN	NaN	NaN	NaN	NaN
NaN	NaN	NaN	NaN	NaN	NaN	NaN	NaN
NaN	NaN	NaN	NaN	NaN	NaN	NaN	NaN
NaN	NaN	NaN	NaN	NaN	NaN	NaN	NaN
NaN	NaN	NaN	NaN	NaN	NaN	NaN	NaN
NaN	NaN	NaN	NaN	NaN	NaN	NaN	NaN
NaN	NaN	NaN	NaN	NaN	NaN	NaN	NaN
313.154	313.203	304.542	304.534	304.296	338.772	304.522	304.352	304.522
311.393	311.446	303.019	302.998	302.748	338.863	302.965	302.798	302.965
309.261	309.326	301.072	301.01	300.72	339.098	300.914	300.749	300.914
308.09	308.154	300.815	300.736	300.461	339.086	300.611	300.473	300.611
308.255	308.313	301.415	301.359	301.114	338.947	301.273	301.136	301.273
309.316	309.379	301.797	301.762	301.469	339.043	301.708	301.519	301.708
307.914	307.984	300.727	300.651	300.337	339.199	300.531	300.361	300.531
306.77	306.856	300.506	300.323	299.946	339.678	300.037	299.906	300.037
306.649	306.739	300.653	300.44	300.036	339.8	300.107	299.982	300.107
308.061	308.138	300.728	300.665	300.308	339.421	300.567	300.354	300.567
308.745	308.824	301.047	301.013	300.629	339.447	300.961	300.704	300.961
NaN	NaN	NaN	NaN	NaN	NaN	NaN	NaN
NaN	NaN	NaN	NaN	NaN	NaN	NaN	NaN
NaN	NaN	NaN	NaN	NaN	NaN	NaN	NaN
NaN	NaN	NaN	NaN	NaN	NaN	NaN	NaN
NaN	NaN	NaN	NaN	NaN	NaN	NaN	NaN
NaN	NaN	NaN	NaN	NaN	NaN	NaN	NaN
NaN	NaN	NaN	NaN	NaN	NaN	NaN	NaN
NaN	NaN	NaN	NaN	NaN	NaN	NaN	NaN
NaN	NaN	NaN	NaN	NaN	NaN	NaN	NaN
NaN	NaN	NaN	NaN	NaN	NaN	NaN	NaN
NaN	NaN	NaN	NaN	NaN	NaN	NaN	NaN
NaN	NaN	NaN	NaN	NaN	NaN	NaN	NaN
NaN	NaN	NaN	NaN	NaN	NaN	NaN	NaN
313.556	313.603	304.811	304.805	304.573	338.748	304.794	304.628	304.794
311.3	311.355	302.832	302.81	302.554	338.885	302.774	302.604	302.774
308.962	309.034	300.546	300.455	300.123	339.387	300.313	300.141	300.313
307.931	308.01	300.432	300.277	299.926	339.552	300.035	299.901	300.035
307.813	307.88	300.627	300.534	300.244	339.156	300.389	300.249	300.389
308.744	308.82	300.69	300.625	300.264	339.436	300.523	300.31	300.523
307.433	307.519	300.252	300.11	299.718	339.692	299.89	299.715	299.89
306.575	306.69	302.149	301.763	301.209	340.398	301.162	301.066	301.162
305.886	306.004	302.149	301.763	301.209	340.399	301.162	301.066	301.162
307.624	307.754	300.394	300.069	299.39	340.994	299.572	299.33	299.572
307.876	308.013	299.36	299.161	298.405	341.241	298.86	298.46	298.86
NaN	NaN	NaN	NaN	NaN	NaN	NaN	NaN
NaN	NaN	NaN	NaN	NaN	NaN	NaN	NaN
NaN	NaN	NaN	NaN	NaN	NaN	NaN	NaN
NaN	NaN	NaN	NaN	NaN	NaN	NaN	NaN
NaN	NaN	NaN	NaN	NaN	NaN	NaN	NaN
NaN	NaN	NaN	NaN	NaN	NaN	NaN	NaN
NaN	NaN	NaN	NaN	NaN	NaN	NaN	NaN
NaN	NaN	NaN	NaN	NaN	NaN	NaN	NaN
NaN	NaN	NaN	NaN	NaN	NaN	NaN	NaN
NaN	NaN	NaN	NaN	NaN	NaN	NaN	NaN
NaN	NaN	NaN	NaN	NaN	NaN	NaN	NaN
NaN	NaN	NaN	NaN	NaN	NaN	NaN	NaN
NaN	NaN	NaN	NaN	NaN	NaN	NaN	NaN
NaN	NaN	NaN	NaN	NaN	NaN	NaN	NaN
NaN	NaN	NaN	NaN	NaN	NaN	NaN	NaN
NaN	NaN	NaN	NaN	NaN	NaN	NaN	NaN
NaN	NaN	NaN	NaN	NaN	NaN	NaN	NaN
NaN	NaN	NaN	NaN	NaN	NaN	NaN	NaN
NaN	NaN	NaN	NaN	NaN	NaN	NaN	NaN
NaN	NaN	NaN	NaN	NaN	NaN	NaN	NaN
NaN	NaN	NaN	NaN	NaN	NaN	NaN	NaN
NaN	NaN	NaN	NaN	NaN	NaN	NaN	NaN
NaN	NaN	NaN	NaN	NaN	NaN	NaN	NaN
NaN	NaN	NaN	NaN	NaN	NaN	NaN	NaN
NaN	NaN	NaN	NaN	NaN	NaN	NaN	NaN
NaN	NaN	NaN	NaN	NaN	NaN	NaN	NaN
NaN	NaN	NaN	NaN	NaN	NaN	NaN	NaN
NaN	NaN	NaN	NaN	NaN	NaN	NaN	NaN
NaN	NaN	NaN	NaN	NaN	NaN	NaN	NaN
NaN	NaN	NaN	NaN	NaN	NaN	NaN	NaN
NaN	NaN	NaN	NaN	NaN	NaN	NaN	NaN
NaN	NaN	NaN	NaN	NaN	NaN	NaN	NaN
NaN	NaN	NaN	NaN	NaN	NaN	NaN	NaN
NaN	NaN	NaN	NaN	NaN	NaN	NaN	NaN
NaN	NaN	NaN	NaN	NaN	NaN	NaN	NaN
NaN	NaN	NaN	NaN	NaN	NaN	NaN	NaN
NaN	NaN	NaN	NaN	NaN	NaN	NaN	NaN
NaN	NaN	NaN	NaN	NaN	NaN	NaN	NaN
NaN	NaN	NaN	NaN	NaN	NaN	NaN	NaN
NaN	NaN	NaN	NaN	NaN	NaN	NaN	NaN
NaN	NaN	NaN	NaN	NaN	NaN	NaN	NaN
NaN	NaN	NaN	NaN	NaN	NaN	NaN	NaN
NaN	NaN	NaN	NaN	NaN	NaN	NaN	NaN
NaN	NaN	NaN	NaN	NaN	NaN	NaN	NaN
NaN	NaN	NaN	NaN	NaN	NaN	NaN	NaN
NaN	NaN	NaN	NaN	NaN	NaN	NaN	NaN
NaN	NaN	NaN	NaN	NaN	NaN	NaN	NaN
NaN	NaN	NaN	NaN	NaN	NaN	NaN	NaN
NaN	NaN	NaN	NaN	NaN	NaN	NaN	NaN
NaN	NaN	NaN	NaN	NaN	NaN	NaN	NaN
NaN	NaN	NaN	NaN	NaN	NaN	NaN	NaN
NaN	NaN	NaN	NaN	NaN	NaN	NaN	NaN
NaN	NaN	NaN	NaN	NaN	NaN	NaN	NaN
NaN	NaN	NaN	NaN	NaN	NaN	NaN	NaN
NaN	NaN	NaN	NaN	NaN	NaN	NaN	NaN
NaN	NaN	NaN	NaN	NaN	NaN	NaN	NaN
NaN	NaN	NaN	NaN	NaN	NaN	NaN	NaN
NaN	NaN	NaN	NaN	NaN	NaN	NaN	NaN
NaN	NaN	NaN	NaN	NaN	NaN	NaN	NaN
NaN	NaN	NaN	NaN	NaN	NaN	NaN	NaN
NaN	NaN	NaN	NaN	NaN	NaN	NaN	NaN
303.519	304.253	307.182	305.843	303.762	346.293	303.906	303.396	303.906
303.708	304.108	305.761	305.029	303.829	342.537	303.922	303.617	303.922
303.754	304.027	305.176	304.674	303.832	341.089	303.901	303.683	303.901
303.806	304.014	304.894	304.513	303.865	340.395	303.92	303.75	303.92
303.806	304.014	304.9	304.516	303.864	340.409	303.92	303.749	303.92
303.69	304.112	305.859	305.085	303.823	342.788	303.918	303.599	303.918
303.745	304.026	305.21	304.693	303.827	341.174	303.899	303.674	303.899
303.803	304.015	304.911	304.523	303.863	340.437	303.919	303.746	303.919
303.802	304.014	304.911	304.523	303.863	340.437	303.919	303.746	303.919
303.689	304.119	305.894	305.105	303.82	342.878	303.917	303.592	303.917
303.489	304.372	307.788	306.192	303.791	348.034	303.918	303.362	303.918
NaN	NaN	NaN	NaN	NaN	NaN	NaN	NaN
NaN	NaN	NaN	NaN	NaN	NaN	NaN	NaN
NaN	NaN	NaN	NaN	NaN	NaN	NaN	NaN
NaN	NaN	NaN	NaN	NaN	NaN	NaN	NaN
NaN	NaN	NaN	NaN	NaN	NaN	NaN	NaN
NaN	NaN	NaN	NaN	NaN	NaN	NaN	NaN
NaN	NaN	NaN	NaN	NaN	NaN	NaN	NaN
NaN	NaN	NaN	NaN	NaN	NaN	NaN	NaN
NaN	NaN	NaN	NaN	NaN	NaN	NaN	NaN
NaN	NaN	NaN	NaN	NaN	NaN	NaN	NaN
NaN	NaN	NaN	NaN	NaN	NaN	NaN	NaN
NaN	NaN	NaN	NaN	NaN	NaN	NaN	NaN
NaN	NaN	NaN	NaN	NaN	NaN	NaN	NaN
303.502	304.35	307.654	306.117	303.792	347.634	303.921	303.378	303.921
303.692	304.117	305.87	305.092	303.822	342.818	303.918	303.597	303.918
303.746	304.028	305.215	304.696	303.826	341.186	303.898	303.673	303.898
303.803	304.015	304.911	304.523	303.863	340.437	303.919	303.746	303.919
303.802	304.014	304.911	304.523	303.863	340.437	303.919	303.746	303.919
303.689	304.119	305.894	305.105	303.82	342.878	303.917	303.592	303.917
303.743	304.026	305.22	304.699	303.826	341.199	303.898	303.671	303.898
303.803	304.015	304.917	304.527	303.862	340.452	303.919	303.745	303.919
303.803	304.015	304.917	304.527	303.862	340.452	303.919	303.745	303.919
303.687	304.12	305.905	305.112	303.819	342.909	303.917	303.59	303.917
303.473	304.355	307.788	306.192	303.791	348.035	303.918	303.362	303.918
NaN	NaN	NaN	NaN	NaN	NaN	NaN	NaN
NaN	NaN	NaN	NaN	NaN	NaN	NaN	NaN
NaN	NaN	NaN	NaN	NaN	NaN	NaN	NaN
NaN	NaN	NaN	NaN	NaN	NaN	NaN	NaN
NaN	NaN	NaN	NaN	NaN	NaN	NaN	NaN
NaN	NaN	NaN	NaN	NaN	NaN	NaN	NaN
NaN	NaN	NaN	NaN	NaN	NaN	NaN	NaN
NaN	NaN	NaN	NaN	NaN	NaN	NaN	NaN
NaN	NaN	NaN	NaN	NaN	NaN	NaN	NaN
NaN	NaN	NaN	NaN	NaN	NaN	NaN	NaN
NaN	NaN	NaN	NaN	NaN	NaN	NaN	NaN
NaN	NaN	NaN	NaN	NaN	NaN	NaN	NaN
NaN	NaN	NaN	NaN	NaN	NaN	NaN	NaN
303.502	304.35	307.654	306.117	303.792	347.634	303.921	303.378	303.921
303.692	304.117	305.87	305.092	303.822	342.818	303.918	303.597	303.918
303.745	304.026	305.21	304.693	303.827	341.174	303.899	303.674	303.899
303.803	304.015	304.911	304.523	303.863	340.437	303.919	303.746	303.919
303.802	304.014	304.911	304.523	303.863	340.437	303.919	303.746	303.919
303.689	304.119	305.894	305.105	303.82	342.878	303.917	303.592	303.917
303.743	304.028	305.225	304.701	303.825	341.212	303.897	303.67	303.897
303.803	304.015	304.917	304.527	303.862	340.452	303.919	303.745	303.919
303.803	304.015	304.917	304.527	303.862	340.452	303.919	303.745	303.919
303.687	304.12	305.905	305.112	303.819	342.909	303.917	303.59	303.917
303.483	304.377	307.832	306.216	303.79	348.171	303.917	303.356	303.917
NaN	NaN	NaN	NaN	NaN	NaN	NaN	NaN
NaN	NaN	NaN	NaN	NaN	NaN	NaN	NaN
NaN	NaN	NaN	NaN	NaN	NaN	NaN	NaN
NaN	NaN	NaN	NaN	NaN	NaN	NaN	NaN
NaN	NaN	NaN	NaN	NaN	NaN	NaN	NaN
NaN	NaN	NaN	NaN	NaN	NaN	NaN	NaN
NaN	NaN	NaN	NaN	NaN	NaN	NaN	NaN
NaN	NaN	NaN	NaN	NaN	NaN	NaN	NaN
NaN	NaN	NaN	NaN	NaN	NaN	NaN	NaN
NaN	NaN	NaN	NaN	NaN	NaN	NaN	NaN
NaN	NaN	NaN	NaN	NaN	NaN	NaN	NaN
NaN	NaN	NaN	NaN	NaN	NaN	NaN	NaN
NaN	NaN	NaN	NaN	NaN	NaN	NaN	NaN
303.502	304.35	307.654	306.117	303.792	347.634	303.921	303.378	303.921
303.692	304.117	305.87	305.092	303.822	342.818	303.918	303.597	303.918
303.746	304.028	305.215	304.696	303.826	341.186	303.898	303.673	303.898
303.802	304.014	304.911	304.523	303.863	340.437	303.919	303.746	303.919
303.803	304.015	304.915	304.525	303.863	340.445	303.919	303.745	303.919
303.684	304.115	305.894	305.105	303.82	342.878	303.917	303.592	303.917
303.743	304.028	305.225	304.701	303.825	341.212	303.897	303.67	303.897
303.803	304.015	304.917	304.527	303.862	340.452	303.919	303.745	303.919
303.801	304.014	304.917	304.527	303.862	340.452	303.919	303.745	303.919
303.687	304.12	305.905	305.112	303.819	342.909	303.917	303.59	303.917
303.483	304.377	307.832	306.216	303.79	348.171	303.917	303.356	303.917
NaN	NaN	NaN	NaN	NaN	NaN	NaN	NaN
NaN	NaN	NaN	NaN	NaN	NaN	NaN	NaN
NaN	NaN	NaN	NaN	NaN	NaN	NaN	NaN
NaN	NaN	NaN	NaN	NaN	NaN	NaN	NaN
NaN	NaN	NaN	NaN	NaN	NaN	NaN	NaN
NaN	NaN	NaN	NaN	NaN	NaN	NaN	NaN
NaN	NaN	NaN	NaN	NaN	NaN	NaN	NaN
NaN	NaN	NaN	NaN	NaN	NaN	NaN	NaN
NaN	NaN	NaN	NaN	NaN	NaN	NaN	NaN
NaN	NaN	NaN	NaN	NaN	NaN	NaN	NaN
NaN	NaN	NaN	NaN	NaN	NaN	NaN	NaN
NaN	NaN	NaN	NaN	NaN	NaN	NaN	NaN
NaN	NaN	NaN	NaN	NaN	NaN	NaN	NaN
303.497	304.356	307.695	306.14	303.79	347.76	303.92	303.373	303.92
303.691	304.118	305.882	305.098	303.821	342.848	303.918	303.595	303.918
303.744	304.028	305.22	304.699	303.826	341.199	303.898	303.671	303.898
303.802	304.014	304.915	304.525	303.863	340.445	303.919	303.745	303.919
303.803	304.015	304.917	304.527	303.862	340.452	303.919	303.745	303.919
303.687	304.12	305.905	305.112	303.819	342.909	303.917	303.59	303.917
303.74	304.027	305.23	304.704	303.824	341.224	303.897	303.669	303.897
303.801	304.014	304.92	304.528	303.862	340.459	303.919	303.744	303.919
303.801	304.014	304.92	304.528	303.862	340.459	303.919	303.744	303.919
303.685	304.121	305.917	305.118	303.818	342.94	303.916	303.588	303.916
303.466	304.361	307.832	306.216	303.79	348.171	303.917	303.356	303.917
NaN	NaN	NaN	NaN	NaN	NaN	NaN	NaN
NaN	NaN	NaN	NaN	NaN	NaN	NaN	NaN
NaN	NaN	NaN	NaN	NaN	NaN	NaN	NaN
NaN	NaN	NaN	NaN	NaN	NaN	NaN	NaN
NaN	NaN	NaN	NaN	NaN	NaN	NaN	NaN
NaN	NaN	NaN	NaN	NaN	NaN	NaN	NaN
NaN	NaN	NaN	NaN	NaN	NaN	NaN	NaN
NaN	NaN	NaN	NaN	NaN	NaN	NaN	NaN
NaN	NaN	NaN	NaN	NaN	NaN	NaN	NaN
NaN	NaN	NaN	NaN	NaN	NaN	NaN	NaN
NaN	NaN	NaN	NaN	NaN	NaN	NaN	NaN
NaN	NaN	NaN	NaN	NaN	NaN	NaN	NaN
NaN	NaN	NaN	NaN	NaN	NaN	NaN	NaN
NaN	NaN	NaN	NaN	NaN	NaN	NaN	NaN
NaN	NaN	NaN	NaN	NaN	NaN	NaN	NaN
NaN	NaN	NaN	NaN	NaN	NaN	NaN	NaN
NaN	NaN	NaN	NaN	NaN	NaN	NaN	NaN
NaN	NaN	NaN	NaN	NaN	NaN	NaN	NaN
NaN	NaN	NaN	NaN	NaN	NaN	NaN	NaN
NaN	NaN	NaN	NaN	NaN	NaN	NaN	NaN
NaN	NaN	NaN	NaN	NaN	NaN	NaN	NaN
NaN	NaN	NaN	NaN	NaN	NaN	NaN	NaN
NaN	NaN	NaN	NaN	NaN	NaN	NaN	NaN
NaN	NaN	NaN	NaN	NaN	NaN	NaN	NaN
NaN	NaN	NaN	NaN	NaN	NaN	NaN	NaN
NaN	NaN	NaN	NaN	NaN	NaN	NaN	NaN
NaN	NaN	NaN	NaN	NaN	NaN	NaN	NaN
NaN	NaN	NaN	NaN	NaN	NaN	NaN	NaN
NaN	NaN	NaN	NaN	NaN	NaN	NaN	NaN
NaN	NaN	NaN	NaN	NaN	NaN	NaN	NaN
NaN	NaN	NaN	NaN	NaN	NaN	NaN	NaN
NaN	NaN	NaN	NaN	NaN	NaN	NaN	NaN
NaN	NaN	NaN	NaN	NaN	NaN	NaN	NaN
NaN	NaN	NaN	NaN	NaN	NaN	NaN	NaN
NaN	NaN	NaN	NaN	NaN	NaN	NaN	NaN
NaN	NaN	NaN	NaN	NaN	NaN	NaN	NaN
NaN	NaN	NaN	NaN	NaN	NaN	NaN	NaN
NaN	NaN	NaN	NaN	NaN	NaN	NaN	NaN
NaN	NaN	NaN	NaN	NaN	NaN	NaN	NaN
NaN	NaN	NaN	NaN	NaN	NaN	NaN	NaN
NaN	NaN	NaN	NaN	NaN	NaN	NaN	NaN
NaN	NaN	NaN	NaN	NaN	NaN	NaN	NaN
NaN	NaN	NaN	NaN	NaN	NaN	NaN	NaN
NaN	NaN	NaN	NaN	NaN	NaN	NaN	NaN
NaN	NaN	NaN	NaN	NaN	NaN	NaN	NaN
NaN	NaN	NaN	NaN	NaN	NaN	NaN	NaN
NaN	NaN	NaN	NaN	NaN	NaN	NaN	NaN
NaN	NaN	NaN	NaN	NaN	NaN	NaN	NaN
NaN	NaN	NaN	NaN	NaN	NaN	NaN	NaN
NaN	NaN	NaN	NaN	NaN	NaN	NaN	NaN
NaN	NaN	NaN	NaN	NaN	NaN	NaN	NaN
NaN	NaN	NaN	NaN	NaN	NaN	NaN	NaN
NaN	NaN	NaN	NaN	NaN	NaN	NaN	NaN
NaN	NaN	NaN	NaN	NaN	NaN	NaN	NaN
NaN	NaN	NaN	NaN	NaN	NaN	NaN	NaN
NaN	NaN	NaN	NaN	NaN	NaN	NaN	NaN
NaN	NaN	NaN	NaN	NaN	NaN	NaN	NaN
NaN	NaN	NaN	NaN	NaN	NaN	NaN	NaN
NaN	NaN	NaN	NaN	NaN	NaN	NaN	NaN
NaN	NaN	NaN	NaN	NaN	NaN	NaN	NaN
NaN	NaN	NaN	NaN	NaN	NaN	NaN	NaN
303.517	304.268	307.246	305.879	303.771	346.479	303.904	303.407	303.904
303.704	304.11	305.792	305.047	303.827	342.617	303.921	303.611	303.921
303.751	304.027	305.19	304.682	303.83	341.125	303.9	303.679	303.9
303.805	304.014	304.903	304.518	303.864	340.416	303.92	303.748	303.92
303.804	304.015	304.909	304.521	303.863	340.43	303.92	303.747	303.92
303.691	304.118	305.882	305.098	303.821	342.848	303.918	303.595	303.918
303.743	304.026	305.22	304.699	303.826	341.199	303.898	303.671	303.898
303.803	304.015	304.917	304.527	303.862	340.452	303.919	303.745	303.919
303.802	304.015	304.92	304.528	303.862	340.459	303.919	303.744	303.919
303.687	304.12	305.905	305.112	303.819	342.909	303.917	303.59	303.917
303.483	304.377	307.832	306.216	303.79	348.171	303.917	303.356	303.917
NaN	NaN	NaN	NaN	NaN	NaN	NaN	NaN
NaN	NaN	NaN	NaN	NaN	NaN	NaN	NaN
NaN	NaN	NaN	NaN	NaN	NaN	NaN	NaN
NaN	NaN	NaN	NaN	NaN	NaN	NaN	NaN
NaN	NaN	NaN	NaN	NaN	NaN	NaN	NaN
NaN	NaN	NaN	NaN	NaN	NaN	NaN	NaN
NaN	NaN	NaN	NaN	NaN	NaN	NaN	NaN
NaN	NaN	NaN	NaN	NaN	NaN	NaN	NaN
NaN	NaN	NaN	NaN	NaN	NaN	NaN	NaN
NaN	NaN	NaN	NaN	NaN	NaN	NaN	NaN
NaN	NaN	NaN	NaN	NaN	NaN	NaN	NaN
NaN	NaN	NaN	NaN	NaN	NaN	NaN	NaN
NaN	NaN	NaN	NaN	NaN	NaN	NaN	NaN
303.487	304.336	307.654	306.117	303.792	347.635	303.921	303.378	303.921
303.691	304.118	305.882	305.098	303.821	342.848	303.918	303.595	303.918
303.744	304.028	305.22	304.699	303.826	341.199	303.898	303.671	303.898
303.802	304.014	304.915	304.525	303.863	340.445	303.919	303.745	303.919
303.803	304.015	304.917	304.527	303.862	340.452	303.919	303.745	303.919
303.687	304.12	305.905	305.112	303.819	342.909	303.917	303.59	303.917
303.742	304.028	305.23	304.704	303.824	341.224	303.897	303.669	303.897
303.801	304.014	304.92	304.528	303.862	340.459	303.919	303.744	303.919
303.801	304.016	304.923	304.53	303.862	340.466	303.919	303.743	303.919
303.685	304.121	305.917	305.118	303.818	342.94	303.916	303.588	303.916
303.466	304.361	307.832	306.216	303.79	348.171	303.917	303.356	303.917
NaN	NaN	NaN	NaN	NaN	NaN	NaN	NaN
NaN	NaN	NaN	NaN	NaN	NaN	NaN	NaN
NaN	NaN	NaN	NaN	NaN	NaN	NaN	NaN
NaN	NaN	NaN	NaN	NaN	NaN	NaN	NaN
NaN	NaN	NaN	NaN	NaN	NaN	NaN	NaN
NaN	NaN	NaN	NaN	NaN	NaN	NaN	NaN
NaN	NaN	NaN	NaN	NaN	NaN	NaN	NaN
NaN	NaN	NaN	NaN	NaN	NaN	NaN	NaN
NaN	NaN	NaN	NaN	NaN	NaN	NaN	NaN
NaN	NaN	NaN	NaN	NaN	NaN	NaN	NaN
NaN	NaN	NaN	NaN	NaN	NaN	NaN	NaN
NaN	NaN	NaN	NaN	NaN	NaN	NaN	NaN
NaN	NaN	NaN	NaN	NaN	NaN	NaN	NaN
303.497	304.356	307.695	306.14	303.79	347.76	303.92	303.373	303.92
303.691	304.118	305.882	305.098	303.821	342.848	303.918	303.595	303.918
303.744	304.028	305.22	304.699	303.826	341.199	303.898	303.671	303.898
303.803	304.015	304.917	304.527	303.862	340.452	303.919	303.745	303.919
303.803	304.015	304.917	304.527	303.862	340.452	303.919	303.745	303.919
303.687	304.12	305.905	305.112	303.819	342.909	303.917	303.59	303.917
303.742	304.028	305.23	304.704	303.824	341.224	303.897	303.669	303.897
303.801	304.014	304.92	304.528	303.862	340.459	303.919	303.744	303.919
303.801	304.016	304.923	304.53	303.862	340.466	303.919	303.743	303.919
303.685	304.121	305.917	305.118	303.818	342.94	303.916	303.588	303.916
303.466	304.361	307.832	306.216	303.79	348.171	303.917	303.356	303.917
NaN	NaN	NaN	NaN	NaN	NaN	NaN	NaN
NaN	NaN	NaN	NaN	NaN	NaN	NaN	NaN
NaN	NaN	NaN	NaN	NaN	NaN	NaN	NaN
NaN	NaN	NaN	NaN	NaN	NaN	NaN	NaN
NaN	NaN	NaN	NaN	NaN	NaN	NaN	NaN
NaN	NaN	NaN	NaN	NaN	NaN	NaN	NaN
NaN	NaN	NaN	NaN	NaN	NaN	NaN	NaN
NaN	NaN	NaN	NaN	NaN	NaN	NaN	NaN
NaN	NaN	NaN	NaN	NaN	NaN	NaN	NaN
NaN	NaN	NaN	NaN	NaN	NaN	NaN	NaN
NaN	NaN	NaN	NaN	NaN	NaN	NaN	NaN
NaN	NaN	NaN	NaN	NaN	NaN	NaN	NaN
NaN	NaN	NaN	NaN	NaN	NaN	NaN	NaN
303.497	304.356	307.695	306.14	303.79	347.76	303.92	303.373	303.92
303.693	304.123	305.894	305.105	303.82	342.878	303.917	303.592	303.917
303.743	304.026	305.22	304.699	303.826	341.199	303.898	303.671	303.898
303.803	304.015	304.917	304.527	303.862	340.452	303.919	303.745	303.919
303.802	304.015	304.92	304.528	303.862	340.459	303.919	303.744	303.919
303.687	304.12	305.905	305.112	303.819	342.909	303.917	303.59	303.917
303.74	304.027	305.23	304.704	303.824	341.224	303.897	303.669	303.897
303.801	304.014	304.92	304.528	303.862	340.459	303.919	303.744	303.919
303.801	304.016	304.923	304.53	303.862	340.466	303.919	303.743	303.919
303.685	304.121	305.917	305.118	303.818	342.94	303.916	303.588	303.916
303.466	304.361	307.832	306.216	303.79	348.171	303.917	303.356	303.917
NaN	NaN	NaN	NaN	NaN	NaN	NaN	NaN
NaN	NaN	NaN	NaN	NaN	NaN	NaN	NaN
NaN	NaN	NaN	NaN	NaN	NaN	NaN	NaN
NaN	NaN	NaN	NaN	NaN	NaN	NaN	NaN
NaN	NaN	NaN	NaN	NaN	NaN	NaN	NaN
NaN	NaN	NaN	NaN	NaN	NaN	NaN	NaN
NaN	NaN	NaN	NaN	NaN	NaN	NaN	NaN
NaN	NaN	NaN	NaN	NaN	NaN	NaN	NaN
NaN	NaN	NaN	NaN	NaN	NaN	NaN	NaN
NaN	NaN	NaN	NaN	NaN	NaN	NaN	NaN
NaN	NaN	NaN	NaN	NaN	NaN	NaN	NaN
NaN	NaN	NaN	NaN	NaN	NaN	NaN	NaN
NaN	NaN	NaN	NaN	NaN	NaN	NaN	NaN
303.497	304.356	307.695	306.14	303.79	347.76	303.92	303.373	303.92
303.691	304.118	305.882	305.098	303.821	342.848	303.918	303.595	303.918
303.743	304.026	305.22	304.699	303.826	341.199	303.898	303.671	303.898
303.803	304.015	304.917	304.527	303.862	340.452	303.919	303.745	303.919
303.802	304.015	304.92	304.528	303.862	340.459	303.919	303.744	303.919
303.685	304.121	305.917	305.118	303.818	342.94	303.916	303.588	303.916
303.74	304.027	305.23	304.704	303.824	341.224	303.897	303.669	303.897
303.8	304.013	304.92	304.528	303.862	340.459	303.919	303.744	303.919
303.8	304.013	304.92	304.528	303.862	340.459	303.919	303.744	303.919
303.685	304.121	305.917	305.118	303.818	342.94	303.916	303.588	303.916
303.466	304.361	307.832	306.216	303.79	348.171	303.917	303.356	303.917
NaN	NaN	NaN	NaN	NaN	NaN	NaN	NaN
NaN	NaN	NaN	NaN	NaN	NaN	NaN	NaN
NaN	NaN	NaN	NaN	NaN	NaN	NaN	NaN
NaN	NaN	NaN	NaN	NaN	NaN	NaN	NaN
NaN	NaN	NaN	NaN	NaN	NaN	NaN	NaN
NaN	NaN	NaN	NaN	NaN	NaN	NaN	NaN
NaN	NaN	NaN	NaN	NaN	NaN	NaN	NaN
NaN	NaN	NaN	NaN	NaN	NaN	NaN	NaN
NaN	NaN	NaN	NaN	NaN	NaN	NaN	NaN
NaN	NaN	NaN	NaN	NaN	NaN	NaN	NaN
NaN	NaN	NaN	NaN	NaN	NaN	NaN	NaN
NaN	NaN	NaN	NaN	NaN	NaN	NaN	NaN
NaN	NaN	NaN	NaN	NaN	NaN	NaN	NaN
NaN	NaN	NaN	NaN	NaN	NaN	NaN	NaN
NaN	NaN	NaN	NaN	NaN	NaN	NaN	NaN
NaN	NaN	NaN	NaN	NaN	NaN	NaN	NaN
NaN	NaN	NaN	NaN	NaN	NaN	NaN	NaN
NaN	NaN	NaN	NaN	NaN	NaN	NaN	NaN
NaN	NaN	NaN	NaN	NaN	NaN	NaN	NaN
NaN	NaN	NaN	NaN	NaN	NaN	NaN	NaN
NaN	NaN	NaN	NaN	NaN	NaN	NaN	NaN
NaN	NaN	NaN	NaN	NaN	NaN	NaN	NaN
NaN	NaN	NaN	NaN	NaN	NaN	NaN	NaN
NaN	NaN	NaN	NaN	NaN	NaN	NaN	NaN
NaN	NaN	NaN	NaN	NaN	NaN	NaN	NaN
NaN	NaN	NaN	NaN	NaN	NaN	NaN	NaN
NaN	NaN	NaN	NaN	NaN	NaN	NaN	NaN
NaN	NaN	NaN	NaN	NaN	NaN	NaN	NaN
NaN	NaN	NaN	NaN	NaN	NaN	NaN	NaN
NaN	NaN	NaN	NaN	NaN	NaN	NaN	NaN
NaN	NaN	NaN	NaN	NaN	NaN	NaN	NaN
NaN	NaN	NaN	NaN	NaN	NaN	NaN	NaN
NaN	NaN	NaN	NaN	NaN	NaN	NaN	NaN
NaN	NaN	NaN	NaN	NaN	NaN	NaN	NaN
NaN	NaN	NaN	NaN	NaN	NaN	NaN	NaN
NaN	NaN	NaN	NaN	NaN	NaN	NaN	NaN
NaN	NaN	NaN	NaN	NaN	NaN	NaN	NaN
NaN	NaN	NaN	NaN	NaN	NaN	NaN	NaN
NaN	NaN	NaN	NaN	NaN	NaN	NaN	NaN
NaN	NaN	NaN	NaN	NaN	NaN	NaN	NaN
NaN	NaN	NaN	NaN	NaN	NaN	NaN	NaN
NaN	NaN	NaN	NaN	NaN	NaN	NaN	NaN
NaN	NaN	NaN	NaN	NaN	NaN	NaN	NaN
NaN	NaN	NaN	NaN	NaN	NaN	NaN	NaN
NaN	NaN	NaN	NaN	NaN	NaN	NaN	NaN
NaN	NaN	NaN	NaN	NaN	NaN	NaN	NaN
NaN	NaN	NaN	NaN	NaN	NaN	NaN	NaN
NaN	NaN	NaN	NaN	NaN	NaN	NaN	NaN
NaN	NaN	NaN	NaN	NaN	NaN	NaN	NaN
NaN	NaN	NaN	NaN	NaN	NaN	NaN	NaN
NaN	NaN	NaN	NaN	NaN	NaN	NaN	NaN
NaN	NaN	NaN	NaN	NaN	NaN	NaN	NaN
NaN	NaN	NaN	NaN	NaN	NaN	NaN	NaN
NaN	NaN	NaN	NaN	NaN	NaN	NaN	NaN
NaN	NaN	NaN	NaN	NaN	NaN	NaN	NaN
NaN	NaN	NaN	NaN	NaN	NaN	NaN	NaN
NaN	NaN	NaN	NaN	NaN	NaN	NaN	NaN
NaN	NaN	NaN	NaN	NaN	NaN	NaN	NaN
NaN	NaN	NaN	NaN	NaN	NaN	NaN	NaN
NaN	NaN	NaN	NaN	NaN	NaN	NaN	NaN
NaN	NaN	NaN	NaN	NaN	NaN	NaN	NaN
303.522	304.282	307.279	305.897	303.776	346.575	303.902	303.401	303.902
303.704	304.11	305.792	305.047	303.827	342.617	303.921	303.611	303.921
303.751	304.027	305.19	304.682	303.83	341.125	303.9	303.679	303.9
303.805	304.014	304.903	304.518	303.864	340.416	303.92	303.748	303.92
303.803	304.014	304.906	304.52	303.863	340.423	303.92	303.747	303.92
303.691	304.118	305.882	305.098	303.821	342.848	303.918	303.595	303.918
303.744	304.028	305.22	304.699	303.826	341.199	303.898	303.671	303.898
303.802	304.014	304.915	304.525	303.863	340.445	303.919	303.745	303.919
303.803	304.015	304.917	304.527	303.862	340.452	303.919	303.745	303.919
303.687	304.12	305.905	305.112	303.819	342.909	303.917	303.59	303.917
303.473	304.355	307.788	306.192	303.791	348.035	303.918	303.362	303.918
NaN	NaN	NaN	NaN	NaN	NaN	NaN	NaN
NaN	NaN	NaN	NaN	NaN	NaN	NaN	NaN
NaN	NaN	NaN	NaN	NaN	NaN	NaN	NaN
NaN	NaN	NaN	NaN	NaN	NaN	NaN	NaN
NaN	NaN	NaN	NaN	NaN	NaN	NaN	NaN
NaN	NaN	NaN	NaN	NaN	NaN	NaN	NaN
NaN	NaN	NaN	NaN	NaN	NaN	NaN	NaN
NaN	NaN	NaN	NaN	NaN	NaN	NaN	NaN
NaN	NaN	NaN	NaN	NaN	NaN	NaN	NaN
NaN	NaN	NaN	NaN	NaN	NaN	NaN	NaN
NaN	NaN	NaN	NaN	NaN	NaN	NaN	NaN
NaN	NaN	NaN	NaN	NaN	NaN	NaN	NaN
NaN	NaN	NaN	NaN	NaN	NaN	NaN	NaN
303.487	304.336	307.654	306.117	303.792	347.635	303.921	303.378	303.921
303.695	304.122	305.882	305.098	303.821	342.847	303.918	303.595	303.918
303.744	304.026	305.215	304.696	303.826	341.187	303.898	303.673	303.898
303.803	304.015	304.915	304.525	303.863	340.445	303.919	303.745	303.919
303.803	304.015	304.917	304.527	303.862	340.452	303.919	303.745	303.919
303.687	304.12	305.905	305.112	303.819	342.909	303.917	303.59	303.917
303.742	304.027	305.225	304.701	303.825	341.212	303.897	303.67	303.897
303.802	304.015	304.92	304.528	303.862	340.459	303.919	303.744	303.919
303.801	304.014	304.92	304.528	303.862	340.459	303.919	303.744	303.919
303.685	304.121	305.917	305.118	303.818	342.94	303.916	303.588	303.916
303.483	304.377	307.832	306.216	303.79	348.171	303.917	303.356	303.917
NaN	NaN	NaN	NaN	NaN	NaN	NaN	NaN
NaN	NaN	NaN	NaN	NaN	NaN	NaN	NaN
NaN	NaN	NaN	NaN	NaN	NaN	NaN	NaN
NaN	NaN	NaN	NaN	NaN	NaN	NaN	NaN
NaN	NaN	NaN	NaN	NaN	NaN	NaN	NaN
NaN	NaN	NaN	NaN	NaN	NaN	NaN	NaN
NaN	NaN	NaN	NaN	NaN	NaN	NaN	NaN
NaN	NaN	NaN	NaN	NaN	NaN	NaN	NaN
NaN	NaN	NaN	NaN	NaN	NaN	NaN	NaN
NaN	NaN	NaN	NaN	NaN	NaN	NaN	NaN
NaN	NaN	NaN	NaN	NaN	NaN	NaN	NaN
NaN	NaN	NaN	NaN	NaN	NaN	NaN	NaN
NaN	NaN	NaN	NaN	NaN	NaN	NaN	NaN
303.635	304.144	306.222	305.29	303.794	343.743	303.901	303.529	303.901
303.77	304.024	305.097	304.629	303.842	340.892	303.908	303.703	303.908
303.834	304.003	304.725	304.414	303.881	339.987	303.927	303.786	303.927
303.864	303.991	304.532	304.299	303.896	339.529	303.933	303.825	303.933
303.864	303.991	304.534	304.3	303.896	339.532	303.933	303.825	303.933
303.768	304.024	305.105	304.634	303.841	340.913	303.907	303.7	303.907
303.833	304.004	304.729	304.416	303.88	339.996	303.927	303.785	303.927
303.864	303.991	304.534	304.3	303.896	339.532	303.933	303.825	303.933
303.864	303.991	304.534	304.3	303.896	339.532	303.933	303.825	303.933
303.767	304.023	305.105	304.634	303.841	340.913	303.907	303.7	303.907
303.624	304.149	306.287	305.326	303.788	343.918	303.897	303.515	303.897
NaN	NaN	NaN	NaN	NaN	NaN	NaN	NaN
NaN	NaN	NaN	NaN	NaN	NaN	NaN	NaN
NaN	NaN	NaN	NaN	NaN	NaN	NaN	NaN
NaN	NaN	NaN	NaN	NaN	NaN	NaN	NaN
NaN	NaN	NaN	NaN	NaN	NaN	NaN	NaN
NaN	NaN	NaN	NaN	NaN	NaN	NaN	NaN
NaN	NaN	NaN	NaN	NaN	NaN	NaN	NaN
NaN	NaN	NaN	NaN	NaN	NaN	NaN	NaN
NaN	NaN	NaN	NaN	NaN	NaN	NaN	NaN
NaN	NaN	NaN	NaN	NaN	NaN	NaN	NaN
NaN	NaN	NaN	NaN	NaN	NaN	NaN	NaN
NaN	NaN	NaN	NaN	NaN	NaN	NaN	NaN
NaN	NaN	NaN	NaN	NaN	NaN	NaN	NaN
303.635	304.144	306.222	305.29	303.794	343.743	303.901	303.529	303.901
303.77	304.024	305.097	304.629	303.842	340.892	303.908	303.703	303.908
303.834	304.003	304.725	304.414	303.881	339.987	303.927	303.786	303.927
303.865	303.991	304.532	304.299	303.896	339.529	303.933	303.825	303.933
303.864	303.991	304.532	304.299	303.896	339.529	303.933	303.825	303.933
303.767	304.023	305.105	304.634	303.841	340.913	303.907	303.7	303.907
303.833	304.004	304.729	304.416	303.88	339.996	303.927	303.785	303.927
303.864	303.992	304.535	304.301	303.896	339.534	303.933	303.825	303.933
303.864	303.991	304.535	304.301	303.896	339.534	303.933	303.825	303.933
303.767	304.025	305.109	304.636	303.84	340.923	303.907	303.699	303.907
303.624	304.149	306.287	305.326	303.788	343.918	303.897	303.515	303.897
NaN	NaN	NaN	NaN	NaN	NaN	NaN	NaN
NaN	NaN	NaN	NaN	NaN	NaN	NaN	NaN
NaN	NaN	NaN	NaN	NaN	NaN	NaN	NaN
NaN	NaN	NaN	NaN	NaN	NaN	NaN	NaN
NaN	NaN	NaN	NaN	NaN	NaN	NaN	NaN
NaN	NaN	NaN	NaN	NaN	NaN	NaN	NaN
NaN	NaN	NaN	NaN	NaN	NaN	NaN	NaN
NaN	NaN	NaN	NaN	NaN	NaN	NaN	NaN
NaN	NaN	NaN	NaN	NaN	NaN	NaN	NaN
NaN	NaN	NaN	NaN	NaN	NaN	NaN	NaN
NaN	NaN	NaN	NaN	NaN	NaN	NaN	NaN
NaN	NaN	NaN	NaN	NaN	NaN	NaN	NaN
NaN	NaN	NaN	NaN	NaN	NaN	NaN	NaN
303.635	304.144	306.222	305.29	303.794	343.743	303.901	303.529	303.901
303.769	304.022	305.092	304.627	303.842	340.882	303.908	303.704	303.908
303.834	304.003	304.723	304.413	303.881	339.982	303.927	303.787	303.927
303.865	303.991	304.531	304.299	303.897	339.526	303.933	303.825	303.933
303.865	303.991	304.531	304.299	303.897	339.526	303.933	303.825	303.933
303.768	304.024	305.105	304.634	303.841	340.913	303.907	303.7	303.907
303.834	304.004	304.729	304.416	303.88	339.996	303.927	303.785	303.927
303.864	303.992	304.535	304.301	303.896	339.534	303.933	303.825	303.933
303.864	303.992	304.535	304.301	303.896	339.534	303.933	303.825	303.933
303.767	304.025	305.109	304.636	303.84	340.923	303.907	303.699	303.907
303.624	304.149	306.287	305.326	303.788	343.918	303.897	303.515	303.897
NaN	NaN	NaN	NaN	NaN	NaN	NaN	NaN
NaN	NaN	NaN	NaN	NaN	NaN	NaN	NaN
NaN	NaN	NaN	NaN	NaN	NaN	NaN	NaN
NaN	NaN	NaN	NaN	NaN	NaN	NaN	NaN
NaN	NaN	NaN	NaN	NaN	NaN	NaN	NaN
NaN	NaN	NaN	NaN	NaN	NaN	NaN	NaN
NaN	NaN	NaN	NaN	NaN	NaN	NaN	NaN
NaN	NaN	NaN	NaN	NaN	NaN	NaN	NaN
NaN	NaN	NaN	NaN	NaN	NaN	NaN	NaN
NaN	NaN	NaN	NaN	NaN	NaN	NaN	NaN
NaN	NaN	NaN	NaN	NaN	NaN	NaN	NaN
NaN	NaN	NaN	NaN	NaN	NaN	NaN	NaN
NaN	NaN	NaN	NaN	NaN	NaN	NaN	NaN
NaN	NaN	NaN	NaN	NaN	NaN	NaN	NaN
NaN	NaN	NaN	NaN	NaN	NaN	NaN	NaN
NaN	NaN	NaN	NaN	NaN	NaN	NaN	NaN
NaN	NaN	NaN	NaN	NaN	NaN	NaN	NaN
NaN	NaN	NaN	NaN	NaN	NaN	NaN	NaN
NaN	NaN	NaN	NaN	NaN	NaN	NaN	NaN
NaN	NaN	NaN	NaN	NaN	NaN	NaN	NaN
NaN	NaN	NaN	NaN	NaN	NaN	NaN	NaN
NaN	NaN	NaN	NaN	NaN	NaN	NaN	NaN
NaN	NaN	NaN	NaN	NaN	NaN	NaN	NaN
NaN	NaN	NaN	NaN	NaN	NaN	NaN	NaN
NaN	NaN	NaN	NaN	NaN	NaN	NaN	NaN
NaN	NaN	NaN	NaN	NaN	NaN	NaN	NaN
NaN	NaN	NaN	NaN	NaN	NaN	NaN	NaN
NaN	NaN	NaN	NaN	NaN	NaN	NaN	NaN
NaN	NaN	NaN	NaN	NaN	NaN	NaN	NaN
NaN	NaN	NaN	NaN	NaN	NaN	NaN	NaN
NaN	NaN	NaN	NaN	NaN	NaN	NaN	NaN
NaN	NaN	NaN	NaN	NaN	NaN	NaN	NaN
NaN	NaN	NaN	NaN	NaN	NaN	NaN	NaN
NaN	NaN	NaN	NaN	NaN	NaN	NaN	NaN
NaN	NaN	NaN	NaN	NaN	NaN	NaN	NaN
NaN	NaN	NaN	NaN	NaN	NaN	NaN	NaN
NaN	NaN	NaN	NaN	NaN	NaN	NaN	NaN
NaN	NaN	NaN	NaN	NaN	NaN	NaN	NaN
NaN	NaN	NaN	NaN	NaN	NaN	NaN	NaN
NaN	NaN	NaN	NaN	NaN	NaN	NaN	NaN
NaN	NaN	NaN	NaN	NaN	NaN	NaN	NaN
NaN	NaN	NaN	NaN	NaN	NaN	NaN	NaN
NaN	NaN	NaN	NaN	NaN	NaN	NaN	NaN
NaN	NaN	NaN	NaN	NaN	NaN	NaN	NaN
NaN	NaN	NaN	NaN	NaN	NaN	NaN	NaN
NaN	NaN	NaN	NaN	NaN	NaN	NaN	NaN
NaN	NaN	NaN	NaN	NaN	NaN	NaN	NaN
NaN	NaN	NaN	NaN	NaN	NaN	NaN	NaN
NaN	NaN	NaN	NaN	NaN	NaN	NaN	NaN
NaN	NaN	NaN	NaN	NaN	NaN	NaN	NaN
NaN	NaN	NaN	NaN	NaN	NaN	NaN	NaN
NaN	NaN	NaN	NaN	NaN	NaN	NaN	NaN
NaN	NaN	NaN	NaN	NaN	NaN	NaN	NaN
NaN	NaN	NaN	NaN	NaN	NaN	NaN	NaN
NaN	NaN	NaN	NaN	NaN	NaN	NaN	NaN
NaN	NaN	NaN	NaN	NaN	NaN	NaN	NaN
NaN	NaN	NaN	NaN	NaN	NaN	NaN	NaN
NaN	NaN	NaN	NaN	NaN	NaN	NaN	NaN
NaN	NaN	NaN	NaN	NaN	NaN	NaN	NaN
NaN	NaN	NaN	NaN	NaN	NaN	NaN	NaN
NaN	NaN	NaN	NaN	NaN	NaN	NaN	NaN
303.67	304.136	306.046	305.191	303.809	343.275	303.911	303.564	303.911
303.778	304.022	305.053	304.604	303.847	340.784	303.911	303.713	303.911
303.837	304.003	304.708	304.404	303.882	339.946	303.928	303.79	303.928
303.866	303.991	304.525	304.295	303.897	339.511	303.933	303.827	303.933
303.866	303.992	304.527	304.296	303.897	339.516	303.933	303.826	303.933
303.77	304.024	305.092	304.627	303.842	340.882	303.908	303.704	303.908
303.835	304.004	304.723	304.413	303.881	339.982	303.927	303.787	303.927
303.865	303.992	304.532	304.299	303.896	339.529	303.933	303.825	303.933
303.865	303.991	304.532	304.299	303.896	339.529	303.933	303.825	303.933
303.768	304.024	305.105	304.634	303.841	340.913	303.907	303.7	303.907
303.627	304.148	306.271	305.316	303.79	343.873	303.899	303.519	303.899
NaN	NaN	NaN	NaN	NaN	NaN	NaN	NaN
NaN	NaN	NaN	NaN	NaN	NaN	NaN	NaN
NaN	NaN	NaN	NaN	NaN	NaN	NaN	NaN
NaN	NaN	NaN	NaN	NaN	NaN	NaN	NaN
NaN	NaN	NaN	NaN	NaN	NaN	NaN	NaN
NaN	NaN	NaN	NaN	NaN	NaN	NaN	NaN
NaN	NaN	NaN	NaN	NaN	NaN	NaN	NaN
NaN	NaN	NaN	NaN	NaN	NaN	NaN	NaN
NaN	NaN	NaN	NaN	NaN	NaN	NaN	NaN
NaN	NaN	NaN	NaN	NaN	NaN	NaN	NaN
NaN	NaN	NaN	NaN	NaN	NaN	NaN	NaN
NaN	NaN	NaN	NaN	NaN	NaN	NaN	NaN
NaN	NaN	NaN	NaN	NaN	NaN	NaN	NaN
303.641	304.15	306.222	305.29	303.794	343.743	303.901	303.529	303.901
303.77	304.024	305.092	304.627	303.842	340.882	303.908	303.704	303.908
303.835	304.004	304.723	304.413	303.881	339.982	303.927	303.787	303.927
303.865	303.991	304.531	304.299	303.897	339.526	303.933	303.825	303.933
303.865	303.992	304.532	304.299	303.896	339.529	303.933	303.825	303.933
303.768	304.024	305.105	304.634	303.841	340.913	303.907	303.7	303.907
303.834	304.004	304.729	304.416	303.88	339.996	303.927	303.785	303.927
303.865	303.992	304.535	304.301	303.896	339.534	303.933	303.825	303.933
303.865	303.992	304.535	304.301	303.896	339.534	303.933	303.825	303.933
303.767	304.025	305.109	304.636	303.84	340.923	303.907	303.699	303.907
303.624	304.149	306.287	305.326	303.788	343.918	303.897	303.515	303.897
NaN	NaN	NaN	NaN	NaN	NaN	NaN	NaN
NaN	NaN	NaN	NaN	NaN	NaN	NaN	NaN
NaN	NaN	NaN	NaN	NaN	NaN	NaN	NaN
NaN	NaN	NaN	NaN	NaN	NaN	NaN	NaN
NaN	NaN	NaN	NaN	NaN	NaN	NaN	NaN
NaN	NaN	NaN	NaN	NaN	NaN	NaN	NaN
NaN	NaN	NaN	NaN	NaN	NaN	NaN	NaN
NaN	NaN	NaN	NaN	NaN	NaN	NaN	NaN
NaN	NaN	NaN	NaN	NaN	NaN	NaN	NaN
NaN	NaN	NaN	NaN	NaN	NaN	NaN	NaN
NaN	NaN	NaN	NaN	NaN	NaN	NaN	NaN
NaN	NaN	NaN	NaN	NaN	NaN	NaN	NaN
NaN	NaN	NaN	NaN	NaN	NaN	NaN	NaN
303.641	304.15	306.222	305.29	303.794	343.743	303.901	303.529	303.901
303.77	304.024	305.092	304.627	303.842	340.882	303.908	303.704	303.908
303.835	304.004	304.723	304.413	303.881	339.982	303.927	303.787	303.927
303.865	303.992	304.531	304.299	303.897	339.526	303.933	303.825	303.933
303.865	303.992	304.532	304.299	303.896	339.529	303.933	303.825	303.933
303.768	304.024	305.105	304.634	303.841	340.913	303.907	303.7	303.907
303.834	304.004	304.727	304.415	303.881	339.992	303.927	303.786	303.927
303.865	303.992	304.534	304.3	303.896	339.532	303.933	303.825	303.933
303.864	303.991	304.534	304.3	303.896	339.532	303.933	303.825	303.933
303.768	304.024	305.105	304.634	303.841	340.913	303.907	303.7	303.907
303.63	304.155	306.287	305.326	303.788	343.917	303.898	303.515	303.898
NaN	NaN	NaN	NaN	NaN	NaN	NaN	NaN
NaN	NaN	NaN	NaN	NaN	NaN	NaN	NaN
NaN	NaN	NaN	NaN	NaN	NaN	NaN	NaN
NaN	NaN	NaN	NaN	NaN	NaN	NaN	NaN
NaN	NaN	NaN	NaN	NaN	NaN	NaN	NaN
NaN	NaN	NaN	NaN	NaN	NaN	NaN	NaN
NaN	NaN	NaN	NaN	NaN	NaN	NaN	NaN
NaN	NaN	NaN	NaN	NaN	NaN	NaN	NaN
NaN	NaN	NaN	NaN	NaN	NaN	NaN	NaN
NaN	NaN	NaN	NaN	NaN	NaN	NaN	NaN
NaN	NaN	NaN	NaN	NaN	NaN	NaN	NaN
NaN	NaN	NaN	NaN	NaN	NaN	NaN	NaN
NaN	NaN	NaN	NaN	NaN	NaN	NaN	NaN
303.641	304.15	306.222	305.29	303.794	343.743	303.901	303.529	303.901
303.77	304.024	305.092	304.627	303.842	340.882	303.908	303.704	303.908
303.835	304.004	304.723	304.413	303.881	339.982	303.927	303.787	303.927
303.865	303.992	304.531	304.299	303.897	339.526	303.933	303.825	303.933
303.865	303.992	304.532	304.299	303.896	339.529	303.933	303.825	303.933
303.77	304.026	305.105	304.634	303.841	340.913	303.907	303.7	303.907
303.835	304.005	304.729	304.416	303.88	339.996	303.927	303.785	303.927
303.864	303.991	304.534	304.3	303.896	339.532	303.933	303.825	303.933
303.865	303.992	304.535	304.301	303.896	339.534	303.933	303.825	303.933
303.769	304.026	305.109	304.636	303.84	340.923	303.907	303.699	303.907
303.624	304.149	306.287	305.326	303.788	343.918	303.897	303.515	303.897
NaN	NaN	NaN	NaN	NaN	NaN	NaN	NaN
NaN	NaN	NaN	NaN	NaN	NaN	NaN	NaN
NaN	NaN	NaN	NaN	NaN	NaN	NaN	NaN
NaN	NaN	NaN	NaN	NaN	NaN	NaN	NaN
NaN	NaN	NaN	NaN	NaN	NaN	NaN	NaN
NaN	NaN	NaN	NaN	NaN	NaN	NaN	NaN
NaN	NaN	NaN	NaN	NaN	NaN	NaN	NaN
NaN	NaN	NaN	NaN	NaN	NaN	NaN	NaN
NaN	NaN	NaN	NaN	NaN	NaN	NaN	NaN
NaN	NaN	NaN	NaN	NaN	NaN	NaN	NaN
NaN	NaN	NaN	NaN	NaN	NaN	NaN	NaN
NaN	NaN	NaN	NaN	NaN	NaN	NaN	NaN
NaN	NaN	NaN	NaN	NaN	NaN	NaN	NaN
303.635	304.144	306.222	305.29	303.794	343.743	303.901	303.529	303.901
303.77	304.024	305.092	304.627	303.842	340.882	303.908	303.704	303.908
303.835	304.004	304.723	304.413	303.881	339.982	303.927	303.787	303.927
303.865	303.992	304.531	304.299	303.897	339.526	303.933	303.825	303.933
303.865	303.992	304.532	304.299	303.896	339.529	303.933	303.825	303.933
303.768	304.024	305.105	304.634	303.841	340.913	303.907	303.7	303.907
303.834	304.004	304.729	304.416	303.88	339.996	303.927	303.785	303.927
303.865	303.992	304.535	304.301	303.896	339.534	303.933	303.825	303.933
303.865	303.992	304.535	304.301	303.896	339.534	303.933	303.825	303.933
303.767	304.025	305.109	304.636	303.84	340.923	303.907	303.699	303.907
303.624	304.149	306.287	305.326	303.788	343.918	303.897	303.515	303.897
NaN	NaN	NaN	NaN	NaN	NaN	NaN	NaN
NaN	NaN	NaN	NaN	NaN	NaN	NaN	NaN
NaN	NaN	NaN	NaN	NaN	NaN	NaN	NaN
NaN	NaN	NaN	NaN	NaN	NaN	NaN	NaN
NaN	NaN	NaN	NaN	NaN	NaN	NaN	NaN
NaN	NaN	NaN	NaN	NaN	NaN	NaN	NaN
NaN	NaN	NaN	NaN	NaN	NaN	NaN	NaN
NaN	NaN	NaN	NaN	NaN	NaN	NaN	NaN
NaN	NaN	NaN	NaN	NaN	NaN	NaN	NaN
NaN	NaN	NaN	NaN	NaN	NaN	NaN	NaN
NaN	NaN	NaN	NaN	NaN	NaN	NaN	NaN
NaN	NaN	NaN	NaN	NaN	NaN	NaN	NaN
NaN	NaN	NaN	NaN	NaN	NaN	NaN	NaN
NaN	NaN	NaN	NaN	NaN	NaN	NaN	NaN
NaN	NaN	NaN	NaN	NaN	NaN	NaN	NaN
NaN	NaN	NaN	NaN	NaN	NaN	NaN	NaN
NaN	NaN	NaN	NaN	NaN	NaN	NaN	NaN
NaN	NaN	NaN	NaN	NaN	NaN	NaN	NaN
NaN	NaN	NaN	NaN	NaN	NaN	NaN	NaN
NaN	NaN	NaN	NaN	NaN	NaN	NaN	NaN
NaN	NaN	NaN	NaN	NaN	NaN	NaN	NaN
NaN	NaN	NaN	NaN	NaN	NaN	NaN	NaN
NaN	NaN	NaN	NaN	NaN	NaN	NaN	NaN
NaN	NaN	NaN	NaN	NaN	NaN	NaN	NaN
NaN	NaN	NaN	NaN	NaN	NaN	NaN	NaN
NaN	NaN	NaN	NaN	NaN	NaN	NaN	NaN
NaN	NaN	NaN	NaN	NaN	NaN	NaN	NaN
NaN	NaN	NaN	NaN	NaN	NaN	NaN	NaN
NaN	NaN	NaN	NaN	NaN	NaN	NaN	NaN
NaN	NaN	NaN	NaN	NaN	NaN	NaN	NaN
NaN	NaN	NaN	NaN	NaN	NaN	NaN	NaN
NaN	NaN	NaN	NaN	NaN	NaN	NaN	NaN
NaN	NaN	NaN	NaN	NaN	NaN	NaN	NaN
NaN	NaN	NaN	NaN	NaN	NaN	NaN	NaN
NaN	NaN	NaN	NaN	NaN	NaN	NaN	NaN
NaN	NaN	NaN	NaN	NaN	NaN	NaN	NaN
NaN	NaN	NaN	NaN	NaN	NaN	NaN	NaN
NaN	NaN	NaN	NaN	NaN	NaN	NaN	NaN
NaN	NaN	NaN	NaN	NaN	NaN	NaN	NaN
NaN	NaN	NaN	NaN	NaN	NaN	NaN	NaN
NaN	NaN	NaN	NaN	NaN	NaN	NaN	NaN
NaN	NaN	NaN	NaN	NaN	NaN	NaN	NaN
NaN	NaN	NaN	NaN	NaN	NaN	NaN	NaN
NaN	NaN	NaN	NaN	NaN	NaN	NaN	NaN
NaN	NaN	NaN	NaN	NaN	NaN	NaN	NaN
NaN	NaN	NaN	NaN	NaN	NaN	NaN	NaN
NaN	NaN	NaN	NaN	NaN	NaN	NaN	NaN
NaN	NaN	NaN	NaN	NaN	NaN	NaN	NaN
NaN	NaN	NaN	NaN	NaN	NaN	NaN	NaN
NaN	NaN	NaN	NaN	NaN	NaN	NaN	NaN
NaN	NaN	NaN	NaN	NaN	NaN	NaN	NaN
NaN	NaN	NaN	NaN	NaN	NaN	NaN	NaN
NaN	NaN	NaN	NaN	NaN	NaN	NaN	NaN
NaN	NaN	NaN	NaN	NaN	NaN	NaN	NaN
NaN	NaN	NaN	NaN	NaN	NaN	NaN	NaN
NaN	NaN	NaN	NaN	NaN	NaN	NaN	NaN
NaN	NaN	NaN	NaN	NaN	NaN	NaN	NaN
NaN	NaN	NaN	NaN	NaN	NaN	NaN	NaN
NaN	NaN	NaN	NaN	NaN	NaN	NaN	NaN
NaN	NaN	NaN	NaN	NaN	NaN	NaN	NaN
NaN	NaN	NaN	NaN	NaN	NaN	NaN	NaN
303.662	304.132	306.06	305.199	303.808	343.311	303.91	303.561	303.91
303.778	304.024	305.06	304.609	303.846	340.803	303.91	303.711	303.91
303.837	304.003	304.712	304.406	303.882	339.955	303.928	303.789	303.928
303.866	303.992	304.528	304.297	303.897	339.518	303.933	303.826	303.933
303.865	303.991	304.528	304.297	303.897	339.518	303.933	303.826	303.933
303.768	304.023	305.097	304.629	303.842	340.892	303.908	303.703	303.908
303.833	304.003	304.725	304.414	303.881	339.987	303.927	303.786	303.927
303.864	303.991	304.532	304.299	303.896	339.529	303.933	303.825	303.933
303.864	303.991	304.534	304.3	303.896	339.532	303.933	303.825	303.933
303.765	304.022	305.105	304.634	303.841	340.913	303.907	303.7	303.907
303.624	304.149	306.287	305.326	303.788	343.918	303.897	303.515	303.897
NaN	NaN	NaN	NaN	NaN	NaN	NaN	NaN
NaN	NaN	NaN	NaN	NaN	NaN	NaN	NaN
NaN	NaN	NaN	NaN	NaN	NaN	NaN	NaN
NaN	NaN	NaN	NaN	NaN	NaN	NaN	NaN
NaN	NaN	NaN	NaN	NaN	NaN	NaN	NaN
NaN	NaN	NaN	NaN	NaN	NaN	NaN	NaN
NaN	NaN	NaN	NaN	NaN	NaN	NaN	NaN
NaN	NaN	NaN	NaN	NaN	NaN	NaN	NaN
NaN	NaN	NaN	NaN	NaN	NaN	NaN	NaN
NaN	NaN	NaN	NaN	NaN	NaN	NaN	NaN
NaN	NaN	NaN	NaN	NaN	NaN	NaN	NaN
NaN	NaN	NaN	NaN	NaN	NaN	NaN	NaN
NaN	NaN	NaN	NaN	NaN	NaN	NaN	NaN
303.635	304.144	306.222	305.29	303.794	343.743	303.901	303.529	303.901
303.77	304.024	305.097	304.629	303.842	340.892	303.908	303.703	303.908
303.834	304.004	304.727	304.415	303.881	339.992	303.927	303.786	303.927
303.864	303.991	304.534	304.3	303.896	339.532	303.933	303.825	303.933
303.864	303.992	304.535	304.301	303.896	339.534	303.933	303.825	303.933
303.767	304.025	305.109	304.636	303.84	340.923	303.907	303.699	303.907
303.833	304.004	304.731	304.417	303.88	340.001	303.927	303.785	303.927
303.863	303.99	304.534	304.3	303.896	339.532	303.933	303.825	303.933
303.863	303.99	304.534	304.3	303.896	339.532	303.933	303.825	303.933
303.766	304.023	305.109	304.636	303.84	340.923	303.907	303.699	303.907
303.617	304.143	306.287	305.326	303.788	343.918	303.897	303.515	303.897
NaN	NaN	NaN	NaN	NaN	NaN	NaN	NaN
NaN	NaN	NaN	NaN	NaN	NaN	NaN	NaN
NaN	NaN	NaN	NaN	NaN	NaN	NaN	NaN
NaN	NaN	NaN	NaN	NaN	NaN	NaN	NaN
NaN	NaN	NaN	NaN	NaN	NaN	NaN	NaN
NaN	NaN	NaN	NaN	NaN	NaN	NaN	NaN
NaN	NaN	NaN	NaN	NaN	NaN	NaN	NaN
NaN	NaN	NaN	NaN	NaN	NaN	NaN	NaN
NaN	NaN	NaN	NaN	NaN	NaN	NaN	NaN
NaN	NaN	NaN	NaN	NaN	NaN	NaN	NaN
NaN	NaN	NaN	NaN	NaN	NaN	NaN	NaN
NaN	NaN	NaN	NaN	NaN	NaN	NaN	NaN
NaN	NaN	NaN	NaN	NaN	NaN	NaN	NaN
303.632	304.145	306.238	305.298	303.793	343.786	303.901	303.525	303.901
303.768	304.023	305.097	304.629	303.842	340.892	303.908	303.703	303.908
303.834	304.003	304.727	304.415	303.881	339.992	303.927	303.786	303.927
303.864	303.991	304.534	304.3	303.896	339.532	303.933	303.825	303.933
303.864	303.992	304.535	304.301	303.896	339.534	303.933	303.825	303.933
303.767	304.025	305.109	304.636	303.84	340.923	303.907	303.699	303.907
303.833	304.004	304.731	304.417	303.88	340.001	303.927	303.785	303.927
303.864	303.991	304.536	304.301	303.896	339.537	303.932	303.824	303.932
303.864	303.991	304.536	304.301	303.896	339.537	303.932	303.824	303.932
303.766	304.023	305.109	304.636	303.84	340.923	303.907	303.699	303.907
303.624	304.149	306.287	305.326	303.788	343.918	303.897	303.515	303.897
NaN	NaN	NaN	NaN	NaN	NaN	NaN	NaN
NaN	NaN	NaN	NaN	NaN	NaN	NaN	NaN
NaN	NaN	NaN	NaN	NaN	NaN	NaN	NaN
NaN	NaN	NaN	NaN	NaN	NaN	NaN	NaN
NaN	NaN	NaN	NaN	NaN	NaN	NaN	NaN
NaN	NaN	NaN	NaN	NaN	NaN	NaN	NaN
NaN	NaN	NaN	NaN	NaN	NaN	NaN	NaN
NaN	NaN	NaN	NaN	NaN	NaN	NaN	NaN
NaN	NaN	NaN	NaN	NaN	NaN	NaN	NaN
NaN	NaN	NaN	NaN	NaN	NaN	NaN	NaN
NaN	NaN	NaN	NaN	NaN	NaN	NaN	NaN
NaN	NaN	NaN	NaN	NaN	NaN	NaN	NaN
NaN	NaN	NaN	NaN	NaN	NaN	NaN	NaN
303.632	304.145	306.238	305.298	303.793	343.786	303.901	303.525	303.901
303.77	304.024	305.097	304.629	303.842	340.892	303.908	303.703	303.908
303.834	304.003	304.727	304.415	303.881	339.992	303.927	303.786	303.927
303.864	303.991	304.534	304.3	303.896	339.532	303.933	303.825	303.933
303.864	303.992	304.535	304.301	303.896	339.534	303.933	303.825	303.933
303.767	304.025	305.109	304.636	303.84	340.923	303.907	303.699	303.907
303.833	304.004	304.731	304.417	303.88	340.001	303.927	303.785	303.927
303.864	303.992	304.537	304.302	303.896	339.54	303.932	303.824	303.932
303.864	303.992	304.537	304.302	303.896	339.54	303.932	303.824	303.932
303.766	304.025	305.113	304.639	303.84	340.934	303.907	303.698	303.907
303.617	304.143	306.287	305.326	303.788	343.918	303.897	303.515	303.897
NaN	NaN	NaN	NaN	NaN	NaN	NaN	NaN
NaN	NaN	NaN	NaN	NaN	NaN	NaN	NaN
NaN	NaN	NaN	NaN	NaN	NaN	NaN	NaN
NaN	NaN	NaN	NaN	NaN	NaN	NaN	NaN
NaN	NaN	NaN	NaN	NaN	NaN	NaN	NaN
NaN	NaN	NaN	NaN	NaN	NaN	NaN	NaN
NaN	NaN	NaN	NaN	NaN	NaN	NaN	NaN
NaN	NaN	NaN	NaN	NaN	NaN	NaN	NaN
NaN	NaN	NaN	NaN	NaN	NaN	NaN	NaN
NaN	NaN	NaN	NaN	NaN	NaN	NaN	NaN
NaN	NaN	NaN	NaN	NaN	NaN	NaN	NaN
NaN	NaN	NaN	NaN	NaN	NaN	NaN	NaN
NaN	NaN	NaN	NaN	NaN	NaN	NaN	NaN
303.632	304.145	306.238	305.298	303.793	343.786	303.901	303.525	303.901
303.769	304.024	305.101	304.632	303.841	340.902	303.908	303.702	303.908
303.834	304.003	304.727	304.415	303.881	339.992	303.927	303.786	303.927
303.864	303.992	304.535	304.301	303.896	339.534	303.933	303.825	303.933
303.864	303.991	304.535	304.301	303.896	339.534	303.933	303.825	303.933
303.766	304.023	305.109	304.636	303.84	340.923	303.907	303.699	303.907
303.833	304.004	304.731	304.417	303.88	340.001	303.927	303.785	303.927
303.864	303.992	304.537	304.302	303.896	339.54	303.932	303.824	303.932
303.864	303.992	304.537	304.302	303.896	339.54	303.932	303.824	303.932
303.766	304.025	305.113	304.639	303.84	340.934	303.907	303.698	303.907
303.617	304.143	306.287	305.326	303.788	343.918	303.897	303.515	303.897
NaN	NaN	NaN	NaN	NaN	NaN	NaN	NaN
NaN	NaN	NaN	NaN	NaN	NaN	NaN	NaN
NaN	NaN	NaN	NaN	NaN	NaN	NaN	NaN
NaN	NaN	NaN	NaN	NaN	NaN	NaN	NaN
NaN	NaN	NaN	NaN	NaN	NaN	NaN	NaN
NaN	NaN	NaN	NaN	NaN	NaN	NaN	NaN
NaN	NaN	NaN	NaN	NaN	NaN	NaN	NaN
NaN	NaN	NaN	NaN	NaN	NaN	NaN	NaN
NaN	NaN	NaN	NaN	NaN	NaN	NaN	NaN
NaN	NaN	NaN	NaN	NaN	NaN	NaN	NaN
NaN	NaN	NaN	NaN	NaN	NaN	NaN	NaN
NaN	NaN	NaN	NaN	NaN	NaN	NaN	NaN
NaN	NaN	NaN	NaN	NaN	NaN	NaN	NaN
NaN	NaN	NaN	NaN	NaN	NaN	NaN	NaN
NaN	NaN	NaN	NaN	NaN	NaN	NaN	NaN
NaN	NaN	NaN	NaN	NaN	NaN	NaN	NaN
NaN	NaN	NaN	NaN	NaN	NaN	NaN	NaN
NaN	NaN	NaN	NaN	NaN	NaN	NaN	NaN
NaN	NaN	NaN	NaN	NaN	NaN	NaN	NaN
NaN	NaN	NaN	NaN	NaN	NaN	NaN	NaN
NaN	NaN	NaN	NaN	NaN	NaN	NaN	NaN
NaN	NaN	NaN	NaN	NaN	NaN	NaN	NaN
NaN	NaN	NaN	NaN	NaN	NaN	NaN	NaN
NaN	NaN	NaN	NaN	NaN	NaN	NaN	NaN
NaN	NaN	NaN	NaN	NaN	NaN	NaN	NaN
NaN	NaN	NaN	NaN	NaN	NaN	NaN	NaN
NaN	NaN	NaN	NaN	NaN	NaN	NaN	NaN
NaN	NaN	NaN	NaN	NaN	NaN	NaN	NaN
NaN	NaN	NaN	NaN	NaN	NaN	NaN	NaN
NaN	NaN	NaN	NaN	NaN	NaN	NaN	NaN
NaN	NaN	NaN	NaN	NaN	NaN	NaN	NaN
NaN	NaN	NaN	NaN	NaN	NaN	NaN	NaN
NaN	NaN	NaN	NaN	NaN	NaN	NaN	NaN
NaN	NaN	NaN	NaN	NaN	NaN	NaN	NaN
NaN	NaN	NaN	NaN	NaN	NaN	NaN	NaN
NaN	NaN	NaN	NaN	NaN	NaN	NaN	NaN
NaN	NaN	NaN	NaN	NaN	NaN	NaN	NaN
NaN	NaN	NaN	NaN	NaN	NaN	NaN	NaN
NaN	NaN	NaN	NaN	NaN	NaN	NaN	NaN
NaN	NaN	NaN	NaN	NaN	NaN	NaN	NaN
NaN	NaN	NaN	NaN	NaN	NaN	NaN	NaN
NaN	NaN	NaN	NaN	NaN	NaN	NaN	NaN
NaN	NaN	NaN	NaN	NaN	NaN	NaN	NaN
NaN	NaN	NaN	NaN	NaN	NaN	NaN	NaN
NaN	NaN	NaN	NaN	NaN	NaN	NaN	NaN
NaN	NaN	NaN	NaN	NaN	NaN	NaN	NaN
NaN	NaN	NaN	NaN	NaN	NaN	NaN	NaN
NaN	NaN	NaN	NaN	NaN	NaN	NaN	NaN
NaN	NaN	NaN	NaN	NaN	NaN	NaN	NaN
NaN	NaN	NaN	NaN	NaN	NaN	NaN	NaN
NaN	NaN	NaN	NaN	NaN	NaN	NaN	NaN
NaN	NaN	NaN	NaN	NaN	NaN	NaN	NaN
NaN	NaN	NaN	NaN	NaN	NaN	NaN	NaN
NaN	NaN	NaN	NaN	NaN	NaN	NaN	NaN
NaN	NaN	NaN	NaN	NaN	NaN	NaN	NaN
NaN	NaN	NaN	NaN	NaN	NaN	NaN	NaN
NaN	NaN	NaN	NaN	NaN	NaN	NaN	NaN
NaN	NaN	NaN	NaN	NaN	NaN	NaN	NaN
NaN	NaN	NaN	NaN	NaN	NaN	NaN	NaN
NaN	NaN	NaN	NaN	NaN	NaN	NaN	NaN
NaN	NaN	NaN	NaN	NaN	NaN	NaN	NaN
303.656	304.135	306.101	305.222	303.804	343.422	303.908	303.553	303.908
303.773	304.02	305.064	304.611	303.846	340.812	303.91	303.71	303.91
303.835	304.002	304.714	304.407	303.882	339.96	303.928	303.789	303.928
303.864	303.99	304.527	304.296	303.897	339.516	303.933	303.826	303.933
303.864	303.99	304.529	304.297	303.897	339.521	303.933	303.826	303.933
303.767	304.021	305.097	304.629	303.842	340.892	303.908	303.703	303.908
303.833	304.002	304.725	304.414	303.881	339.987	303.927	303.786	303.927
303.863	303.99	304.532	304.299	303.896	339.529	303.933	303.825	303.933
303.863	303.99	304.534	304.3	303.896	339.532	303.933	303.825	303.933
303.765	304.022	305.105	304.634	303.841	340.913	303.907	303.7	303.907
303.617	304.143	306.287	305.326	303.788	343.918	303.897	303.515	303.897
NaN	NaN	NaN	NaN	NaN	NaN	NaN	NaN
NaN	NaN	NaN	NaN	NaN	NaN	NaN	NaN
NaN	NaN	NaN	NaN	NaN	NaN	NaN	NaN
NaN	NaN	NaN	NaN	NaN	NaN	NaN	NaN
NaN	NaN	NaN	NaN	NaN	NaN	NaN	NaN
NaN	NaN	NaN	NaN	NaN	NaN	NaN	NaN
NaN	NaN	NaN	NaN	NaN	NaN	NaN	NaN
NaN	NaN	NaN	NaN	NaN	NaN	NaN	NaN
NaN	NaN	NaN	NaN	NaN	NaN	NaN	NaN
NaN	NaN	NaN	NaN	NaN	NaN	NaN	NaN
NaN	NaN	NaN	NaN	NaN	NaN	NaN	NaN
NaN	NaN	NaN	NaN	NaN	NaN	NaN	NaN
NaN	NaN	NaN	NaN	NaN	NaN	NaN	NaN
303.626	304.14	306.238	305.298	303.793	343.786	303.901	303.525	303.901
303.766	304.021	305.101	304.632	303.841	340.902	303.907	303.702	303.907
303.833	304.003	304.729	304.416	303.88	339.996	303.927	303.785	303.927
303.863	303.99	304.532	304.299	303.896	339.529	303.933	303.825	303.933
303.863	303.99	304.534	304.3	303.896	339.532	303.933	303.825	303.933
303.765	304.022	305.105	304.634	303.841	340.913	303.907	303.7	303.907
303.832	304.002	304.729	304.416	303.88	339.996	303.927	303.785	303.927
303.863	303.99	304.535	304.301	303.896	339.534	303.933	303.825	303.933
303.863	303.99	304.535	304.301	303.896	339.534	303.933	303.825	303.933
303.764	304.022	305.109	304.636	303.84	340.923	303.907	303.699	303.907
303.617	304.143	306.287	305.326	303.788	343.918	303.897	303.515	303.897
NaN	NaN	NaN	NaN	NaN	NaN	NaN	NaN
NaN	NaN	NaN	NaN	NaN	NaN	NaN	NaN
NaN	NaN	NaN	NaN	NaN	NaN	NaN	NaN
NaN	NaN	NaN	NaN	NaN	NaN	NaN	NaN
NaN	NaN	NaN	NaN	NaN	NaN	NaN	NaN
NaN	NaN	NaN	NaN	NaN	NaN	NaN	NaN
NaN	NaN	NaN	NaN	NaN	NaN	NaN	NaN
NaN	NaN	NaN	NaN	NaN	NaN	NaN	NaN
NaN	NaN	NaN	NaN	NaN	NaN	NaN	NaN
NaN	NaN	NaN	NaN	NaN	NaN	NaN	NaN
NaN	NaN	NaN	NaN	NaN	NaN	NaN	NaN
NaN	NaN	NaN	NaN	NaN	NaN	NaN	NaN
NaN	NaN	NaN	NaN	NaN	NaN	NaN	NaN
303.626	304.14	306.238	305.298	303.793	343.786	303.901	303.525	303.901
303.767	304.023	305.105	304.634	303.841	340.913	303.907	303.7	303.907
303.833	304.002	304.725	304.414	303.881	339.987	303.927	303.786	303.927
303.863	303.99	304.534	304.3	303.896	339.532	303.933	303.825	303.933
303.863	303.99	304.534	304.3	303.896	339.532	303.933	303.825	303.933
303.765	304.022	305.105	304.634	303.841	340.913	303.907	303.7	303.907
303.832	304.002	304.729	304.416	303.88	339.996	303.927	303.785	303.927
303.863	303.99	304.535	304.301	303.896	339.534	303.933	303.825	303.933
303.863	303.99	304.535	304.301	303.896	339.534	303.933	303.825	303.933
303.764	304.022	305.109	304.636	303.84	340.923	303.907	303.699	303.907
303.617	304.143	306.287	305.326	303.788	343.918	303.897	303.515	303.897
NaN	NaN	NaN	NaN	NaN	NaN	NaN	NaN
NaN	NaN	NaN	NaN	NaN	NaN	NaN	NaN
NaN	NaN	NaN	NaN	NaN	NaN	NaN	NaN
NaN	NaN	NaN	NaN	NaN	NaN	NaN	NaN
NaN	NaN	NaN	NaN	NaN	NaN	NaN	NaN
NaN	NaN	NaN	NaN	NaN	NaN	NaN	NaN
NaN	NaN	NaN	NaN	NaN	NaN	NaN	NaN
NaN	NaN	NaN	NaN	NaN	NaN	NaN	NaN
NaN	NaN	NaN	NaN	NaN	NaN	NaN	NaN
NaN	NaN	NaN	NaN	NaN	NaN	NaN	NaN
NaN	NaN	NaN	NaN	NaN	NaN	NaN	NaN
NaN	NaN	NaN	NaN	NaN	NaN	NaN	NaN
NaN	NaN	NaN	NaN	NaN	NaN	NaN	NaN
303.626	304.14	306.238	305.298	303.793	343.786	303.901	303.525	303.901
303.767	304.023	305.105	304.634	303.841	340.913	303.907	303.7	303.907
303.833	304.002	304.725	304.414	303.881	339.987	303.927	303.786	303.927
303.863	303.99	304.534	304.3	303.896	339.532	303.933	303.825	303.933
303.863	303.99	304.534	304.3	303.896	339.532	303.933	303.825	303.933
303.765	304.022	305.105	304.634	303.841	340.913	303.907	303.7	303.907
303.832	304.002	304.729	304.416	303.88	339.996	303.927	303.785	303.927
303.863	303.99	304.535	304.301	303.896	339.534	303.933	303.825	303.933
303.863	303.99	304.535	304.301	303.896	339.534	303.933	303.825	303.933
303.764	304.022	305.109	304.636	303.84	340.923	303.907	303.699	303.907
303.617	304.143	306.287	305.326	303.788	343.918	303.897	303.515	303.897
NaN	NaN	NaN	NaN	NaN	NaN	NaN	NaN
NaN	NaN	NaN	NaN	NaN	NaN	NaN	NaN
NaN	NaN	NaN	NaN	NaN	NaN	NaN	NaN
NaN	NaN	NaN	NaN	NaN	NaN	NaN	NaN
NaN	NaN	NaN	NaN	NaN	NaN	NaN	NaN
NaN	NaN	NaN	NaN	NaN	NaN	NaN	NaN
NaN	NaN	NaN	NaN	NaN	NaN	NaN	NaN
NaN	NaN	NaN	NaN	NaN	NaN	NaN	NaN
NaN	NaN	NaN	NaN	NaN	NaN	NaN	NaN
NaN	NaN	NaN	NaN	NaN	NaN	NaN	NaN
NaN	NaN	NaN	NaN	NaN	NaN	NaN	NaN
NaN	NaN	NaN	NaN	NaN	NaN	NaN	NaN
NaN	NaN	NaN	NaN	NaN	NaN	NaN	NaN
303.626	304.14	306.238	305.298	303.793	343.786	303.901	303.525	303.901
303.767	304.023	305.101	304.632	303.841	340.902	303.907	303.702	303.907
303.833	304.003	304.729	304.416	303.88	339.996	303.927	303.785	303.927
303.863	303.991	304.536	304.301	303.896	339.537	303.932	303.824	303.932
303.863	303.99	304.534	304.3	303.896	339.532	303.933	303.825	303.933
303.765	304.022	305.105	304.634	303.841	340.913	303.907	303.7	303.907
303.832	304.002	304.729	304.416	303.88	339.996	303.927	303.785	303.927
303.863	303.99	304.535	304.301	303.896	339.534	303.933	303.825	303.933
303.863	303.99	304.535	304.301	303.896	339.534	303.933	303.825	303.933
303.764	304.022	305.109	304.636	303.84	340.923	303.907	303.699	303.907
303.617	304.143	306.287	305.326	303.788	343.918	303.897	303.515	303.897
NaN	NaN	NaN	NaN	NaN	NaN	NaN	NaN
NaN	NaN	NaN	NaN	NaN	NaN	NaN	NaN
NaN	NaN	NaN	NaN	NaN	NaN	NaN	NaN
NaN	NaN	NaN	NaN	NaN	NaN	NaN	NaN
NaN	NaN	NaN	NaN	NaN	NaN	NaN	NaN
NaN	NaN	NaN	NaN	NaN	NaN	NaN	NaN
NaN	NaN	NaN	NaN	NaN	NaN	NaN	NaN
NaN	NaN	NaN	NaN	NaN	NaN	NaN	NaN
NaN	NaN	NaN	NaN	NaN	NaN	NaN	NaN
NaN	NaN	NaN	NaN	NaN	NaN	NaN	NaN
NaN	NaN	NaN	NaN	NaN	NaN	NaN	NaN
NaN	NaN	NaN	NaN	NaN	NaN	NaN	NaN
NaN	NaN	NaN	NaN	NaN	NaN	NaN	NaN
NaN	NaN	NaN	NaN	NaN	NaN	NaN	NaN
NaN	NaN	NaN	NaN	NaN	NaN	NaN	NaN
NaN	NaN	NaN	NaN	NaN	NaN	NaN	NaN
NaN	NaN	NaN	NaN	NaN	NaN	NaN	NaN
NaN	NaN	NaN	NaN	NaN	NaN	NaN	NaN
NaN	NaN	NaN	NaN	NaN	NaN	NaN	NaN
NaN	NaN	NaN	NaN	NaN	NaN	NaN	NaN
NaN	NaN	NaN	NaN	NaN	NaN	NaN	NaN
NaN	NaN	NaN	NaN	NaN	NaN	NaN	NaN
NaN	NaN	NaN	NaN	NaN	NaN	NaN	NaN
NaN	NaN	NaN	NaN	NaN	NaN	NaN	NaN
NaN	NaN	NaN	NaN	NaN	NaN	NaN	NaN
NaN	NaN	NaN	NaN	NaN	NaN	NaN	NaN
NaN	NaN	NaN	NaN	NaN	NaN	NaN	NaN
NaN	NaN	NaN	NaN	NaN	NaN	NaN	NaN
NaN	NaN	NaN	NaN	NaN	NaN	NaN	NaN
NaN	NaN	NaN	NaN	NaN	NaN	NaN	NaN
NaN	NaN	NaN	NaN	NaN	NaN	NaN	NaN
NaN	NaN	NaN	NaN	NaN	NaN	NaN	NaN
NaN	NaN	NaN	NaN	NaN	NaN	NaN	NaN
NaN	NaN	NaN	NaN	NaN	NaN	NaN	NaN
NaN	NaN	NaN	NaN	NaN	NaN	NaN	NaN
NaN	NaN	NaN	NaN	NaN	NaN	NaN	NaN
NaN	NaN	NaN	NaN	NaN	NaN	NaN	NaN
NaN	NaN	NaN	NaN	NaN	NaN	NaN	NaN
NaN	NaN	NaN	NaN	NaN	NaN	NaN	NaN
NaN	NaN	NaN	NaN	NaN	NaN	NaN	NaN
NaN	NaN	NaN	NaN	NaN	NaN	NaN	NaN
NaN	NaN	NaN	NaN	NaN	NaN	NaN	NaN
NaN	NaN	NaN	NaN	NaN	NaN	NaN	NaN
NaN	NaN	NaN	NaN	NaN	NaN	NaN	NaN
NaN	NaN	NaN	NaN	NaN	NaN	NaN	NaN
NaN	NaN	NaN	NaN	NaN	NaN	NaN	NaN
NaN	NaN	NaN	NaN	NaN	NaN	NaN	NaN
NaN	NaN	NaN	NaN	NaN	NaN	NaN	NaN
NaN	NaN	NaN	NaN	NaN	NaN	NaN	NaN
NaN	NaN	NaN	NaN	NaN	NaN	NaN	NaN
NaN	NaN	NaN	NaN	NaN	NaN	NaN	NaN
NaN	NaN	NaN	NaN	NaN	NaN	NaN	NaN
NaN	NaN	NaN	NaN	NaN	NaN	NaN	NaN
NaN	NaN	NaN	NaN	NaN	NaN	NaN	NaN
NaN	NaN	NaN	NaN	NaN	NaN	NaN	NaN
NaN	NaN	NaN	NaN	NaN	NaN	NaN	NaN
NaN	NaN	NaN	NaN	NaN	NaN	NaN	NaN
NaN	NaN	NaN	NaN	NaN	NaN	NaN	NaN
NaN	NaN	NaN	NaN	NaN	NaN	NaN	NaN
NaN	NaN	NaN	NaN	NaN	NaN	NaN	NaN
NaN	NaN	NaN	NaN	NaN	NaN	NaN	NaN
303.658	304.134	306.087	305.214	303.806	343.384	303.909	303.555	303.909
303.774	304.021	305.064	304.611	303.846	340.812	303.91	303.71	303.91
303.835	304.003	304.716	304.408	303.882	339.964	303.928	303.788	303.928
303.865	303.991	304.529	304.297	303.897	339.521	303.933	303.826	303.933
303.864	303.991	304.531	304.299	303.897	339.526	303.933	303.825	303.933
303.767	304.023	305.101	304.632	303.841	340.902	303.907	303.702	303.907
303.833	304.002	304.725	304.414	303.881	339.987	303.927	303.786	303.927
303.863	303.99	304.532	304.299	303.896	339.529	303.933	303.825	303.933
303.863	303.99	304.534	304.3	303.896	339.532	303.933	303.825	303.933
303.765	304.022	305.105	304.634	303.841	340.913	303.907	303.7	303.907
303.62	304.142	306.271	305.316	303.79	343.873	303.899	303.519	303.899
NaN	NaN	NaN	NaN	NaN	NaN	NaN	NaN
NaN	NaN	NaN	NaN	NaN	NaN	NaN	NaN
NaN	NaN	NaN	NaN	NaN	NaN	NaN	NaN
NaN	NaN	NaN	NaN	NaN	NaN	NaN	NaN
NaN	NaN	NaN	NaN	NaN	NaN	NaN	NaN
NaN	NaN	NaN	NaN	NaN	NaN	NaN	NaN
NaN	NaN	NaN	NaN	NaN	NaN	NaN	NaN
NaN	NaN	NaN	NaN	NaN	NaN	NaN	NaN
NaN	NaN	NaN	NaN	NaN	NaN	NaN	NaN
NaN	NaN	NaN	NaN	NaN	NaN	NaN	NaN
NaN	NaN	NaN	NaN	NaN	NaN	NaN	NaN
NaN	NaN	NaN	NaN	NaN	NaN	NaN	NaN
NaN	NaN	NaN	NaN	NaN	NaN	NaN	NaN
303.629	304.139	306.222	305.29	303.794	343.743	303.901	303.529	303.901
303.768	304.023	305.097	304.629	303.842	340.892	303.908	303.703	303.908
303.833	304.003	304.727	304.415	303.881	339.992	303.927	303.786	303.927
303.864	303.991	304.535	304.301	303.896	339.534	303.933	303.825	303.933
303.863	303.991	304.535	304.301	303.896	339.534	303.933	303.825	303.933
303.766	304.023	305.109	304.636	303.84	340.923	303.907	303.699	303.907
303.833	304.004	304.733	304.419	303.88	340.006	303.927	303.785	303.927
303.863	303.99	304.534	304.3	303.896	339.532	303.933	303.825	303.933
303.863	303.99	304.534	304.3	303.896	339.532	303.933	303.825	303.933
303.764	304.022	305.109	304.636	303.84	340.923	303.907	303.699	303.907
303.621	304.15	306.304	305.335	303.787	343.963	303.896	303.512	303.896
NaN	NaN	NaN	NaN	NaN	NaN	NaN	NaN
NaN	NaN	NaN	NaN	NaN	NaN	NaN	NaN
NaN	NaN	NaN	NaN	NaN	NaN	NaN	NaN
NaN	NaN	NaN	NaN	NaN	NaN	NaN	NaN
NaN	NaN	NaN	NaN	NaN	NaN	NaN	NaN
NaN	NaN	NaN	NaN	NaN	NaN	NaN	NaN
NaN	NaN	NaN	NaN	NaN	NaN	NaN	NaN
NaN	NaN	NaN	NaN	NaN	NaN	NaN	NaN
NaN	NaN	NaN	NaN	NaN	NaN	NaN	NaN
NaN	NaN	NaN	NaN	NaN	NaN	NaN	NaN
NaN	NaN	NaN	NaN	NaN	NaN	NaN	NaN
NaN	NaN	NaN	NaN	NaN	NaN	NaN	NaN
NaN	NaN	NaN	NaN	NaN	NaN	NaN	NaN
303.632	304.145	306.238	305.298	303.793	343.786	303.901	303.525	303.901
303.768	304.023	305.097	304.629	303.842	340.892	303.908	303.703	303.908
303.834	304.003	304.727	304.415	303.881	339.992	303.927	303.786	303.927
303.864	303.991	304.534	304.3	303.896	339.532	303.933	303.825	303.933
303.864	303.991	304.534	304.3	303.896	339.532	303.933	303.825	303.933
303.766	304.023	305.109	304.636	303.84	340.923	303.907	303.699	303.907
303.833	304.004	304.731	304.417	303.88	340.001	303.927	303.785	303.927
303.864	303.991	304.536	304.301	303.896	339.537	303.932	303.824	303.932
303.863	303.991	304.536	304.301	303.896	339.537	303.932	303.824	303.932
303.766	304.025	305.113	304.639	303.84	340.934	303.907	303.698	303.907
303.617	304.143	306.287	305.326	303.788	343.918	303.897	303.515	303.897
NaN	NaN	NaN	NaN	NaN	NaN	NaN	NaN
NaN	NaN	NaN	NaN	NaN	NaN	NaN	NaN
NaN	NaN	NaN	NaN	NaN	NaN	NaN	NaN
NaN	NaN	NaN	NaN	NaN	NaN	NaN	NaN
NaN	NaN	NaN	NaN	NaN	NaN	NaN	NaN
NaN	NaN	NaN	NaN	NaN	NaN	NaN	NaN
NaN	NaN	NaN	NaN	NaN	NaN	NaN	NaN
NaN	NaN	NaN	NaN	NaN	NaN	NaN	NaN
NaN	NaN	NaN	NaN	NaN	NaN	NaN	NaN
NaN	NaN	NaN	NaN	NaN	NaN	NaN	NaN
NaN	NaN	NaN	NaN	NaN	NaN	NaN	NaN
NaN	NaN	NaN	NaN	NaN	NaN	NaN	NaN
NaN	NaN	NaN	NaN	NaN	NaN	NaN	NaN
303.632	304.145	306.238	305.298	303.793	343.786	303.901	303.525	303.901
303.768	304.023	305.097	304.629	303.842	340.892	303.908	303.703	303.908
303.834	304.003	304.727	304.415	303.881	339.992	303.927	303.786	303.927
303.864	303.991	304.534	304.3	303.896	339.532	303.933	303.825	303.933
303.864	303.991	304.535	304.301	303.896	339.534	303.933	303.825	303.933
303.766	304.023	305.109	304.636	303.84	340.923	303.907	303.699	303.907
303.832	304.003	304.731	304.417	303.88	340.001	303.927	303.785	303.927
303.863	303.991	304.537	304.302	303.896	339.54	303.932	303.824	303.932
303.863	303.991	304.537	304.302	303.896	339.54	303.932	303.824	303.932
303.765	304.023	305.113	304.639	303.84	340.934	303.907	303.698	303.907
303.621	304.15	306.304	305.335	303.787	343.963	303.896	303.512	303.896
NaN	NaN	NaN	NaN	NaN	NaN	NaN	NaN
NaN	NaN	NaN	NaN	NaN	NaN	NaN	NaN
NaN	NaN	NaN	NaN	NaN	NaN	NaN	NaN
NaN	NaN	NaN	NaN	NaN	NaN	NaN	NaN
NaN	NaN	NaN	NaN	NaN	NaN	NaN	NaN
NaN	NaN	NaN	NaN	NaN	NaN	NaN	NaN
NaN	NaN	NaN	NaN	NaN	NaN	NaN	NaN
NaN	NaN	NaN	NaN	NaN	NaN	NaN	NaN
NaN	NaN	NaN	NaN	NaN	NaN	NaN	NaN
NaN	NaN	NaN	NaN	NaN	NaN	NaN	NaN
NaN	NaN	NaN	NaN	NaN	NaN	NaN	NaN
NaN	NaN	NaN	NaN	NaN	NaN	NaN	NaN
NaN	NaN	NaN	NaN	NaN	NaN	NaN	NaN
303.481	304.341	307.695	306.14	303.79	347.761	303.92	303.373	303.92
303.689	304.119	305.894	305.105	303.82	342.878	303.917	303.592	303.917
303.742	304.027	305.225	304.701	303.825	341.212	303.897	303.67	303.897
303.801	304.014	304.92	304.528	303.862	340.459	303.919	303.744	303.919
303.801	304.014	304.92	304.528	303.862	340.459	303.919	303.744	303.919
303.685	304.121	305.917	305.118	303.818	342.94	303.916	303.588	303.916
303.739	304.027	305.235	304.707	303.823	341.237	303.896	303.667	303.896
303.801	304.016	304.927	304.532	303.861	340.474	303.919	303.743	303.919
303.801	304.016	304.927	304.532	303.861	340.474	303.919	303.743	303.919
303.683	304.122	305.93	305.125	303.818	342.971	303.916	303.586	303.916
303.477	304.383	307.878	306.241	303.789	348.311	303.916	303.35	303.916
NaN	NaN	NaN	NaN	NaN	NaN	NaN	NaN
NaN	NaN	NaN	NaN	NaN	NaN	NaN	NaN
NaN	NaN	NaN	NaN	NaN	NaN	NaN	NaN
NaN	NaN	NaN	NaN	NaN	NaN	NaN	NaN
NaN	NaN	NaN	NaN	NaN	NaN	NaN	NaN
NaN	NaN	NaN	NaN	NaN	NaN	NaN	NaN
NaN	NaN	NaN	NaN	NaN	NaN	NaN	NaN
NaN	NaN	NaN	NaN	NaN	NaN	NaN	NaN
NaN	NaN	NaN	NaN	NaN	NaN	NaN	NaN
NaN	NaN	NaN	NaN	NaN	NaN	NaN	NaN
NaN	NaN	NaN	NaN	NaN	NaN	NaN	NaN
NaN	NaN	NaN	NaN	NaN	NaN	NaN	NaN
NaN	NaN	NaN	NaN	NaN	NaN	NaN	NaN
NaN	NaN	NaN	NaN	NaN	NaN	NaN	NaN
NaN	NaN	NaN	NaN	NaN	NaN	NaN	NaN
NaN	NaN	NaN	NaN	NaN	NaN	NaN	NaN
NaN	NaN	NaN	NaN	NaN	NaN	NaN	NaN
NaN	NaN	NaN	NaN	NaN	NaN	NaN	NaN
NaN	NaN	NaN	NaN	NaN	NaN	NaN	NaN
NaN	NaN	NaN	NaN	NaN	NaN	NaN	NaN
NaN	NaN	NaN	NaN	NaN	NaN	NaN	NaN
NaN	NaN	NaN	NaN	NaN	NaN	NaN	NaN
NaN	NaN	NaN	NaN	NaN	NaN	NaN	NaN
NaN	NaN	NaN	NaN	NaN	NaN	NaN	NaN
NaN	NaN	NaN	NaN	NaN	NaN	NaN	NaN
NaN	NaN	NaN	NaN	NaN	NaN	NaN	NaN
NaN	NaN	NaN	NaN	NaN	NaN	NaN	NaN
NaN	NaN	NaN	NaN	NaN	NaN	NaN	NaN
NaN	NaN	NaN	NaN	NaN	NaN	NaN	NaN
NaN	NaN	NaN	NaN	NaN	NaN	NaN	NaN
NaN	NaN	NaN	NaN	NaN	NaN	NaN	NaN
NaN	NaN	NaN	NaN	NaN	NaN	NaN	NaN
NaN	NaN	NaN	NaN	NaN	NaN	NaN	NaN
NaN	NaN	NaN	NaN	NaN	NaN	NaN	NaN
NaN	NaN	NaN	NaN	NaN	NaN	NaN	NaN
NaN	NaN	NaN	NaN	NaN	NaN	NaN	NaN
NaN	NaN	NaN	NaN	NaN	NaN	NaN	NaN
NaN	NaN	NaN	NaN	NaN	NaN	NaN	NaN
NaN	NaN	NaN	NaN	NaN	NaN	NaN	NaN
NaN	NaN	NaN	NaN	NaN	NaN	NaN	NaN
NaN	NaN	NaN	NaN	NaN	NaN	NaN	NaN
NaN	NaN	NaN	NaN	NaN	NaN	NaN	NaN
NaN	NaN	NaN	NaN	NaN	NaN	NaN	NaN
NaN	NaN	NaN	NaN	NaN	NaN	NaN	NaN
NaN	NaN	NaN	NaN	NaN	NaN	NaN	NaN
NaN	NaN	NaN	NaN	NaN	NaN	NaN	NaN
NaN	NaN	NaN	NaN	NaN	NaN	NaN	NaN
NaN	NaN	NaN	NaN	NaN	NaN	NaN	NaN
NaN	NaN	NaN	NaN	NaN	NaN	NaN	NaN
NaN	NaN	NaN	NaN	NaN	NaN	NaN	NaN
NaN	NaN	NaN	NaN	NaN	NaN	NaN	NaN
NaN	NaN	NaN	NaN	NaN	NaN	NaN	NaN
NaN	NaN	NaN	NaN	NaN	NaN	NaN	NaN
NaN	NaN	NaN	NaN	NaN	NaN	NaN	NaN
NaN	NaN	NaN	NaN	NaN	NaN	NaN	NaN
NaN	NaN	NaN	NaN	NaN	NaN	NaN	NaN
NaN	NaN	NaN	NaN	NaN	NaN	NaN	NaN
NaN	NaN	NaN	NaN	NaN	NaN	NaN	NaN
NaN	NaN	NaN	NaN	NaN	NaN	NaN	NaN
NaN	NaN	NaN	NaN	NaN	NaN	NaN	NaN
NaN	NaN	NaN	NaN	NaN	NaN	NaN	NaN
303.509	304.27	307.279	305.897	303.776	346.575	303.902	303.401	303.902
303.702	304.111	305.803	305.053	303.826	342.645	303.92	303.609	303.92
303.75	304.028	305.195	304.685	303.829	341.137	303.9	303.678	303.9
303.804	304.015	304.906	304.52	303.863	340.423	303.92	303.747	303.92
303.803	304.015	304.911	304.523	303.863	340.437	303.919	303.746	303.919
303.689	304.119	305.894	305.105	303.82	342.878	303.917	303.592	303.917
303.742	304.027	305.225	304.701	303.825	341.212	303.897	303.67	303.897
303.802	304.015	304.92	304.528	303.862	340.459	303.919	303.744	303.919
303.801	304.014	304.92	304.528	303.862	340.459	303.919	303.744	303.919
303.685	304.121	305.917	305.118	303.818	342.94	303.916	303.588	303.916
303.483	304.377	307.832	306.216	303.79	348.171	303.917	303.356	303.917
NaN	NaN	NaN	NaN	NaN	NaN	NaN	NaN
NaN	NaN	NaN	NaN	NaN	NaN	NaN	NaN
NaN	NaN	NaN	NaN	NaN	NaN	NaN	NaN
NaN	NaN	NaN	NaN	NaN	NaN	NaN	NaN
NaN	NaN	NaN	NaN	NaN	NaN	NaN	NaN
NaN	NaN	NaN	NaN	NaN	NaN	NaN	NaN
NaN	NaN	NaN	NaN	NaN	NaN	NaN	NaN
NaN	NaN	NaN	NaN	NaN	NaN	NaN	NaN
NaN	NaN	NaN	NaN	NaN	NaN	NaN	NaN
NaN	NaN	NaN	NaN	NaN	NaN	NaN	NaN
NaN	NaN	NaN	NaN	NaN	NaN	NaN	NaN
NaN	NaN	NaN	NaN	NaN	NaN	NaN	NaN
NaN	NaN	NaN	NaN	NaN	NaN	NaN	NaN
303.497	304.356	307.695	306.14	303.79	347.76	303.92	303.373	303.92
303.691	304.118	305.882	305.098	303.821	342.848	303.918	303.595	303.918
303.743	304.028	305.225	304.701	303.825	341.212	303.897	303.67	303.897
303.802	304.015	304.92	304.528	303.862	340.459	303.919	303.744	303.919
303.802	304.015	304.92	304.528	303.862	340.459	303.919	303.744	303.919
303.685	304.121	305.917	305.118	303.818	342.94	303.916	303.588	303.916
303.741	304.029	305.235	304.707	303.823	341.237	303.896	303.667	303.896
303.8	304.015	304.923	304.53	303.862	340.466	303.919	303.743	303.919
303.8	304.015	304.923	304.53	303.862	340.466	303.919	303.743	303.919
303.685	304.121	305.917	305.118	303.818	342.94	303.916	303.588	303.916
303.466	304.361	307.832	306.216	303.79	348.171	303.917	303.356	303.917
NaN	NaN	NaN	NaN	NaN	NaN	NaN	NaN
NaN	NaN	NaN	NaN	NaN	NaN	NaN	NaN
NaN	NaN	NaN	NaN	NaN	NaN	NaN	NaN
NaN	NaN	NaN	NaN	NaN	NaN	NaN	NaN
NaN	NaN	NaN	NaN	NaN	NaN	NaN	NaN
NaN	NaN	NaN	NaN	NaN	NaN	NaN	NaN
NaN	NaN	NaN	NaN	NaN	NaN	NaN	NaN
NaN	NaN	NaN	NaN	NaN	NaN	NaN	NaN
NaN	NaN	NaN	NaN	NaN	NaN	NaN	NaN
NaN	NaN	NaN	NaN	NaN	NaN	NaN	NaN
NaN	NaN	NaN	NaN	NaN	NaN	NaN	NaN
NaN	NaN	NaN	NaN	NaN	NaN	NaN	NaN
NaN	NaN	NaN	NaN	NaN	NaN	NaN	NaN
303.497	304.356	307.695	306.14	303.79	347.76	303.92	303.373	303.92
303.693	304.123	305.894	305.105	303.82	342.878	303.917	303.592	303.917
303.743	304.028	305.225	304.701	303.825	341.212	303.897	303.67	303.897
303.802	304.015	304.92	304.528	303.862	340.459	303.919	303.744	303.919
303.802	304.015	304.92	304.528	303.862	340.459	303.919	303.744	303.919
303.685	304.121	305.917	305.118	303.818	342.94	303.916	303.588	303.916
303.74	304.027	305.23	304.704	303.824	341.224	303.897	303.669	303.897
303.8	304.015	304.923	304.53	303.862	340.466	303.919	303.743	303.919
303.8	304.015	304.923	304.53	303.862	340.466	303.919	303.743	303.919
303.685	304.121	305.917	305.118	303.818	342.94	303.916	303.588	303.916
303.466	304.361	307.832	306.216	303.79	348.171	303.917	303.356	303.917
NaN	NaN	NaN	NaN	NaN	NaN	NaN	NaN
NaN	NaN	NaN	NaN	NaN	NaN	NaN	NaN
NaN	NaN	NaN	NaN	NaN	NaN	NaN	NaN
NaN	NaN	NaN	NaN	NaN	NaN	NaN	NaN
NaN	NaN	NaN	NaN	NaN	NaN	NaN	NaN
NaN	NaN	NaN	NaN	NaN	NaN	NaN	NaN
NaN	NaN	NaN	NaN	NaN	NaN	NaN	NaN
NaN	NaN	NaN	NaN	NaN	NaN	NaN	NaN
NaN	NaN	NaN	NaN	NaN	NaN	NaN	NaN
NaN	NaN	NaN	NaN	NaN	NaN	NaN	NaN
NaN	NaN	NaN	NaN	NaN	NaN	NaN	NaN
NaN	NaN	NaN	NaN	NaN	NaN	NaN	NaN
NaN	NaN	NaN	NaN	NaN	NaN	NaN	NaN
303.481	304.341	307.695	306.14	303.79	347.761	303.92	303.373	303.92
303.689	304.119	305.894	305.105	303.82	342.878	303.917	303.592	303.917
303.742	304.027	305.225	304.701	303.825	341.212	303.897	303.67	303.897
303.802	304.015	304.92	304.528	303.862	340.459	303.919	303.744	303.919
303.801	304.014	304.92	304.528	303.862	340.459	303.919	303.744	303.919
303.685	304.121	305.917	305.118	303.818	342.94	303.916	303.588	303.916
303.741	304.029	305.235	304.707	303.823	341.237	303.896	303.667	303.896
303.8	304.015	304.923	304.53	303.862	340.466	303.919	303.743	303.919
303.801	304.016	304.927	304.532	303.861	340.474	303.919	303.743	303.919
303.681	304.117	305.917	305.118	303.818	342.94	303.916	303.588	303.916
303.477	304.383	307.878	306.241	303.789	348.311	303.916	303.35	303.916
NaN	NaN	NaN	NaN	NaN	NaN	NaN	NaN
NaN	NaN	NaN	NaN	NaN	NaN	NaN	NaN
NaN	NaN	NaN	NaN	NaN	NaN	NaN	NaN
NaN	NaN	NaN	NaN	NaN	NaN	NaN	NaN
NaN	NaN	NaN	NaN	NaN	NaN	NaN	NaN
NaN	NaN	NaN	NaN	NaN	NaN	NaN	NaN
NaN	NaN	NaN	NaN	NaN	NaN	NaN	NaN
NaN	NaN	NaN	NaN	NaN	NaN	NaN	NaN
NaN	NaN	NaN	NaN	NaN	NaN	NaN	NaN
NaN	NaN	NaN	NaN	NaN	NaN	NaN	NaN
NaN	NaN	NaN	NaN	NaN	NaN	NaN	NaN
NaN	NaN	NaN	NaN	NaN	NaN	NaN	NaN
NaN	NaN	NaN	NaN	NaN	NaN	NaN	NaN
303.481	304.341	307.695	306.14	303.79	347.761	303.92	303.373	303.92
303.689	304.119	305.894	305.105	303.82	342.878	303.917	303.592	303.917
303.742	304.027	305.225	304.701	303.825	341.212	303.897	303.67	303.897
303.801	304.014	304.92	304.528	303.862	340.459	303.919	303.744	303.919
303.8	304.013	304.917	304.527	303.862	340.452	303.919	303.745	303.919
303.683	304.116	305.905	305.112	303.819	342.909	303.917	303.59	303.917
303.738	304.025	305.23	304.704	303.824	341.225	303.897	303.669	303.897
303.8	304.013	304.92	304.528	303.862	340.459	303.919	303.744	303.919
303.8	304.013	304.92	304.528	303.862	340.459	303.919	303.744	303.919
303.681	304.117	305.917	305.118	303.818	342.94	303.916	303.588	303.916
303.466	304.361	307.832	306.216	303.79	348.171	303.917	303.356	303.917
NaN	NaN	NaN	NaN	NaN	NaN	NaN	NaN
NaN	NaN	NaN	NaN	NaN	NaN	NaN	NaN
NaN	NaN	NaN	NaN	NaN	NaN	NaN	NaN
NaN	NaN	NaN	NaN	NaN	NaN	NaN	NaN
NaN	NaN	NaN	NaN	NaN	NaN	NaN	NaN
NaN	NaN	NaN	NaN	NaN	NaN	NaN	NaN
NaN	NaN	NaN	NaN	NaN	NaN	NaN	NaN
NaN	NaN	NaN	NaN	NaN	NaN	NaN	NaN
NaN	NaN	NaN	NaN	NaN	NaN	NaN	NaN
NaN	NaN	NaN	NaN	NaN	NaN	NaN	NaN
NaN	NaN	NaN	NaN	NaN	NaN	NaN	NaN
NaN	NaN	NaN	NaN	NaN	NaN	NaN	NaN
NaN	NaN	NaN	NaN	NaN	NaN	NaN	NaN
NaN	NaN	NaN	NaN	NaN	NaN	NaN	NaN
NaN	NaN	NaN	NaN	NaN	NaN	NaN	NaN
NaN	NaN	NaN	NaN	NaN	NaN	NaN	NaN
NaN	NaN	NaN	NaN	NaN	NaN	NaN	NaN
NaN	NaN	NaN	NaN	NaN	NaN	NaN	NaN
NaN	NaN	NaN	NaN	NaN	NaN	NaN	NaN
NaN	NaN	NaN	NaN	NaN	NaN	NaN	NaN
NaN	NaN	NaN	NaN	NaN	NaN	NaN	NaN
NaN	NaN	NaN	NaN	NaN	NaN	NaN	NaN
NaN	NaN	NaN	NaN	NaN	NaN	NaN	NaN
NaN	NaN	NaN	NaN	NaN	NaN	NaN	NaN
NaN	NaN	NaN	NaN	NaN	NaN	NaN	NaN
NaN	NaN	NaN	NaN	NaN	NaN	NaN	NaN
NaN	NaN	NaN	NaN	NaN	NaN	NaN	NaN
NaN	NaN	NaN	NaN	NaN	NaN	NaN	NaN
NaN	NaN	NaN	NaN	NaN	NaN	NaN	NaN
NaN	NaN	NaN	NaN	NaN	NaN	NaN	NaN
NaN	NaN	NaN	NaN	NaN	NaN	NaN	NaN
NaN	NaN	NaN	NaN	NaN	NaN	NaN	NaN
NaN	NaN	NaN	NaN	NaN	NaN	NaN	NaN
NaN	NaN	NaN	NaN	NaN	NaN	NaN	NaN
NaN	NaN	NaN	NaN	NaN	NaN	NaN	NaN
NaN	NaN	NaN	NaN	NaN	NaN	NaN	NaN
NaN	NaN	NaN	NaN	NaN	NaN	NaN	NaN
NaN	NaN	NaN	NaN	NaN	NaN	NaN	NaN
NaN	NaN	NaN	NaN	NaN	NaN	NaN	NaN
NaN	NaN	NaN	NaN	NaN	NaN	NaN	NaN
NaN	NaN	NaN	NaN	NaN	NaN	NaN	NaN
NaN	NaN	NaN	NaN	NaN	NaN	NaN	NaN
NaN	NaN	NaN	NaN	NaN	NaN	NaN	NaN
NaN	NaN	NaN	NaN	NaN	NaN	NaN	NaN
NaN	NaN	NaN	NaN	NaN	NaN	NaN	NaN
NaN	NaN	NaN	NaN	NaN	NaN	NaN	NaN
NaN	NaN	NaN	NaN	NaN	NaN	NaN	NaN
NaN	NaN	NaN	NaN	NaN	NaN	NaN	NaN
NaN	NaN	NaN	NaN	NaN	NaN	NaN	NaN
NaN	NaN	NaN	NaN	NaN	NaN	NaN	NaN
NaN	NaN	NaN	NaN	NaN	NaN	NaN	NaN
NaN	NaN	NaN	NaN	NaN	NaN	NaN	NaN
NaN	NaN	NaN	NaN	NaN	NaN	NaN	NaN
NaN	NaN	NaN	NaN	NaN	NaN	NaN	NaN
NaN	NaN	NaN	NaN	NaN	NaN	NaN	NaN
NaN	NaN	NaN	NaN	NaN	NaN	NaN	NaN
NaN	NaN	NaN	NaN	NaN	NaN	NaN	NaN
NaN	NaN	NaN	NaN	NaN	NaN	NaN	NaN
NaN	NaN	NaN	NaN	NaN	NaN	NaN	NaN
NaN	NaN	NaN	NaN	NaN	NaN	NaN	NaN
NaN	NaN	NaN	NaN	NaN	NaN	NaN	NaN
303.504	304.273	307.314	305.915	303.774	346.674	303.9	303.395	303.9
303.7	304.112	305.814	305.059	303.826	342.673	303.92	303.607	303.92
303.747	304.026	305.2	304.688	303.828	341.15	303.899	303.676	303.899
303.803	304.014	304.909	304.521	303.863	340.43	303.92	303.747	303.92
303.803	304.015	304.915	304.525	303.863	340.445	303.919	303.745	303.919
303.686	304.114	305.882	305.098	303.821	342.848	303.918	303.595	303.918
303.741	304.025	305.22	304.699	303.826	341.199	303.898	303.671	303.898
303.8	304.013	304.917	304.527	303.862	340.452	303.919	303.745	303.919
303.8	304.013	304.917	304.527	303.862	340.452	303.919	303.745	303.919
303.683	304.116	305.905	305.112	303.819	342.909	303.917	303.59	303.917
303.466	304.361	307.832	306.216	303.79	348.171	303.917	303.356	303.917
NaN	NaN	NaN	NaN	NaN	NaN	NaN	NaN
NaN	NaN	NaN	NaN	NaN	NaN	NaN	NaN
NaN	NaN	NaN	NaN	NaN	NaN	NaN	NaN
NaN	NaN	NaN	NaN	NaN	NaN	NaN	NaN
NaN	NaN	NaN	NaN	NaN	NaN	NaN	NaN
NaN	NaN	NaN	NaN	NaN	NaN	NaN	NaN
NaN	NaN	NaN	NaN	NaN	NaN	NaN	NaN
NaN	NaN	NaN	NaN	NaN	NaN	NaN	NaN
NaN	NaN	NaN	NaN	NaN	NaN	NaN	NaN
NaN	NaN	NaN	NaN	NaN	NaN	NaN	NaN
NaN	NaN	NaN	NaN	NaN	NaN	NaN	NaN
NaN	NaN	NaN	NaN	NaN	NaN	NaN	NaN
NaN	NaN	NaN	NaN	NaN	NaN	NaN	NaN
303.481	304.341	307.695	306.14	303.79	347.761	303.92	303.373	303.92
303.689	304.119	305.894	305.105	303.82	342.878	303.917	303.592	303.917
303.742	304.027	305.225	304.701	303.825	341.212	303.897	303.67	303.897
303.801	304.014	304.92	304.528	303.862	340.459	303.919	303.744	303.919
303.8	304.015	304.923	304.53	303.862	340.466	303.919	303.743	303.919
303.685	304.121	305.917	305.118	303.818	342.94	303.916	303.588	303.916
303.739	304.027	305.235	304.707	303.823	341.237	303.896	303.667	303.896
303.8	304.015	304.923	304.53	303.862	340.466	303.919	303.743	303.919
303.8	304.015	304.927	304.532	303.861	340.474	303.919	303.743	303.919
303.683	304.122	305.93	305.125	303.818	342.971	303.916	303.586	303.916
303.477	304.383	307.878	306.241	303.789	348.311	303.916	303.35	303.916
NaN	NaN	NaN	NaN	NaN	NaN	NaN	NaN
NaN	NaN	NaN	NaN	NaN	NaN	NaN	NaN
NaN	NaN	NaN	NaN	NaN	NaN	NaN	NaN
NaN	NaN	NaN	NaN	NaN	NaN	NaN	NaN
NaN	NaN	NaN	NaN	NaN	NaN	NaN	NaN
NaN	NaN	NaN	NaN	NaN	NaN	NaN	NaN
NaN	NaN	NaN	NaN	NaN	NaN	NaN	NaN
NaN	NaN	NaN	NaN	NaN	NaN	NaN	NaN
NaN	NaN	NaN	NaN	NaN	NaN	NaN	NaN
NaN	NaN	NaN	NaN	NaN	NaN	NaN	NaN
NaN	NaN	NaN	NaN	NaN	NaN	NaN	NaN
NaN	NaN	NaN	NaN	NaN	NaN	NaN	NaN
NaN	NaN	NaN	NaN	NaN	NaN	NaN	NaN
303.481	304.341	307.695	306.14	303.79	347.761	303.92	303.373	303.92
303.689	304.119	305.894	305.105	303.82	342.878	303.917	303.592	303.917
303.742	304.027	305.225	304.701	303.825	341.212	303.897	303.67	303.897
303.801	304.014	304.92	304.528	303.862	340.459	303.919	303.744	303.919
303.8	304.015	304.923	304.53	303.862	340.466	303.919	303.743	303.919
303.685	304.121	305.917	305.118	303.818	342.94	303.916	303.588	303.916
303.739	304.027	305.235	304.707	303.823	341.237	303.896	303.667	303.896
303.8	304.015	304.927	304.532	303.861	340.474	303.919	303.743	303.919
303.8	304.015	304.927	304.532	303.861	340.474	303.919	303.743	303.919
303.683	304.122	305.93	305.125	303.818	342.971	303.916	303.586	303.916
303.477	304.383	307.878	306.241	303.789	348.311	303.916	303.35	303.916
NaN	NaN	NaN	NaN	NaN	NaN	NaN	NaN
NaN	NaN	NaN	NaN	NaN	NaN	NaN	NaN
NaN	NaN	NaN	NaN	NaN	NaN	NaN	NaN
NaN	NaN	NaN	NaN	NaN	NaN	NaN	NaN
NaN	NaN	NaN	NaN	NaN	NaN	NaN	NaN
NaN	NaN	NaN	NaN	NaN	NaN	NaN	NaN
NaN	NaN	NaN	NaN	NaN	NaN	NaN	NaN
NaN	NaN	NaN	NaN	NaN	NaN	NaN	NaN
NaN	NaN	NaN	NaN	NaN	NaN	NaN	NaN
NaN	NaN	NaN	NaN	NaN	NaN	NaN	NaN
NaN	NaN	NaN	NaN	NaN	NaN	NaN	NaN
NaN	NaN	NaN	NaN	NaN	NaN	NaN	NaN
NaN	NaN	NaN	NaN	NaN	NaN	NaN	NaN
303.497	304.356	307.695	306.14	303.79	347.76	303.92	303.373	303.92
303.686	304.114	305.882	305.098	303.821	342.848	303.918	303.595	303.918
303.743	304.026	305.22	304.699	303.826	341.199	303.898	303.671	303.898
303.801	304.014	304.917	304.527	303.862	340.452	303.919	303.745	303.919
303.802	304.015	304.92	304.528	303.862	340.459	303.919	303.744	303.919
303.683	304.116	305.905	305.112	303.819	342.909	303.917	303.59	303.917
303.74	304.027	305.23	304.704	303.824	341.224	303.897	303.669	303.897
303.801	304.016	304.923	304.53	303.862	340.466	303.919	303.743	303.919
303.801	304.016	304.923	304.53	303.862	340.466	303.919	303.743	303.919
303.685	304.121	305.917	305.118	303.818	342.94	303.916	303.588	303.916
303.466	304.361	307.832	306.216	303.79	348.171	303.917	303.356	303.917
NaN	NaN	NaN	NaN	NaN	NaN	NaN	NaN
NaN	NaN	NaN	NaN	NaN	NaN	NaN	NaN
NaN	NaN	NaN	NaN	NaN	NaN	NaN	NaN
NaN	NaN	NaN	NaN	NaN	NaN	NaN	NaN
NaN	NaN	NaN	NaN	NaN	NaN	NaN	NaN
NaN	NaN	NaN	NaN	NaN	NaN	NaN	NaN
NaN	NaN	NaN	NaN	NaN	NaN	NaN	NaN
NaN	NaN	NaN	NaN	NaN	NaN	NaN	NaN
NaN	NaN	NaN	NaN	NaN	NaN	NaN	NaN
NaN	NaN	NaN	NaN	NaN	NaN	NaN	NaN
NaN	NaN	NaN	NaN	NaN	NaN	NaN	NaN
NaN	NaN	NaN	NaN	NaN	NaN	NaN	NaN
NaN	NaN	NaN	NaN	NaN	NaN	NaN	NaN
303.487	304.336	307.654	306.117	303.792	347.635	303.921	303.378	303.921
303.691	304.118	305.882	305.098	303.821	342.848	303.918	303.595	303.918
303.744	304.028	305.22	304.699	303.826	341.199	303.898	303.671	303.898
303.803	304.015	304.915	304.525	303.863	340.445	303.919	303.745	303.919
303.803	304.015	304.917	304.527	303.862	340.452	303.919	303.745	303.919
303.687	304.12	305.905	305.112	303.819	342.909	303.917	303.59	303.917
303.742	304.028	305.23	304.704	303.824	341.224	303.897	303.669	303.897
303.802	304.015	304.92	304.528	303.862	340.459	303.919	303.744	303.919
303.801	304.014	304.92	304.528	303.862	340.459	303.919	303.744	303.919
303.685	304.121	305.917	305.118	303.818	342.94	303.916	303.588	303.916
303.483	304.377	307.832	306.216	303.79	348.171	303.917	303.356	303.917
NaN	NaN	NaN	NaN	NaN	NaN	NaN	NaN
NaN	NaN	NaN	NaN	NaN	NaN	NaN	NaN
NaN	NaN	NaN	NaN	NaN	NaN	NaN	NaN
NaN	NaN	NaN	NaN	NaN	NaN	NaN	NaN
NaN	NaN	NaN	NaN	NaN	NaN	NaN	NaN
NaN	NaN	NaN	NaN	NaN	NaN	NaN	NaN
NaN	NaN	NaN	NaN	NaN	NaN	NaN	NaN
NaN	NaN	NaN	NaN	NaN	NaN	NaN	NaN
NaN	NaN	NaN	NaN	NaN	NaN	NaN	NaN
NaN	NaN	NaN	NaN	NaN	NaN	NaN	NaN
NaN	NaN	NaN	NaN	NaN	NaN	NaN	NaN
NaN	NaN	NaN	NaN	NaN	NaN	NaN	NaN
NaN	NaN	NaN	NaN	NaN	NaN	NaN	NaN
NaN	NaN	NaN	NaN	NaN	NaN	NaN	NaN
NaN	NaN	NaN	NaN	NaN	NaN	NaN	NaN
NaN	NaN	NaN	NaN	NaN	NaN	NaN	NaN
NaN	NaN	NaN	NaN	NaN	NaN	NaN	NaN
NaN	NaN	NaN	NaN	NaN	NaN	NaN	NaN
NaN	NaN	NaN	NaN	NaN	NaN	NaN	NaN
NaN	NaN	NaN	NaN	NaN	NaN	NaN	NaN
NaN	NaN	NaN	NaN	NaN	NaN	NaN	NaN
NaN	NaN	NaN	NaN	NaN	NaN	NaN	NaN
NaN	NaN	NaN	NaN	NaN	NaN	NaN	NaN
NaN	NaN	NaN	NaN	NaN	NaN	NaN	NaN
NaN	NaN	NaN	NaN	NaN	NaN	NaN	NaN
NaN	NaN	NaN	NaN	NaN	NaN	NaN	NaN
NaN	NaN	NaN	NaN	NaN	NaN	NaN	NaN
NaN	NaN	NaN	NaN	NaN	NaN	NaN	NaN
NaN	NaN	NaN	NaN	NaN	NaN	NaN	NaN
NaN	NaN	NaN	NaN	NaN	NaN	NaN	NaN
NaN	NaN	NaN	NaN	NaN	NaN	NaN	NaN
NaN	NaN	NaN	NaN	NaN	NaN	NaN	NaN
NaN	NaN	NaN	NaN	NaN	NaN	NaN	NaN
NaN	NaN	NaN	NaN	NaN	NaN	NaN	NaN
NaN	NaN	NaN	NaN	NaN	NaN	NaN	NaN
NaN	NaN	NaN	NaN	NaN	NaN	NaN	NaN
NaN	NaN	NaN	NaN	NaN	NaN	NaN	NaN
NaN	NaN	NaN	NaN	NaN	NaN	NaN	NaN
NaN	NaN	NaN	NaN	NaN	NaN	NaN	NaN
NaN	NaN	NaN	NaN	NaN	NaN	NaN	NaN
NaN	NaN	NaN	NaN	NaN	NaN	NaN	NaN
NaN	NaN	NaN	NaN	NaN	NaN	NaN	NaN
NaN	NaN	NaN	NaN	NaN	NaN	NaN	NaN
NaN	NaN	NaN	NaN	NaN	NaN	NaN	NaN
NaN	NaN	NaN	NaN	NaN	NaN	NaN	NaN
NaN	NaN	NaN	NaN	NaN	NaN	NaN	NaN
NaN	NaN	NaN	NaN	NaN	NaN	NaN	NaN
NaN	NaN	NaN	NaN	NaN	NaN	NaN	NaN
NaN	NaN	NaN	NaN	NaN	NaN	NaN	NaN
NaN	NaN	NaN	NaN	NaN	NaN	NaN	NaN
NaN	NaN	NaN	NaN	NaN	NaN	NaN	NaN
NaN	NaN	NaN	NaN	NaN	NaN	NaN	NaN
NaN	NaN	NaN	NaN	NaN	NaN	NaN	NaN
NaN	NaN	NaN	NaN	NaN	NaN	NaN	NaN
NaN	NaN	NaN	NaN	NaN	NaN	NaN	NaN
NaN	NaN	NaN	NaN	NaN	NaN	NaN	NaN
NaN	NaN	NaN	NaN	NaN	NaN	NaN	NaN
NaN	NaN	NaN	NaN	NaN	NaN	NaN	NaN
NaN	NaN	NaN	NaN	NaN	NaN	NaN	NaN
NaN	NaN	NaN	NaN	NaN	NaN	NaN	NaN
NaN	NaN	NaN	NaN	NaN	NaN	NaN	NaN
303.517	304.268	307.246	305.879	303.771	346.479	303.904	303.407	303.904
303.704	304.11	305.792	305.047	303.827	342.617	303.921	303.611	303.921
303.751	304.027	305.19	304.682	303.83	341.125	303.9	303.679	303.9
303.806	304.016	304.906	304.52	303.863	340.423	303.92	303.747	303.92
303.803	304.014	304.906	304.52	303.863	340.423	303.92	303.747	303.92
303.691	304.118	305.882	305.098	303.821	342.848	303.918	303.595	303.918
303.743	304.026	305.22	304.699	303.826	341.199	303.898	303.671	303.898
303.801	304.014	304.917	304.527	303.862	340.452	303.919	303.745	303.919
303.8	304.013	304.917	304.527	303.862	340.452	303.919	303.745	303.919
303.683	304.116	305.905	305.112	303.819	342.909	303.917	303.59	303.917
303.483	304.377	307.832	306.216	303.79	348.171	303.917	303.356	303.917
NaN	NaN	NaN	NaN	NaN	NaN	NaN	NaN
NaN	NaN	NaN	NaN	NaN	NaN	NaN	NaN
NaN	NaN	NaN	NaN	NaN	NaN	NaN	NaN
NaN	NaN	NaN	NaN	NaN	NaN	NaN	NaN
NaN	NaN	NaN	NaN	NaN	NaN	NaN	NaN
NaN	NaN	NaN	NaN	NaN	NaN	NaN	NaN
NaN	NaN	NaN	NaN	NaN	NaN	NaN	NaN
NaN	NaN	NaN	NaN	NaN	NaN	NaN	NaN
NaN	NaN	NaN	NaN	NaN	NaN	NaN	NaN
NaN	NaN	NaN	NaN	NaN	NaN	NaN	NaN
NaN	NaN	NaN	NaN	NaN	NaN	NaN	NaN
NaN	NaN	NaN	NaN	NaN	NaN	NaN	NaN
NaN	NaN	NaN	NaN	NaN	NaN	NaN	NaN
303.497	304.356	307.695	306.14	303.79	347.76	303.92	303.373	303.92
303.691	304.118	305.882	305.098	303.821	342.848	303.918	303.595	303.918
303.743	304.028	305.225	304.701	303.825	341.212	303.897	303.67	303.897
303.802	304.015	304.92	304.528	303.862	340.459	303.919	303.744	303.919
303.8	304.013	304.917	304.527	303.862	340.452	303.919	303.745	303.919
303.683	304.116	305.905	305.112	303.819	342.909	303.917	303.59	303.917
303.738	304.025	305.23	304.704	303.824	341.225	303.897	303.669	303.897
303.8	304.013	304.92	304.528	303.862	340.459	303.919	303.744	303.919
303.8	304.013	304.92	304.528	303.862	340.459	303.919	303.744	303.919
303.681	304.117	305.917	305.118	303.818	342.94	303.916	303.588	303.916
303.466	304.361	307.832	306.216	303.79	348.171	303.917	303.356	303.917
NaN	NaN	NaN	NaN	NaN	NaN	NaN	NaN
NaN	NaN	NaN	NaN	NaN	NaN	NaN	NaN
NaN	NaN	NaN	NaN	NaN	NaN	NaN	NaN
NaN	NaN	NaN	NaN	NaN	NaN	NaN	NaN
NaN	NaN	NaN	NaN	NaN	NaN	NaN	NaN
NaN	NaN	NaN	NaN	NaN	NaN	NaN	NaN
NaN	NaN	NaN	NaN	NaN	NaN	NaN	NaN
NaN	NaN	NaN	NaN	NaN	NaN	NaN	NaN
NaN	NaN	NaN	NaN	NaN	NaN	NaN	NaN
NaN	NaN	NaN	NaN	NaN	NaN	NaN	NaN
NaN	NaN	NaN	NaN	NaN	NaN	NaN	NaN
NaN	NaN	NaN	NaN	NaN	NaN	NaN	NaN
NaN	NaN	NaN	NaN	NaN	NaN	NaN	NaN
303.497	304.356	307.695	306.14	303.79	347.76	303.92	303.373	303.92
303.691	304.118	305.882	305.098	303.821	342.848	303.918	303.595	303.918
303.743	304.026	305.22	304.699	303.826	341.199	303.898	303.671	303.898
303.803	304.015	304.917	304.527	303.862	340.452	303.919	303.745	303.919
303.801	304.014	304.917	304.527	303.862	340.452	303.919	303.745	303.919
303.683	304.116	305.905	305.112	303.819	342.909	303.917	303.59	303.917
303.74	304.027	305.23	304.704	303.824	341.224	303.897	303.669	303.897
303.801	304.016	304.923	304.53	303.862	340.466	303.919	303.743	303.919
303.801	304.016	304.923	304.53	303.862	340.466	303.919	303.743	303.919
303.685	304.121	305.917	305.118	303.818	342.94	303.916	303.588	303.916
303.466	304.361	307.832	306.216	303.79	348.171	303.917	303.356	303.917
NaN	NaN	NaN	NaN	NaN	NaN	NaN	NaN
NaN	NaN	NaN	NaN	NaN	NaN	NaN	NaN
NaN	NaN	NaN	NaN	NaN	NaN	NaN	NaN
NaN	NaN	NaN	NaN	NaN	NaN	NaN	NaN
NaN	NaN	NaN	NaN	NaN	NaN	NaN	NaN
NaN	NaN	NaN	NaN	NaN	NaN	NaN	NaN
NaN	NaN	NaN	NaN	NaN	NaN	NaN	NaN
NaN	NaN	NaN	NaN	NaN	NaN	NaN	NaN
NaN	NaN	NaN	NaN	NaN	NaN	NaN	NaN
NaN	NaN	NaN	NaN	NaN	NaN	NaN	NaN
NaN	NaN	NaN	NaN	NaN	NaN	NaN	NaN
NaN	NaN	NaN	NaN	NaN	NaN	NaN	NaN
NaN	NaN	NaN	NaN	NaN	NaN	NaN	NaN
303.481	304.341	307.695	306.14	303.79	347.761	303.92	303.373	303.92
303.689	304.119	305.894	305.105	303.82	342.878	303.917	303.592	303.917
303.741	304.025	305.22	304.699	303.826	341.199	303.898	303.671	303.898
303.8	304.013	304.917	304.527	303.862	340.452	303.919	303.745	303.919
303.8	304.013	304.92	304.528	303.862	340.459	303.919	303.744	303.919
303.683	304.116	305.905	305.112	303.819	342.909	303.917	303.59	303.917
303.738	304.025	305.23	304.704	303.824	341.225	303.897	303.669	303.897
303.799	304.014	304.923	304.53	303.862	340.467	303.919	303.743	303.919
303.799	304.014	304.923	304.53	303.862	340.467	303.919	303.743	303.919
303.681	304.117	305.917	305.118	303.818	342.94	303.916	303.588	303.916
303.466	304.361	307.832	306.216	303.79	348.171	303.917	303.356	303.917
NaN	NaN	NaN	NaN	NaN	NaN	NaN	NaN
NaN	NaN	NaN	NaN	NaN	NaN	NaN	NaN
NaN	NaN	NaN	NaN	NaN	NaN	NaN	NaN
NaN	NaN	NaN	NaN	NaN	NaN	NaN	NaN
NaN	NaN	NaN	NaN	NaN	NaN	NaN	NaN
NaN	NaN	NaN	NaN	NaN	NaN	NaN	NaN
NaN	NaN	NaN	NaN	NaN	NaN	NaN	NaN
NaN	NaN	NaN	NaN	NaN	NaN	NaN	NaN
NaN	NaN	NaN	NaN	NaN	NaN	NaN	NaN
NaN	NaN	NaN	NaN	NaN	NaN	NaN	NaN
NaN	NaN	NaN	NaN	NaN	NaN	NaN	NaN
NaN	NaN	NaN	NaN	NaN	NaN	NaN	NaN
NaN	NaN	NaN	NaN	NaN	NaN	NaN	NaN
303.491	304.361	307.738	306.164	303.789	347.889	303.919	303.367	303.919
303.684	304.115	305.894	305.105	303.82	342.878	303.917	303.592	303.917
303.74	304.025	305.225	304.701	303.825	341.212	303.897	303.67	303.897
303.801	304.014	304.92	304.528	303.862	340.459	303.919	303.744	303.919
303.8	304.015	304.923	304.53	303.862	340.466	303.919	303.743	303.919
303.683	304.116	305.905	305.112	303.819	342.909	303.917	303.59	303.917
303.738	304.025	305.23	304.704	303.824	341.225	303.897	303.669	303.897
303.8	304.013	304.92	304.528	303.862	340.459	303.919	303.744	303.919
303.8	304.013	304.92	304.528	303.862	340.459	303.919	303.744	303.919
303.681	304.117	305.917	305.118	303.818	342.94	303.916	303.588	303.916
303.466	304.361	307.832	306.216	303.79	348.171	303.917	303.356	303.917
NaN	NaN	NaN	NaN	NaN	NaN	NaN	NaN
NaN	NaN	NaN	NaN	NaN	NaN	NaN	NaN
NaN	NaN	NaN	NaN	NaN	NaN	NaN	NaN
NaN	NaN	NaN	NaN	NaN	NaN	NaN	NaN
NaN	NaN	NaN	NaN	NaN	NaN	NaN	NaN
NaN	NaN	NaN	NaN	NaN	NaN	NaN	NaN
NaN	NaN	NaN	NaN	NaN	NaN	NaN	NaN
NaN	NaN	NaN	NaN	NaN	NaN	NaN	NaN
NaN	NaN	NaN	NaN	NaN	NaN	NaN	NaN
NaN	NaN	NaN	NaN	NaN	NaN	NaN	NaN
NaN	NaN	NaN	NaN	NaN	NaN	NaN	NaN
NaN	NaN	NaN	NaN	NaN	NaN	NaN	NaN
NaN	NaN	NaN	NaN	NaN	NaN	NaN	NaN
NaN	NaN	NaN	NaN	NaN	NaN	NaN	NaN
NaN	NaN	NaN	NaN	NaN	NaN	NaN	NaN
NaN	NaN	NaN	NaN	NaN	NaN	NaN	NaN
NaN	NaN	NaN	NaN	NaN	NaN	NaN	NaN
NaN	NaN	NaN	NaN	NaN	NaN	NaN	NaN
NaN	NaN	NaN	NaN	NaN	NaN	NaN	NaN
NaN	NaN	NaN	NaN	NaN	NaN	NaN	NaN
NaN	NaN	NaN	NaN	NaN	NaN	NaN	NaN
NaN	NaN	NaN	NaN	NaN	NaN	NaN	NaN
NaN	NaN	NaN	NaN	NaN	NaN	NaN	NaN
NaN	NaN	NaN	NaN	NaN	NaN	NaN	NaN
NaN	NaN	NaN	NaN	NaN	NaN	NaN	NaN
NaN	NaN	NaN	NaN	NaN	NaN	NaN	NaN
NaN	NaN	NaN	NaN	NaN	NaN	NaN	NaN
NaN	NaN	NaN	NaN	NaN	NaN	NaN	NaN
NaN	NaN	NaN	NaN	NaN	NaN	NaN	NaN
NaN	NaN	NaN	NaN	NaN	NaN	NaN	NaN
NaN	NaN	NaN	NaN	NaN	NaN	NaN	NaN
NaN	NaN	NaN	NaN	NaN	NaN	NaN	NaN
NaN	NaN	NaN	NaN	NaN	NaN	NaN	NaN
NaN	NaN	NaN	NaN	NaN	NaN	NaN	NaN
NaN	NaN	NaN	NaN	NaN	NaN	NaN	NaN
NaN	NaN	NaN	NaN	NaN	NaN	NaN	NaN
NaN	NaN	NaN	NaN	NaN	NaN	NaN	NaN
NaN	NaN	NaN	NaN	NaN	NaN	NaN	NaN
NaN	NaN	NaN	NaN	NaN	NaN	NaN	NaN
NaN	NaN	NaN	NaN	NaN	NaN	NaN	NaN
NaN	NaN	NaN	NaN	NaN	NaN	NaN	NaN
NaN	NaN	NaN	NaN	NaN	NaN	NaN	NaN
NaN	NaN	NaN	NaN	NaN	NaN	NaN	NaN
NaN	NaN	NaN	NaN	NaN	NaN	NaN	NaN
NaN	NaN	NaN	NaN	NaN	NaN	NaN	NaN
NaN	NaN	NaN	NaN	NaN	NaN	NaN	NaN
NaN	NaN	NaN	NaN	NaN	NaN	NaN	NaN
NaN	NaN	NaN	NaN	NaN	NaN	NaN	NaN
NaN	NaN	NaN	NaN	NaN	NaN	NaN	NaN
NaN	NaN	NaN	NaN	NaN	NaN	NaN	NaN
NaN	NaN	NaN	NaN	NaN	NaN	NaN	NaN
NaN	NaN	NaN	NaN	NaN	NaN	NaN	NaN
NaN	NaN	NaN	NaN	NaN	NaN	NaN	NaN
NaN	NaN	NaN	NaN	NaN	NaN	NaN	NaN
NaN	NaN	NaN	NaN	NaN	NaN	NaN	NaN
NaN	NaN	NaN	NaN	NaN	NaN	NaN	NaN
NaN	NaN	NaN	NaN	NaN	NaN	NaN	NaN
NaN	NaN	NaN	NaN	NaN	NaN	NaN	NaN
NaN	NaN	NaN	NaN	NaN	NaN	NaN	NaN
NaN	NaN	NaN	NaN	NaN	NaN	NaN	NaN
NaN	NaN	NaN	NaN	NaN	NaN	NaN	NaN
303.509	304.27	307.279	305.897	303.776	346.575	303.902	303.401	303.902
303.702	304.111	305.803	305.053	303.826	342.645	303.92	303.609	303.92
303.749	304.026	305.19	304.682	303.83	341.125	303.9	303.679	303.9
303.804	304.013	304.903	304.518	303.864	340.416	303.92	303.748	303.92
303.803	304.014	304.909	304.521	303.863	340.43	303.92	303.747	303.92
303.691	304.118	305.882	305.098	303.821	342.848	303.918	303.595	303.918
303.743	304.026	305.22	304.699	303.826	341.199	303.898	303.671	303.898
303.801	304.014	304.917	304.527	303.862	340.452	303.919	303.745	303.919
303.802	304.015	304.92	304.528	303.862	340.459	303.919	303.744	303.919
303.683	304.116	305.905	305.112	303.819	342.909	303.917	303.59	303.917
303.483	304.377	307.832	306.216	303.79	348.171	303.917	303.356	303.917
NaN	NaN	NaN	NaN	NaN	NaN	NaN	NaN
NaN	NaN	NaN	NaN	NaN	NaN	NaN	NaN
NaN	NaN	NaN	NaN	NaN	NaN	NaN	NaN
NaN	NaN	NaN	NaN	NaN	NaN	NaN	NaN
NaN	NaN	NaN	NaN	NaN	NaN	NaN	NaN
NaN	NaN	NaN	NaN	NaN	NaN	NaN	NaN
NaN	NaN	NaN	NaN	NaN	NaN	NaN	NaN
NaN	NaN	NaN	NaN	NaN	NaN	NaN	NaN
NaN	NaN	NaN	NaN	NaN	NaN	NaN	NaN
NaN	NaN	NaN	NaN	NaN	NaN	NaN	NaN
NaN	NaN	NaN	NaN	NaN	NaN	NaN	NaN
NaN	NaN	NaN	NaN	NaN	NaN	NaN	NaN
NaN	NaN	NaN	NaN	NaN	NaN	NaN	NaN
303.487	304.336	307.654	306.117	303.792	347.635	303.921	303.378	303.921
303.691	304.118	305.882	305.098	303.821	342.848	303.918	303.595	303.918
303.744	304.028	305.22	304.699	303.826	341.199	303.898	303.671	303.898
303.803	304.015	304.915	304.525	303.863	340.445	303.919	303.745	303.919
303.802	304.014	304.915	304.525	303.863	340.445	303.919	303.745	303.919
303.687	304.12	305.905	305.112	303.819	342.909	303.917	303.59	303.917
303.742	304.027	305.225	304.701	303.825	341.212	303.897	303.67	303.897
303.801	304.014	304.917	304.527	303.862	340.452	303.919	303.745	303.919
303.802	304.015	304.92	304.528	303.862	340.459	303.919	303.744	303.919
303.687	304.12	305.905	305.112	303.819	342.909	303.917	303.59	303.917
303.483	304.377	307.832	306.216	303.79	348.171	303.917	303.356	303.917
NaN	NaN	NaN	NaN	NaN	NaN	NaN	NaN
NaN	NaN	NaN	NaN	NaN	NaN	NaN	NaN
NaN	NaN	NaN	NaN	NaN	NaN	NaN	NaN
NaN	NaN	NaN	NaN	NaN	NaN	NaN	NaN
NaN	NaN	NaN	NaN	NaN	NaN	NaN	NaN
NaN	NaN	NaN	NaN	NaN	NaN	NaN	NaN
NaN	NaN	NaN	NaN	NaN	NaN	NaN	NaN
NaN	NaN	NaN	NaN	NaN	NaN	NaN	NaN
NaN	NaN	NaN	NaN	NaN	NaN	NaN	NaN
NaN	NaN	NaN	NaN	NaN	NaN	NaN	NaN
NaN	NaN	NaN	NaN	NaN	NaN	NaN	NaN
NaN	NaN	NaN	NaN	NaN	NaN	NaN	NaN
NaN	NaN	NaN	NaN	NaN	NaN	NaN	NaN
303.497	304.356	307.695	306.14	303.79	347.76	303.92	303.373	303.92
303.691	304.118	305.882	305.098	303.821	342.848	303.918	303.595	303.918
303.744	304.028	305.22	304.699	303.826	341.199	303.898	303.671	303.898
303.803	304.015	304.917	304.527	303.862	340.452	303.919	303.745	303.919
303.803	304.015	304.917	304.527	303.862	340.452	303.919	303.745	303.919
303.687	304.12	305.905	305.112	303.819	342.909	303.917	303.59	303.917
303.742	304.028	305.23	304.704	303.824	341.224	303.897	303.669	303.897
303.802	304.015	304.92	304.528	303.862	340.459	303.919	303.744	303.919
303.802	304.015	304.92	304.528	303.862	340.459	303.919	303.744	303.919
303.685	304.121	305.917	305.118	303.818	342.94	303.916	303.588	303.916
303.483	304.377	307.832	306.216	303.79	348.171	303.917	303.356	303.917
NaN	NaN	NaN	NaN	NaN	NaN	NaN	NaN
NaN	NaN	NaN	NaN	NaN	NaN	NaN	NaN
NaN	NaN	NaN	NaN	NaN	NaN	NaN	NaN
NaN	NaN	NaN	NaN	NaN	NaN	NaN	NaN
NaN	NaN	NaN	NaN	NaN	NaN	NaN	NaN
NaN	NaN	NaN	NaN	NaN	NaN	NaN	NaN
NaN	NaN	NaN	NaN	NaN	NaN	NaN	NaN
NaN	NaN	NaN	NaN	NaN	NaN	NaN	NaN
NaN	NaN	NaN	NaN	NaN	NaN	NaN	NaN
NaN	NaN	NaN	NaN	NaN	NaN	NaN	NaN
NaN	NaN	NaN	NaN	NaN	NaN	NaN	NaN
NaN	NaN	NaN	NaN	NaN	NaN	NaN	NaN
NaN	NaN	NaN	NaN	NaN	NaN	NaN	NaN
303.497	304.356	307.695	306.14	303.79	347.76	303.92	303.373	303.92
303.691	304.118	305.882	305.098	303.821	342.848	303.918	303.595	303.918
303.744	304.028	305.22	304.699	303.826	341.199	303.898	303.671	303.898
303.803	304.015	304.915	304.525	303.863	340.445	303.919	303.745	303.919
303.803	304.015	304.917	304.527	303.862	340.452	303.919	303.745	303.919
303.687	304.12	305.905	305.112	303.819	342.909	303.917	303.59	303.917
303.742	304.028	305.23	304.704	303.824	341.224	303.897	303.669	303.897
303.802	304.015	304.92	304.528	303.862	340.459	303.919	303.744	303.919
303.801	304.014	304.92	304.528	303.862	340.459	303.919	303.744	303.919
303.685	304.121	305.917	305.118	303.818	342.94	303.916	303.588	303.916
303.466	304.361	307.832	306.216	303.79	348.171	303.917	303.356	303.917
NaN	NaN	NaN	NaN	NaN	NaN	NaN	NaN
NaN	NaN	NaN	NaN	NaN	NaN	NaN	NaN
NaN	NaN	NaN	NaN	NaN	NaN	NaN	NaN
NaN	NaN	NaN	NaN	NaN	NaN	NaN	NaN
NaN	NaN	NaN	NaN	NaN	NaN	NaN	NaN
NaN	NaN	NaN	NaN	NaN	NaN	NaN	NaN
NaN	NaN	NaN	NaN	NaN	NaN	NaN	NaN
NaN	NaN	NaN	NaN	NaN	NaN	NaN	NaN
NaN	NaN	NaN	NaN	NaN	NaN	NaN	NaN
NaN	NaN	NaN	NaN	NaN	NaN	NaN	NaN
NaN	NaN	NaN	NaN	NaN	NaN	NaN	NaN
NaN	NaN	NaN	NaN	NaN	NaN	NaN	NaN
NaN	NaN	NaN	NaN	NaN	NaN	NaN	NaN
303.481	304.341	307.695	306.14	303.79	347.761	303.92	303.373	303.92
303.689	304.119	305.894	305.105	303.82	342.878	303.917	303.592	303.917
303.742	304.027	305.225	304.701	303.825	341.212	303.897	303.67	303.897
303.802	304.015	304.92	304.528	303.862	340.459	303.919	303.744	303.919
303.802	304.015	304.92	304.528	303.862	340.459	303.919	303.744	303.919
303.685	304.121	305.917	305.118	303.818	342.94	303.916	303.588	303.916
303.74	304.027	305.23	304.704	303.824	341.224	303.897	303.669	303.897
303.8	304.013	304.92	304.528	303.862	340.459	303.919	303.744	303.919
303.8	304.013	304.92	304.528	303.862	340.459	303.919	303.744	303.919
303.685	304.121	305.917	305.118	303.818	342.94	303.916	303.588	303.916
303.466	304.361	307.832	306.216	303.79	348.171	303.917	303.356	303.917
NaN	NaN	NaN	NaN	NaN	NaN	NaN	NaN
NaN	NaN	NaN	NaN	NaN	NaN	NaN	NaN
NaN	NaN	NaN	NaN	NaN	NaN	NaN	NaN
NaN	NaN	NaN	NaN	NaN	NaN	NaN	NaN
NaN	NaN	NaN	NaN	NaN	NaN	NaN	NaN
NaN	NaN	NaN	NaN	NaN	NaN	NaN	NaN
NaN	NaN	NaN	NaN	NaN	NaN	NaN	NaN
NaN	NaN	NaN	NaN	NaN	NaN	NaN	NaN
NaN	NaN	NaN	NaN	NaN	NaN	NaN	NaN
NaN	NaN	NaN	NaN	NaN	NaN	NaN	NaN
NaN	NaN	NaN	NaN	NaN	NaN	NaN	NaN
NaN	NaN	NaN	NaN	NaN	NaN	NaN	NaN
NaN	NaN	NaN	NaN	NaN	NaN	NaN	NaN
NaN	NaN	NaN	NaN	NaN	NaN	NaN	NaN
NaN	NaN	NaN	NaN	NaN	NaN	NaN	NaN
NaN	NaN	NaN	NaN	NaN	NaN	NaN	NaN
NaN	NaN	NaN	NaN	NaN	NaN	NaN	NaN
NaN	NaN	NaN	NaN	NaN	NaN	NaN	NaN
NaN	NaN	NaN	NaN	NaN	NaN	NaN	NaN
NaN	NaN	NaN	NaN	NaN	NaN	NaN	NaN
NaN	NaN	NaN	NaN	NaN	NaN	NaN	NaN
NaN	NaN	NaN	NaN	NaN	NaN	NaN	NaN
NaN	NaN	NaN	NaN	NaN	NaN	NaN	NaN
NaN	NaN	NaN	NaN	NaN	NaN	NaN	NaN
NaN	NaN	NaN	NaN	NaN	NaN	NaN	NaN
NaN	NaN	NaN	NaN	NaN	NaN	NaN	NaN
NaN	NaN	NaN	NaN	NaN	NaN	NaN	NaN
NaN	NaN	NaN	NaN	NaN	NaN	NaN	NaN
NaN	NaN	NaN	NaN	NaN	NaN	NaN	NaN
NaN	NaN	NaN	NaN	NaN	NaN	NaN	NaN
NaN	NaN	NaN	NaN	NaN	NaN	NaN	NaN
NaN	NaN	NaN	NaN	NaN	NaN	NaN	NaN
NaN	NaN	NaN	NaN	NaN	NaN	NaN	NaN
NaN	NaN	NaN	NaN	NaN	NaN	NaN	NaN
NaN	NaN	NaN	NaN	NaN	NaN	NaN	NaN
NaN	NaN	NaN	NaN	NaN	NaN	NaN	NaN
NaN	NaN	NaN	NaN	NaN	NaN	NaN	NaN
NaN	NaN	NaN	NaN	NaN	NaN	NaN	NaN
NaN	NaN	NaN	NaN	NaN	NaN	NaN	NaN
NaN	NaN	NaN	NaN	NaN	NaN	NaN	NaN
NaN	NaN	NaN	NaN	NaN	NaN	NaN	NaN
NaN	NaN	NaN	NaN	NaN	NaN	NaN	NaN
NaN	NaN	NaN	NaN	NaN	NaN	NaN	NaN
NaN	NaN	NaN	NaN	NaN	NaN	NaN	NaN
NaN	NaN	NaN	NaN	NaN	NaN	NaN	NaN
NaN	NaN	NaN	NaN	NaN	NaN	NaN	NaN
NaN	NaN	NaN	NaN	NaN	NaN	NaN	NaN
NaN	NaN	NaN	NaN	NaN	NaN	NaN	NaN
NaN	NaN	NaN	NaN	NaN	NaN	NaN	NaN
NaN	NaN	NaN	NaN	NaN	NaN	NaN	NaN
NaN	NaN	NaN	NaN	NaN	NaN	NaN	NaN
NaN	NaN	NaN	NaN	NaN	NaN	NaN	NaN
NaN	NaN	NaN	NaN	NaN	NaN	NaN	NaN
NaN	NaN	NaN	NaN	NaN	NaN	NaN	NaN
NaN	NaN	NaN	NaN	NaN	NaN	NaN	NaN
NaN	NaN	NaN	NaN	NaN	NaN	NaN	NaN
NaN	NaN	NaN	NaN	NaN	NaN	NaN	NaN
NaN	NaN	NaN	NaN	NaN	NaN	NaN	NaN
NaN	NaN	NaN	NaN	NaN	NaN	NaN	NaN
NaN	NaN	NaN	NaN	NaN	NaN	NaN	NaN
NaN	NaN	NaN	NaN	NaN	NaN	NaN	NaN
303.517	304.268	307.246	305.879	303.771	346.479	303.904	303.407	303.904
303.704	304.11	305.792	305.047	303.827	342.617	303.921	303.611	303.921
303.751	304.027	305.19	304.682	303.83	341.125	303.9	303.679	303.9
303.805	304.014	304.903	304.518	303.864	340.416	303.92	303.748	303.92
303.804	304.015	304.909	304.521	303.863	340.43	303.92	303.747	303.92
303.691	304.118	305.882	305.098	303.821	342.848	303.918	303.595	303.918
303.743	304.026	305.22	304.699	303.826	341.199	303.898	303.671	303.898
303.801	304.014	304.917	304.527	303.862	340.452	303.919	303.745	303.919
303.802	304.015	304.92	304.528	303.862	340.459	303.919	303.744	303.919
303.687	304.12	305.905	305.112	303.819	342.909	303.917	303.59	303.917
303.483	304.377	307.832	306.216	303.79	348.171	303.917	303.356	303.917
NaN	NaN	NaN	NaN	NaN	NaN	NaN	NaN
NaN	NaN	NaN	NaN	NaN	NaN	NaN	NaN
NaN	NaN	NaN	NaN	NaN	NaN	NaN	NaN
NaN	NaN	NaN	NaN	NaN	NaN	NaN	NaN
NaN	NaN	NaN	NaN	NaN	NaN	NaN	NaN
NaN	NaN	NaN	NaN	NaN	NaN	NaN	NaN
NaN	NaN	NaN	NaN	NaN	NaN	NaN	NaN
NaN	NaN	NaN	NaN	NaN	NaN	NaN	NaN
NaN	NaN	NaN	NaN	NaN	NaN	NaN	NaN
NaN	NaN	NaN	NaN	NaN	NaN	NaN	NaN
NaN	NaN	NaN	NaN	NaN	NaN	NaN	NaN
NaN	NaN	NaN	NaN	NaN	NaN	NaN	NaN
NaN	NaN	NaN	NaN	NaN	NaN	NaN	NaN
303.497	304.356	307.695	306.14	303.79	347.76	303.92	303.373	303.92
303.691	304.118	305.882	305.098	303.821	342.848	303.918	303.595	303.918
303.743	304.026	305.22	304.699	303.826	341.199	303.898	303.671	303.898
303.803	304.015	304.917	304.527	303.862	340.452	303.919	303.745	303.919
303.802	304.015	304.92	304.528	303.862	340.459	303.919	303.744	303.919
303.687	304.12	305.905	305.112	303.819	342.909	303.917	303.59	303.917
303.74	304.027	305.23	304.704	303.824	341.224	303.897	303.669	303.897
303.801	304.016	304.923	304.53	303.862	340.466	303.919	303.743	303.919
303.801	304.016	304.923	304.53	303.862	340.466	303.919	303.743	303.919
303.685	304.121	305.917	305.118	303.818	342.94	303.916	303.588	303.916
303.483	304.377	307.832	306.216	303.79	348.171	303.917	303.356	303.917
NaN	NaN	NaN	NaN	NaN	NaN	NaN	NaN
NaN	NaN	NaN	NaN	NaN	NaN	NaN	NaN
NaN	NaN	NaN	NaN	NaN	NaN	NaN	NaN
NaN	NaN	NaN	NaN	NaN	NaN	NaN	NaN
NaN	NaN	NaN	NaN	NaN	NaN	NaN	NaN
NaN	NaN	NaN	NaN	NaN	NaN	NaN	NaN
NaN	NaN	NaN	NaN	NaN	NaN	NaN	NaN
NaN	NaN	NaN	NaN	NaN	NaN	NaN	NaN
NaN	NaN	NaN	NaN	NaN	NaN	NaN	NaN
NaN	NaN	NaN	NaN	NaN	NaN	NaN	NaN
NaN	NaN	NaN	NaN	NaN	NaN	NaN	NaN
NaN	NaN	NaN	NaN	NaN	NaN	NaN	NaN
NaN	NaN	NaN	NaN	NaN	NaN	NaN	NaN
303.497	304.356	307.695	306.14	303.79	347.76	303.92	303.373	303.92
303.691	304.118	305.882	305.098	303.821	342.848	303.918	303.595	303.918
303.744	304.028	305.22	304.699	303.826	341.199	303.898	303.671	303.898
303.803	304.015	304.917	304.527	303.862	340.452	303.919	303.745	303.919
303.803	304.015	304.917	304.527	303.862	340.452	303.919	303.745	303.919
303.687	304.12	305.905	305.112	303.819	342.909	303.917	303.59	303.917
303.742	304.028	305.23	304.704	303.824	341.224	303.897	303.669	303.897
303.802	304.015	304.92	304.528	303.862	340.459	303.919	303.744	303.919
303.802	304.015	304.92	304.528	303.862	340.459	303.919	303.744	303.919
303.685	304.121	305.917	305.118	303.818	342.94	303.916	303.588	303.916
303.483	304.377	307.832	306.216	303.79	348.171	303.917	303.356	303.917
NaN	NaN	NaN	NaN	NaN	NaN	NaN	NaN
NaN	NaN	NaN	NaN	NaN	NaN	NaN	NaN
NaN	NaN	NaN	NaN	NaN	NaN	NaN	NaN
NaN	NaN	NaN	NaN	NaN	NaN	NaN	NaN
NaN	NaN	NaN	NaN	NaN	NaN	NaN	NaN
NaN	NaN	NaN	NaN	NaN	NaN	NaN	NaN
NaN	NaN	NaN	NaN	NaN	NaN	NaN	NaN
NaN	NaN	NaN	NaN	NaN	NaN	NaN	NaN
NaN	NaN	NaN	NaN	NaN	NaN	NaN	NaN
NaN	NaN	NaN	NaN	NaN	NaN	NaN	NaN
NaN	NaN	NaN	NaN	NaN	NaN	NaN	NaN
NaN	NaN	NaN	NaN	NaN	NaN	NaN	NaN
NaN	NaN	NaN	NaN	NaN	NaN	NaN	NaN
303.497	304.356	307.695	306.14	303.79	347.76	303.92	303.373	303.92
303.691	304.118	305.882	305.098	303.821	342.848	303.918	303.595	303.918
303.744	304.028	305.22	304.699	303.826	341.199	303.898	303.671	303.898
303.803	304.015	304.915	304.525	303.863	340.445	303.919	303.745	303.919
303.804	304.016	304.917	304.527	303.862	340.452	303.919	303.745	303.919
303.687	304.12	305.905	305.112	303.819	342.909	303.917	303.59	303.917
303.742	304.027	305.225	304.701	303.825	341.212	303.897	303.67	303.897
303.803	304.016	304.92	304.528	303.862	340.459	303.919	303.744	303.919
303.802	304.015	304.92	304.528	303.862	340.459	303.919	303.744	303.919
303.687	304.12	305.905	305.112	303.819	342.909	303.917	303.59	303.917
303.483	304.377	307.832	306.216	303.79	348.171	303.917	303.356	303.917
NaN	NaN	NaN	NaN	NaN	NaN	NaN	NaN
NaN	NaN	NaN	NaN	NaN	NaN	NaN	NaN
NaN	NaN	NaN	NaN	NaN	NaN	NaN	NaN
NaN	NaN	NaN	NaN	NaN	NaN	NaN	NaN
NaN	NaN	NaN	NaN	NaN	NaN	NaN	NaN
NaN	NaN	NaN	NaN	NaN	NaN	NaN	NaN
NaN	NaN	NaN	NaN	NaN	NaN	NaN	NaN
NaN	NaN	NaN	NaN	NaN	NaN	NaN	NaN
NaN	NaN	NaN	NaN	NaN	NaN	NaN	NaN
NaN	NaN	NaN	NaN	NaN	NaN	NaN	NaN
NaN	NaN	NaN	NaN	NaN	NaN	NaN	NaN
NaN	NaN	NaN	NaN	NaN	NaN	NaN	NaN
NaN	NaN	NaN	NaN	NaN	NaN	NaN	NaN
303.497	304.356	307.695	306.14	303.79	347.76	303.92	303.373	303.92
303.691	304.118	305.882	305.098	303.821	342.848	303.918	303.595	303.918
303.744	304.028	305.22	304.699	303.826	341.199	303.898	303.671	303.898
303.804	304.016	304.917	304.527	303.862	340.452	303.919	303.745	303.919
303.803	304.015	304.917	304.527	303.862	340.452	303.919	303.745	303.919
303.687	304.12	305.905	305.112	303.819	342.909	303.917	303.59	303.917
303.742	304.028	305.23	304.704	303.824	341.224	303.897	303.669	303.897
303.802	304.015	304.92	304.528	303.862	340.459	303.919	303.744	303.919
303.803	304.017	304.923	304.53	303.862	340.466	303.919	303.743	303.919
303.685	304.121	305.917	305.118	303.818	342.94	303.916	303.588	303.916
303.483	304.377	307.832	306.216	303.79	348.171	303.917	303.356	303.917
NaN	NaN	NaN	NaN	NaN	NaN	NaN	NaN
NaN	NaN	NaN	NaN	NaN	NaN	NaN	NaN
NaN	NaN	NaN	NaN	NaN	NaN	NaN	NaN
NaN	NaN	NaN	NaN	NaN	NaN	NaN	NaN
NaN	NaN	NaN	NaN	NaN	NaN	NaN	NaN
NaN	NaN	NaN	NaN	NaN	NaN	NaN	NaN
NaN	NaN	NaN	NaN	NaN	NaN	NaN	NaN
NaN	NaN	NaN	NaN	NaN	NaN	NaN	NaN
NaN	NaN	NaN	NaN	NaN	NaN	NaN	NaN
NaN	NaN	NaN	NaN	NaN	NaN	NaN	NaN
NaN	NaN	NaN	NaN	NaN	NaN	NaN	NaN
NaN	NaN	NaN	NaN	NaN	NaN	NaN	NaN
NaN	NaN	NaN	NaN	NaN	NaN	NaN	NaN
NaN	NaN	NaN	NaN	NaN	NaN	NaN	NaN
NaN	NaN	NaN	NaN	NaN	NaN	NaN	NaN
NaN	NaN	NaN	NaN	NaN	NaN	NaN	NaN
NaN	NaN	NaN	NaN	NaN	NaN	NaN	NaN
NaN	NaN	NaN	NaN	NaN	NaN	NaN	NaN
NaN	NaN	NaN	NaN	NaN	NaN	NaN	NaN
NaN	NaN	NaN	NaN	NaN	NaN	NaN	NaN
NaN	NaN	NaN	NaN	NaN	NaN	NaN	NaN
NaN	NaN	NaN	NaN	NaN	NaN	NaN	NaN
NaN	NaN	NaN	NaN	NaN	NaN	NaN	NaN
NaN	NaN	NaN	NaN	NaN	NaN	NaN	NaN
NaN	NaN	NaN	NaN	NaN	NaN	NaN	NaN
NaN	NaN	NaN	NaN	NaN	NaN	NaN	NaN
NaN	NaN	NaN	NaN	NaN	NaN	NaN	NaN
NaN	NaN	NaN	NaN	NaN	NaN	NaN	NaN
NaN	NaN	NaN	NaN	NaN	NaN	NaN	NaN
NaN	NaN	NaN	NaN	NaN	NaN	NaN	NaN
NaN	NaN	NaN	NaN	NaN	NaN	NaN	NaN
NaN	NaN	NaN	NaN	NaN	NaN	NaN	NaN
NaN	NaN	NaN	NaN	NaN	NaN	NaN	NaN
NaN	NaN	NaN	NaN	NaN	NaN	NaN	NaN
NaN	NaN	NaN	NaN	NaN	NaN	NaN	NaN
NaN	NaN	NaN	NaN	NaN	NaN	NaN	NaN
NaN	NaN	NaN	NaN	NaN	NaN	NaN	NaN
NaN	NaN	NaN	NaN	NaN	NaN	NaN	NaN
NaN	NaN	NaN	NaN	NaN	NaN	NaN	NaN
NaN	NaN	NaN	NaN	NaN	NaN	NaN	NaN
NaN	NaN	NaN	NaN	NaN	NaN	NaN	NaN
NaN	NaN	NaN	NaN	NaN	NaN	NaN	NaN
NaN	NaN	NaN	NaN	NaN	NaN	NaN	NaN
NaN	NaN	NaN	NaN	NaN	NaN	NaN	NaN
NaN	NaN	NaN	NaN	NaN	NaN	NaN	NaN
NaN	NaN	NaN	NaN	NaN	NaN	NaN	NaN
NaN	NaN	NaN	NaN	NaN	NaN	NaN	NaN
NaN	NaN	NaN	NaN	NaN	NaN	NaN	NaN
NaN	NaN	NaN	NaN	NaN	NaN	NaN	NaN
NaN	NaN	NaN	NaN	NaN	NaN	NaN	NaN
NaN	NaN	NaN	NaN	NaN	NaN	NaN	NaN
NaN	NaN	NaN	NaN	NaN	NaN	NaN	NaN
NaN	NaN	NaN	NaN	NaN	NaN	NaN	NaN
NaN	NaN	NaN	NaN	NaN	NaN	NaN	NaN
NaN	NaN	NaN	NaN	NaN	NaN	NaN	NaN
NaN	NaN	NaN	NaN	NaN	NaN	NaN	NaN
NaN	NaN	NaN	NaN	NaN	NaN	NaN	NaN
NaN	NaN	NaN	NaN	NaN	NaN	NaN	NaN
NaN	NaN	NaN	NaN	NaN	NaN	NaN	NaN
NaN	NaN	NaN	NaN	NaN	NaN	NaN	NaN
NaN	NaN	NaN	NaN	NaN	NaN	NaN	NaN
303.514	304.256	307.214	305.861	303.76	346.385	303.905	303.39	303.905
303.709	304.113	305.782	305.041	303.828	342.59	303.921	303.613	303.921
303.752	304.027	305.185	304.679	303.83	341.113	303.901	303.68	303.901
303.806	304.014	304.9	304.516	303.864	340.409	303.92	303.749	303.92
303.804	304.015	304.906	304.52	303.863	340.423	303.92	303.747	303.92
303.691	304.118	305.882	305.098	303.821	342.848	303.918	303.595	303.918
303.744	304.028	305.22	304.699	303.826	341.199	303.898	303.671	303.898
303.803	304.015	304.917	304.527	303.862	340.452	303.919	303.745	303.919
303.803	304.015	304.917	304.527	303.862	340.452	303.919	303.745	303.919
303.687	304.12	305.905	305.112	303.819	342.909	303.917	303.59	303.917
303.483	304.377	307.832	306.216	303.79	348.171	303.917	303.356	303.917
NaN	NaN	NaN	NaN	NaN	NaN	NaN	NaN
NaN	NaN	NaN	NaN	NaN	NaN	NaN	NaN
NaN	NaN	NaN	NaN	NaN	NaN	NaN	NaN
NaN	NaN	NaN	NaN	NaN	NaN	NaN	NaN
NaN	NaN	NaN	NaN	NaN	NaN	NaN	NaN
NaN	NaN	NaN	NaN	NaN	NaN	NaN	NaN
NaN	NaN	NaN	NaN	NaN	NaN	NaN	NaN
NaN	NaN	NaN	NaN	NaN	NaN	NaN	NaN
NaN	NaN	NaN	NaN	NaN	NaN	NaN	NaN
NaN	NaN	NaN	NaN	NaN	NaN	NaN	NaN
NaN	NaN	NaN	NaN	NaN	NaN	NaN	NaN
NaN	NaN	NaN	NaN	NaN	NaN	NaN	NaN
NaN	NaN	NaN	NaN	NaN	NaN	NaN	NaN
303.502	304.35	307.654	306.117	303.792	347.634	303.921	303.378	303.921
303.695	304.122	305.882	305.098	303.821	342.847	303.918	303.595	303.918
303.744	304.028	305.22	304.699	303.826	341.199	303.898	303.671	303.898
303.803	304.015	304.915	304.525	303.863	340.445	303.919	303.745	303.919
303.804	304.016	304.917	304.527	303.862	340.452	303.919	303.745	303.919
303.687	304.12	305.905	305.112	303.819	342.909	303.917	303.59	303.917
303.743	304.028	305.225	304.701	303.825	341.212	303.897	303.67	303.897
303.803	304.016	304.92	304.528	303.862	340.459	303.919	303.744	303.919
303.802	304.015	304.92	304.528	303.862	340.459	303.919	303.744	303.919
303.689	304.125	305.917	305.118	303.818	342.94	303.916	303.588	303.916
303.483	304.377	307.832	306.216	303.79	348.171	303.917	303.356	303.917
NaN	NaN	NaN	NaN	NaN	NaN	NaN	NaN
NaN	NaN	NaN	NaN	NaN	NaN	NaN	NaN
NaN	NaN	NaN	NaN	NaN	NaN	NaN	NaN
NaN	NaN	NaN	NaN	NaN	NaN	NaN	NaN
NaN	NaN	NaN	NaN	NaN	NaN	NaN	NaN
NaN	NaN	NaN	NaN	NaN	NaN	NaN	NaN
NaN	NaN	NaN	NaN	NaN	NaN	NaN	NaN
NaN	NaN	NaN	NaN	NaN	NaN	NaN	NaN
NaN	NaN	NaN	NaN	NaN	NaN	NaN	NaN
NaN	NaN	NaN	NaN	NaN	NaN	NaN	NaN
NaN	NaN	NaN	NaN	NaN	NaN	NaN	NaN
NaN	NaN	NaN	NaN	NaN	NaN	NaN	NaN
NaN	NaN	NaN	NaN	NaN	NaN	NaN	NaN
303.497	304.356	307.695	306.14	303.79	347.76	303.92	303.373	303.92
303.695	304.122	305.882	305.098	303.821	342.847	303.918	303.595	303.918
303.744	304.028	305.22	304.699	303.826	341.199	303.898	303.671	303.898
303.804	304.016	304.917	304.527	303.862	340.452	303.919	303.745	303.919
303.803	304.015	304.917	304.527	303.862	340.452	303.919	303.745	303.919
303.687	304.12	305.905	305.112	303.819	342.909	303.917	303.59	303.917
303.742	304.028	305.23	304.704	303.824	341.224	303.897	303.669	303.897
303.803	304.017	304.923	304.53	303.862	340.466	303.919	303.743	303.919
303.801	304.016	304.923	304.53	303.862	340.466	303.919	303.743	303.919
303.685	304.121	305.917	305.118	303.818	342.94	303.916	303.588	303.916
303.483	304.377	307.832	306.216	303.79	348.171	303.917	303.356	303.917
NaN	NaN	NaN	NaN	NaN	NaN	NaN	NaN
NaN	NaN	NaN	NaN	NaN	NaN	NaN	NaN
NaN	NaN	NaN	NaN	NaN	NaN	NaN	NaN
NaN	NaN	NaN	NaN	NaN	NaN	NaN	NaN
NaN	NaN	NaN	NaN	NaN	NaN	NaN	NaN
NaN	NaN	NaN	NaN	NaN	NaN	NaN	NaN
NaN	NaN	NaN	NaN	NaN	NaN	NaN	NaN
NaN	NaN	NaN	NaN	NaN	NaN	NaN	NaN
NaN	NaN	NaN	NaN	NaN	NaN	NaN	NaN
NaN	NaN	NaN	NaN	NaN	NaN	NaN	NaN
NaN	NaN	NaN	NaN	NaN	NaN	NaN	NaN
NaN	NaN	NaN	NaN	NaN	NaN	NaN	NaN
NaN	NaN	NaN	NaN	NaN	NaN	NaN	NaN
303.497	304.356	307.695	306.14	303.79	347.76	303.92	303.373	303.92
303.691	304.118	305.882	305.098	303.821	342.848	303.918	303.595	303.918
303.744	304.028	305.22	304.699	303.826	341.199	303.898	303.671	303.898
303.803	304.015	304.917	304.527	303.862	340.452	303.919	303.745	303.919
303.803	304.016	304.92	304.528	303.862	340.459	303.919	303.744	303.919
303.687	304.12	305.905	305.112	303.819	342.909	303.917	303.59	303.917
303.74	304.027	305.23	304.704	303.824	341.224	303.897	303.669	303.897
303.801	304.016	304.923	304.53	303.862	340.466	303.919	303.743	303.919
303.801	304.016	304.923	304.53	303.862	340.466	303.919	303.743	303.919
303.685	304.121	305.917	305.118	303.818	342.94	303.916	303.588	303.916
303.466	304.361	307.832	306.216	303.79	348.171	303.917	303.356	303.917
NaN	NaN	NaN	NaN	NaN	NaN	NaN	NaN
NaN	NaN	NaN	NaN	NaN	NaN	NaN	NaN
NaN	NaN	NaN	NaN	NaN	NaN	NaN	NaN
NaN	NaN	NaN	NaN	NaN	NaN	NaN	NaN
NaN	NaN	NaN	NaN	NaN	NaN	NaN	NaN
NaN	NaN	NaN	NaN	NaN	NaN	NaN	NaN
NaN	NaN	NaN	NaN	NaN	NaN	NaN	NaN
NaN	NaN	NaN	NaN	NaN	NaN	NaN	NaN
NaN	NaN	NaN	NaN	NaN	NaN	NaN	NaN
NaN	NaN	NaN	NaN	NaN	NaN	NaN	NaN
NaN	NaN	NaN	NaN	NaN	NaN	NaN	NaN
NaN	NaN	NaN	NaN	NaN	NaN	NaN	NaN
NaN	NaN	NaN	NaN	NaN	NaN	NaN	NaN
303.497	304.356	307.695	306.14	303.79	347.76	303.92	303.373	303.92
303.691	304.118	305.882	305.098	303.821	342.848	303.918	303.595	303.918
303.743	304.026	305.22	304.699	303.826	341.199	303.898	303.671	303.898
303.803	304.015	304.917	304.527	303.862	340.452	303.919	303.745	303.919
303.802	304.015	304.92	304.528	303.862	340.459	303.919	303.744	303.919
303.689	304.125	305.917	305.118	303.818	342.94	303.916	303.588	303.916
303.74	304.027	305.23	304.704	303.824	341.224	303.897	303.669	303.897
303.801	304.014	304.92	304.528	303.862	340.459	303.919	303.744	303.919
303.801	304.014	304.92	304.528	303.862	340.459	303.919	303.744	303.919
303.685	304.121	305.917	305.118	303.818	342.94	303.916	303.588	303.916
303.466	304.361	307.832	306.216	303.79	348.171	303.917	303.356	303.917
NaN	NaN	NaN	NaN	NaN	NaN	NaN	NaN
NaN	NaN	NaN	NaN	NaN	NaN	NaN	NaN
NaN	NaN	NaN	NaN	NaN	NaN	NaN	NaN
NaN	NaN	NaN	NaN	NaN	NaN	NaN	NaN
NaN	NaN	NaN	NaN	NaN	NaN	NaN	NaN
NaN	NaN	NaN	NaN	NaN	NaN	NaN	NaN
NaN	NaN	NaN	NaN	NaN	NaN	NaN	NaN
NaN	NaN	NaN	NaN	NaN	NaN	NaN	NaN
NaN	NaN	NaN	NaN	NaN	NaN	NaN	NaN
NaN	NaN	NaN	NaN	NaN	NaN	NaN	NaN
NaN	NaN	NaN	NaN	NaN	NaN	NaN	NaN
NaN	NaN	NaN	NaN	NaN	NaN	NaN	NaN
NaN	NaN	NaN	NaN	NaN	NaN	NaN	NaN
NaN	NaN	NaN	NaN	NaN	NaN	NaN	NaN
NaN	NaN	NaN	NaN	NaN	NaN	NaN	NaN
NaN	NaN	NaN	NaN	NaN	NaN	NaN	NaN
NaN	NaN	NaN	NaN	NaN	NaN	NaN	NaN
NaN	NaN	NaN	NaN	NaN	NaN	NaN	NaN
NaN	NaN	NaN	NaN	NaN	NaN	NaN	NaN
NaN	NaN	NaN	NaN	NaN	NaN	NaN	NaN
NaN	NaN	NaN	NaN	NaN	NaN	NaN	NaN
NaN	NaN	NaN	NaN	NaN	NaN	NaN	NaN
NaN	NaN	NaN	NaN	NaN	NaN	NaN	NaN
NaN	NaN	NaN	NaN	NaN	NaN	NaN	NaN
NaN	NaN	NaN	NaN	NaN	NaN	NaN	NaN
NaN	NaN	NaN	NaN	NaN	NaN	NaN	NaN
NaN	NaN	NaN	NaN	NaN	NaN	NaN	NaN
NaN	NaN	NaN	NaN	NaN	NaN	NaN	NaN
NaN	NaN	NaN	NaN	NaN	NaN	NaN	NaN
NaN	NaN	NaN	NaN	NaN	NaN	NaN	NaN
NaN	NaN	NaN	NaN	NaN	NaN	NaN	NaN
NaN	NaN	NaN	NaN	NaN	NaN	NaN	NaN
NaN	NaN	NaN	NaN	NaN	NaN	NaN	NaN
NaN	NaN	NaN	NaN	NaN	NaN	NaN	NaN
NaN	NaN	NaN	NaN	NaN	NaN	NaN	NaN
NaN	NaN	NaN	NaN	NaN	NaN	NaN	NaN
NaN	NaN	NaN	NaN	NaN	NaN	NaN	NaN
NaN	NaN	NaN	NaN	NaN	NaN	NaN	NaN
NaN	NaN	NaN	NaN	NaN	NaN	NaN	NaN
NaN	NaN	NaN	NaN	NaN	NaN	NaN	NaN
NaN	NaN	NaN	NaN	NaN	NaN	NaN	NaN
NaN	NaN	NaN	NaN	NaN	NaN	NaN	NaN
NaN	NaN	NaN	NaN	NaN	NaN	NaN	NaN
NaN	NaN	NaN	NaN	NaN	NaN	NaN	NaN
NaN	NaN	NaN	NaN	NaN	NaN	NaN	NaN
NaN	NaN	NaN	NaN	NaN	NaN	NaN	NaN
NaN	NaN	NaN	NaN	NaN	NaN	NaN	NaN
NaN	NaN	NaN	NaN	NaN	NaN	NaN	NaN
NaN	NaN	NaN	NaN	NaN	NaN	NaN	NaN
NaN	NaN	NaN	NaN	NaN	NaN	NaN	NaN
NaN	NaN	NaN	NaN	NaN	NaN	NaN	NaN
NaN	NaN	NaN	NaN	NaN	NaN	NaN	NaN
NaN	NaN	NaN	NaN	NaN	NaN	NaN	NaN
NaN	NaN	NaN	NaN	NaN	NaN	NaN	NaN
NaN	NaN	NaN	NaN	NaN	NaN	NaN	NaN
NaN	NaN	NaN	NaN	NaN	NaN	NaN	NaN
NaN	NaN	NaN	NaN	NaN	NaN	NaN	NaN
NaN	NaN	NaN	NaN	NaN	NaN	NaN	NaN
NaN	NaN	NaN	NaN	NaN	NaN	NaN	NaN
NaN	NaN	NaN	NaN	NaN	NaN	NaN	NaN
NaN	NaN	NaN	NaN	NaN	NaN	NaN	NaN
303.522	304.282	307.279	305.897	303.776	346.575	303.902	303.401	303.902
303.704	304.11	305.792	305.047	303.827	342.617	303.921	303.611	303.921
303.751	304.027	305.19	304.682	303.83	341.125	303.9	303.679	303.9
303.805	304.014	304.903	304.518	303.864	340.416	303.92	303.748	303.92
303.804	304.015	304.909	304.521	303.863	340.43	303.92	303.747	303.92
303.691	304.118	305.882	305.098	303.821	342.848	303.918	303.595	303.918
303.743	304.026	305.22	304.699	303.826	341.199	303.898	303.671	303.898
303.803	304.015	304.917	304.527	303.862	340.452	303.919	303.745	303.919
303.802	304.015	304.92	304.528	303.862	340.459	303.919	303.744	303.919
303.687	304.12	305.905	305.112	303.819	342.909	303.917	303.59	303.917
303.483	304.377	307.832	306.216	303.79	348.171	303.917	303.356	303.917
NaN	NaN	NaN	NaN	NaN	NaN	NaN	NaN
NaN	NaN	NaN	NaN	NaN	NaN	NaN	NaN
NaN	NaN	NaN	NaN	NaN	NaN	NaN	NaN
NaN	NaN	NaN	NaN	NaN	NaN	NaN	NaN
NaN	NaN	NaN	NaN	NaN	NaN	NaN	NaN
NaN	NaN	NaN	NaN	NaN	NaN	NaN	NaN
NaN	NaN	NaN	NaN	NaN	NaN	NaN	NaN
NaN	NaN	NaN	NaN	NaN	NaN	NaN	NaN
NaN	NaN	NaN	NaN	NaN	NaN	NaN	NaN
NaN	NaN	NaN	NaN	NaN	NaN	NaN	NaN
NaN	NaN	NaN	NaN	NaN	NaN	NaN	NaN
NaN	NaN	NaN	NaN	NaN	NaN	NaN	NaN
NaN	NaN	NaN	NaN	NaN	NaN	NaN	NaN
303.497	304.356	307.695	306.14	303.79	347.76	303.92	303.373	303.92
303.691	304.118	305.882	305.098	303.821	342.848	303.918	303.595	303.918
303.743	304.026	305.22	304.699	303.826	341.199	303.898	303.671	303.898
303.803	304.015	304.917	304.527	303.862	340.452	303.919	303.745	303.919
303.802	304.015	304.92	304.528	303.862	340.459	303.919	303.744	303.919
303.687	304.12	305.905	305.112	303.819	342.909	303.917	303.59	303.917
303.74	304.027	305.23	304.704	303.824	341.224	303.897	303.669	303.897
303.801	304.016	304.923	304.53	303.862	340.466	303.919	303.743	303.919
303.801	304.016	304.923	304.53	303.862	340.466	303.919	303.743	303.919
303.685	304.121	305.917	305.118	303.818	342.94	303.916	303.588	303.916
303.483	304.377	307.832	306.216	303.79	348.171	303.917	303.356	303.917
NaN	NaN	NaN	NaN	NaN	NaN	NaN	NaN
NaN	NaN	NaN	NaN	NaN	NaN	NaN	NaN
NaN	NaN	NaN	NaN	NaN	NaN	NaN	NaN
NaN	NaN	NaN	NaN	NaN	NaN	NaN	NaN
NaN	NaN	NaN	NaN	NaN	NaN	NaN	NaN
NaN	NaN	NaN	NaN	NaN	NaN	NaN	NaN
NaN	NaN	NaN	NaN	NaN	NaN	NaN	NaN
NaN	NaN	NaN	NaN	NaN	NaN	NaN	NaN
NaN	NaN	NaN	NaN	NaN	NaN	NaN	NaN
NaN	NaN	NaN	NaN	NaN	NaN	NaN	NaN
NaN	NaN	NaN	NaN	NaN	NaN	NaN	NaN
NaN	NaN	NaN	NaN	NaN	NaN	NaN	NaN
NaN	NaN	NaN	NaN	NaN	NaN	NaN	NaN
303.497	304.356	307.695	306.14	303.79	347.76	303.92	303.373	303.92
303.689	304.119	305.894	305.105	303.82	342.878	303.917	303.592	303.917
303.743	304.028	305.225	304.701	303.825	341.212	303.897	303.67	303.897
303.802	304.015	304.92	304.528	303.862	340.459	303.919	303.744	303.919
303.8	304.013	304.917	304.527	303.862	340.452	303.919	303.745	303.919
303.683	304.116	305.905	305.112	303.819	342.909	303.917	303.59	303.917
303.74	304.027	305.23	304.704	303.824	341.224	303.897	303.669	303.897
303.8	304.013	304.92	304.528	303.862	340.459	303.919	303.744	303.919
303.8	304.013	304.92	304.528	303.862	340.459	303.919	303.744	303.919
303.681	304.117	305.917	305.118	303.818	342.94	303.916	303.588	303.916
303.466	304.361	307.832	306.216	303.79	348.171	303.917	303.356	303.917
NaN	NaN	NaN	NaN	NaN	NaN	NaN	NaN
NaN	NaN	NaN	NaN	NaN	NaN	NaN	NaN
NaN	NaN	NaN	NaN	NaN	NaN	NaN	NaN
NaN	NaN	NaN	NaN	NaN	NaN	NaN	NaN
NaN	NaN	NaN	NaN	NaN	NaN	NaN	NaN
NaN	NaN	NaN	NaN	NaN	NaN	NaN	NaN
NaN	NaN	NaN	NaN	NaN	NaN	NaN	NaN
NaN	NaN	NaN	NaN	NaN	NaN	NaN	NaN
NaN	NaN	NaN	NaN	NaN	NaN	NaN	NaN
NaN	NaN	NaN	NaN	NaN	NaN	NaN	NaN
NaN	NaN	NaN	NaN	NaN	NaN	NaN	NaN
NaN	NaN	NaN	NaN	NaN	NaN	NaN	NaN
NaN	NaN	NaN	NaN	NaN	NaN	NaN	NaN
303.491	304.361	307.738	306.164	303.789	347.889	303.919	303.367	303.919
303.689	304.119	305.894	305.105	303.82	342.878	303.917	303.592	303.917
303.741	304.025	305.22	304.699	303.826	341.199	303.898	303.671	303.898
303.8	304.013	304.917	304.527	303.862	340.452	303.919	303.745	303.919
303.801	304.014	304.92	304.528	303.862	340.459	303.919	303.744	303.919
303.683	304.116	305.905	305.112	303.819	342.909	303.917	303.59	303.917
303.738	304.025	305.23	304.704	303.824	341.225	303.897	303.669	303.897
303.8	304.013	304.92	304.528	303.862	340.459	303.919	303.744	303.919
303.8	304.013	304.92	304.528	303.862	340.459	303.919	303.744	303.919
303.681	304.117	305.917	305.118	303.818	342.94	303.916	303.588	303.916
303.466	304.361	307.832	306.216	303.79	348.171	303.917	303.356	303.917
NaN	NaN	NaN	NaN	NaN	NaN	NaN	NaN
NaN	NaN	NaN	NaN	NaN	NaN	NaN	NaN
NaN	NaN	NaN	NaN	NaN	NaN	NaN	NaN
NaN	NaN	NaN	NaN	NaN	NaN	NaN	NaN
NaN	NaN	NaN	NaN	NaN	NaN	NaN	NaN
NaN	NaN	NaN	NaN	NaN	NaN	NaN	NaN
NaN	NaN	NaN	NaN	NaN	NaN	NaN	NaN
NaN	NaN	NaN	NaN	NaN	NaN	NaN	NaN
NaN	NaN	NaN	NaN	NaN	NaN	NaN	NaN
NaN	NaN	NaN	NaN	NaN	NaN	NaN	NaN
NaN	NaN	NaN	NaN	NaN	NaN	NaN	NaN
NaN	NaN	NaN	NaN	NaN	NaN	NaN	NaN
NaN	NaN	NaN	NaN	NaN	NaN	NaN	NaN
303.481	304.341	307.695	306.14	303.79	347.761	303.92	303.373	303.92
303.684	304.115	305.894	305.105	303.82	342.878	303.917	303.592	303.917
303.74	304.025	305.225	304.701	303.825	341.212	303.897	303.67	303.897
303.8	304.013	304.92	304.528	303.862	340.459	303.919	303.744	303.919
303.8	304.013	304.92	304.528	303.862	340.459	303.919	303.744	303.919
303.681	304.117	305.917	305.118	303.818	342.94	303.916	303.588	303.916
303.738	304.025	305.23	304.704	303.824	341.225	303.897	303.669	303.897
303.799	304.014	304.923	304.53	303.862	340.467	303.919	303.743	303.919
303.799	304.014	304.923	304.53	303.862	340.467	303.919	303.743	303.919
303.681	304.117	305.917	305.118	303.818	342.94	303.916	303.588	303.916
303.466	304.361	307.832	306.216	303.79	348.171	303.917	303.356	303.917
NaN	NaN	NaN	NaN	NaN	NaN	NaN	NaN
NaN	NaN	NaN	NaN	NaN	NaN	NaN	NaN
NaN	NaN	NaN	NaN	NaN	NaN	NaN	NaN
NaN	NaN	NaN	NaN	NaN	NaN	NaN	NaN
NaN	NaN	NaN	NaN	NaN	NaN	NaN	NaN
NaN	NaN	NaN	NaN	NaN	NaN	NaN	NaN
NaN	NaN	NaN	NaN	NaN	NaN	NaN	NaN
NaN	NaN	NaN	NaN	NaN	NaN	NaN	NaN
NaN	NaN	NaN	NaN	NaN	NaN	NaN	NaN
NaN	NaN	NaN	NaN	NaN	NaN	NaN	NaN
NaN	NaN	NaN	NaN	NaN	NaN	NaN	NaN
NaN	NaN	NaN	NaN	NaN	NaN	NaN	NaN
NaN	NaN	NaN	NaN	NaN	NaN	NaN	NaN
NaN	NaN	NaN	NaN	NaN	NaN	NaN	NaN
NaN	NaN	NaN	NaN	NaN	NaN	NaN	NaN
NaN	NaN	NaN	NaN	NaN	NaN	NaN	NaN
NaN	NaN	NaN	NaN	NaN	NaN	NaN	NaN
NaN	NaN	NaN	NaN	NaN	NaN	NaN	NaN
NaN	NaN	NaN	NaN	NaN	NaN	NaN	NaN
NaN	NaN	NaN	NaN	NaN	NaN	NaN	NaN
NaN	NaN	NaN	NaN	NaN	NaN	NaN	NaN
NaN	NaN	NaN	NaN	NaN	NaN	NaN	NaN
NaN	NaN	NaN	NaN	NaN	NaN	NaN	NaN
NaN	NaN	NaN	NaN	NaN	NaN	NaN	NaN
NaN	NaN	NaN	NaN	NaN	NaN	NaN	NaN
NaN	NaN	NaN	NaN	NaN	NaN	NaN	NaN
NaN	NaN	NaN	NaN	NaN	NaN	NaN	NaN
NaN	NaN	NaN	NaN	NaN	NaN	NaN	NaN
NaN	NaN	NaN	NaN	NaN	NaN	NaN	NaN
NaN	NaN	NaN	NaN	NaN	NaN	NaN	NaN
NaN	NaN	NaN	NaN	NaN	NaN	NaN	NaN
NaN	NaN	NaN	NaN	NaN	NaN	NaN	NaN
NaN	NaN	NaN	NaN	NaN	NaN	NaN	NaN
NaN	NaN	NaN	NaN	NaN	NaN	NaN	NaN
NaN	NaN	NaN	NaN	NaN	NaN	NaN	NaN
NaN	NaN	NaN	NaN	NaN	NaN	NaN	NaN
NaN	NaN	NaN	NaN	NaN	NaN	NaN	NaN
NaN	NaN	NaN	NaN	NaN	NaN	NaN	NaN
NaN	NaN	NaN	NaN	NaN	NaN	NaN	NaN
NaN	NaN	NaN	NaN	NaN	NaN	NaN	NaN
NaN	NaN	NaN	NaN	NaN	NaN	NaN	NaN
NaN	NaN	NaN	NaN	NaN	NaN	NaN	NaN
NaN	NaN	NaN	NaN	NaN	NaN	NaN	NaN
NaN	NaN	NaN	NaN	NaN	NaN	NaN	NaN
NaN	NaN	NaN	NaN	NaN	NaN	NaN	NaN
NaN	NaN	NaN	NaN	NaN	NaN	NaN	NaN
NaN	NaN	NaN	NaN	NaN	NaN	NaN	NaN
NaN	NaN	NaN	NaN	NaN	NaN	NaN	NaN
NaN	NaN	NaN	NaN	NaN	NaN	NaN	NaN
NaN	NaN	NaN	NaN	NaN	NaN	NaN	NaN
NaN	NaN	NaN	NaN	NaN	NaN	NaN	NaN
NaN	NaN	NaN	NaN	NaN	NaN	NaN	NaN
NaN	NaN	NaN	NaN	NaN	NaN	NaN	NaN
NaN	NaN	NaN	NaN	NaN	NaN	NaN	NaN
NaN	NaN	NaN	NaN	NaN	NaN	NaN	NaN
NaN	NaN	NaN	NaN	NaN	NaN	NaN	NaN
NaN	NaN	NaN	NaN	NaN	NaN	NaN	NaN
NaN	NaN	NaN	NaN	NaN	NaN	NaN	NaN
NaN	NaN	NaN	NaN	NaN	NaN	NaN	NaN
NaN	NaN	NaN	NaN	NaN	NaN	NaN	NaN
NaN	NaN	NaN	NaN	NaN	NaN	NaN	NaN
303.509	304.27	307.279	305.897	303.776	346.575	303.902	303.401	303.902
303.702	304.111	305.803	305.053	303.826	342.645	303.92	303.609	303.92
303.749	304.026	305.19	304.682	303.83	341.125	303.9	303.679	303.9
303.804	304.013	304.903	304.518	303.864	340.416	303.92	303.748	303.92
303.803	304.014	304.909	304.521	303.863	340.43	303.92	303.747	303.92
303.686	304.114	305.882	305.098	303.821	342.848	303.918	303.595	303.918
303.743	304.026	305.22	304.699	303.826	341.199	303.898	303.671	303.898
303.801	304.014	304.917	304.527	303.862	340.452	303.919	303.745	303.919
303.801	304.014	304.92	304.528	303.862	340.459	303.919	303.744	303.919
303.683	304.116	305.905	305.112	303.819	342.909	303.917	303.59	303.917
303.483	304.377	307.832	306.216	303.79	348.171	303.917	303.356	303.917
NaN	NaN	NaN	NaN	NaN	NaN	NaN	NaN
NaN	NaN	NaN	NaN	NaN	NaN	NaN	NaN
NaN	NaN	NaN	NaN	NaN	NaN	NaN	NaN
NaN	NaN	NaN	NaN	NaN	NaN	NaN	NaN
NaN	NaN	NaN	NaN	NaN	NaN	NaN	NaN
NaN	NaN	NaN	NaN	NaN	NaN	NaN	NaN
NaN	NaN	NaN	NaN	NaN	NaN	NaN	NaN
NaN	NaN	NaN	NaN	NaN	NaN	NaN	NaN
NaN	NaN	NaN	NaN	NaN	NaN	NaN	NaN
NaN	NaN	NaN	NaN	NaN	NaN	NaN	NaN
NaN	NaN	NaN	NaN	NaN	NaN	NaN	NaN
NaN	NaN	NaN	NaN	NaN	NaN	NaN	NaN
NaN	NaN	NaN	NaN	NaN	NaN	NaN	NaN
303.497	304.356	307.695	306.14	303.79	347.76	303.92	303.373	303.92
303.691	304.118	305.882	305.098	303.821	342.848	303.918	303.595	303.918
303.743	304.026	305.22	304.699	303.826	341.199	303.898	303.671	303.898
303.801	304.014	304.917	304.527	303.862	340.452	303.919	303.745	303.919
303.801	304.014	304.917	304.527	303.862	340.452	303.919	303.745	303.919
303.687	304.12	305.905	305.112	303.819	342.909	303.917	303.59	303.917
303.74	304.027	305.23	304.704	303.824	341.224	303.897	303.669	303.897
303.801	304.014	304.92	304.528	303.862	340.459	303.919	303.744	303.919
303.801	304.016	304.923	304.53	303.862	340.466	303.919	303.743	303.919
303.685	304.121	305.917	305.118	303.818	342.94	303.916	303.588	303.916
303.466	304.361	307.832	306.216	303.79	348.171	303.917	303.356	303.917
NaN	NaN	NaN	NaN	NaN	NaN	NaN	NaN
NaN	NaN	NaN	NaN	NaN	NaN	NaN	NaN
NaN	NaN	NaN	NaN	NaN	NaN	NaN	NaN
NaN	NaN	NaN	NaN	NaN	NaN	NaN	NaN
NaN	NaN	NaN	NaN	NaN	NaN	NaN	NaN
NaN	NaN	NaN	NaN	NaN	NaN	NaN	NaN
NaN	NaN	NaN	NaN	NaN	NaN	NaN	NaN
NaN	NaN	NaN	NaN	NaN	NaN	NaN	NaN
NaN	NaN	NaN	NaN	NaN	NaN	NaN	NaN
NaN	NaN	NaN	NaN	NaN	NaN	NaN	NaN
NaN	NaN	NaN	NaN	NaN	NaN	NaN	NaN
NaN	NaN	NaN	NaN	NaN	NaN	NaN	NaN
NaN	NaN	NaN	NaN	NaN	NaN	NaN	NaN
303.497	304.356	307.695	306.14	303.79	347.76	303.92	303.373	303.92
303.691	304.118	305.882	305.098	303.821	342.848	303.918	303.595	303.918
303.743	304.026	305.22	304.699	303.826	341.199	303.898	303.671	303.898
303.803	304.015	304.917	304.527	303.862	340.452	303.919	303.745	303.919
303.801	304.014	304.917	304.527	303.862	340.452	303.919	303.745	303.919
303.687	304.12	305.905	305.112	303.819	342.909	303.917	303.59	303.917
303.74	304.027	305.23	304.704	303.824	341.224	303.897	303.669	303.897
303.801	304.016	304.923	304.53	303.862	340.466	303.919	303.743	303.919
303.801	304.016	304.923	304.53	303.862	340.466	303.919	303.743	303.919
303.685	304.121	305.917	305.118	303.818	342.94	303.916	303.588	303.916
303.466	304.361	307.832	306.216	303.79	348.171	303.917	303.356	303.917
NaN	NaN	NaN	NaN	NaN	NaN	NaN	NaN
NaN	NaN	NaN	NaN	NaN	NaN	NaN	NaN
NaN	NaN	NaN	NaN	NaN	NaN	NaN	NaN
NaN	NaN	NaN	NaN	NaN	NaN	NaN	NaN
NaN	NaN	NaN	NaN	NaN	NaN	NaN	NaN
NaN	NaN	NaN	NaN	NaN	NaN	NaN	NaN
NaN	NaN	NaN	NaN	NaN	NaN	NaN	NaN
NaN	NaN	NaN	NaN	NaN	NaN	NaN	NaN
NaN	NaN	NaN	NaN	NaN	NaN	NaN	NaN
NaN	NaN	NaN	NaN	NaN	NaN	NaN	NaN
NaN	NaN	NaN	NaN	NaN	NaN	NaN	NaN
NaN	NaN	NaN	NaN	NaN	NaN	NaN	NaN
NaN	NaN	NaN	NaN	NaN	NaN	NaN	NaN
303.481	304.341	307.695	306.14	303.79	347.761	303.92	303.373	303.92
303.689	304.119	305.894	305.105	303.82	342.878	303.917	303.592	303.917
303.742	304.027	305.225	304.701	303.825	341.212	303.897	303.67	303.897
303.802	304.015	304.92	304.528	303.862	340.459	303.919	303.744	303.919
303.801	304.014	304.92	304.528	303.862	340.459	303.919	303.744	303.919
303.685	304.121	305.917	305.118	303.818	342.94	303.916	303.588	303.916
303.74	304.027	305.23	304.704	303.824	341.224	303.897	303.669	303.897
303.8	304.015	304.923	304.53	303.862	340.466	303.919	303.743	303.919
303.8	304.015	304.923	304.53	303.862	340.466	303.919	303.743	303.919
303.685	304.121	305.917	305.118	303.818	342.94	303.916	303.588	303.916
303.466	304.361	307.832	306.216	303.79	348.171	303.917	303.356	303.917
NaN	NaN	NaN	NaN	NaN	NaN	NaN	NaN
NaN	NaN	NaN	NaN	NaN	NaN	NaN	NaN
NaN	NaN	NaN	NaN	NaN	NaN	NaN	NaN
NaN	NaN	NaN	NaN	NaN	NaN	NaN	NaN
NaN	NaN	NaN	NaN	NaN	NaN	NaN	NaN
NaN	NaN	NaN	NaN	NaN	NaN	NaN	NaN
NaN	NaN	NaN	NaN	NaN	NaN	NaN	NaN
NaN	NaN	NaN	NaN	NaN	NaN	NaN	NaN
NaN	NaN	NaN	NaN	NaN	NaN	NaN	NaN
NaN	NaN	NaN	NaN	NaN	NaN	NaN	NaN
NaN	NaN	NaN	NaN	NaN	NaN	NaN	NaN
NaN	NaN	NaN	NaN	NaN	NaN	NaN	NaN
NaN	NaN	NaN	NaN	NaN	NaN	NaN	NaN
303.481	304.341	307.695	306.14	303.79	347.761	303.92	303.373	303.92
303.689	304.119	305.894	305.105	303.82	342.878	303.917	303.592	303.917
303.742	304.027	305.225	304.701	303.825	341.212	303.897	303.67	303.897
303.802	304.015	304.92	304.528	303.862	340.459	303.919	303.744	303.919
303.801	304.014	304.92	304.528	303.862	340.459	303.919	303.744	303.919
303.685	304.121	305.917	305.118	303.818	342.94	303.916	303.588	303.916
303.741	304.029	305.235	304.707	303.823	341.237	303.896	303.667	303.896
303.8	304.015	304.923	304.53	303.862	340.466	303.919	303.743	303.919
303.8	304.015	304.923	304.53	303.862	340.466	303.919	303.743	303.919
303.681	304.117	305.917	305.118	303.818	342.94	303.916	303.588	303.916
303.466	304.361	307.832	306.216	303.79	348.171	303.917	303.356	303.917
NaN	NaN	NaN	NaN	NaN	NaN	NaN	NaN
NaN	NaN	NaN	NaN	NaN	NaN	NaN	NaN
NaN	NaN	NaN	NaN	NaN	NaN	NaN	NaN
NaN	NaN	NaN	NaN	NaN	NaN	NaN	NaN
NaN	NaN	NaN	NaN	NaN	NaN	NaN	NaN
NaN	NaN	NaN	NaN	NaN	NaN	NaN	NaN
NaN	NaN	NaN	NaN	NaN	NaN	NaN	NaN
NaN	NaN	NaN	NaN	NaN	NaN	NaN	NaN
NaN	NaN	NaN	NaN	NaN	NaN	NaN	NaN
NaN	NaN	NaN	NaN	NaN	NaN	NaN	NaN
NaN	NaN	NaN	NaN	NaN	NaN	NaN	NaN
NaN	NaN	NaN	NaN	NaN	NaN	NaN	NaN
NaN	NaN	NaN	NaN	NaN	NaN	NaN	NaN
NaN	NaN	NaN	NaN	NaN	NaN	NaN	NaN
NaN	NaN	NaN	NaN	NaN	NaN	NaN	NaN
NaN	NaN	NaN	NaN	NaN	NaN	NaN	NaN
NaN	NaN	NaN	NaN	NaN	NaN	NaN	NaN
NaN	NaN	NaN	NaN	NaN	NaN	NaN	NaN
NaN	NaN	NaN	NaN	NaN	NaN	NaN	NaN
NaN	NaN	NaN	NaN	NaN	NaN	NaN	NaN
NaN	NaN	NaN	NaN	NaN	NaN	NaN	NaN
NaN	NaN	NaN	NaN	NaN	NaN	NaN	NaN
NaN	NaN	NaN	NaN	NaN	NaN	NaN	NaN
NaN	NaN	NaN	NaN	NaN	NaN	NaN	NaN
NaN	NaN	NaN	NaN	NaN	NaN	NaN	NaN
NaN	NaN	NaN	NaN	NaN	NaN	NaN	NaN
NaN	NaN	NaN	NaN	NaN	NaN	NaN	NaN
NaN	NaN	NaN	NaN	NaN	NaN	NaN	NaN
NaN	NaN	NaN	NaN	NaN	NaN	NaN	NaN
NaN	NaN	NaN	NaN	NaN	NaN	NaN	NaN
NaN	NaN	NaN	NaN	NaN	NaN	NaN	NaN
NaN	NaN	NaN	NaN	NaN	NaN	NaN	NaN
NaN	NaN	NaN	NaN	NaN	NaN	NaN	NaN
NaN	NaN	NaN	NaN	NaN	NaN	NaN	NaN
NaN	NaN	NaN	NaN	NaN	NaN	NaN	NaN
NaN	NaN	NaN	NaN	NaN	NaN	NaN	NaN
NaN	NaN	NaN	NaN	NaN	NaN	NaN	NaN
NaN	NaN	NaN	NaN	NaN	NaN	NaN	NaN
NaN	NaN	NaN	NaN	NaN	NaN	NaN	NaN
NaN	NaN	NaN	NaN	NaN	NaN	NaN	NaN
NaN	NaN	NaN	NaN	NaN	NaN	NaN	NaN
NaN	NaN	NaN	NaN	NaN	NaN	NaN	NaN
NaN	NaN	NaN	NaN	NaN	NaN	NaN	NaN
NaN	NaN	NaN	NaN	NaN	NaN	NaN	NaN
NaN	NaN	NaN	NaN	NaN	NaN	NaN	NaN
NaN	NaN	NaN	NaN	NaN	NaN	NaN	NaN
NaN	NaN	NaN	NaN	NaN	NaN	NaN	NaN
NaN	NaN	NaN	NaN	NaN	NaN	NaN	NaN
NaN	NaN	NaN	NaN	NaN	NaN	NaN	NaN
NaN	NaN	NaN	NaN	NaN	NaN	NaN	NaN
NaN	NaN	NaN	NaN	NaN	NaN	NaN	NaN
NaN	NaN	NaN	NaN	NaN	NaN	NaN	NaN
NaN	NaN	NaN	NaN	NaN	NaN	NaN	NaN
NaN	NaN	NaN	NaN	NaN	NaN	NaN	NaN
NaN	NaN	NaN	NaN	NaN	NaN	NaN	NaN
NaN	NaN	NaN	NaN	NaN	NaN	NaN	NaN
NaN	NaN	NaN	NaN	NaN	NaN	NaN	NaN
NaN	NaN	NaN	NaN	NaN	NaN	NaN	NaN
NaN	NaN	NaN	NaN	NaN	NaN	NaN	NaN
NaN	NaN	NaN	NaN	NaN	NaN	NaN	NaN
NaN	NaN	NaN	NaN	NaN	NaN	NaN	NaN
303.509	304.27	307.279	305.897	303.776	346.575	303.902	303.401	303.902
303.702	304.111	305.803	305.053	303.826	342.645	303.92	303.609	303.92
303.748	304.026	305.195	304.685	303.829	341.137	303.9	303.678	303.9
303.803	304.014	304.906	304.52	303.863	340.423	303.92	303.747	303.92
303.802	304.014	304.911	304.523	303.863	340.437	303.919	303.746	303.919
303.686	304.114	305.882	305.098	303.821	342.848	303.918	303.595	303.918
303.741	304.025	305.22	304.699	303.826	341.199	303.898	303.671	303.898
303.8	304.013	304.917	304.527	303.862	340.452	303.919	303.745	303.919
303.8	304.013	304.917	304.527	303.862	340.452	303.919	303.745	303.919
303.683	304.116	305.905	305.112	303.819	342.909	303.917	303.59	303.917
303.466	304.361	307.832	306.216	303.79	348.171	303.917	303.356	303.917
NaN	NaN	NaN	NaN	NaN	NaN	NaN	NaN
NaN	NaN	NaN	NaN	NaN	NaN	NaN	NaN
NaN	NaN	NaN	NaN	NaN	NaN	NaN	NaN
NaN	NaN	NaN	NaN	NaN	NaN	NaN	NaN
NaN	NaN	NaN	NaN	NaN	NaN	NaN	NaN
NaN	NaN	NaN	NaN	NaN	NaN	NaN	NaN
NaN	NaN	NaN	NaN	NaN	NaN	NaN	NaN
NaN	NaN	NaN	NaN	NaN	NaN	NaN	NaN
NaN	NaN	NaN	NaN	NaN	NaN	NaN	NaN
NaN	NaN	NaN	NaN	NaN	NaN	NaN	NaN
NaN	NaN	NaN	NaN	NaN	NaN	NaN	NaN
NaN	NaN	NaN	NaN	NaN	NaN	NaN	NaN
NaN	NaN	NaN	NaN	NaN	NaN	NaN	NaN
303.497	304.356	307.695	306.14	303.79	347.76	303.92	303.373	303.92
303.686	304.114	305.882	305.098	303.821	342.848	303.918	303.595	303.918
303.742	304.027	305.225	304.701	303.825	341.212	303.897	303.67	303.897
303.801	304.014	304.92	304.528	303.862	340.459	303.919	303.744	303.919
303.8	304.013	304.917	304.527	303.862	340.452	303.919	303.745	303.919
303.683	304.116	305.905	305.112	303.819	342.909	303.917	303.59	303.917
303.738	304.025	305.23	304.704	303.824	341.225	303.897	303.669	303.897
303.8	304.013	304.92	304.528	303.862	340.459	303.919	303.744	303.919
303.8	304.013	304.92	304.528	303.862	340.459	303.919	303.744	303.919
303.681	304.117	305.917	305.118	303.818	342.94	303.916	303.588	303.916
303.466	304.361	307.832	306.216	303.79	348.171	303.917	303.356	303.917
NaN	NaN	NaN	NaN	NaN	NaN	NaN	NaN
NaN	NaN	NaN	NaN	NaN	NaN	NaN	NaN
NaN	NaN	NaN	NaN	NaN	NaN	NaN	NaN
NaN	NaN	NaN	NaN	NaN	NaN	NaN	NaN
NaN	NaN	NaN	NaN	NaN	NaN	NaN	NaN
NaN	NaN	NaN	NaN	NaN	NaN	NaN	NaN
NaN	NaN	NaN	NaN	NaN	NaN	NaN	NaN
NaN	NaN	NaN	NaN	NaN	NaN	NaN	NaN
NaN	NaN	NaN	NaN	NaN	NaN	NaN	NaN
NaN	NaN	NaN	NaN	NaN	NaN	NaN	NaN
NaN	NaN	NaN	NaN	NaN	NaN	NaN	NaN
NaN	NaN	NaN	NaN	NaN	NaN	NaN	NaN
NaN	NaN	NaN	NaN	NaN	NaN	NaN	NaN
303.481	304.341	307.695	306.14	303.79	347.761	303.92	303.373	303.92
303.689	304.119	305.894	305.105	303.82	342.878	303.917	303.592	303.917
303.742	304.027	305.225	304.701	303.825	341.212	303.897	303.67	303.897
303.8	304.013	304.917	304.527	303.862	340.452	303.919	303.745	303.919
303.8	304.013	304.917	304.527	303.862	340.452	303.919	303.745	303.919
303.683	304.116	305.905	305.112	303.819	342.909	303.917	303.59	303.917
303.738	304.025	305.23	304.704	303.824	341.225	303.897	303.669	303.897
303.8	304.013	304.92	304.528	303.862	340.459	303.919	303.744	303.919
303.8	304.015	304.923	304.53	303.862	340.466	303.919	303.743	303.919
303.681	304.117	305.917	305.118	303.818	342.94	303.916	303.588	303.916
303.466	304.361	307.832	306.216	303.79	348.171	303.917	303.356	303.917
NaN	NaN	NaN	NaN	NaN	NaN	NaN	NaN
NaN	NaN	NaN	NaN	NaN	NaN	NaN	NaN
NaN	NaN	NaN	NaN	NaN	NaN	NaN	NaN
NaN	NaN	NaN	NaN	NaN	NaN	NaN	NaN
NaN	NaN	NaN	NaN	NaN	NaN	NaN	NaN
NaN	NaN	NaN	NaN	NaN	NaN	NaN	NaN
NaN	NaN	NaN	NaN	NaN	NaN	NaN	NaN
NaN	NaN	NaN	NaN	NaN	NaN	NaN	NaN
NaN	NaN	NaN	NaN	NaN	NaN	NaN	NaN
NaN	NaN	NaN	NaN	NaN	NaN	NaN	NaN
NaN	NaN	NaN	NaN	NaN	NaN	NaN	NaN
NaN	NaN	NaN	NaN	NaN	NaN	NaN	NaN
NaN	NaN	NaN	NaN	NaN	NaN	NaN	NaN
303.632	304.145	306.238	305.298	303.793	343.786	303.901	303.525	303.901
303.768	304.023	305.097	304.629	303.842	340.892	303.908	303.703	303.908
303.833	304.003	304.727	304.415	303.881	339.992	303.927	303.786	303.927
303.864	303.991	304.534	304.3	303.896	339.532	303.933	303.825	303.933
303.864	303.991	304.535	304.301	303.896	339.534	303.933	303.825	303.933
303.766	304.023	305.109	304.636	303.84	340.923	303.907	303.699	303.907
303.832	304.003	304.731	304.417	303.88	340.001	303.927	303.785	303.927
303.863	303.991	304.537	304.302	303.896	339.54	303.932	303.824	303.932
303.863	303.991	304.537	304.302	303.896	339.54	303.932	303.824	303.932
303.764	304.022	305.109	304.636	303.84	340.923	303.907	303.699	303.907
303.617	304.143	306.287	305.326	303.788	343.918	303.897	303.515	303.897
NaN	NaN	NaN	NaN	NaN	NaN	NaN	NaN
NaN	NaN	NaN	NaN	NaN	NaN	NaN	NaN
NaN	NaN	NaN	NaN	NaN	NaN	NaN	NaN
NaN	NaN	NaN	NaN	NaN	NaN	NaN	NaN
NaN	NaN	NaN	NaN	NaN	NaN	NaN	NaN
NaN	NaN	NaN	NaN	NaN	NaN	NaN	NaN
NaN	NaN	NaN	NaN	NaN	NaN	NaN	NaN
NaN	NaN	NaN	NaN	NaN	NaN	NaN	NaN
NaN	NaN	NaN	NaN	NaN	NaN	NaN	NaN
NaN	NaN	NaN	NaN	NaN	NaN	NaN	NaN
NaN	NaN	NaN	NaN	NaN	NaN	NaN	NaN
NaN	NaN	NaN	NaN	NaN	NaN	NaN	NaN
NaN	NaN	NaN	NaN	NaN	NaN	NaN	NaN
303.632	304.145	306.238	305.298	303.793	343.786	303.901	303.525	303.901
303.768	304.023	305.097	304.629	303.842	340.892	303.908	303.703	303.908
303.834	304.003	304.727	304.415	303.881	339.992	303.927	303.786	303.927
303.864	303.991	304.534	304.3	303.896	339.532	303.933	303.825	303.933
303.864	303.991	304.535	304.301	303.896	339.534	303.933	303.825	303.933
303.766	304.023	305.109	304.636	303.84	340.923	303.907	303.699	303.907
303.832	304.003	304.731	304.417	303.88	340.001	303.927	303.785	303.927
303.863	303.991	304.536	304.301	303.896	339.537	303.932	303.824	303.932
303.863	303.991	304.537	304.302	303.896	339.54	303.932	303.824	303.932
303.765	304.023	305.113	304.639	303.84	340.934	303.907	303.698	303.907
303.617	304.143	306.287	305.326	303.788	343.918	303.897	303.515	303.897
NaN	NaN	NaN	NaN	NaN	NaN	NaN	NaN
NaN	NaN	NaN	NaN	NaN	NaN	NaN	NaN
NaN	NaN	NaN	NaN	NaN	NaN	NaN	NaN
NaN	NaN	NaN	NaN	NaN	NaN	NaN	NaN
NaN	NaN	NaN	NaN	NaN	NaN	NaN	NaN
NaN	NaN	NaN	NaN	NaN	NaN	NaN	NaN
NaN	NaN	NaN	NaN	NaN	NaN	NaN	NaN
NaN	NaN	NaN	NaN	NaN	NaN	NaN	NaN
NaN	NaN	NaN	NaN	NaN	NaN	NaN	NaN
NaN	NaN	NaN	NaN	NaN	NaN	NaN	NaN
NaN	NaN	NaN	NaN	NaN	NaN	NaN	NaN
NaN	NaN	NaN	NaN	NaN	NaN	NaN	NaN
NaN	NaN	NaN	NaN	NaN	NaN	NaN	NaN
NaN	NaN	NaN	NaN	NaN	NaN	NaN	NaN
NaN	NaN	NaN	NaN	NaN	NaN	NaN	NaN
NaN	NaN	NaN	NaN	NaN	NaN	NaN	NaN
NaN	NaN	NaN	NaN	NaN	NaN	NaN	NaN
NaN	NaN	NaN	NaN	NaN	NaN	NaN	NaN
NaN	NaN	NaN	NaN	NaN	NaN	NaN	NaN
NaN	NaN	NaN	NaN	NaN	NaN	NaN	NaN
NaN	NaN	NaN	NaN	NaN	NaN	NaN	NaN
NaN	NaN	NaN	NaN	NaN	NaN	NaN	NaN
NaN	NaN	NaN	NaN	NaN	NaN	NaN	NaN
NaN	NaN	NaN	NaN	NaN	NaN	NaN	NaN
NaN	NaN	NaN	NaN	NaN	NaN	NaN	NaN
NaN	NaN	NaN	NaN	NaN	NaN	NaN	NaN
NaN	NaN	NaN	NaN	NaN	NaN	NaN	NaN
NaN	NaN	NaN	NaN	NaN	NaN	NaN	NaN
NaN	NaN	NaN	NaN	NaN	NaN	NaN	NaN
NaN	NaN	NaN	NaN	NaN	NaN	NaN	NaN
NaN	NaN	NaN	NaN	NaN	NaN	NaN	NaN
NaN	NaN	NaN	NaN	NaN	NaN	NaN	NaN
NaN	NaN	NaN	NaN	NaN	NaN	NaN	NaN
NaN	NaN	NaN	NaN	NaN	NaN	NaN	NaN
NaN	NaN	NaN	NaN	NaN	NaN	NaN	NaN
NaN	NaN	NaN	NaN	NaN	NaN	NaN	NaN
NaN	NaN	NaN	NaN	NaN	NaN	NaN	NaN
NaN	NaN	NaN	NaN	NaN	NaN	NaN	NaN
NaN	NaN	NaN	NaN	NaN	NaN	NaN	NaN
NaN	NaN	NaN	NaN	NaN	NaN	NaN	NaN
NaN	NaN	NaN	NaN	NaN	NaN	NaN	NaN
NaN	NaN	NaN	NaN	NaN	NaN	NaN	NaN
NaN	NaN	NaN	NaN	NaN	NaN	NaN	NaN
NaN	NaN	NaN	NaN	NaN	NaN	NaN	NaN
NaN	NaN	NaN	NaN	NaN	NaN	NaN	NaN
NaN	NaN	NaN	NaN	NaN	NaN	NaN	NaN
NaN	NaN	NaN	NaN	NaN	NaN	NaN	NaN
NaN	NaN	NaN	NaN	NaN	NaN	NaN	NaN
NaN	NaN	NaN	NaN	NaN	NaN	NaN	NaN
NaN	NaN	NaN	NaN	NaN	NaN	NaN	NaN
NaN	NaN	NaN	NaN	NaN	NaN	NaN	NaN
NaN	NaN	NaN	NaN	NaN	NaN	NaN	NaN
NaN	NaN	NaN	NaN	NaN	NaN	NaN	NaN
NaN	NaN	NaN	NaN	NaN	NaN	NaN	NaN
NaN	NaN	NaN	NaN	NaN	NaN	NaN	NaN
NaN	NaN	NaN	NaN	NaN	NaN	NaN	NaN
NaN	NaN	NaN	NaN	NaN	NaN	NaN	NaN
NaN	NaN	NaN	NaN	NaN	NaN	NaN	NaN
NaN	NaN	NaN	NaN	NaN	NaN	NaN	NaN
NaN	NaN	NaN	NaN	NaN	NaN	NaN	NaN
NaN	NaN	NaN	NaN	NaN	NaN	NaN	NaN
303.66	304.133	306.073	305.207	303.807	343.347	303.909	303.558	303.909
303.774	304.021	305.064	304.611	303.846	340.812	303.91	303.71	303.91
303.835	304.003	304.716	304.408	303.882	339.964	303.928	303.788	303.928
303.865	303.991	304.528	304.297	303.897	339.518	303.933	303.826	303.933
303.864	303.991	304.53	304.298	303.897	339.524	303.933	303.826	303.933
303.767	304.023	305.101	304.632	303.841	340.902	303.907	303.702	303.907
303.833	304.004	304.729	304.416	303.88	339.996	303.927	303.785	303.927
303.863	303.99	304.532	304.299	303.896	339.529	303.933	303.825	303.933
303.864	303.991	304.536	304.301	303.896	339.537	303.932	303.824	303.932
303.766	304.023	305.109	304.636	303.84	340.923	303.907	303.699	303.907
303.624	304.149	306.287	305.326	303.788	343.918	303.897	303.515	303.897
NaN	NaN	NaN	NaN	NaN	NaN	NaN	NaN
NaN	NaN	NaN	NaN	NaN	NaN	NaN	NaN
NaN	NaN	NaN	NaN	NaN	NaN	NaN	NaN
NaN	NaN	NaN	NaN	NaN	NaN	NaN	NaN
NaN	NaN	NaN	NaN	NaN	NaN	NaN	NaN
NaN	NaN	NaN	NaN	NaN	NaN	NaN	NaN
NaN	NaN	NaN	NaN	NaN	NaN	NaN	NaN
NaN	NaN	NaN	NaN	NaN	NaN	NaN	NaN
NaN	NaN	NaN	NaN	NaN	NaN	NaN	NaN
NaN	NaN	NaN	NaN	NaN	NaN	NaN	NaN
NaN	NaN	NaN	NaN	NaN	NaN	NaN	NaN
NaN	NaN	NaN	NaN	NaN	NaN	NaN	NaN
NaN	NaN	NaN	NaN	NaN	NaN	NaN	NaN
303.635	304.144	306.222	305.29	303.794	343.743	303.901	303.529	303.901
303.768	304.023	305.097	304.629	303.842	340.892	303.908	303.703	303.908
303.834	304.003	304.727	304.415	303.881	339.992	303.927	303.786	303.927
303.864	303.991	304.534	304.3	303.896	339.532	303.933	303.825	303.933
303.864	303.991	304.535	304.301	303.896	339.534	303.933	303.825	303.933
303.766	304.023	305.109	304.636	303.84	340.923	303.907	303.699	303.907
303.832	304.003	304.731	304.417	303.88	340.001	303.927	303.785	303.927
303.863	303.99	304.534	304.3	303.896	339.532	303.933	303.825	303.933
303.863	303.99	304.534	304.3	303.896	339.532	303.933	303.825	303.933
303.765	304.023	305.113	304.639	303.84	340.934	303.907	303.698	303.907
303.617	304.143	306.287	305.326	303.788	343.918	303.897	303.515	303.897
NaN	NaN	NaN	NaN	NaN	NaN	NaN	NaN
NaN	NaN	NaN	NaN	NaN	NaN	NaN	NaN
NaN	NaN	NaN	NaN	NaN	NaN	NaN	NaN
NaN	NaN	NaN	NaN	NaN	NaN	NaN	NaN
NaN	NaN	NaN	NaN	NaN	NaN	NaN	NaN
NaN	NaN	NaN	NaN	NaN	NaN	NaN	NaN
NaN	NaN	NaN	NaN	NaN	NaN	NaN	NaN
NaN	NaN	NaN	NaN	NaN	NaN	NaN	NaN
NaN	NaN	NaN	NaN	NaN	NaN	NaN	NaN
NaN	NaN	NaN	NaN	NaN	NaN	NaN	NaN
NaN	NaN	NaN	NaN	NaN	NaN	NaN	NaN
NaN	NaN	NaN	NaN	NaN	NaN	NaN	NaN
NaN	NaN	NaN	NaN	NaN	NaN	NaN	NaN
303.629	304.139	306.222	305.29	303.794	343.743	303.901	303.529	303.901
303.77	304.024	305.097	304.629	303.842	340.892	303.908	303.703	303.908
303.834	304.003	304.725	304.414	303.881	339.987	303.927	303.786	303.927
303.864	303.991	304.532	304.299	303.896	339.529	303.933	303.825	303.933
303.864	303.991	304.532	304.299	303.896	339.529	303.933	303.825	303.933
303.767	304.023	305.105	304.634	303.841	340.913	303.907	303.7	303.907
303.833	304.004	304.729	304.416	303.88	339.996	303.927	303.785	303.927
303.864	303.991	304.535	304.301	303.896	339.534	303.933	303.825	303.933
303.864	303.991	304.535	304.301	303.896	339.534	303.933	303.825	303.933
303.766	304.023	305.109	304.636	303.84	340.923	303.907	303.699	303.907
303.624	304.149	306.287	305.326	303.788	343.918	303.897	303.515	303.897
NaN	NaN	NaN	NaN	NaN	NaN	NaN	NaN
NaN	NaN	NaN	NaN	NaN	NaN	NaN	NaN
NaN	NaN	NaN	NaN	NaN	NaN	NaN	NaN
NaN	NaN	NaN	NaN	NaN	NaN	NaN	NaN
NaN	NaN	NaN	NaN	NaN	NaN	NaN	NaN
NaN	NaN	NaN	NaN	NaN	NaN	NaN	NaN
NaN	NaN	NaN	NaN	NaN	NaN	NaN	NaN
NaN	NaN	NaN	NaN	NaN	NaN	NaN	NaN
NaN	NaN	NaN	NaN	NaN	NaN	NaN	NaN
NaN	NaN	NaN	NaN	NaN	NaN	NaN	NaN
NaN	NaN	NaN	NaN	NaN	NaN	NaN	NaN
NaN	NaN	NaN	NaN	NaN	NaN	NaN	NaN
NaN	NaN	NaN	NaN	NaN	NaN	NaN	NaN
303.632	304.145	306.238	305.298	303.793	343.786	303.901	303.525	303.901
303.77	304.024	305.097	304.629	303.842	340.892	303.908	303.703	303.908
303.834	304.003	304.725	304.414	303.881	339.987	303.927	303.786	303.927
303.864	303.991	304.532	304.299	303.896	339.529	303.933	303.825	303.933
303.864	303.991	304.534	304.3	303.896	339.532	303.933	303.825	303.933
303.767	304.023	305.105	304.634	303.841	340.913	303.907	303.7	303.907
303.833	304.004	304.729	304.416	303.88	339.996	303.927	303.785	303.927
303.864	303.991	304.535	304.301	303.896	339.534	303.933	303.825	303.933
303.864	303.992	304.536	304.301	303.896	339.537	303.932	303.824	303.932
303.766	304.023	305.109	304.636	303.84	340.923	303.907	303.699	303.907
303.624	304.149	306.287	305.326	303.788	343.918	303.897	303.515	303.897
NaN	NaN	NaN	NaN	NaN	NaN	NaN	NaN
NaN	NaN	NaN	NaN	NaN	NaN	NaN	NaN
NaN	NaN	NaN	NaN	NaN	NaN	NaN	NaN
NaN	NaN	NaN	NaN	NaN	NaN	NaN	NaN
NaN	NaN	NaN	NaN	NaN	NaN	NaN	NaN
NaN	NaN	NaN	NaN	NaN	NaN	NaN	NaN
NaN	NaN	NaN	NaN	NaN	NaN	NaN	NaN
NaN	NaN	NaN	NaN	NaN	NaN	NaN	NaN
NaN	NaN	NaN	NaN	NaN	NaN	NaN	NaN
NaN	NaN	NaN	NaN	NaN	NaN	NaN	NaN
NaN	NaN	NaN	NaN	NaN	NaN	NaN	NaN
NaN	NaN	NaN	NaN	NaN	NaN	NaN	NaN
NaN	NaN	NaN	NaN	NaN	NaN	NaN	NaN
303.635	304.144	306.222	305.29	303.794	343.743	303.901	303.529	303.901
303.769	304.022	305.092	304.627	303.842	340.882	303.908	303.704	303.908
303.835	304.004	304.725	304.414	303.881	339.987	303.927	303.786	303.927
303.865	303.991	304.532	304.299	303.896	339.529	303.933	303.825	303.933
303.864	303.991	304.534	304.3	303.896	339.532	303.933	303.825	303.933
303.767	304.023	305.105	304.634	303.841	340.913	303.907	303.7	303.907
303.833	304.004	304.729	304.416	303.88	339.996	303.927	303.785	303.927
303.864	303.992	304.536	304.301	303.896	339.537	303.932	303.824	303.932
303.864	303.992	304.536	304.301	303.896	339.537	303.932	303.824	303.932
303.766	304.023	305.109	304.636	303.84	340.923	303.907	303.699	303.907
303.624	304.149	306.287	305.326	303.788	343.918	303.897	303.515	303.897
NaN	NaN	NaN	NaN	NaN	NaN	NaN	NaN
NaN	NaN	NaN	NaN	NaN	NaN	NaN	NaN
NaN	NaN	NaN	NaN	NaN	NaN	NaN	NaN
NaN	NaN	NaN	NaN	NaN	NaN	NaN	NaN
NaN	NaN	NaN	NaN	NaN	NaN	NaN	NaN
NaN	NaN	NaN	NaN	NaN	NaN	NaN	NaN
NaN	NaN	NaN	NaN	NaN	NaN	NaN	NaN
NaN	NaN	NaN	NaN	NaN	NaN	NaN	NaN
NaN	NaN	NaN	NaN	NaN	NaN	NaN	NaN
NaN	NaN	NaN	NaN	NaN	NaN	NaN	NaN
NaN	NaN	NaN	NaN	NaN	NaN	NaN	NaN
NaN	NaN	NaN	NaN	NaN	NaN	NaN	NaN
NaN	NaN	NaN	NaN	NaN	NaN	NaN	NaN
NaN	NaN	NaN	NaN	NaN	NaN	NaN	NaN
NaN	NaN	NaN	NaN	NaN	NaN	NaN	NaN
NaN	NaN	NaN	NaN	NaN	NaN	NaN	NaN
NaN	NaN	NaN	NaN	NaN	NaN	NaN	NaN
NaN	NaN	NaN	NaN	NaN	NaN	NaN	NaN
NaN	NaN	NaN	NaN	NaN	NaN	NaN	NaN
NaN	NaN	NaN	NaN	NaN	NaN	NaN	NaN
NaN	NaN	NaN	NaN	NaN	NaN	NaN	NaN
NaN	NaN	NaN	NaN	NaN	NaN	NaN	NaN
NaN	NaN	NaN	NaN	NaN	NaN	NaN	NaN
NaN	NaN	NaN	NaN	NaN	NaN	NaN	NaN
NaN	NaN	NaN	NaN	NaN	NaN	NaN	NaN
NaN	NaN	NaN	NaN	NaN	NaN	NaN	NaN
NaN	NaN	NaN	NaN	NaN	NaN	NaN	NaN
NaN	NaN	NaN	NaN	NaN	NaN	NaN	NaN
NaN	NaN	NaN	NaN	NaN	NaN	NaN	NaN
NaN	NaN	NaN	NaN	NaN	NaN	NaN	NaN
NaN	NaN	NaN	NaN	NaN	NaN	NaN	NaN
NaN	NaN	NaN	NaN	NaN	NaN	NaN	NaN
NaN	NaN	NaN	NaN	NaN	NaN	NaN	NaN
NaN	NaN	NaN	NaN	NaN	NaN	NaN	NaN
NaN	NaN	NaN	NaN	NaN	NaN	NaN	NaN
NaN	NaN	NaN	NaN	NaN	NaN	NaN	NaN
NaN	NaN	NaN	NaN	NaN	NaN	NaN	NaN
NaN	NaN	NaN	NaN	NaN	NaN	NaN	NaN
NaN	NaN	NaN	NaN	NaN	NaN	NaN	NaN
NaN	NaN	NaN	NaN	NaN	NaN	NaN	NaN
NaN	NaN	NaN	NaN	NaN	NaN	NaN	NaN
NaN	NaN	NaN	NaN	NaN	NaN	NaN	NaN
NaN	NaN	NaN	NaN	NaN	NaN	NaN	NaN
NaN	NaN	NaN	NaN	NaN	NaN	NaN	NaN
NaN	NaN	NaN	NaN	NaN	NaN	NaN	NaN
NaN	NaN	NaN	NaN	NaN	NaN	NaN	NaN
NaN	NaN	NaN	NaN	NaN	NaN	NaN	NaN
NaN	NaN	NaN	NaN	NaN	NaN	NaN	NaN
NaN	NaN	NaN	NaN	NaN	NaN	NaN	NaN
NaN	NaN	NaN	NaN	NaN	NaN	NaN	NaN
NaN	NaN	NaN	NaN	NaN	NaN	NaN	NaN
NaN	NaN	NaN	NaN	NaN	NaN	NaN	NaN
NaN	NaN	NaN	NaN	NaN	NaN	NaN	NaN
NaN	NaN	NaN	NaN	NaN	NaN	NaN	NaN
NaN	NaN	NaN	NaN	NaN	NaN	NaN	NaN
NaN	NaN	NaN	NaN	NaN	NaN	NaN	NaN
NaN	NaN	NaN	NaN	NaN	NaN	NaN	NaN
NaN	NaN	NaN	NaN	NaN	NaN	NaN	NaN
NaN	NaN	NaN	NaN	NaN	NaN	NaN	NaN
NaN	NaN	NaN	NaN	NaN	NaN	NaN	NaN
NaN	NaN	NaN	NaN	NaN	NaN	NaN	NaN
303.672	304.135	306.032	305.183	303.81	343.239	303.911	303.566	303.911
303.78	304.023	305.049	304.602	303.848	340.774	303.911	303.714	303.911
303.838	304.002	304.704	304.402	303.882	339.937	303.928	303.791	303.928
303.867	303.991	304.522	304.293	303.897	339.503	303.933	303.827	303.933
303.866	303.991	304.525	304.295	303.897	339.511	303.933	303.827	303.933
303.771	304.024	305.088	304.625	303.843	340.872	303.908	303.705	303.908
303.835	304.004	304.721	304.412	303.881	339.978	303.928	303.787	303.928
303.865	303.991	304.529	304.297	303.897	339.521	303.933	303.826	303.933
303.865	303.992	304.53	304.298	303.897	339.524	303.933	303.826	303.933
303.77	304.026	305.101	304.632	303.841	340.902	303.908	303.702	303.908
303.633	304.153	306.271	305.316	303.79	343.873	303.899	303.519	303.899
NaN	NaN	NaN	NaN	NaN	NaN	NaN	NaN
NaN	NaN	NaN	NaN	NaN	NaN	NaN	NaN
NaN	NaN	NaN	NaN	NaN	NaN	NaN	NaN
NaN	NaN	NaN	NaN	NaN	NaN	NaN	NaN
NaN	NaN	NaN	NaN	NaN	NaN	NaN	NaN
NaN	NaN	NaN	NaN	NaN	NaN	NaN	NaN
NaN	NaN	NaN	NaN	NaN	NaN	NaN	NaN
NaN	NaN	NaN	NaN	NaN	NaN	NaN	NaN
NaN	NaN	NaN	NaN	NaN	NaN	NaN	NaN
NaN	NaN	NaN	NaN	NaN	NaN	NaN	NaN
NaN	NaN	NaN	NaN	NaN	NaN	NaN	NaN
NaN	NaN	NaN	NaN	NaN	NaN	NaN	NaN
NaN	NaN	NaN	NaN	NaN	NaN	NaN	NaN
303.644	304.149	306.206	305.282	303.796	343.701	303.902	303.532	303.902
303.773	304.025	305.088	304.625	303.843	340.872	303.908	303.705	303.908
303.835	304.003	304.719	304.41	303.881	339.973	303.928	303.787	303.928
303.866	303.992	304.529	304.297	303.897	339.521	303.933	303.826	303.933
303.865	303.992	304.53	304.298	303.897	339.524	303.933	303.826	303.933
303.769	304.024	305.101	304.632	303.841	340.902	303.908	303.702	303.908
303.835	304.004	304.725	304.414	303.881	339.987	303.927	303.786	303.927
303.865	303.992	304.532	304.299	303.896	339.529	303.933	303.825	303.933
303.865	303.992	304.532	304.299	303.896	339.529	303.933	303.825	303.933
303.769	304.024	305.101	304.632	303.841	340.902	303.908	303.702	303.908
303.627	304.148	306.271	305.316	303.79	343.873	303.899	303.519	303.899
NaN	NaN	NaN	NaN	NaN	NaN	NaN	NaN
NaN	NaN	NaN	NaN	NaN	NaN	NaN	NaN
NaN	NaN	NaN	NaN	NaN	NaN	NaN	NaN
NaN	NaN	NaN	NaN	NaN	NaN	NaN	NaN
NaN	NaN	NaN	NaN	NaN	NaN	NaN	NaN
NaN	NaN	NaN	NaN	NaN	NaN	NaN	NaN
NaN	NaN	NaN	NaN	NaN	NaN	NaN	NaN
NaN	NaN	NaN	NaN	NaN	NaN	NaN	NaN
NaN	NaN	NaN	NaN	NaN	NaN	NaN	NaN
NaN	NaN	NaN	NaN	NaN	NaN	NaN	NaN
NaN	NaN	NaN	NaN	NaN	NaN	NaN	NaN
NaN	NaN	NaN	NaN	NaN	NaN	NaN	NaN
NaN	NaN	NaN	NaN	NaN	NaN	NaN	NaN
303.641	304.15	306.222	305.29	303.794	343.743	303.901	303.529	303.901
303.77	304.024	305.092	304.627	303.842	340.882	303.908	303.704	303.908
303.835	304.004	304.723	304.413	303.881	339.982	303.927	303.787	303.927
303.865	303.991	304.53	304.298	303.897	339.524	303.933	303.826	303.933
303.865	303.992	304.531	304.299	303.897	339.526	303.933	303.825	303.933
303.769	304.024	305.101	304.632	303.841	340.902	303.908	303.702	303.908
303.834	304.004	304.727	304.415	303.881	339.992	303.927	303.786	303.927
303.864	303.991	304.534	304.3	303.896	339.532	303.933	303.825	303.933
303.865	303.992	304.535	304.301	303.896	339.534	303.933	303.825	303.933
303.767	304.023	305.105	304.634	303.841	340.913	303.907	303.7	303.907
303.624	304.149	306.287	305.326	303.788	343.918	303.897	303.515	303.897
NaN	NaN	NaN	NaN	NaN	NaN	NaN	NaN
NaN	NaN	NaN	NaN	NaN	NaN	NaN	NaN
NaN	NaN	NaN	NaN	NaN	NaN	NaN	NaN
NaN	NaN	NaN	NaN	NaN	NaN	NaN	NaN
NaN	NaN	NaN	NaN	NaN	NaN	NaN	NaN
NaN	NaN	NaN	NaN	NaN	NaN	NaN	NaN
NaN	NaN	NaN	NaN	NaN	NaN	NaN	NaN
NaN	NaN	NaN	NaN	NaN	NaN	NaN	NaN
NaN	NaN	NaN	NaN	NaN	NaN	NaN	NaN
NaN	NaN	NaN	NaN	NaN	NaN	NaN	NaN
NaN	NaN	NaN	NaN	NaN	NaN	NaN	NaN
NaN	NaN	NaN	NaN	NaN	NaN	NaN	NaN
NaN	NaN	NaN	NaN	NaN	NaN	NaN	NaN
303.635	304.144	306.222	305.29	303.794	343.743	303.901	303.529	303.901
303.77	304.024	305.092	304.627	303.842	340.882	303.908	303.704	303.908
303.835	304.004	304.723	304.413	303.881	339.982	303.927	303.787	303.927
303.865	303.992	304.531	304.299	303.897	339.526	303.933	303.825	303.933
303.865	303.991	304.531	304.299	303.897	339.526	303.933	303.825	303.933
303.767	304.023	305.101	304.632	303.841	340.902	303.907	303.702	303.907
303.834	304.004	304.727	304.415	303.881	339.992	303.927	303.786	303.927
303.865	303.992	304.534	304.3	303.896	339.532	303.933	303.825	303.933
303.864	303.991	304.534	304.3	303.896	339.532	303.933	303.825	303.933
303.768	304.024	305.105	304.634	303.841	340.913	303.907	303.7	303.907
303.63	304.155	306.287	305.326	303.788	343.917	303.898	303.515	303.898
NaN	NaN	NaN	NaN	NaN	NaN	NaN	NaN
NaN	NaN	NaN	NaN	NaN	NaN	NaN	NaN
NaN	NaN	NaN	NaN	NaN	NaN	NaN	NaN
NaN	NaN	NaN	NaN	NaN	NaN	NaN	NaN
NaN	NaN	NaN	NaN	NaN	NaN	NaN	NaN
NaN	NaN	NaN	NaN	NaN	NaN	NaN	NaN
NaN	NaN	NaN	NaN	NaN	NaN	NaN	NaN
NaN	NaN	NaN	NaN	NaN	NaN	NaN	NaN
NaN	NaN	NaN	NaN	NaN	NaN	NaN	NaN
NaN	NaN	NaN	NaN	NaN	NaN	NaN	NaN
NaN	NaN	NaN	NaN	NaN	NaN	NaN	NaN
NaN	NaN	NaN	NaN	NaN	NaN	NaN	NaN
NaN	NaN	NaN	NaN	NaN	NaN	NaN	NaN
313.022	313.187	303.459	302.534	301.288	343.575	301.152	300.959	301.152
309.179	309.299	302.329	301.867	301.212	340.82	301.154	301.042	301.154
304.884	304.986	301.96	301.651	301.205	339.954	301.169	301.09	301.169
303.632	303.716	301.768	301.537	301.199	339.507	301.173	301.112	301.173
304.568	304.65	301.768	301.537	301.199	339.506	301.173	301.112	301.173
306.94	307.07	302.341	301.874	301.211	340.855	301.152	301.039	301.152
304.291	304.395	301.961	301.652	301.205	339.96	301.168	301.089	301.168
301.952	302.041	301.769	301.537	301.199	339.514	301.173	301.112	301.173
301.684	301.775	301.768	301.537	301.199	339.516	301.173	301.112	301.173
304.349	304.491	302.34	301.873	301.21	340.863	301.152	301.038	301.152
305.945	306.165	303.522	302.569	301.288	343.772	301.147	300.95	301.147
NaN	NaN	NaN	NaN	NaN	NaN	NaN	NaN
NaN	NaN	NaN	NaN	NaN	NaN	NaN	NaN
NaN	NaN	NaN	NaN	NaN	NaN	NaN	NaN
NaN	NaN	NaN	NaN	NaN	NaN	NaN	NaN
NaN	NaN	NaN	NaN	NaN	NaN	NaN	NaN
NaN	NaN	NaN	NaN	NaN	NaN	NaN	NaN
NaN	NaN	NaN	NaN	NaN	NaN	NaN	NaN
NaN	NaN	NaN	NaN	NaN	NaN	NaN	NaN
NaN	NaN	NaN	NaN	NaN	NaN	NaN	NaN
NaN	NaN	NaN	NaN	NaN	NaN	NaN	NaN
NaN	NaN	NaN	NaN	NaN	NaN	NaN	NaN
NaN	NaN	NaN	NaN	NaN	NaN	NaN	NaN
NaN	NaN	NaN	NaN	NaN	NaN	NaN	NaN
NaN	NaN	NaN	NaN	NaN	NaN	NaN	NaN
NaN	NaN	NaN	NaN	NaN	NaN	NaN	NaN
NaN	NaN	NaN	NaN	NaN	NaN	NaN	NaN
NaN	NaN	NaN	NaN	NaN	NaN	NaN	NaN
NaN	NaN	NaN	NaN	NaN	NaN	NaN	NaN
NaN	NaN	NaN	NaN	NaN	NaN	NaN	NaN
NaN	NaN	NaN	NaN	NaN	NaN	NaN	NaN
NaN	NaN	NaN	NaN	NaN	NaN	NaN	NaN
NaN	NaN	NaN	NaN	NaN	NaN	NaN	NaN
NaN	NaN	NaN	NaN	NaN	NaN	NaN	NaN
NaN	NaN	NaN	NaN	NaN	NaN	NaN	NaN
NaN	NaN	NaN	NaN	NaN	NaN	NaN	NaN
NaN	NaN	NaN	NaN	NaN	NaN	NaN	NaN
NaN	NaN	NaN	NaN	NaN	NaN	NaN	NaN
NaN	NaN	NaN	NaN	NaN	NaN	NaN	NaN
NaN	NaN	NaN	NaN	NaN	NaN	NaN	NaN
NaN	NaN	NaN	NaN	NaN	NaN	NaN	NaN
NaN	NaN	NaN	NaN	NaN	NaN	NaN	NaN
NaN	NaN	NaN	NaN	NaN	NaN	NaN	NaN
NaN	NaN	NaN	NaN	NaN	NaN	NaN	NaN
NaN	NaN	NaN	NaN	NaN	NaN	NaN	NaN
NaN	NaN	NaN	NaN	NaN	NaN	NaN	NaN
NaN	NaN	NaN	NaN	NaN	NaN	NaN	NaN
NaN	NaN	NaN	NaN	NaN	NaN	NaN	NaN
NaN	NaN	NaN	NaN	NaN	NaN	NaN	NaN
NaN	NaN	NaN	NaN	NaN	NaN	NaN	NaN
NaN	NaN	NaN	NaN	NaN	NaN	NaN	NaN
NaN	NaN	NaN	NaN	NaN	NaN	NaN	NaN
NaN	NaN	NaN	NaN	NaN	NaN	NaN	NaN
NaN	NaN	NaN	NaN	NaN	NaN	NaN	NaN
NaN	NaN	NaN	NaN	NaN	NaN	NaN	NaN
NaN	NaN	NaN	NaN	NaN	NaN	NaN	NaN
NaN	NaN	NaN	NaN	NaN	NaN	NaN	NaN
NaN	NaN	NaN	NaN	NaN	NaN	NaN	NaN
NaN	NaN	NaN	NaN	NaN	NaN	NaN	NaN
NaN	NaN	NaN	NaN	NaN	NaN	NaN	NaN
NaN	NaN	NaN	NaN	NaN	NaN	NaN	NaN
NaN	NaN	NaN	NaN	NaN	NaN	NaN	NaN
NaN	NaN	NaN	NaN	NaN	NaN	NaN	NaN
NaN	NaN	NaN	NaN	NaN	NaN	NaN	NaN
NaN	NaN	NaN	NaN	NaN	NaN	NaN	NaN
NaN	NaN	NaN	NaN	NaN	NaN	NaN	NaN
NaN	NaN	NaN	NaN	NaN	NaN	NaN	NaN
NaN	NaN	NaN	NaN	NaN	NaN	NaN	NaN
NaN	NaN	NaN	NaN	NaN	NaN	NaN	NaN
NaN	NaN	NaN	NaN	NaN	NaN	NaN	NaN
NaN	NaN	NaN	NaN	NaN	NaN	NaN	NaN
NaN	NaN	NaN	NaN	NaN	NaN	NaN	NaN
315.971	316.112	303.294	302.441	301.281	343.148	301.158	300.976	301.158
312.255	312.363	302.289	301.845	301.212	340.719	301.156	301.048	301.156
307.747	307.841	301.943	301.641	301.205	339.908	301.169	301.092	301.169
305.858	305.937	301.759	301.531	301.199	339.483	301.173	301.113	301.173
306.831	306.908	301.761	301.533	301.199	339.487	301.173	301.113	301.173
309.454	309.574	302.329	301.867	301.212	340.819	301.154	301.042	301.154
306.37	306.468	301.958	301.65	301.205	339.946	301.169	301.09	301.169
303.369	303.453	301.766	301.536	301.199	339.505	301.173	301.112	301.173
302.995	303.081	301.766	301.536	301.199	339.506	301.173	301.112	301.173
306.855	306.985	302.337	301.872	301.211	340.845	301.153	301.04	301.153
308.852	309.046	303.507	302.561	301.288	343.714	301.149	300.953	301.149
NaN	NaN	NaN	NaN	NaN	NaN	NaN	NaN
NaN	NaN	NaN	NaN	NaN	NaN	NaN	NaN
NaN	NaN	NaN	NaN	NaN	NaN	NaN	NaN
NaN	NaN	NaN	NaN	NaN	NaN	NaN	NaN
NaN	NaN	NaN	NaN	NaN	NaN	NaN	NaN
NaN	NaN	NaN	NaN	NaN	NaN	NaN	NaN
NaN	NaN	NaN	NaN	NaN	NaN	NaN	NaN
NaN	NaN	NaN	NaN	NaN	NaN	NaN	NaN
NaN	NaN	NaN	NaN	NaN	NaN	NaN	NaN
NaN	NaN	NaN	NaN	NaN	NaN	NaN	NaN
NaN	NaN	NaN	NaN	NaN	NaN	NaN	NaN
NaN	NaN	NaN	NaN	NaN	NaN	NaN	NaN
NaN	NaN	NaN	NaN	NaN	NaN	NaN	NaN
312.517	312.685	303.459	302.534	301.288	343.576	301.152	300.959	301.152
309.145	309.266	302.329	301.867	301.212	340.82	301.154	301.042	301.154
305.411	305.512	301.958	301.65	301.205	339.948	301.169	301.09	301.169
304.115	304.198	301.765	301.535	301.199	339.501	301.173	301.113	301.173
305.104	305.185	301.766	301.536	301.199	339.502	301.173	301.113	301.173
307.533	307.661	302.337	301.872	301.211	340.844	301.153	301.04	301.153
304.916	305.018	301.961	301.652	301.205	339.958	301.168	301.09	301.168
302.519	302.606	301.767	301.536	301.199	339.51	301.173	301.112	301.173
302.248	302.336	301.767	301.536	301.199	339.511	301.173	301.112	301.173
305.476	305.612	302.341	301.874	301.211	340.859	301.152	301.039	301.152
307.314	307.52	303.507	302.56	301.288	343.722	301.149	300.952	301.149
NaN	NaN	NaN	NaN	NaN	NaN	NaN	NaN
NaN	NaN	NaN	NaN	NaN	NaN	NaN	NaN
NaN	NaN	NaN	NaN	NaN	NaN	NaN	NaN
NaN	NaN	NaN	NaN	NaN	NaN	NaN	NaN
NaN	NaN	NaN	NaN	NaN	NaN	NaN	NaN
NaN	NaN	NaN	NaN	NaN	NaN	NaN	NaN
NaN	NaN	NaN	NaN	NaN	NaN	NaN	NaN
NaN	NaN	NaN	NaN	NaN	NaN	NaN	NaN
NaN	NaN	NaN	NaN	NaN	NaN	NaN	NaN
NaN	NaN	NaN	NaN	NaN	NaN	NaN	NaN
NaN	NaN	NaN	NaN	NaN	NaN	NaN	NaN
NaN	NaN	NaN	NaN	NaN	NaN	NaN	NaN
NaN	NaN	NaN	NaN	NaN	NaN	NaN	NaN
309.772	309.957	303.458	302.533	301.287	343.584	301.151	300.958	301.151
306.708	306.838	302.328	301.867	301.211	340.825	301.153	301.041	301.153
303.613	303.719	301.957	301.65	301.205	339.952	301.168	301.09	301.168
302.788	302.874	301.766	301.536	301.199	339.507	301.173	301.112	301.173
303.788	303.871	301.766	301.536	301.199	339.504	301.173	301.112	301.173
306.057	306.19	302.337	301.872	301.211	340.847	301.152	301.04	301.152
303.954	304.059	301.961	301.652	301.205	339.96	301.168	301.089	301.168
301.98	302.069	301.767	301.536	301.199	339.512	301.173	301.112	301.173
301.859	301.949	301.767	301.536	301.199	339.512	301.173	301.112	301.173
304.888	305.027	302.34	301.874	301.211	340.861	301.152	301.039	301.152
306.784	306.995	303.507	302.56	301.288	343.724	301.148	300.952	301.148
NaN	NaN	NaN	NaN	NaN	NaN	NaN	NaN
NaN	NaN	NaN	NaN	NaN	NaN	NaN	NaN
NaN	NaN	NaN	NaN	NaN	NaN	NaN	NaN
NaN	NaN	NaN	NaN	NaN	NaN	NaN	NaN
NaN	NaN	NaN	NaN	NaN	NaN	NaN	NaN
NaN	NaN	NaN	NaN	NaN	NaN	NaN	NaN
NaN	NaN	NaN	NaN	NaN	NaN	NaN	NaN
NaN	NaN	NaN	NaN	NaN	NaN	NaN	NaN
NaN	NaN	NaN	NaN	NaN	NaN	NaN	NaN
NaN	NaN	NaN	NaN	NaN	NaN	NaN	NaN
NaN	NaN	NaN	NaN	NaN	NaN	NaN	NaN
NaN	NaN	NaN	NaN	NaN	NaN	NaN	NaN
NaN	NaN	NaN	NaN	NaN	NaN	NaN	NaN
311.894	312.066	303.459	302.534	301.287	343.578	301.152	300.959	301.152
308.464	308.587	302.329	301.867	301.212	340.821	301.154	301.041	301.154
304.78	304.882	301.956	301.649	301.205	339.945	301.169	301.09	301.169
303.515	303.599	301.765	301.535	301.199	339.502	301.173	301.113	301.173
304.275	304.358	301.765	301.535	301.199	339.501	301.173	301.113	301.173
306.452	306.583	302.337	301.872	301.211	340.846	301.153	301.04	301.153
304.15	304.254	301.959	301.651	301.205	339.955	301.168	301.09	301.168
302.166	302.255	301.767	301.536	301.199	339.511	301.173	301.112	301.173
301.923	302.013	301.767	301.536	301.199	339.512	301.173	301.112	301.173
304.781	304.92	302.34	301.873	301.211	340.861	301.152	301.039	301.152
306.661	306.873	303.507	302.56	301.288	343.725	301.148	300.952	301.148
NaN	NaN	NaN	NaN	NaN	NaN	NaN	NaN
NaN	NaN	NaN	NaN	NaN	NaN	NaN	NaN
NaN	NaN	NaN	NaN	NaN	NaN	NaN	NaN
NaN	NaN	NaN	NaN	NaN	NaN	NaN	NaN
NaN	NaN	NaN	NaN	NaN	NaN	NaN	NaN
NaN	NaN	NaN	NaN	NaN	NaN	NaN	NaN
NaN	NaN	NaN	NaN	NaN	NaN	NaN	NaN
NaN	NaN	NaN	NaN	NaN	NaN	NaN	NaN
NaN	NaN	NaN	NaN	NaN	NaN	NaN	NaN
NaN	NaN	NaN	NaN	NaN	NaN	NaN	NaN
NaN	NaN	NaN	NaN	NaN	NaN	NaN	NaN
NaN	NaN	NaN	NaN	NaN	NaN	NaN	NaN
NaN	NaN	NaN	NaN	NaN	NaN	NaN	NaN
311.988	312.16	303.459	302.534	301.287	343.578	301.152	300.959	301.152
308.22	308.344	302.329	301.867	301.211	340.822	301.154	301.041	301.154
304.236	304.34	301.958	301.65	301.205	339.951	301.168	301.09	301.168
302.923	303.008	301.766	301.536	301.199	339.506	301.173	301.112	301.173
303.696	303.78	301.766	301.536	301.199	339.505	301.173	301.112	301.173
305.541	305.676	302.336	301.871	301.211	340.849	301.152	301.04	301.152
303.144	303.252	301.961	301.652	301.205	339.963	301.168	301.089	301.168
301.318	301.412	301.768	301.537	301.199	339.517	301.173	301.112	301.173
301.18	301.277	301.768	301.537	301.199	339.518	301.172	301.112	301.172
303.364	303.512	302.34	301.873	301.21	340.866	301.151	301.038	301.151
304.881	305.112	303.522	302.568	301.288	343.779	301.147	300.95	301.147
NaN	NaN	NaN	NaN	NaN	NaN	NaN	NaN
NaN	NaN	NaN	NaN	NaN	NaN	NaN	NaN
NaN	NaN	NaN	NaN	NaN	NaN	NaN	NaN
NaN	NaN	NaN	NaN	NaN	NaN	NaN	NaN
NaN	NaN	NaN	NaN	NaN	NaN	NaN	NaN
NaN	NaN	NaN	NaN	NaN	NaN	NaN	NaN
NaN	NaN	NaN	NaN	NaN	NaN	NaN	NaN
NaN	NaN	NaN	NaN	NaN	NaN	NaN	NaN
NaN	NaN	NaN	NaN	NaN	NaN	NaN	NaN
NaN	NaN	NaN	NaN	NaN	NaN	NaN	NaN
NaN	NaN	NaN	NaN	NaN	NaN	NaN	NaN
NaN	NaN	NaN	NaN	NaN	NaN	NaN	NaN
NaN	NaN	NaN	NaN	NaN	NaN	NaN	NaN
NaN	NaN	NaN	NaN	NaN	NaN	NaN	NaN
NaN	NaN	NaN	NaN	NaN	NaN	NaN	NaN
NaN	NaN	NaN	NaN	NaN	NaN	NaN	NaN
NaN	NaN	NaN	NaN	NaN	NaN	NaN	NaN
NaN	NaN	NaN	NaN	NaN	NaN	NaN	NaN
NaN	NaN	NaN	NaN	NaN	NaN	NaN	NaN
NaN	NaN	NaN	NaN	NaN	NaN	NaN	NaN
NaN	NaN	NaN	NaN	NaN	NaN	NaN	NaN
NaN	NaN	NaN	NaN	NaN	NaN	NaN	NaN
NaN	NaN	NaN	NaN	NaN	NaN	NaN	NaN
NaN	NaN	NaN	NaN	NaN	NaN	NaN	NaN
NaN	NaN	NaN	NaN	NaN	NaN	NaN	NaN
NaN	NaN	NaN	NaN	NaN	NaN	NaN	NaN
NaN	NaN	NaN	NaN	NaN	NaN	NaN	NaN
NaN	NaN	NaN	NaN	NaN	NaN	NaN	NaN
NaN	NaN	NaN	NaN	NaN	NaN	NaN	NaN
NaN	NaN	NaN	NaN	NaN	NaN	NaN	NaN
NaN	NaN	NaN	NaN	NaN	NaN	NaN	NaN
NaN	NaN	NaN	NaN	NaN	NaN	NaN	NaN
NaN	NaN	NaN	NaN	NaN	NaN	NaN	NaN
NaN	NaN	NaN	NaN	NaN	NaN	NaN	NaN
NaN	NaN	NaN	NaN	NaN	NaN	NaN	NaN
NaN	NaN	NaN	NaN	NaN	NaN	NaN	NaN
NaN	NaN	NaN	NaN	NaN	NaN	NaN	NaN
NaN	NaN	NaN	NaN	NaN	NaN	NaN	NaN
NaN	NaN	NaN	NaN	NaN	NaN	NaN	NaN
NaN	NaN	NaN	NaN	NaN	NaN	NaN	NaN
NaN	NaN	NaN	NaN	NaN	NaN	NaN	NaN
NaN	NaN	NaN	NaN	NaN	NaN	NaN	NaN
NaN	NaN	NaN	NaN	NaN	NaN	NaN	NaN
NaN	NaN	NaN	NaN	NaN	NaN	NaN	NaN
NaN	NaN	NaN	NaN	NaN	NaN	NaN	NaN
NaN	NaN	NaN	NaN	NaN	NaN	NaN	NaN
NaN	NaN	NaN	NaN	NaN	NaN	NaN	NaN
NaN	NaN	NaN	NaN	NaN	NaN	NaN	NaN
NaN	NaN	NaN	NaN	NaN	NaN	NaN	NaN
NaN	NaN	NaN	NaN	NaN	NaN	NaN	NaN
NaN	NaN	NaN	NaN	NaN	NaN	NaN	NaN
NaN	NaN	NaN	NaN	NaN	NaN	NaN	NaN
NaN	NaN	NaN	NaN	NaN	NaN	NaN	NaN
NaN	NaN	NaN	NaN	NaN	NaN	NaN	NaN
NaN	NaN	NaN	NaN	NaN	NaN	NaN	NaN
NaN	NaN	NaN	NaN	NaN	NaN	NaN	NaN
NaN	NaN	NaN	NaN	NaN	NaN	NaN	NaN
NaN	NaN	NaN	NaN	NaN	NaN	NaN	NaN
NaN	NaN	NaN	NaN	NaN	NaN	NaN	NaN
NaN	NaN	NaN	NaN	NaN	NaN	NaN	NaN
NaN	NaN	NaN	NaN	NaN	NaN	NaN	NaN
311.62	311.785	303.293	302.44	301.28	343.158	301.158	300.975	301.158
308.048	308.17	302.293	301.846	301.211	340.736	301.156	301.047	301.156
304.211	304.313	301.942	301.641	301.205	339.915	301.169	301.092	301.169
302.973	303.058	301.76	301.532	301.199	339.491	301.173	301.113	301.173
303.771	303.854	301.762	301.533	301.199	339.494	301.173	301.113	301.173
305.59	305.725	302.328	301.866	301.211	340.828	301.153	301.041	301.153
303.282	303.389	301.957	301.65	301.205	339.953	301.168	301.09	301.168
301.446	301.539	301.766	301.536	301.199	339.511	301.173	301.112	301.173
301.309	301.403	301.767	301.536	301.199	339.515	301.173	301.112	301.173
303.709	303.854	302.336	301.871	301.21	340.855	301.152	301.039	301.152
305.283	305.508	303.506	302.559	301.287	343.733	301.148	300.952	301.148
NaN	NaN	NaN	NaN	NaN	NaN	NaN	NaN
NaN	NaN	NaN	NaN	NaN	NaN	NaN	NaN
NaN	NaN	NaN	NaN	NaN	NaN	NaN	NaN
NaN	NaN	NaN	NaN	NaN	NaN	NaN	NaN
NaN	NaN	NaN	NaN	NaN	NaN	NaN	NaN
NaN	NaN	NaN	NaN	NaN	NaN	NaN	NaN
NaN	NaN	NaN	NaN	NaN	NaN	NaN	NaN
NaN	NaN	NaN	NaN	NaN	NaN	NaN	NaN
NaN	NaN	NaN	NaN	NaN	NaN	NaN	NaN
NaN	NaN	NaN	NaN	NaN	NaN	NaN	NaN
NaN	NaN	NaN	NaN	NaN	NaN	NaN	NaN
NaN	NaN	NaN	NaN	NaN	NaN	NaN	NaN
NaN	NaN	NaN	NaN	NaN	NaN	NaN	NaN
311.628	311.802	303.459	302.534	301.287	343.579	301.152	300.959	301.152
307.681	307.807	302.325	301.865	301.211	340.813	301.154	301.042	301.154
304.221	304.325	301.956	301.649	301.205	339.946	301.169	301.09	301.169
303.045	303.13	301.765	301.535	301.199	339.504	301.173	301.113	301.173
303.513	303.597	301.766	301.536	301.199	339.505	301.173	301.112	301.173
305.317	305.453	302.336	301.871	301.211	340.849	301.152	301.039	301.152
303.153	303.261	301.961	301.652	301.205	339.963	301.168	301.089	301.168
301.473	301.565	301.767	301.536	301.199	339.514	301.173	301.112	301.173
301.298	301.393	301.768	301.537	301.199	339.518	301.173	301.112	301.173
303.702	303.848	302.34	301.873	301.21	340.865	301.151	301.038	301.151
305.455	305.678	303.506	302.559	301.287	343.732	301.148	300.952	301.148
NaN	NaN	NaN	NaN	NaN	NaN	NaN	NaN
NaN	NaN	NaN	NaN	NaN	NaN	NaN	NaN
NaN	NaN	NaN	NaN	NaN	NaN	NaN	NaN
NaN	NaN	NaN	NaN	NaN	NaN	NaN	NaN
NaN	NaN	NaN	NaN	NaN	NaN	NaN	NaN
NaN	NaN	NaN	NaN	NaN	NaN	NaN	NaN
NaN	NaN	NaN	NaN	NaN	NaN	NaN	NaN
NaN	NaN	NaN	NaN	NaN	NaN	NaN	NaN
NaN	NaN	NaN	NaN	NaN	NaN	NaN	NaN
NaN	NaN	NaN	NaN	NaN	NaN	NaN	NaN
NaN	NaN	NaN	NaN	NaN	NaN	NaN	NaN
NaN	NaN	NaN	NaN	NaN	NaN	NaN	NaN
NaN	NaN	NaN	NaN	NaN	NaN	NaN	NaN
312.07	312.241	303.459	302.534	301.287	343.577	301.152	300.959	301.152
309.092	309.213	302.325	301.865	301.212	340.81	301.154	301.042	301.154
305.789	305.888	301.956	301.649	301.205	339.943	301.169	301.09	301.169
304.742	304.823	301.764	301.535	301.199	339.498	301.173	301.113	301.173
306.161	306.24	301.764	301.535	301.199	339.495	301.173	301.113	301.173
309.09	309.211	302.333	301.87	301.212	340.83	301.153	301.041	301.153
306.699	306.796	301.958	301.65	301.205	339.945	301.169	301.09	301.169
304.13	304.212	301.765	301.535	301.199	339.501	301.173	301.113	301.173
303.952	304.035	301.766	301.536	301.199	339.504	301.173	301.112	301.173
308.243	308.368	302.337	301.872	301.212	340.842	301.153	301.04	301.153
310.507	310.69	303.507	302.561	301.289	343.708	301.15	300.953	301.15
NaN	NaN	NaN	NaN	NaN	NaN	NaN	NaN
NaN	NaN	NaN	NaN	NaN	NaN	NaN	NaN
NaN	NaN	NaN	NaN	NaN	NaN	NaN	NaN
NaN	NaN	NaN	NaN	NaN	NaN	NaN	NaN
NaN	NaN	NaN	NaN	NaN	NaN	NaN	NaN
NaN	NaN	NaN	NaN	NaN	NaN	NaN	NaN
NaN	NaN	NaN	NaN	NaN	NaN	NaN	NaN
NaN	NaN	NaN	NaN	NaN	NaN	NaN	NaN
NaN	NaN	NaN	NaN	NaN	NaN	NaN	NaN
NaN	NaN	NaN	NaN	NaN	NaN	NaN	NaN
NaN	NaN	NaN	NaN	NaN	NaN	NaN	NaN
NaN	NaN	NaN	NaN	NaN	NaN	NaN	NaN
NaN	NaN	NaN	NaN	NaN	NaN	NaN	NaN
312.68	312.773	299.848	299.706	299.189	340.175	299.487	299.219	299.487
311.142	311.244	301.32	300.976	300.423	340.432	300.443	300.312	300.443
307.556	307.651	301.956	301.649	301.205	339.939	301.169	301.091	301.169
305.625	305.705	301.764	301.535	301.199	339.496	301.173	301.113	301.173
306.429	306.507	301.765	301.535	301.199	339.497	301.173	301.113	301.173
308.863	308.985	302.337	301.872	301.212	340.841	301.153	301.04	301.153
305.857	305.956	301.96	301.651	301.205	339.951	301.169	301.09	301.169
303.065	303.151	301.767	301.537	301.199	339.509	301.173	301.112	301.173
302.62	302.707	301.767	301.536	301.199	339.51	301.173	301.112	301.173
306.059	306.193	302.341	301.874	301.211	340.857	301.152	301.039	301.152
307.861	308.063	303.507	302.56	301.288	343.719	301.149	300.953	301.149
NaN	NaN	NaN	NaN	NaN	NaN	NaN	NaN
NaN	NaN	NaN	NaN	NaN	NaN	NaN	NaN
NaN	NaN	NaN	NaN	NaN	NaN	NaN	NaN
NaN	NaN	NaN	NaN	NaN	NaN	NaN	NaN
NaN	NaN	NaN	NaN	NaN	NaN	NaN	NaN
NaN	NaN	NaN	NaN	NaN	NaN	NaN	NaN
NaN	NaN	NaN	NaN	NaN	NaN	NaN	NaN
NaN	NaN	NaN	NaN	NaN	NaN	NaN	NaN
NaN	NaN	NaN	NaN	NaN	NaN	NaN	NaN
NaN	NaN	NaN	NaN	NaN	NaN	NaN	NaN
NaN	NaN	NaN	NaN	NaN	NaN	NaN	NaN
NaN	NaN	NaN	NaN	NaN	NaN	NaN	NaN
NaN	NaN	NaN	NaN	NaN	NaN	NaN	NaN
311.99	312.161	303.459	302.534	301.287	343.578	301.152	300.959	301.152
308.834	308.956	302.329	301.867	301.212	340.821	301.154	301.042	301.154
305.349	305.45	301.956	301.649	301.205	339.943	301.169	301.09	301.169
304.217	304.299	301.764	301.535	301.199	339.499	301.173	301.113	301.173
305.347	305.428	301.765	301.535	301.199	339.499	301.173	301.113	301.173
308.004	308.129	302.337	301.872	301.212	340.843	301.153	301.04	301.153
305.546	305.646	301.96	301.651	301.205	339.952	301.169	301.09	301.169
303.099	303.185	301.766	301.536	301.199	339.506	301.173	301.112	301.173
302.844	302.93	301.766	301.536	301.199	339.507	301.173	301.112	301.173
306.64	306.771	302.337	301.872	301.211	340.846	301.153	301.04	301.153
308.627	308.823	303.507	302.56	301.288	343.715	301.149	300.953	301.149
NaN	NaN	NaN	NaN	NaN	NaN	NaN	NaN
NaN	NaN	NaN	NaN	NaN	NaN	NaN	NaN
NaN	NaN	NaN	NaN	NaN	NaN	NaN	NaN
NaN	NaN	NaN	NaN	NaN	NaN	NaN	NaN
NaN	NaN	NaN	NaN	NaN	NaN	NaN	NaN
NaN	NaN	NaN	NaN	NaN	NaN	NaN	NaN
NaN	NaN	NaN	NaN	NaN	NaN	NaN	NaN
NaN	NaN	NaN	NaN	NaN	NaN	NaN	NaN
NaN	NaN	NaN	NaN	NaN	NaN	NaN	NaN
NaN	NaN	NaN	NaN	NaN	NaN	NaN	NaN
NaN	NaN	NaN	NaN	NaN	NaN	NaN	NaN
NaN	NaN	NaN	NaN	NaN	NaN	NaN	NaN
NaN	NaN	NaN	NaN	NaN	NaN	NaN	NaN
NaN	NaN	NaN	NaN	NaN	NaN	NaN	NaN
NaN	NaN	NaN	NaN	NaN	NaN	NaN	NaN
NaN	NaN	NaN	NaN	NaN	NaN	NaN	NaN
NaN	NaN	NaN	NaN	NaN	NaN	NaN	NaN
NaN	NaN	NaN	NaN	NaN	NaN	NaN	NaN
NaN	NaN	NaN	NaN	NaN	NaN	NaN	NaN
NaN	NaN	NaN	NaN	NaN	NaN	NaN	NaN
NaN	NaN	NaN	NaN	NaN	NaN	NaN	NaN
NaN	NaN	NaN	NaN	NaN	NaN	NaN	NaN
NaN	NaN	NaN	NaN	NaN	NaN	NaN	NaN
NaN	NaN	NaN	NaN	NaN	NaN	NaN	NaN
NaN	NaN	NaN	NaN	NaN	NaN	NaN	NaN
NaN	NaN	NaN	NaN	NaN	NaN	NaN	NaN
NaN	NaN	NaN	NaN	NaN	NaN	NaN	NaN
NaN	NaN	NaN	NaN	NaN	NaN	NaN	NaN
NaN	NaN	NaN	NaN	NaN	NaN	NaN	NaN
NaN	NaN	NaN	NaN	NaN	NaN	NaN	NaN
NaN	NaN	NaN	NaN	NaN	NaN	NaN	NaN
NaN	NaN	NaN	NaN	NaN	NaN	NaN	NaN
NaN	NaN	NaN	NaN	NaN	NaN	NaN	NaN
NaN	NaN	NaN	NaN	NaN	NaN	NaN	NaN
NaN	NaN	NaN	NaN	NaN	NaN	NaN	NaN
NaN	NaN	NaN	NaN	NaN	NaN	NaN	NaN
NaN	NaN	NaN	NaN	NaN	NaN	NaN	NaN
NaN	NaN	NaN	NaN	NaN	NaN	NaN	NaN
NaN	NaN	NaN	NaN	NaN	NaN	NaN	NaN
NaN	NaN	NaN	NaN	NaN	NaN	NaN	NaN
NaN	NaN	NaN	NaN	NaN	NaN	NaN	NaN
NaN	NaN	NaN	NaN	NaN	NaN	NaN	NaN
NaN	NaN	NaN	NaN	NaN	NaN	NaN	NaN
NaN	NaN	NaN	NaN	NaN	NaN	NaN	NaN
NaN	NaN	NaN	NaN	NaN	NaN	NaN	NaN
NaN	NaN	NaN	NaN	NaN	NaN	NaN	NaN
NaN	NaN	NaN	NaN	NaN	NaN	NaN	NaN
NaN	NaN	NaN	NaN	NaN	NaN	NaN	NaN
NaN	NaN	NaN	NaN	NaN	NaN	NaN	NaN
NaN	NaN	NaN	NaN	NaN	NaN	NaN	NaN
NaN	NaN	NaN	NaN	NaN	NaN	NaN	NaN
NaN	NaN	NaN	NaN	NaN	NaN	NaN	NaN
NaN	NaN	NaN	NaN	NaN	NaN	NaN	NaN
NaN	NaN	NaN	NaN	NaN	NaN	NaN	NaN
NaN	NaN	NaN	NaN	NaN	NaN	NaN	NaN
NaN	NaN	NaN	NaN	NaN	NaN	NaN	NaN
NaN	NaN	NaN	NaN	NaN	NaN	NaN	NaN
NaN	NaN	NaN	NaN	NaN	NaN	NaN	NaN
NaN	NaN	NaN	NaN	NaN	NaN	NaN	NaN
NaN	NaN	NaN	NaN	NaN	NaN	NaN	NaN
NaN	NaN	NaN	NaN	NaN	NaN	NaN	NaN
323.343	323.369	311.106	311.104	310.957	341.5	311.102	310.994	311.102
321.569	321.595	309.054	309.051	308.908	339.143	309.045	308.942	309.045
318.733	318.763	305.945	305.934	305.776	338.547	305.917	305.809	305.917
316.016	316.05	304.38	304.361	304.201	338.589	304.33	304.228	304.33
316.304	316.336	305.14	305.125	304.973	338.551	305.101	305.001	305.101
317.508	317.543	305.854	305.845	305.667	338.597	305.831	305.706	305.831
314.765	314.804	303.991	303.971	303.786	338.663	303.94	303.819	303.94
311.652	311.699	301.773	301.724	301.52	338.808	301.647	301.536	301.647
310.862	310.913	301.253	301.19	300.97	338.889	301.091	300.98	301.091
313.755	313.801	303.54	303.521	303.301	338.766	303.489	303.343	303.489
314.543	314.591	304.064	304.053	303.812	338.798	304.036	303.866	304.036
NaN	NaN	NaN	NaN	NaN	NaN	NaN	NaN
NaN	NaN	NaN	NaN	NaN	NaN	NaN	NaN
NaN	NaN	NaN	NaN	NaN	NaN	NaN	NaN
NaN	NaN	NaN	NaN	NaN	NaN	NaN	NaN
NaN	NaN	NaN	NaN	NaN	NaN	NaN	NaN
NaN	NaN	NaN	NaN	NaN	NaN	NaN	NaN
NaN	NaN	NaN	NaN	NaN	NaN	NaN	NaN
NaN	NaN	NaN	NaN	NaN	NaN	NaN	NaN
NaN	NaN	NaN	NaN	NaN	NaN	NaN	NaN
NaN	NaN	NaN	NaN	NaN	NaN	NaN	NaN
NaN	NaN	NaN	NaN	NaN	NaN	NaN	NaN
NaN	NaN	NaN	NaN	NaN	NaN	NaN	NaN
NaN	NaN	NaN	NaN	NaN	NaN	NaN	NaN
318.793	318.826	307.659	307.656	307.483	338.548	307.651	307.525	307.651
316.36	316.396	305.993	305.984	305.807	338.59	305.97	305.847	305.97
313.325	313.366	303.69	303.668	303.478	338.685	303.633	303.51	303.633
311.931	311.971	303.27	303.243	303.068	338.664	303.199	303.092	303.199
312.851	312.886	304.666	304.649	304.491	338.577	304.621	304.519	304.621
314.561	314.599	305.76	305.75	305.57	338.604	305.736	305.61	305.736
312.036	312.077	304.15	304.131	303.948	338.654	304.101	303.981	304.101
308.939	308.99	301.451	301.395	301.181	338.856	301.305	301.194	301.305
308.252	308.307	301.021	300.949	300.719	338.939	300.834	300.723	300.834
310.989	311.038	303.318	303.296	303.071	338.789	303.263	303.114	303.263
311.675	311.727	303.842	303.831	303.583	338.821	303.812	303.639	303.812
NaN	NaN	NaN	NaN	NaN	NaN	NaN	NaN
NaN	NaN	NaN	NaN	NaN	NaN	NaN	NaN
NaN	NaN	NaN	NaN	NaN	NaN	NaN	NaN
NaN	NaN	NaN	NaN	NaN	NaN	NaN	NaN
NaN	NaN	NaN	NaN	NaN	NaN	NaN	NaN
NaN	NaN	NaN	NaN	NaN	NaN	NaN	NaN
NaN	NaN	NaN	NaN	NaN	NaN	NaN	NaN
NaN	NaN	NaN	NaN	NaN	NaN	NaN	NaN
NaN	NaN	NaN	NaN	NaN	NaN	NaN	NaN
NaN	NaN	NaN	NaN	NaN	NaN	NaN	NaN
NaN	NaN	NaN	NaN	NaN	NaN	NaN	NaN
NaN	NaN	NaN	NaN	NaN	NaN	NaN	NaN
NaN	NaN	NaN	NaN	NaN	NaN	NaN	NaN
315.932	315.967	307.547	307.544	307.369	338.555	307.539	307.412	307.539
313.389	313.429	305.607	305.598	305.416	338.612	305.582	305.455	305.582
310.122	310.17	302.724	302.692	302.484	338.772	302.643	302.514	302.643
308.479	308.527	301.823	301.775	301.572	338.803	301.7	301.589	301.7
308.771	308.816	302.309	302.27	302.078	338.748	302.209	302.099	302.209
310.062	310.115	302.855	302.83	302.593	338.838	302.789	302.635	302.789
308.03	308.088	301.313	301.254	301.005	338.967	301.163	301.026	301.163
306.36	306.44	300.908	300.71	300.37	339.534	300.399	300.309	300.399
305.964	306.047	301.013	300.803	300.452	339.581	300.473	300.385	300.473
307.626	307.697	300.857	300.79	300.473	339.191	300.687	300.506	300.687
308.38	308.459	300.908	300.863	300.487	339.445	300.795	300.553	300.795
NaN	NaN	NaN	NaN	NaN	NaN	NaN	NaN
NaN	NaN	NaN	NaN	NaN	NaN	NaN	NaN
NaN	NaN	NaN	NaN	NaN	NaN	NaN	NaN
NaN	NaN	NaN	NaN	NaN	NaN	NaN	NaN
NaN	NaN	NaN	NaN	NaN	NaN	NaN	NaN
NaN	NaN	NaN	NaN	NaN	NaN	NaN	NaN
NaN	NaN	NaN	NaN	NaN	NaN	NaN	NaN
NaN	NaN	NaN	NaN	NaN	NaN	NaN	NaN
NaN	NaN	NaN	NaN	NaN	NaN	NaN	NaN
NaN	NaN	NaN	NaN	NaN	NaN	NaN	NaN
NaN	NaN	NaN	NaN	NaN	NaN	NaN	NaN
NaN	NaN	NaN	NaN	NaN	NaN	NaN	NaN
NaN	NaN	NaN	NaN	NaN	NaN	NaN	NaN
311.511	311.562	304.031	304.02	303.778	338.8	304.002	303.833	304.002
309.558	309.612	302.472	302.442	302.196	338.882	302.395	302.237	302.395
307.273	307.339	300.691	300.603	300.319	339.129	300.465	300.327	300.465
306.236	306.299	300.635	300.533	300.275	339.072	300.372	300.264	300.372
306.779	306.831	301.388	301.329	301.114	338.867	301.237	301.125	301.237
308.202	308.261	301.967	301.93	301.667	338.956	301.872	301.707	301.872
306.532	306.596	300.869	300.793	300.521	339.072	300.673	300.534	300.673
305.264	305.348	301.027	300.815	300.464	339.584	300.483	300.396	300.483
305.282	305.374	301.551	301.291	300.897	339.749	300.882	300.804	300.882
306.762	306.835	300.789	300.719	300.398	339.212	300.611	300.429	300.611
307.767	307.84	301.414	301.381	301.039	339.192	301.329	301.104	301.329
NaN	NaN	NaN	NaN	NaN	NaN	NaN	NaN
NaN	NaN	NaN	NaN	NaN	NaN	NaN	NaN
NaN	NaN	NaN	NaN	NaN	NaN	NaN	NaN
NaN	NaN	NaN	NaN	NaN	NaN	NaN	NaN
NaN	NaN	NaN	NaN	NaN	NaN	NaN	NaN
NaN	NaN	NaN	NaN	NaN	NaN	NaN	NaN
NaN	NaN	NaN	NaN	NaN	NaN	NaN	NaN
NaN	NaN	NaN	NaN	NaN	NaN	NaN	NaN
NaN	NaN	NaN	NaN	NaN	NaN	NaN	NaN
NaN	NaN	NaN	NaN	NaN	NaN	NaN	NaN
NaN	NaN	NaN	NaN	NaN	NaN	NaN	NaN
NaN	NaN	NaN	NaN	NaN	NaN	NaN	NaN
NaN	NaN	NaN	NaN	NaN	NaN	NaN	NaN
311.034	311.084	304.321	304.311	304.076	338.772	304.295	304.13	304.295
309.045	309.099	302.732	302.705	302.466	338.851	302.662	302.508	302.662
306.728	306.793	300.809	300.73	300.455	339.088	300.604	300.466	300.604
305.697	305.759	300.712	300.619	300.369	339.034	300.472	300.363	300.472
306.363	306.415	301.462	301.406	301.193	338.855	301.317	301.205	301.317
307.821	307.879	302.294	302.262	302.01	338.908	302.211	302.051	302.211
305.872	305.937	300.875	300.799	300.528	339.071	300.68	300.541	300.68
304.947	305.044	301.91	301.622	301.204	339.838	301.17	301.096	301.17
304.392	304.49	301.912	301.623	301.204	339.844	301.17	301.095	301.17
305.581	305.664	300.384	300.284	299.92	339.526	300.13	299.941	300.13
306.222	306.313	300.362	300.299	299.873	339.688	300.202	299.938	300.202
NaN	NaN	NaN	NaN	NaN	NaN	NaN	NaN
NaN	NaN	NaN	NaN	NaN	NaN	NaN	NaN
NaN	NaN	NaN	NaN	NaN	NaN	NaN	NaN
NaN	NaN	NaN	NaN	NaN	NaN	NaN	NaN
NaN	NaN	NaN	NaN	NaN	NaN	NaN	NaN
NaN	NaN	NaN	NaN	NaN	NaN	NaN	NaN
NaN	NaN	NaN	NaN	NaN	NaN	NaN	NaN
NaN	NaN	NaN	NaN	NaN	NaN	NaN	NaN
NaN	NaN	NaN	NaN	NaN	NaN	NaN	NaN
NaN	NaN	NaN	NaN	NaN	NaN	NaN	NaN
NaN	NaN	NaN	NaN	NaN	NaN	NaN	NaN
NaN	NaN	NaN	NaN	NaN	NaN	NaN	NaN
NaN	NaN	NaN	NaN	NaN	NaN	NaN	NaN
NaN	NaN	NaN	NaN	NaN	NaN	NaN	NaN
NaN	NaN	NaN	NaN	NaN	NaN	NaN	NaN
NaN	NaN	NaN	NaN	NaN	NaN	NaN	NaN
NaN	NaN	NaN	NaN	NaN	NaN	NaN	NaN
NaN	NaN	NaN	NaN	NaN	NaN	NaN	NaN
NaN	NaN	NaN	NaN	NaN	NaN	NaN	NaN
NaN	NaN	NaN	NaN	NaN	NaN	NaN	NaN
NaN	NaN	NaN	NaN	NaN	NaN	NaN	NaN
NaN	NaN	NaN	NaN	NaN	NaN	NaN	NaN
NaN	NaN	NaN	NaN	NaN	NaN	NaN	NaN
NaN	NaN	NaN	NaN	NaN	NaN	NaN	NaN
NaN	NaN	NaN	NaN	NaN	NaN	NaN	NaN
NaN	NaN	NaN	NaN	NaN	NaN	NaN	NaN
NaN	NaN	NaN	NaN	NaN	NaN	NaN	NaN
NaN	NaN	NaN	NaN	NaN	NaN	NaN	NaN
NaN	NaN	NaN	NaN	NaN	NaN	NaN	NaN
NaN	NaN	NaN	NaN	NaN	NaN	NaN	NaN
NaN	NaN	NaN	NaN	NaN	NaN	NaN	NaN
NaN	NaN	NaN	NaN	NaN	NaN	NaN	NaN
NaN	NaN	NaN	NaN	NaN	NaN	NaN	NaN
NaN	NaN	NaN	NaN	NaN	NaN	NaN	NaN
NaN	NaN	NaN	NaN	NaN	NaN	NaN	NaN
NaN	NaN	NaN	NaN	NaN	NaN	NaN	NaN
NaN	NaN	NaN	NaN	NaN	NaN	NaN	NaN
NaN	NaN	NaN	NaN	NaN	NaN	NaN	NaN
NaN	NaN	NaN	NaN	NaN	NaN	NaN	NaN
NaN	NaN	NaN	NaN	NaN	NaN	NaN	NaN
NaN	NaN	NaN	NaN	NaN	NaN	NaN	NaN
NaN	NaN	NaN	NaN	NaN	NaN	NaN	NaN
NaN	NaN	NaN	NaN	NaN	NaN	NaN	NaN
NaN	NaN	NaN	NaN	NaN	NaN	NaN	NaN
NaN	NaN	NaN	NaN	NaN	NaN	NaN	NaN
NaN	NaN	NaN	NaN	NaN	NaN	NaN	NaN
NaN	NaN	NaN	NaN	NaN	NaN	NaN	NaN
NaN	NaN	NaN	NaN	NaN	NaN	NaN	NaN
NaN	NaN	NaN	NaN	NaN	NaN	NaN	NaN
NaN	NaN	NaN	NaN	NaN	NaN	NaN	NaN
NaN	NaN	NaN	NaN	NaN	NaN	NaN	NaN
NaN	NaN	NaN	NaN	NaN	NaN	NaN	NaN
NaN	NaN	NaN	NaN	NaN	NaN	NaN	NaN
NaN	NaN	NaN	NaN	NaN	NaN	NaN	NaN
NaN	NaN	NaN	NaN	NaN	NaN	NaN	NaN
NaN	NaN	NaN	NaN	NaN	NaN	NaN	NaN
NaN	NaN	NaN	NaN	NaN	NaN	NaN	NaN
NaN	NaN	NaN	NaN	NaN	NaN	NaN	NaN
NaN	NaN	NaN	NaN	NaN	NaN	NaN	NaN
NaN	NaN	NaN	NaN	NaN	NaN	NaN	NaN
NaN	NaN	NaN	NaN	NaN	NaN	NaN	NaN
313.02	313.066	304.693	304.684	304.462	338.731	304.669	304.512	304.669
310.886	310.937	302.927	302.902	302.671	338.82	302.862	302.712	302.862
308.313	308.376	300.769	300.686	300.411	339.094	300.556	300.42	300.556
307.133	307.197	300.582	300.469	300.203	339.111	300.291	300.187	300.291
307.564	307.618	301.111	301.042	300.817	338.916	300.934	300.824	300.934
309.027	309.087	301.698	301.656	301.383	338.998	301.59	301.422	301.59
307.231	307.302	300.52	300.416	300.114	339.209	300.252	300.114	300.252
305.924	306.018	301.909	301.621	301.204	339.832	301.17	301.096	301.17
305.238	305.334	301.91	301.622	301.204	339.838	301.17	301.096	301.17
306.881	306.968	300.226	300.103	299.708	339.679	299.911	299.719	299.911
307.361	307.45	300.319	300.254	299.823	339.711	300.153	299.887	300.153
NaN	NaN	NaN	NaN	NaN	NaN	NaN	NaN
NaN	NaN	NaN	NaN	NaN	NaN	NaN	NaN
NaN	NaN	NaN	NaN	NaN	NaN	NaN	NaN
NaN	NaN	NaN	NaN	NaN	NaN	NaN	NaN
NaN	NaN	NaN	NaN	NaN	NaN	NaN	NaN
NaN	NaN	NaN	NaN	NaN	NaN	NaN	NaN
NaN	NaN	NaN	NaN	NaN	NaN	NaN	NaN
NaN	NaN	NaN	NaN	NaN	NaN	NaN	NaN
NaN	NaN	NaN	NaN	NaN	NaN	NaN	NaN
NaN	NaN	NaN	NaN	NaN	NaN	NaN	NaN
NaN	NaN	NaN	NaN	NaN	NaN	NaN	NaN
NaN	NaN	NaN	NaN	NaN	NaN	NaN	NaN
NaN	NaN	NaN	NaN	NaN	NaN	NaN	NaN
309.027	309.088	302.772	302.754	302.474	338.947	302.725	302.534	302.725
306.922	306.993	300.893	300.828	300.514	339.178	300.726	300.547	300.726
306.044	306.161	302.146	301.761	301.209	340.392	301.162	301.066	301.162
304.481	304.579	301.91	301.622	301.204	339.839	301.17	301.096	301.17
305.61	305.704	301.854	301.57	301.155	339.824	301.124	301.049	301.124
306.994	307.105	300.42	300.163	299.63	340.352	299.766	299.579	299.766
305.699	305.818	302.152	301.765	301.209	340.407	301.162	301.065	301.162
302.269	302.376	301.914	301.624	301.204	339.854	301.169	301.095	301.169
301.755	301.866	301.913	301.624	301.203	339.856	301.169	301.095	301.169
304.766	304.931	302.616	302.029	301.208	341.535	301.131	300.994	301.131
305.612	305.873	304.178	302.922	301.353	345.33	301.163	300.934	301.163
NaN	NaN	NaN	NaN	NaN	NaN	NaN	NaN
NaN	NaN	NaN	NaN	NaN	NaN	NaN	NaN
NaN	NaN	NaN	NaN	NaN	NaN	NaN	NaN
NaN	NaN	NaN	NaN	NaN	NaN	NaN	NaN
NaN	NaN	NaN	NaN	NaN	NaN	NaN	NaN
NaN	NaN	NaN	NaN	NaN	NaN	NaN	NaN
NaN	NaN	NaN	NaN	NaN	NaN	NaN	NaN
NaN	NaN	NaN	NaN	NaN	NaN	NaN	NaN
NaN	NaN	NaN	NaN	NaN	NaN	NaN	NaN
NaN	NaN	NaN	NaN	NaN	NaN	NaN	NaN
NaN	NaN	NaN	NaN	NaN	NaN	NaN	NaN
NaN	NaN	NaN	NaN	NaN	NaN	NaN	NaN
NaN	NaN	NaN	NaN	NaN	NaN	NaN	NaN
307.058	307.14	300.807	300.759	300.377	339.479	300.685	300.441	300.685
305.557	305.66	300.196	300.005	299.538	340.042	299.709	299.518	299.709
303.989	304.113	302.146	301.761	301.209	340.398	301.162	301.066	301.162
302.779	302.883	301.91	301.622	301.203	339.844	301.17	301.095	301.17
303.387	303.488	301.91	301.622	301.204	339.842	301.17	301.096	301.17
304.884	305.047	302.609	302.026	301.208	341.519	301.131	300.995	301.131
302.83	302.961	302.151	301.764	301.208	340.416	301.161	301.065	301.161
301.216	301.333	301.913	301.623	301.203	339.86	301.169	301.095	301.169
301.1	301.22	301.913	301.623	301.203	339.861	301.169	301.095	301.169
302.904	303.084	302.614	302.027	301.206	341.543	301.129	300.992	301.129
304.127	304.41	304.177	302.921	301.352	345.345	301.162	300.934	301.162
NaN	NaN	NaN	NaN	NaN	NaN	NaN	NaN
NaN	NaN	NaN	NaN	NaN	NaN	NaN	NaN
NaN	NaN	NaN	NaN	NaN	NaN	NaN	NaN
NaN	NaN	NaN	NaN	NaN	NaN	NaN	NaN
NaN	NaN	NaN	NaN	NaN	NaN	NaN	NaN
NaN	NaN	NaN	NaN	NaN	NaN	NaN	NaN
NaN	NaN	NaN	NaN	NaN	NaN	NaN	NaN
NaN	NaN	NaN	NaN	NaN	NaN	NaN	NaN
NaN	NaN	NaN	NaN	NaN	NaN	NaN	NaN
NaN	NaN	NaN	NaN	NaN	NaN	NaN	NaN
NaN	NaN	NaN	NaN	NaN	NaN	NaN	NaN
NaN	NaN	NaN	NaN	NaN	NaN	NaN	NaN
NaN	NaN	NaN	NaN	NaN	NaN	NaN	NaN
306.536	306.668	299.668	299.45	298.772	340.934	299.117	298.79	299.117
306.281	306.43	302.276	301.739	300.963	341.357	300.915	300.773	300.915
303.908	304.032	302.146	301.761	301.209	340.398	301.162	301.066	301.162
303.155	303.257	301.909	301.621	301.204	339.839	301.17	301.096	301.17
304.076	304.174	301.909	301.621	301.204	339.836	301.17	301.096	301.17
305.33	305.463	301.106	300.73	300.092	340.822	300.153	299.982	300.153
303.823	303.949	302.149	301.762	301.209	340.405	301.162	301.065	301.162
301.73	301.84	301.912	301.623	301.203	339.852	301.169	301.095	301.169
301.429	301.542	301.913	301.624	301.203	339.858	301.169	301.095	301.169
303.553	303.726	302.608	302.025	301.207	341.524	301.13	300.994	301.13
304.715	304.989	304.177	302.921	301.352	345.338	301.162	300.934	301.162
NaN	NaN	NaN	NaN	NaN	NaN	NaN	NaN
NaN	NaN	NaN	NaN	NaN	NaN	NaN	NaN
NaN	NaN	NaN	NaN	NaN	NaN	NaN	NaN
NaN	NaN	NaN	NaN	NaN	NaN	NaN	NaN
NaN	NaN	NaN	NaN	NaN	NaN	NaN	NaN
NaN	NaN	NaN	NaN	NaN	NaN	NaN	NaN
NaN	NaN	NaN	NaN	NaN	NaN	NaN	NaN
NaN	NaN	NaN	NaN	NaN	NaN	NaN	NaN
NaN	NaN	NaN	NaN	NaN	NaN	NaN	NaN
NaN	NaN	NaN	NaN	NaN	NaN	NaN	NaN
NaN	NaN	NaN	NaN	NaN	NaN	NaN	NaN
NaN	NaN	NaN	NaN	NaN	NaN	NaN	NaN
NaN	NaN	NaN	NaN	NaN	NaN	NaN	NaN
306.279	306.387	299.774	299.659	299.133	340.184	299.482	299.186	299.482
305.654	305.79	301.303	300.9	300.238	340.916	300.279	300.114	300.279
303.463	303.59	302.146	301.761	301.209	340.399	301.162	301.066	301.162
302.427	302.532	301.91	301.622	301.203	339.845	301.17	301.095	301.17
302.964	303.067	301.91	301.622	301.204	339.843	301.17	301.096	301.17
304.427	304.594	302.609	302.025	301.208	341.52	301.131	300.995	301.131
302.734	302.866	302.148	301.762	301.208	340.409	301.161	301.065	301.161
301.348	301.463	301.912	301.622	301.203	339.855	301.169	301.095	301.169
301.221	301.337	301.913	301.623	301.203	339.86	301.169	301.095	301.169
302.948	303.127	302.608	302.024	301.206	341.527	301.13	300.994	301.13
304.139	304.421	304.177	302.921	301.352	345.344	301.162	300.934	301.162
NaN	NaN	NaN	NaN	NaN	NaN	NaN	NaN
NaN	NaN	NaN	NaN	NaN	NaN	NaN	NaN
NaN	NaN	NaN	NaN	NaN	NaN	NaN	NaN
NaN	NaN	NaN	NaN	NaN	NaN	NaN	NaN
NaN	NaN	NaN	NaN	NaN	NaN	NaN	NaN
NaN	NaN	NaN	NaN	NaN	NaN	NaN	NaN
NaN	NaN	NaN	NaN	NaN	NaN	NaN	NaN
NaN	NaN	NaN	NaN	NaN	NaN	NaN	NaN
NaN	NaN	NaN	NaN	NaN	NaN	NaN	NaN
NaN	NaN	NaN	NaN	NaN	NaN	NaN	NaN
NaN	NaN	NaN	NaN	NaN	NaN	NaN	NaN
NaN	NaN	NaN	NaN	NaN	NaN	NaN	NaN
NaN	NaN	NaN	NaN	NaN	NaN	NaN	NaN
NaN	NaN	NaN	NaN	NaN	NaN	NaN	NaN
NaN	NaN	NaN	NaN	NaN	NaN	NaN	NaN
NaN	NaN	NaN	NaN	NaN	NaN	NaN	NaN
NaN	NaN	NaN	NaN	NaN	NaN	NaN	NaN
NaN	NaN	NaN	NaN	NaN	NaN	NaN	NaN
NaN	NaN	NaN	NaN	NaN	NaN	NaN	NaN
NaN	NaN	NaN	NaN	NaN	NaN	NaN	NaN
NaN	NaN	NaN	NaN	NaN	NaN	NaN	NaN
NaN	NaN	NaN	NaN	NaN	NaN	NaN	NaN
NaN	NaN	NaN	NaN	NaN	NaN	NaN	NaN
NaN	NaN	NaN	NaN	NaN	NaN	NaN	NaN
NaN	NaN	NaN	NaN	NaN	NaN	NaN	NaN
NaN	NaN	NaN	NaN	NaN	NaN	NaN	NaN
NaN	NaN	NaN	NaN	NaN	NaN	NaN	NaN
NaN	NaN	NaN	NaN	NaN	NaN	NaN	NaN
NaN	NaN	NaN	NaN	NaN	NaN	NaN	NaN
NaN	NaN	NaN	NaN	NaN	NaN	NaN	NaN
NaN	NaN	NaN	NaN	NaN	NaN	NaN	NaN
NaN	NaN	NaN	NaN	NaN	NaN	NaN	NaN
NaN	NaN	NaN	NaN	NaN	NaN	NaN	NaN
NaN	NaN	NaN	NaN	NaN	NaN	NaN	NaN
NaN	NaN	NaN	NaN	NaN	NaN	NaN	NaN
NaN	NaN	NaN	NaN	NaN	NaN	NaN	NaN
NaN	NaN	NaN	NaN	NaN	NaN	NaN	NaN
NaN	NaN	NaN	NaN	NaN	NaN	NaN	NaN
NaN	NaN	NaN	NaN	NaN	NaN	NaN	NaN
NaN	NaN	NaN	NaN	NaN	NaN	NaN	NaN
NaN	NaN	NaN	NaN	NaN	NaN	NaN	NaN
NaN	NaN	NaN	NaN	NaN	NaN	NaN	NaN
NaN	NaN	NaN	NaN	NaN	NaN	NaN	NaN
NaN	NaN	NaN	NaN	NaN	NaN	NaN	NaN
NaN	NaN	NaN	NaN	NaN	NaN	NaN	NaN
NaN	NaN	NaN	NaN	NaN	NaN	NaN	NaN
NaN	NaN	NaN	NaN	NaN	NaN	NaN	NaN
NaN	NaN	NaN	NaN	NaN	NaN	NaN	NaN
NaN	NaN	NaN	NaN	NaN	NaN	NaN	NaN
NaN	NaN	NaN	NaN	NaN	NaN	NaN	NaN
NaN	NaN	NaN	NaN	NaN	NaN	NaN	NaN
NaN	NaN	NaN	NaN	NaN	NaN	NaN	NaN
NaN	NaN	NaN	NaN	NaN	NaN	NaN	NaN
NaN	NaN	NaN	NaN	NaN	NaN	NaN	NaN
NaN	NaN	NaN	NaN	NaN	NaN	NaN	NaN
NaN	NaN	NaN	NaN	NaN	NaN	NaN	NaN
NaN	NaN	NaN	NaN	NaN	NaN	NaN	NaN
NaN	NaN	NaN	NaN	NaN	NaN	NaN	NaN
NaN	NaN	NaN	NaN	NaN	NaN	NaN	NaN
NaN	NaN	NaN	NaN	NaN	NaN	NaN	NaN
NaN	NaN	NaN	NaN	NaN	NaN	NaN	NaN
312.859	312.918	302.131	302.105	301.807	339.031	302.065	301.865	302.065
311.06	311.124	301.024	300.963	300.662	339.129	300.867	300.694	300.867
309.266	309.346	300.528	300.346	299.974	339.65	300.061	299.934	300.061
308.077	308.152	300.854	300.665	300.336	339.487	300.369	300.279	300.369
308.043	308.103	300.693	300.597	300.347	339.039	300.447	300.339	300.447
309.595	309.662	300.962	300.9	300.591	339.157	300.802	300.624	300.802
308.066	308.138	300.475	300.358	300.043	339.369	300.174	300.037	300.174
307.097	307.189	301.909	301.621	301.204	339.83	301.17	301.096	301.17
306.683	306.776	301.909	301.621	301.204	339.831	301.17	301.096	301.17
308.194	308.272	300.435	300.341	299.983	339.488	300.193	300.005	300.193
308.964	309.043	300.797	300.75	300.365	339.486	300.676	300.43	300.676
NaN	NaN	NaN	NaN	NaN	NaN	NaN	NaN
NaN	NaN	NaN	NaN	NaN	NaN	NaN	NaN
NaN	NaN	NaN	NaN	NaN	NaN	NaN	NaN
NaN	NaN	NaN	NaN	NaN	NaN	NaN	NaN
NaN	NaN	NaN	NaN	NaN	NaN	NaN	NaN
NaN	NaN	NaN	NaN	NaN	NaN	NaN	NaN
NaN	NaN	NaN	NaN	NaN	NaN	NaN	NaN
NaN	NaN	NaN	NaN	NaN	NaN	NaN	NaN
NaN	NaN	NaN	NaN	NaN	NaN	NaN	NaN
NaN	NaN	NaN	NaN	NaN	NaN	NaN	NaN
NaN	NaN	NaN	NaN	NaN	NaN	NaN	NaN
NaN	NaN	NaN	NaN	NaN	NaN	NaN	NaN
NaN	NaN	NaN	NaN	NaN	NaN	NaN	NaN
311.404	311.458	303.465	303.451	303.194	338.86	303.429	303.25	303.429
309.567	309.624	302.053	302.017	301.758	338.94	301.961	301.798	301.961
307.43	307.499	300.546	300.445	300.147	339.193	300.286	300.148	300.286
306.601	306.662	300.671	300.573	300.32	339.052	300.419	300.312	300.419
306.907	306.961	301.259	301.196	300.976	338.889	301.097	300.985	301.097
308.364	308.424	301.818	301.779	301.51	338.98	301.716	301.55	301.716
306.781	306.846	300.866	300.79	300.518	339.073	300.67	300.531	300.67
305.474	305.554	300.888	300.693	300.355	339.526	300.386	300.295	300.386
305.36	305.445	301.119	300.898	300.539	339.618	300.551	300.466	300.551
307.057	307.127	300.973	300.911	300.601	339.159	300.814	300.636	300.814
307.935	308.007	301.563	301.532	301.199	339.159	301.485	301.263	301.485
NaN	NaN	NaN	NaN	NaN	NaN	NaN	NaN
NaN	NaN	NaN	NaN	NaN	NaN	NaN	NaN
NaN	NaN	NaN	NaN	NaN	NaN	NaN	NaN
NaN	NaN	NaN	NaN	NaN	NaN	NaN	NaN
NaN	NaN	NaN	NaN	NaN	NaN	NaN	NaN
NaN	NaN	NaN	NaN	NaN	NaN	NaN	NaN
NaN	NaN	NaN	NaN	NaN	NaN	NaN	NaN
NaN	NaN	NaN	NaN	NaN	NaN	NaN	NaN
NaN	NaN	NaN	NaN	NaN	NaN	NaN	NaN
NaN	NaN	NaN	NaN	NaN	NaN	NaN	NaN
NaN	NaN	NaN	NaN	NaN	NaN	NaN	NaN
NaN	NaN	NaN	NaN	NaN	NaN	NaN	NaN
NaN	NaN	NaN	NaN	NaN	NaN	NaN	NaN
311.865	311.912	305.014	305.006	304.787	338.713	304.993	304.838	304.993
310.076	310.125	303.499	303.479	303.259	338.769	303.447	303.301	303.447
307.628	307.685	301.491	301.438	301.196	338.933	301.354	301.218	301.354
306.471	306.525	301.182	301.116	300.894	338.904	301.013	300.902	301.013
307.117	307.165	302.124	302.082	301.887	338.768	302.016	301.906	302.016
308.471	308.526	302.662	302.634	302.392	338.861	302.59	302.434	302.59
306.778	306.836	301.413	301.358	301.112	338.949	301.271	301.134	301.271
305.039	305.11	300.553	300.414	300.125	339.21	300.197	300.096	300.197
304.92	304.997	300.708	300.538	300.222	339.43	300.272	300.176	300.272
307.001	307.067	301.333	301.283	300.993	339.073	301.204	301.03	301.204
307.97	308.038	301.984	301.958	301.646	339.077	301.919	301.708	301.919
NaN	NaN	NaN	NaN	NaN	NaN	NaN	NaN
NaN	NaN	NaN	NaN	NaN	NaN	NaN	NaN
NaN	NaN	NaN	NaN	NaN	NaN	NaN	NaN
NaN	NaN	NaN	NaN	NaN	NaN	NaN	NaN
NaN	NaN	NaN	NaN	NaN	NaN	NaN	NaN
NaN	NaN	NaN	NaN	NaN	NaN	NaN	NaN
NaN	NaN	NaN	NaN	NaN	NaN	NaN	NaN
NaN	NaN	NaN	NaN	NaN	NaN	NaN	NaN
NaN	NaN	NaN	NaN	NaN	NaN	NaN	NaN
NaN	NaN	NaN	NaN	NaN	NaN	NaN	NaN
NaN	NaN	NaN	NaN	NaN	NaN	NaN	NaN
NaN	NaN	NaN	NaN	NaN	NaN	NaN	NaN
NaN	NaN	NaN	NaN	NaN	NaN	NaN	NaN
311.194	311.242	304.778	304.769	304.545	338.732	304.756	304.597	304.756
309.213	309.264	303.134	303.111	302.883	338.806	303.075	302.925	303.075
306.462	306.527	300.822	300.743	300.469	339.084	300.619	300.481	300.619
305.375	305.438	300.665	300.567	300.313	339.056	300.412	300.304	300.412
305.721	305.777	301.116	301.048	300.822	338.919	300.94	300.829	300.94
306.952	307.017	301.512	301.466	301.184	339.037	301.394	301.223	301.394
305.333	305.406	300.519	300.41	300.103	339.331	300.239	300.1	300.239
304.411	304.509	301.912	301.623	301.204	339.844	301.17	301.095	301.17
303.951	304.051	301.912	301.623	301.204	339.845	301.17	301.095	301.17
305.339	305.435	300.16	300.008	299.58	339.847	299.772	299.578	299.772
305.959	306.055	300.147	300.073	299.619	339.821	299.957	299.682	299.957
NaN	NaN	NaN	NaN	NaN	NaN	NaN	NaN
NaN	NaN	NaN	NaN	NaN	NaN	NaN	NaN
NaN	NaN	NaN	NaN	NaN	NaN	NaN	NaN
NaN	NaN	NaN	NaN	NaN	NaN	NaN	NaN
NaN	NaN	NaN	NaN	NaN	NaN	NaN	NaN
NaN	NaN	NaN	NaN	NaN	NaN	NaN	NaN
NaN	NaN	NaN	NaN	NaN	NaN	NaN	NaN
NaN	NaN	NaN	NaN	NaN	NaN	NaN	NaN
NaN	NaN	NaN	NaN	NaN	NaN	NaN	NaN
NaN	NaN	NaN	NaN	NaN	NaN	NaN	NaN
NaN	NaN	NaN	NaN	NaN	NaN	NaN	NaN
NaN	NaN	NaN	NaN	NaN	NaN	NaN	NaN
NaN	NaN	NaN	NaN	NaN	NaN	NaN	NaN
309.408	309.464	303.384	303.37	303.111	338.87	303.348	303.167	303.348
307.221	307.286	301.471	301.423	301.141	339.041	301.35	301.179	301.35
305.235	305.318	300.434	300.28	299.93	339.551	300.038	299.905	300.038
304.55	304.636	301.088	300.87	300.514	339.605	300.529	300.443	300.529
304.412	304.484	300.549	300.415	300.129	339.198	300.203	300.101	300.203
305.433	305.517	300.381	300.281	299.916	339.529	300.126	299.937	300.126
304.705	304.809	301.067	300.794	300.34	340.025	300.37	300.255	300.37
303.239	303.341	301.912	301.623	301.204	339.847	301.17	301.095	301.17
303.062	303.165	301.912	301.623	301.204	339.847	301.17	301.095	301.17
305.091	305.22	300.888	300.545	299.935	340.704	300.018	299.842	300.018
305.49	305.628	299.655	299.43	298.735	341.013	299.088	298.753	299.088
NaN	NaN	NaN	NaN	NaN	NaN	NaN	NaN
NaN	NaN	NaN	NaN	NaN	NaN	NaN	NaN
NaN	NaN	NaN	NaN	NaN	NaN	NaN	NaN
NaN	NaN	NaN	NaN	NaN	NaN	NaN	NaN
NaN	NaN	NaN	NaN	NaN	NaN	NaN	NaN
NaN	NaN	NaN	NaN	NaN	NaN	NaN	NaN
NaN	NaN	NaN	NaN	NaN	NaN	NaN	NaN
NaN	NaN	NaN	NaN	NaN	NaN	NaN	NaN
NaN	NaN	NaN	NaN	NaN	NaN	NaN	NaN
NaN	NaN	NaN	NaN	NaN	NaN	NaN	NaN
NaN	NaN	NaN	NaN	NaN	NaN	NaN	NaN
NaN	NaN	NaN	NaN	NaN	NaN	NaN	NaN
NaN	NaN	NaN	NaN	NaN	NaN	NaN	NaN
NaN	NaN	NaN	NaN	NaN	NaN	NaN	NaN
NaN	NaN	NaN	NaN	NaN	NaN	NaN	NaN
NaN	NaN	NaN	NaN	NaN	NaN	NaN	NaN
NaN	NaN	NaN	NaN	NaN	NaN	NaN	NaN
NaN	NaN	NaN	NaN	NaN	NaN	NaN	NaN
NaN	NaN	NaN	NaN	NaN	NaN	NaN	NaN
NaN	NaN	NaN	NaN	NaN	NaN	NaN	NaN
NaN	NaN	NaN	NaN	NaN	NaN	NaN	NaN
NaN	NaN	NaN	NaN	NaN	NaN	NaN	NaN
NaN	NaN	NaN	NaN	NaN	NaN	NaN	NaN
NaN	NaN	NaN	NaN	NaN	NaN	NaN	NaN
NaN	NaN	NaN	NaN	NaN	NaN	NaN	NaN
NaN	NaN	NaN	NaN	NaN	NaN	NaN	NaN
NaN	NaN	NaN	NaN	NaN	NaN	NaN	NaN
NaN	NaN	NaN	NaN	NaN	NaN	NaN	NaN
NaN	NaN	NaN	NaN	NaN	NaN	NaN	NaN
NaN	NaN	NaN	NaN	NaN	NaN	NaN	NaN
NaN	NaN	NaN	NaN	NaN	NaN	NaN	NaN
NaN	NaN	NaN	NaN	NaN	NaN	NaN	NaN
NaN	NaN	NaN	NaN	NaN	NaN	NaN	NaN
NaN	NaN	NaN	NaN	NaN	NaN	NaN	NaN
NaN	NaN	NaN	NaN	NaN	NaN	NaN	NaN
NaN	NaN	NaN	NaN	NaN	NaN	NaN	NaN
NaN	NaN	NaN	NaN	NaN	NaN	NaN	NaN
NaN	NaN	NaN	NaN	NaN	NaN	NaN	NaN
NaN	NaN	NaN	NaN	NaN	NaN	NaN	NaN
NaN	NaN	NaN	NaN	NaN	NaN	NaN	NaN
NaN	NaN	NaN	NaN	NaN	NaN	NaN	NaN
NaN	NaN	NaN	NaN	NaN	NaN	NaN	NaN
NaN	NaN	NaN	NaN	NaN	NaN	NaN	NaN
NaN	NaN	NaN	NaN	NaN	NaN	NaN	NaN
NaN	NaN	NaN	NaN	NaN	NaN	NaN	NaN
NaN	NaN	NaN	NaN	NaN	NaN	NaN	NaN
NaN	NaN	NaN	NaN	NaN	NaN	NaN	NaN
NaN	NaN	NaN	NaN	NaN	NaN	NaN	NaN
NaN	NaN	NaN	NaN	NaN	NaN	NaN	NaN
NaN	NaN	NaN	NaN	NaN	NaN	NaN	NaN
NaN	NaN	NaN	NaN	NaN	NaN	NaN	NaN
NaN	NaN	NaN	NaN	NaN	NaN	NaN	NaN
NaN	NaN	NaN	NaN	NaN	NaN	NaN	NaN
NaN	NaN	NaN	NaN	NaN	NaN	NaN	NaN
NaN	NaN	NaN	NaN	NaN	NaN	NaN	NaN
NaN	NaN	NaN	NaN	NaN	NaN	NaN	NaN
NaN	NaN	NaN	NaN	NaN	NaN	NaN	NaN
NaN	NaN	NaN	NaN	NaN	NaN	NaN	NaN
NaN	NaN	NaN	NaN	NaN	NaN	NaN	NaN
NaN	NaN	NaN	NaN	NaN	NaN	NaN	NaN
NaN	NaN	NaN	NaN	NaN	NaN	NaN	NaN
320.698	320.724	309.835	309.833	309.689	338.457	309.831	309.725	309.831
317.947	317.977	308.109	308.105	307.955	338.49	308.098	307.991	308.098
314.395	314.43	305.502	305.489	305.326	338.57	305.47	305.359	305.47
312.465	312.501	304.491	304.473	304.314	338.584	304.444	304.341	304.444
312.973	313.007	305.381	305.367	305.218	338.541	305.345	305.246	305.345
314.239	314.276	306.191	306.183	306.009	338.58	306.17	306.048	306.17
311.929	311.969	304.498	304.481	304.303	338.631	304.454	304.336	304.454
308.941	308.988	301.92	301.875	301.674	338.79	301.803	301.692	301.803
308.27	308.321	301.429	301.372	301.158	338.859	301.281	301.17	301.281
311.144	311.191	303.745	303.727	303.511	338.748	303.698	303.553	303.698
311.866	311.916	304.15	304.14	303.9	338.79	304.123	303.955	304.123
NaN	NaN	NaN	NaN	NaN	NaN	NaN	NaN
NaN	NaN	NaN	NaN	NaN	NaN	NaN	NaN
NaN	NaN	NaN	NaN	NaN	NaN	NaN	NaN
NaN	NaN	NaN	NaN	NaN	NaN	NaN	NaN
NaN	NaN	NaN	NaN	NaN	NaN	NaN	NaN
NaN	NaN	NaN	NaN	NaN	NaN	NaN	NaN
NaN	NaN	NaN	NaN	NaN	NaN	NaN	NaN
NaN	NaN	NaN	NaN	NaN	NaN	NaN	NaN
NaN	NaN	NaN	NaN	NaN	NaN	NaN	NaN
NaN	NaN	NaN	NaN	NaN	NaN	NaN	NaN
NaN	NaN	NaN	NaN	NaN	NaN	NaN	NaN
NaN	NaN	NaN	NaN	NaN	NaN	NaN	NaN
NaN	NaN	NaN	NaN	NaN	NaN	NaN	NaN
319.188	319.216	309.336	309.334	309.183	338.478	309.332	309.221	309.332
316.588	316.619	307.786	307.781	307.627	338.506	307.773	307.663	307.773
313.051	313.088	304.965	304.951	304.78	338.602	304.928	304.813	304.928
311.197	311.236	303.784	303.761	303.593	338.629	303.725	303.619	303.725
311.832	311.868	304.785	304.768	304.612	338.571	304.741	304.639	304.741
313.177	313.216	305.462	305.451	305.267	338.622	305.435	305.307	305.435
311.097	311.14	303.897	303.877	303.69	338.672	303.844	303.723	303.844
308.508	308.557	301.771	301.722	301.518	338.811	301.645	301.534	301.645
308.161	308.212	301.562	301.509	301.299	338.839	301.424	301.312	301.424
311.199	311.247	303.679	303.66	303.443	338.754	303.63	303.485	303.63
312.337	312.385	304.472	304.463	304.231	338.76	304.448	304.284	304.448
NaN	NaN	NaN	NaN	NaN	NaN	NaN	NaN
NaN	NaN	NaN	NaN	NaN	NaN	NaN	NaN
NaN	NaN	NaN	NaN	NaN	NaN	NaN	NaN
NaN	NaN	NaN	NaN	NaN	NaN	NaN	NaN
NaN	NaN	NaN	NaN	NaN	NaN	NaN	NaN
NaN	NaN	NaN	NaN	NaN	NaN	NaN	NaN
NaN	NaN	NaN	NaN	NaN	NaN	NaN	NaN
NaN	NaN	NaN	NaN	NaN	NaN	NaN	NaN
NaN	NaN	NaN	NaN	NaN	NaN	NaN	NaN
NaN	NaN	NaN	NaN	NaN	NaN	NaN	NaN
NaN	NaN	NaN	NaN	NaN	NaN	NaN	NaN
NaN	NaN	NaN	NaN	NaN	NaN	NaN	NaN
NaN	NaN	NaN	NaN	NaN	NaN	NaN	NaN
321.126	321.151	310.298	310.297	310.156	338.444	310.296	310.192	310.296
318.749	318.777	308.677	308.673	308.529	338.472	308.668	308.564	308.668
314.792	314.826	305.747	305.736	305.575	338.56	305.718	305.608	305.718
312.994	313.028	304.948	304.932	304.778	338.563	304.906	304.805	304.906
313.692	313.724	306.095	306.084	305.941	338.511	306.066	305.97	306.066
315.098	315.132	306.971	306.965	306.801	338.542	306.955	306.839	306.955
312.931	312.967	305.472	305.46	305.295	338.575	305.44	305.328	305.44
310.083	310.126	302.962	302.931	302.751	338.689	302.883	302.775	302.883
309.782	309.826	302.782	302.749	302.566	338.704	302.698	302.589	302.698
313.392	313.431	305.799	305.79	305.61	338.602	305.775	305.65	305.775
314.549	314.589	306.497	306.492	306.301	338.613	306.485	306.347	306.485
NaN	NaN	NaN	NaN	NaN	NaN	NaN	NaN
NaN	NaN	NaN	NaN	NaN	NaN	NaN	NaN
NaN	NaN	NaN	NaN	NaN	NaN	NaN	NaN
NaN	NaN	NaN	NaN	NaN	NaN	NaN	NaN
NaN	NaN	NaN	NaN	NaN	NaN	NaN	NaN
NaN	NaN	NaN	NaN	NaN	NaN	NaN	NaN
NaN	NaN	NaN	NaN	NaN	NaN	NaN	NaN
NaN	NaN	NaN	NaN	NaN	NaN	NaN	NaN
NaN	NaN	NaN	NaN	NaN	NaN	NaN	NaN
NaN	NaN	NaN	NaN	NaN	NaN	NaN	NaN
NaN	NaN	NaN	NaN	NaN	NaN	NaN	NaN
NaN	NaN	NaN	NaN	NaN	NaN	NaN	NaN
NaN	NaN	NaN	NaN	NaN	NaN	NaN	NaN
321.315	321.339	311.304	311.304	311.173	338.348	311.303	311.206	311.303
319.607	319.633	309.497	309.495	309.358	338.445	309.491	309.392	309.491
315.351	315.384	306.445	306.436	306.283	338.528	306.422	306.316	306.422
313.461	313.494	305.488	305.474	305.326	338.537	305.453	305.354	305.453
314.222	314.252	306.747	306.738	306.601	338.487	306.723	306.629	306.723
315.369	315.402	307.416	307.41	307.252	338.522	307.402	307.289	307.402
313.406	313.442	305.817	305.806	305.645	338.558	305.788	305.679	305.788
310.887	310.926	303.816	303.793	303.625	338.627	303.757	303.651	303.757
310.634	310.674	303.603	303.578	303.408	338.641	303.539	303.433	303.539
314.263	314.299	306.636	306.629	306.461	338.558	306.618	306.499	306.618
315.379	315.415	307.665	307.662	307.488	338.55	307.657	307.531	307.657
NaN	NaN	NaN	NaN	NaN	NaN	NaN	NaN
NaN	NaN	NaN	NaN	NaN	NaN	NaN	NaN
NaN	NaN	NaN	NaN	NaN	NaN	NaN	NaN
NaN	NaN	NaN	NaN	NaN	NaN	NaN	NaN
NaN	NaN	NaN	NaN	NaN	NaN	NaN	NaN
NaN	NaN	NaN	NaN	NaN	NaN	NaN	NaN
NaN	NaN	NaN	NaN	NaN	NaN	NaN	NaN
NaN	NaN	NaN	NaN	NaN	NaN	NaN	NaN
NaN	NaN	NaN	NaN	NaN	NaN	NaN	NaN
NaN	NaN	NaN	NaN	NaN	NaN	NaN	NaN
NaN	NaN	NaN	NaN	NaN	NaN	NaN	NaN
NaN	NaN	NaN	NaN	NaN	NaN	NaN	NaN
NaN	NaN	NaN	NaN	NaN	NaN	NaN	NaN
321.938	321.961	312.477	312.477	312.351	339.386	312.477	312.384	312.477
320.774	320.798	311.029	311.028	310.905	338.402	311.026	310.936	311.026
318.201	318.228	308.928	308.924	308.794	338.439	308.918	308.824	308.918
316.594	316.621	308.259	308.253	308.128	338.437	308.244	308.156	308.244
317.427	317.452	309.202	309.198	309.08	338.412	309.191	309.107	309.191
319.05	319.076	309.97	309.968	309.835	338.431	309.965	309.868	309.965
316.703	316.731	308.448	308.443	308.309	338.455	308.435	308.34	308.435
313.623	313.655	305.972	305.96	305.816	338.517	305.941	305.844	305.941
313.09	313.124	305.25	305.236	305.084	338.548	305.212	305.112	305.212
316.906	316.936	308.09	308.085	307.934	338.495	308.079	307.97	308.079
318.142	318.173	309.111	309.109	308.954	338.488	309.106	308.993	309.106
NaN	NaN	NaN	NaN	NaN	NaN	NaN	NaN
NaN	NaN	NaN	NaN	NaN	NaN	NaN	NaN
NaN	NaN	NaN	NaN	NaN	NaN	NaN	NaN
NaN	NaN	NaN	NaN	NaN	NaN	NaN	NaN
NaN	NaN	NaN	NaN	NaN	NaN	NaN	NaN
NaN	NaN	NaN	NaN	NaN	NaN	NaN	NaN
NaN	NaN	NaN	NaN	NaN	NaN	NaN	NaN
NaN	NaN	NaN	NaN	NaN	NaN	NaN	NaN
NaN	NaN	NaN	NaN	NaN	NaN	NaN	NaN
NaN	NaN	NaN	NaN	NaN	NaN	NaN	NaN
NaN	NaN	NaN	NaN	NaN	NaN	NaN	NaN
NaN	NaN	NaN	NaN	NaN	NaN	NaN	NaN
NaN	NaN	NaN	NaN	NaN	NaN	NaN	NaN
NaN	NaN	NaN	NaN	NaN	NaN	NaN	NaN
NaN	NaN	NaN	NaN	NaN	NaN	NaN	NaN
NaN	NaN	NaN	NaN	NaN	NaN	NaN	NaN
NaN	NaN	NaN	NaN	NaN	NaN	NaN	NaN
NaN	NaN	NaN	NaN	NaN	NaN	NaN	NaN
NaN	NaN	NaN	NaN	NaN	NaN	NaN	NaN
NaN	NaN	NaN	NaN	NaN	NaN	NaN	NaN
NaN	NaN	NaN	NaN	NaN	NaN	NaN	NaN
NaN	NaN	NaN	NaN	NaN	NaN	NaN	NaN
NaN	NaN	NaN	NaN	NaN	NaN	NaN	NaN
NaN	NaN	NaN	NaN	NaN	NaN	NaN	NaN
NaN	NaN	NaN	NaN	NaN	NaN	NaN	NaN
NaN	NaN	NaN	NaN	NaN	NaN	NaN	NaN
NaN	NaN	NaN	NaN	NaN	NaN	NaN	NaN
NaN	NaN	NaN	NaN	NaN	NaN	NaN	NaN
NaN	NaN	NaN	NaN	NaN	NaN	NaN	NaN
NaN	NaN	NaN	NaN	NaN	NaN	NaN	NaN
NaN	NaN	NaN	NaN	NaN	NaN	NaN	NaN
NaN	NaN	NaN	NaN	NaN	NaN	NaN	NaN
NaN	NaN	NaN	NaN	NaN	NaN	NaN	NaN
NaN	NaN	NaN	NaN	NaN	NaN	NaN	NaN
NaN	NaN	NaN	NaN	NaN	NaN	NaN	NaN
NaN	NaN	NaN	NaN	NaN	NaN	NaN	NaN
NaN	NaN	NaN	NaN	NaN	NaN	NaN	NaN
NaN	NaN	NaN	NaN	NaN	NaN	NaN	NaN
NaN	NaN	NaN	NaN	NaN	NaN	NaN	NaN
NaN	NaN	NaN	NaN	NaN	NaN	NaN	NaN
NaN	NaN	NaN	NaN	NaN	NaN	NaN	NaN
NaN	NaN	NaN	NaN	NaN	NaN	NaN	NaN
NaN	NaN	NaN	NaN	NaN	NaN	NaN	NaN
NaN	NaN	NaN	NaN	NaN	NaN	NaN	NaN
NaN	NaN	NaN	NaN	NaN	NaN	NaN	NaN
NaN	NaN	NaN	NaN	NaN	NaN	NaN	NaN
NaN	NaN	NaN	NaN	NaN	NaN	NaN	NaN
NaN	NaN	NaN	NaN	NaN	NaN	NaN	NaN
NaN	NaN	NaN	NaN	NaN	NaN	NaN	NaN
NaN	NaN	NaN	NaN	NaN	NaN	NaN	NaN
NaN	NaN	NaN	NaN	NaN	NaN	NaN	NaN
NaN	NaN	NaN	NaN	NaN	NaN	NaN	NaN
NaN	NaN	NaN	NaN	NaN	NaN	NaN	NaN
NaN	NaN	NaN	NaN	NaN	NaN	NaN	NaN
NaN	NaN	NaN	NaN	NaN	NaN	NaN	NaN
NaN	NaN	NaN	NaN	NaN	NaN	NaN	NaN
NaN	NaN	NaN	NaN	NaN	NaN	NaN	NaN
285.733	285.909	291.342	291.342	289.764	291.342	291.342	289.764	291.342
287.253	287.338	292.732	292.732	291.179	292.732	292.732	291.179	292.732
288.253	288.321	293.772	293.772	292.205	293.772	293.772	292.205	293.772
289.058	289.119	294.629	294.629	293.046	294.629	294.629	293.046	294.629
326.187	326.21	317.544	317.544	317.428	346.166	317.545	317.459	317.545
324.372	324.394	315.71	315.71	315.597	343.815	315.709	315.626	315.709
321.744	321.765	312.513	312.512	312.4	340.302	312.51	312.428	312.51
320.289	320.31	311.191	311.189	311.083	338.562	311.186	311.109	311.186
320.559	320.58	312.059	312.058	311.955	338.888	312.056	311.981	312.056
321.403	321.425	312.936	312.936	312.823	339.072	312.935	312.852	312.935
320.002	320.025	310.975	310.974	310.859	338.386	310.971	310.887	310.971
315.676	315.704	307.719	307.712	307.583	338.454	307.701	307.611	307.701
314.763	314.793	307.212	307.204	307.07	338.47	307.191	307.099	307.191
318.518	318.544	310.525	310.524	310.396	338.416	310.521	310.428	310.521
319.215	319.241	311.117	311.117	310.983	338.421	311.116	311.017	311.116
NaN	NaN	NaN	NaN	NaN	NaN	NaN	NaN
NaN	NaN	NaN	NaN	NaN	NaN	NaN	NaN
NaN	NaN	NaN	NaN	NaN	NaN	NaN	NaN
NaN	NaN	NaN	NaN	NaN	NaN	NaN	NaN
NaN	NaN	NaN	NaN	NaN	NaN	NaN	NaN
NaN	NaN	NaN	NaN	NaN	NaN	NaN	NaN
NaN	NaN	NaN	NaN	NaN	NaN	NaN	NaN
NaN	NaN	NaN	NaN	NaN	NaN	NaN	NaN
NaN	NaN	NaN	NaN	NaN	NaN	NaN	NaN
NaN	NaN	NaN	NaN	NaN	NaN	NaN	NaN
NaN	NaN	NaN	NaN	NaN	NaN	NaN	NaN
286.302	286.422	291.802	291.802	290.248	291.802	291.802	290.248	291.802
288.09	288.16	293.601	293.601	292.036	293.601	293.601	292.036	293.601
325.502	325.524	316.824	316.825	316.709	345.164	316.825	316.739	316.825
323.585	323.607	315.06	315.06	314.95	342.776	315.06	314.979	315.06
320.811	320.832	311.822	311.821	311.714	339.2	311.818	311.74	311.818
319.675	319.696	311.003	311.001	310.9	338.357	310.997	310.925	310.997
319.908	319.927	311.885	311.883	311.787	338.3	311.881	311.811	311.881
320.997	321.018	312.703	312.702	312.594	338.687	312.702	312.622	312.702
319.362	319.384	310.786	310.784	310.673	338.378	310.78	310.7	310.78
315.189	315.216	307.601	307.594	307.473	338.436	307.581	307.498	307.581
314.912	314.939	307.622	307.614	307.494	338.435	307.602	307.519	307.602
319.598	319.622	310.744	310.743	310.622	338.4	310.74	310.652	310.74
320.854	320.878	311.456	311.455	311.328	338.406	311.455	311.36	311.455
NaN	NaN	NaN	NaN	NaN	NaN	NaN	NaN
NaN	NaN	NaN	NaN	NaN	NaN	NaN	NaN
NaN	NaN	NaN	NaN	NaN	NaN	NaN	NaN
NaN	NaN	NaN	NaN	NaN	NaN	NaN	NaN
NaN	NaN	NaN	NaN	NaN	NaN	NaN	NaN
NaN	NaN	NaN	NaN	NaN	NaN	NaN	NaN
NaN	NaN	NaN	NaN	NaN	NaN	NaN	NaN
NaN	NaN	NaN	NaN	NaN	NaN	NaN	NaN
286.124	286.257	291.646	291.646	290.087	291.646	291.646	290.087	291.646
287.423	287.504	292.906	292.906	291.351	292.906	292.906	291.351	292.906
288.57	288.634	294.108	294.108	292.535	294.108	294.108	292.535	294.108
289.489	289.546	295.091	295.091	293.498	295.091	295.091	293.498	295.091
290.319	290.371	295.892	295.892	294.307	295.892	295.892	294.307	295.892
326.088	326.111	317.018	317.018	316.9	346.165	317.019	316.931	317.019
324.264	324.286	315.346	315.346	315.234	343.911	315.345	315.262	315.345
321.11	321.131	311.689	311.687	311.577	339.706	311.683	311.604	311.683
319.452	319.474	309.981	309.978	309.872	338.377	309.972	309.896	309.972
319.777	319.797	311.295	311.293	311.194	338.353	311.29	311.218	311.29
320.984	321.005	312.349	312.348	312.237	338.712	312.347	312.265	312.347
319.308	319.331	310.251	310.248	310.134	338.39	310.244	310.162	310.244
315.627	315.653	307.391	307.382	307.26	338.442	307.369	307.286	307.369
315.495	315.521	307.395	307.386	307.265	338.442	307.373	307.29	307.373
320.369	320.392	311.054	311.053	310.934	338.392	311.05	310.964	311.05
321.149	321.171	312.05	312.05	311.927	338.393	312.049	311.959	312.049
NaN	NaN	NaN	NaN	NaN	NaN	NaN	NaN
NaN	NaN	NaN	NaN	NaN	NaN	NaN	NaN
NaN	NaN	NaN	NaN	NaN	NaN	NaN	NaN
NaN	NaN	NaN	NaN	NaN	NaN	NaN	NaN
NaN	NaN	NaN	NaN	NaN	NaN	NaN	NaN
NaN	NaN	NaN	NaN	NaN	NaN	NaN	NaN
NaN	NaN	NaN	NaN	NaN	NaN	NaN	NaN
NaN	NaN	NaN	NaN	NaN	NaN	NaN	NaN
NaN	NaN	NaN	NaN	NaN	NaN	NaN	NaN
NaN	NaN	NaN	NaN	NaN	NaN	NaN	NaN
285.153	285.476	291.231	291.231	289.54	291.231	291.231	289.54	291.231
286.98	287.072	292.458	292.458	290.906	292.458	292.458	290.906	292.458
288.236	288.304	293.755	293.755	292.188	293.755	293.755	292.188	293.755
325.562	325.585	316.589	316.589	316.471	345.309	316.59	316.502	316.59
323.777	323.799	314.878	314.877	314.765	343.142	314.876	314.794	314.876
321.007	321.029	311.873	311.871	311.763	339.52	311.868	311.79	311.868
319.633	319.654	310.51	310.507	310.404	338.366	310.503	310.429	310.503
319.958	319.977	311.518	311.516	311.418	338.46	311.513	311.442	311.513
321.162	321.184	312.405	312.404	312.293	339.003	312.403	312.321	312.403
319.593	319.615	310.466	310.463	310.351	338.385	310.459	310.378	310.459
315.191	315.219	307.166	307.157	307.033	338.449	307.143	307.059	307.143
314.559	314.587	306.527	306.516	306.388	338.469	306.499	306.413	306.499
319.576	319.601	310.17	310.168	310.042	338.415	310.164	310.073	310.164
320.869	320.893	311.205	311.205	311.075	338.413	311.204	311.108	311.204
NaN	NaN	NaN	NaN	NaN	NaN	NaN	NaN
NaN	NaN	NaN	NaN	NaN	NaN	NaN	NaN
NaN	NaN	NaN	NaN	NaN	NaN	NaN	NaN
NaN	NaN	NaN	NaN	NaN	NaN	NaN	NaN
NaN	NaN	NaN	NaN	NaN	NaN	NaN	NaN
NaN	NaN	NaN	NaN	NaN	NaN	NaN	NaN
NaN	NaN	NaN	NaN	NaN	NaN	NaN	NaN
NaN	NaN	NaN	NaN	NaN	NaN	NaN	NaN
NaN	NaN	NaN	NaN	NaN	NaN	NaN	NaN
NaN	NaN	NaN	NaN	NaN	NaN	NaN	NaN
NaN	NaN	NaN	NaN	NaN	NaN	NaN	NaN
NaN	NaN	NaN	NaN	NaN	NaN	NaN	NaN
286.236	286.361	291.744	291.744	290.188	291.744	291.744	290.188	291.744
324.982	325.005	315.76	315.76	315.64	344.418	315.761	315.671	315.761
323.323	323.345	314.122	314.121	314.007	342.47	314.12	314.036	314.12
320.875	320.896	311.308	311.306	311.195	339.348	311.303	311.222	311.303
319.786	319.806	310.609	310.606	310.504	338.314	310.602	310.528	310.602
320.767	320.787	312.438	312.437	312.339	339.671	312.434	312.363	312.434
322.124	322.146	313.405	313.404	313.293	340.513	313.403	313.321	313.403
320.144	320.165	311.487	311.485	311.38	338.364	311.483	311.406	311.483
316.042	316.067	307.863	307.856	307.737	338.428	307.845	307.763	307.845
314.988	315.016	307.184	307.176	307.052	338.448	307.162	307.078	307.162
319.705	319.728	310.861	310.86	310.739	338.397	310.857	310.769	310.857
320.719	320.743	311.318	311.318	311.189	338.41	311.317	311.222	311.317
NaN	NaN	NaN	NaN	NaN	NaN	NaN	NaN
NaN	NaN	NaN	NaN	NaN	NaN	NaN	NaN
NaN	NaN	NaN	NaN	NaN	NaN	NaN	NaN
NaN	NaN	NaN	NaN	NaN	NaN	NaN	NaN
NaN	NaN	NaN	NaN	NaN	NaN	NaN	NaN
NaN	NaN	NaN	NaN	NaN	NaN	NaN	NaN
NaN	NaN	NaN	NaN	NaN	NaN	NaN	NaN
NaN	NaN	NaN	NaN	NaN	NaN	NaN	NaN
NaN	NaN	NaN	NaN	NaN	NaN	NaN	NaN
NaN	NaN	NaN	NaN	NaN	NaN	NaN	NaN
NaN	NaN	NaN	NaN	NaN	NaN	NaN	NaN
NaN	NaN	NaN	NaN	NaN	NaN	NaN	NaN
NaN	NaN	NaN	NaN	NaN	NaN	NaN	NaN
NaN	NaN	NaN	NaN	NaN	NaN	NaN	NaN
NaN	NaN	NaN	NaN	NaN	NaN	NaN	NaN
NaN	NaN	NaN	NaN	NaN	NaN	NaN	NaN
NaN	NaN	NaN	NaN	NaN	NaN	NaN	NaN
NaN	NaN	NaN	NaN	NaN	NaN	NaN	NaN
NaN	NaN	NaN	NaN	NaN	NaN	NaN	NaN
NaN	NaN	NaN	NaN	NaN	NaN	NaN	NaN
NaN	NaN	NaN	NaN	NaN	NaN	NaN	NaN
NaN	NaN	NaN	NaN	NaN	NaN	NaN	NaN
NaN	NaN	NaN	NaN	NaN	NaN	NaN	NaN
NaN	NaN	NaN	NaN	NaN	NaN	NaN	NaN
NaN	NaN	NaN	NaN	NaN	NaN	NaN	NaN
NaN	NaN	NaN	NaN	NaN	NaN	NaN	NaN
NaN	NaN	NaN	NaN	NaN	NaN	NaN	NaN
NaN	NaN	NaN	NaN	NaN	NaN	NaN	NaN
NaN	NaN	NaN	NaN	NaN	NaN	NaN	NaN
NaN	NaN	NaN	NaN	NaN	NaN	NaN	NaN
NaN	NaN	NaN	NaN	NaN	NaN	NaN	NaN
NaN	NaN	NaN	NaN	NaN	NaN	NaN	NaN
NaN	NaN	NaN	NaN	NaN	NaN	NaN	NaN
NaN	NaN	NaN	NaN	NaN	NaN	NaN	NaN
NaN	NaN	NaN	NaN	NaN	NaN	NaN	NaN
NaN	NaN	NaN	NaN	NaN	NaN	NaN	NaN
NaN	NaN	NaN	NaN	NaN	NaN	NaN	NaN
NaN	NaN	NaN	NaN	NaN	NaN	NaN	NaN
NaN	NaN	NaN	NaN	NaN	NaN	NaN	NaN
NaN	NaN	NaN	NaN	NaN	NaN	NaN	NaN
NaN	NaN	NaN	NaN	NaN	NaN	NaN	NaN
NaN	NaN	NaN	NaN	NaN	NaN	NaN	NaN
NaN	NaN	NaN	NaN	NaN	NaN	NaN	NaN
NaN	NaN	NaN	NaN	NaN	NaN	NaN	NaN
NaN	NaN	NaN	NaN	NaN	NaN	NaN	NaN
NaN	NaN	NaN	NaN	NaN	NaN	NaN	NaN
NaN	NaN	NaN	NaN	NaN	NaN	NaN	NaN
NaN	NaN	NaN	NaN	NaN	NaN	NaN	NaN
NaN	NaN	NaN	NaN	NaN	NaN	NaN	NaN
NaN	NaN	NaN	NaN	NaN	NaN	NaN	NaN
NaN	NaN	NaN	NaN	NaN	NaN	NaN	NaN
NaN	NaN	NaN	NaN	NaN	NaN	NaN	NaN
NaN	NaN	NaN	NaN	NaN	NaN	NaN	NaN
NaN	NaN	NaN	NaN	NaN	NaN	NaN	NaN
298.286	298.326	304.572	304.572	302.782	304.572	304.572	302.782	304.572
298.408	298.447	304.704	304.704	302.911	304.704	304.704	302.911	304.704
298.536	298.576	304.843	304.843	303.047	304.843	304.843	303.047	304.843
298.671	298.711	304.99	304.99	303.19	304.99	304.99	303.19	304.99
298.76	298.799	305.086	305.086	303.284	305.086	305.086	303.284	305.086
298.851	298.89	305.184	305.184	303.38	305.184	305.184	303.38	305.184
298.944	298.983	305.285	305.285	303.479	305.285	305.285	303.479	305.285
330.512	330.533	323.405	323.406	323.302	352.431	323.408	323.33	323.408
328.666	328.687	321.551	321.551	321.451	350.134	321.553	321.477	321.553
325.992	326.012	318.598	318.598	318.5	346.74	318.598	318.525	318.598
324.72	324.739	317.533	317.532	317.44	345.259	317.532	317.463	317.532
325.436	325.455	318.819	318.82	318.73	346.018	318.82	318.753	318.82
326.313	326.333	319.51	319.51	319.412	346.375	319.512	319.438	319.512
324.393	324.412	317.517	317.517	317.423	344.064	317.518	317.447	317.518
321.741	321.76	314.378	314.377	314.284	340.854	314.376	314.308	314.376
321.097	321.116	313.675	313.674	313.581	339.908	313.673	313.605	313.673
323.876	323.895	316.937	316.937	316.838	342.743	316.938	316.864	316.938
324.359	324.379	317.454	317.455	317.352	342.866	317.456	317.379	317.456
NaN	NaN	NaN	NaN	NaN	NaN	NaN	NaN
NaN	NaN	NaN	NaN	NaN	NaN	NaN	NaN
NaN	NaN	NaN	NaN	NaN	NaN	NaN	NaN
NaN	NaN	NaN	NaN	NaN	NaN	NaN	NaN
NaN	NaN	NaN	NaN	NaN	NaN	NaN	NaN
NaN	NaN	NaN	NaN	NaN	NaN	NaN	NaN
NaN	NaN	NaN	NaN	NaN	NaN	NaN	NaN
NaN	NaN	NaN	NaN	NaN	NaN	NaN	NaN
NaN	NaN	NaN	NaN	NaN	NaN	NaN	NaN
NaN	NaN	NaN	NaN	NaN	NaN	NaN	NaN
285.186	285.498	291.228	291.228	289.546	291.228	291.228	289.546	291.228
285.964	286.112	291.514	291.514	289.949	291.514	291.514	289.949	291.514
286.494	286.605	291.985	291.985	290.432	291.985	291.985	290.432	291.985
325.997	326.017	319.237	319.238	319.137	345.321	319.24	319.164	319.24
324.056	324.076	317.215	317.215	317.117	342.985	317.216	317.143	317.216
321.216	321.236	313.934	313.933	313.837	339.447	313.933	313.862	313.933
319.938	319.956	312.683	312.682	312.59	338.329	312.681	312.614	312.681
320.627	320.645	314.068	314.068	313.98	338.874	314.068	314.003	314.068
321.736	321.756	315.127	315.127	315.031	339.378	315.128	315.057	315.128
320.041	320.061	312.886	312.885	312.787	338.338	312.885	312.812	312.885
315.723	315.747	309.496	309.492	309.383	338.389	309.485	309.408	309.485
314.941	314.966	308.952	308.947	308.835	338.401	308.939	308.86	308.939
319.236	319.259	312.539	312.538	312.43	338.36	312.538	312.458	312.538
320.117	320.139	313.338	313.339	313.226	338.362	313.339	313.256	313.339
NaN	NaN	NaN	NaN	NaN	NaN	NaN	NaN
NaN	NaN	NaN	NaN	NaN	NaN	NaN	NaN
NaN	NaN	NaN	NaN	NaN	NaN	NaN	NaN
NaN	NaN	NaN	NaN	NaN	NaN	NaN	NaN
NaN	NaN	NaN	NaN	NaN	NaN	NaN	NaN
NaN	NaN	NaN	NaN	NaN	NaN	NaN	NaN
NaN	NaN	NaN	NaN	NaN	NaN	NaN	NaN
NaN	NaN	NaN	NaN	NaN	NaN	NaN	NaN
NaN	NaN	NaN	NaN	NaN	NaN	NaN	NaN
NaN	NaN	NaN	NaN	NaN	NaN	NaN	NaN
NaN	NaN	NaN	NaN	NaN	NaN	NaN	NaN
NaN	NaN	NaN	NaN	NaN	NaN	NaN	NaN
NaN	NaN	NaN	NaN	NaN	NaN	NaN	NaN
322.509	322.529	315.733	315.734	315.632	340.002	315.736	315.659	315.736
320.714	320.734	313.668	313.668	313.567	338.338	313.668	313.593	313.668
316.584	316.609	310.246	310.243	310.13	338.391	310.239	310.157	310.239
314.557	314.583	308.941	308.936	308.824	338.401	308.928	308.849	308.928
315.428	315.451	309.927	309.924	309.817	338.379	309.918	309.842	309.918
316.972	316.997	311.216	311.214	311.097	338.389	311.212	311.126	311.212
313.908	313.936	308.662	308.657	308.532	338.432	308.649	308.561	308.649
309.986	310.019	305.073	305.057	304.917	338.525	305.031	304.941	305.031
309.33	309.365	304.538	304.519	304.375	338.549	304.489	304.398	304.489
313.481	313.512	308.185	308.181	308.037	338.478	308.173	308.071	308.173
314.496	314.529	309.111	309.11	308.958	338.481	309.106	308.996	309.106
NaN	NaN	NaN	NaN	NaN	NaN	NaN	NaN
NaN	NaN	NaN	NaN	NaN	NaN	NaN	NaN
NaN	NaN	NaN	NaN	NaN	NaN	NaN	NaN
NaN	NaN	NaN	NaN	NaN	NaN	NaN	NaN
NaN	NaN	NaN	NaN	NaN	NaN	NaN	NaN
NaN	NaN	NaN	NaN	NaN	NaN	NaN	NaN
NaN	NaN	NaN	NaN	NaN	NaN	NaN	NaN
NaN	NaN	NaN	NaN	NaN	NaN	NaN	NaN
NaN	NaN	NaN	NaN	NaN	NaN	NaN	NaN
NaN	NaN	NaN	NaN	NaN	NaN	NaN	NaN
NaN	NaN	NaN	NaN	NaN	NaN	NaN	NaN
NaN	NaN	NaN	NaN	NaN	NaN	NaN	NaN
NaN	NaN	NaN	NaN	NaN	NaN	NaN	NaN
318.166	318.192	311.498	311.497	311.37	338.405	311.497	311.403	311.497
315.326	315.355	309.379	309.376	309.244	338.438	309.371	309.276	309.371
311.436	311.47	306.048	306.036	305.89	338.522	306.019	305.919	306.019
309.754	309.788	304.936	304.92	304.779	338.531	304.893	304.802	304.893
310.911	310.942	306.31	306.299	306.169	338.477	306.281	306.194	306.281
312.53	312.563	307.538	307.532	307.383	338.502	307.523	307.417	307.523
309.876	309.913	305.242	305.228	305.073	338.559	305.205	305.102	305.205
306.505	306.549	302.22	302.179	302.006	338.701	302.114	302.019	302.114
305.98	306.026	301.798	301.75	301.569	338.745	301.673	301.579	301.673
309.944	309.985	305.219	305.207	305.029	338.613	305.187	305.066	305.187
311.08	311.122	306.236	306.23	306.04	338.616	306.221	306.085	306.221
NaN	NaN	NaN	NaN	NaN	NaN	NaN	NaN
NaN	NaN	NaN	NaN	NaN	NaN	NaN	NaN
NaN	NaN	NaN	NaN	NaN	NaN	NaN	NaN
NaN	NaN	NaN	NaN	NaN	NaN	NaN	NaN
NaN	NaN	NaN	NaN	NaN	NaN	NaN	NaN
NaN	NaN	NaN	NaN	NaN	NaN	NaN	NaN
NaN	NaN	NaN	NaN	NaN	NaN	NaN	NaN
NaN	NaN	NaN	NaN	NaN	NaN	NaN	NaN
NaN	NaN	NaN	NaN	NaN	NaN	NaN	NaN
NaN	NaN	NaN	NaN	NaN	NaN	NaN	NaN
NaN	NaN	NaN	NaN	NaN	NaN	NaN	NaN
NaN	NaN	NaN	NaN	NaN	NaN	NaN	NaN
NaN	NaN	NaN	NaN	NaN	NaN	NaN	NaN
314.112	314.146	308.45	308.447	308.289	338.505	308.443	308.328	308.443
311.596	311.632	306.387	306.379	306.217	338.55	306.365	306.252	306.365
308.061	308.104	303.251	303.223	303.043	338.679	303.18	303.069	303.18
306.659	306.701	302.443	302.406	302.236	338.681	302.347	302.252	302.347
307.846	307.883	303.822	303.799	303.647	338.586	303.761	303.668	303.761
309.528	309.569	305.03	305.017	304.836	338.625	304.996	304.873	304.996
307.077	307.122	302.936	302.905	302.719	338.707	302.857	302.744	302.857
304.292	304.349	300.776	300.685	300.466	338.938	300.542	300.454	300.542
303.977	304.038	300.664	300.553	300.318	339.017	300.378	300.295	300.378
307.166	307.218	302.827	302.798	302.577	338.801	302.753	302.613	302.753
308.371	308.425	303.823	303.809	303.571	338.802	303.788	303.622	303.788
NaN	NaN	NaN	NaN	NaN	NaN	NaN	NaN
NaN	NaN	NaN	NaN	NaN	NaN	NaN	NaN
NaN	NaN	NaN	NaN	NaN	NaN	NaN	NaN
NaN	NaN	NaN	NaN	NaN	NaN	NaN	NaN
NaN	NaN	NaN	NaN	NaN	NaN	NaN	NaN
NaN	NaN	NaN	NaN	NaN	NaN	NaN	NaN
NaN	NaN	NaN	NaN	NaN	NaN	NaN	NaN
NaN	NaN	NaN	NaN	NaN	NaN	NaN	NaN
NaN	NaN	NaN	NaN	NaN	NaN	NaN	NaN
NaN	NaN	NaN	NaN	NaN	NaN	NaN	NaN
NaN	NaN	NaN	NaN	NaN	NaN	NaN	NaN
NaN	NaN	NaN	NaN	NaN	NaN	NaN	NaN
NaN	NaN	NaN	NaN	NaN	NaN	NaN	NaN
NaN	NaN	NaN	NaN	NaN	NaN	NaN	NaN
NaN	NaN	NaN	NaN	NaN	NaN	NaN	NaN
NaN	NaN	NaN	NaN	NaN	NaN	NaN	NaN
NaN	NaN	NaN	NaN	NaN	NaN	NaN	NaN
NaN	NaN	NaN	NaN	NaN	NaN	NaN	NaN
NaN	NaN	NaN	NaN	NaN	NaN	NaN	NaN
NaN	NaN	NaN	NaN	NaN	NaN	NaN	NaN
NaN	NaN	NaN	NaN	NaN	NaN	NaN	NaN
NaN	NaN	NaN	NaN	NaN	NaN	NaN	NaN
NaN	NaN	NaN	NaN	NaN	NaN	NaN	NaN
NaN	NaN	NaN	NaN	NaN	NaN	NaN	NaN
NaN	NaN	NaN	NaN	NaN	NaN	NaN	NaN
NaN	NaN	NaN	NaN	NaN	NaN	NaN	NaN
NaN	NaN	NaN	NaN	NaN	NaN	NaN	NaN
NaN	NaN	NaN	NaN	NaN	NaN	NaN	NaN
NaN	NaN	NaN	NaN	NaN	NaN	NaN	NaN
NaN	NaN	NaN	NaN	NaN	NaN	NaN	NaN
NaN	NaN	NaN	NaN	NaN	NaN	NaN	NaN
NaN	NaN	NaN	NaN	NaN	NaN	NaN	NaN
NaN	NaN	NaN	NaN	NaN	NaN	NaN	NaN
NaN	NaN	NaN	NaN	NaN	NaN	NaN	NaN
NaN	NaN	NaN	NaN	NaN	NaN	NaN	NaN
NaN	NaN	NaN	NaN	NaN	NaN	NaN	NaN
NaN	NaN	NaN	NaN	NaN	NaN	NaN	NaN
NaN	NaN	NaN	NaN	NaN	NaN	NaN	NaN
NaN	NaN	NaN	NaN	NaN	NaN	NaN	NaN
NaN	NaN	NaN	NaN	NaN	NaN	NaN	NaN
NaN	NaN	NaN	NaN	NaN	NaN	NaN	NaN
NaN	NaN	NaN	NaN	NaN	NaN	NaN	NaN
NaN	NaN	NaN	NaN	NaN	NaN	NaN	NaN
NaN	NaN	NaN	NaN	NaN	NaN	NaN	NaN
NaN	NaN	NaN	NaN	NaN	NaN	NaN	NaN
NaN	NaN	NaN	NaN	NaN	NaN	NaN	NaN
NaN	NaN	NaN	NaN	NaN	NaN	NaN	NaN
NaN	NaN	NaN	NaN	NaN	NaN	NaN	NaN
NaN	NaN	NaN	NaN	NaN	NaN	NaN	NaN
NaN	NaN	NaN	NaN	NaN	NaN	NaN	NaN
NaN	NaN	NaN	NaN	NaN	NaN	NaN	NaN
NaN	NaN	NaN	NaN	NaN	NaN	NaN	NaN
NaN	NaN	NaN	NaN	NaN	NaN	NaN	NaN
NaN	NaN	NaN	NaN	NaN	NaN	NaN	NaN
NaN	NaN	NaN	NaN	NaN	NaN	NaN	NaN
NaN	NaN	NaN	NaN	NaN	NaN	NaN	NaN
NaN	NaN	NaN	NaN	NaN	NaN	NaN	NaN
NaN	NaN	NaN	NaN	NaN	NaN	NaN	NaN
NaN	NaN	NaN	NaN	NaN	NaN	NaN	NaN
NaN	NaN	NaN	NaN	NaN	NaN	NaN	NaN
NaN	NaN	NaN	NaN	NaN	NaN	NaN	NaN
324.812	324.834	316.449	316.449	316.336	344.073	316.45	316.366	316.45
322.933	322.955	314.558	314.558	314.45	341.78	314.558	314.478	314.558
320.17	320.191	311.23	311.228	311.121	338.369	311.225	311.148	311.225
318.782	318.803	309.894	309.89	309.784	338.378	309.885	309.809	309.885
319.509	319.529	311.181	311.179	311.079	338.353	311.175	311.103	311.175
320.55	320.572	312.11	312.109	311.998	338.368	312.108	312.026	312.108
317.791	317.815	309.783	309.78	309.663	338.401	309.775	309.691	309.775
313.521	313.551	306.334	306.323	306.194	338.475	306.306	306.219	306.306
312.739	312.769	305.786	305.773	305.64	338.495	305.752	305.664	305.752
317.136	317.164	309.361	309.358	309.225	338.438	309.353	309.257	309.353
318.268	318.295	310.326	310.325	310.187	338.439	310.324	310.222	310.324
NaN	NaN	NaN	NaN	NaN	NaN	NaN	NaN
NaN	NaN	NaN	NaN	NaN	NaN	NaN	NaN
NaN	NaN	NaN	NaN	NaN	NaN	NaN	NaN
NaN	NaN	NaN	NaN	NaN	NaN	NaN	NaN
NaN	NaN	NaN	NaN	NaN	NaN	NaN	NaN
NaN	NaN	NaN	NaN	NaN	NaN	NaN	NaN
NaN	NaN	NaN	NaN	NaN	NaN	NaN	NaN
NaN	NaN	NaN	NaN	NaN	NaN	NaN	NaN
NaN	NaN	NaN	NaN	NaN	NaN	NaN	NaN
NaN	NaN	NaN	NaN	NaN	NaN	NaN	NaN
NaN	NaN	NaN	NaN	NaN	NaN	NaN	NaN
NaN	NaN	NaN	NaN	NaN	NaN	NaN	NaN
NaN	NaN	NaN	NaN	NaN	NaN	NaN	NaN
323.38	323.402	314.721	314.721	314.605	341.795	314.722	314.635	314.722
321.766	321.788	313.053	313.052	312.941	339.962	313.051	312.969	313.051
319.746	319.768	310.249	310.246	310.133	338.39	310.242	310.16	310.242
318.101	318.124	309.62	309.616	309.508	338.385	309.61	309.533	309.61
319.518	319.538	311.354	311.352	311.254	338.351	311.349	311.278	311.349
320.673	320.694	312.344	312.344	312.234	338.365	312.343	312.262	312.343
318.412	318.436	310.488	310.485	310.373	338.385	310.481	310.4	310.481
314.38	314.407	307.454	307.446	307.324	338.44	307.433	307.35	307.433
313.423	313.452	306.556	306.546	306.418	338.468	306.529	306.443	306.529
317.832	317.859	309.857	309.855	309.727	338.424	309.851	309.758	309.851
319.013	319.04	310.742	310.741	310.607	338.426	310.74	310.641	310.74
NaN	NaN	NaN	NaN	NaN	NaN	NaN	NaN
NaN	NaN	NaN	NaN	NaN	NaN	NaN	NaN
NaN	NaN	NaN	NaN	NaN	NaN	NaN	NaN
NaN	NaN	NaN	NaN	NaN	NaN	NaN	NaN
NaN	NaN	NaN	NaN	NaN	NaN	NaN	NaN
NaN	NaN	NaN	NaN	NaN	NaN	NaN	NaN
NaN	NaN	NaN	NaN	NaN	NaN	NaN	NaN
NaN	NaN	NaN	NaN	NaN	NaN	NaN	NaN
NaN	NaN	NaN	NaN	NaN	NaN	NaN	NaN
NaN	NaN	NaN	NaN	NaN	NaN	NaN	NaN
NaN	NaN	NaN	NaN	NaN	NaN	NaN	NaN
NaN	NaN	NaN	NaN	NaN	NaN	NaN	NaN
NaN	NaN	NaN	NaN	NaN	NaN	NaN	NaN
322.793	322.815	314.18	314.18	314.064	340.856	314.18	314.094	314.18
321.081	321.102	312.374	312.374	312.262	338.887	312.372	312.291	312.372
318.324	318.348	309.477	309.474	309.355	338.409	309.468	309.383	309.468
316.962	316.986	308.955	308.95	308.838	338.4	308.942	308.863	308.942
318.532	318.553	310.624	310.622	310.519	338.364	310.618	310.544	310.618
320.339	320.361	311.803	311.802	311.689	338.375	311.801	311.718	311.801
317.027	317.052	309.795	309.792	309.675	338.402	309.787	309.703	309.787
312.74	312.769	306.32	306.309	306.179	338.476	306.291	306.204	306.291
311.825	311.857	305.641	305.628	305.493	338.501	305.606	305.517	305.606
315.768	315.797	308.701	308.697	308.559	338.459	308.691	308.591	308.691
316.837	316.867	309.61	309.609	309.463	338.463	309.606	309.5	309.606
NaN	NaN	NaN	NaN	NaN	NaN	NaN	NaN
NaN	NaN	NaN	NaN	NaN	NaN	NaN	NaN
NaN	NaN	NaN	NaN	NaN	NaN	NaN	NaN
NaN	NaN	NaN	NaN	NaN	NaN	NaN	NaN
NaN	NaN	NaN	NaN	NaN	NaN	NaN	NaN
NaN	NaN	NaN	NaN	NaN	NaN	NaN	NaN
NaN	NaN	NaN	NaN	NaN	NaN	NaN	NaN
NaN	NaN	NaN	NaN	NaN	NaN	NaN	NaN
NaN	NaN	NaN	NaN	NaN	NaN	NaN	NaN
NaN	NaN	NaN	NaN	NaN	NaN	NaN	NaN
NaN	NaN	NaN	NaN	NaN	NaN	NaN	NaN
NaN	NaN	NaN	NaN	NaN	NaN	NaN	NaN
NaN	NaN	NaN	NaN	NaN	NaN	NaN	NaN
321.723	321.745	313.228	313.228	313.112	339.147	313.229	313.142	313.229
320.261	320.284	311.348	311.347	311.231	338.385	311.345	311.26	311.345
315.695	315.723	308.143	308.137	308.008	338.446	308.128	308.037	308.128
313.762	313.79	306.992	306.982	306.858	338.454	306.968	306.883	306.968
314.947	314.973	308.397	308.391	308.275	338.415	308.381	308.301	308.381
316.482	316.51	309.315	309.312	309.179	338.44	309.307	309.211	309.307
313.766	313.796	307.298	307.29	307.155	338.474	307.278	307.184	307.278
310.212	310.247	304.147	304.126	303.978	338.568	304.092	304	304.092
309.732	309.768	303.745	303.721	303.568	338.59	303.683	303.589	303.683
313.975	314.008	307.282	307.275	307.123	338.511	307.265	307.158	307.265
315.247	315.281	308.317	308.314	308.153	338.512	308.309	308.193	308.309
NaN	NaN	NaN	NaN	NaN	NaN	NaN	NaN
NaN	NaN	NaN	NaN	NaN	NaN	NaN	NaN
NaN	NaN	NaN	NaN	NaN	NaN	NaN	NaN
NaN	NaN	NaN	NaN	NaN	NaN	NaN	NaN
NaN	NaN	NaN	NaN	NaN	NaN	NaN	NaN
NaN	NaN	NaN	NaN	NaN	NaN	NaN	NaN
NaN	NaN	NaN	NaN	NaN	NaN	NaN	NaN
NaN	NaN	NaN	NaN	NaN	NaN	NaN	NaN
NaN	NaN	NaN	NaN	NaN	NaN	NaN	NaN
NaN	NaN	NaN	NaN	NaN	NaN	NaN	NaN
NaN	NaN	NaN	NaN	NaN	NaN	NaN	NaN
NaN	NaN	NaN	NaN	NaN	NaN	NaN	NaN
NaN	NaN	NaN	NaN	NaN	NaN	NaN	NaN
321.755	321.777	312.847	312.847	312.727	339.23	312.847	312.758	312.847
320.333	320.356	311.061	311.06	310.942	338.392	311.058	310.971	311.058
316.1	316.128	308.062	308.056	307.927	338.448	308.046	307.956	308.046
314.324	314.352	307.182	307.173	307.05	338.448	307.159	307.075	307.159
315.566	315.591	308.687	308.682	308.568	338.407	308.673	308.593	308.673
317.08	317.107	309.491	309.488	309.356	338.435	309.483	309.388	309.483
314.341	314.37	307.544	307.537	307.404	338.466	307.526	307.433	307.526
310.787	310.822	304.434	304.415	304.269	338.553	304.384	304.292	304.384
310.342	310.378	304.044	304.022	303.873	338.573	303.988	303.895	303.988
314.721	314.753	307.562	307.556	307.407	338.5	307.547	307.441	307.547
315.937	315.97	308.52	308.517	308.359	338.503	308.513	308.399	308.513
NaN	NaN	NaN	NaN	NaN	NaN	NaN	NaN
NaN	NaN	NaN	NaN	NaN	NaN	NaN	NaN
NaN	NaN	NaN	NaN	NaN	NaN	NaN	NaN
NaN	NaN	NaN	NaN	NaN	NaN	NaN	NaN
NaN	NaN	NaN	NaN	NaN	NaN	NaN	NaN
NaN	NaN	NaN	NaN	NaN	NaN	NaN	NaN
NaN	NaN	NaN	NaN	NaN	NaN	NaN	NaN
NaN	NaN	NaN	NaN	NaN	NaN	NaN	NaN
NaN	NaN	NaN	NaN	NaN	NaN	NaN	NaN
NaN	NaN	NaN	NaN	NaN	NaN	NaN	NaN
NaN	NaN	NaN	NaN	NaN	NaN	NaN	NaN
NaN	NaN	NaN	NaN	NaN	NaN	NaN	NaN
NaN	NaN	NaN	NaN	NaN	NaN	NaN	NaN
NaN	NaN	NaN	NaN	NaN	NaN	NaN	NaN
NaN	NaN	NaN	NaN	NaN	NaN	NaN	NaN
NaN	NaN	NaN	NaN	NaN	NaN	NaN	NaN
NaN	NaN	NaN	NaN	NaN	NaN	NaN	NaN
NaN	NaN	NaN	NaN	NaN	NaN	NaN	NaN
NaN	NaN	NaN	NaN	NaN	NaN	NaN	NaN
NaN	NaN	NaN	NaN	NaN	NaN	NaN	NaN
NaN	NaN	NaN	NaN	NaN	NaN	NaN	NaN
NaN	NaN	NaN	NaN	NaN	NaN	NaN	NaN
NaN	NaN	NaN	NaN	NaN	NaN	NaN	NaN
NaN	NaN	NaN	NaN	NaN	NaN	NaN	NaN
NaN	NaN	NaN	NaN	NaN	NaN	NaN	NaN
NaN	NaN	NaN	NaN	NaN	NaN	NaN	NaN
NaN	NaN	NaN	NaN	NaN	NaN	NaN	NaN
NaN	NaN	NaN	NaN	NaN	NaN	NaN	NaN
NaN	NaN	NaN	NaN	NaN	NaN	NaN	NaN
NaN	NaN	NaN	NaN	NaN	NaN	NaN	NaN
NaN	NaN	NaN	NaN	NaN	NaN	NaN	NaN
NaN	NaN	NaN	NaN	NaN	NaN	NaN	NaN
NaN	NaN	NaN	NaN	NaN	NaN	NaN	NaN
NaN	NaN	NaN	NaN	NaN	NaN	NaN	NaN
NaN	NaN	NaN	NaN	NaN	NaN	NaN	NaN
NaN	NaN	NaN	NaN	NaN	NaN	NaN	NaN
NaN	NaN	NaN	NaN	NaN	NaN	NaN	NaN
NaN	NaN	NaN	NaN	NaN	NaN	NaN	NaN
NaN	NaN	NaN	NaN	NaN	NaN	NaN	NaN
NaN	NaN	NaN	NaN	NaN	NaN	NaN	NaN
NaN	NaN	NaN	NaN	NaN	NaN	NaN	NaN
NaN	NaN	NaN	NaN	NaN	NaN	NaN	NaN
NaN	NaN	NaN	NaN	NaN	NaN	NaN	NaN
NaN	NaN	NaN	NaN	NaN	NaN	NaN	NaN
NaN	NaN	NaN	NaN	NaN	NaN	NaN	NaN
NaN	NaN	NaN	NaN	NaN	NaN	NaN	NaN
NaN	NaN	NaN	NaN	NaN	NaN	NaN	NaN
NaN	NaN	NaN	NaN	NaN	NaN	NaN	NaN
NaN	NaN	NaN	NaN	NaN	NaN	NaN	NaN
NaN	NaN	NaN	NaN	NaN	NaN	NaN	NaN
NaN	NaN	NaN	NaN	NaN	NaN	NaN	NaN
NaN	NaN	NaN	NaN	NaN	NaN	NaN	NaN
NaN	NaN	NaN	NaN	NaN	NaN	NaN	NaN
NaN	NaN	NaN	NaN	NaN	NaN	NaN	NaN
NaN	NaN	NaN	NaN	NaN	NaN	NaN	NaN
NaN	NaN	NaN	NaN	NaN	NaN	NaN	NaN
NaN	NaN	NaN	NaN	NaN	NaN	NaN	NaN
NaN	NaN	NaN	NaN	NaN	NaN	NaN	NaN
NaN	NaN	NaN	NaN	NaN	NaN	NaN	NaN
NaN	NaN	NaN	NaN	NaN	NaN	NaN	NaN
285.869	286.026	291.438	291.438	289.869	291.438	291.438	289.869	291.438
325.234	325.256	316.747	316.747	316.633	344.758	316.748	316.663	316.748
323.429	323.45	314.941	314.94	314.831	342.573	314.94	314.859	314.94
320.695	320.716	311.709	311.707	311.601	339.06	311.705	311.627	311.705
319.556	319.577	310.663	310.66	310.558	338.363	310.656	310.582	310.656
320.004	320.024	311.985	311.984	311.888	338.464	311.981	311.912	311.981
321.072	321.093	312.798	312.797	312.689	338.816	312.797	312.717	312.797
319.094	319.117	310.44	310.438	310.325	338.386	310.434	310.352	310.434
314.836	314.863	307.206	307.197	307.074	338.447	307.183	307.099	307.183
314.119	314.148	306.711	306.701	306.574	338.463	306.685	306.599	306.685
318.814	318.838	310.4	310.398	310.275	338.409	310.395	310.305	310.395
319.908	319.933	311.293	311.293	311.163	338.41	311.292	311.197	311.292
NaN	NaN	NaN	NaN	NaN	NaN	NaN	NaN
NaN	NaN	NaN	NaN	NaN	NaN	NaN	NaN
NaN	NaN	NaN	NaN	NaN	NaN	NaN	NaN
NaN	NaN	NaN	NaN	NaN	NaN	NaN	NaN
NaN	NaN	NaN	NaN	NaN	NaN	NaN	NaN
NaN	NaN	NaN	NaN	NaN	NaN	NaN	NaN
NaN	NaN	NaN	NaN	NaN	NaN	NaN	NaN
NaN	NaN	NaN	NaN	NaN	NaN	NaN	NaN
NaN	NaN	NaN	NaN	NaN	NaN	NaN	NaN
NaN	NaN	NaN	NaN	NaN	NaN	NaN	NaN
NaN	NaN	NaN	NaN	NaN	NaN	NaN	NaN
NaN	NaN	NaN	NaN	NaN	NaN	NaN	NaN
NaN	NaN	NaN	NaN	NaN	NaN	NaN	NaN
323.423	323.445	314.917	314.917	314.802	341.84	314.918	314.832	314.918
321.595	321.616	313.087	313.086	312.977	339.667	313.086	313.005	313.086
318.413	318.437	309.671	309.668	309.55	338.404	309.662	309.578	309.662
315.918	315.943	308.232	308.226	308.109	338.418	308.216	308.135	308.216
316.951	316.974	309.461	309.457	309.348	338.389	309.45	309.373	309.45
318.61	318.634	310.693	310.691	310.57	338.402	310.689	310.6	310.689
315.465	315.492	308.376	308.37	308.243	338.44	308.362	308.272	308.362
311.651	311.684	305.074	305.058	304.918	338.524	305.032	304.942	305.032
311.135	311.168	304.738	304.72	304.578	338.539	304.692	304.601	304.692
315.434	315.464	308.236	308.231	308.089	338.475	308.224	308.122	308.224
316.503	316.534	309.159	309.157	309.007	338.478	309.154	309.044	309.154
NaN	NaN	NaN	NaN	NaN	NaN	NaN	NaN
NaN	NaN	NaN	NaN	NaN	NaN	NaN	NaN
NaN	NaN	NaN	NaN	NaN	NaN	NaN	NaN
NaN	NaN	NaN	NaN	NaN	NaN	NaN	NaN
NaN	NaN	NaN	NaN	NaN	NaN	NaN	NaN
NaN	NaN	NaN	NaN	NaN	NaN	NaN	NaN
NaN	NaN	NaN	NaN	NaN	NaN	NaN	NaN
NaN	NaN	NaN	NaN	NaN	NaN	NaN	NaN
NaN	NaN	NaN	NaN	NaN	NaN	NaN	NaN
NaN	NaN	NaN	NaN	NaN	NaN	NaN	NaN
NaN	NaN	NaN	NaN	NaN	NaN	NaN	NaN
NaN	NaN	NaN	NaN	NaN	NaN	NaN	NaN
NaN	NaN	NaN	NaN	NaN	NaN	NaN	NaN
320.944	320.967	312.067	312.067	311.945	338.39	312.066	311.976	312.066
318.822	318.847	310.335	310.333	310.209	338.41	310.329	310.239	310.329
314.464	314.494	307.128	307.12	306.983	338.479	307.107	307.012	307.107
312.892	312.921	306.322	306.31	306.181	338.476	306.293	306.206	306.293
314.302	314.329	307.972	307.965	307.847	338.426	307.954	307.872	307.954
316.147	316.176	309.26	309.257	309.124	338.442	309.252	309.156	309.252
313.594	313.624	307.356	307.349	307.213	338.472	307.337	307.243	307.337
310.178	310.212	304.413	304.394	304.248	338.555	304.362	304.271	304.362
309.712	309.748	304.07	304.048	303.899	338.572	304.014	303.921	304.014
313.871	313.903	307.661	307.655	307.507	338.497	307.646	307.541	307.646
315.024	315.057	308.643	308.641	308.484	338.499	308.637	308.523	308.637
NaN	NaN	NaN	NaN	NaN	NaN	NaN	NaN
NaN	NaN	NaN	NaN	NaN	NaN	NaN	NaN
NaN	NaN	NaN	NaN	NaN	NaN	NaN	NaN
NaN	NaN	NaN	NaN	NaN	NaN	NaN	NaN
NaN	NaN	NaN	NaN	NaN	NaN	NaN	NaN
NaN	NaN	NaN	NaN	NaN	NaN	NaN	NaN
NaN	NaN	NaN	NaN	NaN	NaN	NaN	NaN
NaN	NaN	NaN	NaN	NaN	NaN	NaN	NaN
NaN	NaN	NaN	NaN	NaN	NaN	NaN	NaN
NaN	NaN	NaN	NaN	NaN	NaN	NaN	NaN
NaN	NaN	NaN	NaN	NaN	NaN	NaN	NaN
NaN	NaN	NaN	NaN	NaN	NaN	NaN	NaN
NaN	NaN	NaN	NaN	NaN	NaN	NaN	NaN
321.764	321.786	313.263	313.263	313.147	339.211	313.263	313.177	313.263
320.424	320.446	311.627	311.626	311.511	338.379	311.624	311.54	311.624
316.661	316.687	308.828	308.823	308.7	338.426	308.816	308.728	308.816
315.137	315.163	308.184	308.177	308.061	338.42	308.167	308.086	308.167
316.497	316.521	309.669	309.665	309.557	338.384	309.659	309.582	309.659
318.11	318.136	310.442	310.44	310.317	338.408	310.437	310.347	310.437
315.408	315.436	308.488	308.483	308.357	338.436	308.474	308.385	308.474
312.049	312.081	305.661	305.648	305.513	338.5	305.626	305.538	305.626
311.68	311.712	305.303	305.288	305.15	338.515	305.264	305.174	305.264
316.113	316.142	308.724	308.72	308.582	338.458	308.714	308.615	308.714
317.443	317.472	309.671	309.669	309.524	338.46	309.667	309.561	309.667
NaN	NaN	NaN	NaN	NaN	NaN	NaN	NaN
NaN	NaN	NaN	NaN	NaN	NaN	NaN	NaN
NaN	NaN	NaN	NaN	NaN	NaN	NaN	NaN
NaN	NaN	NaN	NaN	NaN	NaN	NaN	NaN
NaN	NaN	NaN	NaN	NaN	NaN	NaN	NaN
NaN	NaN	NaN	NaN	NaN	NaN	NaN	NaN
NaN	NaN	NaN	NaN	NaN	NaN	NaN	NaN
NaN	NaN	NaN	NaN	NaN	NaN	NaN	NaN
NaN	NaN	NaN	NaN	NaN	NaN	NaN	NaN
NaN	NaN	NaN	NaN	NaN	NaN	NaN	NaN
NaN	NaN	NaN	NaN	NaN	NaN	NaN	NaN
NaN	NaN	NaN	NaN	NaN	NaN	NaN	NaN
NaN	NaN	NaN	NaN	NaN	NaN	NaN	NaN
323.018	323.041	314.083	314.083	313.964	341.25	314.084	313.995	314.084
320.925	320.946	312.01	312.009	311.896	338.661	312.008	311.925	312.008
317.482	317.508	308.922	308.918	308.795	338.423	308.911	308.823	308.911
314.917	314.944	307.292	307.284	307.162	338.444	307.271	307.187	307.271
315.616	315.642	308.353	308.347	308.231	338.415	308.337	308.256	308.337
317.109	317.137	309.3	309.297	309.164	338.44	309.292	309.196	309.292
314.358	314.388	307.395	307.388	307.253	338.471	307.376	307.282	307.376
310.654	310.689	304.227	304.206	304.058	338.564	304.173	304.081	304.173
309.993	310.03	303.646	303.621	303.467	338.596	303.582	303.488	303.582
314.205	314.238	306.978	306.971	306.815	338.524	306.96	306.85	306.96
315.391	315.425	307.973	307.97	307.805	338.526	307.965	307.845	307.965
NaN	NaN	NaN	NaN	NaN	NaN	NaN	NaN
NaN	NaN	NaN	NaN	NaN	NaN	NaN	NaN
NaN	NaN	NaN	NaN	NaN	NaN	NaN	NaN
NaN	NaN	NaN	NaN	NaN	NaN	NaN	NaN
NaN	NaN	NaN	NaN	NaN	NaN	NaN	NaN
NaN	NaN	NaN	NaN	NaN	NaN	NaN	NaN
NaN	NaN	NaN	NaN	NaN	NaN	NaN	NaN
NaN	NaN	NaN	NaN	NaN	NaN	NaN	NaN
NaN	NaN	NaN	NaN	NaN	NaN	NaN	NaN
NaN	NaN	NaN	NaN	NaN	NaN	NaN	NaN
NaN	NaN	NaN	NaN	NaN	NaN	NaN	NaN
NaN	NaN	NaN	NaN	NaN	NaN	NaN	NaN
NaN	NaN	NaN	NaN	NaN	NaN	NaN	NaN
NaN	NaN	NaN	NaN	NaN	NaN	NaN	NaN
NaN	NaN	NaN	NaN	NaN	NaN	NaN	NaN
NaN	NaN	NaN	NaN	NaN	NaN	NaN	NaN
NaN	NaN	NaN	NaN	NaN	NaN	NaN	NaN
NaN	NaN	NaN	NaN	NaN	NaN	NaN	NaN
NaN	NaN	NaN	NaN	NaN	NaN	NaN	NaN
NaN	NaN	NaN	NaN	NaN	NaN	NaN	NaN
NaN	NaN	NaN	NaN	NaN	NaN	NaN	NaN
NaN	NaN	NaN	NaN	NaN	NaN	NaN	NaN
NaN	NaN	NaN	NaN	NaN	NaN	NaN	NaN
NaN	NaN	NaN	NaN	NaN	NaN	NaN	NaN
NaN	NaN	NaN	NaN	NaN	NaN	NaN	NaN
NaN	NaN	NaN	NaN	NaN	NaN	NaN	NaN
NaN	NaN	NaN	NaN	NaN	NaN	NaN	NaN
NaN	NaN	NaN	NaN	NaN	NaN	NaN	NaN
NaN	NaN	NaN	NaN	NaN	NaN	NaN	NaN
NaN	NaN	NaN	NaN	NaN	NaN	NaN	NaN
NaN	NaN	NaN	NaN	NaN	NaN	NaN	NaN
NaN	NaN	NaN	NaN	NaN	NaN	NaN	NaN
NaN	NaN	NaN	NaN	NaN	NaN	NaN	NaN
NaN	NaN	NaN	NaN	NaN	NaN	NaN	NaN
NaN	NaN	NaN	NaN	NaN	NaN	NaN	NaN
NaN	NaN	NaN	NaN	NaN	NaN	NaN	NaN
NaN	NaN	NaN	NaN	NaN	NaN	NaN	NaN
NaN	NaN	NaN	NaN	NaN	NaN	NaN	NaN
NaN	NaN	NaN	NaN	NaN	NaN	NaN	NaN
NaN	NaN	NaN	NaN	NaN	NaN	NaN	NaN
NaN	NaN	NaN	NaN	NaN	NaN	NaN	NaN
NaN	NaN	NaN	NaN	NaN	NaN	NaN	NaN
NaN	NaN	NaN	NaN	NaN	NaN	NaN	NaN
NaN	NaN	NaN	NaN	NaN	NaN	NaN	NaN
NaN	NaN	NaN	NaN	NaN	NaN	NaN	NaN
NaN	NaN	NaN	NaN	NaN	NaN	NaN	NaN
NaN	NaN	NaN	NaN	NaN	NaN	NaN	NaN
NaN	NaN	NaN	NaN	NaN	NaN	NaN	NaN
NaN	NaN	NaN	NaN	NaN	NaN	NaN	NaN
NaN	NaN	NaN	NaN	NaN	NaN	NaN	NaN
NaN	NaN	NaN	NaN	NaN	NaN	NaN	NaN
NaN	NaN	NaN	NaN	NaN	NaN	NaN	NaN
NaN	NaN	NaN	NaN	NaN	NaN	NaN	NaN
NaN	NaN	NaN	NaN	NaN	NaN	NaN	NaN
298.705	298.744	305.026	305.026	303.225	305.026	305.026	303.225	305.026
299.136	299.175	305.492	305.492	303.681	305.492	305.492	303.681	305.492
299.57	299.609	305.961	305.961	304.141	305.961	305.961	304.141	305.961
299.893	299.931	306.309	306.309	304.482	306.309	306.309	304.482	306.309
300.268	300.306	306.715	306.715	304.878	306.715	306.715	304.878	306.715
300.532	300.57	306.999	306.999	305.156	306.999	306.999	305.156	306.999
300.844	300.883	307.336	307.336	305.487	307.336	307.336	305.487	307.336
331.225	331.246	323.692	323.693	323.585	353.742	323.695	323.614	323.695
329.51	329.531	322.04	322.041	321.938	351.594	322.042	321.965	322.042
326.98	327	319.337	319.337	319.237	348.347	319.337	319.263	319.337
325.914	325.933	318.578	318.578	318.484	347.117	318.578	318.508	318.578
326.723	326.742	319.946	319.947	319.855	348.019	319.947	319.879	319.947
327.562	327.583	320.401	320.402	320.301	348.442	320.403	320.328	320.403
325.826	325.845	318.716	318.717	318.62	346.328	318.717	318.645	318.717
323.364	323.384	315.858	315.857	315.763	343.342	315.856	315.787	315.856
322.85	322.869	315.274	315.273	315.179	342.593	315.272	315.202	315.272
325.512	325.532	318.168	318.168	318.066	345.391	318.169	318.093	318.169
326.098	326.119	318.678	318.679	318.572	345.729	318.68	318.6	318.68
287.913	287.985	293.415	293.415	291.853	293.415	293.415	291.853	293.415
289.061	289.121	294.632	294.632	293.049	294.632	294.632	293.049	294.632
290.181	290.234	295.741	295.741	294.16	295.741	295.741	294.16	295.741
291.058	291.108	296.7	296.7	295.095	296.7	296.7	295.095	296.7
292.262	292.308	298.015	298.015	296.378	298.015	298.015	296.378	298.015
292.752	292.798	298.551	298.551	296.901	298.551	298.551	296.901	298.551
293.778	293.821	299.67	299.67	297.993	299.67	299.67	297.993	299.67
294.284	294.326	300.222	300.222	298.532	300.222	300.222	298.532	300.222
294.895	294.937	300.888	300.888	299.182	300.888	300.888	299.182	300.888
295.413	295.454	301.452	301.452	299.732	301.452	301.452	299.732	301.452
295.97	296.011	302.059	302.059	300.325	302.059	302.059	300.325	302.059
296.441	296.482	302.57	302.57	300.825	302.57	302.57	300.825	302.57
296.953	296.993	303.127	303.127	301.369	303.127	303.127	301.369	303.127
329.591	329.612	322.696	322.697	322.594	350.864	322.699	322.622	322.699
328.051	328.071	321.181	321.182	321.083	349.035	321.183	321.109	321.183
325.692	325.712	318.658	318.659	318.563	346.091	318.659	318.588	318.659
324.83	324.849	318.128	318.128	318.038	345.156	318.128	318.061	318.128
325.988	326.006	319.837	319.838	319.75	346.535	319.839	319.774	319.839
327.019	327.039	320.366	320.367	320.27	347.354	320.368	320.295	320.368
325.36	325.379	318.842	318.843	318.75	345.323	318.844	318.775	318.844
323.059	323.078	316.252	316.252	316.162	342.579	316.252	316.185	316.252
322.655	322.674	315.79	315.79	315.7	342.007	315.79	315.723	315.79
325.274	325.294	318.509	318.509	318.412	344.777	318.511	318.437	318.511
325.883	325.903	318.979	318.98	318.877	345.198	318.982	318.904	318.982
287.217	287.302	292.696	292.696	291.142	292.696	292.696	291.142	292.696
288.315	288.383	293.838	293.838	292.27	293.838	293.838	292.27	293.838
289.362	289.42	294.955	294.955	293.365	294.955	294.955	293.365	294.955
290.479	290.531	296.067	296.067	294.478	296.067	296.067	294.478	296.067
291.825	291.873	297.538	297.538	295.912	297.538	297.538	295.912	297.538
293.313	293.357	299.163	299.163	297.498	299.163	299.163	297.498	299.163
292.646	292.692	298.436	298.436	296.788	298.436	298.436	296.788	298.436
293.29	293.334	299.138	299.138	297.474	299.138	299.138	297.474	299.138
293.968	294.011	299.878	299.878	298.195	299.878	299.878	298.195	299.878
294.475	294.518	300.431	300.431	298.735	300.431	300.431	298.735	300.431
295.087	295.129	301.098	301.098	299.386	301.098	301.098	299.386	301.098
295.606	295.647	301.662	301.662	299.938	301.662	301.662	299.938	301.662
296.425	296.466	302.553	302.553	300.808	302.553	302.553	300.808	302.553
329.358	329.378	322.801	322.803	322.702	350.321	322.805	322.729	322.805
327.748	327.768	321.221	321.222	321.125	348.391	321.224	321.151	321.224
325.322	325.341	318.63	318.63	318.537	345.367	318.631	318.561	318.631
324.423	324.441	318.034	318.034	317.946	344.38	318.035	317.969	318.035
325.316	325.334	319.44	319.441	319.356	345.365	319.442	319.378	319.442
326.257	326.276	319.931	319.932	319.837	346.032	319.934	319.863	319.934
324.602	324.621	318.347	318.348	318.257	344.054	318.349	318.281	318.349
322.273	322.291	315.68	315.68	315.591	341.313	315.68	315.614	315.68
321.835	321.853	315.162	315.162	315.073	340.705	315.162	315.096	315.162
324.576	324.596	318.03	318.031	317.935	343.623	318.032	317.96	318.032
325.069	325.089	318.424	318.425	318.324	343.844	318.426	318.351	318.426
NaN	NaN	NaN	NaN	NaN	NaN	NaN	NaN
NaN	NaN	NaN	NaN	NaN	NaN	NaN	NaN
284.869	285.331	291.4	291.4	289.6	291.4	291.4	289.6	291.4
287.391	287.473	292.874	292.874	291.319	292.874	292.874	291.319	292.874
287.103	287.192	292.581	292.581	291.029	292.581	292.581	291.029	292.581
287.818	287.892	293.315	293.315	291.755	293.315	293.315	291.755	293.315
288.716	288.779	294.263	294.263	292.687	294.263	294.263	292.687	294.263
289.364	289.422	294.957	294.957	293.367	294.957	294.957	293.367	294.957
290.38	290.432	295.958	295.958	294.372	295.958	295.958	294.372	295.958
290.441	290.492	296.025	296.025	294.437	296.025	296.025	294.437	296.025
290.944	290.993	296.574	296.574	294.973	296.574	296.574	294.973	296.574
291.41	291.459	297.084	297.084	295.47	297.084	297.084	295.47	297.084
291.921	291.968	297.643	297.643	296.015	297.643	297.643	296.015	297.643
328.049	328.069	321.758	321.76	321.66	347.978	321.762	321.687	321.762
326.757	326.777	320.288	320.289	320.19	346.443	320.29	320.216	320.29
324.972	324.992	318.355	318.356	318.258	344.148	318.357	318.284	318.357
324.039	324.058	317.62	317.621	317.527	342.983	317.622	317.552	317.622
324.346	324.364	318.269	318.27	318.179	343.257	318.271	318.203	318.271
324.719	324.738	318.503	318.504	318.407	343.227	318.505	318.433	318.505
323.441	323.46	317.171	317.171	317.077	341.677	317.173	317.102	317.173
321.709	321.728	315.184	315.185	315.091	339.543	315.186	315.116	315.186
321.261	321.28	314.687	314.688	314.594	338.892	314.689	314.618	314.689
322.945	322.965	316.604	316.604	316.506	340.61	316.606	316.533	316.606
323.281	323.301	317.131	317.132	317.033	340.676	317.134	317.06	317.134
NaN	NaN	NaN	NaN	NaN	NaN	NaN	NaN
NaN	NaN	NaN	NaN	NaN	NaN	NaN	NaN
NaN	NaN	NaN	NaN	NaN	NaN	NaN	NaN
NaN	NaN	NaN	NaN	NaN	NaN	NaN	NaN
NaN	NaN	NaN	NaN	NaN	NaN	NaN	NaN
NaN	NaN	NaN	NaN	NaN	NaN	NaN	NaN
NaN	NaN	NaN	NaN	NaN	NaN	NaN	NaN
285.122	285.459	291.242	291.242	289.542	291.242	291.242	289.542	291.242
287.64	287.717	293.131	293.131	291.573	293.131	293.131	291.573	293.131
289.029	289.089	294.598	294.598	293.015	294.598	294.598	293.015	294.598
290.27	290.322	295.838	295.838	294.254	295.838	295.838	294.254	295.838
291.573	291.621	297.262	297.262	295.643	297.262	297.262	295.643	297.262
292.351	292.397	298.113	298.113	296.473	298.113	298.113	296.473	298.113
328.134	328.154	321.728	321.729	321.628	348.171	321.731	321.656	321.731
327.036	327.056	320.413	320.414	320.314	346.944	320.416	320.341	320.416
325.531	325.551	318.777	318.778	318.68	345.058	318.779	318.706	318.779
324.885	324.904	318.373	318.374	318.279	344.297	318.375	318.304	318.375
325.383	325.402	319.217	319.218	319.126	344.851	319.219	319.15	319.219
325.904	325.924	319.437	319.438	319.339	345.145	319.44	319.366	319.44
324.794	324.814	318.341	318.342	318.245	343.797	318.343	318.271	318.343
323.2	323.219	316.52	316.52	316.425	341.846	316.521	316.45	316.521
322.836	322.855	316.048	316.048	315.952	341.346	316.049	315.978	316.049
324.493	324.513	317.71	317.71	317.609	343.143	317.712	317.636	317.712
324.759	324.779	318.172	318.173	318.071	343.11	318.175	318.098	318.175
NaN	NaN	NaN	NaN	NaN	NaN	NaN	NaN
NaN	NaN	NaN	NaN	NaN	NaN	NaN	NaN
NaN	NaN	NaN	NaN	NaN	NaN	NaN	NaN
NaN	NaN	NaN	NaN	NaN	NaN	NaN	NaN
NaN	NaN	NaN	NaN	NaN	NaN	NaN	NaN
285.533	285.745	291.222	291.222	289.627	291.222	291.222	289.627	291.222
NaN	NaN	NaN	NaN	NaN	NaN	NaN	NaN
NaN	NaN	NaN	NaN	NaN	NaN	NaN	NaN
NaN	NaN	NaN	NaN	NaN	NaN	NaN	NaN
NaN	NaN	NaN	NaN	NaN	NaN	NaN	NaN
NaN	NaN	NaN	NaN	NaN	NaN	NaN	NaN
NaN	NaN	NaN	NaN	NaN	NaN	NaN	NaN
NaN	NaN	NaN	NaN	NaN	NaN	NaN	NaN
NaN	NaN	NaN	NaN	NaN	NaN	NaN	NaN
NaN	NaN	NaN	NaN	NaN	NaN	NaN	NaN
NaN	NaN	NaN	NaN	NaN	NaN	NaN	NaN
NaN	NaN	NaN	NaN	NaN	NaN	NaN	NaN
NaN	NaN	NaN	NaN	NaN	NaN	NaN	NaN
NaN	NaN	NaN	NaN	NaN	NaN	NaN	NaN
NaN	NaN	NaN	NaN	NaN	NaN	NaN	NaN
NaN	NaN	NaN	NaN	NaN	NaN	NaN	NaN
NaN	NaN	NaN	NaN	NaN	NaN	NaN	NaN
NaN	NaN	NaN	NaN	NaN	NaN	NaN	NaN
NaN	NaN	NaN	NaN	NaN	NaN	NaN	NaN
NaN	NaN	NaN	NaN	NaN	NaN	NaN	NaN
NaN	NaN	NaN	NaN	NaN	NaN	NaN	NaN
NaN	NaN	NaN	NaN	NaN	NaN	NaN	NaN
NaN	NaN	NaN	NaN	NaN	NaN	NaN	NaN
NaN	NaN	NaN	NaN	NaN	NaN	NaN	NaN
NaN	NaN	NaN	NaN	NaN	NaN	NaN	NaN
NaN	NaN	NaN	NaN	NaN	NaN	NaN	NaN
NaN	NaN	NaN	NaN	NaN	NaN	NaN	NaN
NaN	NaN	NaN	NaN	NaN	NaN	NaN	NaN
NaN	NaN	NaN	NaN	NaN	NaN	NaN	NaN
NaN	NaN	NaN	NaN	NaN	NaN	NaN	NaN
NaN	NaN	NaN	NaN	NaN	NaN	NaN	NaN
NaN	NaN	NaN	NaN	NaN	NaN	NaN	NaN
NaN	NaN	NaN	NaN	NaN	NaN	NaN	NaN
NaN	NaN	NaN	NaN	NaN	NaN	NaN	NaN
NaN	NaN	NaN	NaN	NaN	NaN	NaN	NaN
NaN	NaN	NaN	NaN	NaN	NaN	NaN	NaN
NaN	NaN	NaN	NaN	NaN	NaN	NaN	NaN
NaN	NaN	NaN	NaN	NaN	NaN	NaN	NaN
NaN	NaN	NaN	NaN	NaN	NaN	NaN	NaN
NaN	NaN	NaN	NaN	NaN	NaN	NaN	NaN
NaN	NaN	NaN	NaN	NaN	NaN	NaN	NaN
NaN	NaN	NaN	NaN	NaN	NaN	NaN	NaN
NaN	NaN	NaN	NaN	NaN	NaN	NaN	NaN
NaN	NaN	NaN	NaN	NaN	NaN	NaN	NaN
NaN	NaN	NaN	NaN	NaN	NaN	NaN	NaN
NaN	NaN	NaN	NaN	NaN	NaN	NaN	NaN
NaN	NaN	NaN	NaN	NaN	NaN	NaN	NaN
NaN	NaN	NaN	NaN	NaN	NaN	NaN	NaN
NaN	NaN	NaN	NaN	NaN	NaN	NaN	NaN
300.24	300.278	306.684	306.684	304.848	306.684	306.684	304.848	306.684
300.54	300.578	307.008	307.008	305.165	307.008	307.008	305.165	307.008
300.806	300.845	307.295	307.295	305.447	307.295	307.295	305.447	307.295
300.932	300.97	307.43	307.43	305.579	307.43	307.43	305.579	307.43
301.158	301.196	307.674	307.674	305.818	307.674	307.674	305.818	307.674
301.341	301.379	307.871	307.871	306.011	307.871	307.871	306.011	307.871
301.476	301.514	308.016	308.016	306.153	308.016	308.016	306.153	308.016
333.213	333.232	328.325	328.327	328.237	354.625	328.331	328.262	328.331
331.911	331.929	326.846	326.848	326.759	353.131	326.851	326.783	326.851
330.013	330.031	324.872	324.874	324.785	350.674	324.876	324.81	324.876
329.089	329.107	324.097	324.099	324.013	349.455	324.101	324.037	324.101
329.349	329.367	324.59	324.592	324.508	349.605	324.595	324.531	324.595
329.56	329.578	324.622	324.624	324.536	349.546	324.627	324.56	324.627
328.237	328.255	323.26	323.262	323.175	347.918	323.264	323.199	323.264
326.459	326.476	321.3	321.302	321.216	345.751	321.304	321.24	321.304
325.925	325.943	320.699	320.7	320.614	345.021	320.702	320.637	320.702
327.35	327.368	322.182	322.183	322.094	346.489	322.186	322.118	322.186
327.595	327.613	322.543	322.545	322.455	346.465	322.548	322.479	322.548
288.594	288.659	294.134	294.134	292.56	294.134	294.134	292.56	294.134
289.585	289.642	295.195	295.195	293.6	295.195	295.195	293.6	295.195
290.499	290.55	296.088	296.088	294.498	296.088	296.088	294.498	296.088
291.353	291.402	297.022	297.022	295.409	297.022	297.022	295.409	297.022
292.238	292.284	297.989	297.989	296.353	297.989	297.989	296.353	297.989
293.011	293.056	298.833	298.833	297.176	298.833	298.833	297.176	298.833
293.683	293.727	299.567	299.567	297.892	299.567	299.567	297.892	299.567
294.327	294.37	300.269	300.269	298.578	300.269	300.269	298.578	300.269
294.946	294.988	300.944	300.944	299.237	300.944	300.944	299.237	300.944
295.478	295.519	301.523	301.523	299.802	301.523	301.523	299.802	301.523
295.988	296.029	302.078	302.078	300.344	302.078	302.078	300.344	302.078
296.415	296.455	302.542	302.542	300.797	302.542	302.542	300.797	302.542
296.884	296.924	303.052	303.052	301.295	303.052	303.052	301.295	303.052
330.986	331.004	326.191	326.193	326.104	351.239	326.196	326.129	326.196
329.659	329.677	324.685	324.687	324.599	349.721	324.69	324.623	324.69
327.922	327.94	322.843	322.845	322.757	347.543	322.847	322.781	322.847
327.01	327.027	322.123	322.124	322.04	346.327	322.127	322.063	322.127
327.305	327.322	322.64	322.642	322.56	346.551	322.645	322.582	322.645
327.651	327.669	322.727	322.728	322.641	346.737	322.731	322.665	322.731
326.173	326.191	321.376	321.378	321.293	344.757	321.38	321.316	321.38
324.012	324.029	318.919	318.921	318.836	342.133	318.923	318.859	318.923
323.432	323.449	318.262	318.263	318.179	341.344	318.265	318.202	318.265
325.054	325.073	319.944	319.946	319.857	343.068	319.948	319.881	319.948
325.372	325.39	320.382	320.384	320.294	343.144	320.386	320.319	320.386
NaN	NaN	NaN	NaN	NaN	NaN	NaN	NaN
NaN	NaN	NaN	NaN	NaN	NaN	NaN	NaN
NaN	NaN	NaN	NaN	NaN	NaN	NaN	NaN
NaN	NaN	NaN	NaN	NaN	NaN	NaN	NaN
286.36	286.476	291.854	291.854	290.301	291.854	291.854	290.301	291.854
287.589	287.666	293.077	293.077	291.52	293.077	293.077	291.52	293.077
288.72	288.783	294.268	294.268	292.692	294.268	294.268	292.692	294.268
289.735	289.791	295.356	295.356	293.758	295.356	295.356	293.758	295.356
290.674	290.725	296.28	296.28	294.685	296.28	296.28	294.685	296.28
291.397	291.446	297.07	297.07	295.456	297.07	297.07	295.456	297.07
292.153	292.199	297.896	297.896	296.262	297.896	297.896	296.262	297.896
292.872	292.917	298.681	298.681	297.028	298.681	298.681	297.028	298.681
293.486	293.53	299.352	299.352	297.682	299.352	299.352	297.682	299.352
329.213	329.231	324.053	324.055	323.963	348.948	324.057	323.988	324.057
327.921	327.94	322.575	322.576	322.486	347.472	322.579	322.51	322.579
326.073	326.092	320.646	320.647	320.558	345.1	320.649	320.582	320.649
325.12	325.137	319.868	319.87	319.784	343.869	319.872	319.807	319.872
325.368	325.386	320.37	320.372	320.287	344.036	320.374	320.31	320.374
325.666	325.684	320.44	320.441	320.352	344.053	320.443	320.376	320.443
324.362	324.38	319.058	319.059	318.972	342.493	319.061	318.995	319.061
322.64	322.657	317.076	317.077	316.99	340.439	317.079	317.013	317.079
322.223	322.241	316.555	316.556	316.468	339.888	316.557	316.491	316.557
323.937	323.956	318.335	318.336	318.244	341.73	318.338	318.269	318.338
324.276	324.295	318.821	318.822	318.729	341.82	318.824	318.754	318.824
NaN	NaN	NaN	NaN	NaN	NaN	NaN	NaN
NaN	NaN	NaN	NaN	NaN	NaN	NaN	NaN
NaN	NaN	NaN	NaN	NaN	NaN	NaN	NaN
NaN	NaN	NaN	NaN	NaN	NaN	NaN	NaN
NaN	NaN	NaN	NaN	NaN	NaN	NaN	NaN
NaN	NaN	NaN	NaN	NaN	NaN	NaN	NaN
287.511	287.59	292.997	292.997	291.441	292.997	292.997	291.441	292.997
286.886	286.981	292.364	292.364	290.813	292.364	292.364	290.813	292.364
288.028	288.099	293.536	293.536	291.972	293.536	293.536	291.972	293.536
288.649	288.713	294.192	294.192	292.618	294.192	294.192	292.618	294.192
289.385	289.443	294.98	294.98	293.39	294.98	294.98	293.39	294.98
289.977	290.031	295.518	295.518	293.942	295.518	295.518	293.942	295.518
290.522	290.573	296.113	296.113	294.523	296.113	296.113	294.523	296.113
327.787	327.806	322.168	322.169	322.074	347.169	322.172	322.1	322.172
326.563	326.582	320.738	320.74	320.645	345.784	320.742	320.671	320.742
324.841	324.86	318.871	318.872	318.779	343.619	318.873	318.804	318.873
324.03	324.048	318.239	318.239	318.15	342.628	318.241	318.174	318.241
324.46	324.478	318.98	318.981	318.894	343.061	318.983	318.917	318.983
324.967	324.986	319.305	319.306	319.213	343.302	319.308	319.238	319.308
323.824	323.843	318.126	318.127	318.037	341.946	318.129	318.061	318.129
322.286	322.304	316.376	316.377	316.287	340.112	316.378	316.311	316.378
321.857	321.875	315.893	315.894	315.804	339.505	315.895	315.828	315.895
323.616	323.635	317.772	317.773	317.679	341.383	317.775	317.704	317.775
323.817	323.836	318.161	318.162	318.067	341.247	318.164	318.092	318.164
NaN	NaN	NaN	NaN	NaN	NaN	NaN	NaN
NaN	NaN	NaN	NaN	NaN	NaN	NaN	NaN
NaN	NaN	NaN	NaN	NaN	NaN	NaN	NaN
NaN	NaN	NaN	NaN	NaN	NaN	NaN	NaN
NaN	NaN	NaN	NaN	NaN	NaN	NaN	NaN
NaN	NaN	NaN	NaN	NaN	NaN	NaN	NaN
NaN	NaN	NaN	NaN	NaN	NaN	NaN	NaN
286.55	286.658	292.037	292.037	290.485	292.037	292.037	290.485	292.037
288.209	288.277	293.726	293.726	292.16	293.726	293.726	292.16	293.726
289.344	289.402	294.935	294.935	293.346	294.935	294.935	293.346	294.935
290.46	290.512	296.046	296.046	294.457	296.046	296.046	294.457	296.046
291.418	291.467	297.093	297.093	295.479	297.093	297.093	295.479	297.093
292.246	292.293	297.998	297.998	296.362	297.998	297.998	296.362	297.998
328.288	328.308	322.344	322.345	322.248	348.135	322.348	322.274	322.348
327.113	327.133	320.963	320.964	320.867	346.803	320.966	320.893	320.966
325.382	325.401	319.183	319.184	319.09	344.554	319.186	319.115	319.186
324.452	324.47	318.415	318.416	318.325	343.396	318.417	318.349	318.417
324.758	324.777	319.019	319.02	318.931	343.667	319.022	318.955	319.022
325.164	325.183	319.154	319.155	319.06	343.794	319.157	319.085	319.157
323.924	323.943	317.847	317.847	317.754	342.303	317.849	317.779	317.849
322.261	322.28	315.914	315.914	315.822	340.29	315.915	315.846	315.915
321.927	321.945	315.457	315.458	315.364	339.844	315.459	315.389	315.459
323.657	323.677	317.25	317.251	317.152	341.715	317.252	317.178	317.252
324.099	324.119	317.855	317.856	317.757	341.959	317.858	317.783	317.858
NaN	NaN	NaN	NaN	NaN	NaN	NaN	NaN
NaN	NaN	NaN	NaN	NaN	NaN	NaN	NaN
NaN	NaN	NaN	NaN	NaN	NaN	NaN	NaN
NaN	NaN	NaN	NaN	NaN	NaN	NaN	NaN
286.073	286.21	291.602	291.602	290.042	291.602	291.602	290.042	291.602
287.691	287.767	293.184	293.184	291.625	293.184	293.184	291.625	293.184
NaN	NaN	NaN	NaN	NaN	NaN	NaN	NaN
NaN	NaN	NaN	NaN	NaN	NaN	NaN	NaN
NaN	NaN	NaN	NaN	NaN	NaN	NaN	NaN
NaN	NaN	NaN	NaN	NaN	NaN	NaN	NaN
NaN	NaN	NaN	NaN	NaN	NaN	NaN	NaN
NaN	NaN	NaN	NaN	NaN	NaN	NaN	NaN
NaN	NaN	NaN	NaN	NaN	NaN	NaN	NaN
NaN	NaN	NaN	NaN	NaN	NaN	NaN	NaN
NaN	NaN	NaN	NaN	NaN	NaN	NaN	NaN
NaN	NaN	NaN	NaN	NaN	NaN	NaN	NaN
NaN	NaN	NaN	NaN	NaN	NaN	NaN	NaN
NaN	NaN	NaN	NaN	NaN	NaN	NaN	NaN
NaN	NaN	NaN	NaN	NaN	NaN	NaN	NaN
NaN	NaN	NaN	NaN	NaN	NaN	NaN	NaN
NaN	NaN	NaN	NaN	NaN	NaN	NaN	NaN
NaN	NaN	NaN	NaN	NaN	NaN	NaN	NaN
NaN	NaN	NaN	NaN	NaN	NaN	NaN	NaN
NaN	NaN	NaN	NaN	NaN	NaN	NaN	NaN
NaN	NaN	NaN	NaN	NaN	NaN	NaN	NaN
NaN	NaN	NaN	NaN	NaN	NaN	NaN	NaN
NaN	NaN	NaN	NaN	NaN	NaN	NaN	NaN
NaN	NaN	NaN	NaN	NaN	NaN	NaN	NaN
NaN	NaN	NaN	NaN	NaN	NaN	NaN	NaN
NaN	NaN	NaN	NaN	NaN	NaN	NaN	NaN
NaN	NaN	NaN	NaN	NaN	NaN	NaN	NaN
NaN	NaN	NaN	NaN	NaN	NaN	NaN	NaN
NaN	NaN	NaN	NaN	NaN	NaN	NaN	NaN
NaN	NaN	NaN	NaN	NaN	NaN	NaN	NaN
NaN	NaN	NaN	NaN	NaN	NaN	NaN	NaN
NaN	NaN	NaN	NaN	NaN	NaN	NaN	NaN
NaN	NaN	NaN	NaN	NaN	NaN	NaN	NaN
NaN	NaN	NaN	NaN	NaN	NaN	NaN	NaN
NaN	NaN	NaN	NaN	NaN	NaN	NaN	NaN
NaN	NaN	NaN	NaN	NaN	NaN	NaN	NaN
NaN	NaN	NaN	NaN	NaN	NaN	NaN	NaN
NaN	NaN	NaN	NaN	NaN	NaN	NaN	NaN
NaN	NaN	NaN	NaN	NaN	NaN	NaN	NaN
NaN	NaN	NaN	NaN	NaN	NaN	NaN	NaN
NaN	NaN	NaN	NaN	NaN	NaN	NaN	NaN
NaN	NaN	NaN	NaN	NaN	NaN	NaN	NaN
NaN	NaN	NaN	NaN	NaN	NaN	NaN	NaN
NaN	NaN	NaN	NaN	NaN	NaN	NaN	NaN
NaN	NaN	NaN	NaN	NaN	NaN	NaN	NaN
NaN	NaN	NaN	NaN	NaN	NaN	NaN	NaN
NaN	NaN	NaN	NaN	NaN	NaN	NaN	NaN
NaN	NaN	NaN	NaN	NaN	NaN	NaN	NaN
NaN	NaN	NaN	NaN	NaN	NaN	NaN	NaN
NaN	NaN	NaN	NaN	NaN	NaN	NaN	NaN
312.456	312.491	319.712	319.712	317.644	319.712	319.712	317.644	319.712
311.785	311.821	319.004	319.004	316.946	319.004	319.004	316.946	319.004
311.405	311.441	318.602	318.602	316.551	318.602	318.602	316.551	318.602
311.097	311.133	318.276	318.276	316.23	318.276	318.276	316.23	318.276
310.79	310.826	317.952	317.952	315.911	317.952	317.952	315.911	317.952
310.45	310.486	317.592	317.592	315.557	317.592	317.592	315.557	317.592
310.146	310.182	317.27	317.27	315.24	317.27	317.27	315.24	317.27
337.717	337.737	332.936	332.938	332.847	361.097	332.942	332.872	332.942
336.204	336.223	331.287	331.289	331.199	359.261	331.293	331.224	331.293
334.2	334.218	329.214	329.216	329.128	356.637	329.22	329.152	329.22
333.116	333.134	328.28	328.282	328.196	355.14	328.285	328.219	328.285
333.184	333.202	328.576	328.578	328.493	354.988	328.581	328.517	328.581
333.222	333.241	328.481	328.483	328.396	354.697	328.487	328.42	328.487
331.778	331.796	327.032	327.034	326.948	352.848	327.037	326.971	327.037
329.847	329.865	324.96	324.962	324.877	350.437	324.965	324.901	324.965
329.142	329.16	324.217	324.219	324.134	349.448	324.221	324.157	324.221
330.42	330.439	325.589	325.591	325.503	350.698	325.594	325.527	325.594
330.498	330.517	325.782	325.784	325.695	350.439	325.787	325.72	325.787
294.348	294.391	300.292	300.292	298.6	300.292	300.292	298.6	300.292
294.632	294.674	300.602	300.602	298.902	300.602	300.602	298.902	300.602
294.771	294.813	300.753	300.753	299.05	300.753	300.753	299.05	300.753
295.147	295.189	301.163	301.163	299.45	301.163	301.163	299.45	301.163
295.392	295.433	301.429	301.429	299.71	301.429	301.429	299.71	301.429
295.687	295.728	301.75	301.75	300.024	301.75	301.75	300.024	301.75
296.398	296.438	302.523	302.523	300.779	302.523	302.523	300.779	302.523
297.174	297.215	303.367	303.367	301.604	303.367	303.367	301.604	303.367
297.96	297.999	304.219	304.219	302.436	304.219	304.219	302.436	304.219
298.52	298.559	304.825	304.825	303.029	304.825	304.825	303.029	304.825
299.08	299.119	305.432	305.432	303.623	305.432	305.432	303.623	305.432
299.64	299.678	306.036	306.036	304.214	306.036	306.036	304.214	306.036
300.142	300.18	306.579	306.579	304.745	306.579	306.579	304.745	306.579
333.174	333.192	329.058	329.06	328.976	353.704	329.064	328.999	329.064
331.907	331.925	327.593	327.595	327.511	352.336	327.598	327.534	327.598
330.252	330.27	325.834	325.836	325.753	350.306	325.839	325.776	325.839
329.561	329.578	325.278	325.28	325.2	349.415	325.283	325.222	325.283
330.058	330.075	325.946	325.948	325.868	349.935	325.951	325.89	325.951
330.32	330.338	325.936	325.938	325.854	350.116	325.941	325.877	325.941
329.12	329.137	324.821	324.823	324.741	348.548	324.826	324.764	324.826
327.196	327.213	322.684	322.686	322.605	346.253	322.689	322.627	322.689
326.722	326.74	322.184	322.186	322.104	345.598	322.188	322.127	322.188
327.932	327.95	323.193	323.194	323.108	346.986	323.197	323.132	323.197
328.187	328.205	323.532	323.534	323.446	347.009	323.536	323.47	323.536
290.133	290.186	295.689	295.689	294.109	295.689	295.689	294.109	295.689
290.932	290.982	296.562	296.562	294.961	296.562	296.562	294.961	296.562
291.671	291.718	297.369	297.369	295.748	297.369	297.369	295.748	297.369
292.437	292.482	298.206	298.206	296.564	298.206	298.206	296.564	298.206
293.087	293.132	298.917	298.917	297.257	298.917	298.917	297.257	298.917
293.7	293.744	299.586	299.586	297.911	299.586	299.586	297.911	299.586
294.071	294.114	299.991	299.991	298.306	299.991	299.991	298.306	299.991
294.271	294.314	300.208	300.208	298.518	300.208	300.208	298.518	300.208
294.505	294.548	300.464	300.464	298.767	300.464	300.464	298.767	300.464
294.775	294.818	300.758	300.758	299.055	300.758	300.758	299.055	300.758
295.018	295.06	301.022	301.022	299.313	301.022	301.022	299.313	301.022
295.3	295.341	301.329	301.329	299.612	301.329	301.329	299.612	301.329
295.56	295.601	301.612	301.612	299.889	301.612	301.612	299.889	301.612
330.659	330.677	326.359	326.361	326.276	350.277	326.365	326.3	326.365
329.217	329.234	324.756	324.758	324.674	348.603	324.761	324.697	324.761
327.117	327.135	322.647	322.649	322.567	345.839	322.652	322.589	322.652
325.818	325.835	321.456	321.458	321.379	344.135	321.461	321.401	321.461
325.767	325.783	321.592	321.594	321.516	343.881	321.597	321.537	321.597
325.814	325.831	321.474	321.476	321.394	343.561	321.479	321.416	321.479
324.207	324.224	319.713	319.715	319.633	341.656	319.717	319.655	319.717
322.214	322.231	317.469	317.47	317.389	339.276	317.472	317.411	317.472
321.556	321.573	316.625	316.627	316.544	338.456	316.629	316.567	316.629
323.31	323.327	318.522	318.524	318.438	340.284	318.526	318.461	318.526
323.545	323.562	318.9	318.901	318.814	340.214	318.903	318.838	318.903
NaN	NaN	NaN	NaN	NaN	NaN	NaN	NaN
NaN	NaN	NaN	NaN	NaN	NaN	NaN	NaN
NaN	NaN	NaN	NaN	NaN	NaN	NaN	NaN
NaN	NaN	NaN	NaN	NaN	NaN	NaN	NaN
NaN	NaN	NaN	NaN	NaN	NaN	NaN	NaN
NaN	NaN	NaN	NaN	NaN	NaN	NaN	NaN
NaN	NaN	NaN	NaN	NaN	NaN	NaN	NaN
NaN	NaN	NaN	NaN	NaN	NaN	NaN	NaN
NaN	NaN	NaN	NaN	NaN	NaN	NaN	NaN
NaN	NaN	NaN	NaN	NaN	NaN	NaN	NaN
NaN	NaN	NaN	NaN	NaN	NaN	NaN	NaN
NaN	NaN	NaN	NaN	NaN	NaN	NaN	NaN
NaN	NaN	NaN	NaN	NaN	NaN	NaN	NaN
326.292	326.31	321.388	321.389	321.3	344.447	321.392	321.325	321.392
325.022	325.04	319.911	319.912	319.824	343.029	319.914	319.848	319.914
323.28	323.298	317.992	317.994	317.906	340.897	317.996	317.93	317.996
322.464	322.481	317.307	317.308	317.224	339.929	317.31	317.247	317.31
322.931	322.948	318.053	318.054	317.972	340.412	318.056	317.994	318.056
323.477	323.494	318.45	318.452	318.364	340.692	318.454	318.388	318.454
322.243	322.261	317.143	317.144	317.058	339.254	317.146	317.081	317.146
320.783	320.802	315.156	315.157	315.067	338.31	315.158	315.091	315.158
320.463	320.482	314.706	314.707	314.615	338.316	314.708	314.639	314.708
321.866	321.884	316.603	316.604	316.514	338.466	316.606	316.538	316.606
322.378	322.396	317.238	317.239	317.148	338.814	317.241	317.173	317.241
NaN	NaN	NaN	NaN	NaN	NaN	NaN	NaN
NaN	NaN	NaN	NaN	NaN	NaN	NaN	NaN
NaN	NaN	NaN	NaN	NaN	NaN	NaN	NaN
NaN	NaN	NaN	NaN	NaN	NaN	NaN	NaN
NaN	NaN	NaN	NaN	NaN	NaN	NaN	NaN
NaN	NaN	NaN	NaN	NaN	NaN	NaN	NaN
NaN	NaN	NaN	NaN	NaN	NaN	NaN	NaN
NaN	NaN	NaN	NaN	NaN	NaN	NaN	NaN
NaN	NaN	NaN	NaN	NaN	NaN	NaN	NaN
NaN	NaN	NaN	NaN	NaN	NaN	NaN	NaN
NaN	NaN	NaN	NaN	NaN	NaN	NaN	NaN
NaN	NaN	NaN	NaN	NaN	NaN	NaN	NaN
NaN	NaN	NaN	NaN	NaN	NaN	NaN	NaN
325.544	325.562	320.107	320.108	320.015	343.71	320.11	320.04	320.11
324.224	324.243	318.589	318.59	318.498	342.183	318.592	318.523	318.592
322.131	322.149	316.52	316.521	316.431	339.396	316.522	316.455	316.522
320.676	320.695	314.634	314.634	314.542	338.317	314.635	314.566	314.635
320.797	320.816	315.133	315.134	315.044	338.31	315.135	315.068	315.135
321.167	321.186	315.364	315.365	315.268	338.321	315.366	315.294	315.366
319.227	319.248	313.869	313.869	313.768	338.338	313.869	313.794	313.869
316.181	316.206	311.292	311.29	311.178	338.38	311.288	311.206	311.288
315.121	315.148	310.466	310.464	310.345	338.399	310.461	310.375	310.461
317.687	317.711	312.803	312.803	312.689	338.37	312.803	312.718	312.803
318.161	318.186	313.401	313.401	313.285	338.368	313.402	313.315	313.402
NaN	NaN	NaN	NaN	NaN	NaN	NaN	NaN
NaN	NaN	NaN	NaN	NaN	NaN	NaN	NaN
NaN	NaN	NaN	NaN	NaN	NaN	NaN	NaN
NaN	NaN	NaN	NaN	NaN	NaN	NaN	NaN
NaN	NaN	NaN	NaN	NaN	NaN	NaN	NaN
NaN	NaN	NaN	NaN	NaN	NaN	NaN	NaN
NaN	NaN	NaN	NaN	NaN	NaN	NaN	NaN
NaN	NaN	NaN	NaN	NaN	NaN	NaN	NaN
NaN	NaN	NaN	NaN	NaN	NaN	NaN	NaN
NaN	NaN	NaN	NaN	NaN	NaN	NaN	NaN
NaN	NaN	NaN	NaN	NaN	NaN	NaN	NaN
NaN	NaN	NaN	NaN	NaN	NaN	NaN	NaN
NaN	NaN	NaN	NaN	NaN	NaN	NaN	NaN
NaN	NaN	NaN	NaN	NaN	NaN	NaN	NaN
NaN	NaN	NaN	NaN	NaN	NaN	NaN	NaN
NaN	NaN	NaN	NaN	NaN	NaN	NaN	NaN
NaN	NaN	NaN	NaN	NaN	NaN	NaN	NaN
NaN	NaN	NaN	NaN	NaN	NaN	NaN	NaN
NaN	NaN	NaN	NaN	NaN	NaN	NaN	NaN
NaN	NaN	NaN	NaN	NaN	NaN	NaN	NaN
NaN	NaN	NaN	NaN	NaN	NaN	NaN	NaN
NaN	NaN	NaN	NaN	NaN	NaN	NaN	NaN
NaN	NaN	NaN	NaN	NaN	NaN	NaN	NaN
NaN	NaN	NaN	NaN	NaN	NaN	NaN	NaN
NaN	NaN	NaN	NaN	NaN	NaN	NaN	NaN
NaN	NaN	NaN	NaN	NaN	NaN	NaN	NaN
NaN	NaN	NaN	NaN	NaN	NaN	NaN	NaN
NaN	NaN	NaN	NaN	NaN	NaN	NaN	NaN
NaN	NaN	NaN	NaN	NaN	NaN	NaN	NaN
NaN	NaN	NaN	NaN	NaN	NaN	NaN	NaN
NaN	NaN	NaN	NaN	NaN	NaN	NaN	NaN
NaN	NaN	NaN	NaN	NaN	NaN	NaN	NaN
NaN	NaN	NaN	NaN	NaN	NaN	NaN	NaN
NaN	NaN	NaN	NaN	NaN	NaN	NaN	NaN
NaN	NaN	NaN	NaN	NaN	NaN	NaN	NaN
NaN	NaN	NaN	NaN	NaN	NaN	NaN	NaN
NaN	NaN	NaN	NaN	NaN	NaN	NaN	NaN
NaN	NaN	NaN	NaN	NaN	NaN	NaN	NaN
NaN	NaN	NaN	NaN	NaN	NaN	NaN	NaN
NaN	NaN	NaN	NaN	NaN	NaN	NaN	NaN
NaN	NaN	NaN	NaN	NaN	NaN	NaN	NaN
NaN	NaN	NaN	NaN	NaN	NaN	NaN	NaN
NaN	NaN	NaN	NaN	NaN	NaN	NaN	NaN
NaN	NaN	NaN	NaN	NaN	NaN	NaN	NaN
NaN	NaN	NaN	NaN	NaN	NaN	NaN	NaN
NaN	NaN	NaN	NaN	NaN	NaN	NaN	NaN
NaN	NaN	NaN	NaN	NaN	NaN	NaN	NaN
NaN	NaN	NaN	NaN	NaN	NaN	NaN	NaN
NaN	NaN	NaN	NaN	NaN	NaN	NaN	NaN
NaN	NaN	NaN	NaN	NaN	NaN	NaN	NaN
NaN	NaN	NaN	NaN	NaN	NaN	NaN	NaN
NaN	NaN	NaN	NaN	NaN	NaN	NaN	NaN
NaN	NaN	NaN	NaN	NaN	NaN	NaN	NaN
NaN	NaN	NaN	NaN	NaN	NaN	NaN	NaN
285.707	285.887	291.325	291.325	289.746	291.325	291.325	289.746	291.325
287.134	287.222	292.612	292.612	291.059	292.612	292.612	291.059	292.612
288.211	288.279	293.728	293.728	292.162	293.728	293.728	292.162	293.728
288.876	288.938	294.434	294.434	292.855	294.434	294.434	292.855	294.434
289.418	289.475	295.015	295.015	293.424	295.015	295.015	293.424	295.015
290.028	290.082	295.574	295.574	293.997	295.574	295.574	293.997	295.574
290.46	290.512	296.046	296.046	294.457	296.046	296.046	294.457	296.046
328.394	328.413	323.093	323.095	323.003	347.891	323.097	323.028	323.097
327.048	327.067	321.574	321.576	321.484	346.307	321.578	321.509	321.578
325.278	325.297	319.623	319.624	319.534	344.106	319.626	319.558	319.626
324.431	324.449	318.904	318.905	318.818	343.072	318.907	318.842	318.907
324.81	324.827	319.585	319.586	319.501	343.409	319.588	319.524	319.588
325.325	325.344	320.015	320.017	319.926	343.616	320.019	319.951	320.019
324.061	324.079	318.691	318.693	318.604	342.1	318.695	318.628	318.695
322.342	322.36	316.739	316.74	316.652	340.031	316.741	316.676	316.741
321.718	321.736	316.062	316.063	315.975	339.143	316.064	315.998	316.064
323.286	323.304	317.86	317.861	317.77	340.661	317.863	317.795	317.863
323.782	323.8	318.484	318.485	318.393	340.992	318.487	318.418	318.487
NaN	NaN	NaN	NaN	NaN	NaN	NaN	NaN
NaN	NaN	NaN	NaN	NaN	NaN	NaN	NaN
NaN	NaN	NaN	NaN	NaN	NaN	NaN	NaN
NaN	NaN	NaN	NaN	NaN	NaN	NaN	NaN
NaN	NaN	NaN	NaN	NaN	NaN	NaN	NaN
NaN	NaN	NaN	NaN	NaN	NaN	NaN	NaN
NaN	NaN	NaN	NaN	NaN	NaN	NaN	NaN
NaN	NaN	NaN	NaN	NaN	NaN	NaN	NaN
NaN	NaN	NaN	NaN	NaN	NaN	NaN	NaN
285.125	285.462	291.245	291.245	289.545	291.245	291.245	289.545	291.245
286.566	286.674	292.053	292.053	290.501	292.053	292.053	290.501	292.053
287.542	287.62	293.029	293.029	291.472	293.029	293.029	291.472	293.029
288.284	288.352	293.806	293.806	292.238	293.806	293.806	292.238	293.806
327.087	327.106	321.565	321.566	321.472	346.065	321.568	321.498	321.568
325.827	325.846	320.104	320.106	320.013	344.625	320.108	320.038	320.108
323.862	323.881	318.12	318.121	318.03	342.033	318.123	318.055	318.123
322.58	322.598	316.934	316.935	316.847	340.405	316.937	316.871	316.937
322.492	322.51	316.988	316.989	316.902	340.191	316.99	316.925	316.99
322.79	322.808	317.196	317.197	317.105	340.018	317.199	317.13	317.199
321.416	321.434	315.762	315.763	315.673	338.352	315.765	315.697	315.765
319.322	319.343	313.319	313.319	313.219	338.339	313.319	313.245	313.319
318.479	318.501	312.623	312.622	312.518	338.352	312.621	312.545	312.621
321.016	321.036	314.649	314.65	314.549	338.333	314.651	314.575	314.651
321.417	321.437	315.303	315.304	315.202	338.33	315.305	315.229	315.305
NaN	NaN	NaN	NaN	NaN	NaN	NaN	NaN
NaN	NaN	NaN	NaN	NaN	NaN	NaN	NaN
NaN	NaN	NaN	NaN	NaN	NaN	NaN	NaN
NaN	NaN	NaN	NaN	NaN	NaN	NaN	NaN
NaN	NaN	NaN	NaN	NaN	NaN	NaN	NaN
NaN	NaN	NaN	NaN	NaN	NaN	NaN	NaN
NaN	NaN	NaN	NaN	NaN	NaN	NaN	NaN
NaN	NaN	NaN	NaN	NaN	NaN	NaN	NaN
NaN	NaN	NaN	NaN	NaN	NaN	NaN	NaN
286.577	286.684	292.063	292.063	290.511	292.063	292.063	290.511	292.063
288.528	288.593	294.064	294.064	292.492	294.064	294.064	292.492	294.064
290.248	290.3	295.813	295.813	294.231	295.813	295.813	294.231	295.813
291.645	291.693	297.341	297.341	295.721	297.341	297.341	295.721	297.341
327.841	327.861	321.28	321.281	321.179	347.812	321.283	321.207	321.283
326.808	326.829	320.017	320.018	319.917	346.681	320.019	319.944	320.019
325.111	325.13	318.45	318.451	318.353	344.38	318.452	318.379	318.452
323.857	323.877	317.173	317.173	317.078	342.839	317.174	317.103	317.174
324.153	324.171	317.885	317.886	317.793	343.074	317.887	317.818	317.887
324.493	324.513	317.852	317.853	317.753	343.087	317.855	317.78	317.855
323.385	323.404	316.745	316.746	316.648	341.758	316.747	316.674	316.747
321.772	321.791	314.797	314.798	314.701	339.813	314.798	314.726	314.798
321.655	321.674	314.69	314.69	314.593	339.634	314.691	314.619	314.691
323.44	323.461	316.292	316.293	316.188	341.664	316.294	316.216	316.294
323.906	323.926	316.95	316.951	316.846	341.939	316.953	316.874	316.953
NaN	NaN	NaN	NaN	NaN	NaN	NaN	NaN
NaN	NaN	NaN	NaN	NaN	NaN	NaN	NaN
NaN	NaN	NaN	NaN	NaN	NaN	NaN	NaN
NaN	NaN	NaN	NaN	NaN	NaN	NaN	NaN
286.813	286.911	292.292	292.292	290.741	292.292	292.292	290.741	292.292
288.083	288.153	293.594	293.594	292.029	293.594	293.594	292.029	293.594
288.701	288.764	294.248	294.248	292.672	294.248	294.248	292.672	294.248
289.053	289.113	294.623	294.623	293.04	294.623	294.623	293.04	294.623
289.426	289.484	295.023	295.023	293.432	295.023	295.023	293.432	295.023
289.913	289.967	295.448	295.448	293.874	295.448	295.448	293.874	295.448
290.344	290.396	295.919	295.919	294.334	295.919	295.919	294.334	295.919
290.727	290.777	296.337	296.337	294.741	296.337	296.337	294.741	296.337
291.143	291.192	296.792	296.792	295.185	296.792	296.792	295.185	296.792
327.443	327.464	320.636	320.637	320.534	347.327	320.639	320.561	320.639
326.225	326.246	319.219	319.22	319.117	345.889	319.222	319.145	319.222
324.382	324.402	317.253	317.253	317.152	343.475	317.254	317.179	317.254
323.35	323.369	316.45	316.45	316.353	342.169	316.451	316.379	316.451
323.56	323.579	317.049	317.05	316.956	342.311	317.051	316.981	317.051
324.077	324.097	317.43	317.431	317.331	342.452	317.432	317.357	317.432
322.658	322.677	315.968	315.969	315.871	340.679	315.97	315.897	315.97
320.901	320.921	313.927	313.927	313.83	338.494	313.927	313.855	313.927
320.599	320.618	313.461	313.461	313.361	338.337	313.461	313.387	313.461
322.244	322.264	315.507	315.508	315.407	339.696	315.509	315.434	315.509
322.576	322.596	316.06	316.061	315.959	339.746	316.063	315.986	316.063
NaN	NaN	NaN	NaN	NaN	NaN	NaN	NaN
NaN	NaN	NaN	NaN	NaN	NaN	NaN	NaN
NaN	NaN	NaN	NaN	NaN	NaN	NaN	NaN
NaN	NaN	NaN	NaN	NaN	NaN	NaN	NaN
NaN	NaN	NaN	NaN	NaN	NaN	NaN	NaN
NaN	NaN	NaN	NaN	NaN	NaN	NaN	NaN
NaN	NaN	NaN	NaN	NaN	NaN	NaN	NaN
NaN	NaN	NaN	NaN	NaN	NaN	NaN	NaN
NaN	NaN	NaN	NaN	NaN	NaN	NaN	NaN
287.212	287.298	292.691	292.691	291.138	292.691	292.691	291.138	292.691
288.889	288.951	294.448	294.448	292.869	294.448	294.448	292.869	294.448
290.354	290.406	295.93	295.93	294.344	295.93	295.93	294.344	295.93
291.542	291.591	297.229	297.229	295.611	297.229	297.229	295.611	297.229
327.73	327.751	320.927	320.928	320.825	347.76	320.93	320.853	320.93
326.621	326.642	319.607	319.608	319.505	346.498	319.61	319.533	319.61
324.999	325.019	318.025	318.025	317.925	344.351	318.026	317.952	318.026
323.897	323.916	317.032	317.033	316.936	342.979	317.033	316.961	317.033
324.232	324.252	317.684	317.685	317.59	343.334	317.686	317.615	317.686
324.56	324.581	317.599	317.599	317.497	343.319	317.601	317.524	317.601
323.377	323.397	316.418	316.419	316.319	341.874	316.42	316.345	316.42
321.84	321.86	314.694	314.694	314.596	339.971	314.695	314.622	314.695
321.385	321.405	313.903	313.903	313.803	339.38	313.903	313.829	313.903
323.185	323.206	315.695	315.695	315.589	341.374	315.696	315.617	315.696
323.793	323.814	316.486	316.487	316.378	341.874	316.488	316.407	316.488
NaN	NaN	NaN	NaN	NaN	NaN	NaN	NaN
NaN	NaN	NaN	NaN	NaN	NaN	NaN	NaN
285.255	285.542	291.217	291.217	289.555	291.217	291.217	289.555	291.217
287.863	287.936	293.362	293.362	291.801	293.362	293.362	291.801	293.362
289.721	289.777	295.341	295.341	293.743	295.341	295.341	293.743	295.341
291.365	291.414	297.035	297.035	295.422	297.035	297.035	295.422	297.035
NaN	NaN	NaN	NaN	NaN	NaN	NaN	NaN
NaN	NaN	NaN	NaN	NaN	NaN	NaN	NaN
NaN	NaN	NaN	NaN	NaN	NaN	NaN	NaN
NaN	NaN	NaN	NaN	NaN	NaN	NaN	NaN
NaN	NaN	NaN	NaN	NaN	NaN	NaN	NaN
NaN	NaN	NaN	NaN	NaN	NaN	NaN	NaN
NaN	NaN	NaN	NaN	NaN	NaN	NaN	NaN
NaN	NaN	NaN	NaN	NaN	NaN	NaN	NaN
NaN	NaN	NaN	NaN	NaN	NaN	NaN	NaN
NaN	NaN	NaN	NaN	NaN	NaN	NaN	NaN
NaN	NaN	NaN	NaN	NaN	NaN	NaN	NaN
NaN	NaN	NaN	NaN	NaN	NaN	NaN	NaN
NaN	NaN	NaN	NaN	NaN	NaN	NaN	NaN
NaN	NaN	NaN	NaN	NaN	NaN	NaN	NaN
NaN	NaN	NaN	NaN	NaN	NaN	NaN	NaN
NaN	NaN	NaN	NaN	NaN	NaN	NaN	NaN
NaN	NaN	NaN	NaN	NaN	NaN	NaN	NaN
NaN	NaN	NaN	NaN	NaN	NaN	NaN	NaN
NaN	NaN	NaN	NaN	NaN	NaN	NaN	NaN
NaN	NaN	NaN	NaN	NaN	NaN	NaN	NaN
NaN	NaN	NaN	NaN	NaN	NaN	NaN	NaN
NaN	NaN	NaN	NaN	NaN	NaN	NaN	NaN
NaN	NaN	NaN	NaN	NaN	NaN	NaN	NaN
NaN	NaN	NaN	NaN	NaN	NaN	NaN	NaN
NaN	NaN	NaN	NaN	NaN	NaN	NaN	NaN
NaN	NaN	NaN	NaN	NaN	NaN	NaN	NaN
NaN	NaN	NaN	NaN	NaN	NaN	NaN	NaN
NaN	NaN	NaN	NaN	NaN	NaN	NaN	NaN
NaN	NaN	NaN	NaN	NaN	NaN	NaN	NaN
NaN	NaN	NaN	NaN	NaN	NaN	NaN	NaN
NaN	NaN	NaN	NaN	NaN	NaN	NaN	NaN
NaN	NaN	NaN	NaN	NaN	NaN	NaN	NaN
NaN	NaN	NaN	NaN	NaN	NaN	NaN	NaN
NaN	NaN	NaN	NaN	NaN	NaN	NaN	NaN
NaN	NaN	NaN	NaN	NaN	NaN	NaN	NaN
NaN	NaN	NaN	NaN	NaN	NaN	NaN	NaN
NaN	NaN	NaN	NaN	NaN	NaN	NaN	NaN
NaN	NaN	NaN	NaN	NaN	NaN	NaN	NaN
NaN	NaN	NaN	NaN	NaN	NaN	NaN	NaN
NaN	NaN	NaN	NaN	NaN	NaN	NaN	NaN
NaN	NaN	NaN	NaN	NaN	NaN	NaN	NaN
NaN	NaN	NaN	NaN	NaN	NaN	NaN	NaN
NaN	NaN	NaN	NaN	NaN	NaN	NaN	NaN
NaN	NaN	NaN	NaN	NaN	NaN	NaN	NaN
NaN	NaN	NaN	NaN	NaN	NaN	NaN	NaN
NaN	NaN	NaN	NaN	NaN	NaN	NaN	NaN
NaN	NaN	NaN	NaN	NaN	NaN	NaN	NaN
NaN	NaN	NaN	NaN	NaN	NaN	NaN	NaN
316.865	316.901	287.855	287.855	287.563	324.853	287.855	287.641	287.855
316.273	316.307	288.433	288.433	288.173	325.09	288.433	288.242	288.433
315.707	315.74	288.924	288.924	288.687	325.121	288.924	288.75	288.924
315.181	315.214	289.418	289.418	289.199	325.12	289.418	289.256	289.418
314.677	314.709	289.843	289.843	289.637	325.009	289.843	289.691	289.843
314.208	314.239	290.277	290.277	290.083	324.917	290.278	290.134	290.278
313.755	313.785	290.652	290.652	290.467	324.753	290.652	290.515	290.652
341.535	341.556	335.598	335.6	335.499	367.964	335.604	335.527	335.604
340.086	340.107	334.02	334.022	333.922	366.156	334.026	333.95	334.026
338.112	338.132	332.109	332.111	332.014	363.39	332.114	332.04	332.114
336.863	336.883	331.104	331.106	331.012	361.544	331.109	331.038	331.109
336.648	336.667	331.104	331.106	331.013	361.012	331.109	331.039	331.109
336.356	336.377	330.522	330.524	330.427	360.362	330.527	330.453	330.527
334.882	334.902	329.076	329.078	328.983	358.401	329.081	329.009	329.081
332.901	332.92	326.913	326.914	326.821	355.879	326.917	326.846	326.917
332.24	332.26	326.171	326.172	326.078	354.962	326.174	326.103	326.174
333.443	333.463	327.332	327.333	327.235	356.245	327.336	327.262	327.336
333.532	333.552	327.55	327.552	327.453	356.007	327.555	327.48	327.555
302.506	302.544	309.124	309.124	307.238	309.124	309.124	307.238	309.124
302.887	302.924	309.532	309.532	307.639	309.532	309.532	307.639	309.532
303.264	303.301	309.937	309.937	308.036	309.937	309.937	308.036	309.937
303.639	303.677	310.339	310.339	308.43	310.339	310.339	308.43	310.339
304.014	304.051	310.74	310.74	308.824	310.74	310.74	308.824	310.74
304.387	304.424	311.14	311.14	309.215	311.14	311.14	309.215	311.14
304.864	304.901	311.651	311.651	309.717	311.651	311.651	309.717	311.651
305.347	305.383	312.166	312.166	310.223	312.166	312.166	310.223	312.166
305.833	305.869	312.685	312.685	310.733	312.685	312.685	310.733	312.685
306.164	306.201	313.038	313.038	311.079	313.038	313.038	311.079	313.038
306.544	306.58	313.443	313.443	311.477	313.443	313.443	311.477	313.443
306.922	306.959	313.846	313.846	311.873	313.846	313.846	311.873	313.846
307.246	307.283	314.192	314.192	312.212	314.192	314.192	312.212	314.192
336.581	336.6	332.06	332.063	331.974	359.103	332.067	331.999	332.067
335.268	335.287	330.566	330.568	330.48	357.634	330.572	330.504	330.572
333.36	333.378	328.743	328.745	328.659	355.008	328.748	328.683	328.748
331.851	331.869	327.347	327.349	327.266	352.941	327.352	327.289	327.352
331.804	331.821	327.553	327.555	327.474	352.59	327.558	327.496	327.558
331.589	331.607	327.071	327.073	326.987	352.09	327.076	327.011	327.076
330.199	330.217	325.678	325.68	325.596	350.33	325.683	325.619	325.683
328.373	328.391	323.695	323.697	323.614	348.106	323.7	323.637	323.7
327.837	327.855	323.044	323.045	322.962	347.435	323.048	322.985	323.048
329.146	329.165	324.09	324.092	324.003	349.032	324.094	324.027	324.094
329.404	329.423	324.436	324.438	324.348	349.061	324.441	324.372	324.441
293.461	293.505	299.325	299.325	297.655	299.325	299.325	297.655	299.325
294.289	294.332	300.228	300.228	298.537	300.228	300.228	298.537	300.228
295.081	295.123	301.092	301.092	299.38	301.092	301.092	299.38	301.092
295.911	295.952	301.994	301.994	300.262	301.994	301.994	300.262	301.994
296.649	296.69	302.797	302.797	301.046	302.797	302.797	301.046	302.797
297.364	297.404	303.573	303.573	301.805	303.573	303.573	301.805	303.573
297.995	298.035	304.257	304.257	302.474	304.257	304.257	302.474	304.257
298.606	298.645	304.918	304.918	303.12	304.918	304.918	303.12	304.918
299.196	299.235	305.557	305.557	303.745	305.557	305.557	303.745	305.557
299.769	299.808	306.176	306.176	304.351	306.176	306.176	304.351	306.176
300.265	300.304	306.712	306.712	304.875	306.712	306.712	304.875	306.712
300.745	300.783	307.229	307.229	305.382	307.229	307.229	305.382	307.229
301.207	301.245	307.726	307.726	305.869	307.726	307.726	305.869	307.726
333.337	333.355	328.851	328.853	328.765	354.354	328.856	328.79	328.856
332.1	332.118	327.412	327.414	327.327	353.009	327.418	327.351	327.418
330.299	330.317	325.584	325.586	325.5	350.675	325.589	325.524	325.589
329.369	329.386	324.86	324.862	324.78	349.376	324.865	324.803	324.865
329.534	329.551	325.225	325.227	325.147	349.405	325.23	325.169	325.23
329.586	329.603	324.99	324.991	324.906	349.262	324.994	324.929	324.994
328.248	328.265	323.613	323.615	323.531	347.621	323.617	323.554	323.617
326.478	326.496	321.675	321.676	321.593	345.483	321.679	321.616	321.679
325.929	325.947	320.963	320.965	320.881	344.824	320.967	320.904	320.967
327.407	327.426	322.3	322.302	322.213	346.522	322.304	322.237	322.304
327.662	327.681	322.658	322.66	322.57	346.529	322.663	322.594	322.663
289.476	289.533	295.077	295.077	293.485	295.077	295.077	293.485	295.077
290.425	290.477	296.007	296.007	294.42	296.007	296.007	294.42	296.007
291.297	291.346	296.961	296.961	295.35	296.961	296.961	295.35	296.961
292.036	292.083	297.769	297.769	296.138	297.769	297.769	296.138	297.769
292.803	292.848	298.606	298.606	296.954	298.606	298.606	296.954	298.606
293.526	293.57	299.396	299.396	297.725	299.396	299.396	297.725	299.396
294.143	294.186	300.069	300.069	298.382	300.069	300.069	298.382	300.069
294.728	294.77	300.707	300.707	299.005	300.707	300.707	299.005	300.707
295.215	295.257	301.237	301.237	299.522	301.237	301.237	299.522	301.237
295.738	295.779	301.807	301.807	300.079	301.807	301.807	300.079	301.807
296.237	296.277	302.348	302.348	300.608	302.348	302.348	300.608	302.348
296.711	296.751	302.864	302.864	301.111	302.864	302.864	301.111	302.864
297.162	297.202	303.353	303.353	301.59	303.353	303.353	301.59	303.353
331.109	331.127	326.366	326.368	326.279	351.37	326.371	326.304	326.371
329.845	329.864	324.907	324.909	324.821	349.961	324.912	324.845	324.912
327.968	327.986	323.015	323.017	322.93	347.505	323.019	322.954	323.019
326.915	326.933	322.085	322.086	322.003	346.142	322.089	322.026	322.089
327.119	327.136	322.527	322.529	322.447	346.217	322.532	322.47	322.532
327.253	327.271	322.463	322.464	322.378	346.044	322.467	322.402	322.467
325.853	325.871	321.013	321.015	320.93	344.327	321.017	320.953	321.017
323.966	323.983	318.825	318.826	318.741	342.101	318.828	318.764	318.828
323.515	323.533	318.254	318.255	318.17	341.528	318.257	318.193	318.257
325.186	325.205	319.952	319.954	319.864	343.347	319.956	319.888	319.956
325.459	325.477	320.354	320.356	320.265	343.353	320.358	320.29	320.358
NaN	NaN	NaN	NaN	NaN	NaN	NaN	NaN
NaN	NaN	NaN	NaN	NaN	NaN	NaN	NaN
NaN	NaN	NaN	NaN	NaN	NaN	NaN	NaN
NaN	NaN	NaN	NaN	NaN	NaN	NaN	NaN
285.98	286.126	291.526	291.526	289.962	291.526	291.526	289.962	291.526
287.187	287.273	292.666	292.666	291.113	292.666	292.666	291.113	292.666
288.066	288.137	293.576	293.576	292.012	293.576	293.576	292.012	293.576
288.938	288.999	294.501	294.501	292.92	294.501	294.501	292.92	294.501
289.644	289.7	295.257	295.257	293.662	295.257	295.257	293.662	295.257
290.296	290.349	295.867	295.867	294.283	295.867	295.867	294.283	295.867
290.822	290.872	296.442	296.442	294.843	296.442	296.442	294.843	296.442
291.388	291.437	297.06	297.06	295.447	297.06	297.06	295.447	297.06
291.92	291.967	297.642	297.642	296.014	297.642	297.642	296.014	297.642
328.572	328.591	323.396	323.398	323.306	348.015	323.4	323.331	323.4
327.295	327.313	321.922	321.924	321.833	346.566	321.926	321.857	321.926
325.328	325.346	319.925	319.926	319.837	343.983	319.928	319.861	319.928
324.111	324.129	318.851	318.852	318.766	342.402	318.854	318.789	318.854
324.157	324.175	319.114	319.115	319.031	342.312	319.117	319.054	319.117
324.326	324.344	319.146	319.148	319.059	342.043	319.15	319.083	319.15
322.731	322.749	317.396	317.397	317.309	340.114	317.399	317.333	317.399
320.82	320.839	314.871	314.871	314.78	338.314	314.873	314.804	314.873
320.51	320.529	314.286	314.287	314.193	338.323	314.288	314.217	314.288
321.928	321.946	316.206	316.207	316.114	338.799	316.209	316.139	316.209
322.332	322.35	316.771	316.772	316.677	338.971	316.774	316.703	316.774
NaN	NaN	NaN	NaN	NaN	NaN	NaN	NaN
NaN	NaN	NaN	NaN	NaN	NaN	NaN	NaN
NaN	NaN	NaN	NaN	NaN	NaN	NaN	NaN
NaN	NaN	NaN	NaN	NaN	NaN	NaN	NaN
NaN	NaN	NaN	NaN	NaN	NaN	NaN	NaN
NaN	NaN	NaN	NaN	NaN	NaN	NaN	NaN
NaN	NaN	NaN	NaN	NaN	NaN	NaN	NaN
NaN	NaN	NaN	NaN	NaN	NaN	NaN	NaN
NaN	NaN	NaN	NaN	NaN	NaN	NaN	NaN
NaN	NaN	NaN	NaN	NaN	NaN	NaN	NaN
NaN	NaN	NaN	NaN	NaN	NaN	NaN	NaN
NaN	NaN	NaN	NaN	NaN	NaN	NaN	NaN
NaN	NaN	NaN	NaN	NaN	NaN	NaN	NaN
NaN	NaN	NaN	NaN	NaN	NaN	NaN	NaN
NaN	NaN	NaN	NaN	NaN	NaN	NaN	NaN
NaN	NaN	NaN	NaN	NaN	NaN	NaN	NaN
NaN	NaN	NaN	NaN	NaN	NaN	NaN	NaN
NaN	NaN	NaN	NaN	NaN	NaN	NaN	NaN
NaN	NaN	NaN	NaN	NaN	NaN	NaN	NaN
NaN	NaN	NaN	NaN	NaN	NaN	NaN	NaN
NaN	NaN	NaN	NaN	NaN	NaN	NaN	NaN
NaN	NaN	NaN	NaN	NaN	NaN	NaN	NaN
NaN	NaN	NaN	NaN	NaN	NaN	NaN	NaN
NaN	NaN	NaN	NaN	NaN	NaN	NaN	NaN
NaN	NaN	NaN	NaN	NaN	NaN	NaN	NaN
NaN	NaN	NaN	NaN	NaN	NaN	NaN	NaN
NaN	NaN	NaN	NaN	NaN	NaN	NaN	NaN
NaN	NaN	NaN	NaN	NaN	NaN	NaN	NaN
NaN	NaN	NaN	NaN	NaN	NaN	NaN	NaN
NaN	NaN	NaN	NaN	NaN	NaN	NaN	NaN

## DH__T_Supply_K
NODE0	NODE1	NODE2	NODE3	NODE4	NODE5	NODE6	NODE7	NODE8
NaN	NaN	NaN	NaN	NaN	NaN	NaN	NaN
NaN	NaN	NaN	NaN	NaN	NaN	NaN	NaN
NaN	NaN	NaN	NaN	NaN	NaN	NaN	NaN
NaN	NaN	NaN	NaN	NaN	NaN	NaN	NaN
NaN	NaN	NaN	NaN	NaN	NaN	NaN	NaN
NaN	NaN	NaN	NaN	NaN	NaN	NaN	NaN
NaN	NaN	NaN	NaN	NaN	NaN	NaN	NaN
NaN	NaN	NaN	NaN	NaN	NaN	NaN	NaN
NaN	NaN	NaN	NaN	NaN	NaN	NaN	NaN
NaN	NaN	NaN	NaN	NaN	NaN	NaN	NaN
NaN	NaN	NaN	NaN	NaN	NaN	NaN	NaN
NaN	NaN	NaN	NaN	NaN	NaN	NaN	NaN
NaN	NaN	NaN	NaN	NaN	NaN	NaN	NaN
NaN	NaN	NaN	NaN	NaN	NaN	NaN	NaN
NaN	NaN	NaN	NaN	NaN	NaN	NaN	NaN
NaN	NaN	NaN	NaN	NaN	NaN	NaN	NaN
NaN	NaN	NaN	NaN	NaN	NaN	NaN	NaN
NaN	NaN	NaN	NaN	NaN	NaN	NaN	NaN
NaN	NaN	NaN	NaN	NaN	NaN	NaN	NaN
NaN	NaN	NaN	NaN	NaN	NaN	NaN	NaN
NaN	NaN	NaN	NaN	NaN	NaN	NaN	NaN
NaN	NaN	NaN	NaN	NaN	NaN	NaN	NaN
NaN	NaN	NaN	NaN	NaN	NaN	NaN	NaN
NaN	NaN	NaN	NaN	NaN	NaN	NaN	NaN
NaN	NaN	NaN	NaN	NaN	NaN	NaN	NaN
NaN	NaN	NaN	NaN	NaN	NaN	NaN	NaN
NaN	NaN	NaN	NaN	NaN	NaN	NaN	NaN
NaN	NaN	NaN	NaN	NaN	NaN	NaN	NaN
NaN	NaN	NaN	NaN	NaN	NaN	NaN	NaN
NaN	NaN	NaN	NaN	NaN	NaN	NaN	NaN
NaN	NaN	NaN	NaN	NaN	NaN	NaN	NaN
NaN	NaN	NaN	NaN	NaN	NaN	NaN	NaN
NaN	NaN	NaN	NaN	NaN	NaN	NaN	NaN
NaN	NaN	NaN	NaN	NaN	NaN	NaN	NaN
NaN	NaN	NaN	NaN	NaN	NaN	NaN	NaN
NaN	NaN	NaN	NaN	NaN	NaN	NaN	NaN
NaN	NaN	NaN	NaN	NaN	NaN	NaN	NaN
NaN	NaN	NaN	NaN	NaN	NaN	NaN	NaN
NaN	NaN	NaN	NaN	NaN	NaN	NaN	NaN
NaN	NaN	NaN	NaN	NaN	NaN	NaN	NaN
NaN	NaN	NaN	NaN	NaN	NaN	NaN	NaN
NaN	NaN	NaN	NaN	NaN	NaN	NaN	NaN
NaN	NaN	NaN	NaN	NaN	NaN	NaN	NaN
NaN	NaN	NaN	NaN	NaN	NaN	NaN	NaN
NaN	NaN	NaN	NaN	NaN	NaN	NaN	NaN
NaN	NaN	NaN	NaN	NaN	NaN	NaN	NaN
NaN	NaN	NaN	NaN	NaN	NaN	NaN	NaN
NaN	NaN	NaN	NaN	NaN	NaN	NaN	NaN
310.48	310.431	310.455	310.455	310.455	310.455	310.455	310.455	310.455
310.417	310.368	310.392	310.392	310.392	310.392	310.392	310.392	310.392
310.357	310.308	310.332	310.332	310.332	310.332	310.332	310.332	310.332
310.299	310.25	310.274	310.274	310.274	310.274	310.274	310.274	310.274
310.243	310.194	310.218	310.218	310.218	310.218	310.218	310.218	310.218
310.19	310.14	310.165	310.165	310.165	310.165	310.165	310.165	310.165
310.139	310.089	310.114	310.114	310.114	310.114	310.114	310.114	310.114
356.009	355.982	355.826	355.778	355.934	355.848	355.701	355.856	355.701
353.997	353.97	353.815	353.768	353.922	353.838	353.691	353.845	353.691
350.804	350.778	350.626	350.579	350.731	350.648	350.504	350.655	350.504
348.886	348.861	348.713	348.668	348.815	348.735	348.596	348.742	348.596
348.732	348.707	348.563	348.518	348.662	348.583	348.447	348.591	348.447
348.597	348.571	348.418	348.371	348.524	348.44	348.296	348.448	348.296
346.327	346.302	346.15	346.104	346.255	346.172	346.029	346.18	346.029
343.309	343.284	343.131	343.084	343.236	343.153	343.009	343.161	343.009
342.172	342.147	341.991	341.943	342.098	342.013	341.866	342.021	341.866
344.303	344.277	344.117	344.068	344.228	344.14	343.99	344.148	343.99
344.294	344.268	344.106	344.057	344.218	344.129	343.977	344.138	343.977
NaN	NaN	NaN	NaN	NaN	NaN	NaN	NaN
NaN	NaN	NaN	NaN	NaN	NaN	NaN	NaN
NaN	NaN	NaN	NaN	NaN	NaN	NaN	NaN
NaN	NaN	NaN	NaN	NaN	NaN	NaN	NaN
NaN	NaN	NaN	NaN	NaN	NaN	NaN	NaN
291.602	291.039	291.321	291.321	291.321	291.321	291.321	291.321	291.321
292.61	292.393	292.501	292.501	292.501	292.501	292.501	292.501	292.501
293.966	293.829	293.897	293.897	293.897	293.897	293.897	293.897	293.897
294.739	294.624	294.682	294.682	294.682	294.682	294.682	294.682	294.682
295.376	295.272	295.324	295.324	295.324	295.324	295.324	295.324	295.324
295.973	295.881	295.927	295.927	295.927	295.927	295.927	295.927	295.927
296.725	296.64	296.683	296.683	296.683	296.683	296.683	296.683	296.683
297.277	297.197	297.237	297.237	297.237	297.237	297.237	297.237	297.237
347.988	347.961	347.8	347.75	347.911	347.823	347.671	347.831	347.671
346.282	346.256	346.094	346.045	346.206	346.118	345.966	346.126	345.966
343.627	343.601	343.44	343.39	343.551	343.463	343.311	343.471	343.311
342.53	342.505	342.351	342.303	342.457	342.373	342.228	342.381	342.228
343.28	343.255	343.108	343.063	343.21	343.129	342.99	343.137	342.99
343.77	343.744	343.585	343.536	343.695	343.608	343.458	343.616	343.458
342.064	342.039	341.882	341.834	341.99	341.905	341.757	341.913	341.757
339.477	339.452	339.293	339.245	339.403	339.316	339.167	339.324	339.167
338.772	338.747	338.586	338.537	338.697	338.609	338.458	338.618	338.458
341.126	341.1	340.935	340.884	341.049	340.959	340.804	340.967	340.804
341.399	341.372	341.204	341.153	341.32	341.228	341.071	341.237	341.071
NaN	NaN	NaN	NaN	NaN	NaN	NaN	NaN
NaN	NaN	NaN	NaN	NaN	NaN	NaN	NaN
NaN	NaN	NaN	NaN	NaN	NaN	NaN	NaN
NaN	NaN	NaN	NaN	NaN	NaN	NaN	NaN
NaN	NaN	NaN	NaN	NaN	NaN	NaN	NaN
NaN	NaN	NaN	NaN	NaN	NaN	NaN	NaN
NaN	NaN	NaN	NaN	NaN	NaN	NaN	NaN
291.972	291.653	291.812	291.812	291.812	291.812	291.812	291.812	291.812
293.027	292.846	292.936	292.936	292.936	292.936	292.936	292.936	292.936
294.004	293.869	293.937	293.937	293.937	293.937	293.937	293.937	293.937
294.809	294.695	294.752	294.752	294.752	294.752	294.752	294.752	294.752
295.554	295.453	295.504	295.504	295.504	295.504	295.504	295.504	295.504
296.156	296.066	296.111	296.111	296.111	296.111	296.111	296.111	296.111
347.184	347.156	346.983	346.93	347.103	347.008	346.845	347.017	346.845
345.518	345.491	345.318	345.265	345.437	345.343	345.181	345.352	345.181
342.734	342.707	342.535	342.482	342.654	342.56	342.398	342.568	342.398
341.459	341.433	341.269	341.219	341.382	341.293	341.139	341.301	341.139
342.056	342.031	341.875	341.827	341.982	341.897	341.75	341.905	341.75
342.473	342.446	342.277	342.225	342.394	342.301	342.142	342.31	342.142
340.672	340.646	340.479	340.428	340.594	340.503	340.346	340.511	340.346
338.488	338.462	338.287	338.234	338.407	338.312	338.148	338.321	338.148
338.509	338.481	338.295	338.239	338.423	338.322	338.148	338.331	338.148
339.861	339.834	339.657	339.602	339.779	339.682	339.515	339.691	339.515
340.226	340.198	340.018	339.962	340.143	340.044	339.874	340.053	339.874
NaN	NaN	NaN	NaN	NaN	NaN	NaN	NaN
NaN	NaN	NaN	NaN	NaN	NaN	NaN	NaN
NaN	NaN	NaN	NaN	NaN	NaN	NaN	NaN
NaN	NaN	NaN	NaN	NaN	NaN	NaN	NaN
NaN	NaN	NaN	NaN	NaN	NaN	NaN	NaN
NaN	NaN	NaN	NaN	NaN	NaN	NaN	NaN
NaN	NaN	NaN	NaN	NaN	NaN	NaN	NaN
291.58	290.979	291.28	291.28	291.28	291.28	291.28	291.28	291.28
293.103	292.927	293.015	293.015	293.015	293.015	293.015	293.015	293.015
294.405	294.282	294.343	294.343	294.343	294.343	294.343	294.343	294.343
295.499	295.401	295.45	295.45	295.45	295.45	295.45	295.45	295.45
296.62	296.535	296.577	296.577	296.577	296.577	296.577	296.577	296.577
297.585	297.507	297.546	297.546	297.546	297.546	297.546	297.546	297.546
347.872	347.843	347.656	347.599	347.785	347.683	347.508	347.693	347.508
346.352	346.323	346.138	346.081	346.266	346.164	345.99	346.174	345.99
343.659	343.631	343.448	343.392	343.574	343.474	343.302	343.484	343.302
342.268	342.241	342.068	342.015	342.187	342.092	341.93	342.102	341.93
342.717	342.691	342.524	342.473	342.639	342.548	342.392	342.557	342.392
342.803	342.775	342.59	342.533	342.718	342.616	342.442	342.626	342.442
341.051	341.024	340.844	340.789	340.968	340.869	340.7	340.879	340.7
338.513	338.486	338.298	338.241	338.428	338.325	338.149	338.335	338.149
338.533	338.504	338.306	338.245	338.443	338.334	338.147	338.344	338.147
340.389	340.36	340.161	340.1	340.298	340.189	340.003	340.2	340.003
340.809	340.78	340.577	340.515	340.717	340.605	340.415	340.616	340.415
NaN	NaN	NaN	NaN	NaN	NaN	NaN	NaN
NaN	NaN	NaN	NaN	NaN	NaN	NaN	NaN
NaN	NaN	NaN	NaN	NaN	NaN	NaN	NaN
NaN	NaN	NaN	NaN	NaN	NaN	NaN	NaN
NaN	NaN	NaN	NaN	NaN	NaN	NaN	NaN
NaN	NaN	NaN	NaN	NaN	NaN	NaN	NaN
291.716	291.278	291.497	291.497	291.497	291.497	291.497	291.497	291.497
292.829	292.633	292.731	292.731	292.731	292.731	292.731	292.731	292.731
293.889	293.75	293.82	293.82	293.82	293.82	293.82	293.82	293.82
294.854	294.741	294.797	294.797	294.797	294.797	294.797	294.797	294.797
295.644	295.548	295.596	295.596	295.596	295.596	295.596	295.596	295.596
296.475	296.388	296.432	296.432	296.432	296.432	296.432	296.432	296.432
297.163	297.082	297.122	297.122	297.122	297.122	297.122	297.122	297.122
347.586	347.556	347.354	347.293	347.493	347.383	347.194	347.394	347.194
345.788	345.758	345.559	345.497	345.696	345.587	345.4	345.598	345.4
342.891	342.862	342.665	342.604	342.801	342.693	342.507	342.703	342.507
341.301	341.273	341.085	341.027	341.215	341.111	340.934	341.121	340.934
341.24	341.212	341.03	340.975	341.156	341.056	340.885	341.066	340.885
341.346	341.317	341.118	341.057	341.255	341.146	340.96	341.157	340.96
339.771	339.742	339.545	339.485	339.681	339.573	339.388	339.584	339.388
338.563	338.532	338.318	338.252	338.466	338.348	338.147	338.359	338.147
338.586	338.553	338.327	338.257	338.483	338.359	338.147	338.371	338.147
339.179	339.149	338.939	338.875	339.084	338.969	338.772	338.98	338.772
339.541	339.511	339.297	339.232	339.445	339.328	339.128	339.339	339.128
NaN	NaN	NaN	NaN	NaN	NaN	NaN	NaN
NaN	NaN	NaN	NaN	NaN	NaN	NaN	NaN
NaN	NaN	NaN	NaN	NaN	NaN	NaN	NaN
NaN	NaN	NaN	NaN	NaN	NaN	NaN	NaN
NaN	NaN	NaN	NaN	NaN	NaN	NaN	NaN
NaN	NaN	NaN	NaN	NaN	NaN	NaN	NaN
NaN	NaN	NaN	NaN	NaN	NaN	NaN	NaN
NaN	NaN	NaN	NaN	NaN	NaN	NaN	NaN
NaN	NaN	NaN	NaN	NaN	NaN	NaN	NaN
NaN	NaN	NaN	NaN	NaN	NaN	NaN	NaN
NaN	NaN	NaN	NaN	NaN	NaN	NaN	NaN
NaN	NaN	NaN	NaN	NaN	NaN	NaN	NaN
NaN	NaN	NaN	NaN	NaN	NaN	NaN	NaN
NaN	NaN	NaN	NaN	NaN	NaN	NaN	NaN
NaN	NaN	NaN	NaN	NaN	NaN	NaN	NaN
NaN	NaN	NaN	NaN	NaN	NaN	NaN	NaN
NaN	NaN	NaN	NaN	NaN	NaN	NaN	NaN
NaN	NaN	NaN	NaN	NaN	NaN	NaN	NaN
NaN	NaN	NaN	NaN	NaN	NaN	NaN	NaN
NaN	NaN	NaN	NaN	NaN	NaN	NaN	NaN
NaN	NaN	NaN	NaN	NaN	NaN	NaN	NaN
NaN	NaN	NaN	NaN	NaN	NaN	NaN	NaN
NaN	NaN	NaN	NaN	NaN	NaN	NaN	NaN
NaN	NaN	NaN	NaN	NaN	NaN	NaN	NaN
NaN	NaN	NaN	NaN	NaN	NaN	NaN	NaN
NaN	NaN	NaN	NaN	NaN	NaN	NaN	NaN
NaN	NaN	NaN	NaN	NaN	NaN	NaN	NaN
NaN	NaN	NaN	NaN	NaN	NaN	NaN	NaN
NaN	NaN	NaN	NaN	NaN	NaN	NaN	NaN
NaN	NaN	NaN	NaN	NaN	NaN	NaN	NaN
NaN	NaN	NaN	NaN	NaN	NaN	NaN	NaN
NaN	NaN	NaN	NaN	NaN	NaN	NaN	NaN
NaN	NaN	NaN	NaN	NaN	NaN	NaN	NaN
NaN	NaN	NaN	NaN	NaN	NaN	NaN	NaN
NaN	NaN	NaN	NaN	NaN	NaN	NaN	NaN
NaN	NaN	NaN	NaN	NaN	NaN	NaN	NaN
NaN	NaN	NaN	NaN	NaN	NaN	NaN	NaN
NaN	NaN	NaN	NaN	NaN	NaN	NaN	NaN
NaN	NaN	NaN	NaN	NaN	NaN	NaN	NaN
NaN	NaN	NaN	NaN	NaN	NaN	NaN	NaN
NaN	NaN	NaN	NaN	NaN	NaN	NaN	NaN
NaN	NaN	NaN	NaN	NaN	NaN	NaN	NaN
NaN	NaN	NaN	NaN	NaN	NaN	NaN	NaN
NaN	NaN	NaN	NaN	NaN	NaN	NaN	NaN
NaN	NaN	NaN	NaN	NaN	NaN	NaN	NaN
NaN	NaN	NaN	NaN	NaN	NaN	NaN	NaN
NaN	NaN	NaN	NaN	NaN	NaN	NaN	NaN
NaN	NaN	NaN	NaN	NaN	NaN	NaN	NaN
NaN	NaN	NaN	NaN	NaN	NaN	NaN	NaN
NaN	NaN	NaN	NaN	NaN	NaN	NaN	NaN
NaN	NaN	NaN	NaN	NaN	NaN	NaN	NaN
NaN	NaN	NaN	NaN	NaN	NaN	NaN	NaN
NaN	NaN	NaN	NaN	NaN	NaN	NaN	NaN
NaN	NaN	NaN	NaN	NaN	NaN	NaN	NaN
320.06	320.015	320.038	320.038	320.038	320.038	320.038	320.038	320.038
319.804	319.759	319.782	319.782	319.782	319.782	319.782	319.782	319.782
319.728	319.683	319.706	319.706	319.706	319.706	319.706	319.706	319.706
319.575	319.53	319.553	319.553	319.553	319.553	319.553	319.553	319.553
319.519	319.474	319.497	319.497	319.497	319.497	319.497	319.497	319.497
319.337	319.292	319.315	319.315	319.315	319.315	319.315	319.315	319.315
319.249	319.204	319.227	319.227	319.227	319.227	319.227	319.227	319.227
362.779	362.749	362.568	362.512	362.693	362.594	362.423	362.603	362.423
360.85	360.82	360.641	360.586	360.765	360.667	360.498	360.676	360.498
358.123	358.094	357.917	357.863	358.039	357.943	357.776	357.952	357.776
356.815	356.787	356.619	356.567	356.735	356.643	356.484	356.651	356.484
357.225	357.197	357.035	356.985	357.147	357.058	356.905	357.067	356.905
357.426	357.397	357.222	357.169	357.343	357.247	357.083	357.256	357.083
355.102	355.074	354.907	354.855	355.022	354.931	354.773	354.939	354.773
351.956	351.929	351.761	351.71	351.877	351.785	351.628	351.794	351.628
350.737	350.71	350.542	350.49	350.658	350.566	350.408	350.574	350.408
352.389	352.36	352.182	352.127	352.305	352.207	352.039	352.217	352.039
352.347	352.318	352.137	352.081	352.262	352.162	351.992	352.172	351.992
303.707	303.65	303.678	303.678	303.678	303.678	303.678	303.678	303.678
304.207	304.151	304.179	304.179	304.179	304.179	304.179	304.179	304.179
304.692	304.637	304.664	304.664	304.664	304.664	304.664	304.664	304.664
305.165	305.11	305.138	305.138	305.138	305.138	305.138	305.138	305.138
305.689	305.635	305.662	305.662	305.662	305.662	305.662	305.662	305.662
306.144	306.091	306.117	306.117	306.117	306.117	306.117	306.117	306.117
306.651	306.598	306.625	306.625	306.625	306.625	306.625	306.625	306.625
307.09	307.038	307.064	307.064	307.064	307.064	307.064	307.064	307.064
307.58	307.528	307.554	307.554	307.554	307.554	307.554	307.554	307.554
307.944	307.893	307.918	307.918	307.918	307.918	307.918	307.918	307.918
308.298	308.247	308.272	308.272	308.272	308.272	308.272	308.272	308.272
308.641	308.59	308.616	308.616	308.616	308.616	308.616	308.616	308.616
308.975	308.925	308.95	308.95	308.95	308.95	308.95	308.95	308.95
355.222	355.195	355.035	354.985	355.145	355.058	354.907	355.066	354.907
353.406	353.379	353.22	353.172	353.33	353.243	353.094	353.251	353.094
350.382	350.356	350.201	350.154	350.308	350.224	350.078	350.231	350.078
348.421	348.396	348.247	348.201	348.35	348.268	348.128	348.276	348.128
348.45	348.425	348.281	348.236	348.38	348.302	348.165	348.309	348.165
348.384	348.358	348.202	348.154	348.31	348.224	348.077	348.232	348.077
346.312	346.286	346.133	346.086	346.239	346.155	346.011	346.163	346.011
343.596	343.571	343.417	343.37	343.523	343.439	343.294	343.447	343.294
342.742	342.716	342.559	342.511	342.668	342.582	342.434	342.59	342.434
344.998	344.971	344.805	344.754	344.92	344.829	344.673	344.838	344.673
345.342	345.315	345.145	345.093	345.262	345.17	345.01	345.178	345.01
292.38	292.134	292.257	292.257	292.257	292.257	292.257	292.257	292.257
294.085	293.952	294.019	294.019	294.019	294.019	294.019	294.019	294.019
295.531	295.434	295.482	295.482	295.482	295.482	295.482	295.482	295.482
296.892	296.809	296.85	296.85	296.85	296.85	296.85	296.85	296.85
298.251	298.177	298.214	298.214	298.214	298.214	298.214	298.214	298.214
299.544	299.476	299.51	299.51	299.51	299.51	299.51	299.51	299.51
300.859	300.795	300.827	300.827	300.827	300.827	300.827	300.827	300.827
302.202	302.142	302.172	302.172	302.172	302.172	302.172	302.172	302.172
303.788	303.731	303.76	303.76	303.76	303.76	303.76	303.76	303.76
304.59	304.534	304.562	304.562	304.562	304.562	304.562	304.562	304.562
305.563	305.509	305.536	305.536	305.536	305.536	305.536	305.536	305.536
306.511	306.458	306.485	306.485	306.485	306.485	306.485	306.485	306.485
307.371	307.319	307.345	307.345	307.345	307.345	307.345	307.345	307.345
354.222	354.194	354.023	353.97	354.141	354.047	353.886	354.056	353.886
352.856	352.828	352.658	352.606	352.775	352.682	352.522	352.691	352.522
350.663	350.636	350.468	350.417	350.584	350.492	350.334	350.501	350.334
349.919	349.893	349.735	349.686	349.844	349.757	349.608	349.765	349.608
350.76	350.734	350.582	350.535	350.687	350.604	350.461	350.612	350.461
351.327	351.299	351.129	351.077	351.246	351.153	350.993	351.162	350.993
349.837	349.81	349.646	349.595	349.759	349.669	349.514	349.678	349.514
347.55	347.523	347.361	347.311	347.473	347.384	347.231	347.392	347.231
346.886	346.859	346.693	346.643	346.808	346.717	346.561	346.726	346.561
349.129	349.1	348.919	348.864	349.044	348.945	348.775	348.955	348.775
349.559	349.53	349.343	349.286	349.472	349.37	349.195	349.38	349.195
300.925	300.862	300.893	300.893	300.893	300.893	300.893	300.893	300.893
302.115	302.055	302.085	302.085	302.085	302.085	302.085	302.085	302.085
303.246	303.188	303.217	303.217	303.217	303.217	303.217	303.217	303.217
304.327	304.271	304.299	304.299	304.299	304.299	304.299	304.299	304.299
305.294	305.239	305.267	305.267	305.267	305.267	305.267	305.267	305.267
306.288	306.235	306.261	306.261	306.261	306.261	306.261	306.261	306.261
306.91	306.857	306.884	306.884	306.884	306.884	306.884	306.884	306.884
307.426	307.374	307.4	307.4	307.4	307.4	307.4	307.4	307.4
307.97	307.919	307.944	307.944	307.944	307.944	307.944	307.944	307.944
308.479	308.428	308.454	308.454	308.454	308.454	308.454	308.454	308.454
308.955	308.904	308.93	308.93	308.93	308.93	308.93	308.93	308.93
309.4	309.35	309.375	309.375	309.375	309.375	309.375	309.375	309.375
309.879	309.829	309.854	309.854	309.854	309.854	309.854	309.854	309.854
355.762	355.734	355.562	355.51	355.681	355.587	355.426	355.596	355.426
354.138	354.11	353.941	353.889	354.058	353.965	353.805	353.974	353.805
351.119	351.092	350.928	350.878	351.041	350.952	350.797	350.96	350.797
349.582	349.556	349.399	349.351	349.507	349.422	349.274	349.43	349.274
349.706	349.68	349.53	349.484	349.634	349.552	349.41	349.559	349.41
349.408	349.381	349.214	349.162	349.329	349.238	349.08	349.246	349.08
347.302	347.275	347.113	347.063	347.225	347.136	346.983	347.145	346.983
344.712	344.686	344.523	344.473	344.635	344.546	344.393	344.555	344.393
344.109	344.082	343.916	343.865	344.031	343.939	343.783	343.948	343.783
346.622	346.594	346.416	346.362	346.539	346.442	346.275	346.451	346.275
346.853	346.825	346.643	346.587	346.768	346.669	346.498	346.678	346.498
295.792	295.698	295.745	295.745	295.745	295.745	295.745	295.745	295.745
296.842	296.758	296.8	296.8	296.8	296.8	296.8	296.8	296.8
297.899	297.823	297.861	297.861	297.861	297.861	297.861	297.861	297.861
298.812	298.741	298.776	298.776	298.776	298.776	298.776	298.776	298.776
299.752	299.685	299.718	299.718	299.718	299.718	299.718	299.718	299.718
300.569	300.505	300.537	300.537	300.537	300.537	300.537	300.537	300.537
301.64	301.579	301.609	301.609	301.609	301.609	301.609	301.609	301.609
302.674	302.615	302.644	302.644	302.644	302.644	302.644	302.644	302.644
303.605	303.548	303.576	303.576	303.576	303.576	303.576	303.576	303.576
304.439	304.383	304.411	304.411	304.411	304.411	304.411	304.411	304.411
305.178	305.123	305.151	305.151	305.151	305.151	305.151	305.151	305.151
305.957	305.903	305.93	305.93	305.93	305.93	305.93	305.93	305.93
306.647	306.594	306.621	306.621	306.621	306.621	306.621	306.621	306.621
353.623	353.594	353.42	353.366	353.54	353.445	353.28	353.454	353.28
352.117	352.089	351.915	351.862	352.035	351.94	351.777	351.949	351.777
349.48	349.452	349.282	349.23	349.4	349.307	349.147	349.315	349.147
348.265	348.239	348.078	348.028	348.189	348.101	347.949	348.109	347.949
348.702	348.676	348.522	348.475	348.628	348.544	348.399	348.552	348.399
348.893	348.865	348.695	348.643	348.813	348.72	348.559	348.728	348.559
346.873	346.846	346.679	346.628	346.794	346.703	346.546	346.712	346.546
344.28	344.253	344.087	344.036	344.202	344.111	343.955	344.12	343.955
343.446	343.419	343.249	343.197	343.367	343.274	343.114	343.282	343.114
345.683	345.655	345.47	345.414	345.597	345.496	345.323	345.506	345.323
346.123	346.094	345.905	345.847	346.036	345.932	345.754	345.942	345.754
295.033	294.923	294.978	294.978	294.978	294.978	294.978	294.978	294.978
296.466	296.379	296.423	296.423	296.423	296.423	296.423	296.423	296.423
297.887	297.811	297.849	297.849	297.849	297.849	297.849	297.849	297.849
299.14	299.07	299.105	299.105	299.105	299.105	299.105	299.105	299.105
300.404	300.339	300.371	300.371	300.371	300.371	300.371	300.371	300.371
301.611	301.549	301.58	301.58	301.58	301.58	301.58	301.58	301.58
NaN	NaN	NaN	NaN	NaN	NaN	NaN	NaN
NaN	NaN	NaN	NaN	NaN	NaN	NaN	NaN
NaN	NaN	NaN	NaN	NaN	NaN	NaN	NaN
NaN	NaN	NaN	NaN	NaN	NaN	NaN	NaN
NaN	NaN	NaN	NaN	NaN	NaN	NaN	NaN
NaN	NaN	NaN	NaN	NaN	NaN	NaN	NaN
NaN	NaN	NaN	NaN	NaN	NaN	NaN	NaN
NaN	NaN	NaN	NaN	NaN	NaN	NaN	NaN
NaN	NaN	NaN	NaN	NaN	NaN	NaN	NaN
NaN	NaN	NaN	NaN	NaN	NaN	NaN	NaN
NaN	NaN	NaN	NaN	NaN	NaN	NaN	NaN
NaN	NaN	NaN	NaN	NaN	NaN	NaN	NaN
NaN	NaN	NaN	NaN	NaN	NaN	NaN	NaN
NaN	NaN	NaN	NaN	NaN	NaN	NaN	NaN
NaN	NaN	NaN	NaN	NaN	NaN	NaN	NaN
NaN	NaN	NaN	NaN	NaN	NaN	NaN	NaN
NaN	NaN	NaN	NaN	NaN	NaN	NaN	NaN
NaN	NaN	NaN	NaN	NaN	NaN	NaN	NaN
NaN	NaN	NaN	NaN	NaN	NaN	NaN	NaN
NaN	NaN	NaN	NaN	NaN	NaN	NaN	NaN
NaN	NaN	NaN	NaN	NaN	NaN	NaN	NaN
NaN	NaN	NaN	NaN	NaN	NaN	NaN	NaN
NaN	NaN	NaN	NaN	NaN	NaN	NaN	NaN
NaN	NaN	NaN	NaN	NaN	NaN	NaN	NaN
NaN	NaN	NaN	NaN	NaN	NaN	NaN	NaN
NaN	NaN	NaN	NaN	NaN	NaN	NaN	NaN
NaN	NaN	NaN	NaN	NaN	NaN	NaN	NaN
NaN	NaN	NaN	NaN	NaN	NaN	NaN	NaN
NaN	NaN	NaN	NaN	NaN	NaN	NaN	NaN
NaN	NaN	NaN	NaN	NaN	NaN	NaN	NaN
NaN	NaN	NaN	NaN	NaN	NaN	NaN	NaN
NaN	NaN	NaN	NaN	NaN	NaN	NaN	NaN
NaN	NaN	NaN	NaN	NaN	NaN	NaN	NaN
NaN	NaN	NaN	NaN	NaN	NaN	NaN	NaN
NaN	NaN	NaN	NaN	NaN	NaN	NaN	NaN
NaN	NaN	NaN	NaN	NaN	NaN	NaN	NaN
NaN	NaN	NaN	NaN	NaN	NaN	NaN	NaN
NaN	NaN	NaN	NaN	NaN	NaN	NaN	NaN
NaN	NaN	NaN	NaN	NaN	NaN	NaN	NaN
NaN	NaN	NaN	NaN	NaN	NaN	NaN	NaN
NaN	NaN	NaN	NaN	NaN	NaN	NaN	NaN
NaN	NaN	NaN	NaN	NaN	NaN	NaN	NaN
NaN	NaN	NaN	NaN	NaN	NaN	NaN	NaN
NaN	NaN	NaN	NaN	NaN	NaN	NaN	NaN
NaN	NaN	NaN	NaN	NaN	NaN	NaN	NaN
NaN	NaN	NaN	NaN	NaN	NaN	NaN	NaN
NaN	NaN	NaN	NaN	NaN	NaN	NaN	NaN
NaN	NaN	NaN	NaN	NaN	NaN	NaN	NaN
327.988	327.945	326.895	326.586	327.619	327.042	326.099	327.105	326.099
327.557	327.515	326.543	326.256	327.213	326.679	325.803	326.737	325.803
327.111	327.07	326.161	325.893	326.788	326.288	325.468	326.342	325.468
326.681	326.64	325.789	325.537	326.376	325.907	325.138	325.959	325.138
326.342	326.302	325.508	325.272	326.056	325.618	324.899	325.666	324.899
325.987	325.948	325.202	324.98	325.717	325.305	324.629	325.35	324.629
325.767	325.728	325.034	324.826	325.513	325.129	324.498	325.171	324.498
367.762	367.733	367.57	367.52	367.683	367.594	367.44	367.602	367.44
365.643	365.615	365.453	365.404	365.565	365.477	365.324	365.485	365.324
363.213	363.185	363.026	362.977	363.136	363.049	362.898	363.057	362.898
361.34	361.313	361.161	361.114	361.266	361.183	361.04	361.191	361.04
361.451	361.425	361.277	361.232	361.379	361.299	361.159	361.306	361.159
361.353	361.325	361.168	361.119	361.277	361.191	361.042	361.199	361.042
359.325	359.298	359.145	359.098	359.251	359.167	359.022	359.175	359.022
356.526	356.5	356.348	356.301	356.453	356.37	356.226	356.377	356.226
355.503	355.477	355.324	355.277	355.429	355.346	355.202	355.354	355.202
357.253	357.226	357.066	357.017	357.176	357.089	356.939	357.097	356.939
357.223	357.195	357.033	356.983	357.145	357.056	356.903	357.064	356.903
310.165	310.115	310.14	310.14	310.14	310.14	310.14	310.14	310.14
310.561	310.512	310.536	310.536	310.536	310.536	310.536	310.536	310.536
310.624	310.575	310.599	310.599	310.599	310.599	310.599	310.599	310.599
310.787	310.738	310.762	310.762	310.762	310.762	310.762	310.762	310.762
310.942	310.893	310.918	310.918	310.918	310.918	310.918	310.918	310.918
311.146	311.097	311.122	311.122	311.122	311.122	311.122	311.122	311.122
311.567	311.518	311.543	311.543	311.543	311.543	311.543	311.543	311.543
311.503	311.454	311.479	311.479	311.479	311.479	311.479	311.479	311.479
311.64	311.592	311.616	311.616	311.616	311.616	311.616	311.616	311.616
311.772	311.724	311.748	311.748	311.748	311.748	311.748	311.748	311.748
311.898	311.85	311.874	311.874	311.874	311.874	311.874	311.874	311.874
312.073	312.025	312.049	312.049	312.049	312.049	312.049	312.049	312.049
312.246	312.198	312.222	312.222	312.222	312.222	312.222	312.222	312.222
357.458	357.433	357.298	357.257	357.392	357.318	357.19	357.324	357.19
355.626	355.602	355.467	355.426	355.56	355.487	355.36	355.493	355.36
352.82	352.796	352.664	352.623	352.755	352.683	352.558	352.689	352.558
351.388	351.365	351.238	351.2	351.326	351.257	351.137	351.263	351.137
351.747	351.724	351.601	351.564	351.686	351.619	351.503	351.625	351.503
351.834	351.81	351.677	351.636	351.769	351.696	351.571	351.703	351.571
349.917	349.894	349.763	349.723	349.853	349.782	349.659	349.789	349.659
347.227	347.204	347.074	347.034	347.164	347.092	346.969	347.099	346.969
346.352	346.329	346.197	346.156	346.288	346.216	346.091	346.222	346.091
348.499	348.475	348.336	348.293	348.432	348.356	348.225	348.363	348.225
348.528	348.503	348.361	348.318	348.459	348.382	348.248	348.389	348.248
297.886	297.81	297.848	297.848	297.848	297.848	297.848	297.848	297.848
298.595	298.523	298.559	298.559	298.559	298.559	298.559	298.559	298.559
299.344	299.275	299.31	299.31	299.31	299.31	299.31	299.31	299.31
299.985	299.919	299.952	299.952	299.952	299.952	299.952	299.952	299.952
300.598	300.534	300.566	300.566	300.566	300.566	300.566	300.566	300.566
301.256	301.194	301.225	301.225	301.225	301.225	301.225	301.225	301.225
301.891	301.83	301.861	301.861	301.861	301.861	301.861	301.861	301.861
302.434	302.374	302.404	302.404	302.404	302.404	302.404	302.404	302.404
302.957	302.899	302.928	302.928	302.928	302.928	302.928	302.928	302.928
303.46	303.403	303.431	303.431	303.431	303.431	303.431	303.431	303.431
303.878	303.821	303.85	303.85	303.85	303.85	303.85	303.85	303.85
304.342	304.286	304.314	304.314	304.314	304.314	304.314	304.314	304.314
304.726	304.671	304.698	304.698	304.698	304.698	304.698	304.698	304.698
352.274	352.25	352.112	352.07	352.207	352.132	352.003	352.139	352.003
350.218	350.194	350.058	350.017	350.152	350.078	349.95	350.085	349.95
347.281	347.258	347.125	347.084	347.217	347.144	347.019	347.151	347.019
345.484	345.461	345.332	345.293	345.421	345.351	345.229	345.357	345.229
345.433	345.411	345.286	345.248	345.372	345.304	345.187	345.31	345.187
345.374	345.35	345.215	345.174	345.309	345.235	345.108	345.242	345.108
343.377	343.354	343.22	343.18	343.313	343.24	343.114	343.246	343.114
340.932	340.909	340.772	340.73	340.866	340.792	340.663	340.799	340.663
340.519	340.496	340.357	340.314	340.453	340.377	340.246	340.384	340.246
343.056	343.032	342.888	342.843	342.987	342.908	342.773	342.916	342.773
343.456	343.431	343.283	343.238	343.385	343.305	343.165	343.312	343.165
NaN	NaN	NaN	NaN	NaN	NaN	NaN	NaN
NaN	NaN	NaN	NaN	NaN	NaN	NaN	NaN
NaN	NaN	NaN	NaN	NaN	NaN	NaN	NaN
292.325	290.447	291.386	291.386	291.386	291.386	291.386	291.386	291.386
292.251	291.985	292.118	292.118	292.118	292.118	292.118	292.118	292.118
293.295	293.13	293.213	293.213	293.213	293.213	293.213	293.213	293.213
294.458	294.336	294.397	294.397	294.397	294.397	294.397	294.397	294.397
295.531	295.429	295.48	295.48	295.48	295.48	295.48	295.48	295.48
296.622	296.536	296.579	296.579	296.579	296.579	296.579	296.579	296.579
297.239	297.158	297.199	297.199	297.199	297.199	297.199	297.199	297.199
298.06	297.985	298.022	298.022	298.022	298.022	298.022	298.022	298.022
298.841	298.77	298.805	298.805	298.805	298.805	298.805	298.805	298.805
299.51	299.442	299.476	299.476	299.476	299.476	299.476	299.476	299.476
349.017	348.991	348.837	348.79	348.943	348.859	348.714	348.867	348.714
347.403	347.377	347.224	347.177	347.33	347.246	347.101	347.254	347.101
344.877	344.852	344.699	344.652	344.804	344.721	344.577	344.729	344.577
343.891	343.867	343.721	343.676	343.821	343.742	343.605	343.749	343.605
344.721	344.697	344.557	344.514	344.654	344.577	344.445	344.584	344.445
345.312	345.287	345.133	345.087	345.239	345.155	345.011	345.163	345.011
343.228	343.203	343.057	343.012	343.158	343.078	342.939	343.085	342.939
340.26	340.236	340.087	340.042	340.19	340.108	339.969	340.116	339.969
339.335	339.311	339.16	339.114	339.264	339.182	339.04	339.189	339.04
341.426	341.4	341.241	341.192	341.351	341.264	341.114	341.272	341.114
341.636	341.61	341.443	341.392	341.558	341.467	341.31	341.475	341.31
NaN	NaN	NaN	NaN	NaN	NaN	NaN	NaN
NaN	NaN	NaN	NaN	NaN	NaN	NaN	NaN
NaN	NaN	NaN	NaN	NaN	NaN	NaN	NaN
NaN	NaN	NaN	NaN	NaN	NaN	NaN	NaN
NaN	NaN	NaN	NaN	NaN	NaN	NaN	NaN
NaN	NaN	NaN	NaN	NaN	NaN	NaN	NaN
291.776	291.378	291.577	291.577	291.577	291.577	291.577	291.577	291.577
292.883	292.691	292.787	292.787	292.787	292.787	292.787	292.787	292.787
294.031	293.896	293.964	293.964	293.964	293.964	293.964	293.964	293.964
294.989	294.878	294.933	294.933	294.933	294.933	294.933	294.933	294.933
295.689	295.594	295.641	295.641	295.641	295.641	295.641	295.641	295.641
296.527	296.441	296.484	296.484	296.484	296.484	296.484	296.484	296.484
297.228	297.147	297.188	297.188	297.188	297.188	297.188	297.188	297.188
347.71	347.682	347.51	347.458	347.629	347.535	347.373	347.544	347.373
346.113	346.086	345.914	345.862	346.033	345.939	345.778	345.948	345.778
343.076	343.049	342.88	342.828	342.997	342.904	342.745	342.913	342.745
341.489	341.463	341.302	341.252	341.413	341.325	341.173	341.333	341.173
341.79	341.765	341.61	341.562	341.717	341.632	341.486	341.64	341.486
341.9	341.873	341.705	341.653	341.821	341.729	341.57	341.737	341.57
339.788	339.762	339.594	339.543	339.71	339.618	339.461	339.627	339.461
338.521	338.492	338.3	338.241	338.433	338.327	338.147	338.338	338.147
338.555	338.523	338.313	338.249	338.458	338.343	338.147	338.354	338.147
338.513	338.485	338.298	338.241	338.427	338.325	338.149	338.335	338.149
338.935	338.907	338.717	338.659	338.848	338.744	338.566	338.754	338.566
NaN	NaN	NaN	NaN	NaN	NaN	NaN	NaN
NaN	NaN	NaN	NaN	NaN	NaN	NaN	NaN
NaN	NaN	NaN	NaN	NaN	NaN	NaN	NaN
NaN	NaN	NaN	NaN	NaN	NaN	NaN	NaN
NaN	NaN	NaN	NaN	NaN	NaN	NaN	NaN
NaN	NaN	NaN	NaN	NaN	NaN	NaN	NaN
NaN	NaN	NaN	NaN	NaN	NaN	NaN	NaN
NaN	NaN	NaN	NaN	NaN	NaN	NaN	NaN
NaN	NaN	NaN	NaN	NaN	NaN	NaN	NaN
NaN	NaN	NaN	NaN	NaN	NaN	NaN	NaN
NaN	NaN	NaN	NaN	NaN	NaN	NaN	NaN
NaN	NaN	NaN	NaN	NaN	NaN	NaN	NaN
NaN	NaN	NaN	NaN	NaN	NaN	NaN	NaN
NaN	NaN	NaN	NaN	NaN	NaN	NaN	NaN
NaN	NaN	NaN	NaN	NaN	NaN	NaN	NaN
NaN	NaN	NaN	NaN	NaN	NaN	NaN	NaN
NaN	NaN	NaN	NaN	NaN	NaN	NaN	NaN
NaN	NaN	NaN	NaN	NaN	NaN	NaN	NaN
NaN	NaN	NaN	NaN	NaN	NaN	NaN	NaN
NaN	NaN	NaN	NaN	NaN	NaN	NaN	NaN
NaN	NaN	NaN	NaN	NaN	NaN	NaN	NaN
NaN	NaN	NaN	NaN	NaN	NaN	NaN	NaN
NaN	NaN	NaN	NaN	NaN	NaN	NaN	NaN
NaN	NaN	NaN	NaN	NaN	NaN	NaN	NaN
NaN	NaN	NaN	NaN	NaN	NaN	NaN	NaN
NaN	NaN	NaN	NaN	NaN	NaN	NaN	NaN
NaN	NaN	NaN	NaN	NaN	NaN	NaN	NaN
NaN	NaN	NaN	NaN	NaN	NaN	NaN	NaN
NaN	NaN	NaN	NaN	NaN	NaN	NaN	NaN
NaN	NaN	NaN	NaN	NaN	NaN	NaN	NaN
NaN	NaN	NaN	NaN	NaN	NaN	NaN	NaN
NaN	NaN	NaN	NaN	NaN	NaN	NaN	NaN
NaN	NaN	NaN	NaN	NaN	NaN	NaN	NaN
NaN	NaN	NaN	NaN	NaN	NaN	NaN	NaN
NaN	NaN	NaN	NaN	NaN	NaN	NaN	NaN
NaN	NaN	NaN	NaN	NaN	NaN	NaN	NaN
NaN	NaN	NaN	NaN	NaN	NaN	NaN	NaN
NaN	NaN	NaN	NaN	NaN	NaN	NaN	NaN
NaN	NaN	NaN	NaN	NaN	NaN	NaN	NaN
NaN	NaN	NaN	NaN	NaN	NaN	NaN	NaN
NaN	NaN	NaN	NaN	NaN	NaN	NaN	NaN
NaN	NaN	NaN	NaN	NaN	NaN	NaN	NaN
NaN	NaN	NaN	NaN	NaN	NaN	NaN	NaN
NaN	NaN	NaN	NaN	NaN	NaN	NaN	NaN
NaN	NaN	NaN	NaN	NaN	NaN	NaN	NaN
NaN	NaN	NaN	NaN	NaN	NaN	NaN	NaN
NaN	NaN	NaN	NaN	NaN	NaN	NaN	NaN
NaN	NaN	NaN	NaN	NaN	NaN	NaN	NaN
NaN	NaN	NaN	NaN	NaN	NaN	NaN	NaN
NaN	NaN	NaN	NaN	NaN	NaN	NaN	NaN
NaN	NaN	NaN	NaN	NaN	NaN	NaN	NaN
NaN	NaN	NaN	NaN	NaN	NaN	NaN	NaN
NaN	NaN	NaN	NaN	NaN	NaN	NaN	NaN
NaN	NaN	NaN	NaN	NaN	NaN	NaN	NaN
313.864	313.817	313.84	313.84	313.84	313.84	313.84	313.84	313.84
314.369	314.322	314.346	314.346	314.346	314.346	314.346	314.346	314.346
314.846	314.799	314.823	314.823	314.823	314.823	314.823	314.823	314.823
315.18	315.133	315.157	315.157	315.157	315.157	315.157	315.157	315.157
315.628	315.582	315.605	315.605	315.605	315.605	315.605	315.605	315.605
315.874	315.828	315.851	315.851	315.851	315.851	315.851	315.851	315.851
316.12	316.074	316.097	316.097	316.097	316.097	316.097	316.097	316.097
360.584	360.554	360.373	360.317	360.498	360.399	360.228	360.408	360.228
358.904	358.874	358.695	358.64	358.819	358.721	358.552	358.73	358.552
356.302	356.273	356.097	356.043	356.219	356.122	355.956	356.131	355.956
355.049	355.021	354.854	354.803	354.969	354.878	354.721	354.887	354.721
355.509	355.482	355.32	355.271	355.432	355.344	355.192	355.352	355.192
355.901	355.872	355.695	355.64	355.817	355.72	355.553	355.729	355.553
354.042	354.014	353.845	353.794	353.962	353.87	353.711	353.878	353.711
351.195	351.167	350.999	350.947	351.115	351.023	350.864	351.032	350.864
350.141	350.113	349.942	349.89	350.06	349.967	349.806	349.976	349.806
351.862	351.833	351.649	351.593	351.776	351.675	351.502	351.685	351.502
351.909	351.879	351.687	351.628	351.82	351.714	351.534	351.724	351.534
303.907	303.85	303.879	303.879	303.879	303.879	303.879	303.879	303.879
304.732	304.677	304.704	304.704	304.704	304.704	304.704	304.704	304.704
305.595	305.541	305.568	305.568	305.568	305.568	305.568	305.568	305.568
306.369	306.316	306.342	306.342	306.342	306.342	306.342	306.342	306.342
307.185	307.133	307.159	307.159	307.159	307.159	307.159	307.159	307.159
307.982	307.931	307.956	307.956	307.956	307.956	307.956	307.956	307.956
308.508	308.457	308.483	308.483	308.483	308.483	308.483	308.483	308.483
309.073	309.023	309.048	309.048	309.048	309.048	309.048	309.048	309.048
309.617	309.567	309.592	309.592	309.592	309.592	309.592	309.592	309.592
310.142	310.092	310.117	310.117	310.117	310.117	310.117	310.117	310.117
310.649	310.6	310.624	310.624	310.624	310.624	310.624	310.624	310.624
311.078	311.029	311.054	311.054	311.054	311.054	311.054	311.054	311.054
311.549	311.5	311.525	311.525	311.525	311.525	311.525	311.525	311.525
357.063	357.034	356.864	356.811	356.982	356.888	356.728	356.897	356.728
354.748	354.72	354.553	354.502	354.668	354.577	354.42	354.586	354.42
351.345	351.318	351.154	351.104	351.267	351.178	351.024	351.186	351.024
350.042	350.016	349.861	349.814	349.968	349.884	349.738	349.892	349.738
350.329	350.303	350.153	350.107	350.257	350.175	350.034	350.183	350.034
350.112	350.085	349.92	349.87	350.034	349.944	349.789	349.952	349.789
348.009	347.983	347.822	347.773	347.933	347.845	347.694	347.853	347.694
344.879	344.853	344.691	344.641	344.803	344.714	344.561	344.722	344.561
344.314	344.288	344.125	344.075	344.237	344.148	343.996	344.157	343.996
346.551	346.524	346.351	346.298	346.47	346.376	346.214	346.385	346.214
347	346.972	346.792	346.737	346.916	346.818	346.649	346.827	346.649
295.326	295.221	295.273	295.273	295.273	295.273	295.273	295.273	295.273
295.744	295.649	295.697	295.697	295.697	295.697	295.697	295.697	295.697
296.204	296.114	296.159	296.159	296.159	296.159	296.159	296.159	296.159
296.612	296.526	296.569	296.569	296.569	296.569	296.569	296.569	296.569
296.974	296.891	296.933	296.933	296.933	296.933	296.933	296.933	296.933
297.376	297.296	297.336	297.336	297.336	297.336	297.336	297.336	297.336
297.903	297.827	297.865	297.865	297.865	297.865	297.865	297.865	297.865
298.396	298.323	298.359	298.359	298.359	298.359	298.359	298.359	298.359
298.857	298.786	298.821	298.821	298.821	298.821	298.821	298.821	298.821
299.288	299.219	299.253	299.253	299.253	299.253	299.253	299.253	299.253
299.768	299.701	299.734	299.734	299.734	299.734	299.734	299.734	299.734
300.15	300.084	300.117	300.117	300.117	300.117	300.117	300.117	300.117
300.507	300.442	300.475	300.475	300.475	300.475	300.475	300.475	300.475
349.628	349.6	349.431	349.38	349.548	349.456	349.296	349.464	349.296
347.621	347.594	347.426	347.375	347.542	347.45	347.293	347.459	347.293
344.177	344.151	343.987	343.936	344.1	344.01	343.856	344.019	343.856
341.815	341.789	341.626	341.575	341.738	341.649	341.495	341.657	341.495
342.049	342.024	341.868	341.821	341.976	341.891	341.744	341.899	341.744
341.991	341.965	341.799	341.749	341.914	341.823	341.668	341.832	341.668
339.655	339.629	339.464	339.414	339.578	339.488	339.333	339.496	339.333
338.536	338.505	338.306	338.245	338.444	338.334	338.147	338.345	338.147
338.568	338.534	338.318	338.252	338.467	338.349	338.147	338.36	338.147
338.5	338.472	338.292	338.236	338.416	338.317	338.148	338.327	338.148
338.509	338.481	338.295	338.239	338.423	338.322	338.148	338.331	338.148
NaN	NaN	NaN	NaN	NaN	NaN	NaN	NaN
NaN	NaN	NaN	NaN	NaN	NaN	NaN	NaN
NaN	NaN	NaN	NaN	NaN	NaN	NaN	NaN
NaN	NaN	NaN	NaN	NaN	NaN	NaN	NaN
NaN	NaN	NaN	NaN	NaN	NaN	NaN	NaN
NaN	NaN	NaN	NaN	NaN	NaN	NaN	NaN
NaN	NaN	NaN	NaN	NaN	NaN	NaN	NaN
NaN	NaN	NaN	NaN	NaN	NaN	NaN	NaN
NaN	NaN	NaN	NaN	NaN	NaN	NaN	NaN
NaN	NaN	NaN	NaN	NaN	NaN	NaN	NaN
NaN	NaN	NaN	NaN	NaN	NaN	NaN	NaN
NaN	NaN	NaN	NaN	NaN	NaN	NaN	NaN
NaN	NaN	NaN	NaN	NaN	NaN	NaN	NaN
341.967	341.94	341.762	341.707	341.885	341.787	341.62	341.796	341.62
340.27	340.243	340.065	340.011	340.188	340.09	339.923	340.1	339.923
338.52	338.491	338.3	338.241	338.432	338.327	338.148	338.337	338.148
338.524	338.494	338.301	338.242	338.434	338.329	338.147	338.339	338.147
338.491	338.463	338.288	338.234	338.409	338.313	338.148	338.322	338.148
338.507	338.479	338.294	338.238	338.422	338.321	338.148	338.33	338.148
338.546	338.514	338.31	338.247	338.45	338.339	338.147	338.349	338.147
338.628	338.587	338.341	338.266	338.511	338.377	338.146	338.389	338.146
338.653	338.61	338.351	338.272	338.53	338.388	338.145	338.401	338.145
338.585	338.55	338.325	338.256	338.48	338.357	338.147	338.369	338.147
338.585	338.55	338.325	338.256	338.48	338.357	338.147	338.369	338.147
NaN	NaN	NaN	NaN	NaN	NaN	NaN	NaN
NaN	NaN	NaN	NaN	NaN	NaN	NaN	NaN
NaN	NaN	NaN	NaN	NaN	NaN	NaN	NaN
NaN	NaN	NaN	NaN	NaN	NaN	NaN	NaN
NaN	NaN	NaN	NaN	NaN	NaN	NaN	NaN
NaN	NaN	NaN	NaN	NaN	NaN	NaN	NaN
NaN	NaN	NaN	NaN	NaN	NaN	NaN	NaN
NaN	NaN	NaN	NaN	NaN	NaN	NaN	NaN
NaN	NaN	NaN	NaN	NaN	NaN	NaN	NaN
NaN	NaN	NaN	NaN	NaN	NaN	NaN	NaN
NaN	NaN	NaN	NaN	NaN	NaN	NaN	NaN
NaN	NaN	NaN	NaN	NaN	NaN	NaN	NaN
NaN	NaN	NaN	NaN	NaN	NaN	NaN	NaN
343.87	343.841	343.646	343.586	343.78	343.673	343.49	343.684	343.49
342.393	342.364	342.17	342.11	342.304	342.197	342.015	342.208	342.015
339.637	339.609	339.416	339.357	339.549	339.443	339.262	339.453	339.262
338.516	338.488	338.298	338.24	338.429	338.325	338.148	338.335	338.148
338.495	338.468	338.29	338.236	338.413	338.316	338.149	338.325	338.149
338.603	338.575	338.382	338.323	338.515	338.409	338.228	338.419	338.228
338.551	338.521	338.313	338.249	338.457	338.342	338.147	338.353	338.147
338.612	338.575	338.336	338.263	338.501	338.37	338.146	338.382	338.146
338.64	338.601	338.347	338.27	338.522	338.383	338.146	338.396	338.146
338.589	338.557	338.328	338.258	338.486	338.36	338.146	338.373	338.146
338.581	338.55	338.325	338.256	338.48	338.357	338.147	338.369	338.147
NaN	NaN	NaN	NaN	NaN	NaN	NaN	NaN
NaN	NaN	NaN	NaN	NaN	NaN	NaN	NaN
NaN	NaN	NaN	NaN	NaN	NaN	NaN	NaN
NaN	NaN	NaN	NaN	NaN	NaN	NaN	NaN
NaN	NaN	NaN	NaN	NaN	NaN	NaN	NaN
NaN	NaN	NaN	NaN	NaN	NaN	NaN	NaN
NaN	NaN	NaN	NaN	NaN	NaN	NaN	NaN
NaN	NaN	NaN	NaN	NaN	NaN	NaN	NaN
NaN	NaN	NaN	NaN	NaN	NaN	NaN	NaN
NaN	NaN	NaN	NaN	NaN	NaN	NaN	NaN
NaN	NaN	NaN	NaN	NaN	NaN	NaN	NaN
NaN	NaN	NaN	NaN	NaN	NaN	NaN	NaN
NaN	NaN	NaN	NaN	NaN	NaN	NaN	NaN
NaN	NaN	NaN	NaN	NaN	NaN	NaN	NaN
NaN	NaN	NaN	NaN	NaN	NaN	NaN	NaN
NaN	NaN	NaN	NaN	NaN	NaN	NaN	NaN
NaN	NaN	NaN	NaN	NaN	NaN	NaN	NaN
NaN	NaN	NaN	NaN	NaN	NaN	NaN	NaN
NaN	NaN	NaN	NaN	NaN	NaN	NaN	NaN
NaN	NaN	NaN	NaN	NaN	NaN	NaN	NaN
NaN	NaN	NaN	NaN	NaN	NaN	NaN	NaN
NaN	NaN	NaN	NaN	NaN	NaN	NaN	NaN
NaN	NaN	NaN	NaN	NaN	NaN	NaN	NaN
NaN	NaN	NaN	NaN	NaN	NaN	NaN	NaN
NaN	NaN	NaN	NaN	NaN	NaN	NaN	NaN
NaN	NaN	NaN	NaN	NaN	NaN	NaN	NaN
NaN	NaN	NaN	NaN	NaN	NaN	NaN	NaN
NaN	NaN	NaN	NaN	NaN	NaN	NaN	NaN
NaN	NaN	NaN	NaN	NaN	NaN	NaN	NaN
NaN	NaN	NaN	NaN	NaN	NaN	NaN	NaN
NaN	NaN	NaN	NaN	NaN	NaN	NaN	NaN
NaN	NaN	NaN	NaN	NaN	NaN	NaN	NaN
NaN	NaN	NaN	NaN	NaN	NaN	NaN	NaN
NaN	NaN	NaN	NaN	NaN	NaN	NaN	NaN
NaN	NaN	NaN	NaN	NaN	NaN	NaN	NaN
NaN	NaN	NaN	NaN	NaN	NaN	NaN	NaN
NaN	NaN	NaN	NaN	NaN	NaN	NaN	NaN
NaN	NaN	NaN	NaN	NaN	NaN	NaN	NaN
NaN	NaN	NaN	NaN	NaN	NaN	NaN	NaN
NaN	NaN	NaN	NaN	NaN	NaN	NaN	NaN
NaN	NaN	NaN	NaN	NaN	NaN	NaN	NaN
NaN	NaN	NaN	NaN	NaN	NaN	NaN	NaN
NaN	NaN	NaN	NaN	NaN	NaN	NaN	NaN
NaN	NaN	NaN	NaN	NaN	NaN	NaN	NaN
NaN	NaN	NaN	NaN	NaN	NaN	NaN	NaN
NaN	NaN	NaN	NaN	NaN	NaN	NaN	NaN
NaN	NaN	NaN	NaN	NaN	NaN	NaN	NaN
NaN	NaN	NaN	NaN	NaN	NaN	NaN	NaN
NaN	NaN	NaN	NaN	NaN	NaN	NaN	NaN
NaN	NaN	NaN	NaN	NaN	NaN	NaN	NaN
NaN	NaN	NaN	NaN	NaN	NaN	NaN	NaN
NaN	NaN	NaN	NaN	NaN	NaN	NaN	NaN
NaN	NaN	NaN	NaN	NaN	NaN	NaN	NaN
NaN	NaN	NaN	NaN	NaN	NaN	NaN	NaN
305.058	305.003	305.031	305.031	305.031	305.031	305.031	305.031	305.031
305.027	304.972	305	305	305	305	305	305	305
304.992	304.937	304.965	304.965	304.965	304.965	304.965	304.965	304.965
304.953	304.898	304.925	304.925	304.925	304.925	304.925	304.925	304.925
304.91	304.855	304.882	304.882	304.882	304.882	304.882	304.882	304.882
304.916	304.861	304.888	304.888	304.888	304.888	304.888	304.888	304.888
304.868	304.813	304.84	304.84	304.84	304.84	304.84	304.84	304.84
352.547	352.518	352.34	352.285	352.463	352.365	352.198	352.375	352.198
350.443	350.415	350.238	350.183	350.36	350.263	350.096	350.272	350.096
347.414	347.386	347.208	347.154	347.331	347.234	347.067	347.243	347.067
345.855	345.828	345.657	345.605	345.775	345.681	345.521	345.69	345.521
346.119	346.093	345.929	345.879	346.042	345.952	345.799	345.961	345.799
346.113	346.086	345.913	345.861	346.032	345.938	345.776	345.947	345.776
343.785	343.758	343.588	343.535	343.705	343.612	343.452	343.621	343.452
340.437	340.41	340.232	340.177	340.355	340.257	340.09	340.267	340.09
339.245	339.218	339.038	338.983	339.162	339.064	338.895	339.073	338.895
341.246	341.219	341.041	340.987	341.164	341.067	340.9	341.076	340.9
340.915	340.887	340.703	340.646	340.83	340.729	340.556	340.739	340.556
NaN	NaN	NaN	NaN	NaN	NaN	NaN	NaN
NaN	NaN	NaN	NaN	NaN	NaN	NaN	NaN
NaN	NaN	NaN	NaN	NaN	NaN	NaN	NaN
NaN	NaN	NaN	NaN	NaN	NaN	NaN	NaN
NaN	NaN	NaN	NaN	NaN	NaN	NaN	NaN
NaN	NaN	NaN	NaN	NaN	NaN	NaN	NaN
NaN	NaN	NaN	NaN	NaN	NaN	NaN	NaN
NaN	NaN	NaN	NaN	NaN	NaN	NaN	NaN
NaN	NaN	NaN	NaN	NaN	NaN	NaN	NaN
NaN	NaN	NaN	NaN	NaN	NaN	NaN	NaN
NaN	NaN	NaN	NaN	NaN	NaN	NaN	NaN
NaN	NaN	NaN	NaN	NaN	NaN	NaN	NaN
NaN	NaN	NaN	NaN	NaN	NaN	NaN	NaN
344.957	344.929	344.748	344.692	344.873	344.774	344.604	344.783	344.604
343.38	343.352	343.171	343.116	343.296	343.197	343.027	343.206	343.027
340.873	340.845	340.663	340.607	340.789	340.689	340.517	340.698	340.517
339.418	339.391	339.213	339.158	339.336	339.238	339.071	339.247	339.071
339.351	339.324	339.15	339.096	339.27	339.175	339.011	339.184	339.011
339.349	339.321	339.139	339.083	339.265	339.165	338.994	339.174	338.994
338.534	338.504	338.306	338.245	338.443	338.334	338.147	338.344	338.147
338.628	338.589	338.342	338.267	338.512	338.377	338.146	338.39	338.146
338.664	338.622	338.356	338.275	338.539	338.394	338.145	338.408	338.145
338.603	338.567	338.333	338.261	338.494	338.366	338.146	338.378	338.146
338.619	338.581	338.339	338.265	338.506	338.373	338.146	338.386	338.146
NaN	NaN	NaN	NaN	NaN	NaN	NaN	NaN
NaN	NaN	NaN	NaN	NaN	NaN	NaN	NaN
NaN	NaN	NaN	NaN	NaN	NaN	NaN	NaN
NaN	NaN	NaN	NaN	NaN	NaN	NaN	NaN
NaN	NaN	NaN	NaN	NaN	NaN	NaN	NaN
NaN	NaN	NaN	NaN	NaN	NaN	NaN	NaN
NaN	NaN	NaN	NaN	NaN	NaN	NaN	NaN
NaN	NaN	NaN	NaN	NaN	NaN	NaN	NaN
NaN	NaN	NaN	NaN	NaN	NaN	NaN	NaN
NaN	NaN	NaN	NaN	NaN	NaN	NaN	NaN
NaN	NaN	NaN	NaN	NaN	NaN	NaN	NaN
NaN	NaN	NaN	NaN	NaN	NaN	NaN	NaN
NaN	NaN	NaN	NaN	NaN	NaN	NaN	NaN
340.889	340.86	340.665	340.605	340.8	340.693	340.51	340.703	340.51
339.535	339.506	339.309	339.248	339.445	339.337	339.152	339.347	339.152
338.562	338.532	338.317	338.252	338.465	338.348	338.147	338.359	338.147
338.571	338.538	338.32	338.253	338.471	338.351	338.147	338.363	338.147
338.54	338.51	338.308	338.246	338.447	338.337	338.147	338.347	338.147
338.56	338.529	338.316	338.251	338.463	338.346	338.147	338.358	338.147
338.601	338.566	338.332	338.261	338.493	338.365	338.146	338.378	338.146
338.674	338.631	338.36	338.277	338.547	338.399	338.145	338.413	338.145
338.701	338.655	338.37	338.283	338.567	338.411	338.144	338.426	338.144
338.647	338.608	338.35	338.271	338.528	338.387	338.146	338.4	338.146
338.644	338.605	338.349	338.271	338.526	338.385	338.146	338.399	338.146
NaN	NaN	NaN	NaN	NaN	NaN	NaN	NaN
NaN	NaN	NaN	NaN	NaN	NaN	NaN	NaN
NaN	NaN	NaN	NaN	NaN	NaN	NaN	NaN
NaN	NaN	NaN	NaN	NaN	NaN	NaN	NaN
NaN	NaN	NaN	NaN	NaN	NaN	NaN	NaN
NaN	NaN	NaN	NaN	NaN	NaN	NaN	NaN
NaN	NaN	NaN	NaN	NaN	NaN	NaN	NaN
NaN	NaN	NaN	NaN	NaN	NaN	NaN	NaN
NaN	NaN	NaN	NaN	NaN	NaN	NaN	NaN
NaN	NaN	NaN	NaN	NaN	NaN	NaN	NaN
NaN	NaN	NaN	NaN	NaN	NaN	NaN	NaN
NaN	NaN	NaN	NaN	NaN	NaN	NaN	NaN
NaN	NaN	NaN	NaN	NaN	NaN	NaN	NaN
342.249	342.219	342.015	341.953	342.156	342.044	341.853	342.055	341.853
341.012	340.982	340.776	340.713	340.919	340.805	340.612	340.816	340.612
338.985	338.956	338.747	338.684	338.891	338.777	338.582	338.788	338.582
338.542	338.513	338.309	338.247	338.45	338.338	338.147	338.349	338.147
338.707	338.679	338.49	338.432	338.621	338.517	338.34	338.527	338.34
338.952	338.923	338.721	338.659	338.86	338.749	338.56	338.76	338.56
338.561	338.531	338.317	338.251	338.464	338.347	338.147	338.359	338.147
338.624	338.587	338.341	338.266	338.511	338.376	338.146	338.389	338.146
338.645	338.607	338.35	338.271	338.527	338.386	338.146	338.4	338.146
338.6	338.567	338.333	338.261	338.494	338.366	338.146	338.378	338.146
338.592	338.559	338.329	338.259	338.488	338.362	338.146	338.374	338.146
NaN	NaN	NaN	NaN	NaN	NaN	NaN	NaN
NaN	NaN	NaN	NaN	NaN	NaN	NaN	NaN
NaN	NaN	NaN	NaN	NaN	NaN	NaN	NaN
NaN	NaN	NaN	NaN	NaN	NaN	NaN	NaN
NaN	NaN	NaN	NaN	NaN	NaN	NaN	NaN
NaN	NaN	NaN	NaN	NaN	NaN	NaN	NaN
NaN	NaN	NaN	NaN	NaN	NaN	NaN	NaN
NaN	NaN	NaN	NaN	NaN	NaN	NaN	NaN
NaN	NaN	NaN	NaN	NaN	NaN	NaN	NaN
291.576	290.938	291.257	291.257	291.257	291.257	291.257	291.257	291.257
293.281	293.115	293.198	293.198	293.198	293.198	293.198	293.198	293.198
294.848	294.735	294.792	294.792	294.792	294.792	294.792	294.792	294.792
296.092	296.001	296.047	296.047	296.047	296.047	296.047	296.047	296.047
347.074	347.043	346.831	346.766	346.977	346.861	346.662	346.872	346.662
345.896	345.865	345.651	345.586	345.799	345.682	345.481	345.693	345.481
343.988	343.957	343.745	343.679	343.892	343.775	343.575	343.786	343.575
343.181	343.151	342.948	342.886	343.089	342.977	342.787	342.988	342.787
343.68	343.651	343.456	343.396	343.591	343.484	343.3	343.494	343.3
343.949	343.919	343.707	343.643	343.853	343.737	343.539	343.749	343.539
342.614	342.584	342.375	342.311	342.519	342.404	342.209	342.416	342.209
340.691	340.661	340.449	340.384	340.595	340.479	340.28	340.49	340.28
340.237	340.207	339.991	339.925	340.14	340.021	339.819	340.033	339.819
342.061	342.03	341.806	341.738	341.961	341.838	341.628	341.85	341.628
342.424	342.393	342.168	342.1	342.323	342.2	341.99	342.212	341.99
NaN	NaN	NaN	NaN	NaN	NaN	NaN	NaN
NaN	NaN	NaN	NaN	NaN	NaN	NaN	NaN
291.99	290.563	291.276	291.276	291.276	291.276	291.276	291.276	291.276
292.962	292.777	292.869	292.869	292.869	292.869	292.869	292.869	292.869
294.576	294.457	294.516	294.516	294.516	294.516	294.516	294.516	294.516
296.029	295.938	295.983	295.983	295.983	295.983	295.983	295.983	295.983
NaN	NaN	NaN	NaN	NaN	NaN	NaN	NaN
NaN	NaN	NaN	NaN	NaN	NaN	NaN	NaN
NaN	NaN	NaN	NaN	NaN	NaN	NaN	NaN
NaN	NaN	NaN	NaN	NaN	NaN	NaN	NaN
NaN	NaN	NaN	NaN	NaN	NaN	NaN	NaN
NaN	NaN	NaN	NaN	NaN	NaN	NaN	NaN
NaN	NaN	NaN	NaN	NaN	NaN	NaN	NaN
NaN	NaN	NaN	NaN	NaN	NaN	NaN	NaN
NaN	NaN	NaN	NaN	NaN	NaN	NaN	NaN
NaN	NaN	NaN	NaN	NaN	NaN	NaN	NaN
NaN	NaN	NaN	NaN	NaN	NaN	NaN	NaN
NaN	NaN	NaN	NaN	NaN	NaN	NaN	NaN
NaN	NaN	NaN	NaN	NaN	NaN	NaN	NaN
NaN	NaN	NaN	NaN	NaN	NaN	NaN	NaN
NaN	NaN	NaN	NaN	NaN	NaN	NaN	NaN
NaN	NaN	NaN	NaN	NaN	NaN	NaN	NaN
NaN	NaN	NaN	NaN	NaN	NaN	NaN	NaN
NaN	NaN	NaN	NaN	NaN	NaN	NaN	NaN
NaN	NaN	NaN	NaN	NaN	NaN	NaN	NaN
NaN	NaN	NaN	NaN	NaN	NaN	NaN	NaN
NaN	NaN	NaN	NaN	NaN	NaN	NaN	NaN
NaN	NaN	NaN	NaN	NaN	NaN	NaN	NaN
NaN	NaN	NaN	NaN	NaN	NaN	NaN	NaN
NaN	NaN	NaN	NaN	NaN	NaN	NaN	NaN
NaN	NaN	NaN	NaN	NaN	NaN	NaN	NaN
NaN	NaN	NaN	NaN	NaN	NaN	NaN	NaN
NaN	NaN	NaN	NaN	NaN	NaN	NaN	NaN
NaN	NaN	NaN	NaN	NaN	NaN	NaN	NaN
NaN	NaN	NaN	NaN	NaN	NaN	NaN	NaN
NaN	NaN	NaN	NaN	NaN	NaN	NaN	NaN
NaN	NaN	NaN	NaN	NaN	NaN	NaN	NaN
NaN	NaN	NaN	NaN	NaN	NaN	NaN	NaN
NaN	NaN	NaN	NaN	NaN	NaN	NaN	NaN
NaN	NaN	NaN	NaN	NaN	NaN	NaN	NaN
NaN	NaN	NaN	NaN	NaN	NaN	NaN	NaN
NaN	NaN	NaN	NaN	NaN	NaN	NaN	NaN
NaN	NaN	NaN	NaN	NaN	NaN	NaN	NaN
NaN	NaN	NaN	NaN	NaN	NaN	NaN	NaN
NaN	NaN	NaN	NaN	NaN	NaN	NaN	NaN
NaN	NaN	NaN	NaN	NaN	NaN	NaN	NaN
NaN	NaN	NaN	NaN	NaN	NaN	NaN	NaN
NaN	NaN	NaN	NaN	NaN	NaN	NaN	NaN
NaN	NaN	NaN	NaN	NaN	NaN	NaN	NaN
NaN	NaN	NaN	NaN	NaN	NaN	NaN	NaN
NaN	NaN	NaN	NaN	NaN	NaN	NaN	NaN
NaN	NaN	NaN	NaN	NaN	NaN	NaN	NaN
NaN	NaN	NaN	NaN	NaN	NaN	NaN	NaN
NaN	NaN	NaN	NaN	NaN	NaN	NaN	NaN
318.14	318.095	318.117	318.117	318.117	318.117	318.117	318.117	318.117
318.087	318.042	318.064	318.064	318.064	318.064	318.064	318.064	318.064
318.089	318.044	318.066	318.066	318.066	318.066	318.066	318.066	318.066
318.007	317.962	317.984	317.984	317.984	317.984	317.984	317.984	317.984
317.976	317.931	317.953	317.953	317.953	317.953	317.953	317.953	317.953
317.903	317.858	317.88	317.88	317.88	317.88	317.88	317.88	317.88
317.833	317.788	317.81	317.81	317.81	317.81	317.81	317.81	317.81
361.847	361.817	361.638	361.584	361.762	361.664	361.496	361.673	361.496
359.844	359.814	359.637	359.583	359.76	359.662	359.495	359.672	359.495
356.814	356.785	356.609	356.555	356.73	356.634	356.468	356.643	356.468
354.872	354.844	354.674	354.622	354.791	354.698	354.538	354.707	354.538
354.247	354.219	354.054	354.004	354.168	354.078	353.923	354.087	353.923
353.677	353.649	353.478	353.426	353.596	353.502	353.342	353.511	353.342
351.558	351.53	351.362	351.31	351.478	351.386	351.227	351.394	351.227
348.796	348.768	348.597	348.544	348.715	348.621	348.459	348.63	348.459
347.665	347.637	347.465	347.412	347.584	347.49	347.327	347.499	347.327
349.011	348.983	348.81	348.757	348.93	348.835	348.672	348.844	348.672
348.818	348.79	348.614	348.56	348.735	348.639	348.473	348.648	348.473
297.415	297.336	297.375	297.375	297.375	297.375	297.375	297.375	297.375
298.32	298.246	298.283	298.283	298.283	298.283	298.283	298.283	298.283
299.197	299.127	299.162	299.162	299.162	299.162	299.162	299.162	299.162
300.052	299.986	300.019	300.019	300.019	300.019	300.019	300.019	300.019
300.891	300.827	300.859	300.859	300.859	300.859	300.859	300.859	300.859
301.715	301.654	301.684	301.684	301.684	301.684	301.684	301.684	301.684
302.595	302.536	302.565	302.565	302.565	302.565	302.565	302.565	302.565
303.532	303.475	303.503	303.503	303.503	303.503	303.503	303.503	303.503
304.463	304.407	304.435	304.435	304.435	304.435	304.435	304.435	304.435
305.129	305.074	305.102	305.102	305.102	305.102	305.102	305.102	305.102
305.784	305.73	305.757	305.757	305.757	305.757	305.757	305.757	305.757
306.366	306.313	306.339	306.339	306.339	306.339	306.339	306.339	306.339
306.937	306.885	306.911	306.911	306.911	306.911	306.911	306.911	306.911
353.948	353.92	353.757	353.706	353.87	353.78	353.626	353.788	353.626
352.725	352.697	352.532	352.481	352.646	352.556	352.399	352.564	352.399
350.67	350.643	350.478	350.427	350.592	350.501	350.346	350.51	350.346
349.749	349.723	349.564	349.515	349.673	349.586	349.437	349.595	349.437
350.18	350.154	349.999	349.952	350.106	350.022	349.876	350.029	349.876
350.454	350.427	350.262	350.211	350.376	350.285	350.13	350.294	350.13
348.846	348.819	348.66	348.611	348.77	348.683	348.532	348.691	348.532
346.477	346.451	346.29	346.241	346.401	346.313	346.162	346.322	346.162
345.63	345.604	345.442	345.393	345.554	345.465	345.313	345.474	345.313
346.79	346.763	346.591	346.539	346.71	346.616	346.455	346.625	346.455
346.669	346.641	346.465	346.411	346.586	346.49	346.324	346.499	346.324
295.439	295.336	295.388	295.388	295.388	295.388	295.388	295.388	295.388
296.648	296.563	296.605	296.605	296.605	296.605	296.605	296.605	296.605
297.868	297.792	297.83	297.83	297.83	297.83	297.83	297.83	297.83
299.017	298.947	298.982	298.982	298.982	298.982	298.982	298.982	298.982
300.187	300.121	300.154	300.154	300.154	300.154	300.154	300.154	300.154
301.233	301.17	301.202	301.202	301.202	301.202	301.202	301.202	301.202
302.093	302.033	302.063	302.063	302.063	302.063	302.063	302.063	302.063
302.845	302.786	302.816	302.816	302.816	302.816	302.816	302.816	302.816
303.632	303.575	303.603	303.603	303.603	303.603	303.603	303.603	303.603
304.321	304.265	304.293	304.293	304.293	304.293	304.293	304.293	304.293
304.913	304.858	304.885	304.885	304.885	304.885	304.885	304.885	304.885
305.544	305.49	305.517	305.517	305.517	305.517	305.517	305.517	305.517
306.345	306.292	306.318	306.318	306.318	306.318	306.318	306.318	306.318
353.355	353.327	353.158	353.106	353.275	353.182	353.023	353.191	353.023
351.985	351.957	351.787	351.734	351.904	351.811	351.651	351.82	351.651
349.966	349.938	349.769	349.717	349.886	349.793	349.634	349.802	349.634
349.014	348.987	348.824	348.775	348.937	348.848	348.695	348.856	348.695
349.48	349.454	349.295	349.246	349.405	349.318	349.169	349.326	349.169
349.724	349.696	349.526	349.474	349.644	349.551	349.391	349.559	349.391
347.956	347.929	347.765	347.715	347.878	347.789	347.634	347.797	347.634
345.505	345.478	345.314	345.264	345.428	345.338	345.183	345.346	345.183
344.539	344.512	344.346	344.295	344.461	344.37	344.214	344.379	344.214
345.763	345.735	345.56	345.506	345.681	345.585	345.42	345.594	345.42
345.795	345.767	345.586	345.531	345.711	345.612	345.443	345.622	345.443
293.65	293.502	293.576	293.576	293.576	293.576	293.576	293.576	293.576
295.011	294.901	294.956	294.956	294.956	294.956	294.956	294.956	294.956
296.073	295.982	296.028	296.028	296.028	296.028	296.028	296.028	296.028
297.242	297.161	297.202	297.202	297.202	297.202	297.202	297.202	297.202
298.256	298.182	298.219	298.219	298.219	298.219	298.219	298.219	298.219
299.292	299.223	299.257	299.257	299.257	299.257	299.257	299.257	299.257
300.277	300.212	300.244	300.244	300.244	300.244	300.244	300.244	300.244
301.219	301.156	301.188	301.188	301.188	301.188	301.188	301.188	301.188
302.122	302.062	302.092	302.092	302.092	302.092	302.092	302.092	302.092
302.919	302.86	302.89	302.89	302.89	302.89	302.89	302.89	302.89
303.616	303.559	303.587	303.587	303.587	303.587	303.587	303.587	303.587
304.283	304.227	304.255	304.255	304.255	304.255	304.255	304.255	304.255
304.922	304.867	304.894	304.894	304.894	304.894	304.894	304.894	304.894
352.468	352.44	352.266	352.212	352.386	352.291	352.127	352.299	352.127
350.772	350.744	350.571	350.517	350.69	350.595	350.432	350.604	350.432
347.931	347.903	347.731	347.678	347.85	347.755	347.593	347.764	347.593
346.379	346.352	346.186	346.135	346.301	346.21	346.053	346.218	346.053
346.23	346.204	346.045	345.996	346.155	346.067	345.918	346.076	345.918
346.063	346.036	345.865	345.812	345.983	345.889	345.729	345.898	345.729
344.379	344.352	344.183	344.131	344.3	344.207	344.048	344.216	344.048
342.23	342.203	342.032	341.98	342.15	342.057	341.896	342.066	341.896
341.534	341.507	341.33	341.276	341.452	341.355	341.189	341.364	341.189
343.4	343.372	343.189	343.133	343.315	343.215	343.043	343.225	343.043
343.783	343.755	343.57	343.514	343.698	343.597	343.424	343.606	343.424
NaN	NaN	NaN	NaN	NaN	NaN	NaN	NaN
298.495	290.194	294.344	294.344	294.344	294.344	294.344	294.344	294.344
292.679	292.469	292.574	292.574	292.574	292.574	292.574	292.574	292.574
294.305	294.18	294.243	294.243	294.243	294.243	294.243	294.243	294.243
295.59	295.494	295.542	295.542	295.542	295.542	295.542	295.542	295.542
296.882	296.799	296.84	296.84	296.84	296.84	296.84	296.84	296.84
298.172	298.097	298.135	298.135	298.135	298.135	298.135	298.135	298.135
299.391	299.322	299.357	299.357	299.357	299.357	299.357	299.357	299.357
300.554	300.489	300.522	300.522	300.522	300.522	300.522	300.522	300.522
301.447	301.385	301.416	301.416	301.416	301.416	301.416	301.416	301.416
302.372	302.312	302.342	302.342	302.342	302.342	302.342	302.342	302.342
303.121	303.063	303.092	303.092	303.092	303.092	303.092	303.092	303.092
303.906	303.849	303.878	303.878	303.878	303.878	303.878	303.878	303.878
351.821	351.792	351.61	351.554	351.735	351.636	351.464	351.645	351.464
350.076	350.047	349.866	349.81	349.991	349.892	349.721	349.901	349.721
347.289	347.261	347.08	347.024	347.205	347.105	346.935	347.115	346.935
345.618	345.591	345.417	345.364	345.537	345.442	345.278	345.451	345.278
345.322	345.295	345.128	345.076	345.243	345.152	344.994	345.16	344.994
345.058	345.03	344.854	344.8	344.976	344.879	344.714	344.888	344.714
343.146	343.119	342.945	342.892	343.065	342.97	342.806	342.979	342.806
340.625	340.598	340.418	340.363	340.542	340.444	340.276	340.453	340.276
339.827	339.8	339.619	339.563	339.744	339.644	339.474	339.654	339.474
341.642	341.614	341.432	341.376	341.558	341.458	341.286	341.467	341.286
341.94	341.912	341.724	341.667	341.854	341.751	341.575	341.761	341.575
NaN	NaN	NaN	NaN	NaN	NaN	NaN	NaN
NaN	NaN	NaN	NaN	NaN	NaN	NaN	NaN
NaN	NaN	NaN	NaN	NaN	NaN	NaN	NaN
NaN	NaN	NaN	NaN	NaN	NaN	NaN	NaN
292.015	291.707	291.861	291.861	291.861	291.861	291.861	291.861	291.861
293.765	293.621	293.693	293.693	293.693	293.693	293.693	293.693	293.693
NaN	NaN	NaN	NaN	NaN	NaN	NaN	NaN
NaN	NaN	NaN	NaN	NaN	NaN	NaN	NaN
NaN	NaN	NaN	NaN	NaN	NaN	NaN	NaN
NaN	NaN	NaN	NaN	NaN	NaN	NaN	NaN
NaN	NaN	NaN	NaN	NaN	NaN	NaN	NaN
NaN	NaN	NaN	NaN	NaN	NaN	NaN	NaN
NaN	NaN	NaN	NaN	NaN	NaN	NaN	NaN
NaN	NaN	NaN	NaN	NaN	NaN	NaN	NaN
NaN	NaN	NaN	NaN	NaN	NaN	NaN	NaN
NaN	NaN	NaN	NaN	NaN	NaN	NaN	NaN
NaN	NaN	NaN	NaN	NaN	NaN	NaN	NaN
NaN	NaN	NaN	NaN	NaN	NaN	NaN	NaN
NaN	NaN	NaN	NaN	NaN	NaN	NaN	NaN
NaN	NaN	NaN	NaN	NaN	NaN	NaN	NaN
NaN	NaN	NaN	NaN	NaN	NaN	NaN	NaN
NaN	NaN	NaN	NaN	NaN	NaN	NaN	NaN
NaN	NaN	NaN	NaN	NaN	NaN	NaN	NaN
NaN	NaN	NaN	NaN	NaN	NaN	NaN	NaN
NaN	NaN	NaN	NaN	NaN	NaN	NaN	NaN
NaN	NaN	NaN	NaN	NaN	NaN	NaN	NaN
NaN	NaN	NaN	NaN	NaN	NaN	NaN	NaN
NaN	NaN	NaN	NaN	NaN	NaN	NaN	NaN
NaN	NaN	NaN	NaN	NaN	NaN	NaN	NaN
NaN	NaN	NaN	NaN	NaN	NaN	NaN	NaN
NaN	NaN	NaN	NaN	NaN	NaN	NaN	NaN
NaN	NaN	NaN	NaN	NaN	NaN	NaN	NaN
NaN	NaN	NaN	NaN	NaN	NaN	NaN	NaN
NaN	NaN	NaN	NaN	NaN	NaN	NaN	NaN
NaN	NaN	NaN	NaN	NaN	NaN	NaN	NaN
NaN	NaN	NaN	NaN	NaN	NaN	NaN	NaN
NaN	NaN	NaN	NaN	NaN	NaN	NaN	NaN
NaN	NaN	NaN	NaN	NaN	NaN	NaN	NaN
NaN	NaN	NaN	NaN	NaN	NaN	NaN	NaN
NaN	NaN	NaN	NaN	NaN	NaN	NaN	NaN
NaN	NaN	NaN	NaN	NaN	NaN	NaN	NaN
NaN	NaN	NaN	NaN	NaN	NaN	NaN	NaN
NaN	NaN	NaN	NaN	NaN	NaN	NaN	NaN
NaN	NaN	NaN	NaN	NaN	NaN	NaN	NaN
NaN	NaN	NaN	NaN	NaN	NaN	NaN	NaN
NaN	NaN	NaN	NaN	NaN	NaN	NaN	NaN
NaN	NaN	NaN	NaN	NaN	NaN	NaN	NaN
NaN	NaN	NaN	NaN	NaN	NaN	NaN	NaN
NaN	NaN	NaN	NaN	NaN	NaN	NaN	NaN
NaN	NaN	NaN	NaN	NaN	NaN	NaN	NaN
NaN	NaN	NaN	NaN	NaN	NaN	NaN	NaN
NaN	NaN	NaN	NaN	NaN	NaN	NaN	NaN
NaN	NaN	NaN	NaN	NaN	NaN	NaN	NaN
NaN	NaN	NaN	NaN	NaN	NaN	NaN	NaN
315.127	315.08	315.104	315.104	315.104	315.104	315.104	315.104	315.104
315.706	315.66	315.683	315.683	315.683	315.683	315.683	315.683	315.683
316.398	316.352	316.375	316.375	316.375	316.375	316.375	316.375	316.375
316.836	316.79	316.813	316.813	316.813	316.813	316.813	316.813	316.813
317.267	317.221	317.244	317.244	317.244	317.244	317.244	317.244	317.244
317.681	317.636	317.658	317.658	317.658	317.658	317.658	317.658	317.658
318.07	318.025	318.047	318.047	318.047	318.047	318.047	318.047	318.047
362.17	362.141	361.974	361.922	362.089	361.998	361.84	362.006	361.84
360.663	360.635	360.468	360.417	360.583	360.492	360.335	360.5	360.335
358.187	358.159	357.992	357.94	358.107	358.016	357.858	358.024	357.858
356.98	356.953	356.792	356.743	356.903	356.815	356.664	356.824	356.664
356.93	356.903	356.746	356.697	356.854	356.768	356.62	356.776	356.62
356.775	356.747	356.578	356.526	356.695	356.602	356.444	356.611	356.444
355.099	355.071	354.905	354.854	355.02	354.929	354.773	354.938	354.773
352.959	352.931	352.765	352.714	352.88	352.789	352.633	352.798	352.633
352.202	352.174	352.006	351.954	352.122	352.03	351.872	352.039	351.872
353.517	353.488	353.311	353.257	353.433	353.337	353.17	353.346	353.17
353.419	353.39	353.208	353.152	353.333	353.234	353.062	353.243	353.062
306.185	306.132	306.158	306.158	306.158	306.158	306.158	306.158	306.158
307.112	307.06	307.086	307.086	307.086	307.086	307.086	307.086	307.086
308.08	308.029	308.054	308.054	308.054	308.054	308.054	308.054	308.054
309.031	308.981	309.006	309.006	309.006	309.006	309.006	309.006	309.006
309.211	309.161	309.186	309.186	309.186	309.186	309.186	309.186	309.186
309.729	309.679	309.704	309.704	309.704	309.704	309.704	309.704	309.704
310.102	310.052	310.077	310.077	310.077	310.077	310.077	310.077	310.077
310.448	310.399	310.423	310.423	310.423	310.423	310.423	310.423	310.423
310.77	310.721	310.745	310.745	310.745	310.745	310.745	310.745	310.745
311.069	311.02	311.045	311.045	311.045	311.045	311.045	311.045	311.045
311.405	311.356	311.381	311.381	311.381	311.381	311.381	311.381	311.381
312.018	311.97	311.994	311.994	311.994	311.994	311.994	311.994	311.994
312.096	312.048	312.072	312.072	312.072	312.072	312.072	312.072	312.072
357.566	357.539	357.38	357.332	357.49	357.403	357.254	357.411	357.254
356.122	356.095	355.935	355.886	356.045	355.958	355.808	355.966	355.808
354.049	354.022	353.864	353.816	353.973	353.887	353.738	353.895	353.738
353.06	353.034	352.881	352.835	352.987	352.903	352.76	352.911	352.76
353.414	353.388	353.239	353.194	353.342	353.261	353.12	353.268	353.12
353.575	353.548	353.389	353.34	353.499	353.411	353.261	353.42	353.261
351.588	351.562	351.408	351.361	351.514	351.43	351.286	351.438	351.286
348.93	348.904	348.751	348.704	348.857	348.773	348.629	348.781	348.629
347.878	347.852	347.698	347.65	347.804	347.72	347.574	347.728	347.574
348.999	348.972	348.81	348.76	348.922	348.833	348.68	348.841	348.68
348.926	348.899	348.732	348.681	348.847	348.756	348.599	348.764	348.599
298.632	298.56	298.596	298.596	298.596	298.596	298.596	298.596	298.596
299.202	299.132	299.167	299.167	299.167	299.167	299.167	299.167	299.167
299.727	299.66	299.693	299.693	299.693	299.693	299.693	299.693	299.693
300.214	300.148	300.181	300.181	300.181	300.181	300.181	300.181	300.181
300.666	300.602	300.634	300.634	300.634	300.634	300.634	300.634	300.634
301.086	301.023	301.055	301.055	301.055	301.055	301.055	301.055	301.055
301.688	301.627	301.657	301.657	301.657	301.657	301.657	301.657	301.657
302.407	302.347	302.377	302.377	302.377	302.377	302.377	302.377	302.377
302.897	302.838	302.868	302.868	302.868	302.868	302.868	302.868	302.868
303.364	303.306	303.335	303.335	303.335	303.335	303.335	303.335	303.335
303.876	303.819	303.848	303.848	303.848	303.848	303.848	303.848	303.848
304.303	304.247	304.275	304.275	304.275	304.275	304.275	304.275	304.275
304.711	304.656	304.683	304.683	304.683	304.683	304.683	304.683	304.683
352.377	352.351	352.196	352.148	352.303	352.218	352.072	352.226	352.072
350.818	350.792	350.636	350.588	350.743	350.658	350.511	350.666	350.511
348.722	348.696	348.54	348.492	348.648	348.562	348.416	348.57	348.416
347.787	347.762	347.611	347.564	347.715	347.632	347.49	347.64	347.49
348.138	348.113	347.967	347.922	348.068	347.988	347.85	347.995	347.85
348.297	348.271	348.115	348.067	348.223	348.138	347.991	348.145	347.991
346.224	346.199	346.048	346.002	346.152	346.07	345.928	346.078	345.928
343.442	343.417	343.263	343.216	343.369	343.285	343.141	343.293	343.141
342.358	342.333	342.178	342.13	342.285	342.2	342.054	342.208	342.054
343.758	343.732	343.575	343.527	343.684	343.598	343.45	343.606	343.45
343.68	343.654	343.493	343.444	343.604	343.516	343.365	343.524	343.365
NaN	NaN	NaN	NaN	NaN	NaN	NaN	NaN
NaN	NaN	NaN	NaN	NaN	NaN	NaN	NaN
NaN	NaN	NaN	NaN	NaN	NaN	NaN	NaN
NaN	NaN	NaN	NaN	NaN	NaN	NaN	NaN
NaN	NaN	NaN	NaN	NaN	NaN	NaN	NaN
291.741	291.323	291.532	291.532	291.532	291.532	291.532	291.532	291.532
292.876	292.683	292.78	292.78	292.78	292.78	292.78	292.78	292.78
293.548	293.396	293.472	293.472	293.472	293.472	293.472	293.472	293.472
294.167	294.037	294.102	294.102	294.102	294.102	294.102	294.102	294.102
295.024	294.914	294.969	294.969	294.969	294.969	294.969	294.969	294.969
295.554	295.453	295.504	295.504	295.504	295.504	295.504	295.504	295.504
296.042	295.951	295.996	295.996	295.996	295.996	295.996	295.996	295.996
296.681	296.596	296.639	296.639	296.639	296.639	296.639	296.639	296.639
347.687	347.66	347.499	347.449	347.61	347.522	347.37	347.53	347.37
346.201	346.174	346.011	345.961	346.124	346.035	345.881	346.043	345.881
344.038	344.012	343.848	343.798	343.961	343.871	343.717	343.88	343.717
343.057	343.031	342.873	342.824	342.982	342.896	342.747	342.904	342.747
343.476	343.451	343.298	343.251	343.403	343.32	343.176	343.328	343.176
343.72	343.694	343.532	343.483	343.644	343.556	343.404	343.564	343.404
342.283	342.257	342.098	342.049	342.208	342.12	341.97	342.129	341.97
340.199	340.173	340.012	339.963	340.123	340.035	339.884	340.044	339.884
339.566	339.54	339.378	339.328	339.49	339.401	339.248	339.409	339.248
341.191	341.165	341	340.949	341.114	341.023	340.868	341.032	340.868
341.217	341.191	341.025	340.975	341.14	341.049	340.893	341.058	340.893
NaN	NaN	NaN	NaN	NaN	NaN	NaN	NaN
NaN	NaN	NaN	NaN	NaN	NaN	NaN	NaN
NaN	NaN	NaN	NaN	NaN	NaN	NaN	NaN
NaN	NaN	NaN	NaN	NaN	NaN	NaN	NaN
NaN	NaN	NaN	NaN	NaN	NaN	NaN	NaN
NaN	NaN	NaN	NaN	NaN	NaN	NaN	NaN
NaN	NaN	NaN	NaN	NaN	NaN	NaN	NaN
293.794	290.298	292.046	292.046	292.046	292.046	292.046	292.046	292.046
292.827	292.631	292.729	292.729	292.729	292.729	292.729	292.729	292.729
294.153	294.022	294.088	294.088	294.088	294.088	294.088	294.088	294.088
295.274	295.169	295.222	295.222	295.222	295.222	295.222	295.222	295.222
296.138	296.048	296.093	296.093	296.093	296.093	296.093	296.093	296.093
297.215	297.134	297.175	297.175	297.175	297.175	297.175	297.175	297.175
348.129	348.101	347.929	347.877	348.048	347.954	347.792	347.963	347.792
346.677	346.649	346.476	346.423	346.596	346.501	346.338	346.51	346.338
344.615	344.588	344.414	344.361	344.534	344.439	344.276	344.448	344.276
343.798	343.771	343.604	343.553	343.72	343.628	343.471	343.637	343.471
344.464	344.438	344.276	344.227	344.388	344.299	344.147	344.308	344.147
344.801	344.774	344.601	344.548	344.72	344.626	344.463	344.634	344.463
343.492	343.465	343.295	343.243	343.412	343.319	343.159	343.328	343.159
341.582	341.555	341.384	341.331	341.502	341.408	341.247	341.417	341.247
341.062	341.035	340.862	340.809	340.982	340.887	340.724	340.896	340.724
342.736	342.708	342.53	342.475	342.653	342.555	342.388	342.565	342.388
342.858	342.83	342.651	342.596	342.775	342.677	342.508	342.686	342.508
NaN	NaN	NaN	NaN	NaN	NaN	NaN	NaN
NaN	NaN	NaN	NaN	NaN	NaN	NaN	NaN
NaN	NaN	NaN	NaN	NaN	NaN	NaN	NaN
292.066	291.769	291.918	291.918	291.918	291.918	291.918	291.918	291.918
293.562	293.411	293.487	293.487	293.487	293.487	293.487	293.487	293.487
294.92	294.808	294.864	294.864	294.864	294.864	294.864	294.864	294.864
NaN	NaN	NaN	NaN	NaN	NaN	NaN	NaN
NaN	NaN	NaN	NaN	NaN	NaN	NaN	NaN
NaN	NaN	NaN	NaN	NaN	NaN	NaN	NaN
NaN	NaN	NaN	NaN	NaN	NaN	NaN	NaN
NaN	NaN	NaN	NaN	NaN	NaN	NaN	NaN
NaN	NaN	NaN	NaN	NaN	NaN	NaN	NaN
NaN	NaN	NaN	NaN	NaN	NaN	NaN	NaN
NaN	NaN	NaN	NaN	NaN	NaN	NaN	NaN
NaN	NaN	NaN	NaN	NaN	NaN	NaN	NaN
NaN	NaN	NaN	NaN	NaN	NaN	NaN	NaN
NaN	NaN	NaN	NaN	NaN	NaN	NaN	NaN
NaN	NaN	NaN	NaN	NaN	NaN	NaN	NaN
NaN	NaN	NaN	NaN	NaN	NaN	NaN	NaN
NaN	NaN	NaN	NaN	NaN	NaN	NaN	NaN
NaN	NaN	NaN	NaN	NaN	NaN	NaN	NaN
NaN	NaN	NaN	NaN	NaN	NaN	NaN	NaN
NaN	NaN	NaN	NaN	NaN	NaN	NaN	NaN
NaN	NaN	NaN	NaN	NaN	NaN	NaN	NaN
NaN	NaN	NaN	NaN	NaN	NaN	NaN	NaN
NaN	NaN	NaN	NaN	NaN	NaN	NaN	NaN
NaN	NaN	NaN	NaN	NaN	NaN	NaN	NaN
NaN	NaN	NaN	NaN	NaN	NaN	NaN	NaN
NaN	NaN	NaN	NaN	NaN	NaN	NaN	NaN
NaN	NaN	NaN	NaN	NaN	NaN	NaN	NaN
NaN	NaN	NaN	NaN	NaN	NaN	NaN	NaN
NaN	NaN	NaN	NaN	NaN	NaN	NaN	NaN
NaN	NaN	NaN	NaN	NaN	NaN	NaN	NaN
NaN	NaN	NaN	NaN	NaN	NaN	NaN	NaN
NaN	NaN	NaN	NaN	NaN	NaN	NaN	NaN
NaN	NaN	NaN	NaN	NaN	NaN	NaN	NaN
NaN	NaN	NaN	NaN	NaN	NaN	NaN	NaN
NaN	NaN	NaN	NaN	NaN	NaN	NaN	NaN
NaN	NaN	NaN	NaN	NaN	NaN	NaN	NaN
NaN	NaN	NaN	NaN	NaN	NaN	NaN	NaN
NaN	NaN	NaN	NaN	NaN	NaN	NaN	NaN
NaN	NaN	NaN	NaN	NaN	NaN	NaN	NaN
NaN	NaN	NaN	NaN	NaN	NaN	NaN	NaN
NaN	NaN	NaN	NaN	NaN	NaN	NaN	NaN
NaN	NaN	NaN	NaN	NaN	NaN	NaN	NaN
NaN	NaN	NaN	NaN	NaN	NaN	NaN	NaN
NaN	NaN	NaN	NaN	NaN	NaN	NaN	NaN
NaN	NaN	NaN	NaN	NaN	NaN	NaN	NaN
NaN	NaN	NaN	NaN	NaN	NaN	NaN	NaN
NaN	NaN	NaN	NaN	NaN	NaN	NaN	NaN
NaN	NaN	NaN	NaN	NaN	NaN	NaN	NaN
NaN	NaN	NaN	NaN	NaN	NaN	NaN	NaN
NaN	NaN	NaN	NaN	NaN	NaN	NaN	NaN
NaN	NaN	NaN	NaN	NaN	NaN	NaN	NaN
307.594	307.542	307.568	307.568	307.568	307.568	307.568	307.568	307.568
307.742	307.69	307.716	307.716	307.716	307.716	307.716	307.716	307.716
307.911	307.86	307.885	307.885	307.885	307.885	307.885	307.885	307.885
307.948	307.897	307.922	307.922	307.922	307.922	307.922	307.922	307.922
308.04	307.989	308.014	308.014	308.014	308.014	308.014	308.014	308.014
308.089	308.038	308.063	308.063	308.063	308.063	308.063	308.063	308.063
308.141	308.09	308.115	308.115	308.115	308.115	308.115	308.115	308.115
354.743	354.715	354.547	354.495	354.663	354.571	354.413	354.579	354.413
352.596	352.568	352.402	352.351	352.517	352.426	352.269	352.434	352.269
349.506	349.479	349.31	349.259	349.426	349.334	349.176	349.343	349.176
347.69	347.663	347.499	347.449	347.612	347.522	347.368	347.531	347.368
347.417	347.391	347.231	347.182	347.341	347.254	347.103	347.262	347.103
347.113	347.086	346.922	346.871	347.035	346.945	346.79	346.954	346.79
345.041	345.014	344.85	344.8	344.964	344.874	344.719	344.882	344.719
342.036	342.009	341.838	341.786	341.956	341.862	341.702	341.871	341.702
340.68	340.653	340.482	340.429	340.6	340.506	340.345	340.515	340.345
341.885	341.859	341.692	341.641	341.807	341.716	341.56	341.725	341.56
341.257	341.23	341.061	341.009	341.178	341.085	340.926	341.094	340.926
NaN	NaN	NaN	NaN	NaN	NaN	NaN	NaN
NaN	NaN	NaN	NaN	NaN	NaN	NaN	NaN
NaN	NaN	NaN	NaN	NaN	NaN	NaN	NaN
NaN	NaN	NaN	NaN	NaN	NaN	NaN	NaN
NaN	NaN	NaN	NaN	NaN	NaN	NaN	NaN
NaN	NaN	NaN	NaN	NaN	NaN	NaN	NaN
NaN	NaN	NaN	NaN	NaN	NaN	NaN	NaN
NaN	NaN	NaN	NaN	NaN	NaN	NaN	NaN
NaN	NaN	NaN	NaN	NaN	NaN	NaN	NaN
NaN	NaN	NaN	NaN	NaN	NaN	NaN	NaN
NaN	NaN	NaN	NaN	NaN	NaN	NaN	NaN
NaN	NaN	NaN	NaN	NaN	NaN	NaN	NaN
NaN	NaN	NaN	NaN	NaN	NaN	NaN	NaN
344.242	344.215	344.049	343.997	344.164	344.072	343.916	344.081	343.916
342.299	342.273	342.107	342.056	342.221	342.131	341.975	342.139	341.975
339.475	339.449	339.278	339.226	339.396	339.302	339.142	339.311	339.142
338.473	338.447	338.281	338.23	338.395	338.304	338.148	338.313	338.148
338.472	338.446	338.28	338.229	338.394	338.304	338.148	338.312	338.148
338.494	338.466	338.289	338.235	338.412	338.314	338.148	338.324	338.148
338.55	338.517	338.311	338.248	338.453	338.341	338.147	338.351	338.147
338.644	338.602	338.347	338.27	338.523	338.384	338.146	338.397	338.146
338.698	338.65	338.368	338.282	338.563	338.409	338.145	338.423	338.145
338.636	338.594	338.344	338.268	338.517	338.38	338.146	338.393	338.146
338.631	338.59	338.342	338.267	338.513	338.378	338.146	338.391	338.146
NaN	NaN	NaN	NaN	NaN	NaN	NaN	NaN
NaN	NaN	NaN	NaN	NaN	NaN	NaN	NaN
NaN	NaN	NaN	NaN	NaN	NaN	NaN	NaN
NaN	NaN	NaN	NaN	NaN	NaN	NaN	NaN
NaN	NaN	NaN	NaN	NaN	NaN	NaN	NaN
NaN	NaN	NaN	NaN	NaN	NaN	NaN	NaN
NaN	NaN	NaN	NaN	NaN	NaN	NaN	NaN
NaN	NaN	NaN	NaN	NaN	NaN	NaN	NaN
NaN	NaN	NaN	NaN	NaN	NaN	NaN	NaN
NaN	NaN	NaN	NaN	NaN	NaN	NaN	NaN
NaN	NaN	NaN	NaN	NaN	NaN	NaN	NaN
NaN	NaN	NaN	NaN	NaN	NaN	NaN	NaN
NaN	NaN	NaN	NaN	NaN	NaN	NaN	NaN
341.24	341.212	341.025	340.968	341.154	341.052	340.877	341.062	340.877
339.794	339.766	339.578	339.521	339.708	339.605	339.429	339.615	339.429
338.538	338.508	338.307	338.246	338.446	338.336	338.147	338.346	338.147
338.551	338.519	338.312	338.249	338.455	338.342	338.147	338.352	338.147
338.529	338.499	338.303	338.243	338.439	338.331	338.147	338.341	338.147
338.554	338.523	338.313	338.249	338.458	338.343	338.147	338.354	338.147
338.604	338.568	338.333	338.261	338.495	338.367	338.146	338.379	338.146
338.702	338.655	338.37	338.283	338.567	338.412	338.144	338.426	338.144
338.738	338.689	338.385	338.292	338.595	338.429	338.144	338.444	338.144
338.696	338.652	338.369	338.283	338.565	338.41	338.145	338.424	338.145
338.691	338.648	338.367	338.282	338.561	338.408	338.145	338.422	338.145
NaN	NaN	NaN	NaN	NaN	NaN	NaN	NaN
NaN	NaN	NaN	NaN	NaN	NaN	NaN	NaN
NaN	NaN	NaN	NaN	NaN	NaN	NaN	NaN
NaN	NaN	NaN	NaN	NaN	NaN	NaN	NaN
NaN	NaN	NaN	NaN	NaN	NaN	NaN	NaN
NaN	NaN	NaN	NaN	NaN	NaN	NaN	NaN
NaN	NaN	NaN	NaN	NaN	NaN	NaN	NaN
NaN	NaN	NaN	NaN	NaN	NaN	NaN	NaN
NaN	NaN	NaN	NaN	NaN	NaN	NaN	NaN
NaN	NaN	NaN	NaN	NaN	NaN	NaN	NaN
NaN	NaN	NaN	NaN	NaN	NaN	NaN	NaN
NaN	NaN	NaN	NaN	NaN	NaN	NaN	NaN
NaN	NaN	NaN	NaN	NaN	NaN	NaN	NaN
340.501	340.471	340.26	340.195	340.406	340.29	340.092	340.301	340.092
339.079	339.049	338.836	338.77	338.983	338.866	338.666	338.877	338.666
338.61	338.577	338.337	338.264	338.503	338.371	338.146	338.384	338.146
338.62	338.584	338.34	338.265	338.508	338.375	338.146	338.387	338.146
338.584	338.55	338.325	338.257	338.481	338.357	338.147	338.369	338.147
338.603	338.569	338.333	338.261	338.496	338.367	338.146	338.38	338.146
338.633	338.595	338.345	338.268	338.518	338.381	338.146	338.394	338.146
338.716	338.67	338.377	338.287	338.579	338.419	338.144	338.434	338.144
338.747	338.698	338.389	338.294	338.602	338.433	338.144	338.449	338.144
338.689	338.646	338.366	338.281	338.56	338.407	338.145	338.421	338.145
338.684	338.642	338.365	338.28	338.556	338.405	338.145	338.419	338.145
NaN	NaN	NaN	NaN	NaN	NaN	NaN	NaN
NaN	NaN	NaN	NaN	NaN	NaN	NaN	NaN
NaN	NaN	NaN	NaN	NaN	NaN	NaN	NaN
NaN	NaN	NaN	NaN	NaN	NaN	NaN	NaN
NaN	NaN	NaN	NaN	NaN	NaN	NaN	NaN
NaN	NaN	NaN	NaN	NaN	NaN	NaN	NaN
NaN	NaN	NaN	NaN	NaN	NaN	NaN	NaN
NaN	NaN	NaN	NaN	NaN	NaN	NaN	NaN
NaN	NaN	NaN	NaN	NaN	NaN	NaN	NaN
NaN	NaN	NaN	NaN	NaN	NaN	NaN	NaN
NaN	NaN	NaN	NaN	NaN	NaN	NaN	NaN
NaN	NaN	NaN	NaN	NaN	NaN	NaN	NaN
NaN	NaN	NaN	NaN	NaN	NaN	NaN	NaN
342.178	342.148	341.935	341.87	342.082	341.965	341.765	341.976	341.765
340.369	340.339	340.129	340.065	340.274	340.159	339.962	340.17	339.962
338.587	338.556	338.328	338.258	338.485	338.36	338.147	338.372	338.147
338.61	338.576	338.337	338.263	338.502	338.371	338.146	338.383	338.146
338.571	338.54	338.321	338.254	338.472	338.352	338.147	338.364	338.147
338.583	338.552	338.326	338.257	338.482	338.358	338.147	338.37	338.147
338.643	338.606	338.349	338.271	338.526	338.386	338.146	338.399	338.146
338.754	338.706	338.392	338.296	338.609	338.437	338.143	338.453	338.143
338.803	338.75	338.411	338.307	338.645	338.46	338.142	338.477	338.142
338.721	338.677	338.379	338.289	338.585	338.422	338.144	338.438	338.144
338.745	338.7	338.389	338.295	338.603	338.434	338.144	338.45	338.144
NaN	NaN	NaN	NaN	NaN	NaN	NaN	NaN
NaN	NaN	NaN	NaN	NaN	NaN	NaN	NaN
NaN	NaN	NaN	NaN	NaN	NaN	NaN	NaN
NaN	NaN	NaN	NaN	NaN	NaN	NaN	NaN
NaN	NaN	NaN	NaN	NaN	NaN	NaN	NaN
NaN	NaN	NaN	NaN	NaN	NaN	NaN	NaN
NaN	NaN	NaN	NaN	NaN	NaN	NaN	NaN
NaN	NaN	NaN	NaN	NaN	NaN	NaN	NaN
NaN	NaN	NaN	NaN	NaN	NaN	NaN	NaN
NaN	NaN	NaN	NaN	NaN	NaN	NaN	NaN
NaN	NaN	NaN	NaN	NaN	NaN	NaN	NaN
NaN	NaN	NaN	NaN	NaN	NaN	NaN	NaN
NaN	NaN	NaN	NaN	NaN	NaN	NaN	NaN
NaN	NaN	NaN	NaN	NaN	NaN	NaN	NaN
NaN	NaN	NaN	NaN	NaN	NaN	NaN	NaN
NaN	NaN	NaN	NaN	NaN	NaN	NaN	NaN
NaN	NaN	NaN	NaN	NaN	NaN	NaN	NaN
NaN	NaN	NaN	NaN	NaN	NaN	NaN	NaN
NaN	NaN	NaN	NaN	NaN	NaN	NaN	NaN
NaN	NaN	NaN	NaN	NaN	NaN	NaN	NaN
NaN	NaN	NaN	NaN	NaN	NaN	NaN	NaN
NaN	NaN	NaN	NaN	NaN	NaN	NaN	NaN
NaN	NaN	NaN	NaN	NaN	NaN	NaN	NaN
NaN	NaN	NaN	NaN	NaN	NaN	NaN	NaN
NaN	NaN	NaN	NaN	NaN	NaN	NaN	NaN
NaN	NaN	NaN	NaN	NaN	NaN	NaN	NaN
NaN	NaN	NaN	NaN	NaN	NaN	NaN	NaN
NaN	NaN	NaN	NaN	NaN	NaN	NaN	NaN
NaN	NaN	NaN	NaN	NaN	NaN	NaN	NaN
NaN	NaN	NaN	NaN	NaN	NaN	NaN	NaN
NaN	NaN	NaN	NaN	NaN	NaN	NaN	NaN
NaN	NaN	NaN	NaN	NaN	NaN	NaN	NaN
NaN	NaN	NaN	NaN	NaN	NaN	NaN	NaN
NaN	NaN	NaN	NaN	NaN	NaN	NaN	NaN
NaN	NaN	NaN	NaN	NaN	NaN	NaN	NaN
NaN	NaN	NaN	NaN	NaN	NaN	NaN	NaN
NaN	NaN	NaN	NaN	NaN	NaN	NaN	NaN
NaN	NaN	NaN	NaN	NaN	NaN	NaN	NaN
NaN	NaN	NaN	NaN	NaN	NaN	NaN	NaN
NaN	NaN	NaN	NaN	NaN	NaN	NaN	NaN
NaN	NaN	NaN	NaN	NaN	NaN	NaN	NaN
NaN	NaN	NaN	NaN	NaN	NaN	NaN	NaN
NaN	NaN	NaN	NaN	NaN	NaN	NaN	NaN
NaN	NaN	NaN	NaN	NaN	NaN	NaN	NaN
NaN	NaN	NaN	NaN	NaN	NaN	NaN	NaN
NaN	NaN	NaN	NaN	NaN	NaN	NaN	NaN
NaN	NaN	NaN	NaN	NaN	NaN	NaN	NaN
NaN	NaN	NaN	NaN	NaN	NaN	NaN	NaN
NaN	NaN	NaN	NaN	NaN	NaN	NaN	NaN
NaN	NaN	NaN	NaN	NaN	NaN	NaN	NaN
NaN	NaN	NaN	NaN	NaN	NaN	NaN	NaN
NaN	NaN	NaN	NaN	NaN	NaN	NaN	NaN
NaN	NaN	NaN	NaN	NaN	NaN	NaN	NaN
NaN	NaN	NaN	NaN	NaN	NaN	NaN	NaN
300.768	300.704	300.736	300.736	300.736	300.736	300.736	300.736	300.736
301.24	301.177	301.209	301.209	301.209	301.209	301.209	301.209	301.209
301.72	301.659	301.689	301.689	301.689	301.689	301.689	301.689	301.689
302.018	301.957	301.988	301.988	301.988	301.988	301.988	301.988	301.988
302.314	302.254	302.284	302.284	302.284	302.284	302.284	302.284	302.284
302.608	302.549	302.578	302.578	302.578	302.578	302.578	302.578	302.578
302.839	302.78	302.81	302.81	302.81	302.81	302.81	302.81	302.81
351.247	351.216	351.018	350.957	351.155	351.046	350.859	351.056	350.859
349.077	349.047	348.85	348.79	348.986	348.878	348.693	348.888	348.693
346.002	345.972	345.769	345.707	345.909	345.798	345.608	345.809	345.608
344.404	344.375	344.177	344.116	344.313	344.205	344.019	344.215	344.019
344.42	344.391	344.202	344.145	344.333	344.229	344.052	344.239	344.052
344.201	344.172	343.976	343.916	344.111	344.004	343.82	344.014	343.82
342.14	342.111	341.913	341.852	342.05	341.941	341.755	341.951	341.755
339.528	339.499	339.291	339.227	339.434	339.32	339.126	339.331	339.126
338.708	338.679	338.468	338.404	338.613	338.498	338.301	338.509	338.301
340.403	340.373	340.165	340.101	340.309	340.195	339.999	340.206	339.999
340.492	340.462	340.255	340.192	340.398	340.284	340.09	340.295	340.09
NaN	NaN	NaN	NaN	NaN	NaN	NaN	NaN
NaN	NaN	NaN	NaN	NaN	NaN	NaN	NaN
NaN	NaN	NaN	NaN	NaN	NaN	NaN	NaN
NaN	NaN	NaN	NaN	NaN	NaN	NaN	NaN
NaN	NaN	NaN	NaN	NaN	NaN	NaN	NaN
NaN	NaN	NaN	NaN	NaN	NaN	NaN	NaN
NaN	NaN	NaN	NaN	NaN	NaN	NaN	NaN
NaN	NaN	NaN	NaN	NaN	NaN	NaN	NaN
NaN	NaN	NaN	NaN	NaN	NaN	NaN	NaN
291.598	290.655	291.126	291.126	291.126	291.126	291.126	291.126	291.126
292.517	292.289	292.403	292.403	292.403	292.403	292.403	292.403	292.403
293.572	293.421	293.497	293.497	293.497	293.497	293.497	293.497	293.497
294.547	294.427	294.487	294.487	294.487	294.487	294.487	294.487	294.487
346.088	346.058	345.853	345.791	345.994	345.882	345.69	345.893	345.69
343.756	343.727	343.531	343.471	343.666	343.558	343.374	343.569	343.374
339.996	339.967	339.765	339.704	339.905	339.794	339.605	339.805	339.605
338.538	338.509	338.308	338.246	338.447	338.336	338.148	338.347	338.148
338.981	338.954	338.768	338.711	338.896	338.794	338.62	338.804	338.62
339.279	339.25	339.045	338.983	339.187	339.074	338.883	339.085	338.883
338.58	338.548	338.325	338.256	338.479	338.356	338.147	338.368	338.147
338.709	338.664	338.374	338.286	338.574	338.416	338.144	338.431	338.144
338.75	338.701	338.39	338.295	338.605	338.435	338.143	338.451	338.143
338.638	338.601	338.347	338.27	338.523	338.383	338.146	338.397	338.146
338.663	338.626	338.358	338.276	338.543	338.396	338.145	338.41	338.145
NaN	NaN	NaN	NaN	NaN	NaN	NaN	NaN
NaN	NaN	NaN	NaN	NaN	NaN	NaN	NaN
NaN	NaN	NaN	NaN	NaN	NaN	NaN	NaN
NaN	NaN	NaN	NaN	NaN	NaN	NaN	NaN
NaN	NaN	NaN	NaN	NaN	NaN	NaN	NaN
NaN	NaN	NaN	NaN	NaN	NaN	NaN	NaN
NaN	NaN	NaN	NaN	NaN	NaN	NaN	NaN
NaN	NaN	NaN	NaN	NaN	NaN	NaN	NaN
NaN	NaN	NaN	NaN	NaN	NaN	NaN	NaN
NaN	NaN	NaN	NaN	NaN	NaN	NaN	NaN
NaN	NaN	NaN	NaN	NaN	NaN	NaN	NaN
NaN	NaN	NaN	NaN	NaN	NaN	NaN	NaN
NaN	NaN	NaN	NaN	NaN	NaN	NaN	NaN
342.894	342.862	342.634	342.564	342.792	342.666	342.453	342.679	342.453
341.039	341.008	340.785	340.717	340.939	340.816	340.608	340.829	340.608
338.601	338.569	338.333	338.261	338.496	338.367	338.146	338.379	338.146
338.627	338.592	338.343	338.267	338.515	338.378	338.146	338.392	338.146
338.571	338.54	338.321	338.254	338.472	338.352	338.147	338.364	338.147
338.617	338.584	338.34	338.265	338.508	338.374	338.146	338.388	338.146
338.686	338.645	338.366	338.281	338.559	338.406	338.145	338.421	338.145
338.828	338.773	338.421	338.313	338.664	338.471	338.142	338.489	338.142
338.926	338.863	338.459	338.336	338.738	338.517	338.139	338.538	338.139
338.784	338.735	338.404	338.304	338.633	338.452	338.143	338.469	338.143
338.811	338.762	338.416	338.31	338.655	338.465	338.142	338.483	338.142
NaN	NaN	NaN	NaN	NaN	NaN	NaN	NaN
NaN	NaN	NaN	NaN	NaN	NaN	NaN	NaN
NaN	NaN	NaN	NaN	NaN	NaN	NaN	NaN
NaN	NaN	NaN	NaN	NaN	NaN	NaN	NaN
NaN	NaN	NaN	NaN	NaN	NaN	NaN	NaN
NaN	NaN	NaN	NaN	NaN	NaN	NaN	NaN
NaN	NaN	NaN	NaN	NaN	NaN	NaN	NaN
NaN	NaN	NaN	NaN	NaN	NaN	NaN	NaN
NaN	NaN	NaN	NaN	NaN	NaN	NaN	NaN
NaN	NaN	NaN	NaN	NaN	NaN	NaN	NaN
NaN	NaN	NaN	NaN	NaN	NaN	NaN	NaN
NaN	NaN	NaN	NaN	NaN	NaN	NaN	NaN
291.611	291.065	291.338	291.338	291.338	291.338	291.338	291.338	291.338
344.21	344.177	343.923	343.845	344.098	343.958	343.721	343.972	343.721
341.784	341.752	341.509	341.435	341.677	341.543	341.316	341.557	341.316
338.65	338.616	338.354	338.274	338.535	338.391	338.145	338.405	338.145
338.664	338.628	338.359	338.277	338.545	338.397	338.145	338.411	338.145
338.605	338.573	338.335	338.262	338.499	338.369	338.146	338.381	338.146
338.645	338.611	338.352	338.272	338.531	338.388	338.146	338.402	338.146
338.712	338.67	338.377	338.287	338.579	338.419	338.144	338.434	338.144
338.853	338.798	338.431	338.32	338.685	338.484	338.141	338.503	338.141
338.891	338.833	338.446	338.328	338.713	338.502	338.14	338.521	338.14
338.767	338.721	338.399	338.3	338.621	338.444	338.143	338.462	338.143
338.761	338.718	338.397	338.299	338.618	338.442	338.143	338.46	338.143
NaN	NaN	NaN	NaN	NaN	NaN	NaN	NaN
NaN	NaN	NaN	NaN	NaN	NaN	NaN	NaN
NaN	NaN	NaN	NaN	NaN	NaN	NaN	NaN
NaN	NaN	NaN	NaN	NaN	NaN	NaN	NaN
NaN	NaN	NaN	NaN	NaN	NaN	NaN	NaN
NaN	NaN	NaN	NaN	NaN	NaN	NaN	NaN
NaN	NaN	NaN	NaN	NaN	NaN	NaN	NaN
NaN	NaN	NaN	NaN	NaN	NaN	NaN	NaN
NaN	NaN	NaN	NaN	NaN	NaN	NaN	NaN
291.726	290.717	291.222	291.222	291.222	291.222	291.222	291.222	291.222
293.099	292.922	293.01	293.01	293.01	293.01	293.01	293.01	293.01
294.561	294.442	294.502	294.502	294.502	294.502	294.502	294.502	294.502
295.789	295.695	295.742	295.742	295.742	295.742	295.742	295.742	295.742
346.342	346.308	346.053	345.975	346.229	346.089	345.85	346.103	345.85
343.903	343.87	343.627	343.552	343.795	343.661	343.433	343.674	343.433
340.05	340.018	339.767	339.69	339.94	339.802	339.567	339.816	339.567
338.607	338.576	338.338	338.265	338.502	338.371	338.149	338.384	338.149
339.083	339.053	338.835	338.769	338.986	338.866	338.662	338.878	338.662
339.403	339.371	339.129	339.055	339.296	339.163	338.937	339.176	338.937
338.643	338.609	338.351	338.272	338.529	338.387	338.146	338.401	338.146
338.788	338.74	338.407	338.305	338.637	338.454	338.143	338.472	338.143
338.827	338.775	338.422	338.314	338.665	338.472	338.142	338.491	338.142
338.717	338.678	338.38	338.289	338.585	338.422	338.144	338.438	338.144
338.71	338.673	338.378	338.288	338.582	338.419	338.144	338.436	338.144
NaN	NaN	NaN	NaN	NaN	NaN	NaN	NaN
NaN	NaN	NaN	NaN	NaN	NaN	NaN	NaN
NaN	NaN	NaN	NaN	NaN	NaN	NaN	NaN
NaN	NaN	NaN	NaN	NaN	NaN	NaN	NaN
NaN	NaN	NaN	NaN	NaN	NaN	NaN	NaN
NaN	NaN	NaN	NaN	NaN	NaN	NaN	NaN
NaN	NaN	NaN	NaN	NaN	NaN	NaN	NaN
NaN	NaN	NaN	NaN	NaN	NaN	NaN	NaN
NaN	NaN	NaN	NaN	NaN	NaN	NaN	NaN
NaN	NaN	NaN	NaN	NaN	NaN	NaN	NaN
NaN	NaN	NaN	NaN	NaN	NaN	NaN	NaN
NaN	NaN	NaN	NaN	NaN	NaN	NaN	NaN
NaN	NaN	NaN	NaN	NaN	NaN	NaN	NaN
NaN	NaN	NaN	NaN	NaN	NaN	NaN	NaN
NaN	NaN	NaN	NaN	NaN	NaN	NaN	NaN
NaN	NaN	NaN	NaN	NaN	NaN	NaN	NaN
NaN	NaN	NaN	NaN	NaN	NaN	NaN	NaN
NaN	NaN	NaN	NaN	NaN	NaN	NaN	NaN
NaN	NaN	NaN	NaN	NaN	NaN	NaN	NaN
NaN	NaN	NaN	NaN	NaN	NaN	NaN	NaN
NaN	NaN	NaN	NaN	NaN	NaN	NaN	NaN
NaN	NaN	NaN	NaN	NaN	NaN	NaN	NaN
NaN	NaN	NaN	NaN	NaN	NaN	NaN	NaN
NaN	NaN	NaN	NaN	NaN	NaN	NaN	NaN
NaN	NaN	NaN	NaN	NaN	NaN	NaN	NaN
NaN	NaN	NaN	NaN	NaN	NaN	NaN	NaN
NaN	NaN	NaN	NaN	NaN	NaN	NaN	NaN
NaN	NaN	NaN	NaN	NaN	NaN	NaN	NaN
NaN	NaN	NaN	NaN	NaN	NaN	NaN	NaN
NaN	NaN	NaN	NaN	NaN	NaN	NaN	NaN
NaN	NaN	NaN	NaN	NaN	NaN	NaN	NaN
NaN	NaN	NaN	NaN	NaN	NaN	NaN	NaN
NaN	NaN	NaN	NaN	NaN	NaN	NaN	NaN
NaN	NaN	NaN	NaN	NaN	NaN	NaN	NaN
NaN	NaN	NaN	NaN	NaN	NaN	NaN	NaN
NaN	NaN	NaN	NaN	NaN	NaN	NaN	NaN
NaN	NaN	NaN	NaN	NaN	NaN	NaN	NaN
NaN	NaN	NaN	NaN	NaN	NaN	NaN	NaN
NaN	NaN	NaN	NaN	NaN	NaN	NaN	NaN
NaN	NaN	NaN	NaN	NaN	NaN	NaN	NaN
NaN	NaN	NaN	NaN	NaN	NaN	NaN	NaN
NaN	NaN	NaN	NaN	NaN	NaN	NaN	NaN
NaN	NaN	NaN	NaN	NaN	NaN	NaN	NaN
NaN	NaN	NaN	NaN	NaN	NaN	NaN	NaN
NaN	NaN	NaN	NaN	NaN	NaN	NaN	NaN
NaN	NaN	NaN	NaN	NaN	NaN	NaN	NaN
NaN	NaN	NaN	NaN	NaN	NaN	NaN	NaN
NaN	NaN	NaN	NaN	NaN	NaN	NaN	NaN
NaN	NaN	NaN	NaN	NaN	NaN	NaN	NaN
NaN	NaN	NaN	NaN	NaN	NaN	NaN	NaN
NaN	NaN	NaN	NaN	NaN	NaN	NaN	NaN
NaN	NaN	NaN	NaN	NaN	NaN	NaN	NaN
NaN	NaN	NaN	NaN	NaN	NaN	NaN	NaN
NaN	NaN	NaN	NaN	NaN	NaN	NaN	NaN
307.614	307.562	307.588	307.588	307.588	307.588	307.588	307.588	307.588
308.101	308.05	308.075	308.075	308.075	308.075	308.075	308.075	308.075
308.602	308.551	308.577	308.577	308.577	308.577	308.577	308.577	308.577
308.999	308.949	308.974	308.974	308.974	308.974	308.974	308.974	308.974
309.345	309.295	309.32	309.32	309.32	309.32	309.32	309.32	309.32
309.635	309.585	309.61	309.61	309.61	309.61	309.61	309.61	309.61
309.981	309.931	309.956	309.956	309.956	309.956	309.956	309.956	309.956
355.529	355.496	355.273	355.205	355.427	355.305	355.095	355.316	355.095
352.84	352.808	352.593	352.528	352.742	352.624	352.422	352.635	352.422
348.81	348.778	348.56	348.493	348.711	348.591	348.386	348.603	348.386
346.928	346.898	346.689	346.625	346.833	346.719	346.523	346.73	346.523
347.305	347.275	347.078	347.018	347.214	347.106	346.921	347.117	346.921
347.402	347.371	347.16	347.095	347.306	347.189	346.991	347.201	346.991
344.809	344.779	344.57	344.507	344.714	344.6	344.405	344.611	344.405
341.137	341.107	340.887	340.819	341.039	340.918	340.712	340.93	340.712
339.992	339.962	339.74	339.672	339.893	339.771	339.563	339.783	339.563
342.791	342.76	342.54	342.472	342.692	342.571	342.365	342.583	342.365
343.169	343.138	342.911	342.842	343.067	342.943	342.731	342.955	342.731
NaN	NaN	NaN	NaN	NaN	NaN	NaN	NaN
NaN	NaN	NaN	NaN	NaN	NaN	NaN	NaN
NaN	NaN	NaN	NaN	NaN	NaN	NaN	NaN
291.578	290.947	291.262	291.262	291.262	291.262	291.262	291.262	291.262
293.116	292.941	293.029	293.029	293.029	293.029	293.029	293.029	293.029
294.651	294.534	294.593	294.593	294.593	294.593	294.593	294.593	294.593
295.878	295.785	295.831	295.831	295.831	295.831	295.831	295.831	295.831
297.128	297.047	297.087	297.087	297.087	297.087	297.087	297.087	297.087
298.31	298.236	298.273	298.273	298.273	298.273	298.273	298.273	298.273
299.206	299.136	299.171	299.171	299.171	299.171	299.171	299.171	299.171
300.063	299.997	300.03	300.03	300.03	300.03	300.03	300.03	300.03
300.813	300.749	300.781	300.781	300.781	300.781	300.781	300.781	300.781
301.605	301.543	301.574	301.574	301.574	301.574	301.574	301.574	301.574
350.017	349.985	349.769	349.702	349.918	349.799	349.596	349.811	349.596
348.025	347.994	347.784	347.72	347.929	347.814	347.617	347.825	347.617
344.955	344.925	344.715	344.651	344.86	344.745	344.548	344.756	344.548
343.767	343.738	343.542	343.482	343.677	343.57	343.386	343.58	343.386
344.638	344.61	344.424	344.368	344.552	344.451	344.277	344.461	344.277
345.096	345.066	344.858	344.795	345.002	344.888	344.693	344.899	344.693
343.033	343.003	342.801	342.739	342.941	342.83	342.64	342.84	342.64
340.149	340.12	339.912	339.848	340.055	339.941	339.746	339.952	339.746
339.43	339.401	339.19	339.125	339.335	339.219	339.022	339.231	339.022
342.272	342.241	342.023	341.956	342.174	342.053	341.849	342.065	341.849
342.709	342.677	342.447	342.376	342.606	342.479	342.263	342.492	342.263
NaN	NaN	NaN	NaN	NaN	NaN	NaN	NaN
NaN	NaN	NaN	NaN	NaN	NaN	NaN	NaN
291.561	290.802	291.182	291.182	291.182	291.182	291.182	291.182	291.182
293.58	293.429	293.504	293.504	293.504	293.504	293.504	293.504	293.504
294.616	294.498	294.557	294.557	294.557	294.557	294.557	294.557	294.557
296.014	295.922	295.968	295.968	295.968	295.968	295.968	295.968	295.968
297.236	297.155	297.196	297.196	297.196	297.196	297.196	297.196	297.196
298.461	298.388	298.424	298.424	298.424	298.424	298.424	298.424	298.424
299.62	299.552	299.586	299.586	299.586	299.586	299.586	299.586	299.586
300.57	300.506	300.538	300.538	300.538	300.538	300.538	300.538	300.538
301.475	301.413	301.444	301.444	301.444	301.444	301.444	301.444	301.444
302.34	302.28	302.31	302.31	302.31	302.31	302.31	302.31	302.31
303.025	302.967	302.996	302.996	302.996	302.996	302.996	302.996	302.996
350.882	350.85	350.63	350.563	350.782	350.661	350.455	350.673	350.455
349.143	349.112	348.899	348.834	349.046	348.929	348.73	348.94	348.73
346.37	346.339	346.129	346.065	346.274	346.159	345.962	346.17	345.962
345.288	345.259	345.064	345.005	345.199	345.092	344.909	345.102	344.909
345.904	345.876	345.692	345.635	345.819	345.718	345.545	345.727	345.545
345.846	345.816	345.609	345.545	345.752	345.638	345.444	345.649	345.444
343.419	343.39	343.188	343.127	343.327	343.217	343.028	343.228	343.028
340.342	340.313	340.108	340.045	340.249	340.137	339.945	340.148	339.945
339.078	339.048	338.833	338.767	338.982	338.863	338.661	338.875	338.661
341.743	341.712	341.49	341.422	341.643	341.521	341.313	341.533	341.313
342.144	342.112	341.88	341.809	342.04	341.913	341.696	341.926	341.696
NaN	NaN	NaN	NaN	NaN	NaN	NaN	NaN
NaN	NaN	NaN	NaN	NaN	NaN	NaN	NaN
NaN	NaN	NaN	NaN	NaN	NaN	NaN	NaN
NaN	NaN	NaN	NaN	NaN	NaN	NaN	NaN
291.619	291.094	291.357	291.357	291.357	291.357	291.357	291.357	291.357
292.916	292.726	292.821	292.821	292.821	292.821	292.821	292.821	292.821
293.975	293.839	293.907	293.907	293.907	293.907	293.907	293.907	293.907
295.037	294.927	294.982	294.982	294.982	294.982	294.982	294.982	294.982
295.829	295.735	295.782	295.782	295.782	295.782	295.782	295.782	295.782
296.661	296.576	296.618	296.618	296.618	296.618	296.618	296.618	296.618
297.436	297.357	297.396	297.396	297.396	297.396	297.396	297.396	297.396
298.161	298.086	298.124	298.124	298.124	298.124	298.124	298.124	298.124
298.843	298.772	298.807	298.807	298.807	298.807	298.807	298.807	298.807
348.267	348.235	348.009	347.94	348.165	348.041	347.83	348.053	347.83
346.178	346.147	345.928	345.861	346.079	345.959	345.754	345.97	345.754
342.876	342.845	342.625	342.558	342.777	342.656	342.45	342.668	342.45
341.63	341.6	341.393	341.329	341.536	341.422	341.227	341.433	341.227
342.576	342.547	342.354	342.294	342.487	342.381	342.199	342.391	342.199
343.125	343.094	342.878	342.811	343.027	342.908	342.705	342.92	342.705
341.117	341.087	340.877	340.813	341.022	340.907	340.71	340.918	340.71
338.577	338.547	338.324	338.256	338.478	338.355	338.147	338.367	338.147
338.61	338.578	338.337	338.264	338.503	338.371	338.146	338.384	338.146
339.967	339.936	339.709	339.64	339.866	339.741	339.529	339.754	339.529
340.28	340.248	340.009	339.937	340.174	340.043	339.82	340.056	339.82
NaN	NaN	NaN	NaN	NaN	NaN	NaN	NaN
NaN	NaN	NaN	NaN	NaN	NaN	NaN	NaN
NaN	NaN	NaN	NaN	NaN	NaN	NaN	NaN
NaN	NaN	NaN	NaN	NaN	NaN	NaN	NaN
NaN	NaN	NaN	NaN	NaN	NaN	NaN	NaN
NaN	NaN	NaN	NaN	NaN	NaN	NaN	NaN
NaN	NaN	NaN	NaN	NaN	NaN	NaN	NaN
NaN	NaN	NaN	NaN	NaN	NaN	NaN	NaN
320.185	290.185	305.185	305.185	305.185	305.185	305.185	305.185	305.185
291.902	291.562	291.732	291.732	291.732	291.732	291.732	291.732	291.732
292.858	292.663	292.76	292.76	292.76	292.76	292.76	292.76	292.76
294.155	294.024	294.09	294.09	294.09	294.09	294.09	294.09	294.09
294.681	294.564	294.622	294.622	294.622	294.622	294.622	294.622	294.622
346.03	345.998	345.766	345.695	345.926	345.799	345.582	345.811	345.582
344.07	344.039	343.813	343.743	343.969	343.844	343.633	343.857	343.633
340.966	340.935	340.706	340.637	340.864	340.739	340.525	340.751	340.525
339.976	339.946	339.732	339.667	339.88	339.762	339.562	339.774	339.562
341.182	341.153	340.956	340.895	341.092	340.984	340.799	340.994	340.799
341.877	341.846	341.628	341.562	341.779	341.659	341.455	341.671	341.455
339.307	339.277	339.067	339.003	339.212	339.097	338.9	339.108	338.9
338.661	338.623	338.357	338.275	338.54	338.394	338.145	338.409	338.145
338.71	338.667	338.375	338.287	338.577	338.417	338.144	338.432	338.144
338.623	338.59	338.342	338.267	338.513	338.377	338.146	338.391	338.146
338.639	338.605	338.349	338.271	338.526	338.385	338.146	338.399	338.146
NaN	NaN	NaN	NaN	NaN	NaN	NaN	NaN
NaN	NaN	NaN	NaN	NaN	NaN	NaN	NaN
NaN	NaN	NaN	NaN	NaN	NaN	NaN	NaN
NaN	NaN	NaN	NaN	NaN	NaN	NaN	NaN
NaN	NaN	NaN	NaN	NaN	NaN	NaN	NaN
NaN	NaN	NaN	NaN	NaN	NaN	NaN	NaN
NaN	NaN	NaN	NaN	NaN	NaN	NaN	NaN
NaN	NaN	NaN	NaN	NaN	NaN	NaN	NaN
NaN	NaN	NaN	NaN	NaN	NaN	NaN	NaN
NaN	NaN	NaN	NaN	NaN	NaN	NaN	NaN
NaN	NaN	NaN	NaN	NaN	NaN	NaN	NaN
NaN	NaN	NaN	NaN	NaN	NaN	NaN	NaN
NaN	NaN	NaN	NaN	NaN	NaN	NaN	NaN
NaN	NaN	NaN	NaN	NaN	NaN	NaN	NaN
NaN	NaN	NaN	NaN	NaN	NaN	NaN	NaN
NaN	NaN	NaN	NaN	NaN	NaN	NaN	NaN
NaN	NaN	NaN	NaN	NaN	NaN	NaN	NaN
NaN	NaN	NaN	NaN	NaN	NaN	NaN	NaN
NaN	NaN	NaN	NaN	NaN	NaN	NaN	NaN
NaN	NaN	NaN	NaN	NaN	NaN	NaN	NaN
NaN	NaN	NaN	NaN	NaN	NaN	NaN	NaN
NaN	NaN	NaN	NaN	NaN	NaN	NaN	NaN
NaN	NaN	NaN	NaN	NaN	NaN	NaN	NaN
NaN	NaN	NaN	NaN	NaN	NaN	NaN	NaN
NaN	NaN	NaN	NaN	NaN	NaN	NaN	NaN
NaN	NaN	NaN	NaN	NaN	NaN	NaN	NaN
NaN	NaN	NaN	NaN	NaN	NaN	NaN	NaN
NaN	NaN	NaN	NaN	NaN	NaN	NaN	NaN
NaN	NaN	NaN	NaN	NaN	NaN	NaN	NaN
NaN	NaN	NaN	NaN	NaN	NaN	NaN	NaN
NaN	NaN	NaN	NaN	NaN	NaN	NaN	NaN
NaN	NaN	NaN	NaN	NaN	NaN	NaN	NaN
NaN	NaN	NaN	NaN	NaN	NaN	NaN	NaN
NaN	NaN	NaN	NaN	NaN	NaN	NaN	NaN
NaN	NaN	NaN	NaN	NaN	NaN	NaN	NaN
NaN	NaN	NaN	NaN	NaN	NaN	NaN	NaN
NaN	NaN	NaN	NaN	NaN	NaN	NaN	NaN
NaN	NaN	NaN	NaN	NaN	NaN	NaN	NaN
NaN	NaN	NaN	NaN	NaN	NaN	NaN	NaN
NaN	NaN	NaN	NaN	NaN	NaN	NaN	NaN
NaN	NaN	NaN	NaN	NaN	NaN	NaN	NaN
NaN	NaN	NaN	NaN	NaN	NaN	NaN	NaN
NaN	NaN	NaN	NaN	NaN	NaN	NaN	NaN
NaN	NaN	NaN	NaN	NaN	NaN	NaN	NaN
NaN	NaN	NaN	NaN	NaN	NaN	NaN	NaN
NaN	NaN	NaN	NaN	NaN	NaN	NaN	NaN
NaN	NaN	NaN	NaN	NaN	NaN	NaN	NaN
NaN	NaN	NaN	NaN	NaN	NaN	NaN	NaN
NaN	NaN	NaN	NaN	NaN	NaN	NaN	NaN
NaN	NaN	NaN	NaN	NaN	NaN	NaN	NaN
NaN	NaN	NaN	NaN	NaN	NaN	NaN	NaN
NaN	NaN	NaN	NaN	NaN	NaN	NaN	NaN
NaN	NaN	NaN	NaN	NaN	NaN	NaN	NaN
NaN	NaN	NaN	NaN	NaN	NaN	NaN	NaN
305.157	305.102	305.13	305.13	305.13	305.13	305.13	305.13	305.13
305.656	305.602	305.629	305.629	305.629	305.629	305.629	305.629	305.629
306.228	306.175	306.201	306.201	306.201	306.201	306.201	306.201	306.201
306.638	306.585	306.612	306.612	306.612	306.612	306.612	306.612	306.612
307.052	307	307.026	307.026	307.026	307.026	307.026	307.026	307.026
307.353	307.301	307.327	307.327	307.327	307.327	307.327	307.327	307.327
307.536	307.484	307.51	307.51	307.51	307.51	307.51	307.51	307.51
353.689	353.656	353.438	353.371	353.589	353.469	353.263	353.48	353.263
351.006	350.974	350.762	350.696	350.909	350.792	350.592	350.803	350.592
346.962	346.931	346.712	346.646	346.863	346.743	346.539	346.755	346.539
345.008	344.978	344.768	344.704	344.913	344.798	344.601	344.809	344.601
345.39	345.361	345.162	345.101	345.299	345.19	345.004	345.201	345.004
345.505	345.474	345.263	345.198	345.409	345.293	345.094	345.304	345.094
342.749	342.719	342.506	342.44	342.653	342.536	342.336	342.547	342.336
339.056	339.026	338.802	338.733	338.956	338.833	338.623	338.845	338.623
338.604	338.572	338.335	338.262	338.498	338.368	338.146	338.381	338.146
340.619	340.589	340.37	340.304	340.521	340.401	340.197	340.413	340.197
340.644	340.613	340.385	340.316	340.542	340.417	340.204	340.43	340.204
NaN	NaN	NaN	NaN	NaN	NaN	NaN	NaN
NaN	NaN	NaN	NaN	NaN	NaN	NaN	NaN
NaN	NaN	NaN	NaN	NaN	NaN	NaN	NaN
NaN	NaN	NaN	NaN	NaN	NaN	NaN	NaN
NaN	NaN	NaN	NaN	NaN	NaN	NaN	NaN
NaN	NaN	NaN	NaN	NaN	NaN	NaN	NaN
NaN	NaN	NaN	NaN	NaN	NaN	NaN	NaN
291.579	290.717	291.148	291.148	291.148	291.148	291.148	291.148	291.148
293.133	292.959	293.046	293.046	293.046	293.046	293.046	293.046	293.046
294.409	294.286	294.347	294.347	294.347	294.347	294.347	294.347	294.347
295.485	295.387	295.436	295.436	295.436	295.436	295.436	295.436	295.436
296.509	296.422	296.466	296.466	296.466	296.466	296.466	296.466	296.466
297.218	297.137	297.178	297.178	297.178	297.178	297.178	297.178	297.178
347.029	346.997	346.778	346.711	346.93	346.809	346.604	346.821	346.604
344.195	344.164	343.948	343.882	344.097	343.979	343.777	343.991	343.777
340.189	340.159	339.937	339.869	340.09	339.968	339.761	339.98	339.761
338.568	338.538	338.32	338.254	338.471	338.351	338.147	338.363	338.147
338.69	338.661	338.461	338.4	338.6	338.49	338.302	338.5	338.302
338.963	338.933	338.718	338.652	338.866	338.748	338.547	338.76	338.547
338.63	338.594	338.344	338.268	338.517	338.38	338.146	338.393	338.146
338.785	338.735	338.404	338.304	338.632	338.452	338.143	338.469	338.143
338.841	338.785	338.426	338.316	338.674	338.477	338.141	338.496	338.141
338.708	338.665	338.375	338.286	338.575	338.416	338.144	338.431	338.144
338.706	338.663	338.374	338.285	338.574	338.415	338.144	338.43	338.144
NaN	NaN	NaN	NaN	NaN	NaN	NaN	NaN
NaN	NaN	NaN	NaN	NaN	NaN	NaN	NaN
NaN	NaN	NaN	NaN	NaN	NaN	NaN	NaN
NaN	NaN	NaN	NaN	NaN	NaN	NaN	NaN
NaN	NaN	NaN	NaN	NaN	NaN	NaN	NaN
NaN	NaN	NaN	NaN	NaN	NaN	NaN	NaN
NaN	NaN	NaN	NaN	NaN	NaN	NaN	NaN
NaN	NaN	NaN	NaN	NaN	NaN	NaN	NaN
NaN	NaN	NaN	NaN	NaN	NaN	NaN	NaN
NaN	NaN	NaN	NaN	NaN	NaN	NaN	NaN
NaN	NaN	NaN	NaN	NaN	NaN	NaN	NaN
NaN	NaN	NaN	NaN	NaN	NaN	NaN	NaN
NaN	NaN	NaN	NaN	NaN	NaN	NaN	NaN
342.486	342.455	342.228	342.159	342.384	342.26	342.048	342.272	342.048
339.777	339.746	339.522	339.453	339.677	339.554	339.344	339.566	339.344
338.674	338.636	338.362	338.279	338.551	338.401	338.145	338.416	338.145
338.709	338.665	338.375	338.286	338.575	338.416	338.144	338.431	338.144
338.65	338.61	338.351	338.272	338.53	338.388	338.145	338.402	338.145
338.683	338.642	338.365	338.28	338.557	338.405	338.145	338.419	338.145
338.784	338.733	338.403	338.303	338.631	338.451	338.143	338.468	338.143
338.989	338.919	338.482	338.349	338.784	338.546	338.137	338.567	338.137
339.061	338.984	338.509	338.365	338.837	338.579	338.135	338.602	338.135
338.876	338.817	338.439	338.324	338.7	338.494	338.14	338.513	338.14
338.871	338.813	338.437	338.323	338.697	338.492	338.141	338.511	338.141
NaN	NaN	NaN	NaN	NaN	NaN	NaN	NaN
NaN	NaN	NaN	NaN	NaN	NaN	NaN	NaN
NaN	NaN	NaN	NaN	NaN	NaN	NaN	NaN
NaN	NaN	NaN	NaN	NaN	NaN	NaN	NaN
NaN	NaN	NaN	NaN	NaN	NaN	NaN	NaN
NaN	NaN	NaN	NaN	NaN	NaN	NaN	NaN
NaN	NaN	NaN	NaN	NaN	NaN	NaN	NaN
NaN	NaN	NaN	NaN	NaN	NaN	NaN	NaN
NaN	NaN	NaN	NaN	NaN	NaN	NaN	NaN
NaN	NaN	NaN	NaN	NaN	NaN	NaN	NaN
NaN	NaN	NaN	NaN	NaN	NaN	NaN	NaN
NaN	NaN	NaN	NaN	NaN	NaN	NaN	NaN
NaN	NaN	NaN	NaN	NaN	NaN	NaN	NaN
338.687	338.648	338.367	338.282	338.561	338.407	338.145	338.422	338.145
338.777	338.728	338.401	338.302	338.627	338.448	338.143	338.465	338.143
339.042	338.97	338.503	338.362	338.825	338.571	338.136	338.595	338.136
339.101	339.021	338.525	338.374	338.867	338.597	338.134	338.622	338.134
338.964	338.895	338.472	338.343	338.764	338.533	338.138	338.554	338.138
338.995	338.926	338.485	338.351	338.789	338.549	338.137	338.571	338.137
339.186	339.1	338.557	338.393	338.932	338.636	338.13	338.663	338.13
339.831	339.694	338.797	338.527	339.416	338.929	338.099	338.973	338.099
340.073	339.917	338.884	338.575	339.596	339.037	338.083	339.087	338.083
339.444	339.336	338.653	338.447	339.125	338.754	338.12	338.787	338.12
339.494	339.383	338.671	338.457	339.163	338.777	338.117	338.812	338.117
NaN	NaN	NaN	NaN	NaN	NaN	NaN	NaN
NaN	NaN	NaN	NaN	NaN	NaN	NaN	NaN
NaN	NaN	NaN	NaN	NaN	NaN	NaN	NaN
NaN	NaN	NaN	NaN	NaN	NaN	NaN	NaN
NaN	NaN	NaN	NaN	NaN	NaN	NaN	NaN
NaN	NaN	NaN	NaN	NaN	NaN	NaN	NaN
NaN	NaN	NaN	NaN	NaN	NaN	NaN	NaN
NaN	NaN	NaN	NaN	NaN	NaN	NaN	NaN
NaN	NaN	NaN	NaN	NaN	NaN	NaN	NaN
NaN	NaN	NaN	NaN	NaN	NaN	NaN	NaN
NaN	NaN	NaN	NaN	NaN	NaN	NaN	NaN
NaN	NaN	NaN	NaN	NaN	NaN	NaN	NaN
NaN	NaN	NaN	NaN	NaN	NaN	NaN	NaN
339.084	339.009	338.519	338.371	338.857	338.59	338.134	338.615	338.134
339.181	339.096	338.555	338.391	338.928	338.634	338.131	338.661	338.131
339.465	339.356	338.661	338.452	339.14	338.764	338.119	338.798	338.119
339.368	339.262	338.624	338.431	339.064	338.718	338.123	338.749	338.123
339.091	339.008	338.519	338.371	338.856	338.591	338.134	338.614	338.134
339.175	339.089	338.552	338.39	338.922	338.631	338.131	338.657	338.131
339.262	339.165	338.584	338.408	338.985	338.669	338.128	338.698	338.128
339.567	339.444	338.697	338.472	339.212	338.808	338.113	338.844	338.113
339.626	339.497	338.718	338.484	339.255	338.834	338.11	338.871	338.11
339.341	339.24	338.614	338.425	339.046	338.706	338.124	338.737	338.124
339.345	339.246	338.616	338.426	339.051	338.709	338.124	338.74	338.124
NaN	NaN	NaN	NaN	NaN	NaN	NaN	NaN
NaN	NaN	NaN	NaN	NaN	NaN	NaN	NaN
NaN	NaN	NaN	NaN	NaN	NaN	NaN	NaN
NaN	NaN	NaN	NaN	NaN	NaN	NaN	NaN
NaN	NaN	NaN	NaN	NaN	NaN	NaN	NaN
NaN	NaN	NaN	NaN	NaN	NaN	NaN	NaN
NaN	NaN	NaN	NaN	NaN	NaN	NaN	NaN
NaN	NaN	NaN	NaN	NaN	NaN	NaN	NaN
NaN	NaN	NaN	NaN	NaN	NaN	NaN	NaN
NaN	NaN	NaN	NaN	NaN	NaN	NaN	NaN
NaN	NaN	NaN	NaN	NaN	NaN	NaN	NaN
NaN	NaN	NaN	NaN	NaN	NaN	NaN	NaN
NaN	NaN	NaN	NaN	NaN	NaN	NaN	NaN
NaN	NaN	NaN	NaN	NaN	NaN	NaN	NaN
NaN	NaN	NaN	NaN	NaN	NaN	NaN	NaN
NaN	NaN	NaN	NaN	NaN	NaN	NaN	NaN
NaN	NaN	NaN	NaN	NaN	NaN	NaN	NaN
NaN	NaN	NaN	NaN	NaN	NaN	NaN	NaN
NaN	NaN	NaN	NaN	NaN	NaN	NaN	NaN
NaN	NaN	NaN	NaN	NaN	NaN	NaN	NaN
NaN	NaN	NaN	NaN	NaN	NaN	NaN	NaN
NaN	NaN	NaN	NaN	NaN	NaN	NaN	NaN
NaN	NaN	NaN	NaN	NaN	NaN	NaN	NaN
NaN	NaN	NaN	NaN	NaN	NaN	NaN	NaN
NaN	NaN	NaN	NaN	NaN	NaN	NaN	NaN
NaN	NaN	NaN	NaN	NaN	NaN	NaN	NaN
NaN	NaN	NaN	NaN	NaN	NaN	NaN	NaN
NaN	NaN	NaN	NaN	NaN	NaN	NaN	NaN
NaN	NaN	NaN	NaN	NaN	NaN	NaN	NaN
NaN	NaN	NaN	NaN	NaN	NaN	NaN	NaN
NaN	NaN	NaN	NaN	NaN	NaN	NaN	NaN
NaN	NaN	NaN	NaN	NaN	NaN	NaN	NaN
NaN	NaN	NaN	NaN	NaN	NaN	NaN	NaN
NaN	NaN	NaN	NaN	NaN	NaN	NaN	NaN
NaN	NaN	NaN	NaN	NaN	NaN	NaN	NaN
NaN	NaN	NaN	NaN	NaN	NaN	NaN	NaN
NaN	NaN	NaN	NaN	NaN	NaN	NaN	NaN
NaN	NaN	NaN	NaN	NaN	NaN	NaN	NaN
NaN	NaN	NaN	NaN	NaN	NaN	NaN	NaN
NaN	NaN	NaN	NaN	NaN	NaN	NaN	NaN
NaN	NaN	NaN	NaN	NaN	NaN	NaN	NaN
NaN	NaN	NaN	NaN	NaN	NaN	NaN	NaN
NaN	NaN	NaN	NaN	NaN	NaN	NaN	NaN
NaN	NaN	NaN	NaN	NaN	NaN	NaN	NaN
NaN	NaN	NaN	NaN	NaN	NaN	NaN	NaN
NaN	NaN	NaN	NaN	NaN	NaN	NaN	NaN
NaN	NaN	NaN	NaN	NaN	NaN	NaN	NaN
NaN	NaN	NaN	NaN	NaN	NaN	NaN	NaN
NaN	NaN	NaN	NaN	NaN	NaN	NaN	NaN
NaN	NaN	NaN	NaN	NaN	NaN	NaN	NaN
NaN	NaN	NaN	NaN	NaN	NaN	NaN	NaN
NaN	NaN	NaN	NaN	NaN	NaN	NaN	NaN
NaN	NaN	NaN	NaN	NaN	NaN	NaN	NaN
NaN	NaN	NaN	NaN	NaN	NaN	NaN	NaN
NaN	NaN	NaN	NaN	NaN	NaN	NaN	NaN
NaN	NaN	NaN	NaN	NaN	NaN	NaN	NaN
291.62	291.084	291.352	291.352	291.352	291.352	291.352	291.352	291.352
292.447	292.211	292.329	292.329	292.329	292.329	292.329	292.329	292.329
293.306	293.141	293.224	293.224	293.224	293.224	293.224	293.224	293.224
294.102	293.97	294.036	294.036	294.036	294.036	294.036	294.036	294.036
294.748	294.633	294.69	294.69	294.69	294.69	294.69	294.69	294.69
346.122	346.089	345.842	345.766	346.012	345.876	345.645	345.89	345.645
343.756	343.723	343.482	343.408	343.649	343.516	343.289	343.529	343.289
340.171	340.139	339.888	339.812	340.061	339.923	339.69	339.937	339.69
338.632	338.601	338.362	338.289	338.527	338.396	338.173	338.409	338.173
339.387	339.357	339.135	339.067	339.288	339.166	338.959	339.178	338.959
339.729	339.697	339.453	339.378	339.621	339.487	339.259	339.5	339.259
338.656	338.622	338.356	338.275	338.54	338.394	338.145	338.408	338.145
338.808	338.759	338.415	338.31	338.653	338.464	338.142	338.482	338.142
338.872	338.818	338.44	338.324	338.7	338.494	338.141	338.513	338.141
338.759	338.716	338.397	338.299	338.617	338.442	338.143	338.459	338.143
338.779	338.737	338.405	338.304	338.634	338.452	338.143	338.47	338.143
NaN	NaN	NaN	NaN	NaN	NaN	NaN	NaN
NaN	NaN	NaN	NaN	NaN	NaN	NaN	NaN
NaN	NaN	NaN	NaN	NaN	NaN	NaN	NaN
NaN	NaN	NaN	NaN	NaN	NaN	NaN	NaN
NaN	NaN	NaN	NaN	NaN	NaN	NaN	NaN
NaN	NaN	NaN	NaN	NaN	NaN	NaN	NaN
NaN	NaN	NaN	NaN	NaN	NaN	NaN	NaN
NaN	NaN	NaN	NaN	NaN	NaN	NaN	NaN
NaN	NaN	NaN	NaN	NaN	NaN	NaN	NaN
NaN	NaN	NaN	NaN	NaN	NaN	NaN	NaN
NaN	NaN	NaN	NaN	NaN	NaN	NaN	NaN
NaN	NaN	NaN	NaN	NaN	NaN	NaN	NaN
NaN	NaN	NaN	NaN	NaN	NaN	NaN	NaN
340.84	340.807	340.545	340.465	340.726	340.582	340.338	340.596	340.338
338.748	338.715	338.457	338.378	338.635	338.493	338.251	338.507	338.251
338.766	338.722	338.399	338.301	338.622	338.445	338.143	338.462	338.143
338.793	338.745	338.409	338.306	338.641	338.457	338.142	338.474	338.142
338.689	338.649	338.368	338.282	338.562	338.408	338.145	338.422	338.145
338.758	338.714	338.396	338.298	338.616	338.441	338.143	338.458	338.143
338.885	338.829	338.444	338.327	338.71	338.499	338.14	338.519	338.14
339.157	339.078	338.548	338.388	338.914	338.625	338.132	338.652	338.132
339.289	339.199	338.598	338.416	339.012	338.685	338.126	338.716	338.126
339.075	339.004	338.517	338.37	338.853	338.587	338.134	338.612	338.134
339.096	339.024	338.525	338.374	338.869	338.597	338.134	338.623	338.134
NaN	NaN	NaN	NaN	NaN	NaN	NaN	NaN
NaN	NaN	NaN	NaN	NaN	NaN	NaN	NaN
NaN	NaN	NaN	NaN	NaN	NaN	NaN	NaN
NaN	NaN	NaN	NaN	NaN	NaN	NaN	NaN
NaN	NaN	NaN	NaN	NaN	NaN	NaN	NaN
NaN	NaN	NaN	NaN	NaN	NaN	NaN	NaN
NaN	NaN	NaN	NaN	NaN	NaN	NaN	NaN
NaN	NaN	NaN	NaN	NaN	NaN	NaN	NaN
NaN	NaN	NaN	NaN	NaN	NaN	NaN	NaN
NaN	NaN	NaN	NaN	NaN	NaN	NaN	NaN
NaN	NaN	NaN	NaN	NaN	NaN	NaN	NaN
NaN	NaN	NaN	NaN	NaN	NaN	NaN	NaN
NaN	NaN	NaN	NaN	NaN	NaN	NaN	NaN
338.709	338.673	338.378	338.288	338.581	338.419	338.144	338.435	338.144
338.807	338.759	338.415	338.31	338.653	338.464	338.142	338.482	338.142
339.014	338.948	338.494	338.356	338.807	338.559	338.136	338.583	338.136
339.065	338.992	338.513	338.367	338.844	338.582	338.135	338.607	338.135
338.912	338.85	338.453	338.332	338.727	338.511	338.139	338.531	338.139
339.008	338.941	338.491	338.354	338.802	338.556	338.137	338.579	338.137
339.142	339.062	338.542	338.384	338.901	338.617	338.132	338.644	338.132
339.53	339.42	338.688	338.467	339.193	338.795	338.115	338.831	338.115
339.567	339.452	338.701	338.474	339.219	338.811	338.113	338.848	338.113
339.339	339.246	338.616	338.427	339.051	338.708	338.124	338.74	338.124
339.441	339.344	338.656	338.449	339.131	338.756	338.12	338.792	338.12
NaN	NaN	NaN	NaN	NaN	NaN	NaN	NaN
NaN	NaN	NaN	NaN	NaN	NaN	NaN	NaN
NaN	NaN	NaN	NaN	NaN	NaN	NaN	NaN
NaN	NaN	NaN	NaN	NaN	NaN	NaN	NaN
NaN	NaN	NaN	NaN	NaN	NaN	NaN	NaN
NaN	NaN	NaN	NaN	NaN	NaN	NaN	NaN
NaN	NaN	NaN	NaN	NaN	NaN	NaN	NaN
NaN	NaN	NaN	NaN	NaN	NaN	NaN	NaN
NaN	NaN	NaN	NaN	NaN	NaN	NaN	NaN
NaN	NaN	NaN	NaN	NaN	NaN	NaN	NaN
NaN	NaN	NaN	NaN	NaN	NaN	NaN	NaN
NaN	NaN	NaN	NaN	NaN	NaN	NaN	NaN
NaN	NaN	NaN	NaN	NaN	NaN	NaN	NaN
338.833	338.788	338.427	338.317	338.676	338.478	338.142	338.498	338.142
338.933	338.877	338.464	338.339	338.749	338.523	338.139	338.545	338.139
339.248	339.167	338.585	338.409	338.986	338.669	338.128	338.699	338.128
339.26	339.173	338.588	338.41	338.992	338.672	338.128	338.702	338.128
339.063	338.989	338.512	338.366	338.841	338.581	338.135	338.605	338.135
339.213	339.132	338.57	338.4	338.958	338.652	338.129	338.68	338.129
339.441	339.341	338.655	338.449	339.128	338.755	338.12	338.79	338.12
339.959	339.819	338.846	338.554	339.517	338.989	338.09	339.037	338.09
340.14	339.986	338.911	338.589	339.652	339.07	338.078	339.122	338.078
339.623	339.51	338.723	338.486	339.266	338.838	338.111	338.878	338.111
339.648	339.536	338.732	338.491	339.287	338.85	338.109	338.891	338.109
NaN	NaN	NaN	NaN	NaN	NaN	NaN	NaN
NaN	NaN	NaN	NaN	NaN	NaN	NaN	NaN
NaN	NaN	NaN	NaN	NaN	NaN	NaN	NaN
NaN	NaN	NaN	NaN	NaN	NaN	NaN	NaN
NaN	NaN	NaN	NaN	NaN	NaN	NaN	NaN
NaN	NaN	NaN	NaN	NaN	NaN	NaN	NaN
NaN	NaN	NaN	NaN	NaN	NaN	NaN	NaN
NaN	NaN	NaN	NaN	NaN	NaN	NaN	NaN
NaN	NaN	NaN	NaN	NaN	NaN	NaN	NaN
NaN	NaN	NaN	NaN	NaN	NaN	NaN	NaN
NaN	NaN	NaN	NaN	NaN	NaN	NaN	NaN
NaN	NaN	NaN	NaN	NaN	NaN	NaN	NaN
NaN	NaN	NaN	NaN	NaN	NaN	NaN	NaN
338.96	338.904	338.476	338.346	338.772	338.537	338.138	338.56	338.138
339.04	338.975	338.505	338.363	338.83	338.573	338.136	338.597	338.136
339.273	339.188	338.593	338.414	339.004	338.679	338.127	338.71	338.127
339.324	339.231	338.611	338.424	339.039	338.702	338.125	338.733	338.125
339.157	339.076	338.547	338.387	338.912	338.624	338.132	338.651	338.132
339.338	339.248	338.617	338.427	339.052	338.709	338.124	338.741	338.124
339.53	339.422	338.688	338.467	339.195	338.796	338.115	338.833	338.115
340.081	339.932	338.89	338.578	339.608	339.044	338.082	339.095	338.082
340.301	340.136	338.969	338.62	339.773	339.141	338.066	339.198	338.066
339.859	339.732	338.81	338.534	339.446	338.946	338.097	338.992	338.097
339.905	339.78	338.827	338.544	339.484	338.968	338.094	339.016	338.094
NaN	NaN	NaN	NaN	NaN	NaN	NaN	NaN
NaN	NaN	NaN	NaN	NaN	NaN	NaN	NaN
NaN	NaN	NaN	NaN	NaN	NaN	NaN	NaN
NaN	NaN	NaN	NaN	NaN	NaN	NaN	NaN
NaN	NaN	NaN	NaN	NaN	NaN	NaN	NaN
NaN	NaN	NaN	NaN	NaN	NaN	NaN	NaN
NaN	NaN	NaN	NaN	NaN	NaN	NaN	NaN
NaN	NaN	NaN	NaN	NaN	NaN	NaN	NaN
NaN	NaN	NaN	NaN	NaN	NaN	NaN	NaN
NaN	NaN	NaN	NaN	NaN	NaN	NaN	NaN
NaN	NaN	NaN	NaN	NaN	NaN	NaN	NaN
NaN	NaN	NaN	NaN	NaN	NaN	NaN	NaN
NaN	NaN	NaN	NaN	NaN	NaN	NaN	NaN
NaN	NaN	NaN	NaN	NaN	NaN	NaN	NaN
NaN	NaN	NaN	NaN	NaN	NaN	NaN	NaN
NaN	NaN	NaN	NaN	NaN	NaN	NaN	NaN
NaN	NaN	NaN	NaN	NaN	NaN	NaN	NaN
NaN	NaN	NaN	NaN	NaN	NaN	NaN	NaN
NaN	NaN	NaN	NaN	NaN	NaN	NaN	NaN
NaN	NaN	NaN	NaN	NaN	NaN	NaN	NaN
NaN	NaN	NaN	NaN	NaN	NaN	NaN	NaN
NaN	NaN	NaN	NaN	NaN	NaN	NaN	NaN
NaN	NaN	NaN	NaN	NaN	NaN	NaN	NaN
NaN	NaN	NaN	NaN	NaN	NaN	NaN	NaN
NaN	NaN	NaN	NaN	NaN	NaN	NaN	NaN
NaN	NaN	NaN	NaN	NaN	NaN	NaN	NaN
NaN	NaN	NaN	NaN	NaN	NaN	NaN	NaN
NaN	NaN	NaN	NaN	NaN	NaN	NaN	NaN
NaN	NaN	NaN	NaN	NaN	NaN	NaN	NaN
NaN	NaN	NaN	NaN	NaN	NaN	NaN	NaN
NaN	NaN	NaN	NaN	NaN	NaN	NaN	NaN
NaN	NaN	NaN	NaN	NaN	NaN	NaN	NaN
NaN	NaN	NaN	NaN	NaN	NaN	NaN	NaN
NaN	NaN	NaN	NaN	NaN	NaN	NaN	NaN
NaN	NaN	NaN	NaN	NaN	NaN	NaN	NaN
NaN	NaN	NaN	NaN	NaN	NaN	NaN	NaN
NaN	NaN	NaN	NaN	NaN	NaN	NaN	NaN
NaN	NaN	NaN	NaN	NaN	NaN	NaN	NaN
NaN	NaN	NaN	NaN	NaN	NaN	NaN	NaN
NaN	NaN	NaN	NaN	NaN	NaN	NaN	NaN
NaN	NaN	NaN	NaN	NaN	NaN	NaN	NaN
NaN	NaN	NaN	NaN	NaN	NaN	NaN	NaN
NaN	NaN	NaN	NaN	NaN	NaN	NaN	NaN
NaN	NaN	NaN	NaN	NaN	NaN	NaN	NaN
NaN	NaN	NaN	NaN	NaN	NaN	NaN	NaN
NaN	NaN	NaN	NaN	NaN	NaN	NaN	NaN
NaN	NaN	NaN	NaN	NaN	NaN	NaN	NaN
NaN	NaN	NaN	NaN	NaN	NaN	NaN	NaN
NaN	NaN	NaN	NaN	NaN	NaN	NaN	NaN
NaN	NaN	NaN	NaN	NaN	NaN	NaN	NaN
NaN	NaN	NaN	NaN	NaN	NaN	NaN	NaN
NaN	NaN	NaN	NaN	NaN	NaN	NaN	NaN
NaN	NaN	NaN	NaN	NaN	NaN	NaN	NaN
NaN	NaN	NaN	NaN	NaN	NaN	NaN	NaN
NaN	NaN	NaN	NaN	NaN	NaN	NaN	NaN
NaN	NaN	NaN	NaN	NaN	NaN	NaN	NaN
NaN	NaN	NaN	NaN	NaN	NaN	NaN	NaN
NaN	NaN	NaN	NaN	NaN	NaN	NaN	NaN
NaN	NaN	NaN	NaN	NaN	NaN	NaN	NaN
NaN	NaN	NaN	NaN	NaN	NaN	NaN	NaN
NaN	NaN	NaN	NaN	NaN	NaN	NaN	NaN
341.147	341.111	340.811	340.72	341.019	340.853	340.574	340.87	340.574
338.742	338.706	338.393	338.298	338.609	338.437	338.145	338.454	338.145
338.954	338.9	338.474	338.345	338.768	338.534	338.138	338.558	338.138
339.012	338.951	338.496	338.357	338.81	338.561	338.136	338.585	338.136
338.9	338.847	338.452	338.332	338.724	338.508	338.14	338.529	338.14
338.943	338.89	338.47	338.342	338.76	338.529	338.139	338.552	338.139
339.128	339.06	338.541	338.383	338.899	338.615	338.133	338.642	338.133
339.583	339.481	338.713	338.481	339.243	338.824	338.113	338.864	338.113
339.762	339.647	338.779	338.518	339.378	338.905	338.103	338.949	338.103
339.318	339.234	338.612	338.424	339.041	338.702	338.125	338.734	338.125
339.321	339.236	338.612	338.424	339.043	338.703	338.125	338.735	338.125
NaN	NaN	NaN	NaN	NaN	NaN	NaN	NaN
NaN	NaN	NaN	NaN	NaN	NaN	NaN	NaN
NaN	NaN	NaN	NaN	NaN	NaN	NaN	NaN
NaN	NaN	NaN	NaN	NaN	NaN	NaN	NaN
NaN	NaN	NaN	NaN	NaN	NaN	NaN	NaN
NaN	NaN	NaN	NaN	NaN	NaN	NaN	NaN
NaN	NaN	NaN	NaN	NaN	NaN	NaN	NaN
NaN	NaN	NaN	NaN	NaN	NaN	NaN	NaN
NaN	NaN	NaN	NaN	NaN	NaN	NaN	NaN
NaN	NaN	NaN	NaN	NaN	NaN	NaN	NaN
NaN	NaN	NaN	NaN	NaN	NaN	NaN	NaN
NaN	NaN	NaN	NaN	NaN	NaN	NaN	NaN
NaN	NaN	NaN	NaN	NaN	NaN	NaN	NaN
338.78	338.739	338.406	338.305	338.636	338.453	338.143	338.471	338.143
338.894	338.842	338.449	338.33	338.72	338.505	338.14	338.526	338.14
339.165	339.09	338.553	338.39	338.923	338.63	338.131	338.658	338.131
339.213	339.13	338.57	338.4	338.956	338.651	338.129	338.679	338.129
339.051	338.978	338.507	338.364	338.832	338.575	338.135	338.599	338.135
339.135	339.06	338.54	338.383	338.899	338.615	338.132	338.642	338.132
339.356	339.262	338.623	338.431	339.064	338.716	338.124	338.749	338.124
339.865	339.731	338.812	338.536	339.446	338.947	338.097	338.992	338.097
340.021	339.875	338.868	338.566	339.562	339.016	338.086	339.066	338.086
339.505	339.399	338.678	338.461	339.176	338.784	338.117	338.82	338.117
339.533	339.427	338.689	338.467	339.198	338.797	338.115	338.835	338.115
NaN	NaN	NaN	NaN	NaN	NaN	NaN	NaN
NaN	NaN	NaN	NaN	NaN	NaN	NaN	NaN
NaN	NaN	NaN	NaN	NaN	NaN	NaN	NaN
NaN	NaN	NaN	NaN	NaN	NaN	NaN	NaN
NaN	NaN	NaN	NaN	NaN	NaN	NaN	NaN
NaN	NaN	NaN	NaN	NaN	NaN	NaN	NaN
NaN	NaN	NaN	NaN	NaN	NaN	NaN	NaN
NaN	NaN	NaN	NaN	NaN	NaN	NaN	NaN
NaN	NaN	NaN	NaN	NaN	NaN	NaN	NaN
NaN	NaN	NaN	NaN	NaN	NaN	NaN	NaN
NaN	NaN	NaN	NaN	NaN	NaN	NaN	NaN
NaN	NaN	NaN	NaN	NaN	NaN	NaN	NaN
NaN	NaN	NaN	NaN	NaN	NaN	NaN	NaN
339.048	338.983	338.508	338.364	338.836	338.576	338.135	338.601	338.135
339.152	339.076	338.547	338.387	338.912	338.624	338.132	338.651	338.132
339.476	339.374	338.669	338.456	339.155	338.772	338.118	338.807	338.118
339.431	339.328	338.651	338.446	339.118	338.75	338.12	338.783	338.12
339.177	339.091	338.554	338.391	338.924	338.632	338.131	338.659	338.131
339.297	339.206	338.6	338.417	339.019	338.689	338.126	338.719	338.126
339.451	339.346	338.657	338.45	339.132	338.758	338.119	338.793	338.119
339.849	339.712	338.804	338.531	339.43	338.938	338.098	338.982	338.098
340.113	339.956	338.9	338.583	339.628	339.056	338.08	339.107	338.08
339.692	339.572	338.747	338.5	339.316	338.869	338.107	338.91	338.107
339.76	339.638	338.772	338.513	339.37	338.9	338.103	338.944	338.103
NaN	NaN	NaN	NaN	NaN	NaN	NaN	NaN
NaN	NaN	NaN	NaN	NaN	NaN	NaN	NaN
NaN	NaN	NaN	NaN	NaN	NaN	NaN	NaN
NaN	NaN	NaN	NaN	NaN	NaN	NaN	NaN
NaN	NaN	NaN	NaN	NaN	NaN	NaN	NaN
NaN	NaN	NaN	NaN	NaN	NaN	NaN	NaN
NaN	NaN	NaN	NaN	NaN	NaN	NaN	NaN
NaN	NaN	NaN	NaN	NaN	NaN	NaN	NaN
NaN	NaN	NaN	NaN	NaN	NaN	NaN	NaN
NaN	NaN	NaN	NaN	NaN	NaN	NaN	NaN
NaN	NaN	NaN	NaN	NaN	NaN	NaN	NaN
NaN	NaN	NaN	NaN	NaN	NaN	NaN	NaN
NaN	NaN	NaN	NaN	NaN	NaN	NaN	NaN
339.327	339.238	338.613	338.425	339.045	338.704	338.125	338.736	338.125
339.468	339.365	338.665	338.454	339.148	338.767	338.118	338.803	338.118
339.943	339.804	338.839	338.55	339.505	338.982	338.092	339.029	338.092
339.793	339.658	338.783	338.52	339.387	338.912	338.101	338.955	338.101
339.387	339.281	338.632	338.435	339.08	338.727	338.122	338.759	338.122
339.504	339.394	338.676	338.46	339.171	338.782	338.117	338.817	338.117
339.529	339.414	338.685	338.465	339.188	338.792	338.115	338.828	338.115
340.054	339.895	338.876	338.57	339.579	339.027	338.084	339.076	338.084
340.305	340.127	338.965	338.617	339.765	339.138	338.066	339.193	338.066
339.765	339.633	338.771	338.513	339.366	338.899	338.103	338.941	338.103
339.832	339.698	338.795	338.526	339.418	338.93	338.099	338.974	338.099
NaN	NaN	NaN	NaN	NaN	NaN	NaN	NaN
NaN	NaN	NaN	NaN	NaN	NaN	NaN	NaN
NaN	NaN	NaN	NaN	NaN	NaN	NaN	NaN
NaN	NaN	NaN	NaN	NaN	NaN	NaN	NaN
NaN	NaN	NaN	NaN	NaN	NaN	NaN	NaN
NaN	NaN	NaN	NaN	NaN	NaN	NaN	NaN
NaN	NaN	NaN	NaN	NaN	NaN	NaN	NaN
NaN	NaN	NaN	NaN	NaN	NaN	NaN	NaN
NaN	NaN	NaN	NaN	NaN	NaN	NaN	NaN
NaN	NaN	NaN	NaN	NaN	NaN	NaN	NaN
NaN	NaN	NaN	NaN	NaN	NaN	NaN	NaN
NaN	NaN	NaN	NaN	NaN	NaN	NaN	NaN
NaN	NaN	NaN	NaN	NaN	NaN	NaN	NaN
339.014	338.949	338.494	338.356	338.808	338.56	338.136	338.583	338.136
339.099	339.025	338.526	338.375	338.87	338.598	338.134	338.624	338.134
339.33	339.236	338.613	338.424	339.043	338.704	338.125	338.735	338.125
339.352	339.253	338.62	338.428	339.056	338.712	338.124	338.744	338.124
339.219	339.129	338.569	338.4	338.956	338.651	338.129	338.679	338.129
339.365	339.268	338.625	338.432	339.069	338.72	338.123	338.752	338.123
339.466	339.359	338.662	338.452	339.143	338.765	338.118	338.799	338.118
339.927	339.784	338.832	338.546	339.488	338.973	338.093	339.019	338.093
340.118	339.961	338.9	338.583	339.632	339.058	338.08	339.109	338.08
339.821	339.693	338.794	338.525	339.414	338.927	338.099	338.972	338.099
339.946	339.813	338.839	338.55	339.511	338.984	338.091	339.033	338.091
NaN	NaN	NaN	NaN	NaN	NaN	NaN	NaN
NaN	NaN	NaN	NaN	NaN	NaN	NaN	NaN
NaN	NaN	NaN	NaN	NaN	NaN	NaN	NaN
NaN	NaN	NaN	NaN	NaN	NaN	NaN	NaN
NaN	NaN	NaN	NaN	NaN	NaN	NaN	NaN
NaN	NaN	NaN	NaN	NaN	NaN	NaN	NaN
NaN	NaN	NaN	NaN	NaN	NaN	NaN	NaN
NaN	NaN	NaN	NaN	NaN	NaN	NaN	NaN
NaN	NaN	NaN	NaN	NaN	NaN	NaN	NaN
NaN	NaN	NaN	NaN	NaN	NaN	NaN	NaN
NaN	NaN	NaN	NaN	NaN	NaN	NaN	NaN
NaN	NaN	NaN	NaN	NaN	NaN	NaN	NaN
NaN	NaN	NaN	NaN	NaN	NaN	NaN	NaN
NaN	NaN	NaN	NaN	NaN	NaN	NaN	NaN
NaN	NaN	NaN	NaN	NaN	NaN	NaN	NaN
NaN	NaN	NaN	NaN	NaN	NaN	NaN	NaN
NaN	NaN	NaN	NaN	NaN	NaN	NaN	NaN
NaN	NaN	NaN	NaN	NaN	NaN	NaN	NaN
NaN	NaN	NaN	NaN	NaN	NaN	NaN	NaN
NaN	NaN	NaN	NaN	NaN	NaN	NaN	NaN
NaN	NaN	NaN	NaN	NaN	NaN	NaN	NaN
NaN	NaN	NaN	NaN	NaN	NaN	NaN	NaN
NaN	NaN	NaN	NaN	NaN	NaN	NaN	NaN
NaN	NaN	NaN	NaN	NaN	NaN	NaN	NaN
NaN	NaN	NaN	NaN	NaN	NaN	NaN	NaN
NaN	NaN	NaN	NaN	NaN	NaN	NaN	NaN
NaN	NaN	NaN	NaN	NaN	NaN	NaN	NaN
NaN	NaN	NaN	NaN	NaN	NaN	NaN	NaN
NaN	NaN	NaN	NaN	NaN	NaN	NaN	NaN
NaN	NaN	NaN	NaN	NaN	NaN	NaN	NaN
NaN	NaN	NaN	NaN	NaN	NaN	NaN	NaN
NaN	NaN	NaN	NaN	NaN	NaN	NaN	NaN
NaN	NaN	NaN	NaN	NaN	NaN	NaN	NaN
NaN	NaN	NaN	NaN	NaN	NaN	NaN	NaN
NaN	NaN	NaN	NaN	NaN	NaN	NaN	NaN
NaN	NaN	NaN	NaN	NaN	NaN	NaN	NaN
NaN	NaN	NaN	NaN	NaN	NaN	NaN	NaN
NaN	NaN	NaN	NaN	NaN	NaN	NaN	NaN
NaN	NaN	NaN	NaN	NaN	NaN	NaN	NaN
NaN	NaN	NaN	NaN	NaN	NaN	NaN	NaN
NaN	NaN	NaN	NaN	NaN	NaN	NaN	NaN
NaN	NaN	NaN	NaN	NaN	NaN	NaN	NaN
NaN	NaN	NaN	NaN	NaN	NaN	NaN	NaN
NaN	NaN	NaN	NaN	NaN	NaN	NaN	NaN
NaN	NaN	NaN	NaN	NaN	NaN	NaN	NaN
NaN	NaN	NaN	NaN	NaN	NaN	NaN	NaN
NaN	NaN	NaN	NaN	NaN	NaN	NaN	NaN
NaN	NaN	NaN	NaN	NaN	NaN	NaN	NaN
NaN	NaN	NaN	NaN	NaN	NaN	NaN	NaN
NaN	NaN	NaN	NaN	NaN	NaN	NaN	NaN
NaN	NaN	NaN	NaN	NaN	NaN	NaN	NaN
NaN	NaN	NaN	NaN	NaN	NaN	NaN	NaN
NaN	NaN	NaN	NaN	NaN	NaN	NaN	NaN
NaN	NaN	NaN	NaN	NaN	NaN	NaN	NaN
291.773	290.672	291.223	291.223	291.223	291.223	291.223	291.223	291.223
298.512	290.202	294.357	294.357	294.357	294.357	294.357	294.357	294.357
NaN	NaN	NaN	NaN	NaN	NaN	NaN	NaN
NaN	NaN	NaN	NaN	NaN	NaN	NaN	NaN
NaN	NaN	NaN	NaN	NaN	NaN	NaN	NaN
NaN	NaN	NaN	NaN	NaN	NaN	NaN	NaN
291.593	290.651	291.122	291.122	291.122	291.122	291.122	291.122	291.122
345.189	345.153	344.866	344.779	345.064	344.906	344.639	344.922	344.639
342.975	342.94	342.653	342.565	342.851	342.693	342.425	342.709	342.425
339.772	339.737	339.434	339.342	339.643	339.476	339.195	339.493	339.195
338.718	338.682	338.383	338.291	338.59	338.424	338.145	338.441	338.145
338.651	338.618	338.347	338.264	338.534	338.384	338.132	338.4	338.132
338.739	338.704	338.412	338.323	338.614	338.453	338.181	338.469	338.181
338.814	338.771	338.42	338.313	338.662	338.469	338.142	338.489	338.142
339.011	338.952	338.496	338.357	338.81	338.561	338.137	338.585	338.137
339.105	339.038	338.532	338.378	338.881	338.604	338.133	338.631	338.133
338.969	338.913	338.48	338.348	338.779	338.541	338.138	338.565	338.138
338.997	338.941	338.491	338.354	338.801	338.555	338.137	338.579	338.137
NaN	NaN	NaN	NaN	NaN	NaN	NaN	NaN
NaN	NaN	NaN	NaN	NaN	NaN	NaN	NaN
NaN	NaN	NaN	NaN	NaN	NaN	NaN	NaN
NaN	NaN	NaN	NaN	NaN	NaN	NaN	NaN
NaN	NaN	NaN	NaN	NaN	NaN	NaN	NaN
NaN	NaN	NaN	NaN	NaN	NaN	NaN	NaN
NaN	NaN	NaN	NaN	NaN	NaN	NaN	NaN
NaN	NaN	NaN	NaN	NaN	NaN	NaN	NaN
NaN	NaN	NaN	NaN	NaN	NaN	NaN	NaN
NaN	NaN	NaN	NaN	NaN	NaN	NaN	NaN
NaN	NaN	NaN	NaN	NaN	NaN	NaN	NaN
NaN	NaN	NaN	NaN	NaN	NaN	NaN	NaN
NaN	NaN	NaN	NaN	NaN	NaN	NaN	NaN
338.849	338.801	338.432	338.32	338.687	338.484	338.141	338.504	338.141
338.963	338.905	338.476	338.346	338.772	338.537	338.138	338.56	338.138
339.252	339.171	338.586	338.41	338.99	338.671	338.128	338.701	338.128
339.351	339.26	338.623	338.43	339.063	338.715	338.124	338.748	338.124
339.22	339.137	338.573	338.402	338.962	338.654	338.129	338.683	338.129
339.32	339.234	338.611	338.424	339.041	338.702	338.125	338.734	338.125
339.525	339.422	338.688	338.467	339.194	338.795	338.116	338.832	338.116
340.253	340.099	338.954	338.612	339.743	339.122	338.07	339.179	338.07
340.858	340.673	339.242	338.816	340.228	339.454	338.144	339.524	338.144
340.199	340.052	338.932	338.6	339.705	339.099	338.074	339.155	338.074
340.381	340.225	338.995	338.632	339.844	339.18	338.06	339.241	338.06
NaN	NaN	NaN	NaN	NaN	NaN	NaN	NaN
NaN	NaN	NaN	NaN	NaN	NaN	NaN	NaN
NaN	NaN	NaN	NaN	NaN	NaN	NaN	NaN
NaN	NaN	NaN	NaN	NaN	NaN	NaN	NaN
NaN	NaN	NaN	NaN	NaN	NaN	NaN	NaN
NaN	NaN	NaN	NaN	NaN	NaN	NaN	NaN
NaN	NaN	NaN	NaN	NaN	NaN	NaN	NaN
NaN	NaN	NaN	NaN	NaN	NaN	NaN	NaN
NaN	NaN	NaN	NaN	NaN	NaN	NaN	NaN
NaN	NaN	NaN	NaN	NaN	NaN	NaN	NaN
NaN	NaN	NaN	NaN	NaN	NaN	NaN	NaN
NaN	NaN	NaN	NaN	NaN	NaN	NaN	NaN
NaN	NaN	NaN	NaN	NaN	NaN	NaN	NaN
339.464	339.368	338.665	338.454	339.15	338.768	338.119	338.804	338.119
339.657	339.544	338.736	338.493	339.293	338.854	338.109	338.895	338.109
340.239	340.084	338.946	338.607	339.731	339.115	338.071	339.171	338.071
340.291	340.125	338.963	338.616	339.764	339.136	338.067	339.192	338.067
340.013	339.865	338.863	338.563	339.554	339.011	338.087	339.06	338.087
340.401	340.235	339.001	338.635	339.852	339.186	338.058	339.246	338.058
341.106	340.898	339.333	338.871	340.411	339.568	338.143	339.643	338.143
341.695	341.431	339.559	339.007	340.847	339.843	338.138	339.928	338.138
341.708	341.431	339.559	339.007	340.847	339.844	338.138	339.928	338.138
343.125	342.819	340.105	339.329	341.972	340.53	338.118	340.652	338.118
344.226	343.881	340.491	339.551	342.823	341.044	338.094	341.189	338.094
NaN	NaN	NaN	NaN	NaN	NaN	NaN	NaN
NaN	NaN	NaN	NaN	NaN	NaN	NaN	NaN
NaN	NaN	NaN	NaN	NaN	NaN	NaN	NaN
NaN	NaN	NaN	NaN	NaN	NaN	NaN	NaN
NaN	NaN	NaN	NaN	NaN	NaN	NaN	NaN
NaN	NaN	NaN	NaN	NaN	NaN	NaN	NaN
NaN	NaN	NaN	NaN	NaN	NaN	NaN	NaN
NaN	NaN	NaN	NaN	NaN	NaN	NaN	NaN
NaN	NaN	NaN	NaN	NaN	NaN	NaN	NaN
NaN	NaN	NaN	NaN	NaN	NaN	NaN	NaN
NaN	NaN	NaN	NaN	NaN	NaN	NaN	NaN
NaN	NaN	NaN	NaN	NaN	NaN	NaN	NaN
NaN	NaN	NaN	NaN	NaN	NaN	NaN	NaN
340.439	340.277	339.014	338.642	339.885	339.204	338.055	339.266	338.055
341.585	341.362	339.52	338.983	340.789	339.801	338.139	339.888	338.139
342.845	342.531	340.004	339.271	341.742	340.393	338.123	340.506	338.123
341.703	341.423	339.556	339.005	340.841	339.841	338.138	339.924	338.138
341.686	341.423	339.556	339.005	340.841	339.839	338.138	339.924	338.138
345.223	344.824	340.883	339.777	343.587	341.513	338.066	341.675	338.066
342.91	342.559	340.015	339.277	341.764	340.411	338.122	340.52	338.122
341.785	341.438	339.562	339.008	340.853	339.856	338.137	339.932	338.137
341.799	341.438	339.562	339.008	340.853	339.858	338.137	339.931	338.137
345.367	344.853	340.891	339.78	343.609	341.539	338.061	341.688	338.061
353.395	352.525	343.81	341.468	349.715	345.337	338.123	345.538	338.123
NaN	NaN	NaN	NaN	NaN	NaN	NaN	NaN
NaN	NaN	NaN	NaN	NaN	NaN	NaN	NaN
NaN	NaN	NaN	NaN	NaN	NaN	NaN	NaN
NaN	NaN	NaN	NaN	NaN	NaN	NaN	NaN
NaN	NaN	NaN	NaN	NaN	NaN	NaN	NaN
NaN	NaN	NaN	NaN	NaN	NaN	NaN	NaN
NaN	NaN	NaN	NaN	NaN	NaN	NaN	NaN
NaN	NaN	NaN	NaN	NaN	NaN	NaN	NaN
NaN	NaN	NaN	NaN	NaN	NaN	NaN	NaN
NaN	NaN	NaN	NaN	NaN	NaN	NaN	NaN
NaN	NaN	NaN	NaN	NaN	NaN	NaN	NaN
NaN	NaN	NaN	NaN	NaN	NaN	NaN	NaN
NaN	NaN	NaN	NaN	NaN	NaN	NaN	NaN
345.099	344.744	340.811	339.732	343.515	341.458	338.07	341.623	338.07
345.155	344.76	340.86	339.764	343.536	341.482	338.068	341.644	338.068
342.908	342.53	340.003	339.27	341.741	340.4	338.122	340.505	338.122
341.746	341.422	339.555	339.005	340.84	339.846	338.137	339.923	338.137
341.726	341.422	339.556	339.005	340.841	339.843	338.137	339.924	338.137
345.299	344.821	340.881	339.775	343.585	341.52	338.063	341.673	338.063
342.955	342.558	340.014	339.276	341.763	340.416	338.121	340.519	338.121
341.811	341.438	339.561	339.008	340.853	339.859	338.136	339.931	338.136
341.826	341.437	339.561	339.008	340.853	339.861	338.136	339.931	338.136
345.426	344.85	340.889	339.778	343.607	341.544	338.059	341.686	338.059
353.507	352.524	343.809	341.467	349.714	345.351	338.122	345.538	338.122
NaN	NaN	NaN	NaN	NaN	NaN	NaN	NaN
NaN	NaN	NaN	NaN	NaN	NaN	NaN	NaN
NaN	NaN	NaN	NaN	NaN	NaN	NaN	NaN
NaN	NaN	NaN	NaN	NaN	NaN	NaN	NaN
NaN	NaN	NaN	NaN	NaN	NaN	NaN	NaN
NaN	NaN	NaN	NaN	NaN	NaN	NaN	NaN
NaN	NaN	NaN	NaN	NaN	NaN	NaN	NaN
NaN	NaN	NaN	NaN	NaN	NaN	NaN	NaN
NaN	NaN	NaN	NaN	NaN	NaN	NaN	NaN
NaN	NaN	NaN	NaN	NaN	NaN	NaN	NaN
NaN	NaN	NaN	NaN	NaN	NaN	NaN	NaN
NaN	NaN	NaN	NaN	NaN	NaN	NaN	NaN
NaN	NaN	NaN	NaN	NaN	NaN	NaN	NaN
NaN	NaN	NaN	NaN	NaN	NaN	NaN	NaN
NaN	NaN	NaN	NaN	NaN	NaN	NaN	NaN
NaN	NaN	NaN	NaN	NaN	NaN	NaN	NaN
NaN	NaN	NaN	NaN	NaN	NaN	NaN	NaN
NaN	NaN	NaN	NaN	NaN	NaN	NaN	NaN
NaN	NaN	NaN	NaN	NaN	NaN	NaN	NaN
NaN	NaN	NaN	NaN	NaN	NaN	NaN	NaN
NaN	NaN	NaN	NaN	NaN	NaN	NaN	NaN
NaN	NaN	NaN	NaN	NaN	NaN	NaN	NaN
NaN	NaN	NaN	NaN	NaN	NaN	NaN	NaN
NaN	NaN	NaN	NaN	NaN	NaN	NaN	NaN
NaN	NaN	NaN	NaN	NaN	NaN	NaN	NaN
NaN	NaN	NaN	NaN	NaN	NaN	NaN	NaN
NaN	NaN	NaN	NaN	NaN	NaN	NaN	NaN
NaN	NaN	NaN	NaN	NaN	NaN	NaN	NaN
NaN	NaN	NaN	NaN	NaN	NaN	NaN	NaN
NaN	NaN	NaN	NaN	NaN	NaN	NaN	NaN
NaN	NaN	NaN	NaN	NaN	NaN	NaN	NaN
NaN	NaN	NaN	NaN	NaN	NaN	NaN	NaN
NaN	NaN	NaN	NaN	NaN	NaN	NaN	NaN
NaN	NaN	NaN	NaN	NaN	NaN	NaN	NaN
NaN	NaN	NaN	NaN	NaN	NaN	NaN	NaN
NaN	NaN	NaN	NaN	NaN	NaN	NaN	NaN
NaN	NaN	NaN	NaN	NaN	NaN	NaN	NaN
NaN	NaN	NaN	NaN	NaN	NaN	NaN	NaN
NaN	NaN	NaN	NaN	NaN	NaN	NaN	NaN
NaN	NaN	NaN	NaN	NaN	NaN	NaN	NaN
NaN	NaN	NaN	NaN	NaN	NaN	NaN	NaN
NaN	NaN	NaN	NaN	NaN	NaN	NaN	NaN
NaN	NaN	NaN	NaN	NaN	NaN	NaN	NaN
NaN	NaN	NaN	NaN	NaN	NaN	NaN	NaN
NaN	NaN	NaN	NaN	NaN	NaN	NaN	NaN
NaN	NaN	NaN	NaN	NaN	NaN	NaN	NaN
NaN	NaN	NaN	NaN	NaN	NaN	NaN	NaN
NaN	NaN	NaN	NaN	NaN	NaN	NaN	NaN
NaN	NaN	NaN	NaN	NaN	NaN	NaN	NaN
NaN	NaN	NaN	NaN	NaN	NaN	NaN	NaN
NaN	NaN	NaN	NaN	NaN	NaN	NaN	NaN
NaN	NaN	NaN	NaN	NaN	NaN	NaN	NaN
NaN	NaN	NaN	NaN	NaN	NaN	NaN	NaN
NaN	NaN	NaN	NaN	NaN	NaN	NaN	NaN
NaN	NaN	NaN	NaN	NaN	NaN	NaN	NaN
NaN	NaN	NaN	NaN	NaN	NaN	NaN	NaN
NaN	NaN	NaN	NaN	NaN	NaN	NaN	NaN
NaN	NaN	NaN	NaN	NaN	NaN	NaN	NaN
NaN	NaN	NaN	NaN	NaN	NaN	NaN	NaN
NaN	NaN	NaN	NaN	NaN	NaN	NaN	NaN
NaN	NaN	NaN	NaN	NaN	NaN	NaN	NaN
351.101	350.597	343.014	341.044	348.19	344.335	338.076	344.579	338.076
344.859	344.485	340.758	339.706	343.316	341.348	338.077	341.506	338.077
342.78	342.434	339.965	339.248	341.663	340.349	338.124	340.455	338.124
341.681	341.384	339.54	338.995	340.809	339.823	338.138	339.903	338.138
341.678	341.399	339.546	338.999	340.822	339.829	338.138	339.912	338.138
345.172	344.76	340.859	339.764	343.536	341.483	338.067	341.643	338.067
342.891	342.53	340.004	339.271	341.741	340.398	338.122	340.505	338.122
341.76	341.422	339.555	339.005	340.84	339.847	338.137	339.923	338.137
341.779	341.43	339.558	339.006	340.847	339.853	338.137	339.927	338.137
345.318	344.821	340.88	339.774	343.584	341.522	338.063	341.672	338.063
353.188	352.374	343.758	341.438	349.597	345.259	338.125	345.466	338.125
NaN	NaN	NaN	NaN	NaN	NaN	NaN	NaN
NaN	NaN	NaN	NaN	NaN	NaN	NaN	NaN
NaN	NaN	NaN	NaN	NaN	NaN	NaN	NaN
NaN	NaN	NaN	NaN	NaN	NaN	NaN	NaN
NaN	NaN	NaN	NaN	NaN	NaN	NaN	NaN
NaN	NaN	NaN	NaN	NaN	NaN	NaN	NaN
NaN	NaN	NaN	NaN	NaN	NaN	NaN	NaN
NaN	NaN	NaN	NaN	NaN	NaN	NaN	NaN
NaN	NaN	NaN	NaN	NaN	NaN	NaN	NaN
NaN	NaN	NaN	NaN	NaN	NaN	NaN	NaN
NaN	NaN	NaN	NaN	NaN	NaN	NaN	NaN
NaN	NaN	NaN	NaN	NaN	NaN	NaN	NaN
NaN	NaN	NaN	NaN	NaN	NaN	NaN	NaN
352.448	351.932	343.507	341.355	349.252	345.001	338.129	345.255	338.129
345.105	344.729	340.848	339.758	343.512	341.465	338.069	341.628	338.069
342.882	342.531	340.004	339.271	341.741	340.397	338.122	340.505	338.122
341.728	341.422	339.556	339.005	340.84	339.844	338.137	339.924	338.137
341.709	341.423	339.556	339.005	340.841	339.842	338.138	339.924	338.138
345.27	344.823	340.882	339.776	343.586	341.517	338.064	341.674	338.064
342.933	342.558	340.014	339.277	341.764	340.414	338.121	340.52	338.121
341.776	341.43	339.558	339.007	340.847	339.852	338.137	339.927	338.137
341.78	341.43	339.558	339.006	340.847	339.853	338.137	339.927	338.137
345.323	344.821	340.88	339.774	343.584	341.522	338.062	341.672	338.062
353.347	352.526	343.81	341.469	349.716	345.332	338.124	345.539	338.124
NaN	NaN	NaN	NaN	NaN	NaN	NaN	NaN
NaN	NaN	NaN	NaN	NaN	NaN	NaN	NaN
NaN	NaN	NaN	NaN	NaN	NaN	NaN	NaN
NaN	NaN	NaN	NaN	NaN	NaN	NaN	NaN
NaN	NaN	NaN	NaN	NaN	NaN	NaN	NaN
NaN	NaN	NaN	NaN	NaN	NaN	NaN	NaN
NaN	NaN	NaN	NaN	NaN	NaN	NaN	NaN
NaN	NaN	NaN	NaN	NaN	NaN	NaN	NaN
NaN	NaN	NaN	NaN	NaN	NaN	NaN	NaN
NaN	NaN	NaN	NaN	NaN	NaN	NaN	NaN
NaN	NaN	NaN	NaN	NaN	NaN	NaN	NaN
NaN	NaN	NaN	NaN	NaN	NaN	NaN	NaN
NaN	NaN	NaN	NaN	NaN	NaN	NaN	NaN
346.677	346.352	341.462	340.146	344.818	342.275	338.132	342.476	338.132
345.067	344.731	340.85	339.759	343.513	341.461	338.071	341.63	338.071
342.855	342.531	340.004	339.271	341.742	340.394	338.123	340.506	338.123
341.712	341.423	339.556	339.005	340.841	339.842	338.137	339.924	338.137
341.695	341.423	339.556	339.005	340.841	339.84	338.138	339.924	338.138
345.243	344.824	340.883	339.777	343.587	341.515	338.065	341.675	338.065
342.917	342.559	340.015	339.277	341.764	340.412	338.122	340.52	338.122
341.776	341.438	339.562	339.009	340.853	339.855	338.137	339.932	338.137
341.783	341.438	339.562	339.008	340.853	339.856	338.137	339.932	338.137
345.313	344.821	340.88	339.774	343.584	341.521	338.063	341.672	338.063
353.321	352.526	343.81	341.469	349.716	345.329	338.124	345.539	338.124
NaN	NaN	NaN	NaN	NaN	NaN	NaN	NaN
NaN	NaN	NaN	NaN	NaN	NaN	NaN	NaN
NaN	NaN	NaN	NaN	NaN	NaN	NaN	NaN
NaN	NaN	NaN	NaN	NaN	NaN	NaN	NaN
NaN	NaN	NaN	NaN	NaN	NaN	NaN	NaN
NaN	NaN	NaN	NaN	NaN	NaN	NaN	NaN
NaN	NaN	NaN	NaN	NaN	NaN	NaN	NaN
NaN	NaN	NaN	NaN	NaN	NaN	NaN	NaN
NaN	NaN	NaN	NaN	NaN	NaN	NaN	NaN
NaN	NaN	NaN	NaN	NaN	NaN	NaN	NaN
NaN	NaN	NaN	NaN	NaN	NaN	NaN	NaN
NaN	NaN	NaN	NaN	NaN	NaN	NaN	NaN
NaN	NaN	NaN	NaN	NaN	NaN	NaN	NaN
351.81	351.368	343.26	341.181	348.792	344.685	338.062	344.944	338.062
345.06	344.731	340.85	339.76	343.513	341.461	338.071	341.63	338.071
342.844	342.531	340.004	339.271	341.742	340.393	338.123	340.506	338.123
341.699	341.423	339.556	339.005	340.841	339.84	338.138	339.924	338.138
341.69	341.423	339.556	339.005	340.841	339.839	338.138	339.924	338.138
345.235	344.824	340.883	339.777	343.587	341.514	338.065	341.675	338.065
342.906	342.559	340.015	339.277	341.764	340.411	338.122	340.52	338.122
341.744	341.43	339.559	339.007	340.847	339.849	338.137	339.928	338.137
341.746	341.43	339.559	339.007	340.847	339.849	338.137	339.928	338.137
345.255	344.823	340.882	339.776	343.586	341.516	338.065	341.674	338.065
353.046	352.375	343.759	341.439	349.598	345.242	338.126	345.467	338.126
NaN	NaN	NaN	NaN	NaN	NaN	NaN	NaN
NaN	NaN	NaN	NaN	NaN	NaN	NaN	NaN
NaN	NaN	NaN	NaN	NaN	NaN	NaN	NaN
NaN	NaN	NaN	NaN	NaN	NaN	NaN	NaN
NaN	NaN	NaN	NaN	NaN	NaN	NaN	NaN
NaN	NaN	NaN	NaN	NaN	NaN	NaN	NaN
NaN	NaN	NaN	NaN	NaN	NaN	NaN	NaN
NaN	NaN	NaN	NaN	NaN	NaN	NaN	NaN
NaN	NaN	NaN	NaN	NaN	NaN	NaN	NaN
NaN	NaN	NaN	NaN	NaN	NaN	NaN	NaN
NaN	NaN	NaN	NaN	NaN	NaN	NaN	NaN
NaN	NaN	NaN	NaN	NaN	NaN	NaN	NaN
NaN	NaN	NaN	NaN	NaN	NaN	NaN	NaN
341.198	341.045	339.385	338.902	340.529	339.633	338.142	339.719	338.142
342.17	341.972	339.768	339.131	341.286	340.1	338.132	340.21	338.132
342.769	342.518	340	339.269	341.732	340.379	338.124	340.5	338.124
341.645	341.415	339.553	339.004	340.835	339.831	338.138	339.92	338.138
341.637	341.416	339.553	339.004	340.835	339.83	338.138	339.92	338.138
345.121	344.795	340.874	339.773	343.564	341.491	338.069	341.662	338.069
342.836	342.546	340.01	339.275	341.754	340.397	338.123	340.514	338.123
341.711	341.431	339.559	339.007	340.847	339.845	338.138	339.928	338.138
341.72	341.431	339.559	339.007	340.847	339.846	338.137	339.928	338.137
345.213	344.825	340.884	339.778	343.588	341.512	338.066	341.676	338.066
352.986	352.376	343.76	341.439	349.599	345.235	338.126	345.467	338.126
NaN	NaN	NaN	NaN	NaN	NaN	NaN	NaN
NaN	NaN	NaN	NaN	NaN	NaN	NaN	NaN
NaN	NaN	NaN	NaN	NaN	NaN	NaN	NaN
NaN	NaN	NaN	NaN	NaN	NaN	NaN	NaN
NaN	NaN	NaN	NaN	NaN	NaN	NaN	NaN
NaN	NaN	NaN	NaN	NaN	NaN	NaN	NaN
NaN	NaN	NaN	NaN	NaN	NaN	NaN	NaN
NaN	NaN	NaN	NaN	NaN	NaN	NaN	NaN
NaN	NaN	NaN	NaN	NaN	NaN	NaN	NaN
NaN	NaN	NaN	NaN	NaN	NaN	NaN	NaN
NaN	NaN	NaN	NaN	NaN	NaN	NaN	NaN
NaN	NaN	NaN	NaN	NaN	NaN	NaN	NaN
NaN	NaN	NaN	NaN	NaN	NaN	NaN	NaN
NaN	NaN	NaN	NaN	NaN	NaN	NaN	NaN
NaN	NaN	NaN	NaN	NaN	NaN	NaN	NaN
NaN	NaN	NaN	NaN	NaN	NaN	NaN	NaN
NaN	NaN	NaN	NaN	NaN	NaN	NaN	NaN
NaN	NaN	NaN	NaN	NaN	NaN	NaN	NaN
NaN	NaN	NaN	NaN	NaN	NaN	NaN	NaN
NaN	NaN	NaN	NaN	NaN	NaN	NaN	NaN
NaN	NaN	NaN	NaN	NaN	NaN	NaN	NaN
NaN	NaN	NaN	NaN	NaN	NaN	NaN	NaN
NaN	NaN	NaN	NaN	NaN	NaN	NaN	NaN
NaN	NaN	NaN	NaN	NaN	NaN	NaN	NaN
NaN	NaN	NaN	NaN	NaN	NaN	NaN	NaN
NaN	NaN	NaN	NaN	NaN	NaN	NaN	NaN
NaN	NaN	NaN	NaN	NaN	NaN	NaN	NaN
NaN	NaN	NaN	NaN	NaN	NaN	NaN	NaN
NaN	NaN	NaN	NaN	NaN	NaN	NaN	NaN
NaN	NaN	NaN	NaN	NaN	NaN	NaN	NaN
NaN	NaN	NaN	NaN	NaN	NaN	NaN	NaN
NaN	NaN	NaN	NaN	NaN	NaN	NaN	NaN
NaN	NaN	NaN	NaN	NaN	NaN	NaN	NaN
NaN	NaN	NaN	NaN	NaN	NaN	NaN	NaN
NaN	NaN	NaN	NaN	NaN	NaN	NaN	NaN
NaN	NaN	NaN	NaN	NaN	NaN	NaN	NaN
NaN	NaN	NaN	NaN	NaN	NaN	NaN	NaN
NaN	NaN	NaN	NaN	NaN	NaN	NaN	NaN
NaN	NaN	NaN	NaN	NaN	NaN	NaN	NaN
NaN	NaN	NaN	NaN	NaN	NaN	NaN	NaN
NaN	NaN	NaN	NaN	NaN	NaN	NaN	NaN
NaN	NaN	NaN	NaN	NaN	NaN	NaN	NaN
NaN	NaN	NaN	NaN	NaN	NaN	NaN	NaN
NaN	NaN	NaN	NaN	NaN	NaN	NaN	NaN
NaN	NaN	NaN	NaN	NaN	NaN	NaN	NaN
NaN	NaN	NaN	NaN	NaN	NaN	NaN	NaN
NaN	NaN	NaN	NaN	NaN	NaN	NaN	NaN
NaN	NaN	NaN	NaN	NaN	NaN	NaN	NaN
NaN	NaN	NaN	NaN	NaN	NaN	NaN	NaN
NaN	NaN	NaN	NaN	NaN	NaN	NaN	NaN
NaN	NaN	NaN	NaN	NaN	NaN	NaN	NaN
NaN	NaN	NaN	NaN	NaN	NaN	NaN	NaN
NaN	NaN	NaN	NaN	NaN	NaN	NaN	NaN
NaN	NaN	NaN	NaN	NaN	NaN	NaN	NaN
NaN	NaN	NaN	NaN	NaN	NaN	NaN	NaN
NaN	NaN	NaN	NaN	NaN	NaN	NaN	NaN
NaN	NaN	NaN	NaN	NaN	NaN	NaN	NaN
NaN	NaN	NaN	NaN	NaN	NaN	NaN	NaN
NaN	NaN	NaN	NaN	NaN	NaN	NaN	NaN
NaN	NaN	NaN	NaN	NaN	NaN	NaN	NaN
NaN	NaN	NaN	NaN	NaN	NaN	NaN	NaN
338.997	338.955	338.497	338.358	338.813	338.56	338.137	338.587	338.137
339.064	339.014	338.521	338.372	338.861	338.59	338.135	338.618	338.135
339.339	339.27	338.627	338.433	339.071	338.718	338.124	338.753	338.124
339.255	339.185	338.593	338.413	339.001	338.676	338.128	338.709	338.128
339.102	339.039	338.532	338.379	338.882	338.604	338.134	338.632	338.134
339.293	339.222	338.607	338.422	339.032	338.695	338.126	338.728	338.126
339.574	339.483	338.713	338.481	339.244	338.823	338.113	338.865	338.113
339.939	339.822	338.847	338.555	339.52	338.988	338.092	339.039	338.092
340.278	340.144	338.972	338.622	339.78	339.142	338.068	339.203	338.068
339.798	339.695	338.796	338.527	339.416	338.926	338.101	338.973	338.101
339.89	339.785	338.83	338.545	339.489	338.968	338.095	339.019	338.095
NaN	NaN	NaN	NaN	NaN	NaN	NaN	NaN
NaN	NaN	NaN	NaN	NaN	NaN	NaN	NaN
NaN	NaN	NaN	NaN	NaN	NaN	NaN	NaN
NaN	NaN	NaN	NaN	NaN	NaN	NaN	NaN
NaN	NaN	NaN	NaN	NaN	NaN	NaN	NaN
NaN	NaN	NaN	NaN	NaN	NaN	NaN	NaN
NaN	NaN	NaN	NaN	NaN	NaN	NaN	NaN
NaN	NaN	NaN	NaN	NaN	NaN	NaN	NaN
NaN	NaN	NaN	NaN	NaN	NaN	NaN	NaN
NaN	NaN	NaN	NaN	NaN	NaN	NaN	NaN
NaN	NaN	NaN	NaN	NaN	NaN	NaN	NaN
NaN	NaN	NaN	NaN	NaN	NaN	NaN	NaN
NaN	NaN	NaN	NaN	NaN	NaN	NaN	NaN
338.934	338.891	338.47	338.342	338.76	338.528	338.139	338.552	338.139
339.036	338.984	338.509	338.365	338.837	338.576	338.136	338.602	338.136
339.212	339.145	338.576	338.404	338.969	338.657	338.129	338.688	338.129
339.193	339.122	338.567	338.398	338.95	338.646	338.13	338.676	338.13
339.079	339.014	338.522	338.372	338.861	338.592	338.134	338.618	338.134
339.254	339.182	338.59	338.412	338.999	338.675	338.128	338.707	338.128
339.386	339.302	338.64	338.44	339.097	338.735	338.122	338.77	338.122
339.776	339.666	338.786	338.522	339.393	338.913	338.102	338.959	338.102
339.761	339.65	338.78	338.518	339.38	338.905	338.103	338.951	338.103
339.622	339.527	338.729	338.49	339.279	338.844	338.111	338.887	338.111
339.593	339.501	338.719	338.484	339.259	338.832	338.112	338.873	338.112
NaN	NaN	NaN	NaN	NaN	NaN	NaN	NaN
NaN	NaN	NaN	NaN	NaN	NaN	NaN	NaN
NaN	NaN	NaN	NaN	NaN	NaN	NaN	NaN
NaN	NaN	NaN	NaN	NaN	NaN	NaN	NaN
NaN	NaN	NaN	NaN	NaN	NaN	NaN	NaN
NaN	NaN	NaN	NaN	NaN	NaN	NaN	NaN
NaN	NaN	NaN	NaN	NaN	NaN	NaN	NaN
NaN	NaN	NaN	NaN	NaN	NaN	NaN	NaN
NaN	NaN	NaN	NaN	NaN	NaN	NaN	NaN
NaN	NaN	NaN	NaN	NaN	NaN	NaN	NaN
NaN	NaN	NaN	NaN	NaN	NaN	NaN	NaN
NaN	NaN	NaN	NaN	NaN	NaN	NaN	NaN
NaN	NaN	NaN	NaN	NaN	NaN	NaN	NaN
338.839	338.802	338.45	338.343	338.693	338.499	338.172	338.519	338.172
338.902	338.858	338.456	338.334	338.733	338.512	338.14	338.535	338.14
339.16	339.096	338.555	338.392	338.928	338.632	338.131	338.661	338.131
339.202	339.13	338.57	338.4	338.956	338.65	338.13	338.68	338.13
339.081	339.015	338.522	338.373	338.862	338.592	338.134	338.618	338.134
339.183	339.113	338.562	338.396	338.943	338.641	338.131	338.671	338.131
339.378	339.292	338.636	338.438	339.089	338.73	338.123	338.765	338.123
339.784	339.67	338.787	338.522	339.396	338.915	338.101	338.961	338.101
339.93	339.805	338.84	338.551	339.505	338.981	338.092	339.03	338.092
339.548	339.45	338.699	338.473	339.217	338.808	338.114	338.847	338.114
339.608	339.508	338.721	338.486	339.264	338.836	338.111	338.877	338.111
NaN	NaN	NaN	NaN	NaN	NaN	NaN	NaN
NaN	NaN	NaN	NaN	NaN	NaN	NaN	NaN
NaN	NaN	NaN	NaN	NaN	NaN	NaN	NaN
NaN	NaN	NaN	NaN	NaN	NaN	NaN	NaN
NaN	NaN	NaN	NaN	NaN	NaN	NaN	NaN
NaN	NaN	NaN	NaN	NaN	NaN	NaN	NaN
NaN	NaN	NaN	NaN	NaN	NaN	NaN	NaN
NaN	NaN	NaN	NaN	NaN	NaN	NaN	NaN
NaN	NaN	NaN	NaN	NaN	NaN	NaN	NaN
NaN	NaN	NaN	NaN	NaN	NaN	NaN	NaN
NaN	NaN	NaN	NaN	NaN	NaN	NaN	NaN
NaN	NaN	NaN	NaN	NaN	NaN	NaN	NaN
NaN	NaN	NaN	NaN	NaN	NaN	NaN	NaN
338.836	338.796	338.43	338.319	338.683	338.481	338.141	338.502	338.141
338.962	338.91	338.478	338.347	338.776	338.539	338.138	338.563	338.138
339.209	339.137	338.572	338.402	338.962	338.653	338.13	338.683	338.13
339.256	339.176	338.589	338.411	338.994	338.673	338.128	338.704	338.128
339.082	339.013	338.521	338.372	338.86	338.592	338.134	338.617	338.134
339.158	339.087	338.551	338.39	338.921	338.628	338.132	338.657	338.132
339.265	339.183	338.591	338.412	339	338.677	338.127	338.707	338.127
339.627	339.52	338.728	338.489	339.274	338.843	338.11	338.883	338.11
339.731	339.617	338.766	338.511	339.353	338.89	338.105	338.934	338.105
339.446	339.356	338.661	338.452	339.14	338.762	338.119	338.798	338.119
339.445	339.357	338.661	338.452	339.141	338.762	338.12	338.798	338.12
NaN	NaN	NaN	NaN	NaN	NaN	NaN	NaN
NaN	NaN	NaN	NaN	NaN	NaN	NaN	NaN
NaN	NaN	NaN	NaN	NaN	NaN	NaN	NaN
NaN	NaN	NaN	NaN	NaN	NaN	NaN	NaN
NaN	NaN	NaN	NaN	NaN	NaN	NaN	NaN
NaN	NaN	NaN	NaN	NaN	NaN	NaN	NaN
NaN	NaN	NaN	NaN	NaN	NaN	NaN	NaN
NaN	NaN	NaN	NaN	NaN	NaN	NaN	NaN
NaN	NaN	NaN	NaN	NaN	NaN	NaN	NaN
NaN	NaN	NaN	NaN	NaN	NaN	NaN	NaN
NaN	NaN	NaN	NaN	NaN	NaN	NaN	NaN
NaN	NaN	NaN	NaN	NaN	NaN	NaN	NaN
NaN	NaN	NaN	NaN	NaN	NaN	NaN	NaN
338.91	338.862	338.458	338.335	338.737	338.515	338.139	338.537	338.139
339	338.943	338.492	338.355	338.804	338.556	338.137	338.581	338.137
339.197	339.123	338.567	338.398	338.951	338.647	338.13	338.676	338.13
339.211	339.133	338.571	338.401	338.959	338.652	338.13	338.681	338.13
339.077	339.007	338.519	338.371	338.855	338.589	338.134	338.614	338.134
339.227	339.15	338.577	338.404	338.973	338.66	338.129	338.69	338.129
339.38	339.289	338.634	338.437	339.086	338.729	338.123	338.763	338.123
339.691	339.577	338.751	338.502	339.321	338.871	338.107	338.913	338.107
339.859	339.734	338.812	338.536	339.448	338.947	338.097	338.994	338.097
339.587	339.484	338.712	338.48	339.245	338.825	338.112	338.864	338.112
339.625	339.521	338.726	338.488	339.275	338.842	338.11	338.883	338.11
NaN	NaN	NaN	NaN	NaN	NaN	NaN	NaN
NaN	NaN	NaN	NaN	NaN	NaN	NaN	NaN
NaN	NaN	NaN	NaN	NaN	NaN	NaN	NaN
NaN	NaN	NaN	NaN	NaN	NaN	NaN	NaN
NaN	NaN	NaN	NaN	NaN	NaN	NaN	NaN
NaN	NaN	NaN	NaN	NaN	NaN	NaN	NaN
NaN	NaN	NaN	NaN	NaN	NaN	NaN	NaN
NaN	NaN	NaN	NaN	NaN	NaN	NaN	NaN
NaN	NaN	NaN	NaN	NaN	NaN	NaN	NaN
NaN	NaN	NaN	NaN	NaN	NaN	NaN	NaN
NaN	NaN	NaN	NaN	NaN	NaN	NaN	NaN
NaN	NaN	NaN	NaN	NaN	NaN	NaN	NaN
NaN	NaN	NaN	NaN	NaN	NaN	NaN	NaN
NaN	NaN	NaN	NaN	NaN	NaN	NaN	NaN
NaN	NaN	NaN	NaN	NaN	NaN	NaN	NaN
NaN	NaN	NaN	NaN	NaN	NaN	NaN	NaN
NaN	NaN	NaN	NaN	NaN	NaN	NaN	NaN
NaN	NaN	NaN	NaN	NaN	NaN	NaN	NaN
NaN	NaN	NaN	NaN	NaN	NaN	NaN	NaN
NaN	NaN	NaN	NaN	NaN	NaN	NaN	NaN
NaN	NaN	NaN	NaN	NaN	NaN	NaN	NaN
NaN	NaN	NaN	NaN	NaN	NaN	NaN	NaN
NaN	NaN	NaN	NaN	NaN	NaN	NaN	NaN
NaN	NaN	NaN	NaN	NaN	NaN	NaN	NaN
NaN	NaN	NaN	NaN	NaN	NaN	NaN	NaN
NaN	NaN	NaN	NaN	NaN	NaN	NaN	NaN
NaN	NaN	NaN	NaN	NaN	NaN	NaN	NaN
NaN	NaN	NaN	NaN	NaN	NaN	NaN	NaN
NaN	NaN	NaN	NaN	NaN	NaN	NaN	NaN
NaN	NaN	NaN	NaN	NaN	NaN	NaN	NaN
NaN	NaN	NaN	NaN	NaN	NaN	NaN	NaN
NaN	NaN	NaN	NaN	NaN	NaN	NaN	NaN
NaN	NaN	NaN	NaN	NaN	NaN	NaN	NaN
NaN	NaN	NaN	NaN	NaN	NaN	NaN	NaN
NaN	NaN	NaN	NaN	NaN	NaN	NaN	NaN
NaN	NaN	NaN	NaN	NaN	NaN	NaN	NaN
NaN	NaN	NaN	NaN	NaN	NaN	NaN	NaN
NaN	NaN	NaN	NaN	NaN	NaN	NaN	NaN
NaN	NaN	NaN	NaN	NaN	NaN	NaN	NaN
NaN	NaN	NaN	NaN	NaN	NaN	NaN	NaN
NaN	NaN	NaN	NaN	NaN	NaN	NaN	NaN
NaN	NaN	NaN	NaN	NaN	NaN	NaN	NaN
NaN	NaN	NaN	NaN	NaN	NaN	NaN	NaN
NaN	NaN	NaN	NaN	NaN	NaN	NaN	NaN
NaN	NaN	NaN	NaN	NaN	NaN	NaN	NaN
NaN	NaN	NaN	NaN	NaN	NaN	NaN	NaN
NaN	NaN	NaN	NaN	NaN	NaN	NaN	NaN
NaN	NaN	NaN	NaN	NaN	NaN	NaN	NaN
NaN	NaN	NaN	NaN	NaN	NaN	NaN	NaN
NaN	NaN	NaN	NaN	NaN	NaN	NaN	NaN
NaN	NaN	NaN	NaN	NaN	NaN	NaN	NaN
NaN	NaN	NaN	NaN	NaN	NaN	NaN	NaN
NaN	NaN	NaN	NaN	NaN	NaN	NaN	NaN
NaN	NaN	NaN	NaN	NaN	NaN	NaN	NaN
NaN	NaN	NaN	NaN	NaN	NaN	NaN	NaN
NaN	NaN	NaN	NaN	NaN	NaN	NaN	NaN
NaN	NaN	NaN	NaN	NaN	NaN	NaN	NaN
NaN	NaN	NaN	NaN	NaN	NaN	NaN	NaN
NaN	NaN	NaN	NaN	NaN	NaN	NaN	NaN
NaN	NaN	NaN	NaN	NaN	NaN	NaN	NaN
NaN	NaN	NaN	NaN	NaN	NaN	NaN	NaN
342.187	342.149	341.812	341.71	342.045	341.859	341.546	341.878	341.546
339.5	339.462	339.109	339.002	339.353	339.158	338.83	339.178	338.83
339.005	338.956	338.497	338.358	338.814	338.561	338.137	338.587	338.137
339.083	339.026	338.527	338.376	338.872	338.597	338.134	338.625	338.134
338.953	338.903	338.475	338.346	338.77	338.535	338.138	338.559	338.138
339.011	338.959	338.499	338.359	338.817	338.563	338.137	338.589	338.137
339.176	339.11	338.561	338.395	338.94	338.639	338.131	338.669	338.131
339.573	339.479	338.712	338.481	339.241	338.822	338.113	338.863	338.113
339.756	339.649	338.78	338.518	339.379	338.905	338.103	338.951	338.103
339.453	339.367	338.665	338.455	339.149	338.766	338.119	338.804	338.119
339.468	339.381	338.671	338.457	339.161	338.773	338.118	338.811	338.118
NaN	NaN	NaN	NaN	NaN	NaN	NaN	NaN
NaN	NaN	NaN	NaN	NaN	NaN	NaN	NaN
NaN	NaN	NaN	NaN	NaN	NaN	NaN	NaN
NaN	NaN	NaN	NaN	NaN	NaN	NaN	NaN
NaN	NaN	NaN	NaN	NaN	NaN	NaN	NaN
NaN	NaN	NaN	NaN	NaN	NaN	NaN	NaN
NaN	NaN	NaN	NaN	NaN	NaN	NaN	NaN
NaN	NaN	NaN	NaN	NaN	NaN	NaN	NaN
NaN	NaN	NaN	NaN	NaN	NaN	NaN	NaN
NaN	NaN	NaN	NaN	NaN	NaN	NaN	NaN
NaN	NaN	NaN	NaN	NaN	NaN	NaN	NaN
NaN	NaN	NaN	NaN	NaN	NaN	NaN	NaN
NaN	NaN	NaN	NaN	NaN	NaN	NaN	NaN
338.878	338.835	338.446	338.329	338.715	338.501	338.14	338.523	338.14
339	338.945	338.493	338.356	338.805	338.557	338.137	338.582	338.137
339.325	339.246	338.617	338.427	339.051	338.707	338.125	338.741	338.125
339.376	339.29	338.635	338.437	339.087	338.729	338.123	338.763	338.123
339.222	339.144	338.575	338.403	338.968	338.657	338.129	338.687	338.129
339.328	339.246	338.617	338.427	339.051	338.707	338.125	338.74	338.125
339.602	339.5	338.719	338.485	339.258	338.832	338.112	338.873	338.112
340.2	340.058	338.938	338.604	339.71	339.102	338.074	339.159	338.074
340.46	340.3	339.03	338.652	339.905	339.217	338.053	339.28	338.053
339.871	339.749	338.816	338.538	339.46	338.953	338.096	339.001	338.096
339.974	339.848	338.853	338.558	339.54	339	338.09	339.051	338.09
NaN	NaN	NaN	NaN	NaN	NaN	NaN	NaN
NaN	NaN	NaN	NaN	NaN	NaN	NaN	NaN
NaN	NaN	NaN	NaN	NaN	NaN	NaN	NaN
NaN	NaN	NaN	NaN	NaN	NaN	NaN	NaN
NaN	NaN	NaN	NaN	NaN	NaN	NaN	NaN
NaN	NaN	NaN	NaN	NaN	NaN	NaN	NaN
NaN	NaN	NaN	NaN	NaN	NaN	NaN	NaN
NaN	NaN	NaN	NaN	NaN	NaN	NaN	NaN
NaN	NaN	NaN	NaN	NaN	NaN	NaN	NaN
NaN	NaN	NaN	NaN	NaN	NaN	NaN	NaN
NaN	NaN	NaN	NaN	NaN	NaN	NaN	NaN
NaN	NaN	NaN	NaN	NaN	NaN	NaN	NaN
NaN	NaN	NaN	NaN	NaN	NaN	NaN	NaN
339.015	338.958	338.498	338.358	338.815	338.563	338.136	338.588	338.136
339.178	339.106	338.559	338.394	338.937	338.638	338.131	338.667	338.131
339.646	339.541	338.736	338.494	339.291	338.853	338.109	338.894	338.109
339.743	339.627	338.77	338.513	339.361	338.895	338.104	338.939	338.104
339.526	339.422	338.689	338.467	339.195	338.795	338.116	338.833	338.116
339.693	339.583	338.751	338.502	339.325	338.873	338.107	338.916	338.107
340.132	339.992	338.911	338.589	339.657	339.07	338.079	339.125	338.079
341.574	341.358	339.529	338.989	340.788	339.801	338.139	339.89	338.139
341.662	341.431	339.56	339.008	340.848	339.839	338.138	339.929	338.138
340.735	340.562	339.189	338.784	340.135	339.395	338.145	339.462	338.145
340.963	340.779	339.275	338.836	340.313	339.504	338.144	339.577	338.144
NaN	NaN	NaN	NaN	NaN	NaN	NaN	NaN
NaN	NaN	NaN	NaN	NaN	NaN	NaN	NaN
NaN	NaN	NaN	NaN	NaN	NaN	NaN	NaN
NaN	NaN	NaN	NaN	NaN	NaN	NaN	NaN
NaN	NaN	NaN	NaN	NaN	NaN	NaN	NaN
NaN	NaN	NaN	NaN	NaN	NaN	NaN	NaN
NaN	NaN	NaN	NaN	NaN	NaN	NaN	NaN
NaN	NaN	NaN	NaN	NaN	NaN	NaN	NaN
NaN	NaN	NaN	NaN	NaN	NaN	NaN	NaN
NaN	NaN	NaN	NaN	NaN	NaN	NaN	NaN
NaN	NaN	NaN	NaN	NaN	NaN	NaN	NaN
NaN	NaN	NaN	NaN	NaN	NaN	NaN	NaN
NaN	NaN	NaN	NaN	NaN	NaN	NaN	NaN
339.087	339.023	338.525	338.374	338.868	338.596	338.134	338.622	338.134
339.247	339.168	338.585	338.409	338.987	338.669	338.128	338.699	338.128
339.717	339.605	338.761	338.508	339.343	338.884	338.105	338.927	338.105
339.78	339.657	338.782	338.519	339.386	338.91	338.102	338.954	338.102
339.539	339.43	338.692	338.469	339.201	338.8	338.115	338.837	338.115
339.745	339.627	338.768	338.512	339.361	338.895	338.104	338.938	338.104
340.13	339.983	338.908	338.587	339.65	339.067	338.079	339.12	338.079
341.264	341.051	339.401	338.912	340.537	339.647	338.141	339.726	338.141
341.66	341.423	339.556	339.006	340.841	339.836	338.138	339.924	338.138
340.492	340.321	339.033	338.652	339.921	339.226	338.05	339.289	338.05
340.751	340.574	339.191	338.785	340.145	339.4	338.145	339.468	338.145
NaN	NaN	NaN	NaN	NaN	NaN	NaN	NaN
NaN	NaN	NaN	NaN	NaN	NaN	NaN	NaN
NaN	NaN	NaN	NaN	NaN	NaN	NaN	NaN
NaN	NaN	NaN	NaN	NaN	NaN	NaN	NaN
NaN	NaN	NaN	NaN	NaN	NaN	NaN	NaN
NaN	NaN	NaN	NaN	NaN	NaN	NaN	NaN
NaN	NaN	NaN	NaN	NaN	NaN	NaN	NaN
NaN	NaN	NaN	NaN	NaN	NaN	NaN	NaN
NaN	NaN	NaN	NaN	NaN	NaN	NaN	NaN
NaN	NaN	NaN	NaN	NaN	NaN	NaN	NaN
NaN	NaN	NaN	NaN	NaN	NaN	NaN	NaN
NaN	NaN	NaN	NaN	NaN	NaN	NaN	NaN
NaN	NaN	NaN	NaN	NaN	NaN	NaN	NaN
339.034	338.975	338.505	338.363	338.829	338.572	338.136	338.597	338.136
339.125	339.057	338.539	338.382	338.896	338.613	338.133	338.641	338.133
339.34	339.254	338.62	338.429	339.057	338.712	338.124	338.744	338.124
339.305	339.217	338.605	338.42	339.028	338.694	338.126	338.725	338.126
339.129	339.052	338.538	338.381	338.893	338.612	338.133	338.638	338.133
339.266	339.185	338.591	338.412	339.001	338.677	338.127	338.708	338.127
339.378	339.286	338.633	338.436	339.084	338.728	338.123	338.761	338.123
339.701	339.583	338.753	338.503	339.326	338.874	338.106	338.916	338.106
339.831	339.705	338.801	338.53	339.425	338.934	338.099	338.979	338.099
339.612	339.506	338.721	338.485	339.263	338.836	338.111	338.876	338.111
339.648	339.544	338.735	338.493	339.293	338.853	338.109	338.895	338.109
NaN	NaN	NaN	NaN	NaN	NaN	NaN	NaN
NaN	NaN	NaN	NaN	NaN	NaN	NaN	NaN
NaN	NaN	NaN	NaN	NaN	NaN	NaN	NaN
NaN	NaN	NaN	NaN	NaN	NaN	NaN	NaN
NaN	NaN	NaN	NaN	NaN	NaN	NaN	NaN
NaN	NaN	NaN	NaN	NaN	NaN	NaN	NaN
NaN	NaN	NaN	NaN	NaN	NaN	NaN	NaN
NaN	NaN	NaN	NaN	NaN	NaN	NaN	NaN
NaN	NaN	NaN	NaN	NaN	NaN	NaN	NaN
NaN	NaN	NaN	NaN	NaN	NaN	NaN	NaN
NaN	NaN	NaN	NaN	NaN	NaN	NaN	NaN
NaN	NaN	NaN	NaN	NaN	NaN	NaN	NaN
NaN	NaN	NaN	NaN	NaN	NaN	NaN	NaN
NaN	NaN	NaN	NaN	NaN	NaN	NaN	NaN
NaN	NaN	NaN	NaN	NaN	NaN	NaN	NaN
NaN	NaN	NaN	NaN	NaN	NaN	NaN	NaN
NaN	NaN	NaN	NaN	NaN	NaN	NaN	NaN
NaN	NaN	NaN	NaN	NaN	NaN	NaN	NaN
NaN	NaN	NaN	NaN	NaN	NaN	NaN	NaN
NaN	NaN	NaN	NaN	NaN	NaN	NaN	NaN
NaN	NaN	NaN	NaN	NaN	NaN	NaN	NaN
NaN	NaN	NaN	NaN	NaN	NaN	NaN	NaN
NaN	NaN	NaN	NaN	NaN	NaN	NaN	NaN
NaN	NaN	NaN	NaN	NaN	NaN	NaN	NaN
NaN	NaN	NaN	NaN	NaN	NaN	NaN	NaN
NaN	NaN	NaN	NaN	NaN	NaN	NaN	NaN
NaN	NaN	NaN	NaN	NaN	NaN	NaN	NaN
NaN	NaN	NaN	NaN	NaN	NaN	NaN	NaN
NaN	NaN	NaN	NaN	NaN	NaN	NaN	NaN
NaN	NaN	NaN	NaN	NaN	NaN	NaN	NaN
NaN	NaN	NaN	NaN	NaN	NaN	NaN	NaN
NaN	NaN	NaN	NaN	NaN	NaN	NaN	NaN
NaN	NaN	NaN	NaN	NaN	NaN	NaN	NaN
NaN	NaN	NaN	NaN	NaN	NaN	NaN	NaN
NaN	NaN	NaN	NaN	NaN	NaN	NaN	NaN
NaN	NaN	NaN	NaN	NaN	NaN	NaN	NaN
NaN	NaN	NaN	NaN	NaN	NaN	NaN	NaN
NaN	NaN	NaN	NaN	NaN	NaN	NaN	NaN
NaN	NaN	NaN	NaN	NaN	NaN	NaN	NaN
NaN	NaN	NaN	NaN	NaN	NaN	NaN	NaN
NaN	NaN	NaN	NaN	NaN	NaN	NaN	NaN
NaN	NaN	NaN	NaN	NaN	NaN	NaN	NaN
NaN	NaN	NaN	NaN	NaN	NaN	NaN	NaN
NaN	NaN	NaN	NaN	NaN	NaN	NaN	NaN
NaN	NaN	NaN	NaN	NaN	NaN	NaN	NaN
NaN	NaN	NaN	NaN	NaN	NaN	NaN	NaN
NaN	NaN	NaN	NaN	NaN	NaN	NaN	NaN
NaN	NaN	NaN	NaN	NaN	NaN	NaN	NaN
NaN	NaN	NaN	NaN	NaN	NaN	NaN	NaN
NaN	NaN	NaN	NaN	NaN	NaN	NaN	NaN
NaN	NaN	NaN	NaN	NaN	NaN	NaN	NaN
NaN	NaN	NaN	NaN	NaN	NaN	NaN	NaN
NaN	NaN	NaN	NaN	NaN	NaN	NaN	NaN
NaN	NaN	NaN	NaN	NaN	NaN	NaN	NaN
NaN	NaN	NaN	NaN	NaN	NaN	NaN	NaN
NaN	NaN	NaN	NaN	NaN	NaN	NaN	NaN
NaN	NaN	NaN	NaN	NaN	NaN	NaN	NaN
NaN	NaN	NaN	NaN	NaN	NaN	NaN	NaN
NaN	NaN	NaN	NaN	NaN	NaN	NaN	NaN
NaN	NaN	NaN	NaN	NaN	NaN	NaN	NaN
NaN	NaN	NaN	NaN	NaN	NaN	NaN	NaN
339.717	339.68	339.352	339.252	339.579	339.397	339.092	339.416	339.092
338.829	338.79	338.428	338.318	338.678	338.478	338.142	338.499	338.142
339.045	338.991	338.512	338.367	338.842	338.579	338.135	338.606	338.135
339.111	339.05	338.536	338.381	338.891	338.609	338.133	338.637	338.133
339.027	338.971	338.504	338.362	338.826	338.57	338.136	338.595	338.136
339.049	338.994	338.513	338.367	338.845	338.581	338.135	338.607	338.135
339.253	339.184	338.592	338.413	339	338.676	338.128	338.708	338.128
339.686	339.591	338.756	338.505	339.332	338.875	338.107	338.92	338.107
339.909	339.799	338.837	338.55	339.5	338.976	338.094	339.027	338.094
339.516	339.426	338.689	338.468	339.198	338.795	338.116	338.834	338.116
339.646	339.546	338.736	338.494	339.295	338.854	338.109	338.897	338.109
NaN	NaN	NaN	NaN	NaN	NaN	NaN	NaN
NaN	NaN	NaN	NaN	NaN	NaN	NaN	NaN
NaN	NaN	NaN	NaN	NaN	NaN	NaN	NaN
NaN	NaN	NaN	NaN	NaN	NaN	NaN	NaN
NaN	NaN	NaN	NaN	NaN	NaN	NaN	NaN
NaN	NaN	NaN	NaN	NaN	NaN	NaN	NaN
NaN	NaN	NaN	NaN	NaN	NaN	NaN	NaN
NaN	NaN	NaN	NaN	NaN	NaN	NaN	NaN
NaN	NaN	NaN	NaN	NaN	NaN	NaN	NaN
NaN	NaN	NaN	NaN	NaN	NaN	NaN	NaN
NaN	NaN	NaN	NaN	NaN	NaN	NaN	NaN
NaN	NaN	NaN	NaN	NaN	NaN	NaN	NaN
NaN	NaN	NaN	NaN	NaN	NaN	NaN	NaN
339.159	339.087	338.551	338.389	338.921	338.628	338.131	338.657	338.131
339.345	339.259	338.621	338.429	339.061	338.714	338.124	338.747	338.124
339.835	339.716	338.804	338.531	339.433	338.937	338.098	338.984	338.098
339.973	339.841	338.853	338.558	339.534	338.998	338.09	339.048	338.09
339.738	339.62	338.766	338.511	339.355	338.892	338.104	338.935	338.104
339.835	339.715	338.802	338.53	339.432	338.937	338.098	338.983	338.098
340.393	340.239	339.003	338.637	339.855	339.187	338.059	339.248	338.059
342.296	342.052	339.81	339.156	341.353	340.148	338.131	340.255	338.131
342.838	342.56	340.016	339.278	341.765	340.403	338.123	340.521	338.123
341.31	341.105	339.412	338.918	340.579	339.67	338.141	339.751	338.141
341.709	341.482	339.559	339.006	340.885	339.858	338.138	339.949	338.138
NaN	NaN	NaN	NaN	NaN	NaN	NaN	NaN
NaN	NaN	NaN	NaN	NaN	NaN	NaN	NaN
NaN	NaN	NaN	NaN	NaN	NaN	NaN	NaN
NaN	NaN	NaN	NaN	NaN	NaN	NaN	NaN
NaN	NaN	NaN	NaN	NaN	NaN	NaN	NaN
NaN	NaN	NaN	NaN	NaN	NaN	NaN	NaN
NaN	NaN	NaN	NaN	NaN	NaN	NaN	NaN
NaN	NaN	NaN	NaN	NaN	NaN	NaN	NaN
NaN	NaN	NaN	NaN	NaN	NaN	NaN	NaN
NaN	NaN	NaN	NaN	NaN	NaN	NaN	NaN
NaN	NaN	NaN	NaN	NaN	NaN	NaN	NaN
NaN	NaN	NaN	NaN	NaN	NaN	NaN	NaN
NaN	NaN	NaN	NaN	NaN	NaN	NaN	NaN
339.614	339.505	338.719	338.484	339.262	338.835	338.111	338.875	338.111
339.932	339.8	338.835	338.548	339.501	338.978	338.092	339.026	338.092
341.114	340.914	339.337	338.873	340.424	339.575	338.143	339.651	338.143
341.378	341.157	339.441	338.936	340.623	339.7	338.141	339.781	338.141
340.826	340.633	339.222	338.804	340.195	339.434	338.144	339.501	338.144
341.286	341.075	339.399	338.911	340.554	339.655	338.141	339.735	338.141
342.916	342.623	340.031	339.286	341.814	340.433	338.122	340.551	338.122
342.896	342.559	340.015	339.277	341.764	340.409	338.122	340.52	338.122
342.914	342.559	340.015	339.277	341.764	340.411	338.122	340.52	338.122
345.947	345.514	341.175	339.979	344.153	341.888	338.137	342.06	338.137
347.329	346.837	341.614	340.232	345.2	342.522	338.127	342.712	338.127
NaN	NaN	NaN	NaN	NaN	NaN	NaN	NaN
NaN	NaN	NaN	NaN	NaN	NaN	NaN	NaN
NaN	NaN	NaN	NaN	NaN	NaN	NaN	NaN
NaN	NaN	NaN	NaN	NaN	NaN	NaN	NaN
NaN	NaN	NaN	NaN	NaN	NaN	NaN	NaN
NaN	NaN	NaN	NaN	NaN	NaN	NaN	NaN
NaN	NaN	NaN	NaN	NaN	NaN	NaN	NaN
NaN	NaN	NaN	NaN	NaN	NaN	NaN	NaN
NaN	NaN	NaN	NaN	NaN	NaN	NaN	NaN
NaN	NaN	NaN	NaN	NaN	NaN	NaN	NaN
NaN	NaN	NaN	NaN	NaN	NaN	NaN	NaN
NaN	NaN	NaN	NaN	NaN	NaN	NaN	NaN
NaN	NaN	NaN	NaN	NaN	NaN	NaN	NaN
340.816	340.63	339.213	338.798	340.19	339.429	338.145	339.497	338.145
341.473	341.245	339.469	338.952	340.693	339.742	338.14	339.825	338.14
344.391	344.023	340.584	339.608	342.945	341.125	338.09	341.272	338.09
342.843	342.531	340.004	339.271	341.742	340.393	338.123	340.506	338.123
341.366	341.131	339.43	338.929	340.601	339.688	338.141	339.767	338.141
341.716	341.467	339.559	339.006	340.874	339.855	338.137	339.943	338.137
343.017	342.69	340.058	339.302	341.868	340.47	338.12	340.585	338.12
342.935	342.558	340.014	339.277	341.764	340.414	338.121	340.52	338.121
342.96	342.558	340.014	339.276	341.763	340.417	338.121	340.519	338.121
347.92	347.336	341.872	340.389	345.613	342.794	338.121	342.984	338.121
358.785	357.761	345.371	342.405	353.743	347.764	338.065	347.917	338.065
NaN	NaN	NaN	NaN	NaN	NaN	NaN	NaN
NaN	NaN	NaN	NaN	NaN	NaN	NaN	NaN
NaN	NaN	NaN	NaN	NaN	NaN	NaN	NaN
NaN	NaN	NaN	NaN	NaN	NaN	NaN	NaN
NaN	NaN	NaN	NaN	NaN	NaN	NaN	NaN
NaN	NaN	NaN	NaN	NaN	NaN	NaN	NaN
NaN	NaN	NaN	NaN	NaN	NaN	NaN	NaN
NaN	NaN	NaN	NaN	NaN	NaN	NaN	NaN
NaN	NaN	NaN	NaN	NaN	NaN	NaN	NaN
NaN	NaN	NaN	NaN	NaN	NaN	NaN	NaN
NaN	NaN	NaN	NaN	NaN	NaN	NaN	NaN
NaN	NaN	NaN	NaN	NaN	NaN	NaN	NaN
NaN	NaN	NaN	NaN	NaN	NaN	NaN	NaN
345.469	345.052	340.908	339.784	343.758	341.607	338.057	341.772	338.057
347.654	347.137	341.799	340.347	345.454	342.69	338.124	342.884	338.124
344.476	344.02	340.581	339.605	342.943	341.134	338.088	341.27	338.088
342.931	342.544	340.009	339.273	341.752	340.408	338.121	340.512	338.121
342.911	342.544	340.009	339.274	341.752	340.406	338.122	340.512	338.122
347.839	347.275	341.85	340.376	345.564	342.763	338.122	342.953	338.122
344.542	344.07	340.6	339.616	342.983	341.16	338.086	341.295	338.086
342.988	342.557	340.013	339.276	341.763	340.42	338.12	340.519	338.12
343.002	342.557	340.013	339.275	341.762	340.421	338.12	340.518	338.12
348.004	347.335	341.872	340.388	345.612	342.804	338.12	342.983	338.12
358.921	357.752	345.364	342.398	353.735	347.776	338.063	347.911	338.063
NaN	NaN	NaN	NaN	NaN	NaN	NaN	NaN
NaN	NaN	NaN	NaN	NaN	NaN	NaN	NaN
NaN	NaN	NaN	NaN	NaN	NaN	NaN	NaN
NaN	NaN	NaN	NaN	NaN	NaN	NaN	NaN
NaN	NaN	NaN	NaN	NaN	NaN	NaN	NaN
NaN	NaN	NaN	NaN	NaN	NaN	NaN	NaN
NaN	NaN	NaN	NaN	NaN	NaN	NaN	NaN
NaN	NaN	NaN	NaN	NaN	NaN	NaN	NaN
NaN	NaN	NaN	NaN	NaN	NaN	NaN	NaN
NaN	NaN	NaN	NaN	NaN	NaN	NaN	NaN
NaN	NaN	NaN	NaN	NaN	NaN	NaN	NaN
NaN	NaN	NaN	NaN	NaN	NaN	NaN	NaN
NaN	NaN	NaN	NaN	NaN	NaN	NaN	NaN
NaN	NaN	NaN	NaN	NaN	NaN	NaN	NaN
NaN	NaN	NaN	NaN	NaN	NaN	NaN	NaN
NaN	NaN	NaN	NaN	NaN	NaN	NaN	NaN
NaN	NaN	NaN	NaN	NaN	NaN	NaN	NaN
NaN	NaN	NaN	NaN	NaN	NaN	NaN	NaN
NaN	NaN	NaN	NaN	NaN	NaN	NaN	NaN
NaN	NaN	NaN	NaN	NaN	NaN	NaN	NaN
NaN	NaN	NaN	NaN	NaN	NaN	NaN	NaN
NaN	NaN	NaN	NaN	NaN	NaN	NaN	NaN
NaN	NaN	NaN	NaN	NaN	NaN	NaN	NaN
NaN	NaN	NaN	NaN	NaN	NaN	NaN	NaN
NaN	NaN	NaN	NaN	NaN	NaN	NaN	NaN
NaN	NaN	NaN	NaN	NaN	NaN	NaN	NaN
NaN	NaN	NaN	NaN	NaN	NaN	NaN	NaN
NaN	NaN	NaN	NaN	NaN	NaN	NaN	NaN
NaN	NaN	NaN	NaN	NaN	NaN	NaN	NaN
NaN	NaN	NaN	NaN	NaN	NaN	NaN	NaN
NaN	NaN	NaN	NaN	NaN	NaN	NaN	NaN
NaN	NaN	NaN	NaN	NaN	NaN	NaN	NaN
NaN	NaN	NaN	NaN	NaN	NaN	NaN	NaN
NaN	NaN	NaN	NaN	NaN	NaN	NaN	NaN
NaN	NaN	NaN	NaN	NaN	NaN	NaN	NaN
NaN	NaN	NaN	NaN	NaN	NaN	NaN	NaN
NaN	NaN	NaN	NaN	NaN	NaN	NaN	NaN
NaN	NaN	NaN	NaN	NaN	NaN	NaN	NaN
NaN	NaN	NaN	NaN	NaN	NaN	NaN	NaN
NaN	NaN	NaN	NaN	NaN	NaN	NaN	NaN
NaN	NaN	NaN	NaN	NaN	NaN	NaN	NaN
NaN	NaN	NaN	NaN	NaN	NaN	NaN	NaN
NaN	NaN	NaN	NaN	NaN	NaN	NaN	NaN
NaN	NaN	NaN	NaN	NaN	NaN	NaN	NaN
NaN	NaN	NaN	NaN	NaN	NaN	NaN	NaN
NaN	NaN	NaN	NaN	NaN	NaN	NaN	NaN
NaN	NaN	NaN	NaN	NaN	NaN	NaN	NaN
NaN	NaN	NaN	NaN	NaN	NaN	NaN	NaN
NaN	NaN	NaN	NaN	NaN	NaN	NaN	NaN
NaN	NaN	NaN	NaN	NaN	NaN	NaN	NaN
NaN	NaN	NaN	NaN	NaN	NaN	NaN	NaN
NaN	NaN	NaN	NaN	NaN	NaN	NaN	NaN
NaN	NaN	NaN	NaN	NaN	NaN	NaN	NaN
NaN	NaN	NaN	NaN	NaN	NaN	NaN	NaN
NaN	NaN	NaN	NaN	NaN	NaN	NaN	NaN
NaN	NaN	NaN	NaN	NaN	NaN	NaN	NaN
NaN	NaN	NaN	NaN	NaN	NaN	NaN	NaN
NaN	NaN	NaN	NaN	NaN	NaN	NaN	NaN
NaN	NaN	NaN	NaN	NaN	NaN	NaN	NaN
NaN	NaN	NaN	NaN	NaN	NaN	NaN	NaN
NaN	NaN	NaN	NaN	NaN	NaN	NaN	NaN
339.225	339.158	338.58	338.406	338.979	338.663	338.129	338.694	338.129
339.414	339.333	338.651	338.447	339.121	338.749	338.121	338.786	338.121
339.888	339.777	338.828	338.545	339.483	338.966	338.095	339.016	338.095
339.966	339.845	338.855	338.559	339.538	338.999	338.09	339.051	338.09
339.748	339.636	338.773	338.515	339.369	338.899	338.104	338.943	338.104
339.943	339.824	338.845	338.553	339.52	338.988	338.092	339.039	338.092
340.34	340.195	338.987	338.629	339.82	339.165	338.063	339.227	338.063
341.445	341.246	339.478	338.958	340.696	339.742	338.14	339.829	338.14
341.855	341.634	339.638	339.054	341.012	339.937	338.136	340.034	338.136
340.862	340.691	339.241	338.815	340.241	339.459	338.144	339.531	338.144
340.967	340.792	339.28	338.839	340.323	339.509	338.144	339.584	338.144
NaN	NaN	NaN	NaN	NaN	NaN	NaN	NaN
NaN	NaN	NaN	NaN	NaN	NaN	NaN	NaN
NaN	NaN	NaN	NaN	NaN	NaN	NaN	NaN
NaN	NaN	NaN	NaN	NaN	NaN	NaN	NaN
NaN	NaN	NaN	NaN	NaN	NaN	NaN	NaN
NaN	NaN	NaN	NaN	NaN	NaN	NaN	NaN
NaN	NaN	NaN	NaN	NaN	NaN	NaN	NaN
NaN	NaN	NaN	NaN	NaN	NaN	NaN	NaN
NaN	NaN	NaN	NaN	NaN	NaN	NaN	NaN
NaN	NaN	NaN	NaN	NaN	NaN	NaN	NaN
NaN	NaN	NaN	NaN	NaN	NaN	NaN	NaN
NaN	NaN	NaN	NaN	NaN	NaN	NaN	NaN
NaN	NaN	NaN	NaN	NaN	NaN	NaN	NaN
339.239	339.166	338.583	338.408	338.985	338.667	338.128	338.698	338.128
339.378	339.294	338.636	338.438	339.09	338.731	338.123	338.766	338.123
339.698	339.591	338.755	338.504	339.332	338.877	338.106	338.92	338.106
339.736	339.622	338.768	338.511	339.357	338.892	338.104	338.936	338.104
339.545	339.442	338.696	338.472	339.211	338.805	338.115	338.843	338.115
339.778	339.664	338.783	338.52	339.391	338.912	338.102	338.957	338.102
340.044	339.911	338.879	338.572	339.591	339.031	338.085	339.084	338.085
340.865	340.688	339.245	338.818	340.239	339.459	338.144	339.531	338.144
341.137	340.946	339.353	338.883	340.451	339.59	338.142	339.669	338.142
340.804	340.636	339.218	338.802	340.196	339.431	338.145	339.502	338.145
340.959	340.786	339.277	338.837	340.318	339.506	338.144	339.581	338.144
NaN	NaN	NaN	NaN	NaN	NaN	NaN	NaN
NaN	NaN	NaN	NaN	NaN	NaN	NaN	NaN
NaN	NaN	NaN	NaN	NaN	NaN	NaN	NaN
NaN	NaN	NaN	NaN	NaN	NaN	NaN	NaN
NaN	NaN	NaN	NaN	NaN	NaN	NaN	NaN
NaN	NaN	NaN	NaN	NaN	NaN	NaN	NaN
NaN	NaN	NaN	NaN	NaN	NaN	NaN	NaN
NaN	NaN	NaN	NaN	NaN	NaN	NaN	NaN
NaN	NaN	NaN	NaN	NaN	NaN	NaN	NaN
NaN	NaN	NaN	NaN	NaN	NaN	NaN	NaN
NaN	NaN	NaN	NaN	NaN	NaN	NaN	NaN
NaN	NaN	NaN	NaN	NaN	NaN	NaN	NaN
NaN	NaN	NaN	NaN	NaN	NaN	NaN	NaN
339.425	339.34	338.654	338.448	339.127	338.753	338.12	338.789	338.12
339.685	339.581	338.75	338.502	339.323	338.871	338.107	338.914	338.107
340.406	340.258	339.011	338.642	339.871	339.195	338.057	339.259	338.057
340.683	340.519	339.174	338.775	340.101	339.373	338.145	339.44	338.145
340.24	340.093	338.95	338.61	339.738	339.119	338.071	339.176	338.071
340.643	340.483	339.155	338.763	340.071	339.353	338.145	339.42	338.145
341.674	341.463	339.563	339.009	340.872	339.85	338.138	339.943	338.138
342.842	342.56	340.016	339.278	341.765	340.404	338.123	340.521	338.123
342.857	342.56	340.016	339.278	341.765	340.405	338.123	340.521	338.123
343.174	342.892	340.126	339.341	342.03	340.561	338.117	340.687	338.117
343.741	343.436	340.317	339.45	342.465	340.823	338.106	340.961	338.106
NaN	NaN	NaN	NaN	NaN	NaN	NaN	NaN
NaN	NaN	NaN	NaN	NaN	NaN	NaN	NaN
NaN	NaN	NaN	NaN	NaN	NaN	NaN	NaN
NaN	NaN	NaN	NaN	NaN	NaN	NaN	NaN
NaN	NaN	NaN	NaN	NaN	NaN	NaN	NaN
NaN	NaN	NaN	NaN	NaN	NaN	NaN	NaN
NaN	NaN	NaN	NaN	NaN	NaN	NaN	NaN
NaN	NaN	NaN	NaN	NaN	NaN	NaN	NaN
NaN	NaN	NaN	NaN	NaN	NaN	NaN	NaN
NaN	NaN	NaN	NaN	NaN	NaN	NaN	NaN
NaN	NaN	NaN	NaN	NaN	NaN	NaN	NaN
NaN	NaN	NaN	NaN	NaN	NaN	NaN	NaN
NaN	NaN	NaN	NaN	NaN	NaN	NaN	NaN
339.468	339.377	338.669	338.456	339.158	338.772	338.118	338.809	338.118
339.669	339.563	338.743	338.498	339.309	338.863	338.108	338.905	338.108
340.192	340.052	338.933	338.601	339.705	339.098	338.074	339.155	338.074
340.168	340.023	338.923	338.595	339.682	339.086	338.076	339.141	338.076
339.863	339.734	338.811	338.535	339.448	338.947	338.097	338.993	338.097
340.073	339.935	338.887	338.576	339.61	339.043	338.083	339.095	338.083
340.427	340.264	339.012	338.642	339.876	339.199	338.056	339.261	338.056
341.326	341.116	339.424	338.926	340.589	339.678	338.141	339.759	338.141
341.583	341.358	339.524	338.986	340.787	339.8	338.139	339.888	338.139
340.792	340.614	339.209	338.796	340.178	339.421	338.145	339.49	338.145
340.846	340.668	339.229	338.808	340.222	339.447	338.144	339.518	338.144
NaN	NaN	NaN	NaN	NaN	NaN	NaN	NaN
NaN	NaN	NaN	NaN	NaN	NaN	NaN	NaN
NaN	NaN	NaN	NaN	NaN	NaN	NaN	NaN
NaN	NaN	NaN	NaN	NaN	NaN	NaN	NaN
NaN	NaN	NaN	NaN	NaN	NaN	NaN	NaN
NaN	NaN	NaN	NaN	NaN	NaN	NaN	NaN
NaN	NaN	NaN	NaN	NaN	NaN	NaN	NaN
NaN	NaN	NaN	NaN	NaN	NaN	NaN	NaN
NaN	NaN	NaN	NaN	NaN	NaN	NaN	NaN
NaN	NaN	NaN	NaN	NaN	NaN	NaN	NaN
NaN	NaN	NaN	NaN	NaN	NaN	NaN	NaN
NaN	NaN	NaN	NaN	NaN	NaN	NaN	NaN
NaN	NaN	NaN	NaN	NaN	NaN	NaN	NaN
339.416	339.329	338.649	338.445	339.118	338.748	338.121	338.783	338.121
339.718	339.609	338.761	338.508	339.346	338.885	338.105	338.929	338.105
340.71	340.548	339.184	338.781	340.125	339.387	338.145	339.455	338.145
341.054	340.87	339.321	338.864	340.388	339.552	338.143	339.628	338.143
340.327	340.172	338.979	338.625	339.801	339.156	338.064	339.215	338.064
340.817	340.645	339.222	338.804	340.203	339.436	338.145	339.506	338.145
341.352	341.147	339.433	338.931	340.614	339.692	338.141	339.775	338.141
342.837	342.546	340.01	339.275	341.754	340.398	338.123	340.514	338.123
342.852	342.545	340.01	339.275	341.753	340.399	338.123	340.513	338.123
344.097	343.775	340.466	339.538	342.741	340.994	338.098	341.139	338.098
344.638	344.3	340.637	339.633	343.157	341.241	338.083	341.397	338.083
NaN	NaN	NaN	NaN	NaN	NaN	NaN	NaN
NaN	NaN	NaN	NaN	NaN	NaN	NaN	NaN
NaN	NaN	NaN	NaN	NaN	NaN	NaN	NaN
NaN	NaN	NaN	NaN	NaN	NaN	NaN	NaN
NaN	NaN	NaN	NaN	NaN	NaN	NaN	NaN
NaN	NaN	NaN	NaN	NaN	NaN	NaN	NaN
NaN	NaN	NaN	NaN	NaN	NaN	NaN	NaN
NaN	NaN	NaN	NaN	NaN	NaN	NaN	NaN
NaN	NaN	NaN	NaN	NaN	NaN	NaN	NaN
NaN	NaN	NaN	NaN	NaN	NaN	NaN	NaN
NaN	NaN	NaN	NaN	NaN	NaN	NaN	NaN
NaN	NaN	NaN	NaN	NaN	NaN	NaN	NaN
NaN	NaN	NaN	NaN	NaN	NaN	NaN	NaN
NaN	NaN	NaN	NaN	NaN	NaN	NaN	NaN
NaN	NaN	NaN	NaN	NaN	NaN	NaN	NaN
NaN	NaN	NaN	NaN	NaN	NaN	NaN	NaN
NaN	NaN	NaN	NaN	NaN	NaN	NaN	NaN
NaN	NaN	NaN	NaN	NaN	NaN	NaN	NaN
NaN	NaN	NaN	NaN	NaN	NaN	NaN	NaN
NaN	NaN	NaN	NaN	NaN	NaN	NaN	NaN
NaN	NaN	NaN	NaN	NaN	NaN	NaN	NaN
NaN	NaN	NaN	NaN	NaN	NaN	NaN	NaN
NaN	NaN	NaN	NaN	NaN	NaN	NaN	NaN
NaN	NaN	NaN	NaN	NaN	NaN	NaN	NaN
NaN	NaN	NaN	NaN	NaN	NaN	NaN	NaN
NaN	NaN	NaN	NaN	NaN	NaN	NaN	NaN
NaN	NaN	NaN	NaN	NaN	NaN	NaN	NaN
NaN	NaN	NaN	NaN	NaN	NaN	NaN	NaN
NaN	NaN	NaN	NaN	NaN	NaN	NaN	NaN
NaN	NaN	NaN	NaN	NaN	NaN	NaN	NaN
NaN	NaN	NaN	NaN	NaN	NaN	NaN	NaN
NaN	NaN	NaN	NaN	NaN	NaN	NaN	NaN
NaN	NaN	NaN	NaN	NaN	NaN	NaN	NaN
NaN	NaN	NaN	NaN	NaN	NaN	NaN	NaN
NaN	NaN	NaN	NaN	NaN	NaN	NaN	NaN
NaN	NaN	NaN	NaN	NaN	NaN	NaN	NaN
NaN	NaN	NaN	NaN	NaN	NaN	NaN	NaN
NaN	NaN	NaN	NaN	NaN	NaN	NaN	NaN
NaN	NaN	NaN	NaN	NaN	NaN	NaN	NaN
NaN	NaN	NaN	NaN	NaN	NaN	NaN	NaN
NaN	NaN	NaN	NaN	NaN	NaN	NaN	NaN
NaN	NaN	NaN	NaN	NaN	NaN	NaN	NaN
NaN	NaN	NaN	NaN	NaN	NaN	NaN	NaN
NaN	NaN	NaN	NaN	NaN	NaN	NaN	NaN
NaN	NaN	NaN	NaN	NaN	NaN	NaN	NaN
NaN	NaN	NaN	NaN	NaN	NaN	NaN	NaN
NaN	NaN	NaN	NaN	NaN	NaN	NaN	NaN
NaN	NaN	NaN	NaN	NaN	NaN	NaN	NaN
NaN	NaN	NaN	NaN	NaN	NaN	NaN	NaN
NaN	NaN	NaN	NaN	NaN	NaN	NaN	NaN
NaN	NaN	NaN	NaN	NaN	NaN	NaN	NaN
NaN	NaN	NaN	NaN	NaN	NaN	NaN	NaN
NaN	NaN	NaN	NaN	NaN	NaN	NaN	NaN
NaN	NaN	NaN	NaN	NaN	NaN	NaN	NaN
NaN	NaN	NaN	NaN	NaN	NaN	NaN	NaN
NaN	NaN	NaN	NaN	NaN	NaN	NaN	NaN
NaN	NaN	NaN	NaN	NaN	NaN	NaN	NaN
NaN	NaN	NaN	NaN	NaN	NaN	NaN	NaN
NaN	NaN	NaN	NaN	NaN	NaN	NaN	NaN
NaN	NaN	NaN	NaN	NaN	NaN	NaN	NaN
NaN	NaN	NaN	NaN	NaN	NaN	NaN	NaN
356.751	354.188	344.232	341.757	350.979	346.293	338.092	346.255	338.092
347.881	346.647	341.603	340.229	345.06	342.537	338.122	342.632	338.122
344.656	343.851	340.505	339.557	342.804	341.089	338.083	341.177	338.083
343.066	342.47	339.974	339.251	341.691	340.395	338.119	340.471	338.119
343.098	342.498	339.985	339.257	341.713	340.409	338.118	340.485	338.118
348.465	347.149	341.785	340.334	345.459	342.788	338.115	342.882	338.115
344.853	344.021	340.569	339.593	342.94	341.174	338.077	341.263	338.077
343.162	342.553	340.006	339.27	341.758	340.437	338.117	340.514	338.117
343.162	342.553	340.006	339.27	341.758	340.437	338.117	340.514	338.117
348.673	347.329	341.85	340.372	345.602	342.878	338.113	342.972	338.113
360.956	357.721	345.338	342.404	353.712	348.034	338.115	347.911	338.115
NaN	NaN	NaN	NaN	NaN	NaN	NaN	NaN
NaN	NaN	NaN	NaN	NaN	NaN	NaN	NaN
NaN	NaN	NaN	NaN	NaN	NaN	NaN	NaN
NaN	NaN	NaN	NaN	NaN	NaN	NaN	NaN
NaN	NaN	NaN	NaN	NaN	NaN	NaN	NaN
NaN	NaN	NaN	NaN	NaN	NaN	NaN	NaN
NaN	NaN	NaN	NaN	NaN	NaN	NaN	NaN
NaN	NaN	NaN	NaN	NaN	NaN	NaN	NaN
NaN	NaN	NaN	NaN	NaN	NaN	NaN	NaN
NaN	NaN	NaN	NaN	NaN	NaN	NaN	NaN
NaN	NaN	NaN	NaN	NaN	NaN	NaN	NaN
NaN	NaN	NaN	NaN	NaN	NaN	NaN	NaN
NaN	NaN	NaN	NaN	NaN	NaN	NaN	NaN
359.967	356.894	345.094	342.265	353.078	347.634	338.121	347.533	338.121
348.533	347.208	341.807	340.347	345.506	342.818	338.115	342.912	338.115
344.881	344.046	340.578	339.598	342.96	341.186	338.076	341.276	338.076
343.162	342.553	340.006	339.27	341.758	340.437	338.117	340.514	338.117
343.162	342.553	340.006	339.27	341.758	340.437	338.117	340.514	338.117
348.673	347.329	341.85	340.372	345.602	342.878	338.113	342.972	338.113
344.911	344.071	340.588	339.603	342.98	341.199	338.075	341.288	338.075
343.195	342.582	340.018	339.277	341.781	340.452	338.117	340.529	338.117
343.195	342.582	340.018	339.277	341.781	340.452	338.117	340.529	338.117
348.745	347.39	341.872	340.384	345.651	342.909	338.112	343.002	338.112
360.962	357.721	345.338	342.404	353.712	348.035	338.115	347.911	338.115
NaN	NaN	NaN	NaN	NaN	NaN	NaN	NaN
NaN	NaN	NaN	NaN	NaN	NaN	NaN	NaN
NaN	NaN	NaN	NaN	NaN	NaN	NaN	NaN
NaN	NaN	NaN	NaN	NaN	NaN	NaN	NaN
NaN	NaN	NaN	NaN	NaN	NaN	NaN	NaN
NaN	NaN	NaN	NaN	NaN	NaN	NaN	NaN
NaN	NaN	NaN	NaN	NaN	NaN	NaN	NaN
NaN	NaN	NaN	NaN	NaN	NaN	NaN	NaN
NaN	NaN	NaN	NaN	NaN	NaN	NaN	NaN
NaN	NaN	NaN	NaN	NaN	NaN	NaN	NaN
NaN	NaN	NaN	NaN	NaN	NaN	NaN	NaN
NaN	NaN	NaN	NaN	NaN	NaN	NaN	NaN
NaN	NaN	NaN	NaN	NaN	NaN	NaN	NaN
359.967	356.894	345.094	342.265	353.078	347.634	338.121	347.533	338.121
348.533	347.208	341.807	340.347	345.506	342.818	338.115	342.912	338.115
344.853	344.021	340.569	339.593	342.94	341.174	338.077	341.263	338.077
343.162	342.553	340.006	339.27	341.758	340.437	338.117	340.514	338.117
343.162	342.553	340.006	339.27	341.758	340.437	338.117	340.514	338.117
348.673	347.329	341.85	340.372	345.602	342.878	338.113	342.972	338.113
344.94	344.097	340.597	339.609	343.001	341.212	338.075	341.301	338.075
343.195	342.582	340.018	339.277	341.781	340.452	338.117	340.529	338.117
343.195	342.582	340.018	339.277	341.781	340.452	338.117	340.529	338.117
348.745	347.39	341.872	340.384	345.651	342.909	338.112	343.002	338.112
361.297	358.004	345.419	342.45	353.93	348.171	338.112	348.039	338.112
NaN	NaN	NaN	NaN	NaN	NaN	NaN	NaN
NaN	NaN	NaN	NaN	NaN	NaN	NaN	NaN
NaN	NaN	NaN	NaN	NaN	NaN	NaN	NaN
NaN	NaN	NaN	NaN	NaN	NaN	NaN	NaN
NaN	NaN	NaN	NaN	NaN	NaN	NaN	NaN
NaN	NaN	NaN	NaN	NaN	NaN	NaN	NaN
NaN	NaN	NaN	NaN	NaN	NaN	NaN	NaN
NaN	NaN	NaN	NaN	NaN	NaN	NaN	NaN
NaN	NaN	NaN	NaN	NaN	NaN	NaN	NaN
NaN	NaN	NaN	NaN	NaN	NaN	NaN	NaN
NaN	NaN	NaN	NaN	NaN	NaN	NaN	NaN
NaN	NaN	NaN	NaN	NaN	NaN	NaN	NaN
NaN	NaN	NaN	NaN	NaN	NaN	NaN	NaN
359.967	356.894	345.094	342.265	353.078	347.634	338.121	347.533	338.121
348.533	347.208	341.807	340.347	345.506	342.818	338.115	342.912	338.115
344.881	344.046	340.578	339.598	342.96	341.186	338.076	341.276	338.076
343.162	342.553	340.006	339.27	341.758	340.437	338.117	340.514	338.117
343.178	342.568	340.012	339.273	341.77	340.445	338.117	340.522	338.117
348.675	347.329	341.85	340.372	345.602	342.878	338.113	342.972	338.113
344.94	344.097	340.597	339.609	343.001	341.212	338.075	341.301	338.075
343.195	342.582	340.018	339.277	341.781	340.452	338.117	340.529	338.117
343.195	342.582	340.018	339.277	341.781	340.452	338.117	340.529	338.117
348.745	347.39	341.872	340.384	345.651	342.909	338.112	343.002	338.112
361.297	358.004	345.419	342.45	353.93	348.171	338.112	348.039	338.112
NaN	NaN	NaN	NaN	NaN	NaN	NaN	NaN
NaN	NaN	NaN	NaN	NaN	NaN	NaN	NaN
NaN	NaN	NaN	NaN	NaN	NaN	NaN	NaN
NaN	NaN	NaN	NaN	NaN	NaN	NaN	NaN
NaN	NaN	NaN	NaN	NaN	NaN	NaN	NaN
NaN	NaN	NaN	NaN	NaN	NaN	NaN	NaN
NaN	NaN	NaN	NaN	NaN	NaN	NaN	NaN
NaN	NaN	NaN	NaN	NaN	NaN	NaN	NaN
NaN	NaN	NaN	NaN	NaN	NaN	NaN	NaN
NaN	NaN	NaN	NaN	NaN	NaN	NaN	NaN
NaN	NaN	NaN	NaN	NaN	NaN	NaN	NaN
NaN	NaN	NaN	NaN	NaN	NaN	NaN	NaN
NaN	NaN	NaN	NaN	NaN	NaN	NaN	NaN
360.279	357.155	345.17	342.308	353.278	347.76	338.119	347.652	338.119
348.603	347.268	341.828	340.359	345.554	342.848	338.114	342.941	338.114
344.91	344.071	340.588	339.603	342.98	341.199	338.075	341.288	338.075
343.178	342.568	340.012	339.273	341.77	340.445	338.117	340.522	338.117
343.195	342.582	340.018	339.277	341.781	340.452	338.117	340.529	338.117
348.745	347.39	341.872	340.384	345.651	342.909	338.112	343.002	338.112
344.97	344.122	340.607	339.614	343.021	341.224	338.074	341.314	338.074
343.211	342.596	340.024	339.28	341.793	340.459	338.116	340.536	338.116
343.211	342.596	340.024	339.28	341.793	340.459	338.116	340.536	338.116
348.818	347.453	341.894	340.397	345.701	342.94	338.111	343.033	338.111
361.302	358.004	345.419	342.45	353.929	348.171	338.112	348.039	338.112
NaN	NaN	NaN	NaN	NaN	NaN	NaN	NaN
NaN	NaN	NaN	NaN	NaN	NaN	NaN	NaN
NaN	NaN	NaN	NaN	NaN	NaN	NaN	NaN
NaN	NaN	NaN	NaN	NaN	NaN	NaN	NaN
NaN	NaN	NaN	NaN	NaN	NaN	NaN	NaN
NaN	NaN	NaN	NaN	NaN	NaN	NaN	NaN
NaN	NaN	NaN	NaN	NaN	NaN	NaN	NaN
NaN	NaN	NaN	NaN	NaN	NaN	NaN	NaN
NaN	NaN	NaN	NaN	NaN	NaN	NaN	NaN
NaN	NaN	NaN	NaN	NaN	NaN	NaN	NaN
NaN	NaN	NaN	NaN	NaN	NaN	NaN	NaN
NaN	NaN	NaN	NaN	NaN	NaN	NaN	NaN
NaN	NaN	NaN	NaN	NaN	NaN	NaN	NaN
NaN	NaN	NaN	NaN	NaN	NaN	NaN	NaN
NaN	NaN	NaN	NaN	NaN	NaN	NaN	NaN
NaN	NaN	NaN	NaN	NaN	NaN	NaN	NaN
NaN	NaN	NaN	NaN	NaN	NaN	NaN	NaN
NaN	NaN	NaN	NaN	NaN	NaN	NaN	NaN
NaN	NaN	NaN	NaN	NaN	NaN	NaN	NaN
NaN	NaN	NaN	NaN	NaN	NaN	NaN	NaN
NaN	NaN	NaN	NaN	NaN	NaN	NaN	NaN
NaN	NaN	NaN	NaN	NaN	NaN	NaN	NaN
NaN	NaN	NaN	NaN	NaN	NaN	NaN	NaN
NaN	NaN	NaN	NaN	NaN	NaN	NaN	NaN
NaN	NaN	NaN	NaN	NaN	NaN	NaN	NaN
NaN	NaN	NaN	NaN	NaN	NaN	NaN	NaN
NaN	NaN	NaN	NaN	NaN	NaN	NaN	NaN
NaN	NaN	NaN	NaN	NaN	NaN	NaN	NaN
NaN	NaN	NaN	NaN	NaN	NaN	NaN	NaN
NaN	NaN	NaN	NaN	NaN	NaN	NaN	NaN
NaN	NaN	NaN	NaN	NaN	NaN	NaN	NaN
NaN	NaN	NaN	NaN	NaN	NaN	NaN	NaN
NaN	NaN	NaN	NaN	NaN	NaN	NaN	NaN
NaN	NaN	NaN	NaN	NaN	NaN	NaN	NaN
NaN	NaN	NaN	NaN	NaN	NaN	NaN	NaN
NaN	NaN	NaN	NaN	NaN	NaN	NaN	NaN
NaN	NaN	NaN	NaN	NaN	NaN	NaN	NaN
NaN	NaN	NaN	NaN	NaN	NaN	NaN	NaN
NaN	NaN	NaN	NaN	NaN	NaN	NaN	NaN
NaN	NaN	NaN	NaN	NaN	NaN	NaN	NaN
NaN	NaN	NaN	NaN	NaN	NaN	NaN	NaN
NaN	NaN	NaN	NaN	NaN	NaN	NaN	NaN
NaN	NaN	NaN	NaN	NaN	NaN	NaN	NaN
NaN	NaN	NaN	NaN	NaN	NaN	NaN	NaN
NaN	NaN	NaN	NaN	NaN	NaN	NaN	NaN
NaN	NaN	NaN	NaN	NaN	NaN	NaN	NaN
NaN	NaN	NaN	NaN	NaN	NaN	NaN	NaN
NaN	NaN	NaN	NaN	NaN	NaN	NaN	NaN
NaN	NaN	NaN	NaN	NaN	NaN	NaN	NaN
NaN	NaN	NaN	NaN	NaN	NaN	NaN	NaN
NaN	NaN	NaN	NaN	NaN	NaN	NaN	NaN
NaN	NaN	NaN	NaN	NaN	NaN	NaN	NaN
NaN	NaN	NaN	NaN	NaN	NaN	NaN	NaN
NaN	NaN	NaN	NaN	NaN	NaN	NaN	NaN
NaN	NaN	NaN	NaN	NaN	NaN	NaN	NaN
NaN	NaN	NaN	NaN	NaN	NaN	NaN	NaN
NaN	NaN	NaN	NaN	NaN	NaN	NaN	NaN
NaN	NaN	NaN	NaN	NaN	NaN	NaN	NaN
NaN	NaN	NaN	NaN	NaN	NaN	NaN	NaN
NaN	NaN	NaN	NaN	NaN	NaN	NaN	NaN
NaN	NaN	NaN	NaN	NaN	NaN	NaN	NaN
357.208	354.572	344.349	341.822	351.275	346.479	338.087	346.433	338.087
348.068	346.808	341.661	340.262	345.188	342.617	338.12	342.712	338.12
344.738	343.922	340.532	339.572	342.861	341.125	338.081	341.213	338.081
343.114	342.511	339.99	339.261	341.724	340.416	338.118	340.492	338.118
343.146	342.539	340.001	339.267	341.747	340.43	338.118	340.507	338.118
348.603	347.268	341.828	340.359	345.554	342.848	338.114	342.941	338.114
344.911	344.071	340.588	339.603	342.98	341.199	338.075	341.288	338.075
343.195	342.582	340.018	339.277	341.781	340.452	338.117	340.529	338.117
343.211	342.596	340.024	339.28	341.793	340.459	338.116	340.536	338.116
348.745	347.39	341.872	340.384	345.651	342.909	338.112	343.002	338.112
361.297	358.004	345.419	342.45	353.93	348.171	338.112	348.039	338.112
NaN	NaN	NaN	NaN	NaN	NaN	NaN	NaN
NaN	NaN	NaN	NaN	NaN	NaN	NaN	NaN
NaN	NaN	NaN	NaN	NaN	NaN	NaN	NaN
NaN	NaN	NaN	NaN	NaN	NaN	NaN	NaN
NaN	NaN	NaN	NaN	NaN	NaN	NaN	NaN
NaN	NaN	NaN	NaN	NaN	NaN	NaN	NaN
NaN	NaN	NaN	NaN	NaN	NaN	NaN	NaN
NaN	NaN	NaN	NaN	NaN	NaN	NaN	NaN
NaN	NaN	NaN	NaN	NaN	NaN	NaN	NaN
NaN	NaN	NaN	NaN	NaN	NaN	NaN	NaN
NaN	NaN	NaN	NaN	NaN	NaN	NaN	NaN
NaN	NaN	NaN	NaN	NaN	NaN	NaN	NaN
NaN	NaN	NaN	NaN	NaN	NaN	NaN	NaN
359.972	356.894	345.094	342.265	353.078	347.635	338.121	347.533	338.121
348.603	347.268	341.828	340.359	345.554	342.848	338.114	342.941	338.114
344.91	344.071	340.588	339.603	342.98	341.199	338.075	341.288	338.075
343.178	342.568	340.012	339.273	341.77	340.445	338.117	340.522	338.117
343.195	342.582	340.018	339.277	341.781	340.452	338.117	340.529	338.117
348.745	347.39	341.872	340.384	345.651	342.909	338.112	343.002	338.112
344.97	344.122	340.607	339.614	343.021	341.224	338.074	341.314	338.074
343.211	342.596	340.024	339.28	341.793	340.459	338.116	340.536	338.116
343.228	342.611	340.029	339.283	341.805	340.466	338.116	340.544	338.116
348.818	347.453	341.894	340.397	345.701	342.94	338.111	343.033	338.111
361.302	358.004	345.419	342.45	353.929	348.171	338.112	348.039	338.112
NaN	NaN	NaN	NaN	NaN	NaN	NaN	NaN
NaN	NaN	NaN	NaN	NaN	NaN	NaN	NaN
NaN	NaN	NaN	NaN	NaN	NaN	NaN	NaN
NaN	NaN	NaN	NaN	NaN	NaN	NaN	NaN
NaN	NaN	NaN	NaN	NaN	NaN	NaN	NaN
NaN	NaN	NaN	NaN	NaN	NaN	NaN	NaN
NaN	NaN	NaN	NaN	NaN	NaN	NaN	NaN
NaN	NaN	NaN	NaN	NaN	NaN	NaN	NaN
NaN	NaN	NaN	NaN	NaN	NaN	NaN	NaN
NaN	NaN	NaN	NaN	NaN	NaN	NaN	NaN
NaN	NaN	NaN	NaN	NaN	NaN	NaN	NaN
NaN	NaN	NaN	NaN	NaN	NaN	NaN	NaN
NaN	NaN	NaN	NaN	NaN	NaN	NaN	NaN
360.279	357.155	345.17	342.308	353.278	347.76	338.119	347.652	338.119
348.603	347.268	341.828	340.359	345.554	342.848	338.114	342.941	338.114
344.91	344.071	340.588	339.603	342.98	341.199	338.075	341.288	338.075
343.195	342.582	340.018	339.277	341.781	340.452	338.117	340.529	338.117
343.195	342.582	340.018	339.277	341.781	340.452	338.117	340.529	338.117
348.745	347.39	341.872	340.384	345.651	342.909	338.112	343.002	338.112
344.97	344.122	340.607	339.614	343.021	341.224	338.074	341.314	338.074
343.211	342.596	340.024	339.28	341.793	340.459	338.116	340.536	338.116
343.228	342.611	340.029	339.283	341.805	340.466	338.116	340.544	338.116
348.818	347.453	341.894	340.397	345.701	342.94	338.111	343.033	338.111
361.302	358.004	345.419	342.45	353.929	348.171	338.112	348.039	338.112
NaN	NaN	NaN	NaN	NaN	NaN	NaN	NaN
NaN	NaN	NaN	NaN	NaN	NaN	NaN	NaN
NaN	NaN	NaN	NaN	NaN	NaN	NaN	NaN
NaN	NaN	NaN	NaN	NaN	NaN	NaN	NaN
NaN	NaN	NaN	NaN	NaN	NaN	NaN	NaN
NaN	NaN	NaN	NaN	NaN	NaN	NaN	NaN
NaN	NaN	NaN	NaN	NaN	NaN	NaN	NaN
NaN	NaN	NaN	NaN	NaN	NaN	NaN	NaN
NaN	NaN	NaN	NaN	NaN	NaN	NaN	NaN
NaN	NaN	NaN	NaN	NaN	NaN	NaN	NaN
NaN	NaN	NaN	NaN	NaN	NaN	NaN	NaN
NaN	NaN	NaN	NaN	NaN	NaN	NaN	NaN
NaN	NaN	NaN	NaN	NaN	NaN	NaN	NaN
360.279	357.155	345.17	342.308	353.278	347.76	338.119	347.652	338.119
348.672	347.329	341.85	340.372	345.602	342.878	338.113	342.972	338.113
344.911	344.071	340.588	339.603	342.98	341.199	338.075	341.288	338.075
343.195	342.582	340.018	339.277	341.781	340.452	338.117	340.529	338.117
343.211	342.596	340.024	339.28	341.793	340.459	338.116	340.536	338.116
348.745	347.39	341.872	340.384	345.651	342.909	338.112	343.002	338.112
344.97	344.122	340.607	339.614	343.021	341.224	338.074	341.314	338.074
343.211	342.596	340.024	339.28	341.793	340.459	338.116	340.536	338.116
343.228	342.611	340.029	339.283	341.805	340.466	338.116	340.544	338.116
348.818	347.453	341.894	340.397	345.701	342.94	338.111	343.033	338.111
361.302	358.004	345.419	342.45	353.929	348.171	338.112	348.039	338.112
NaN	NaN	NaN	NaN	NaN	NaN	NaN	NaN
NaN	NaN	NaN	NaN	NaN	NaN	NaN	NaN
NaN	NaN	NaN	NaN	NaN	NaN	NaN	NaN
NaN	NaN	NaN	NaN	NaN	NaN	NaN	NaN
NaN	NaN	NaN	NaN	NaN	NaN	NaN	NaN
NaN	NaN	NaN	NaN	NaN	NaN	NaN	NaN
NaN	NaN	NaN	NaN	NaN	NaN	NaN	NaN
NaN	NaN	NaN	NaN	NaN	NaN	NaN	NaN
NaN	NaN	NaN	NaN	NaN	NaN	NaN	NaN
NaN	NaN	NaN	NaN	NaN	NaN	NaN	NaN
NaN	NaN	NaN	NaN	NaN	NaN	NaN	NaN
NaN	NaN	NaN	NaN	NaN	NaN	NaN	NaN
NaN	NaN	NaN	NaN	NaN	NaN	NaN	NaN
360.279	357.155	345.17	342.308	353.278	347.76	338.119	347.652	338.119
348.603	347.268	341.828	340.359	345.554	342.848	338.114	342.941	338.114
344.911	344.071	340.588	339.603	342.98	341.199	338.075	341.288	338.075
343.195	342.582	340.018	339.277	341.781	340.452	338.117	340.529	338.117
343.211	342.596	340.024	339.28	341.793	340.459	338.116	340.536	338.116
348.818	347.453	341.894	340.397	345.701	342.94	338.111	343.033	338.111
344.97	344.122	340.607	339.614	343.021	341.224	338.074	341.314	338.074
343.212	342.596	340.024	339.28	341.793	340.459	338.116	340.536	338.116
343.212	342.596	340.024	339.28	341.793	340.459	338.116	340.536	338.116
348.818	347.453	341.894	340.397	345.701	342.94	338.111	343.033	338.111
361.302	358.004	345.419	342.45	353.929	348.171	338.112	348.039	338.112
NaN	NaN	NaN	NaN	NaN	NaN	NaN	NaN
NaN	NaN	NaN	NaN	NaN	NaN	NaN	NaN
NaN	NaN	NaN	NaN	NaN	NaN	NaN	NaN
NaN	NaN	NaN	NaN	NaN	NaN	NaN	NaN
NaN	NaN	NaN	NaN	NaN	NaN	NaN	NaN
NaN	NaN	NaN	NaN	NaN	NaN	NaN	NaN
NaN	NaN	NaN	NaN	NaN	NaN	NaN	NaN
NaN	NaN	NaN	NaN	NaN	NaN	NaN	NaN
NaN	NaN	NaN	NaN	NaN	NaN	NaN	NaN
NaN	NaN	NaN	NaN	NaN	NaN	NaN	NaN
NaN	NaN	NaN	NaN	NaN	NaN	NaN	NaN
NaN	NaN	NaN	NaN	NaN	NaN	NaN	NaN
NaN	NaN	NaN	NaN	NaN	NaN	NaN	NaN
NaN	NaN	NaN	NaN	NaN	NaN	NaN	NaN
NaN	NaN	NaN	NaN	NaN	NaN	NaN	NaN
NaN	NaN	NaN	NaN	NaN	NaN	NaN	NaN
NaN	NaN	NaN	NaN	NaN	NaN	NaN	NaN
NaN	NaN	NaN	NaN	NaN	NaN	NaN	NaN
NaN	NaN	NaN	NaN	NaN	NaN	NaN	NaN
NaN	NaN	NaN	NaN	NaN	NaN	NaN	NaN
NaN	NaN	NaN	NaN	NaN	NaN	NaN	NaN
NaN	NaN	NaN	NaN	NaN	NaN	NaN	NaN
NaN	NaN	NaN	NaN	NaN	NaN	NaN	NaN
NaN	NaN	NaN	NaN	NaN	NaN	NaN	NaN
NaN	NaN	NaN	NaN	NaN	NaN	NaN	NaN
NaN	NaN	NaN	NaN	NaN	NaN	NaN	NaN
NaN	NaN	NaN	NaN	NaN	NaN	NaN	NaN
NaN	NaN	NaN	NaN	NaN	NaN	NaN	NaN
NaN	NaN	NaN	NaN	NaN	NaN	NaN	NaN
NaN	NaN	NaN	NaN	NaN	NaN	NaN	NaN
NaN	NaN	NaN	NaN	NaN	NaN	NaN	NaN
NaN	NaN	NaN	NaN	NaN	NaN	NaN	NaN
NaN	NaN	NaN	NaN	NaN	NaN	NaN	NaN
NaN	NaN	NaN	NaN	NaN	NaN	NaN	NaN
NaN	NaN	NaN	NaN	NaN	NaN	NaN	NaN
NaN	NaN	NaN	NaN	NaN	NaN	NaN	NaN
NaN	NaN	NaN	NaN	NaN	NaN	NaN	NaN
NaN	NaN	NaN	NaN	NaN	NaN	NaN	NaN
NaN	NaN	NaN	NaN	NaN	NaN	NaN	NaN
NaN	NaN	NaN	NaN	NaN	NaN	NaN	NaN
NaN	NaN	NaN	NaN	NaN	NaN	NaN	NaN
NaN	NaN	NaN	NaN	NaN	NaN	NaN	NaN
NaN	NaN	NaN	NaN	NaN	NaN	NaN	NaN
NaN	NaN	NaN	NaN	NaN	NaN	NaN	NaN
NaN	NaN	NaN	NaN	NaN	NaN	NaN	NaN
NaN	NaN	NaN	NaN	NaN	NaN	NaN	NaN
NaN	NaN	NaN	NaN	NaN	NaN	NaN	NaN
NaN	NaN	NaN	NaN	NaN	NaN	NaN	NaN
NaN	NaN	NaN	NaN	NaN	NaN	NaN	NaN
NaN	NaN	NaN	NaN	NaN	NaN	NaN	NaN
NaN	NaN	NaN	NaN	NaN	NaN	NaN	NaN
NaN	NaN	NaN	NaN	NaN	NaN	NaN	NaN
NaN	NaN	NaN	NaN	NaN	NaN	NaN	NaN
NaN	NaN	NaN	NaN	NaN	NaN	NaN	NaN
NaN	NaN	NaN	NaN	NaN	NaN	NaN	NaN
NaN	NaN	NaN	NaN	NaN	NaN	NaN	NaN
NaN	NaN	NaN	NaN	NaN	NaN	NaN	NaN
NaN	NaN	NaN	NaN	NaN	NaN	NaN	NaN
NaN	NaN	NaN	NaN	NaN	NaN	NaN	NaN
NaN	NaN	NaN	NaN	NaN	NaN	NaN	NaN
NaN	NaN	NaN	NaN	NaN	NaN	NaN	NaN
357.444	354.771	344.409	341.856	351.428	346.575	338.084	346.525	338.084
348.068	346.808	341.661	340.262	345.188	342.617	338.12	342.712	338.12
344.738	343.922	340.532	339.572	342.861	341.125	338.081	341.213	338.081
343.114	342.511	339.99	339.261	341.724	340.416	338.118	340.492	338.118
343.13	342.525	339.996	339.264	341.735	340.423	338.118	340.499	338.118
348.603	347.268	341.828	340.359	345.554	342.848	338.114	342.941	338.114
344.91	344.071	340.588	339.603	342.98	341.199	338.075	341.288	338.075
343.178	342.568	340.012	339.273	341.77	340.445	338.117	340.522	338.117
343.195	342.582	340.018	339.277	341.781	340.452	338.117	340.529	338.117
348.745	347.39	341.872	340.384	345.651	342.909	338.112	343.002	338.112
360.962	357.721	345.338	342.404	353.712	348.035	338.115	347.911	338.115
NaN	NaN	NaN	NaN	NaN	NaN	NaN	NaN
NaN	NaN	NaN	NaN	NaN	NaN	NaN	NaN
NaN	NaN	NaN	NaN	NaN	NaN	NaN	NaN
NaN	NaN	NaN	NaN	NaN	NaN	NaN	NaN
NaN	NaN	NaN	NaN	NaN	NaN	NaN	NaN
NaN	NaN	NaN	NaN	NaN	NaN	NaN	NaN
NaN	NaN	NaN	NaN	NaN	NaN	NaN	NaN
NaN	NaN	NaN	NaN	NaN	NaN	NaN	NaN
NaN	NaN	NaN	NaN	NaN	NaN	NaN	NaN
NaN	NaN	NaN	NaN	NaN	NaN	NaN	NaN
NaN	NaN	NaN	NaN	NaN	NaN	NaN	NaN
NaN	NaN	NaN	NaN	NaN	NaN	NaN	NaN
NaN	NaN	NaN	NaN	NaN	NaN	NaN	NaN
359.972	356.894	345.094	342.265	353.078	347.635	338.121	347.533	338.121
348.602	347.268	341.828	340.359	345.554	342.847	338.114	342.941	338.114
344.882	344.046	340.578	339.598	342.96	341.187	338.076	341.276	338.076
343.178	342.568	340.012	339.273	341.77	340.445	338.117	340.522	338.117
343.195	342.582	340.018	339.277	341.781	340.452	338.117	340.529	338.117
348.745	347.39	341.872	340.384	345.651	342.909	338.112	343.002	338.112
344.94	344.097	340.597	339.609	343.001	341.212	338.075	341.301	338.075
343.211	342.596	340.024	339.28	341.793	340.459	338.116	340.536	338.116
343.211	342.596	340.024	339.28	341.793	340.459	338.116	340.536	338.116
348.818	347.453	341.894	340.397	345.701	342.94	338.111	343.033	338.111
361.297	358.004	345.419	342.45	353.93	348.171	338.112	348.039	338.112
NaN	NaN	NaN	NaN	NaN	NaN	NaN	NaN
NaN	NaN	NaN	NaN	NaN	NaN	NaN	NaN
NaN	NaN	NaN	NaN	NaN	NaN	NaN	NaN
NaN	NaN	NaN	NaN	NaN	NaN	NaN	NaN
NaN	NaN	NaN	NaN	NaN	NaN	NaN	NaN
NaN	NaN	NaN	NaN	NaN	NaN	NaN	NaN
NaN	NaN	NaN	NaN	NaN	NaN	NaN	NaN
NaN	NaN	NaN	NaN	NaN	NaN	NaN	NaN
NaN	NaN	NaN	NaN	NaN	NaN	NaN	NaN
NaN	NaN	NaN	NaN	NaN	NaN	NaN	NaN
NaN	NaN	NaN	NaN	NaN	NaN	NaN	NaN
NaN	NaN	NaN	NaN	NaN	NaN	NaN	NaN
NaN	NaN	NaN	NaN	NaN	NaN	NaN	NaN
350.713	349.074	342.46	340.719	346.983	343.743	338.083	343.827	338.083
344.199	343.455	340.356	339.472	342.486	340.892	338.095	340.977	338.095
342.15	341.67	339.654	339.063	341.042	339.987	338.133	340.053	338.133
341.134	340.781	339.288	338.844	340.317	339.529	338.142	339.582	338.142
341.14	340.786	339.29	338.846	340.321	339.532	338.142	339.584	338.142
344.247	343.497	340.372	339.481	342.519	340.913	338.094	340.998	338.094
342.17	341.689	339.661	339.067	341.056	339.996	338.132	340.063	338.132
341.14	340.786	339.29	338.846	340.321	339.532	338.142	339.584	338.142
341.14	340.786	339.29	338.846	340.321	339.532	338.142	339.584	338.142
344.248	343.497	340.372	339.481	342.519	340.913	338.094	340.998	338.094
351.13	349.429	342.582	340.787	347.263	343.918	338.075	343.999	338.075
NaN	NaN	NaN	NaN	NaN	NaN	NaN	NaN
NaN	NaN	NaN	NaN	NaN	NaN	NaN	NaN
NaN	NaN	NaN	NaN	NaN	NaN	NaN	NaN
NaN	NaN	NaN	NaN	NaN	NaN	NaN	NaN
NaN	NaN	NaN	NaN	NaN	NaN	NaN	NaN
NaN	NaN	NaN	NaN	NaN	NaN	NaN	NaN
NaN	NaN	NaN	NaN	NaN	NaN	NaN	NaN
NaN	NaN	NaN	NaN	NaN	NaN	NaN	NaN
NaN	NaN	NaN	NaN	NaN	NaN	NaN	NaN
NaN	NaN	NaN	NaN	NaN	NaN	NaN	NaN
NaN	NaN	NaN	NaN	NaN	NaN	NaN	NaN
NaN	NaN	NaN	NaN	NaN	NaN	NaN	NaN
NaN	NaN	NaN	NaN	NaN	NaN	NaN	NaN
350.713	349.074	342.46	340.719	346.983	343.743	338.083	343.827	338.083
344.199	343.455	340.356	339.472	342.486	340.892	338.095	340.977	338.095
342.15	341.67	339.654	339.063	341.042	339.987	338.133	340.053	338.133
341.134	340.781	339.288	338.844	340.317	339.529	338.142	339.582	338.142
341.134	340.781	339.288	338.844	340.317	339.529	338.142	339.582	338.142
344.248	343.497	340.372	339.481	342.519	340.913	338.094	340.998	338.094
342.17	341.689	339.661	339.067	341.056	339.996	338.132	340.063	338.132
341.146	340.792	339.292	338.847	340.325	339.534	338.142	339.587	338.142
341.146	340.792	339.292	338.847	340.325	339.534	338.142	339.587	338.142
344.271	343.518	340.38	339.486	342.536	340.923	338.093	341.009	338.093
351.13	349.429	342.582	340.787	347.263	343.918	338.075	343.999	338.075
NaN	NaN	NaN	NaN	NaN	NaN	NaN	NaN
NaN	NaN	NaN	NaN	NaN	NaN	NaN	NaN
NaN	NaN	NaN	NaN	NaN	NaN	NaN	NaN
NaN	NaN	NaN	NaN	NaN	NaN	NaN	NaN
NaN	NaN	NaN	NaN	NaN	NaN	NaN	NaN
NaN	NaN	NaN	NaN	NaN	NaN	NaN	NaN
NaN	NaN	NaN	NaN	NaN	NaN	NaN	NaN
NaN	NaN	NaN	NaN	NaN	NaN	NaN	NaN
NaN	NaN	NaN	NaN	NaN	NaN	NaN	NaN
NaN	NaN	NaN	NaN	NaN	NaN	NaN	NaN
NaN	NaN	NaN	NaN	NaN	NaN	NaN	NaN
NaN	NaN	NaN	NaN	NaN	NaN	NaN	NaN
NaN	NaN	NaN	NaN	NaN	NaN	NaN	NaN
350.713	349.074	342.46	340.719	346.983	343.743	338.083	343.827	338.083
344.176	343.435	340.348	339.467	342.469	340.882	338.096	340.967	338.096
342.139	341.661	339.65	339.06	341.034	339.982	338.133	340.048	338.133
341.129	340.776	339.286	338.843	340.312	339.526	338.142	339.579	338.142
341.129	340.776	339.286	338.843	340.312	339.526	338.142	339.579	338.142
344.247	343.497	340.372	339.481	342.519	340.913	338.094	340.998	338.094
342.17	341.689	339.661	339.067	341.056	339.996	338.132	340.063	338.132
341.146	340.792	339.292	338.847	340.325	339.534	338.142	339.587	338.142
341.146	340.792	339.292	338.847	340.325	339.534	338.142	339.587	338.142
344.271	343.518	340.38	339.486	342.536	340.923	338.093	341.009	338.093
351.13	349.429	342.582	340.787	347.263	343.918	338.075	343.999	338.075
NaN	NaN	NaN	NaN	NaN	NaN	NaN	NaN
NaN	NaN	NaN	NaN	NaN	NaN	NaN	NaN
NaN	NaN	NaN	NaN	NaN	NaN	NaN	NaN
NaN	NaN	NaN	NaN	NaN	NaN	NaN	NaN
NaN	NaN	NaN	NaN	NaN	NaN	NaN	NaN
NaN	NaN	NaN	NaN	NaN	NaN	NaN	NaN
NaN	NaN	NaN	NaN	NaN	NaN	NaN	NaN
NaN	NaN	NaN	NaN	NaN	NaN	NaN	NaN
NaN	NaN	NaN	NaN	NaN	NaN	NaN	NaN
NaN	NaN	NaN	NaN	NaN	NaN	NaN	NaN
NaN	NaN	NaN	NaN	NaN	NaN	NaN	NaN
NaN	NaN	NaN	NaN	NaN	NaN	NaN	NaN
NaN	NaN	NaN	NaN	NaN	NaN	NaN	NaN
NaN	NaN	NaN	NaN	NaN	NaN	NaN	NaN
NaN	NaN	NaN	NaN	NaN	NaN	NaN	NaN
NaN	NaN	NaN	NaN	NaN	NaN	NaN	NaN
NaN	NaN	NaN	NaN	NaN	NaN	NaN	NaN
NaN	NaN	NaN	NaN	NaN	NaN	NaN	NaN
NaN	NaN	NaN	NaN	NaN	NaN	NaN	NaN
NaN	NaN	NaN	NaN	NaN	NaN	NaN	NaN
NaN	NaN	NaN	NaN	NaN	NaN	NaN	NaN
NaN	NaN	NaN	NaN	NaN	NaN	NaN	NaN
NaN	NaN	NaN	NaN	NaN	NaN	NaN	NaN
NaN	NaN	NaN	NaN	NaN	NaN	NaN	NaN
NaN	NaN	NaN	NaN	NaN	NaN	NaN	NaN
NaN	NaN	NaN	NaN	NaN	NaN	NaN	NaN
NaN	NaN	NaN	NaN	NaN	NaN	NaN	NaN
NaN	NaN	NaN	NaN	NaN	NaN	NaN	NaN
NaN	NaN	NaN	NaN	NaN	NaN	NaN	NaN
NaN	NaN	NaN	NaN	NaN	NaN	NaN	NaN
NaN	NaN	NaN	NaN	NaN	NaN	NaN	NaN
NaN	NaN	NaN	NaN	NaN	NaN	NaN	NaN
NaN	NaN	NaN	NaN	NaN	NaN	NaN	NaN
NaN	NaN	NaN	NaN	NaN	NaN	NaN	NaN
NaN	NaN	NaN	NaN	NaN	NaN	NaN	NaN
NaN	NaN	NaN	NaN	NaN	NaN	NaN	NaN
NaN	NaN	NaN	NaN	NaN	NaN	NaN	NaN
NaN	NaN	NaN	NaN	NaN	NaN	NaN	NaN
NaN	NaN	NaN	NaN	NaN	NaN	NaN	NaN
NaN	NaN	NaN	NaN	NaN	NaN	NaN	NaN
NaN	NaN	NaN	NaN	NaN	NaN	NaN	NaN
NaN	NaN	NaN	NaN	NaN	NaN	NaN	NaN
NaN	NaN	NaN	NaN	NaN	NaN	NaN	NaN
NaN	NaN	NaN	NaN	NaN	NaN	NaN	NaN
NaN	NaN	NaN	NaN	NaN	NaN	NaN	NaN
NaN	NaN	NaN	NaN	NaN	NaN	NaN	NaN
NaN	NaN	NaN	NaN	NaN	NaN	NaN	NaN
NaN	NaN	NaN	NaN	NaN	NaN	NaN	NaN
NaN	NaN	NaN	NaN	NaN	NaN	NaN	NaN
NaN	NaN	NaN	NaN	NaN	NaN	NaN	NaN
NaN	NaN	NaN	NaN	NaN	NaN	NaN	NaN
NaN	NaN	NaN	NaN	NaN	NaN	NaN	NaN
NaN	NaN	NaN	NaN	NaN	NaN	NaN	NaN
NaN	NaN	NaN	NaN	NaN	NaN	NaN	NaN
NaN	NaN	NaN	NaN	NaN	NaN	NaN	NaN
NaN	NaN	NaN	NaN	NaN	NaN	NaN	NaN
NaN	NaN	NaN	NaN	NaN	NaN	NaN	NaN
NaN	NaN	NaN	NaN	NaN	NaN	NaN	NaN
NaN	NaN	NaN	NaN	NaN	NaN	NaN	NaN
NaN	NaN	NaN	NaN	NaN	NaN	NaN	NaN
NaN	NaN	NaN	NaN	NaN	NaN	NaN	NaN
349.603	348.127	342.134	340.534	346.235	343.275	338.101	343.365	338.101
343.95	343.239	340.273	339.425	342.312	340.784	338.101	340.867	338.101
342.058	341.591	339.621	339.043	340.977	339.946	338.134	340.011	338.134
341.094	340.746	339.273	338.835	340.288	339.511	338.143	339.563	338.143
341.106	340.756	339.278	338.838	340.296	339.516	338.143	339.568	338.143
344.176	343.435	340.348	339.467	342.469	340.882	338.096	340.967	338.096
342.139	341.661	339.65	339.06	341.034	339.982	338.133	340.048	338.133
341.134	340.781	339.288	338.844	340.317	339.529	338.142	339.582	338.142
341.134	340.781	339.288	338.844	340.317	339.529	338.142	339.582	338.142
344.247	343.497	340.372	339.481	342.519	340.913	338.094	340.998	338.094
351.023	349.338	342.551	340.77	347.192	343.873	338.077	343.955	338.077
NaN	NaN	NaN	NaN	NaN	NaN	NaN	NaN
NaN	NaN	NaN	NaN	NaN	NaN	NaN	NaN
NaN	NaN	NaN	NaN	NaN	NaN	NaN	NaN
NaN	NaN	NaN	NaN	NaN	NaN	NaN	NaN
NaN	NaN	NaN	NaN	NaN	NaN	NaN	NaN
NaN	NaN	NaN	NaN	NaN	NaN	NaN	NaN
NaN	NaN	NaN	NaN	NaN	NaN	NaN	NaN
NaN	NaN	NaN	NaN	NaN	NaN	NaN	NaN
NaN	NaN	NaN	NaN	NaN	NaN	NaN	NaN
NaN	NaN	NaN	NaN	NaN	NaN	NaN	NaN
NaN	NaN	NaN	NaN	NaN	NaN	NaN	NaN
NaN	NaN	NaN	NaN	NaN	NaN	NaN	NaN
NaN	NaN	NaN	NaN	NaN	NaN	NaN	NaN
350.711	349.074	342.46	340.719	346.983	343.743	338.083	343.827	338.083
344.176	343.435	340.348	339.467	342.469	340.882	338.096	340.967	338.096
342.139	341.661	339.65	339.06	341.034	339.982	338.133	340.048	338.133
341.129	340.776	339.286	338.843	340.312	339.526	338.142	339.579	338.142
341.134	340.781	339.288	338.844	340.317	339.529	338.142	339.582	338.142
344.247	343.497	340.372	339.481	342.519	340.913	338.094	340.998	338.094
342.17	341.689	339.661	339.067	341.056	339.996	338.132	340.063	338.132
341.146	340.792	339.292	338.847	340.325	339.534	338.142	339.587	338.142
341.146	340.792	339.292	338.847	340.325	339.534	338.142	339.587	338.142
344.271	343.518	340.38	339.486	342.536	340.923	338.093	341.009	338.093
351.13	349.429	342.582	340.787	347.263	343.918	338.075	343.999	338.075
NaN	NaN	NaN	NaN	NaN	NaN	NaN	NaN
NaN	NaN	NaN	NaN	NaN	NaN	NaN	NaN
NaN	NaN	NaN	NaN	NaN	NaN	NaN	NaN
NaN	NaN	NaN	NaN	NaN	NaN	NaN	NaN
NaN	NaN	NaN	NaN	NaN	NaN	NaN	NaN
NaN	NaN	NaN	NaN	NaN	NaN	NaN	NaN
NaN	NaN	NaN	NaN	NaN	NaN	NaN	NaN
NaN	NaN	NaN	NaN	NaN	NaN	NaN	NaN
NaN	NaN	NaN	NaN	NaN	NaN	NaN	NaN
NaN	NaN	NaN	NaN	NaN	NaN	NaN	NaN
NaN	NaN	NaN	NaN	NaN	NaN	NaN	NaN
NaN	NaN	NaN	NaN	NaN	NaN	NaN	NaN
NaN	NaN	NaN	NaN	NaN	NaN	NaN	NaN
350.711	349.074	342.46	340.719	346.983	343.743	338.083	343.827	338.083
344.176	343.435	340.348	339.467	342.469	340.882	338.096	340.967	338.096
342.139	341.661	339.65	339.06	341.034	339.982	338.133	340.048	338.133
341.128	340.776	339.286	338.843	340.312	339.526	338.142	339.579	338.142
341.134	340.781	339.288	338.844	340.317	339.529	338.142	339.582	338.142
344.247	343.497	340.372	339.481	342.519	340.913	338.094	340.998	338.094
342.16	341.679	339.657	339.065	341.049	339.992	338.133	340.058	338.133
341.14	340.786	339.29	338.846	340.321	339.532	338.142	339.584	338.142
341.14	340.786	339.29	338.846	340.321	339.532	338.142	339.584	338.142
344.247	343.497	340.372	339.481	342.519	340.913	338.094	340.998	338.094
351.128	349.429	342.582	340.787	347.263	343.917	338.075	343.999	338.075
NaN	NaN	NaN	NaN	NaN	NaN	NaN	NaN
NaN	NaN	NaN	NaN	NaN	NaN	NaN	NaN
NaN	NaN	NaN	NaN	NaN	NaN	NaN	NaN
NaN	NaN	NaN	NaN	NaN	NaN	NaN	NaN
NaN	NaN	NaN	NaN	NaN	NaN	NaN	NaN
NaN	NaN	NaN	NaN	NaN	NaN	NaN	NaN
NaN	NaN	NaN	NaN	NaN	NaN	NaN	NaN
NaN	NaN	NaN	NaN	NaN	NaN	NaN	NaN
NaN	NaN	NaN	NaN	NaN	NaN	NaN	NaN
NaN	NaN	NaN	NaN	NaN	NaN	NaN	NaN
NaN	NaN	NaN	NaN	NaN	NaN	NaN	NaN
NaN	NaN	NaN	NaN	NaN	NaN	NaN	NaN
NaN	NaN	NaN	NaN	NaN	NaN	NaN	NaN
350.711	349.074	342.46	340.719	346.983	343.743	338.083	343.827	338.083
344.176	343.435	340.348	339.467	342.469	340.882	338.096	340.967	338.096
342.139	341.661	339.65	339.06	341.034	339.982	338.133	340.048	338.133
341.128	340.776	339.286	338.843	340.312	339.526	338.142	339.579	338.142
341.134	340.781	339.288	338.844	340.317	339.529	338.142	339.582	338.142
344.247	343.497	340.372	339.481	342.519	340.913	338.094	340.998	338.094
342.17	341.689	339.661	339.067	341.056	339.996	338.132	340.063	338.132
341.14	340.786	339.29	338.846	340.321	339.532	338.142	339.584	338.142
341.146	340.792	339.292	338.847	340.325	339.534	338.142	339.587	338.142
344.271	343.518	340.38	339.486	342.536	340.923	338.093	341.009	338.093
351.13	349.429	342.582	340.787	347.263	343.918	338.075	343.999	338.075
NaN	NaN	NaN	NaN	NaN	NaN	NaN	NaN
NaN	NaN	NaN	NaN	NaN	NaN	NaN	NaN
NaN	NaN	NaN	NaN	NaN	NaN	NaN	NaN
NaN	NaN	NaN	NaN	NaN	NaN	NaN	NaN
NaN	NaN	NaN	NaN	NaN	NaN	NaN	NaN
NaN	NaN	NaN	NaN	NaN	NaN	NaN	NaN
NaN	NaN	NaN	NaN	NaN	NaN	NaN	NaN
NaN	NaN	NaN	NaN	NaN	NaN	NaN	NaN
NaN	NaN	NaN	NaN	NaN	NaN	NaN	NaN
NaN	NaN	NaN	NaN	NaN	NaN	NaN	NaN
NaN	NaN	NaN	NaN	NaN	NaN	NaN	NaN
NaN	NaN	NaN	NaN	NaN	NaN	NaN	NaN
NaN	NaN	NaN	NaN	NaN	NaN	NaN	NaN
350.713	349.074	342.46	340.719	346.983	343.743	338.083	343.827	338.083
344.176	343.435	340.348	339.467	342.469	340.882	338.096	340.967	338.096
342.139	341.661	339.65	339.06	341.034	339.982	338.133	340.048	338.133
341.128	340.776	339.286	338.843	340.312	339.526	338.142	339.579	338.142
341.134	340.781	339.288	338.844	340.317	339.529	338.142	339.582	338.142
344.247	343.497	340.372	339.481	342.519	340.913	338.094	340.998	338.094
342.17	341.689	339.661	339.067	341.056	339.996	338.132	340.063	338.132
341.146	340.792	339.292	338.847	340.325	339.534	338.142	339.587	338.142
341.146	340.792	339.292	338.847	340.325	339.534	338.142	339.587	338.142
344.271	343.518	340.38	339.486	342.536	340.923	338.093	341.009	338.093
351.13	349.429	342.582	340.787	347.263	343.918	338.075	343.999	338.075
NaN	NaN	NaN	NaN	NaN	NaN	NaN	NaN
NaN	NaN	NaN	NaN	NaN	NaN	NaN	NaN
NaN	NaN	NaN	NaN	NaN	NaN	NaN	NaN
NaN	NaN	NaN	NaN	NaN	NaN	NaN	NaN
NaN	NaN	NaN	NaN	NaN	NaN	NaN	NaN
NaN	NaN	NaN	NaN	NaN	NaN	NaN	NaN
NaN	NaN	NaN	NaN	NaN	NaN	NaN	NaN
NaN	NaN	NaN	NaN	NaN	NaN	NaN	NaN
NaN	NaN	NaN	NaN	NaN	NaN	NaN	NaN
NaN	NaN	NaN	NaN	NaN	NaN	NaN	NaN
NaN	NaN	NaN	NaN	NaN	NaN	NaN	NaN
NaN	NaN	NaN	NaN	NaN	NaN	NaN	NaN
NaN	NaN	NaN	NaN	NaN	NaN	NaN	NaN
NaN	NaN	NaN	NaN	NaN	NaN	NaN	NaN
NaN	NaN	NaN	NaN	NaN	NaN	NaN	NaN
NaN	NaN	NaN	NaN	NaN	NaN	NaN	NaN
NaN	NaN	NaN	NaN	NaN	NaN	NaN	NaN
NaN	NaN	NaN	NaN	NaN	NaN	NaN	NaN
NaN	NaN	NaN	NaN	NaN	NaN	NaN	NaN
NaN	NaN	NaN	NaN	NaN	NaN	NaN	NaN
NaN	NaN	NaN	NaN	NaN	NaN	NaN	NaN
NaN	NaN	NaN	NaN	NaN	NaN	NaN	NaN
NaN	NaN	NaN	NaN	NaN	NaN	NaN	NaN
NaN	NaN	NaN	NaN	NaN	NaN	NaN	NaN
NaN	NaN	NaN	NaN	NaN	NaN	NaN	NaN
NaN	NaN	NaN	NaN	NaN	NaN	NaN	NaN
NaN	NaN	NaN	NaN	NaN	NaN	NaN	NaN
NaN	NaN	NaN	NaN	NaN	NaN	NaN	NaN
NaN	NaN	NaN	NaN	NaN	NaN	NaN	NaN
NaN	NaN	NaN	NaN	NaN	NaN	NaN	NaN
NaN	NaN	NaN	NaN	NaN	NaN	NaN	NaN
NaN	NaN	NaN	NaN	NaN	NaN	NaN	NaN
NaN	NaN	NaN	NaN	NaN	NaN	NaN	NaN
NaN	NaN	NaN	NaN	NaN	NaN	NaN	NaN
NaN	NaN	NaN	NaN	NaN	NaN	NaN	NaN
NaN	NaN	NaN	NaN	NaN	NaN	NaN	NaN
NaN	NaN	NaN	NaN	NaN	NaN	NaN	NaN
NaN	NaN	NaN	NaN	NaN	NaN	NaN	NaN
NaN	NaN	NaN	NaN	NaN	NaN	NaN	NaN
NaN	NaN	NaN	NaN	NaN	NaN	NaN	NaN
NaN	NaN	NaN	NaN	NaN	NaN	NaN	NaN
NaN	NaN	NaN	NaN	NaN	NaN	NaN	NaN
NaN	NaN	NaN	NaN	NaN	NaN	NaN	NaN
NaN	NaN	NaN	NaN	NaN	NaN	NaN	NaN
NaN	NaN	NaN	NaN	NaN	NaN	NaN	NaN
NaN	NaN	NaN	NaN	NaN	NaN	NaN	NaN
NaN	NaN	NaN	NaN	NaN	NaN	NaN	NaN
NaN	NaN	NaN	NaN	NaN	NaN	NaN	NaN
NaN	NaN	NaN	NaN	NaN	NaN	NaN	NaN
NaN	NaN	NaN	NaN	NaN	NaN	NaN	NaN
NaN	NaN	NaN	NaN	NaN	NaN	NaN	NaN
NaN	NaN	NaN	NaN	NaN	NaN	NaN	NaN
NaN	NaN	NaN	NaN	NaN	NaN	NaN	NaN
NaN	NaN	NaN	NaN	NaN	NaN	NaN	NaN
NaN	NaN	NaN	NaN	NaN	NaN	NaN	NaN
NaN	NaN	NaN	NaN	NaN	NaN	NaN	NaN
NaN	NaN	NaN	NaN	NaN	NaN	NaN	NaN
NaN	NaN	NaN	NaN	NaN	NaN	NaN	NaN
NaN	NaN	NaN	NaN	NaN	NaN	NaN	NaN
NaN	NaN	NaN	NaN	NaN	NaN	NaN	NaN
NaN	NaN	NaN	NaN	NaN	NaN	NaN	NaN
349.689	348.199	342.159	340.548	346.293	343.311	338.099	343.401	338.099
343.994	343.277	340.288	339.433	342.342	340.803	338.1	340.886	338.1
342.078	341.608	339.628	339.048	340.991	339.955	338.133	340.02	338.133
341.111	340.761	339.28	338.839	340.3	339.518	338.143	339.571	338.143
341.111	340.761	339.28	338.839	340.3	339.518	338.143	339.571	338.143
344.2	343.455	340.356	339.472	342.486	340.892	338.095	340.977	338.095
342.15	341.67	339.654	339.063	341.042	339.987	338.133	340.053	338.133
341.134	340.781	339.288	338.844	340.317	339.529	338.142	339.582	338.142
341.14	340.786	339.29	338.846	340.321	339.532	338.142	339.584	338.142
344.248	343.497	340.372	339.481	342.519	340.913	338.094	340.998	338.094
351.13	349.429	342.582	340.787	347.263	343.918	338.075	343.999	338.075
NaN	NaN	NaN	NaN	NaN	NaN	NaN	NaN
NaN	NaN	NaN	NaN	NaN	NaN	NaN	NaN
NaN	NaN	NaN	NaN	NaN	NaN	NaN	NaN
NaN	NaN	NaN	NaN	NaN	NaN	NaN	NaN
NaN	NaN	NaN	NaN	NaN	NaN	NaN	NaN
NaN	NaN	NaN	NaN	NaN	NaN	NaN	NaN
NaN	NaN	NaN	NaN	NaN	NaN	NaN	NaN
NaN	NaN	NaN	NaN	NaN	NaN	NaN	NaN
NaN	NaN	NaN	NaN	NaN	NaN	NaN	NaN
NaN	NaN	NaN	NaN	NaN	NaN	NaN	NaN
NaN	NaN	NaN	NaN	NaN	NaN	NaN	NaN
NaN	NaN	NaN	NaN	NaN	NaN	NaN	NaN
NaN	NaN	NaN	NaN	NaN	NaN	NaN	NaN
350.713	349.074	342.46	340.719	346.983	343.743	338.083	343.827	338.083
344.199	343.455	340.356	339.472	342.486	340.892	338.095	340.977	338.095
342.16	341.679	339.657	339.065	341.049	339.992	338.133	340.058	338.133
341.14	340.786	339.29	338.846	340.321	339.532	338.142	339.584	338.142
341.146	340.792	339.292	338.847	340.325	339.534	338.142	339.587	338.142
344.271	343.518	340.38	339.486	342.536	340.923	338.093	341.009	338.093
342.181	341.698	339.665	339.069	341.064	340.001	338.132	340.067	338.132
341.14	340.786	339.29	338.846	340.321	339.532	338.142	339.584	338.142
341.14	340.786	339.29	338.846	340.321	339.532	338.142	339.584	338.142
344.272	343.518	340.38	339.486	342.536	340.923	338.093	341.009	338.093
351.132	349.429	342.582	340.787	347.263	343.918	338.075	343.999	338.075
NaN	NaN	NaN	NaN	NaN	NaN	NaN	NaN
NaN	NaN	NaN	NaN	NaN	NaN	NaN	NaN
NaN	NaN	NaN	NaN	NaN	NaN	NaN	NaN
NaN	NaN	NaN	NaN	NaN	NaN	NaN	NaN
NaN	NaN	NaN	NaN	NaN	NaN	NaN	NaN
NaN	NaN	NaN	NaN	NaN	NaN	NaN	NaN
NaN	NaN	NaN	NaN	NaN	NaN	NaN	NaN
NaN	NaN	NaN	NaN	NaN	NaN	NaN	NaN
NaN	NaN	NaN	NaN	NaN	NaN	NaN	NaN
NaN	NaN	NaN	NaN	NaN	NaN	NaN	NaN
NaN	NaN	NaN	NaN	NaN	NaN	NaN	NaN
NaN	NaN	NaN	NaN	NaN	NaN	NaN	NaN
NaN	NaN	NaN	NaN	NaN	NaN	NaN	NaN
350.815	349.161	342.491	340.736	347.052	343.786	338.081	343.869	338.081
344.2	343.455	340.356	339.472	342.486	340.892	338.095	340.977	338.095
342.16	341.679	339.657	339.065	341.049	339.992	338.133	340.058	338.133
341.14	340.786	339.29	338.846	340.321	339.532	338.142	339.584	338.142
341.146	340.792	339.292	338.847	340.325	339.534	338.142	339.587	338.142
344.271	343.518	340.38	339.486	342.536	340.923	338.093	341.009	338.093
342.181	341.698	339.665	339.069	341.064	340.001	338.132	340.067	338.132
341.152	340.797	339.294	338.848	340.329	339.537	338.142	339.59	338.142
341.152	340.797	339.294	338.848	340.329	339.537	338.142	339.59	338.142
344.272	343.518	340.38	339.486	342.536	340.923	338.093	341.009	338.093
351.13	349.429	342.582	340.787	347.263	343.918	338.075	343.999	338.075
NaN	NaN	NaN	NaN	NaN	NaN	NaN	NaN
NaN	NaN	NaN	NaN	NaN	NaN	NaN	NaN
NaN	NaN	NaN	NaN	NaN	NaN	NaN	NaN
NaN	NaN	NaN	NaN	NaN	NaN	NaN	NaN
NaN	NaN	NaN	NaN	NaN	NaN	NaN	NaN
NaN	NaN	NaN	NaN	NaN	NaN	NaN	NaN
NaN	NaN	NaN	NaN	NaN	NaN	NaN	NaN
NaN	NaN	NaN	NaN	NaN	NaN	NaN	NaN
NaN	NaN	NaN	NaN	NaN	NaN	NaN	NaN
NaN	NaN	NaN	NaN	NaN	NaN	NaN	NaN
NaN	NaN	NaN	NaN	NaN	NaN	NaN	NaN
NaN	NaN	NaN	NaN	NaN	NaN	NaN	NaN
NaN	NaN	NaN	NaN	NaN	NaN	NaN	NaN
350.815	349.161	342.491	340.736	347.052	343.786	338.081	343.869	338.081
344.199	343.455	340.356	339.472	342.486	340.892	338.095	340.977	338.095
342.16	341.679	339.657	339.065	341.049	339.992	338.133	340.058	338.133
341.14	340.786	339.29	338.846	340.321	339.532	338.142	339.584	338.142
341.146	340.792	339.292	338.847	340.325	339.534	338.142	339.587	338.142
344.271	343.518	340.38	339.486	342.536	340.923	338.093	341.009	338.093
342.181	341.698	339.665	339.069	341.064	340.001	338.132	340.067	338.132
341.158	340.802	339.297	338.849	340.333	339.54	338.142	339.593	338.142
341.158	340.802	339.297	338.849	340.333	339.54	338.142	339.593	338.142
344.295	343.539	340.388	339.49	342.553	340.934	338.093	341.019	338.093
351.132	349.429	342.582	340.787	347.263	343.918	338.075	343.999	338.075
NaN	NaN	NaN	NaN	NaN	NaN	NaN	NaN
NaN	NaN	NaN	NaN	NaN	NaN	NaN	NaN
NaN	NaN	NaN	NaN	NaN	NaN	NaN	NaN
NaN	NaN	NaN	NaN	NaN	NaN	NaN	NaN
NaN	NaN	NaN	NaN	NaN	NaN	NaN	NaN
NaN	NaN	NaN	NaN	NaN	NaN	NaN	NaN
NaN	NaN	NaN	NaN	NaN	NaN	NaN	NaN
NaN	NaN	NaN	NaN	NaN	NaN	NaN	NaN
NaN	NaN	NaN	NaN	NaN	NaN	NaN	NaN
NaN	NaN	NaN	NaN	NaN	NaN	NaN	NaN
NaN	NaN	NaN	NaN	NaN	NaN	NaN	NaN
NaN	NaN	NaN	NaN	NaN	NaN	NaN	NaN
NaN	NaN	NaN	NaN	NaN	NaN	NaN	NaN
350.815	349.161	342.491	340.736	347.052	343.786	338.081	343.869	338.081
344.223	343.476	340.364	339.477	342.503	340.902	338.094	340.987	338.094
342.16	341.679	339.657	339.065	341.049	339.992	338.133	340.058	338.133
341.146	340.792	339.292	338.847	340.325	339.534	338.142	339.587	338.142
341.146	340.792	339.292	338.847	340.325	339.534	338.142	339.587	338.142
344.272	343.518	340.38	339.486	342.536	340.923	338.093	341.009	338.093
342.181	341.698	339.665	339.069	341.064	340.001	338.132	340.067	338.132
341.158	340.802	339.297	338.849	340.333	339.54	338.142	339.593	338.142
341.158	340.802	339.297	338.849	340.333	339.54	338.142	339.593	338.142
344.295	343.539	340.388	339.49	342.553	340.934	338.093	341.019	338.093
351.132	349.429	342.582	340.787	347.263	343.918	338.075	343.999	338.075
NaN	NaN	NaN	NaN	NaN	NaN	NaN	NaN
NaN	NaN	NaN	NaN	NaN	NaN	NaN	NaN
NaN	NaN	NaN	NaN	NaN	NaN	NaN	NaN
NaN	NaN	NaN	NaN	NaN	NaN	NaN	NaN
NaN	NaN	NaN	NaN	NaN	NaN	NaN	NaN
NaN	NaN	NaN	NaN	NaN	NaN	NaN	NaN
NaN	NaN	NaN	NaN	NaN	NaN	NaN	NaN
NaN	NaN	NaN	NaN	NaN	NaN	NaN	NaN
NaN	NaN	NaN	NaN	NaN	NaN	NaN	NaN
NaN	NaN	NaN	NaN	NaN	NaN	NaN	NaN
NaN	NaN	NaN	NaN	NaN	NaN	NaN	NaN
NaN	NaN	NaN	NaN	NaN	NaN	NaN	NaN
NaN	NaN	NaN	NaN	NaN	NaN	NaN	NaN
NaN	NaN	NaN	NaN	NaN	NaN	NaN	NaN
NaN	NaN	NaN	NaN	NaN	NaN	NaN	NaN
NaN	NaN	NaN	NaN	NaN	NaN	NaN	NaN
NaN	NaN	NaN	NaN	NaN	NaN	NaN	NaN
NaN	NaN	NaN	NaN	NaN	NaN	NaN	NaN
NaN	NaN	NaN	NaN	NaN	NaN	NaN	NaN
NaN	NaN	NaN	NaN	NaN	NaN	NaN	NaN
NaN	NaN	NaN	NaN	NaN	NaN	NaN	NaN
NaN	NaN	NaN	NaN	NaN	NaN	NaN	NaN
NaN	NaN	NaN	NaN	NaN	NaN	NaN	NaN
NaN	NaN	NaN	NaN	NaN	NaN	NaN	NaN
NaN	NaN	NaN	NaN	NaN	NaN	NaN	NaN
NaN	NaN	NaN	NaN	NaN	NaN	NaN	NaN
NaN	NaN	NaN	NaN	NaN	NaN	NaN	NaN
NaN	NaN	NaN	NaN	NaN	NaN	NaN	NaN
NaN	NaN	NaN	NaN	NaN	NaN	NaN	NaN
NaN	NaN	NaN	NaN	NaN	NaN	NaN	NaN
NaN	NaN	NaN	NaN	NaN	NaN	NaN	NaN
NaN	NaN	NaN	NaN	NaN	NaN	NaN	NaN
NaN	NaN	NaN	NaN	NaN	NaN	NaN	NaN
NaN	NaN	NaN	NaN	NaN	NaN	NaN	NaN
NaN	NaN	NaN	NaN	NaN	NaN	NaN	NaN
NaN	NaN	NaN	NaN	NaN	NaN	NaN	NaN
NaN	NaN	NaN	NaN	NaN	NaN	NaN	NaN
NaN	NaN	NaN	NaN	NaN	NaN	NaN	NaN
NaN	NaN	NaN	NaN	NaN	NaN	NaN	NaN
NaN	NaN	NaN	NaN	NaN	NaN	NaN	NaN
NaN	NaN	NaN	NaN	NaN	NaN	NaN	NaN
NaN	NaN	NaN	NaN	NaN	NaN	NaN	NaN
NaN	NaN	NaN	NaN	NaN	NaN	NaN	NaN
NaN	NaN	NaN	NaN	NaN	NaN	NaN	NaN
NaN	NaN	NaN	NaN	NaN	NaN	NaN	NaN
NaN	NaN	NaN	NaN	NaN	NaN	NaN	NaN
NaN	NaN	NaN	NaN	NaN	NaN	NaN	NaN
NaN	NaN	NaN	NaN	NaN	NaN	NaN	NaN
NaN	NaN	NaN	NaN	NaN	NaN	NaN	NaN
NaN	NaN	NaN	NaN	NaN	NaN	NaN	NaN
NaN	NaN	NaN	NaN	NaN	NaN	NaN	NaN
NaN	NaN	NaN	NaN	NaN	NaN	NaN	NaN
NaN	NaN	NaN	NaN	NaN	NaN	NaN	NaN
NaN	NaN	NaN	NaN	NaN	NaN	NaN	NaN
NaN	NaN	NaN	NaN	NaN	NaN	NaN	NaN
NaN	NaN	NaN	NaN	NaN	NaN	NaN	NaN
NaN	NaN	NaN	NaN	NaN	NaN	NaN	NaN
NaN	NaN	NaN	NaN	NaN	NaN	NaN	NaN
NaN	NaN	NaN	NaN	NaN	NaN	NaN	NaN
NaN	NaN	NaN	NaN	NaN	NaN	NaN	NaN
NaN	NaN	NaN	NaN	NaN	NaN	NaN	NaN
349.952	348.424	342.236	340.593	346.47	343.422	338.095	343.511	338.095
344.017	343.296	340.295	339.437	342.358	340.812	338.099	340.896	338.099
342.088	341.617	339.632	339.05	340.998	339.96	338.133	340.025	338.133
341.106	340.756	339.278	338.838	340.296	339.516	338.143	339.568	338.143
341.117	340.766	339.282	338.84	340.304	339.521	338.143	339.574	338.143
344.2	343.455	340.356	339.472	342.486	340.892	338.095	340.977	338.095
342.15	341.67	339.654	339.063	341.042	339.987	338.133	340.053	338.133
341.135	340.781	339.288	338.844	340.317	339.529	338.142	339.582	338.142
341.14	340.786	339.29	338.846	340.321	339.532	338.142	339.584	338.142
344.248	343.497	340.372	339.481	342.519	340.913	338.094	340.998	338.094
351.132	349.429	342.582	340.787	347.263	343.918	338.075	343.999	338.075
NaN	NaN	NaN	NaN	NaN	NaN	NaN	NaN
NaN	NaN	NaN	NaN	NaN	NaN	NaN	NaN
NaN	NaN	NaN	NaN	NaN	NaN	NaN	NaN
NaN	NaN	NaN	NaN	NaN	NaN	NaN	NaN
NaN	NaN	NaN	NaN	NaN	NaN	NaN	NaN
NaN	NaN	NaN	NaN	NaN	NaN	NaN	NaN
NaN	NaN	NaN	NaN	NaN	NaN	NaN	NaN
NaN	NaN	NaN	NaN	NaN	NaN	NaN	NaN
NaN	NaN	NaN	NaN	NaN	NaN	NaN	NaN
NaN	NaN	NaN	NaN	NaN	NaN	NaN	NaN
NaN	NaN	NaN	NaN	NaN	NaN	NaN	NaN
NaN	NaN	NaN	NaN	NaN	NaN	NaN	NaN
NaN	NaN	NaN	NaN	NaN	NaN	NaN	NaN
350.816	349.161	342.491	340.736	347.052	343.786	338.081	343.869	338.081
344.224	343.476	340.364	339.477	342.503	340.902	338.094	340.987	338.094
342.171	341.689	339.661	339.067	341.056	339.996	338.132	340.063	338.132
341.135	340.781	339.288	338.844	340.317	339.529	338.142	339.582	338.142
341.14	340.786	339.29	338.846	340.321	339.532	338.142	339.584	338.142
344.248	343.497	340.372	339.481	342.519	340.913	338.094	340.998	338.094
342.171	341.689	339.661	339.067	341.056	339.996	338.132	340.063	338.132
341.146	340.792	339.292	338.847	340.325	339.534	338.142	339.587	338.142
341.146	340.792	339.292	338.847	340.325	339.534	338.142	339.587	338.142
344.272	343.518	340.38	339.486	342.536	340.923	338.093	341.009	338.093
351.132	349.429	342.582	340.787	347.263	343.918	338.075	343.999	338.075
NaN	NaN	NaN	NaN	NaN	NaN	NaN	NaN
NaN	NaN	NaN	NaN	NaN	NaN	NaN	NaN
NaN	NaN	NaN	NaN	NaN	NaN	NaN	NaN
NaN	NaN	NaN	NaN	NaN	NaN	NaN	NaN
NaN	NaN	NaN	NaN	NaN	NaN	NaN	NaN
NaN	NaN	NaN	NaN	NaN	NaN	NaN	NaN
NaN	NaN	NaN	NaN	NaN	NaN	NaN	NaN
NaN	NaN	NaN	NaN	NaN	NaN	NaN	NaN
NaN	NaN	NaN	NaN	NaN	NaN	NaN	NaN
NaN	NaN	NaN	NaN	NaN	NaN	NaN	NaN
NaN	NaN	NaN	NaN	NaN	NaN	NaN	NaN
NaN	NaN	NaN	NaN	NaN	NaN	NaN	NaN
NaN	NaN	NaN	NaN	NaN	NaN	NaN	NaN
350.816	349.161	342.491	340.736	347.052	343.786	338.081	343.869	338.081
344.248	343.497	340.372	339.481	342.519	340.913	338.094	340.998	338.094
342.15	341.67	339.654	339.063	341.042	339.987	338.133	340.053	338.133
341.14	340.786	339.29	338.846	340.321	339.532	338.142	339.584	338.142
341.14	340.786	339.29	338.846	340.321	339.532	338.142	339.584	338.142
344.248	343.497	340.372	339.481	342.519	340.913	338.094	340.998	338.094
342.171	341.689	339.661	339.067	341.056	339.996	338.132	340.063	338.132
341.146	340.792	339.292	338.847	340.325	339.534	338.142	339.587	338.142
341.146	340.792	339.292	338.847	340.325	339.534	338.142	339.587	338.142
344.272	343.518	340.38	339.486	342.536	340.923	338.093	341.009	338.093
351.132	349.429	342.582	340.787	347.263	343.918	338.075	343.999	338.075
NaN	NaN	NaN	NaN	NaN	NaN	NaN	NaN
NaN	NaN	NaN	NaN	NaN	NaN	NaN	NaN
NaN	NaN	NaN	NaN	NaN	NaN	NaN	NaN
NaN	NaN	NaN	NaN	NaN	NaN	NaN	NaN
NaN	NaN	NaN	NaN	NaN	NaN	NaN	NaN
NaN	NaN	NaN	NaN	NaN	NaN	NaN	NaN
NaN	NaN	NaN	NaN	NaN	NaN	NaN	NaN
NaN	NaN	NaN	NaN	NaN	NaN	NaN	NaN
NaN	NaN	NaN	NaN	NaN	NaN	NaN	NaN
NaN	NaN	NaN	NaN	NaN	NaN	NaN	NaN
NaN	NaN	NaN	NaN	NaN	NaN	NaN	NaN
NaN	NaN	NaN	NaN	NaN	NaN	NaN	NaN
NaN	NaN	NaN	NaN	NaN	NaN	NaN	NaN
350.816	349.161	342.491	340.736	347.052	343.786	338.081	343.869	338.081
344.248	343.497	340.372	339.481	342.519	340.913	338.094	340.998	338.094
342.15	341.67	339.654	339.063	341.042	339.987	338.133	340.053	338.133
341.14	340.786	339.29	338.846	340.321	339.532	338.142	339.584	338.142
341.14	340.786	339.29	338.846	340.321	339.532	338.142	339.584	338.142
344.248	343.497	340.372	339.481	342.519	340.913	338.094	340.998	338.094
342.171	341.689	339.661	339.067	341.056	339.996	338.132	340.063	338.132
341.146	340.792	339.292	338.847	340.325	339.534	338.142	339.587	338.142
341.146	340.792	339.292	338.847	340.325	339.534	338.142	339.587	338.142
344.272	343.518	340.38	339.486	342.536	340.923	338.093	341.009	338.093
351.132	349.429	342.582	340.787	347.263	343.918	338.075	343.999	338.075
NaN	NaN	NaN	NaN	NaN	NaN	NaN	NaN
NaN	NaN	NaN	NaN	NaN	NaN	NaN	NaN
NaN	NaN	NaN	NaN	NaN	NaN	NaN	NaN
NaN	NaN	NaN	NaN	NaN	NaN	NaN	NaN
NaN	NaN	NaN	NaN	NaN	NaN	NaN	NaN
NaN	NaN	NaN	NaN	NaN	NaN	NaN	NaN
NaN	NaN	NaN	NaN	NaN	NaN	NaN	NaN
NaN	NaN	NaN	NaN	NaN	NaN	NaN	NaN
NaN	NaN	NaN	NaN	NaN	NaN	NaN	NaN
NaN	NaN	NaN	NaN	NaN	NaN	NaN	NaN
NaN	NaN	NaN	NaN	NaN	NaN	NaN	NaN
NaN	NaN	NaN	NaN	NaN	NaN	NaN	NaN
NaN	NaN	NaN	NaN	NaN	NaN	NaN	NaN
350.816	349.161	342.491	340.736	347.052	343.786	338.081	343.869	338.081
344.224	343.476	340.364	339.477	342.503	340.902	338.094	340.987	338.094
342.171	341.689	339.661	339.067	341.056	339.996	338.132	340.063	338.132
341.152	340.797	339.294	338.848	340.329	339.537	338.142	339.59	338.142
341.14	340.786	339.29	338.846	340.321	339.532	338.142	339.584	338.142
344.248	343.497	340.372	339.481	342.519	340.913	338.094	340.998	338.094
342.171	341.689	339.661	339.067	341.056	339.996	338.132	340.063	338.132
341.146	340.792	339.292	338.847	340.325	339.534	338.142	339.587	338.142
341.146	340.792	339.292	338.847	340.325	339.534	338.142	339.587	338.142
344.272	343.518	340.38	339.486	342.536	340.923	338.093	341.009	338.093
351.132	349.429	342.582	340.787	347.263	343.918	338.075	343.999	338.075
NaN	NaN	NaN	NaN	NaN	NaN	NaN	NaN
NaN	NaN	NaN	NaN	NaN	NaN	NaN	NaN
NaN	NaN	NaN	NaN	NaN	NaN	NaN	NaN
NaN	NaN	NaN	NaN	NaN	NaN	NaN	NaN
NaN	NaN	NaN	NaN	NaN	NaN	NaN	NaN
NaN	NaN	NaN	NaN	NaN	NaN	NaN	NaN
NaN	NaN	NaN	NaN	NaN	NaN	NaN	NaN
NaN	NaN	NaN	NaN	NaN	NaN	NaN	NaN
NaN	NaN	NaN	NaN	NaN	NaN	NaN	NaN
NaN	NaN	NaN	NaN	NaN	NaN	NaN	NaN
NaN	NaN	NaN	NaN	NaN	NaN	NaN	NaN
NaN	NaN	NaN	NaN	NaN	NaN	NaN	NaN
NaN	NaN	NaN	NaN	NaN	NaN	NaN	NaN
NaN	NaN	NaN	NaN	NaN	NaN	NaN	NaN
NaN	NaN	NaN	NaN	NaN	NaN	NaN	NaN
NaN	NaN	NaN	NaN	NaN	NaN	NaN	NaN
NaN	NaN	NaN	NaN	NaN	NaN	NaN	NaN
NaN	NaN	NaN	NaN	NaN	NaN	NaN	NaN
NaN	NaN	NaN	NaN	NaN	NaN	NaN	NaN
NaN	NaN	NaN	NaN	NaN	NaN	NaN	NaN
NaN	NaN	NaN	NaN	NaN	NaN	NaN	NaN
NaN	NaN	NaN	NaN	NaN	NaN	NaN	NaN
NaN	NaN	NaN	NaN	NaN	NaN	NaN	NaN
NaN	NaN	NaN	NaN	NaN	NaN	NaN	NaN
NaN	NaN	NaN	NaN	NaN	NaN	NaN	NaN
NaN	NaN	NaN	NaN	NaN	NaN	NaN	NaN
NaN	NaN	NaN	NaN	NaN	NaN	NaN	NaN
NaN	NaN	NaN	NaN	NaN	NaN	NaN	NaN
NaN	NaN	NaN	NaN	NaN	NaN	NaN	NaN
NaN	NaN	NaN	NaN	NaN	NaN	NaN	NaN
NaN	NaN	NaN	NaN	NaN	NaN	NaN	NaN
NaN	NaN	NaN	NaN	NaN	NaN	NaN	NaN
NaN	NaN	NaN	NaN	NaN	NaN	NaN	NaN
NaN	NaN	NaN	NaN	NaN	NaN	NaN	NaN
NaN	NaN	NaN	NaN	NaN	NaN	NaN	NaN
NaN	NaN	NaN	NaN	NaN	NaN	NaN	NaN
NaN	NaN	NaN	NaN	NaN	NaN	NaN	NaN
NaN	NaN	NaN	NaN	NaN	NaN	NaN	NaN
NaN	NaN	NaN	NaN	NaN	NaN	NaN	NaN
NaN	NaN	NaN	NaN	NaN	NaN	NaN	NaN
NaN	NaN	NaN	NaN	NaN	NaN	NaN	NaN
NaN	NaN	NaN	NaN	NaN	NaN	NaN	NaN
NaN	NaN	NaN	NaN	NaN	NaN	NaN	NaN
NaN	NaN	NaN	NaN	NaN	NaN	NaN	NaN
NaN	NaN	NaN	NaN	NaN	NaN	NaN	NaN
NaN	NaN	NaN	NaN	NaN	NaN	NaN	NaN
NaN	NaN	NaN	NaN	NaN	NaN	NaN	NaN
NaN	NaN	NaN	NaN	NaN	NaN	NaN	NaN
NaN	NaN	NaN	NaN	NaN	NaN	NaN	NaN
NaN	NaN	NaN	NaN	NaN	NaN	NaN	NaN
NaN	NaN	NaN	NaN	NaN	NaN	NaN	NaN
NaN	NaN	NaN	NaN	NaN	NaN	NaN	NaN
NaN	NaN	NaN	NaN	NaN	NaN	NaN	NaN
NaN	NaN	NaN	NaN	NaN	NaN	NaN	NaN
NaN	NaN	NaN	NaN	NaN	NaN	NaN	NaN
NaN	NaN	NaN	NaN	NaN	NaN	NaN	NaN
NaN	NaN	NaN	NaN	NaN	NaN	NaN	NaN
NaN	NaN	NaN	NaN	NaN	NaN	NaN	NaN
NaN	NaN	NaN	NaN	NaN	NaN	NaN	NaN
NaN	NaN	NaN	NaN	NaN	NaN	NaN	NaN
NaN	NaN	NaN	NaN	NaN	NaN	NaN	NaN
349.863	348.348	342.21	340.578	346.41	343.384	338.097	343.473	338.097
344.017	343.296	340.295	339.437	342.358	340.812	338.099	340.896	338.099
342.098	341.626	339.636	339.052	341.005	339.964	338.133	340.029	338.133
341.117	340.766	339.282	338.84	340.304	339.521	338.143	339.574	338.143
341.129	340.776	339.286	338.843	340.312	339.526	338.142	339.579	338.142
344.224	343.476	340.364	339.477	342.503	340.902	338.094	340.987	338.094
342.15	341.67	339.654	339.063	341.042	339.987	338.133	340.053	338.133
341.135	340.781	339.288	338.844	340.317	339.529	338.142	339.582	338.142
341.14	340.786	339.29	338.846	340.321	339.532	338.142	339.584	338.142
344.248	343.497	340.372	339.481	342.519	340.913	338.094	340.998	338.094
351.025	349.338	342.551	340.77	347.192	343.873	338.077	343.955	338.077
NaN	NaN	NaN	NaN	NaN	NaN	NaN	NaN
NaN	NaN	NaN	NaN	NaN	NaN	NaN	NaN
NaN	NaN	NaN	NaN	NaN	NaN	NaN	NaN
NaN	NaN	NaN	NaN	NaN	NaN	NaN	NaN
NaN	NaN	NaN	NaN	NaN	NaN	NaN	NaN
NaN	NaN	NaN	NaN	NaN	NaN	NaN	NaN
NaN	NaN	NaN	NaN	NaN	NaN	NaN	NaN
NaN	NaN	NaN	NaN	NaN	NaN	NaN	NaN
NaN	NaN	NaN	NaN	NaN	NaN	NaN	NaN
NaN	NaN	NaN	NaN	NaN	NaN	NaN	NaN
NaN	NaN	NaN	NaN	NaN	NaN	NaN	NaN
NaN	NaN	NaN	NaN	NaN	NaN	NaN	NaN
NaN	NaN	NaN	NaN	NaN	NaN	NaN	NaN
350.715	349.074	342.46	340.719	346.983	343.743	338.083	343.827	338.083
344.2	343.455	340.356	339.472	342.486	340.892	338.095	340.977	338.095
342.16	341.679	339.657	339.065	341.049	339.992	338.133	340.058	338.133
341.146	340.792	339.292	338.847	340.325	339.534	338.142	339.587	338.142
341.146	340.792	339.292	338.847	340.325	339.534	338.142	339.587	338.142
344.272	343.518	340.38	339.486	342.536	340.923	338.093	341.009	338.093
342.191	341.707	339.669	339.071	341.071	340.006	338.132	340.072	338.132
341.14	340.786	339.29	338.846	340.321	339.532	338.142	339.584	338.142
341.14	340.786	339.29	338.846	340.321	339.532	338.142	339.584	338.142
344.272	343.518	340.38	339.486	342.536	340.923	338.093	341.009	338.093
351.239	349.522	342.613	340.804	347.336	343.963	338.073	344.043	338.073
NaN	NaN	NaN	NaN	NaN	NaN	NaN	NaN
NaN	NaN	NaN	NaN	NaN	NaN	NaN	NaN
NaN	NaN	NaN	NaN	NaN	NaN	NaN	NaN
NaN	NaN	NaN	NaN	NaN	NaN	NaN	NaN
NaN	NaN	NaN	NaN	NaN	NaN	NaN	NaN
NaN	NaN	NaN	NaN	NaN	NaN	NaN	NaN
NaN	NaN	NaN	NaN	NaN	NaN	NaN	NaN
NaN	NaN	NaN	NaN	NaN	NaN	NaN	NaN
NaN	NaN	NaN	NaN	NaN	NaN	NaN	NaN
NaN	NaN	NaN	NaN	NaN	NaN	NaN	NaN
NaN	NaN	NaN	NaN	NaN	NaN	NaN	NaN
NaN	NaN	NaN	NaN	NaN	NaN	NaN	NaN
NaN	NaN	NaN	NaN	NaN	NaN	NaN	NaN
350.815	349.161	342.491	340.736	347.052	343.786	338.081	343.869	338.081
344.2	343.455	340.356	339.472	342.486	340.892	338.095	340.977	338.095
342.16	341.679	339.657	339.065	341.049	339.992	338.133	340.058	338.133
341.14	340.786	339.29	338.846	340.321	339.532	338.142	339.584	338.142
341.14	340.786	339.29	338.846	340.321	339.532	338.142	339.584	338.142
344.272	343.518	340.38	339.486	342.536	340.923	338.093	341.009	338.093
342.181	341.698	339.665	339.069	341.064	340.001	338.132	340.067	338.132
341.152	340.797	339.294	338.848	340.329	339.537	338.142	339.59	338.142
341.152	340.797	339.294	338.848	340.329	339.537	338.142	339.59	338.142
344.295	343.539	340.388	339.49	342.553	340.934	338.093	341.019	338.093
351.132	349.429	342.582	340.787	347.263	343.918	338.075	343.999	338.075
NaN	NaN	NaN	NaN	NaN	NaN	NaN	NaN
NaN	NaN	NaN	NaN	NaN	NaN	NaN	NaN
NaN	NaN	NaN	NaN	NaN	NaN	NaN	NaN
NaN	NaN	NaN	NaN	NaN	NaN	NaN	NaN
NaN	NaN	NaN	NaN	NaN	NaN	NaN	NaN
NaN	NaN	NaN	NaN	NaN	NaN	NaN	NaN
NaN	NaN	NaN	NaN	NaN	NaN	NaN	NaN
NaN	NaN	NaN	NaN	NaN	NaN	NaN	NaN
NaN	NaN	NaN	NaN	NaN	NaN	NaN	NaN
NaN	NaN	NaN	NaN	NaN	NaN	NaN	NaN
NaN	NaN	NaN	NaN	NaN	NaN	NaN	NaN
NaN	NaN	NaN	NaN	NaN	NaN	NaN	NaN
NaN	NaN	NaN	NaN	NaN	NaN	NaN	NaN
350.815	349.161	342.491	340.736	347.052	343.786	338.081	343.869	338.081
344.2	343.455	340.356	339.472	342.486	340.892	338.095	340.977	338.095
342.16	341.679	339.657	339.065	341.049	339.992	338.133	340.058	338.133
341.14	340.786	339.29	338.846	340.321	339.532	338.142	339.584	338.142
341.146	340.792	339.292	338.847	340.325	339.534	338.142	339.587	338.142
344.272	343.518	340.38	339.486	342.536	340.923	338.093	341.009	338.093
342.181	341.698	339.665	339.069	341.064	340.001	338.132	340.067	338.132
341.158	340.802	339.297	338.849	340.333	339.54	338.142	339.593	338.142
341.158	340.802	339.297	338.849	340.333	339.54	338.142	339.593	338.142
344.296	343.539	340.388	339.49	342.553	340.934	338.093	341.019	338.093
351.239	349.522	342.613	340.804	347.336	343.963	338.073	344.043	338.073
NaN	NaN	NaN	NaN	NaN	NaN	NaN	NaN
NaN	NaN	NaN	NaN	NaN	NaN	NaN	NaN
NaN	NaN	NaN	NaN	NaN	NaN	NaN	NaN
NaN	NaN	NaN	NaN	NaN	NaN	NaN	NaN
NaN	NaN	NaN	NaN	NaN	NaN	NaN	NaN
NaN	NaN	NaN	NaN	NaN	NaN	NaN	NaN
NaN	NaN	NaN	NaN	NaN	NaN	NaN	NaN
NaN	NaN	NaN	NaN	NaN	NaN	NaN	NaN
NaN	NaN	NaN	NaN	NaN	NaN	NaN	NaN
NaN	NaN	NaN	NaN	NaN	NaN	NaN	NaN
NaN	NaN	NaN	NaN	NaN	NaN	NaN	NaN
NaN	NaN	NaN	NaN	NaN	NaN	NaN	NaN
NaN	NaN	NaN	NaN	NaN	NaN	NaN	NaN
360.283	357.155	345.17	342.308	353.278	347.761	338.119	347.652	338.119
348.673	347.329	341.85	340.372	345.602	342.878	338.113	342.972	338.113
344.94	344.097	340.597	339.609	343.001	341.212	338.075	341.301	338.075
343.211	342.596	340.024	339.28	341.793	340.459	338.116	340.536	338.116
343.211	342.596	340.024	339.28	341.793	340.459	338.116	340.536	338.116
348.818	347.453	341.894	340.397	345.701	342.94	338.111	343.033	338.111
345	344.148	340.616	339.62	343.042	341.237	338.073	341.327	338.073
343.244	342.625	340.035	339.287	341.816	340.474	338.116	340.551	338.116
343.244	342.625	340.035	339.287	341.816	340.474	338.116	340.551	338.116
348.892	347.516	341.917	340.41	345.751	342.971	338.11	343.064	338.11
361.647	358.296	345.503	342.497	354.153	348.311	338.11	348.171	338.11
NaN	NaN	NaN	NaN	NaN	NaN	NaN	NaN
NaN	NaN	NaN	NaN	NaN	NaN	NaN	NaN
NaN	NaN	NaN	NaN	NaN	NaN	NaN	NaN
NaN	NaN	NaN	NaN	NaN	NaN	NaN	NaN
NaN	NaN	NaN	NaN	NaN	NaN	NaN	NaN
NaN	NaN	NaN	NaN	NaN	NaN	NaN	NaN
NaN	NaN	NaN	NaN	NaN	NaN	NaN	NaN
NaN	NaN	NaN	NaN	NaN	NaN	NaN	NaN
NaN	NaN	NaN	NaN	NaN	NaN	NaN	NaN
NaN	NaN	NaN	NaN	NaN	NaN	NaN	NaN
NaN	NaN	NaN	NaN	NaN	NaN	NaN	NaN
NaN	NaN	NaN	NaN	NaN	NaN	NaN	NaN
NaN	NaN	NaN	NaN	NaN	NaN	NaN	NaN
NaN	NaN	NaN	NaN	NaN	NaN	NaN	NaN
NaN	NaN	NaN	NaN	NaN	NaN	NaN	NaN
NaN	NaN	NaN	NaN	NaN	NaN	NaN	NaN
NaN	NaN	NaN	NaN	NaN	NaN	NaN	NaN
NaN	NaN	NaN	NaN	NaN	NaN	NaN	NaN
NaN	NaN	NaN	NaN	NaN	NaN	NaN	NaN
NaN	NaN	NaN	NaN	NaN	NaN	NaN	NaN
NaN	NaN	NaN	NaN	NaN	NaN	NaN	NaN
NaN	NaN	NaN	NaN	NaN	NaN	NaN	NaN
NaN	NaN	NaN	NaN	NaN	NaN	NaN	NaN
NaN	NaN	NaN	NaN	NaN	NaN	NaN	NaN
NaN	NaN	NaN	NaN	NaN	NaN	NaN	NaN
NaN	NaN	NaN	NaN	NaN	NaN	NaN	NaN
NaN	NaN	NaN	NaN	NaN	NaN	NaN	NaN
NaN	NaN	NaN	NaN	NaN	NaN	NaN	NaN
NaN	NaN	NaN	NaN	NaN	NaN	NaN	NaN
NaN	NaN	NaN	NaN	NaN	NaN	NaN	NaN
NaN	NaN	NaN	NaN	NaN	NaN	NaN	NaN
NaN	NaN	NaN	NaN	NaN	NaN	NaN	NaN
NaN	NaN	NaN	NaN	NaN	NaN	NaN	NaN
NaN	NaN	NaN	NaN	NaN	NaN	NaN	NaN
NaN	NaN	NaN	NaN	NaN	NaN	NaN	NaN
NaN	NaN	NaN	NaN	NaN	NaN	NaN	NaN
NaN	NaN	NaN	NaN	NaN	NaN	NaN	NaN
NaN	NaN	NaN	NaN	NaN	NaN	NaN	NaN
NaN	NaN	NaN	NaN	NaN	NaN	NaN	NaN
NaN	NaN	NaN	NaN	NaN	NaN	NaN	NaN
NaN	NaN	NaN	NaN	NaN	NaN	NaN	NaN
NaN	NaN	NaN	NaN	NaN	NaN	NaN	NaN
NaN	NaN	NaN	NaN	NaN	NaN	NaN	NaN
NaN	NaN	NaN	NaN	NaN	NaN	NaN	NaN
NaN	NaN	NaN	NaN	NaN	NaN	NaN	NaN
NaN	NaN	NaN	NaN	NaN	NaN	NaN	NaN
NaN	NaN	NaN	NaN	NaN	NaN	NaN	NaN
NaN	NaN	NaN	NaN	NaN	NaN	NaN	NaN
NaN	NaN	NaN	NaN	NaN	NaN	NaN	NaN
NaN	NaN	NaN	NaN	NaN	NaN	NaN	NaN
NaN	NaN	NaN	NaN	NaN	NaN	NaN	NaN
NaN	NaN	NaN	NaN	NaN	NaN	NaN	NaN
NaN	NaN	NaN	NaN	NaN	NaN	NaN	NaN
NaN	NaN	NaN	NaN	NaN	NaN	NaN	NaN
NaN	NaN	NaN	NaN	NaN	NaN	NaN	NaN
NaN	NaN	NaN	NaN	NaN	NaN	NaN	NaN
NaN	NaN	NaN	NaN	NaN	NaN	NaN	NaN
NaN	NaN	NaN	NaN	NaN	NaN	NaN	NaN
NaN	NaN	NaN	NaN	NaN	NaN	NaN	NaN
NaN	NaN	NaN	NaN	NaN	NaN	NaN	NaN
NaN	NaN	NaN	NaN	NaN	NaN	NaN	NaN
357.447	354.771	344.409	341.856	351.428	346.575	338.084	346.525	338.084
348.131	346.863	341.681	340.274	345.232	342.645	338.119	342.74	338.119
344.767	343.947	340.542	339.578	342.881	341.137	338.08	341.226	338.08
343.129	342.525	339.996	339.264	341.735	340.423	338.118	340.499	338.118
343.162	342.553	340.006	339.27	341.758	340.437	338.117	340.514	338.117
348.673	347.329	341.85	340.372	345.602	342.878	338.113	342.972	338.113
344.94	344.097	340.597	339.609	343.001	341.212	338.075	341.301	338.075
343.211	342.596	340.024	339.28	341.793	340.459	338.116	340.536	338.116
343.211	342.596	340.024	339.28	341.793	340.459	338.116	340.536	338.116
348.818	347.453	341.894	340.397	345.701	342.94	338.111	343.033	338.111
361.297	358.004	345.419	342.45	353.93	348.171	338.112	348.039	338.112
NaN	NaN	NaN	NaN	NaN	NaN	NaN	NaN
NaN	NaN	NaN	NaN	NaN	NaN	NaN	NaN
NaN	NaN	NaN	NaN	NaN	NaN	NaN	NaN
NaN	NaN	NaN	NaN	NaN	NaN	NaN	NaN
NaN	NaN	NaN	NaN	NaN	NaN	NaN	NaN
NaN	NaN	NaN	NaN	NaN	NaN	NaN	NaN
NaN	NaN	NaN	NaN	NaN	NaN	NaN	NaN
NaN	NaN	NaN	NaN	NaN	NaN	NaN	NaN
NaN	NaN	NaN	NaN	NaN	NaN	NaN	NaN
NaN	NaN	NaN	NaN	NaN	NaN	NaN	NaN
NaN	NaN	NaN	NaN	NaN	NaN	NaN	NaN
NaN	NaN	NaN	NaN	NaN	NaN	NaN	NaN
NaN	NaN	NaN	NaN	NaN	NaN	NaN	NaN
360.279	357.155	345.17	342.308	353.278	347.76	338.119	347.652	338.119
348.603	347.268	341.828	340.359	345.554	342.848	338.114	342.941	338.114
344.94	344.097	340.597	339.609	343.001	341.212	338.075	341.301	338.075
343.211	342.596	340.024	339.28	341.793	340.459	338.116	340.536	338.116
343.211	342.596	340.024	339.28	341.793	340.459	338.116	340.536	338.116
348.818	347.453	341.894	340.397	345.701	342.94	338.111	343.033	338.111
345	344.148	340.616	339.62	343.042	341.237	338.073	341.327	338.073
343.228	342.611	340.029	339.283	341.805	340.466	338.116	340.544	338.116
343.228	342.611	340.029	339.283	341.805	340.466	338.116	340.544	338.116
348.818	347.453	341.894	340.397	345.701	342.94	338.111	343.033	338.111
361.302	358.004	345.419	342.45	353.929	348.171	338.112	348.039	338.112
NaN	NaN	NaN	NaN	NaN	NaN	NaN	NaN
NaN	NaN	NaN	NaN	NaN	NaN	NaN	NaN
NaN	NaN	NaN	NaN	NaN	NaN	NaN	NaN
NaN	NaN	NaN	NaN	NaN	NaN	NaN	NaN
NaN	NaN	NaN	NaN	NaN	NaN	NaN	NaN
NaN	NaN	NaN	NaN	NaN	NaN	NaN	NaN
NaN	NaN	NaN	NaN	NaN	NaN	NaN	NaN
NaN	NaN	NaN	NaN	NaN	NaN	NaN	NaN
NaN	NaN	NaN	NaN	NaN	NaN	NaN	NaN
NaN	NaN	NaN	NaN	NaN	NaN	NaN	NaN
NaN	NaN	NaN	NaN	NaN	NaN	NaN	NaN
NaN	NaN	NaN	NaN	NaN	NaN	NaN	NaN
NaN	NaN	NaN	NaN	NaN	NaN	NaN	NaN
360.279	357.155	345.17	342.308	353.278	347.76	338.119	347.652	338.119
348.672	347.329	341.85	340.372	345.602	342.878	338.113	342.972	338.113
344.94	344.097	340.597	339.609	343.001	341.212	338.075	341.301	338.075
343.211	342.596	340.024	339.28	341.793	340.459	338.116	340.536	338.116
343.211	342.596	340.024	339.28	341.793	340.459	338.116	340.536	338.116
348.818	347.453	341.894	340.397	345.701	342.94	338.111	343.033	338.111
344.97	344.122	340.607	339.614	343.021	341.224	338.074	341.314	338.074
343.228	342.611	340.029	339.283	341.805	340.466	338.116	340.544	338.116
343.228	342.611	340.029	339.283	341.805	340.466	338.116	340.544	338.116
348.818	347.453	341.894	340.397	345.701	342.94	338.111	343.033	338.111
361.302	358.004	345.419	342.45	353.929	348.171	338.112	348.039	338.112
NaN	NaN	NaN	NaN	NaN	NaN	NaN	NaN
NaN	NaN	NaN	NaN	NaN	NaN	NaN	NaN
NaN	NaN	NaN	NaN	NaN	NaN	NaN	NaN
NaN	NaN	NaN	NaN	NaN	NaN	NaN	NaN
NaN	NaN	NaN	NaN	NaN	NaN	NaN	NaN
NaN	NaN	NaN	NaN	NaN	NaN	NaN	NaN
NaN	NaN	NaN	NaN	NaN	NaN	NaN	NaN
NaN	NaN	NaN	NaN	NaN	NaN	NaN	NaN
NaN	NaN	NaN	NaN	NaN	NaN	NaN	NaN
NaN	NaN	NaN	NaN	NaN	NaN	NaN	NaN
NaN	NaN	NaN	NaN	NaN	NaN	NaN	NaN
NaN	NaN	NaN	NaN	NaN	NaN	NaN	NaN
NaN	NaN	NaN	NaN	NaN	NaN	NaN	NaN
360.283	357.155	345.17	342.308	353.278	347.761	338.119	347.652	338.119
348.673	347.329	341.85	340.372	345.602	342.878	338.113	342.972	338.113
344.94	344.097	340.597	339.609	343.001	341.212	338.075	341.301	338.075
343.211	342.596	340.024	339.28	341.793	340.459	338.116	340.536	338.116
343.211	342.596	340.024	339.28	341.793	340.459	338.116	340.536	338.116
348.818	347.453	341.894	340.397	345.701	342.94	338.111	343.033	338.111
345	344.148	340.616	339.62	343.042	341.237	338.073	341.327	338.073
343.228	342.611	340.029	339.283	341.805	340.466	338.116	340.544	338.116
343.244	342.625	340.035	339.287	341.816	340.474	338.116	340.551	338.116
348.819	347.452	341.894	340.397	345.701	342.94	338.111	343.033	338.111
361.647	358.296	345.503	342.497	354.153	348.311	338.11	348.171	338.11
NaN	NaN	NaN	NaN	NaN	NaN	NaN	NaN
NaN	NaN	NaN	NaN	NaN	NaN	NaN	NaN
NaN	NaN	NaN	NaN	NaN	NaN	NaN	NaN
NaN	NaN	NaN	NaN	NaN	NaN	NaN	NaN
NaN	NaN	NaN	NaN	NaN	NaN	NaN	NaN
NaN	NaN	NaN	NaN	NaN	NaN	NaN	NaN
NaN	NaN	NaN	NaN	NaN	NaN	NaN	NaN
NaN	NaN	NaN	NaN	NaN	NaN	NaN	NaN
NaN	NaN	NaN	NaN	NaN	NaN	NaN	NaN
NaN	NaN	NaN	NaN	NaN	NaN	NaN	NaN
NaN	NaN	NaN	NaN	NaN	NaN	NaN	NaN
NaN	NaN	NaN	NaN	NaN	NaN	NaN	NaN
NaN	NaN	NaN	NaN	NaN	NaN	NaN	NaN
360.283	357.155	345.17	342.308	353.278	347.761	338.119	347.652	338.119
348.673	347.329	341.85	340.372	345.602	342.878	338.113	342.972	338.113
344.94	344.097	340.597	339.609	343.001	341.212	338.075	341.301	338.075
343.211	342.596	340.024	339.28	341.793	340.459	338.116	340.536	338.116
343.195	342.582	340.018	339.277	341.781	340.452	338.117	340.529	338.117
348.746	347.39	341.872	340.384	345.651	342.909	338.112	343.002	338.112
344.971	344.122	340.607	339.614	343.021	341.225	338.074	341.314	338.074
343.212	342.596	340.024	339.28	341.793	340.459	338.116	340.536	338.116
343.212	342.596	340.024	339.28	341.793	340.459	338.116	340.536	338.116
348.819	347.452	341.894	340.397	345.701	342.94	338.111	343.033	338.111
361.302	358.004	345.419	342.45	353.929	348.171	338.112	348.039	338.112
NaN	NaN	NaN	NaN	NaN	NaN	NaN	NaN
NaN	NaN	NaN	NaN	NaN	NaN	NaN	NaN
NaN	NaN	NaN	NaN	NaN	NaN	NaN	NaN
NaN	NaN	NaN	NaN	NaN	NaN	NaN	NaN
NaN	NaN	NaN	NaN	NaN	NaN	NaN	NaN
NaN	NaN	NaN	NaN	NaN	NaN	NaN	NaN
NaN	NaN	NaN	NaN	NaN	NaN	NaN	NaN
NaN	NaN	NaN	NaN	NaN	NaN	NaN	NaN
NaN	NaN	NaN	NaN	NaN	NaN	NaN	NaN
NaN	NaN	NaN	NaN	NaN	NaN	NaN	NaN
NaN	NaN	NaN	NaN	NaN	NaN	NaN	NaN
NaN	NaN	NaN	NaN	NaN	NaN	NaN	NaN
NaN	NaN	NaN	NaN	NaN	NaN	NaN	NaN
NaN	NaN	NaN	NaN	NaN	NaN	NaN	NaN
NaN	NaN	NaN	NaN	NaN	NaN	NaN	NaN
NaN	NaN	NaN	NaN	NaN	NaN	NaN	NaN
NaN	NaN	NaN	NaN	NaN	NaN	NaN	NaN
NaN	NaN	NaN	NaN	NaN	NaN	NaN	NaN
NaN	NaN	NaN	NaN	NaN	NaN	NaN	NaN
NaN	NaN	NaN	NaN	NaN	NaN	NaN	NaN
NaN	NaN	NaN	NaN	NaN	NaN	NaN	NaN
NaN	NaN	NaN	NaN	NaN	NaN	NaN	NaN
NaN	NaN	NaN	NaN	NaN	NaN	NaN	NaN
NaN	NaN	NaN	NaN	NaN	NaN	NaN	NaN
NaN	NaN	NaN	NaN	NaN	NaN	NaN	NaN
NaN	NaN	NaN	NaN	NaN	NaN	NaN	NaN
NaN	NaN	NaN	NaN	NaN	NaN	NaN	NaN
NaN	NaN	NaN	NaN	NaN	NaN	NaN	NaN
NaN	NaN	NaN	NaN	NaN	NaN	NaN	NaN
NaN	NaN	NaN	NaN	NaN	NaN	NaN	NaN
NaN	NaN	NaN	NaN	NaN	NaN	NaN	NaN
NaN	NaN	NaN	NaN	NaN	NaN	NaN	NaN
NaN	NaN	NaN	NaN	NaN	NaN	NaN	NaN
NaN	NaN	NaN	NaN	NaN	NaN	NaN	NaN
NaN	NaN	NaN	NaN	NaN	NaN	NaN	NaN
NaN	NaN	NaN	NaN	NaN	NaN	NaN	NaN
NaN	NaN	NaN	NaN	NaN	NaN	NaN	NaN
NaN	NaN	NaN	NaN	NaN	NaN	NaN	NaN
NaN	NaN	NaN	NaN	NaN	NaN	NaN	NaN
NaN	NaN	NaN	NaN	NaN	NaN	NaN	NaN
NaN	NaN	NaN	NaN	NaN	NaN	NaN	NaN
NaN	NaN	NaN	NaN	NaN	NaN	NaN	NaN
NaN	NaN	NaN	NaN	NaN	NaN	NaN	NaN
NaN	NaN	NaN	NaN	NaN	NaN	NaN	NaN
NaN	NaN	NaN	NaN	NaN	NaN	NaN	NaN
NaN	NaN	NaN	NaN	NaN	NaN	NaN	NaN
NaN	NaN	NaN	NaN	NaN	NaN	NaN	NaN
NaN	NaN	NaN	NaN	NaN	NaN	NaN	NaN
NaN	NaN	NaN	NaN	NaN	NaN	NaN	NaN
NaN	NaN	NaN	NaN	NaN	NaN	NaN	NaN
NaN	NaN	NaN	NaN	NaN	NaN	NaN	NaN
NaN	NaN	NaN	NaN	NaN	NaN	NaN	NaN
NaN	NaN	NaN	NaN	NaN	NaN	NaN	NaN
NaN	NaN	NaN	NaN	NaN	NaN	NaN	NaN
NaN	NaN	NaN	NaN	NaN	NaN	NaN	NaN
NaN	NaN	NaN	NaN	NaN	NaN	NaN	NaN
NaN	NaN	NaN	NaN	NaN	NaN	NaN	NaN
NaN	NaN	NaN	NaN	NaN	NaN	NaN	NaN
NaN	NaN	NaN	NaN	NaN	NaN	NaN	NaN
NaN	NaN	NaN	NaN	NaN	NaN	NaN	NaN
NaN	NaN	NaN	NaN	NaN	NaN	NaN	NaN
357.69	354.974	344.474	341.89	351.585	346.674	338.081	346.618	338.081
348.196	346.918	341.702	340.285	345.276	342.673	338.118	342.767	338.118
344.795	343.971	340.551	339.582	342.9	341.15	338.079	341.238	338.079
343.146	342.539	340.001	339.267	341.747	340.43	338.118	340.507	338.118
343.178	342.568	340.012	339.273	341.77	340.445	338.117	340.522	338.117
348.604	347.268	341.828	340.359	345.554	342.848	338.114	342.941	338.114
344.911	344.071	340.588	339.603	342.98	341.199	338.075	341.288	338.075
343.195	342.582	340.018	339.277	341.781	340.452	338.117	340.529	338.117
343.195	342.582	340.018	339.277	341.781	340.452	338.117	340.529	338.117
348.746	347.39	341.872	340.384	345.651	342.909	338.112	343.002	338.112
361.302	358.004	345.419	342.45	353.929	348.171	338.112	348.039	338.112
NaN	NaN	NaN	NaN	NaN	NaN	NaN	NaN
NaN	NaN	NaN	NaN	NaN	NaN	NaN	NaN
NaN	NaN	NaN	NaN	NaN	NaN	NaN	NaN
NaN	NaN	NaN	NaN	NaN	NaN	NaN	NaN
NaN	NaN	NaN	NaN	NaN	NaN	NaN	NaN
NaN	NaN	NaN	NaN	NaN	NaN	NaN	NaN
NaN	NaN	NaN	NaN	NaN	NaN	NaN	NaN
NaN	NaN	NaN	NaN	NaN	NaN	NaN	NaN
NaN	NaN	NaN	NaN	NaN	NaN	NaN	NaN
NaN	NaN	NaN	NaN	NaN	NaN	NaN	NaN
NaN	NaN	NaN	NaN	NaN	NaN	NaN	NaN
NaN	NaN	NaN	NaN	NaN	NaN	NaN	NaN
NaN	NaN	NaN	NaN	NaN	NaN	NaN	NaN
360.283	357.155	345.17	342.308	353.278	347.761	338.119	347.652	338.119
348.673	347.329	341.85	340.372	345.602	342.878	338.113	342.972	338.113
344.94	344.097	340.597	339.609	343.001	341.212	338.075	341.301	338.075
343.211	342.596	340.024	339.28	341.793	340.459	338.116	340.536	338.116
343.228	342.611	340.029	339.283	341.805	340.466	338.116	340.544	338.116
348.818	347.453	341.894	340.397	345.701	342.94	338.111	343.033	338.111
345	344.148	340.616	339.62	343.042	341.237	338.073	341.327	338.073
343.228	342.611	340.029	339.283	341.805	340.466	338.116	340.544	338.116
343.245	342.625	340.035	339.287	341.816	340.474	338.116	340.551	338.116
348.892	347.516	341.917	340.41	345.751	342.971	338.11	343.064	338.11
361.647	358.296	345.503	342.497	354.153	348.311	338.11	348.171	338.11
NaN	NaN	NaN	NaN	NaN	NaN	NaN	NaN
NaN	NaN	NaN	NaN	NaN	NaN	NaN	NaN
NaN	NaN	NaN	NaN	NaN	NaN	NaN	NaN
NaN	NaN	NaN	NaN	NaN	NaN	NaN	NaN
NaN	NaN	NaN	NaN	NaN	NaN	NaN	NaN
NaN	NaN	NaN	NaN	NaN	NaN	NaN	NaN
NaN	NaN	NaN	NaN	NaN	NaN	NaN	NaN
NaN	NaN	NaN	NaN	NaN	NaN	NaN	NaN
NaN	NaN	NaN	NaN	NaN	NaN	NaN	NaN
NaN	NaN	NaN	NaN	NaN	NaN	NaN	NaN
NaN	NaN	NaN	NaN	NaN	NaN	NaN	NaN
NaN	NaN	NaN	NaN	NaN	NaN	NaN	NaN
NaN	NaN	NaN	NaN	NaN	NaN	NaN	NaN
360.283	357.155	345.17	342.308	353.278	347.761	338.119	347.652	338.119
348.673	347.329	341.85	340.372	345.602	342.878	338.113	342.972	338.113
344.94	344.097	340.597	339.609	343.001	341.212	338.075	341.301	338.075
343.211	342.596	340.024	339.28	341.793	340.459	338.116	340.536	338.116
343.228	342.611	340.029	339.283	341.805	340.466	338.116	340.544	338.116
348.818	347.453	341.894	340.397	345.701	342.94	338.111	343.033	338.111
345	344.148	340.616	339.62	343.042	341.237	338.073	341.327	338.073
343.245	342.625	340.035	339.287	341.816	340.474	338.116	340.551	338.116
343.245	342.625	340.035	339.287	341.816	340.474	338.116	340.551	338.116
348.892	347.516	341.917	340.41	345.751	342.971	338.11	343.064	338.11
361.647	358.296	345.503	342.497	354.153	348.311	338.11	348.171	338.11
NaN	NaN	NaN	NaN	NaN	NaN	NaN	NaN
NaN	NaN	NaN	NaN	NaN	NaN	NaN	NaN
NaN	NaN	NaN	NaN	NaN	NaN	NaN	NaN
NaN	NaN	NaN	NaN	NaN	NaN	NaN	NaN
NaN	NaN	NaN	NaN	NaN	NaN	NaN	NaN
NaN	NaN	NaN	NaN	NaN	NaN	NaN	NaN
NaN	NaN	NaN	NaN	NaN	NaN	NaN	NaN
NaN	NaN	NaN	NaN	NaN	NaN	NaN	NaN
NaN	NaN	NaN	NaN	NaN	NaN	NaN	NaN
NaN	NaN	NaN	NaN	NaN	NaN	NaN	NaN
NaN	NaN	NaN	NaN	NaN	NaN	NaN	NaN
NaN	NaN	NaN	NaN	NaN	NaN	NaN	NaN
NaN	NaN	NaN	NaN	NaN	NaN	NaN	NaN
360.279	357.155	345.17	342.308	353.278	347.76	338.119	347.652	338.119
348.604	347.268	341.828	340.359	345.554	342.848	338.114	342.941	338.114
344.911	344.071	340.588	339.603	342.98	341.199	338.075	341.288	338.075
343.195	342.582	340.018	339.277	341.781	340.452	338.117	340.529	338.117
343.211	342.596	340.024	339.28	341.793	340.459	338.116	340.536	338.116
348.746	347.39	341.872	340.384	345.651	342.909	338.112	343.002	338.112
344.97	344.122	340.607	339.614	343.021	341.224	338.074	341.314	338.074
343.228	342.611	340.029	339.283	341.805	340.466	338.116	340.544	338.116
343.228	342.611	340.029	339.283	341.805	340.466	338.116	340.544	338.116
348.818	347.453	341.894	340.397	345.701	342.94	338.111	343.033	338.111
361.302	358.004	345.419	342.45	353.929	348.171	338.112	348.039	338.112
NaN	NaN	NaN	NaN	NaN	NaN	NaN	NaN
NaN	NaN	NaN	NaN	NaN	NaN	NaN	NaN
NaN	NaN	NaN	NaN	NaN	NaN	NaN	NaN
NaN	NaN	NaN	NaN	NaN	NaN	NaN	NaN
NaN	NaN	NaN	NaN	NaN	NaN	NaN	NaN
NaN	NaN	NaN	NaN	NaN	NaN	NaN	NaN
NaN	NaN	NaN	NaN	NaN	NaN	NaN	NaN
NaN	NaN	NaN	NaN	NaN	NaN	NaN	NaN
NaN	NaN	NaN	NaN	NaN	NaN	NaN	NaN
NaN	NaN	NaN	NaN	NaN	NaN	NaN	NaN
NaN	NaN	NaN	NaN	NaN	NaN	NaN	NaN
NaN	NaN	NaN	NaN	NaN	NaN	NaN	NaN
NaN	NaN	NaN	NaN	NaN	NaN	NaN	NaN
359.972	356.894	345.094	342.265	353.078	347.635	338.121	347.533	338.121
348.603	347.268	341.828	340.359	345.554	342.848	338.114	342.941	338.114
344.91	344.071	340.588	339.603	342.98	341.199	338.075	341.288	338.075
343.178	342.568	340.012	339.273	341.77	340.445	338.117	340.522	338.117
343.195	342.582	340.018	339.277	341.781	340.452	338.117	340.529	338.117
348.745	347.39	341.872	340.384	345.651	342.909	338.112	343.002	338.112
344.97	344.122	340.607	339.614	343.021	341.224	338.074	341.314	338.074
343.211	342.596	340.024	339.28	341.793	340.459	338.116	340.536	338.116
343.211	342.596	340.024	339.28	341.793	340.459	338.116	340.536	338.116
348.818	347.453	341.894	340.397	345.701	342.94	338.111	343.033	338.111
361.297	358.004	345.419	342.45	353.93	348.171	338.112	348.039	338.112
NaN	NaN	NaN	NaN	NaN	NaN	NaN	NaN
NaN	NaN	NaN	NaN	NaN	NaN	NaN	NaN
NaN	NaN	NaN	NaN	NaN	NaN	NaN	NaN
NaN	NaN	NaN	NaN	NaN	NaN	NaN	NaN
NaN	NaN	NaN	NaN	NaN	NaN	NaN	NaN
NaN	NaN	NaN	NaN	NaN	NaN	NaN	NaN
NaN	NaN	NaN	NaN	NaN	NaN	NaN	NaN
NaN	NaN	NaN	NaN	NaN	NaN	NaN	NaN
NaN	NaN	NaN	NaN	NaN	NaN	NaN	NaN
NaN	NaN	NaN	NaN	NaN	NaN	NaN	NaN
NaN	NaN	NaN	NaN	NaN	NaN	NaN	NaN
NaN	NaN	NaN	NaN	NaN	NaN	NaN	NaN
NaN	NaN	NaN	NaN	NaN	NaN	NaN	NaN
NaN	NaN	NaN	NaN	NaN	NaN	NaN	NaN
NaN	NaN	NaN	NaN	NaN	NaN	NaN	NaN
NaN	NaN	NaN	NaN	NaN	NaN	NaN	NaN
NaN	NaN	NaN	NaN	NaN	NaN	NaN	NaN
NaN	NaN	NaN	NaN	NaN	NaN	NaN	NaN
NaN	NaN	NaN	NaN	NaN	NaN	NaN	NaN
NaN	NaN	NaN	NaN	NaN	NaN	NaN	NaN
NaN	NaN	NaN	NaN	NaN	NaN	NaN	NaN
NaN	NaN	NaN	NaN	NaN	NaN	NaN	NaN
NaN	NaN	NaN	NaN	NaN	NaN	NaN	NaN
NaN	NaN	NaN	NaN	NaN	NaN	NaN	NaN
NaN	NaN	NaN	NaN	NaN	NaN	NaN	NaN
NaN	NaN	NaN	NaN	NaN	NaN	NaN	NaN
NaN	NaN	NaN	NaN	NaN	NaN	NaN	NaN
NaN	NaN	NaN	NaN	NaN	NaN	NaN	NaN
NaN	NaN	NaN	NaN	NaN	NaN	NaN	NaN
NaN	NaN	NaN	NaN	NaN	NaN	NaN	NaN
NaN	NaN	NaN	NaN	NaN	NaN	NaN	NaN
NaN	NaN	NaN	NaN	NaN	NaN	NaN	NaN
NaN	NaN	NaN	NaN	NaN	NaN	NaN	NaN
NaN	NaN	NaN	NaN	NaN	NaN	NaN	NaN
NaN	NaN	NaN	NaN	NaN	NaN	NaN	NaN
NaN	NaN	NaN	NaN	NaN	NaN	NaN	NaN
NaN	NaN	NaN	NaN	NaN	NaN	NaN	NaN
NaN	NaN	NaN	NaN	NaN	NaN	NaN	NaN
NaN	NaN	NaN	NaN	NaN	NaN	NaN	NaN
NaN	NaN	NaN	NaN	NaN	NaN	NaN	NaN
NaN	NaN	NaN	NaN	NaN	NaN	NaN	NaN
NaN	NaN	NaN	NaN	NaN	NaN	NaN	NaN
NaN	NaN	NaN	NaN	NaN	NaN	NaN	NaN
NaN	NaN	NaN	NaN	NaN	NaN	NaN	NaN
NaN	NaN	NaN	NaN	NaN	NaN	NaN	NaN
NaN	NaN	NaN	NaN	NaN	NaN	NaN	NaN
NaN	NaN	NaN	NaN	NaN	NaN	NaN	NaN
NaN	NaN	NaN	NaN	NaN	NaN	NaN	NaN
NaN	NaN	NaN	NaN	NaN	NaN	NaN	NaN
NaN	NaN	NaN	NaN	NaN	NaN	NaN	NaN
NaN	NaN	NaN	NaN	NaN	NaN	NaN	NaN
NaN	NaN	NaN	NaN	NaN	NaN	NaN	NaN
NaN	NaN	NaN	NaN	NaN	NaN	NaN	NaN
NaN	NaN	NaN	NaN	NaN	NaN	NaN	NaN
NaN	NaN	NaN	NaN	NaN	NaN	NaN	NaN
NaN	NaN	NaN	NaN	NaN	NaN	NaN	NaN
NaN	NaN	NaN	NaN	NaN	NaN	NaN	NaN
NaN	NaN	NaN	NaN	NaN	NaN	NaN	NaN
NaN	NaN	NaN	NaN	NaN	NaN	NaN	NaN
NaN	NaN	NaN	NaN	NaN	NaN	NaN	NaN
NaN	NaN	NaN	NaN	NaN	NaN	NaN	NaN
357.208	354.572	344.349	341.822	351.275	346.479	338.087	346.433	338.087
348.068	346.808	341.661	340.262	345.188	342.617	338.12	342.712	338.12
344.738	343.922	340.532	339.572	342.861	341.125	338.081	341.213	338.081
343.129	342.525	339.996	339.264	341.735	340.423	338.118	340.499	338.118
343.13	342.525	339.996	339.264	341.735	340.423	338.118	340.499	338.118
348.603	347.268	341.828	340.359	345.554	342.848	338.114	342.941	338.114
344.911	344.071	340.588	339.603	342.98	341.199	338.075	341.288	338.075
343.195	342.582	340.018	339.277	341.781	340.452	338.117	340.529	338.117
343.195	342.582	340.018	339.277	341.781	340.452	338.117	340.529	338.117
348.746	347.39	341.872	340.384	345.651	342.909	338.112	343.002	338.112
361.297	358.004	345.419	342.45	353.93	348.171	338.112	348.039	338.112
NaN	NaN	NaN	NaN	NaN	NaN	NaN	NaN
NaN	NaN	NaN	NaN	NaN	NaN	NaN	NaN
NaN	NaN	NaN	NaN	NaN	NaN	NaN	NaN
NaN	NaN	NaN	NaN	NaN	NaN	NaN	NaN
NaN	NaN	NaN	NaN	NaN	NaN	NaN	NaN
NaN	NaN	NaN	NaN	NaN	NaN	NaN	NaN
NaN	NaN	NaN	NaN	NaN	NaN	NaN	NaN
NaN	NaN	NaN	NaN	NaN	NaN	NaN	NaN
NaN	NaN	NaN	NaN	NaN	NaN	NaN	NaN
NaN	NaN	NaN	NaN	NaN	NaN	NaN	NaN
NaN	NaN	NaN	NaN	NaN	NaN	NaN	NaN
NaN	NaN	NaN	NaN	NaN	NaN	NaN	NaN
NaN	NaN	NaN	NaN	NaN	NaN	NaN	NaN
360.279	357.155	345.17	342.308	353.278	347.76	338.119	347.652	338.119
348.603	347.268	341.828	340.359	345.554	342.848	338.114	342.941	338.114
344.94	344.097	340.597	339.609	343.001	341.212	338.075	341.301	338.075
343.211	342.596	340.024	339.28	341.793	340.459	338.116	340.536	338.116
343.195	342.582	340.018	339.277	341.781	340.452	338.117	340.529	338.117
348.746	347.39	341.872	340.384	345.651	342.909	338.112	343.002	338.112
344.971	344.122	340.607	339.614	343.021	341.225	338.074	341.314	338.074
343.212	342.596	340.024	339.28	341.793	340.459	338.116	340.536	338.116
343.212	342.596	340.024	339.28	341.793	340.459	338.116	340.536	338.116
348.819	347.452	341.894	340.397	345.701	342.94	338.111	343.033	338.111
361.302	358.004	345.419	342.45	353.929	348.171	338.112	348.039	338.112
NaN	NaN	NaN	NaN	NaN	NaN	NaN	NaN
NaN	NaN	NaN	NaN	NaN	NaN	NaN	NaN
NaN	NaN	NaN	NaN	NaN	NaN	NaN	NaN
NaN	NaN	NaN	NaN	NaN	NaN	NaN	NaN
NaN	NaN	NaN	NaN	NaN	NaN	NaN	NaN
NaN	NaN	NaN	NaN	NaN	NaN	NaN	NaN
NaN	NaN	NaN	NaN	NaN	NaN	NaN	NaN
NaN	NaN	NaN	NaN	NaN	NaN	NaN	NaN
NaN	NaN	NaN	NaN	NaN	NaN	NaN	NaN
NaN	NaN	NaN	NaN	NaN	NaN	NaN	NaN
NaN	NaN	NaN	NaN	NaN	NaN	NaN	NaN
NaN	NaN	NaN	NaN	NaN	NaN	NaN	NaN
NaN	NaN	NaN	NaN	NaN	NaN	NaN	NaN
360.279	357.155	345.17	342.308	353.278	347.76	338.119	347.652	338.119
348.603	347.268	341.828	340.359	345.554	342.848	338.114	342.941	338.114
344.911	344.071	340.588	339.603	342.98	341.199	338.075	341.288	338.075
343.195	342.582	340.018	339.277	341.781	340.452	338.117	340.529	338.117
343.195	342.582	340.018	339.277	341.781	340.452	338.117	340.529	338.117
348.746	347.39	341.872	340.384	345.651	342.909	338.112	343.002	338.112
344.97	344.122	340.607	339.614	343.021	341.224	338.074	341.314	338.074
343.228	342.611	340.029	339.283	341.805	340.466	338.116	340.544	338.116
343.228	342.611	340.029	339.283	341.805	340.466	338.116	340.544	338.116
348.818	347.453	341.894	340.397	345.701	342.94	338.111	343.033	338.111
361.302	358.004	345.419	342.45	353.929	348.171	338.112	348.039	338.112
NaN	NaN	NaN	NaN	NaN	NaN	NaN	NaN
NaN	NaN	NaN	NaN	NaN	NaN	NaN	NaN
NaN	NaN	NaN	NaN	NaN	NaN	NaN	NaN
NaN	NaN	NaN	NaN	NaN	NaN	NaN	NaN
NaN	NaN	NaN	NaN	NaN	NaN	NaN	NaN
NaN	NaN	NaN	NaN	NaN	NaN	NaN	NaN
NaN	NaN	NaN	NaN	NaN	NaN	NaN	NaN
NaN	NaN	NaN	NaN	NaN	NaN	NaN	NaN
NaN	NaN	NaN	NaN	NaN	NaN	NaN	NaN
NaN	NaN	NaN	NaN	NaN	NaN	NaN	NaN
NaN	NaN	NaN	NaN	NaN	NaN	NaN	NaN
NaN	NaN	NaN	NaN	NaN	NaN	NaN	NaN
NaN	NaN	NaN	NaN	NaN	NaN	NaN	NaN
360.283	357.155	345.17	342.308	353.278	347.761	338.119	347.652	338.119
348.673	347.329	341.85	340.372	345.602	342.878	338.113	342.972	338.113
344.911	344.071	340.588	339.603	342.98	341.199	338.075	341.288	338.075
343.195	342.582	340.018	339.277	341.781	340.452	338.117	340.529	338.117
343.212	342.596	340.024	339.28	341.793	340.459	338.116	340.536	338.116
348.746	347.39	341.872	340.384	345.651	342.909	338.112	343.002	338.112
344.971	344.122	340.607	339.614	343.021	341.225	338.074	341.314	338.074
343.228	342.611	340.029	339.283	341.805	340.467	338.116	340.544	338.116
343.228	342.611	340.029	339.283	341.805	340.467	338.116	340.544	338.116
348.819	347.452	341.894	340.397	345.701	342.94	338.111	343.033	338.111
361.302	358.004	345.419	342.45	353.929	348.171	338.112	348.039	338.112
NaN	NaN	NaN	NaN	NaN	NaN	NaN	NaN
NaN	NaN	NaN	NaN	NaN	NaN	NaN	NaN
NaN	NaN	NaN	NaN	NaN	NaN	NaN	NaN
NaN	NaN	NaN	NaN	NaN	NaN	NaN	NaN
NaN	NaN	NaN	NaN	NaN	NaN	NaN	NaN
NaN	NaN	NaN	NaN	NaN	NaN	NaN	NaN
NaN	NaN	NaN	NaN	NaN	NaN	NaN	NaN
NaN	NaN	NaN	NaN	NaN	NaN	NaN	NaN
NaN	NaN	NaN	NaN	NaN	NaN	NaN	NaN
NaN	NaN	NaN	NaN	NaN	NaN	NaN	NaN
NaN	NaN	NaN	NaN	NaN	NaN	NaN	NaN
NaN	NaN	NaN	NaN	NaN	NaN	NaN	NaN
NaN	NaN	NaN	NaN	NaN	NaN	NaN	NaN
360.599	357.422	345.248	342.352	353.483	347.889	338.117	347.774	338.117
348.675	347.329	341.85	340.372	345.602	342.878	338.113	342.972	338.113
344.941	344.097	340.597	339.609	343.001	341.212	338.075	341.301	338.075
343.211	342.596	340.024	339.28	341.793	340.459	338.116	340.536	338.116
343.228	342.611	340.029	339.283	341.805	340.466	338.116	340.544	338.116
348.746	347.39	341.872	340.384	345.651	342.909	338.112	343.002	338.112
344.971	344.122	340.607	339.614	343.021	341.225	338.074	341.314	338.074
343.212	342.596	340.024	339.28	341.793	340.459	338.116	340.536	338.116
343.212	342.596	340.024	339.28	341.793	340.459	338.116	340.536	338.116
348.819	347.452	341.894	340.397	345.701	342.94	338.111	343.033	338.111
361.302	358.004	345.419	342.45	353.929	348.171	338.112	348.039	338.112
NaN	NaN	NaN	NaN	NaN	NaN	NaN	NaN
NaN	NaN	NaN	NaN	NaN	NaN	NaN	NaN
NaN	NaN	NaN	NaN	NaN	NaN	NaN	NaN
NaN	NaN	NaN	NaN	NaN	NaN	NaN	NaN
NaN	NaN	NaN	NaN	NaN	NaN	NaN	NaN
NaN	NaN	NaN	NaN	NaN	NaN	NaN	NaN
NaN	NaN	NaN	NaN	NaN	NaN	NaN	NaN
NaN	NaN	NaN	NaN	NaN	NaN	NaN	NaN
NaN	NaN	NaN	NaN	NaN	NaN	NaN	NaN
NaN	NaN	NaN	NaN	NaN	NaN	NaN	NaN
NaN	NaN	NaN	NaN	NaN	NaN	NaN	NaN
NaN	NaN	NaN	NaN	NaN	NaN	NaN	NaN
NaN	NaN	NaN	NaN	NaN	NaN	NaN	NaN
NaN	NaN	NaN	NaN	NaN	NaN	NaN	NaN
NaN	NaN	NaN	NaN	NaN	NaN	NaN	NaN
NaN	NaN	NaN	NaN	NaN	NaN	NaN	NaN
NaN	NaN	NaN	NaN	NaN	NaN	NaN	NaN
NaN	NaN	NaN	NaN	NaN	NaN	NaN	NaN
NaN	NaN	NaN	NaN	NaN	NaN	NaN	NaN
NaN	NaN	NaN	NaN	NaN	NaN	NaN	NaN
NaN	NaN	NaN	NaN	NaN	NaN	NaN	NaN
NaN	NaN	NaN	NaN	NaN	NaN	NaN	NaN
NaN	NaN	NaN	NaN	NaN	NaN	NaN	NaN
NaN	NaN	NaN	NaN	NaN	NaN	NaN	NaN
NaN	NaN	NaN	NaN	NaN	NaN	NaN	NaN
NaN	NaN	NaN	NaN	NaN	NaN	NaN	NaN
NaN	NaN	NaN	NaN	NaN	NaN	NaN	NaN
NaN	NaN	NaN	NaN	NaN	NaN	NaN	NaN
NaN	NaN	NaN	NaN	NaN	NaN	NaN	NaN
NaN	NaN	NaN	NaN	NaN	NaN	NaN	NaN
NaN	NaN	NaN	NaN	NaN	NaN	NaN	NaN
NaN	NaN	NaN	NaN	NaN	NaN	NaN	NaN
NaN	NaN	NaN	NaN	NaN	NaN	NaN	NaN
NaN	NaN	NaN	NaN	NaN	NaN	NaN	NaN
NaN	NaN	NaN	NaN	NaN	NaN	NaN	NaN
NaN	NaN	NaN	NaN	NaN	NaN	NaN	NaN
NaN	NaN	NaN	NaN	NaN	NaN	NaN	NaN
NaN	NaN	NaN	NaN	NaN	NaN	NaN	NaN
NaN	NaN	NaN	NaN	NaN	NaN	NaN	NaN
NaN	NaN	NaN	NaN	NaN	NaN	NaN	NaN
NaN	NaN	NaN	NaN	NaN	NaN	NaN	NaN
NaN	NaN	NaN	NaN	NaN	NaN	NaN	NaN
NaN	NaN	NaN	NaN	NaN	NaN	NaN	NaN
NaN	NaN	NaN	NaN	NaN	NaN	NaN	NaN
NaN	NaN	NaN	NaN	NaN	NaN	NaN	NaN
NaN	NaN	NaN	NaN	NaN	NaN	NaN	NaN
NaN	NaN	NaN	NaN	NaN	NaN	NaN	NaN
NaN	NaN	NaN	NaN	NaN	NaN	NaN	NaN
NaN	NaN	NaN	NaN	NaN	NaN	NaN	NaN
NaN	NaN	NaN	NaN	NaN	NaN	NaN	NaN
NaN	NaN	NaN	NaN	NaN	NaN	NaN	NaN
NaN	NaN	NaN	NaN	NaN	NaN	NaN	NaN
NaN	NaN	NaN	NaN	NaN	NaN	NaN	NaN
NaN	NaN	NaN	NaN	NaN	NaN	NaN	NaN
NaN	NaN	NaN	NaN	NaN	NaN	NaN	NaN
NaN	NaN	NaN	NaN	NaN	NaN	NaN	NaN
NaN	NaN	NaN	NaN	NaN	NaN	NaN	NaN
NaN	NaN	NaN	NaN	NaN	NaN	NaN	NaN
NaN	NaN	NaN	NaN	NaN	NaN	NaN	NaN
NaN	NaN	NaN	NaN	NaN	NaN	NaN	NaN
NaN	NaN	NaN	NaN	NaN	NaN	NaN	NaN
357.447	354.771	344.409	341.856	351.428	346.575	338.084	346.525	338.084
348.131	346.863	341.681	340.274	345.232	342.645	338.119	342.74	338.119
344.739	343.922	340.532	339.572	342.861	341.125	338.08	341.213	338.08
343.114	342.511	339.99	339.261	341.724	340.416	338.118	340.492	338.118
343.146	342.539	340.001	339.267	341.747	340.43	338.118	340.507	338.118
348.603	347.268	341.828	340.359	345.554	342.848	338.114	342.941	338.114
344.911	344.071	340.588	339.603	342.98	341.199	338.075	341.288	338.075
343.195	342.582	340.018	339.277	341.781	340.452	338.117	340.529	338.117
343.211	342.596	340.024	339.28	341.793	340.459	338.116	340.536	338.116
348.746	347.39	341.872	340.384	345.651	342.909	338.112	343.002	338.112
361.297	358.004	345.419	342.45	353.93	348.171	338.112	348.039	338.112
NaN	NaN	NaN	NaN	NaN	NaN	NaN	NaN
NaN	NaN	NaN	NaN	NaN	NaN	NaN	NaN
NaN	NaN	NaN	NaN	NaN	NaN	NaN	NaN
NaN	NaN	NaN	NaN	NaN	NaN	NaN	NaN
NaN	NaN	NaN	NaN	NaN	NaN	NaN	NaN
NaN	NaN	NaN	NaN	NaN	NaN	NaN	NaN
NaN	NaN	NaN	NaN	NaN	NaN	NaN	NaN
NaN	NaN	NaN	NaN	NaN	NaN	NaN	NaN
NaN	NaN	NaN	NaN	NaN	NaN	NaN	NaN
NaN	NaN	NaN	NaN	NaN	NaN	NaN	NaN
NaN	NaN	NaN	NaN	NaN	NaN	NaN	NaN
NaN	NaN	NaN	NaN	NaN	NaN	NaN	NaN
NaN	NaN	NaN	NaN	NaN	NaN	NaN	NaN
359.972	356.894	345.094	342.265	353.078	347.635	338.121	347.533	338.121
348.603	347.268	341.828	340.359	345.554	342.848	338.114	342.941	338.114
344.91	344.071	340.588	339.603	342.98	341.199	338.075	341.288	338.075
343.178	342.568	340.012	339.273	341.77	340.445	338.117	340.522	338.117
343.178	342.568	340.012	339.273	341.77	340.445	338.117	340.522	338.117
348.745	347.39	341.872	340.384	345.651	342.909	338.112	343.002	338.112
344.94	344.097	340.597	339.609	343.001	341.212	338.075	341.301	338.075
343.195	342.582	340.018	339.277	341.781	340.452	338.117	340.529	338.117
343.211	342.596	340.024	339.28	341.793	340.459	338.116	340.536	338.116
348.745	347.39	341.872	340.384	345.651	342.909	338.112	343.002	338.112
361.297	358.004	345.419	342.45	353.93	348.171	338.112	348.039	338.112
NaN	NaN	NaN	NaN	NaN	NaN	NaN	NaN
NaN	NaN	NaN	NaN	NaN	NaN	NaN	NaN
NaN	NaN	NaN	NaN	NaN	NaN	NaN	NaN
NaN	NaN	NaN	NaN	NaN	NaN	NaN	NaN
NaN	NaN	NaN	NaN	NaN	NaN	NaN	NaN
NaN	NaN	NaN	NaN	NaN	NaN	NaN	NaN
NaN	NaN	NaN	NaN	NaN	NaN	NaN	NaN
NaN	NaN	NaN	NaN	NaN	NaN	NaN	NaN
NaN	NaN	NaN	NaN	NaN	NaN	NaN	NaN
NaN	NaN	NaN	NaN	NaN	NaN	NaN	NaN
NaN	NaN	NaN	NaN	NaN	NaN	NaN	NaN
NaN	NaN	NaN	NaN	NaN	NaN	NaN	NaN
NaN	NaN	NaN	NaN	NaN	NaN	NaN	NaN
360.279	357.155	345.17	342.308	353.278	347.76	338.119	347.652	338.119
348.603	347.268	341.828	340.359	345.554	342.848	338.114	342.941	338.114
344.91	344.071	340.588	339.603	342.98	341.199	338.075	341.288	338.075
343.195	342.582	340.018	339.277	341.781	340.452	338.117	340.529	338.117
343.195	342.582	340.018	339.277	341.781	340.452	338.117	340.529	338.117
348.745	347.39	341.872	340.384	345.651	342.909	338.112	343.002	338.112
344.97	344.122	340.607	339.614	343.021	341.224	338.074	341.314	338.074
343.211	342.596	340.024	339.28	341.793	340.459	338.116	340.536	338.116
343.211	342.596	340.024	339.28	341.793	340.459	338.116	340.536	338.116
348.818	347.453	341.894	340.397	345.701	342.94	338.111	343.033	338.111
361.297	358.004	345.419	342.45	353.93	348.171	338.112	348.039	338.112
NaN	NaN	NaN	NaN	NaN	NaN	NaN	NaN
NaN	NaN	NaN	NaN	NaN	NaN	NaN	NaN
NaN	NaN	NaN	NaN	NaN	NaN	NaN	NaN
NaN	NaN	NaN	NaN	NaN	NaN	NaN	NaN
NaN	NaN	NaN	NaN	NaN	NaN	NaN	NaN
NaN	NaN	NaN	NaN	NaN	NaN	NaN	NaN
NaN	NaN	NaN	NaN	NaN	NaN	NaN	NaN
NaN	NaN	NaN	NaN	NaN	NaN	NaN	NaN
NaN	NaN	NaN	NaN	NaN	NaN	NaN	NaN
NaN	NaN	NaN	NaN	NaN	NaN	NaN	NaN
NaN	NaN	NaN	NaN	NaN	NaN	NaN	NaN
NaN	NaN	NaN	NaN	NaN	NaN	NaN	NaN
NaN	NaN	NaN	NaN	NaN	NaN	NaN	NaN
360.279	357.155	345.17	342.308	353.278	347.76	338.119	347.652	338.119
348.603	347.268	341.828	340.359	345.554	342.848	338.114	342.941	338.114
344.91	344.071	340.588	339.603	342.98	341.199	338.075	341.288	338.075
343.178	342.568	340.012	339.273	341.77	340.445	338.117	340.522	338.117
343.195	342.582	340.018	339.277	341.781	340.452	338.117	340.529	338.117
348.745	347.39	341.872	340.384	345.651	342.909	338.112	343.002	338.112
344.97	344.122	340.607	339.614	343.021	341.224	338.074	341.314	338.074
343.211	342.596	340.024	339.28	341.793	340.459	338.116	340.536	338.116
343.211	342.596	340.024	339.28	341.793	340.459	338.116	340.536	338.116
348.818	347.453	341.894	340.397	345.701	342.94	338.111	343.033	338.111
361.302	358.004	345.419	342.45	353.929	348.171	338.112	348.039	338.112
NaN	NaN	NaN	NaN	NaN	NaN	NaN	NaN
NaN	NaN	NaN	NaN	NaN	NaN	NaN	NaN
NaN	NaN	NaN	NaN	NaN	NaN	NaN	NaN
NaN	NaN	NaN	NaN	NaN	NaN	NaN	NaN
NaN	NaN	NaN	NaN	NaN	NaN	NaN	NaN
NaN	NaN	NaN	NaN	NaN	NaN	NaN	NaN
NaN	NaN	NaN	NaN	NaN	NaN	NaN	NaN
NaN	NaN	NaN	NaN	NaN	NaN	NaN	NaN
NaN	NaN	NaN	NaN	NaN	NaN	NaN	NaN
NaN	NaN	NaN	NaN	NaN	NaN	NaN	NaN
NaN	NaN	NaN	NaN	NaN	NaN	NaN	NaN
NaN	NaN	NaN	NaN	NaN	NaN	NaN	NaN
NaN	NaN	NaN	NaN	NaN	NaN	NaN	NaN
360.283	357.155	345.17	342.308	353.278	347.761	338.119	347.652	338.119
348.673	347.329	341.85	340.372	345.602	342.878	338.113	342.972	338.113
344.94	344.097	340.597	339.609	343.001	341.212	338.075	341.301	338.075
343.211	342.596	340.024	339.28	341.793	340.459	338.116	340.536	338.116
343.211	342.596	340.024	339.28	341.793	340.459	338.116	340.536	338.116
348.818	347.453	341.894	340.397	345.701	342.94	338.111	343.033	338.111
344.97	344.122	340.607	339.614	343.021	341.224	338.074	341.314	338.074
343.212	342.596	340.024	339.28	341.793	340.459	338.116	340.536	338.116
343.212	342.596	340.024	339.28	341.793	340.459	338.116	340.536	338.116
348.818	347.453	341.894	340.397	345.701	342.94	338.111	343.033	338.111
361.302	358.004	345.419	342.45	353.929	348.171	338.112	348.039	338.112
NaN	NaN	NaN	NaN	NaN	NaN	NaN	NaN
NaN	NaN	NaN	NaN	NaN	NaN	NaN	NaN
NaN	NaN	NaN	NaN	NaN	NaN	NaN	NaN
NaN	NaN	NaN	NaN	NaN	NaN	NaN	NaN
NaN	NaN	NaN	NaN	NaN	NaN	NaN	NaN
NaN	NaN	NaN	NaN	NaN	NaN	NaN	NaN
NaN	NaN	NaN	NaN	NaN	NaN	NaN	NaN
NaN	NaN	NaN	NaN	NaN	NaN	NaN	NaN
NaN	NaN	NaN	NaN	NaN	NaN	NaN	NaN
NaN	NaN	NaN	NaN	NaN	NaN	NaN	NaN
NaN	NaN	NaN	NaN	NaN	NaN	NaN	NaN
NaN	NaN	NaN	NaN	NaN	NaN	NaN	NaN
NaN	NaN	NaN	NaN	NaN	NaN	NaN	NaN
NaN	NaN	NaN	NaN	NaN	NaN	NaN	NaN
NaN	NaN	NaN	NaN	NaN	NaN	NaN	NaN
NaN	NaN	NaN	NaN	NaN	NaN	NaN	NaN
NaN	NaN	NaN	NaN	NaN	NaN	NaN	NaN
NaN	NaN	NaN	NaN	NaN	NaN	NaN	NaN
NaN	NaN	NaN	NaN	NaN	NaN	NaN	NaN
NaN	NaN	NaN	NaN	NaN	NaN	NaN	NaN
NaN	NaN	NaN	NaN	NaN	NaN	NaN	NaN
NaN	NaN	NaN	NaN	NaN	NaN	NaN	NaN
NaN	NaN	NaN	NaN	NaN	NaN	NaN	NaN
NaN	NaN	NaN	NaN	NaN	NaN	NaN	NaN
NaN	NaN	NaN	NaN	NaN	NaN	NaN	NaN
NaN	NaN	NaN	NaN	NaN	NaN	NaN	NaN
NaN	NaN	NaN	NaN	NaN	NaN	NaN	NaN
NaN	NaN	NaN	NaN	NaN	NaN	NaN	NaN
NaN	NaN	NaN	NaN	NaN	NaN	NaN	NaN
NaN	NaN	NaN	NaN	NaN	NaN	NaN	NaN
NaN	NaN	NaN	NaN	NaN	NaN	NaN	NaN
NaN	NaN	NaN	NaN	NaN	NaN	NaN	NaN
NaN	NaN	NaN	NaN	NaN	NaN	NaN	NaN
NaN	NaN	NaN	NaN	NaN	NaN	NaN	NaN
NaN	NaN	NaN	NaN	NaN	NaN	NaN	NaN
NaN	NaN	NaN	NaN	NaN	NaN	NaN	NaN
NaN	NaN	NaN	NaN	NaN	NaN	NaN	NaN
NaN	NaN	NaN	NaN	NaN	NaN	NaN	NaN
NaN	NaN	NaN	NaN	NaN	NaN	NaN	NaN
NaN	NaN	NaN	NaN	NaN	NaN	NaN	NaN
NaN	NaN	NaN	NaN	NaN	NaN	NaN	NaN
NaN	NaN	NaN	NaN	NaN	NaN	NaN	NaN
NaN	NaN	NaN	NaN	NaN	NaN	NaN	NaN
NaN	NaN	NaN	NaN	NaN	NaN	NaN	NaN
NaN	NaN	NaN	NaN	NaN	NaN	NaN	NaN
NaN	NaN	NaN	NaN	NaN	NaN	NaN	NaN
NaN	NaN	NaN	NaN	NaN	NaN	NaN	NaN
NaN	NaN	NaN	NaN	NaN	NaN	NaN	NaN
NaN	NaN	NaN	NaN	NaN	NaN	NaN	NaN
NaN	NaN	NaN	NaN	NaN	NaN	NaN	NaN
NaN	NaN	NaN	NaN	NaN	NaN	NaN	NaN
NaN	NaN	NaN	NaN	NaN	NaN	NaN	NaN
NaN	NaN	NaN	NaN	NaN	NaN	NaN	NaN
NaN	NaN	NaN	NaN	NaN	NaN	NaN	NaN
NaN	NaN	NaN	NaN	NaN	NaN	NaN	NaN
NaN	NaN	NaN	NaN	NaN	NaN	NaN	NaN
NaN	NaN	NaN	NaN	NaN	NaN	NaN	NaN
NaN	NaN	NaN	NaN	NaN	NaN	NaN	NaN
NaN	NaN	NaN	NaN	NaN	NaN	NaN	NaN
NaN	NaN	NaN	NaN	NaN	NaN	NaN	NaN
NaN	NaN	NaN	NaN	NaN	NaN	NaN	NaN
357.208	354.572	344.349	341.822	351.275	346.479	338.087	346.433	338.087
348.068	346.808	341.661	340.262	345.188	342.617	338.12	342.712	338.12
344.738	343.922	340.532	339.572	342.861	341.125	338.081	341.213	338.081
343.114	342.511	339.99	339.261	341.724	340.416	338.118	340.492	338.118
343.146	342.539	340.001	339.267	341.747	340.43	338.118	340.507	338.118
348.603	347.268	341.828	340.359	345.554	342.848	338.114	342.941	338.114
344.911	344.071	340.588	339.603	342.98	341.199	338.075	341.288	338.075
343.195	342.582	340.018	339.277	341.781	340.452	338.117	340.529	338.117
343.211	342.596	340.024	339.28	341.793	340.459	338.116	340.536	338.116
348.745	347.39	341.872	340.384	345.651	342.909	338.112	343.002	338.112
361.297	358.004	345.419	342.45	353.93	348.171	338.112	348.039	338.112
NaN	NaN	NaN	NaN	NaN	NaN	NaN	NaN
NaN	NaN	NaN	NaN	NaN	NaN	NaN	NaN
NaN	NaN	NaN	NaN	NaN	NaN	NaN	NaN
NaN	NaN	NaN	NaN	NaN	NaN	NaN	NaN
NaN	NaN	NaN	NaN	NaN	NaN	NaN	NaN
NaN	NaN	NaN	NaN	NaN	NaN	NaN	NaN
NaN	NaN	NaN	NaN	NaN	NaN	NaN	NaN
NaN	NaN	NaN	NaN	NaN	NaN	NaN	NaN
NaN	NaN	NaN	NaN	NaN	NaN	NaN	NaN
NaN	NaN	NaN	NaN	NaN	NaN	NaN	NaN
NaN	NaN	NaN	NaN	NaN	NaN	NaN	NaN
NaN	NaN	NaN	NaN	NaN	NaN	NaN	NaN
NaN	NaN	NaN	NaN	NaN	NaN	NaN	NaN
360.279	357.155	345.17	342.308	353.278	347.76	338.119	347.652	338.119
348.603	347.268	341.828	340.359	345.554	342.848	338.114	342.941	338.114
344.911	344.071	340.588	339.603	342.98	341.199	338.075	341.288	338.075
343.195	342.582	340.018	339.277	341.781	340.452	338.117	340.529	338.117
343.211	342.596	340.024	339.28	341.793	340.459	338.116	340.536	338.116
348.745	347.39	341.872	340.384	345.651	342.909	338.112	343.002	338.112
344.97	344.122	340.607	339.614	343.021	341.224	338.074	341.314	338.074
343.228	342.611	340.029	339.283	341.805	340.466	338.116	340.544	338.116
343.228	342.611	340.029	339.283	341.805	340.466	338.116	340.544	338.116
348.818	347.453	341.894	340.397	345.701	342.94	338.111	343.033	338.111
361.297	358.004	345.419	342.45	353.93	348.171	338.112	348.039	338.112
NaN	NaN	NaN	NaN	NaN	NaN	NaN	NaN
NaN	NaN	NaN	NaN	NaN	NaN	NaN	NaN
NaN	NaN	NaN	NaN	NaN	NaN	NaN	NaN
NaN	NaN	NaN	NaN	NaN	NaN	NaN	NaN
NaN	NaN	NaN	NaN	NaN	NaN	NaN	NaN
NaN	NaN	NaN	NaN	NaN	NaN	NaN	NaN
NaN	NaN	NaN	NaN	NaN	NaN	NaN	NaN
NaN	NaN	NaN	NaN	NaN	NaN	NaN	NaN
NaN	NaN	NaN	NaN	NaN	NaN	NaN	NaN
NaN	NaN	NaN	NaN	NaN	NaN	NaN	NaN
NaN	NaN	NaN	NaN	NaN	NaN	NaN	NaN
NaN	NaN	NaN	NaN	NaN	NaN	NaN	NaN
NaN	NaN	NaN	NaN	NaN	NaN	NaN	NaN
360.279	357.155	345.17	342.308	353.278	347.76	338.119	347.652	338.119
348.603	347.268	341.828	340.359	345.554	342.848	338.114	342.941	338.114
344.91	344.071	340.588	339.603	342.98	341.199	338.075	341.288	338.075
343.195	342.582	340.018	339.277	341.781	340.452	338.117	340.529	338.117
343.195	342.582	340.018	339.277	341.781	340.452	338.117	340.529	338.117
348.745	347.39	341.872	340.384	345.651	342.909	338.112	343.002	338.112
344.97	344.122	340.607	339.614	343.021	341.224	338.074	341.314	338.074
343.211	342.596	340.024	339.28	341.793	340.459	338.116	340.536	338.116
343.211	342.596	340.024	339.28	341.793	340.459	338.116	340.536	338.116
348.818	347.453	341.894	340.397	345.701	342.94	338.111	343.033	338.111
361.297	358.004	345.419	342.45	353.93	348.171	338.112	348.039	338.112
NaN	NaN	NaN	NaN	NaN	NaN	NaN	NaN
NaN	NaN	NaN	NaN	NaN	NaN	NaN	NaN
NaN	NaN	NaN	NaN	NaN	NaN	NaN	NaN
NaN	NaN	NaN	NaN	NaN	NaN	NaN	NaN
NaN	NaN	NaN	NaN	NaN	NaN	NaN	NaN
NaN	NaN	NaN	NaN	NaN	NaN	NaN	NaN
NaN	NaN	NaN	NaN	NaN	NaN	NaN	NaN
NaN	NaN	NaN	NaN	NaN	NaN	NaN	NaN
NaN	NaN	NaN	NaN	NaN	NaN	NaN	NaN
NaN	NaN	NaN	NaN	NaN	NaN	NaN	NaN
NaN	NaN	NaN	NaN	NaN	NaN	NaN	NaN
NaN	NaN	NaN	NaN	NaN	NaN	NaN	NaN
NaN	NaN	NaN	NaN	NaN	NaN	NaN	NaN
360.279	357.155	345.17	342.308	353.278	347.76	338.119	347.652	338.119
348.603	347.268	341.828	340.359	345.554	342.848	338.114	342.941	338.114
344.91	344.071	340.588	339.603	342.98	341.199	338.075	341.288	338.075
343.178	342.568	340.012	339.273	341.77	340.445	338.117	340.522	338.117
343.194	342.582	340.018	339.277	341.781	340.452	338.117	340.529	338.117
348.745	347.39	341.872	340.384	345.651	342.909	338.112	343.002	338.112
344.94	344.097	340.597	339.609	343.001	341.212	338.075	341.301	338.075
343.211	342.596	340.024	339.28	341.793	340.459	338.116	340.536	338.116
343.211	342.596	340.024	339.28	341.793	340.459	338.116	340.536	338.116
348.745	347.39	341.872	340.384	345.651	342.909	338.112	343.002	338.112
361.297	358.004	345.419	342.45	353.93	348.171	338.112	348.039	338.112
NaN	NaN	NaN	NaN	NaN	NaN	NaN	NaN
NaN	NaN	NaN	NaN	NaN	NaN	NaN	NaN
NaN	NaN	NaN	NaN	NaN	NaN	NaN	NaN
NaN	NaN	NaN	NaN	NaN	NaN	NaN	NaN
NaN	NaN	NaN	NaN	NaN	NaN	NaN	NaN
NaN	NaN	NaN	NaN	NaN	NaN	NaN	NaN
NaN	NaN	NaN	NaN	NaN	NaN	NaN	NaN
NaN	NaN	NaN	NaN	NaN	NaN	NaN	NaN
NaN	NaN	NaN	NaN	NaN	NaN	NaN	NaN
NaN	NaN	NaN	NaN	NaN	NaN	NaN	NaN
NaN	NaN	NaN	NaN	NaN	NaN	NaN	NaN
NaN	NaN	NaN	NaN	NaN	NaN	NaN	NaN
NaN	NaN	NaN	NaN	NaN	NaN	NaN	NaN
360.279	357.155	345.17	342.308	353.278	347.76	338.119	347.652	338.119
348.603	347.268	341.828	340.359	345.554	342.848	338.114	342.941	338.114
344.91	344.071	340.588	339.603	342.98	341.199	338.075	341.288	338.075
343.194	342.582	340.018	339.277	341.781	340.452	338.117	340.529	338.117
343.195	342.582	340.018	339.277	341.781	340.452	338.117	340.529	338.117
348.745	347.39	341.872	340.384	345.651	342.909	338.112	343.002	338.112
344.97	344.122	340.607	339.614	343.021	341.224	338.074	341.314	338.074
343.211	342.596	340.024	339.28	341.793	340.459	338.116	340.536	338.116
343.227	342.611	340.029	339.283	341.805	340.466	338.116	340.544	338.116
348.818	347.453	341.894	340.397	345.701	342.94	338.111	343.033	338.111
361.297	358.004	345.419	342.45	353.93	348.171	338.112	348.039	338.112
NaN	NaN	NaN	NaN	NaN	NaN	NaN	NaN
NaN	NaN	NaN	NaN	NaN	NaN	NaN	NaN
NaN	NaN	NaN	NaN	NaN	NaN	NaN	NaN
NaN	NaN	NaN	NaN	NaN	NaN	NaN	NaN
NaN	NaN	NaN	NaN	NaN	NaN	NaN	NaN
NaN	NaN	NaN	NaN	NaN	NaN	NaN	NaN
NaN	NaN	NaN	NaN	NaN	NaN	NaN	NaN
NaN	NaN	NaN	NaN	NaN	NaN	NaN	NaN
NaN	NaN	NaN	NaN	NaN	NaN	NaN	NaN
NaN	NaN	NaN	NaN	NaN	NaN	NaN	NaN
NaN	NaN	NaN	NaN	NaN	NaN	NaN	NaN
NaN	NaN	NaN	NaN	NaN	NaN	NaN	NaN
NaN	NaN	NaN	NaN	NaN	NaN	NaN	NaN
NaN	NaN	NaN	NaN	NaN	NaN	NaN	NaN
NaN	NaN	NaN	NaN	NaN	NaN	NaN	NaN
NaN	NaN	NaN	NaN	NaN	NaN	NaN	NaN
NaN	NaN	NaN	NaN	NaN	NaN	NaN	NaN
NaN	NaN	NaN	NaN	NaN	NaN	NaN	NaN
NaN	NaN	NaN	NaN	NaN	NaN	NaN	NaN
NaN	NaN	NaN	NaN	NaN	NaN	NaN	NaN
NaN	NaN	NaN	NaN	NaN	NaN	NaN	NaN
NaN	NaN	NaN	NaN	NaN	NaN	NaN	NaN
NaN	NaN	NaN	NaN	NaN	NaN	NaN	NaN
NaN	NaN	NaN	NaN	NaN	NaN	NaN	NaN
NaN	NaN	NaN	NaN	NaN	NaN	NaN	NaN
NaN	NaN	NaN	NaN	NaN	NaN	NaN	NaN
NaN	NaN	NaN	NaN	NaN	NaN	NaN	NaN
NaN	NaN	NaN	NaN	NaN	NaN	NaN	NaN
NaN	NaN	NaN	NaN	NaN	NaN	NaN	NaN
NaN	NaN	NaN	NaN	NaN	NaN	NaN	NaN
NaN	NaN	NaN	NaN	NaN	NaN	NaN	NaN
NaN	NaN	NaN	NaN	NaN	NaN	NaN	NaN
NaN	NaN	NaN	NaN	NaN	NaN	NaN	NaN
NaN	NaN	NaN	NaN	NaN	NaN	NaN	NaN
NaN	NaN	NaN	NaN	NaN	NaN	NaN	NaN
NaN	NaN	NaN	NaN	NaN	NaN	NaN	NaN
NaN	NaN	NaN	NaN	NaN	NaN	NaN	NaN
NaN	NaN	NaN	NaN	NaN	NaN	NaN	NaN
NaN	NaN	NaN	NaN	NaN	NaN	NaN	NaN
NaN	NaN	NaN	NaN	NaN	NaN	NaN	NaN
NaN	NaN	NaN	NaN	NaN	NaN	NaN	NaN
NaN	NaN	NaN	NaN	NaN	NaN	NaN	NaN
NaN	NaN	NaN	NaN	NaN	NaN	NaN	NaN
NaN	NaN	NaN	NaN	NaN	NaN	NaN	NaN
NaN	NaN	NaN	NaN	NaN	NaN	NaN	NaN
NaN	NaN	NaN	NaN	NaN	NaN	NaN	NaN
NaN	NaN	NaN	NaN	NaN	NaN	NaN	NaN
NaN	NaN	NaN	NaN	NaN	NaN	NaN	NaN
NaN	NaN	NaN	NaN	NaN	NaN	NaN	NaN
NaN	NaN	NaN	NaN	NaN	NaN	NaN	NaN
NaN	NaN	NaN	NaN	NaN	NaN	NaN	NaN
NaN	NaN	NaN	NaN	NaN	NaN	NaN	NaN
NaN	NaN	NaN	NaN	NaN	NaN	NaN	NaN
NaN	NaN	NaN	NaN	NaN	NaN	NaN	NaN
NaN	NaN	NaN	NaN	NaN	NaN	NaN	NaN
NaN	NaN	NaN	NaN	NaN	NaN	NaN	NaN
NaN	NaN	NaN	NaN	NaN	NaN	NaN	NaN
NaN	NaN	NaN	NaN	NaN	NaN	NaN	NaN
NaN	NaN	NaN	NaN	NaN	NaN	NaN	NaN
NaN	NaN	NaN	NaN	NaN	NaN	NaN	NaN
NaN	NaN	NaN	NaN	NaN	NaN	NaN	NaN
356.976	354.378	344.29	341.789	351.125	346.385	338.09	346.343	338.09
348.004	346.754	341.642	340.251	345.145	342.59	338.12	342.685	338.12
344.711	343.898	340.523	339.567	342.842	341.113	338.081	341.201	338.081
343.098	342.498	339.985	339.257	341.713	340.409	338.118	340.485	338.118
343.129	342.525	339.996	339.264	341.735	340.423	338.118	340.499	338.118
348.603	347.268	341.828	340.359	345.554	342.848	338.114	342.941	338.114
344.91	344.071	340.588	339.603	342.98	341.199	338.075	341.288	338.075
343.195	342.582	340.018	339.277	341.781	340.452	338.117	340.529	338.117
343.195	342.582	340.018	339.277	341.781	340.452	338.117	340.529	338.117
348.745	347.39	341.872	340.384	345.651	342.909	338.112	343.002	338.112
361.297	358.004	345.419	342.45	353.93	348.171	338.112	348.039	338.112
NaN	NaN	NaN	NaN	NaN	NaN	NaN	NaN
NaN	NaN	NaN	NaN	NaN	NaN	NaN	NaN
NaN	NaN	NaN	NaN	NaN	NaN	NaN	NaN
NaN	NaN	NaN	NaN	NaN	NaN	NaN	NaN
NaN	NaN	NaN	NaN	NaN	NaN	NaN	NaN
NaN	NaN	NaN	NaN	NaN	NaN	NaN	NaN
NaN	NaN	NaN	NaN	NaN	NaN	NaN	NaN
NaN	NaN	NaN	NaN	NaN	NaN	NaN	NaN
NaN	NaN	NaN	NaN	NaN	NaN	NaN	NaN
NaN	NaN	NaN	NaN	NaN	NaN	NaN	NaN
NaN	NaN	NaN	NaN	NaN	NaN	NaN	NaN
NaN	NaN	NaN	NaN	NaN	NaN	NaN	NaN
NaN	NaN	NaN	NaN	NaN	NaN	NaN	NaN
359.967	356.894	345.094	342.265	353.078	347.634	338.121	347.533	338.121
348.602	347.268	341.828	340.359	345.554	342.847	338.114	342.941	338.114
344.91	344.071	340.588	339.603	342.98	341.199	338.075	341.288	338.075
343.178	342.568	340.012	339.273	341.77	340.445	338.117	340.522	338.117
343.194	342.582	340.018	339.277	341.781	340.452	338.117	340.529	338.117
348.745	347.39	341.872	340.384	345.651	342.909	338.112	343.002	338.112
344.94	344.097	340.597	339.609	343.001	341.212	338.075	341.301	338.075
343.211	342.596	340.024	339.28	341.793	340.459	338.116	340.536	338.116
343.211	342.596	340.024	339.28	341.793	340.459	338.116	340.536	338.116
348.817	347.453	341.894	340.397	345.701	342.94	338.111	343.033	338.111
361.297	358.004	345.419	342.45	353.93	348.171	338.112	348.039	338.112
NaN	NaN	NaN	NaN	NaN	NaN	NaN	NaN
NaN	NaN	NaN	NaN	NaN	NaN	NaN	NaN
NaN	NaN	NaN	NaN	NaN	NaN	NaN	NaN
NaN	NaN	NaN	NaN	NaN	NaN	NaN	NaN
NaN	NaN	NaN	NaN	NaN	NaN	NaN	NaN
NaN	NaN	NaN	NaN	NaN	NaN	NaN	NaN
NaN	NaN	NaN	NaN	NaN	NaN	NaN	NaN
NaN	NaN	NaN	NaN	NaN	NaN	NaN	NaN
NaN	NaN	NaN	NaN	NaN	NaN	NaN	NaN
NaN	NaN	NaN	NaN	NaN	NaN	NaN	NaN
NaN	NaN	NaN	NaN	NaN	NaN	NaN	NaN
NaN	NaN	NaN	NaN	NaN	NaN	NaN	NaN
NaN	NaN	NaN	NaN	NaN	NaN	NaN	NaN
360.279	357.155	345.17	342.308	353.278	347.76	338.119	347.652	338.119
348.602	347.268	341.828	340.359	345.554	342.847	338.114	342.941	338.114
344.91	344.071	340.588	339.603	342.98	341.199	338.075	341.288	338.075
343.194	342.582	340.018	339.277	341.781	340.452	338.117	340.529	338.117
343.195	342.582	340.018	339.277	341.781	340.452	338.117	340.529	338.117
348.745	347.39	341.872	340.384	345.651	342.909	338.112	343.002	338.112
344.97	344.122	340.607	339.614	343.021	341.224	338.074	341.314	338.074
343.227	342.611	340.029	339.283	341.805	340.466	338.116	340.544	338.116
343.228	342.611	340.029	339.283	341.805	340.466	338.116	340.544	338.116
348.818	347.453	341.894	340.397	345.701	342.94	338.111	343.033	338.111
361.297	358.004	345.419	342.45	353.93	348.171	338.112	348.039	338.112
NaN	NaN	NaN	NaN	NaN	NaN	NaN	NaN
NaN	NaN	NaN	NaN	NaN	NaN	NaN	NaN
NaN	NaN	NaN	NaN	NaN	NaN	NaN	NaN
NaN	NaN	NaN	NaN	NaN	NaN	NaN	NaN
NaN	NaN	NaN	NaN	NaN	NaN	NaN	NaN
NaN	NaN	NaN	NaN	NaN	NaN	NaN	NaN
NaN	NaN	NaN	NaN	NaN	NaN	NaN	NaN
NaN	NaN	NaN	NaN	NaN	NaN	NaN	NaN
NaN	NaN	NaN	NaN	NaN	NaN	NaN	NaN
NaN	NaN	NaN	NaN	NaN	NaN	NaN	NaN
NaN	NaN	NaN	NaN	NaN	NaN	NaN	NaN
NaN	NaN	NaN	NaN	NaN	NaN	NaN	NaN
NaN	NaN	NaN	NaN	NaN	NaN	NaN	NaN
360.279	357.155	345.17	342.308	353.278	347.76	338.119	347.652	338.119
348.603	347.268	341.828	340.359	345.554	342.848	338.114	342.941	338.114
344.91	344.071	340.588	339.603	342.98	341.199	338.075	341.288	338.075
343.195	342.582	340.018	339.277	341.781	340.452	338.117	340.529	338.117
343.211	342.596	340.024	339.28	341.793	340.459	338.116	340.536	338.116
348.745	347.39	341.872	340.384	345.651	342.909	338.112	343.002	338.112
344.97	344.122	340.607	339.614	343.021	341.224	338.074	341.314	338.074
343.228	342.611	340.029	339.283	341.805	340.466	338.116	340.544	338.116
343.228	342.611	340.029	339.283	341.805	340.466	338.116	340.544	338.116
348.818	347.453	341.894	340.397	345.701	342.94	338.111	343.033	338.111
361.302	358.004	345.419	342.45	353.929	348.171	338.112	348.039	338.112
NaN	NaN	NaN	NaN	NaN	NaN	NaN	NaN
NaN	NaN	NaN	NaN	NaN	NaN	NaN	NaN
NaN	NaN	NaN	NaN	NaN	NaN	NaN	NaN
NaN	NaN	NaN	NaN	NaN	NaN	NaN	NaN
NaN	NaN	NaN	NaN	NaN	NaN	NaN	NaN
NaN	NaN	NaN	NaN	NaN	NaN	NaN	NaN
NaN	NaN	NaN	NaN	NaN	NaN	NaN	NaN
NaN	NaN	NaN	NaN	NaN	NaN	NaN	NaN
NaN	NaN	NaN	NaN	NaN	NaN	NaN	NaN
NaN	NaN	NaN	NaN	NaN	NaN	NaN	NaN
NaN	NaN	NaN	NaN	NaN	NaN	NaN	NaN
NaN	NaN	NaN	NaN	NaN	NaN	NaN	NaN
NaN	NaN	NaN	NaN	NaN	NaN	NaN	NaN
360.279	357.155	345.17	342.308	353.278	347.76	338.119	347.652	338.119
348.603	347.268	341.828	340.359	345.554	342.848	338.114	342.941	338.114
344.911	344.071	340.588	339.603	342.98	341.199	338.075	341.288	338.075
343.195	342.582	340.018	339.277	341.781	340.452	338.117	340.529	338.117
343.211	342.596	340.024	339.28	341.793	340.459	338.116	340.536	338.116
348.817	347.453	341.894	340.397	345.701	342.94	338.111	343.033	338.111
344.97	344.122	340.607	339.614	343.021	341.224	338.074	341.314	338.074
343.211	342.596	340.024	339.28	341.793	340.459	338.116	340.536	338.116
343.211	342.596	340.024	339.28	341.793	340.459	338.116	340.536	338.116
348.818	347.453	341.894	340.397	345.701	342.94	338.111	343.033	338.111
361.302	358.004	345.419	342.45	353.929	348.171	338.112	348.039	338.112
NaN	NaN	NaN	NaN	NaN	NaN	NaN	NaN
NaN	NaN	NaN	NaN	NaN	NaN	NaN	NaN
NaN	NaN	NaN	NaN	NaN	NaN	NaN	NaN
NaN	NaN	NaN	NaN	NaN	NaN	NaN	NaN
NaN	NaN	NaN	NaN	NaN	NaN	NaN	NaN
NaN	NaN	NaN	NaN	NaN	NaN	NaN	NaN
NaN	NaN	NaN	NaN	NaN	NaN	NaN	NaN
NaN	NaN	NaN	NaN	NaN	NaN	NaN	NaN
NaN	NaN	NaN	NaN	NaN	NaN	NaN	NaN
NaN	NaN	NaN	NaN	NaN	NaN	NaN	NaN
NaN	NaN	NaN	NaN	NaN	NaN	NaN	NaN
NaN	NaN	NaN	NaN	NaN	NaN	NaN	NaN
NaN	NaN	NaN	NaN	NaN	NaN	NaN	NaN
NaN	NaN	NaN	NaN	NaN	NaN	NaN	NaN
NaN	NaN	NaN	NaN	NaN	NaN	NaN	NaN
NaN	NaN	NaN	NaN	NaN	NaN	NaN	NaN
NaN	NaN	NaN	NaN	NaN	NaN	NaN	NaN
NaN	NaN	NaN	NaN	NaN	NaN	NaN	NaN
NaN	NaN	NaN	NaN	NaN	NaN	NaN	NaN
NaN	NaN	NaN	NaN	NaN	NaN	NaN	NaN
NaN	NaN	NaN	NaN	NaN	NaN	NaN	NaN
NaN	NaN	NaN	NaN	NaN	NaN	NaN	NaN
NaN	NaN	NaN	NaN	NaN	NaN	NaN	NaN
NaN	NaN	NaN	NaN	NaN	NaN	NaN	NaN
NaN	NaN	NaN	NaN	NaN	NaN	NaN	NaN
NaN	NaN	NaN	NaN	NaN	NaN	NaN	NaN
NaN	NaN	NaN	NaN	NaN	NaN	NaN	NaN
NaN	NaN	NaN	NaN	NaN	NaN	NaN	NaN
NaN	NaN	NaN	NaN	NaN	NaN	NaN	NaN
NaN	NaN	NaN	NaN	NaN	NaN	NaN	NaN
NaN	NaN	NaN	NaN	NaN	NaN	NaN	NaN
NaN	NaN	NaN	NaN	NaN	NaN	NaN	NaN
NaN	NaN	NaN	NaN	NaN	NaN	NaN	NaN
NaN	NaN	NaN	NaN	NaN	NaN	NaN	NaN
NaN	NaN	NaN	NaN	NaN	NaN	NaN	NaN
NaN	NaN	NaN	NaN	NaN	NaN	NaN	NaN
NaN	NaN	NaN	NaN	NaN	NaN	NaN	NaN
NaN	NaN	NaN	NaN	NaN	NaN	NaN	NaN
NaN	NaN	NaN	NaN	NaN	NaN	NaN	NaN
NaN	NaN	NaN	NaN	NaN	NaN	NaN	NaN
NaN	NaN	NaN	NaN	NaN	NaN	NaN	NaN
NaN	NaN	NaN	NaN	NaN	NaN	NaN	NaN
NaN	NaN	NaN	NaN	NaN	NaN	NaN	NaN
NaN	NaN	NaN	NaN	NaN	NaN	NaN	NaN
NaN	NaN	NaN	NaN	NaN	NaN	NaN	NaN
NaN	NaN	NaN	NaN	NaN	NaN	NaN	NaN
NaN	NaN	NaN	NaN	NaN	NaN	NaN	NaN
NaN	NaN	NaN	NaN	NaN	NaN	NaN	NaN
NaN	NaN	NaN	NaN	NaN	NaN	NaN	NaN
NaN	NaN	NaN	NaN	NaN	NaN	NaN	NaN
NaN	NaN	NaN	NaN	NaN	NaN	NaN	NaN
NaN	NaN	NaN	NaN	NaN	NaN	NaN	NaN
NaN	NaN	NaN	NaN	NaN	NaN	NaN	NaN
NaN	NaN	NaN	NaN	NaN	NaN	NaN	NaN
NaN	NaN	NaN	NaN	NaN	NaN	NaN	NaN
NaN	NaN	NaN	NaN	NaN	NaN	NaN	NaN
NaN	NaN	NaN	NaN	NaN	NaN	NaN	NaN
NaN	NaN	NaN	NaN	NaN	NaN	NaN	NaN
NaN	NaN	NaN	NaN	NaN	NaN	NaN	NaN
NaN	NaN	NaN	NaN	NaN	NaN	NaN	NaN
NaN	NaN	NaN	NaN	NaN	NaN	NaN	NaN
357.444	354.771	344.409	341.856	351.428	346.575	338.084	346.525	338.084
348.068	346.808	341.661	340.262	345.188	342.617	338.12	342.712	338.12
344.738	343.922	340.532	339.572	342.861	341.125	338.081	341.213	338.081
343.114	342.511	339.99	339.261	341.724	340.416	338.118	340.492	338.118
343.146	342.539	340.001	339.267	341.747	340.43	338.118	340.507	338.118
348.603	347.268	341.828	340.359	345.554	342.848	338.114	342.941	338.114
344.911	344.071	340.588	339.603	342.98	341.199	338.075	341.288	338.075
343.195	342.582	340.018	339.277	341.781	340.452	338.117	340.529	338.117
343.211	342.596	340.024	339.28	341.793	340.459	338.116	340.536	338.116
348.745	347.39	341.872	340.384	345.651	342.909	338.112	343.002	338.112
361.297	358.004	345.419	342.45	353.93	348.171	338.112	348.039	338.112
NaN	NaN	NaN	NaN	NaN	NaN	NaN	NaN
NaN	NaN	NaN	NaN	NaN	NaN	NaN	NaN
NaN	NaN	NaN	NaN	NaN	NaN	NaN	NaN
NaN	NaN	NaN	NaN	NaN	NaN	NaN	NaN
NaN	NaN	NaN	NaN	NaN	NaN	NaN	NaN
NaN	NaN	NaN	NaN	NaN	NaN	NaN	NaN
NaN	NaN	NaN	NaN	NaN	NaN	NaN	NaN
NaN	NaN	NaN	NaN	NaN	NaN	NaN	NaN
NaN	NaN	NaN	NaN	NaN	NaN	NaN	NaN
NaN	NaN	NaN	NaN	NaN	NaN	NaN	NaN
NaN	NaN	NaN	NaN	NaN	NaN	NaN	NaN
NaN	NaN	NaN	NaN	NaN	NaN	NaN	NaN
NaN	NaN	NaN	NaN	NaN	NaN	NaN	NaN
360.279	357.155	345.17	342.308	353.278	347.76	338.119	347.652	338.119
348.603	347.268	341.828	340.359	345.554	342.848	338.114	342.941	338.114
344.911	344.071	340.588	339.603	342.98	341.199	338.075	341.288	338.075
343.195	342.582	340.018	339.277	341.781	340.452	338.117	340.529	338.117
343.211	342.596	340.024	339.28	341.793	340.459	338.116	340.536	338.116
348.745	347.39	341.872	340.384	345.651	342.909	338.112	343.002	338.112
344.97	344.122	340.607	339.614	343.021	341.224	338.074	341.314	338.074
343.228	342.611	340.029	339.283	341.805	340.466	338.116	340.544	338.116
343.228	342.611	340.029	339.283	341.805	340.466	338.116	340.544	338.116
348.818	347.453	341.894	340.397	345.701	342.94	338.111	343.033	338.111
361.297	358.004	345.419	342.45	353.93	348.171	338.112	348.039	338.112
NaN	NaN	NaN	NaN	NaN	NaN	NaN	NaN
NaN	NaN	NaN	NaN	NaN	NaN	NaN	NaN
NaN	NaN	NaN	NaN	NaN	NaN	NaN	NaN
NaN	NaN	NaN	NaN	NaN	NaN	NaN	NaN
NaN	NaN	NaN	NaN	NaN	NaN	NaN	NaN
NaN	NaN	NaN	NaN	NaN	NaN	NaN	NaN
NaN	NaN	NaN	NaN	NaN	NaN	NaN	NaN
NaN	NaN	NaN	NaN	NaN	NaN	NaN	NaN
NaN	NaN	NaN	NaN	NaN	NaN	NaN	NaN
NaN	NaN	NaN	NaN	NaN	NaN	NaN	NaN
NaN	NaN	NaN	NaN	NaN	NaN	NaN	NaN
NaN	NaN	NaN	NaN	NaN	NaN	NaN	NaN
NaN	NaN	NaN	NaN	NaN	NaN	NaN	NaN
360.279	357.155	345.17	342.308	353.278	347.76	338.119	347.652	338.119
348.673	347.329	341.85	340.372	345.602	342.878	338.113	342.972	338.113
344.94	344.097	340.597	339.609	343.001	341.212	338.075	341.301	338.075
343.211	342.596	340.024	339.28	341.793	340.459	338.116	340.536	338.116
343.195	342.582	340.018	339.277	341.781	340.452	338.117	340.529	338.117
348.746	347.39	341.872	340.384	345.651	342.909	338.112	343.002	338.112
344.97	344.122	340.607	339.614	343.021	341.224	338.074	341.314	338.074
343.212	342.596	340.024	339.28	341.793	340.459	338.116	340.536	338.116
343.212	342.596	340.024	339.28	341.793	340.459	338.116	340.536	338.116
348.819	347.452	341.894	340.397	345.701	342.94	338.111	343.033	338.111
361.302	358.004	345.419	342.45	353.929	348.171	338.112	348.039	338.112
NaN	NaN	NaN	NaN	NaN	NaN	NaN	NaN
NaN	NaN	NaN	NaN	NaN	NaN	NaN	NaN
NaN	NaN	NaN	NaN	NaN	NaN	NaN	NaN
NaN	NaN	NaN	NaN	NaN	NaN	NaN	NaN
NaN	NaN	NaN	NaN	NaN	NaN	NaN	NaN
NaN	NaN	NaN	NaN	NaN	NaN	NaN	NaN
NaN	NaN	NaN	NaN	NaN	NaN	NaN	NaN
NaN	NaN	NaN	NaN	NaN	NaN	NaN	NaN
NaN	NaN	NaN	NaN	NaN	NaN	NaN	NaN
NaN	NaN	NaN	NaN	NaN	NaN	NaN	NaN
NaN	NaN	NaN	NaN	NaN	NaN	NaN	NaN
NaN	NaN	NaN	NaN	NaN	NaN	NaN	NaN
NaN	NaN	NaN	NaN	NaN	NaN	NaN	NaN
360.599	357.422	345.248	342.352	353.483	347.889	338.117	347.774	338.117
348.673	347.329	341.85	340.372	345.602	342.878	338.113	342.972	338.113
344.911	344.071	340.588	339.603	342.98	341.199	338.075	341.288	338.075
343.195	342.582	340.018	339.277	341.781	340.452	338.117	340.529	338.117
343.211	342.596	340.024	339.28	341.793	340.459	338.116	340.536	338.116
348.746	347.39	341.872	340.384	345.651	342.909	338.112	343.002	338.112
344.971	344.122	340.607	339.614	343.021	341.225	338.074	341.314	338.074
343.212	342.596	340.024	339.28	341.793	340.459	338.116	340.536	338.116
343.212	342.596	340.024	339.28	341.793	340.459	338.116	340.536	338.116
348.819	347.452	341.894	340.397	345.701	342.94	338.111	343.033	338.111
361.302	358.004	345.419	342.45	353.929	348.171	338.112	348.039	338.112
NaN	NaN	NaN	NaN	NaN	NaN	NaN	NaN
NaN	NaN	NaN	NaN	NaN	NaN	NaN	NaN
NaN	NaN	NaN	NaN	NaN	NaN	NaN	NaN
NaN	NaN	NaN	NaN	NaN	NaN	NaN	NaN
NaN	NaN	NaN	NaN	NaN	NaN	NaN	NaN
NaN	NaN	NaN	NaN	NaN	NaN	NaN	NaN
NaN	NaN	NaN	NaN	NaN	NaN	NaN	NaN
NaN	NaN	NaN	NaN	NaN	NaN	NaN	NaN
NaN	NaN	NaN	NaN	NaN	NaN	NaN	NaN
NaN	NaN	NaN	NaN	NaN	NaN	NaN	NaN
NaN	NaN	NaN	NaN	NaN	NaN	NaN	NaN
NaN	NaN	NaN	NaN	NaN	NaN	NaN	NaN
NaN	NaN	NaN	NaN	NaN	NaN	NaN	NaN
360.283	357.155	345.17	342.308	353.278	347.761	338.119	347.652	338.119
348.675	347.329	341.85	340.372	345.602	342.878	338.113	342.972	338.113
344.941	344.097	340.597	339.609	343.001	341.212	338.075	341.301	338.075
343.212	342.596	340.024	339.28	341.793	340.459	338.116	340.536	338.116
343.212	342.596	340.024	339.28	341.793	340.459	338.116	340.536	338.116
348.819	347.452	341.894	340.397	345.701	342.94	338.111	343.033	338.111
344.971	344.122	340.607	339.614	343.021	341.225	338.074	341.314	338.074
343.228	342.611	340.029	339.283	341.805	340.467	338.116	340.544	338.116
343.228	342.611	340.029	339.283	341.805	340.467	338.116	340.544	338.116
348.819	347.452	341.894	340.397	345.701	342.94	338.111	343.033	338.111
361.302	358.004	345.419	342.45	353.929	348.171	338.112	348.039	338.112
NaN	NaN	NaN	NaN	NaN	NaN	NaN	NaN
NaN	NaN	NaN	NaN	NaN	NaN	NaN	NaN
NaN	NaN	NaN	NaN	NaN	NaN	NaN	NaN
NaN	NaN	NaN	NaN	NaN	NaN	NaN	NaN
NaN	NaN	NaN	NaN	NaN	NaN	NaN	NaN
NaN	NaN	NaN	NaN	NaN	NaN	NaN	NaN
NaN	NaN	NaN	NaN	NaN	NaN	NaN	NaN
NaN	NaN	NaN	NaN	NaN	NaN	NaN	NaN
NaN	NaN	NaN	NaN	NaN	NaN	NaN	NaN
NaN	NaN	NaN	NaN	NaN	NaN	NaN	NaN
NaN	NaN	NaN	NaN	NaN	NaN	NaN	NaN
NaN	NaN	NaN	NaN	NaN	NaN	NaN	NaN
NaN	NaN	NaN	NaN	NaN	NaN	NaN	NaN
NaN	NaN	NaN	NaN	NaN	NaN	NaN	NaN
NaN	NaN	NaN	NaN	NaN	NaN	NaN	NaN
NaN	NaN	NaN	NaN	NaN	NaN	NaN	NaN
NaN	NaN	NaN	NaN	NaN	NaN	NaN	NaN
NaN	NaN	NaN	NaN	NaN	NaN	NaN	NaN
NaN	NaN	NaN	NaN	NaN	NaN	NaN	NaN
NaN	NaN	NaN	NaN	NaN	NaN	NaN	NaN
NaN	NaN	NaN	NaN	NaN	NaN	NaN	NaN
NaN	NaN	NaN	NaN	NaN	NaN	NaN	NaN
NaN	NaN	NaN	NaN	NaN	NaN	NaN	NaN
NaN	NaN	NaN	NaN	NaN	NaN	NaN	NaN
NaN	NaN	NaN	NaN	NaN	NaN	NaN	NaN
NaN	NaN	NaN	NaN	NaN	NaN	NaN	NaN
NaN	NaN	NaN	NaN	NaN	NaN	NaN	NaN
NaN	NaN	NaN	NaN	NaN	NaN	NaN	NaN
NaN	NaN	NaN	NaN	NaN	NaN	NaN	NaN
NaN	NaN	NaN	NaN	NaN	NaN	NaN	NaN
NaN	NaN	NaN	NaN	NaN	NaN	NaN	NaN
NaN	NaN	NaN	NaN	NaN	NaN	NaN	NaN
NaN	NaN	NaN	NaN	NaN	NaN	NaN	NaN
NaN	NaN	NaN	NaN	NaN	NaN	NaN	NaN
NaN	NaN	NaN	NaN	NaN	NaN	NaN	NaN
NaN	NaN	NaN	NaN	NaN	NaN	NaN	NaN
NaN	NaN	NaN	NaN	NaN	NaN	NaN	NaN
NaN	NaN	NaN	NaN	NaN	NaN	NaN	NaN
NaN	NaN	NaN	NaN	NaN	NaN	NaN	NaN
NaN	NaN	NaN	NaN	NaN	NaN	NaN	NaN
NaN	NaN	NaN	NaN	NaN	NaN	NaN	NaN
NaN	NaN	NaN	NaN	NaN	NaN	NaN	NaN
NaN	NaN	NaN	NaN	NaN	NaN	NaN	NaN
NaN	NaN	NaN	NaN	NaN	NaN	NaN	NaN
NaN	NaN	NaN	NaN	NaN	NaN	NaN	NaN
NaN	NaN	NaN	NaN	NaN	NaN	NaN	NaN
NaN	NaN	NaN	NaN	NaN	NaN	NaN	NaN
NaN	NaN	NaN	NaN	NaN	NaN	NaN	NaN
NaN	NaN	NaN	NaN	NaN	NaN	NaN	NaN
NaN	NaN	NaN	NaN	NaN	NaN	NaN	NaN
NaN	NaN	NaN	NaN	NaN	NaN	NaN	NaN
NaN	NaN	NaN	NaN	NaN	NaN	NaN	NaN
NaN	NaN	NaN	NaN	NaN	NaN	NaN	NaN
NaN	NaN	NaN	NaN	NaN	NaN	NaN	NaN
NaN	NaN	NaN	NaN	NaN	NaN	NaN	NaN
NaN	NaN	NaN	NaN	NaN	NaN	NaN	NaN
NaN	NaN	NaN	NaN	NaN	NaN	NaN	NaN
NaN	NaN	NaN	NaN	NaN	NaN	NaN	NaN
NaN	NaN	NaN	NaN	NaN	NaN	NaN	NaN
NaN	NaN	NaN	NaN	NaN	NaN	NaN	NaN
NaN	NaN	NaN	NaN	NaN	NaN	NaN	NaN
357.447	354.771	344.409	341.856	351.428	346.575	338.084	346.525	338.084
348.131	346.863	341.681	340.274	345.232	342.645	338.119	342.74	338.119
344.739	343.922	340.532	339.572	342.861	341.125	338.08	341.213	338.08
343.114	342.511	339.99	339.261	341.724	340.416	338.118	340.492	338.118
343.146	342.539	340.001	339.267	341.747	340.43	338.118	340.507	338.118
348.604	347.268	341.828	340.359	345.554	342.848	338.114	342.941	338.114
344.911	344.071	340.588	339.603	342.98	341.199	338.075	341.288	338.075
343.195	342.582	340.018	339.277	341.781	340.452	338.117	340.529	338.117
343.211	342.596	340.024	339.28	341.793	340.459	338.116	340.536	338.116
348.746	347.39	341.872	340.384	345.651	342.909	338.112	343.002	338.112
361.297	358.004	345.419	342.45	353.93	348.171	338.112	348.039	338.112
NaN	NaN	NaN	NaN	NaN	NaN	NaN	NaN
NaN	NaN	NaN	NaN	NaN	NaN	NaN	NaN
NaN	NaN	NaN	NaN	NaN	NaN	NaN	NaN
NaN	NaN	NaN	NaN	NaN	NaN	NaN	NaN
NaN	NaN	NaN	NaN	NaN	NaN	NaN	NaN
NaN	NaN	NaN	NaN	NaN	NaN	NaN	NaN
NaN	NaN	NaN	NaN	NaN	NaN	NaN	NaN
NaN	NaN	NaN	NaN	NaN	NaN	NaN	NaN
NaN	NaN	NaN	NaN	NaN	NaN	NaN	NaN
NaN	NaN	NaN	NaN	NaN	NaN	NaN	NaN
NaN	NaN	NaN	NaN	NaN	NaN	NaN	NaN
NaN	NaN	NaN	NaN	NaN	NaN	NaN	NaN
NaN	NaN	NaN	NaN	NaN	NaN	NaN	NaN
360.279	357.155	345.17	342.308	353.278	347.76	338.119	347.652	338.119
348.603	347.268	341.828	340.359	345.554	342.848	338.114	342.941	338.114
344.911	344.071	340.588	339.603	342.98	341.199	338.075	341.288	338.075
343.195	342.582	340.018	339.277	341.781	340.452	338.117	340.529	338.117
343.195	342.582	340.018	339.277	341.781	340.452	338.117	340.529	338.117
348.745	347.39	341.872	340.384	345.651	342.909	338.112	343.002	338.112
344.97	344.122	340.607	339.614	343.021	341.224	338.074	341.314	338.074
343.211	342.596	340.024	339.28	341.793	340.459	338.116	340.536	338.116
343.228	342.611	340.029	339.283	341.805	340.466	338.116	340.544	338.116
348.818	347.453	341.894	340.397	345.701	342.94	338.111	343.033	338.111
361.302	358.004	345.419	342.45	353.929	348.171	338.112	348.039	338.112
NaN	NaN	NaN	NaN	NaN	NaN	NaN	NaN
NaN	NaN	NaN	NaN	NaN	NaN	NaN	NaN
NaN	NaN	NaN	NaN	NaN	NaN	NaN	NaN
NaN	NaN	NaN	NaN	NaN	NaN	NaN	NaN
NaN	NaN	NaN	NaN	NaN	NaN	NaN	NaN
NaN	NaN	NaN	NaN	NaN	NaN	NaN	NaN
NaN	NaN	NaN	NaN	NaN	NaN	NaN	NaN
NaN	NaN	NaN	NaN	NaN	NaN	NaN	NaN
NaN	NaN	NaN	NaN	NaN	NaN	NaN	NaN
NaN	NaN	NaN	NaN	NaN	NaN	NaN	NaN
NaN	NaN	NaN	NaN	NaN	NaN	NaN	NaN
NaN	NaN	NaN	NaN	NaN	NaN	NaN	NaN
NaN	NaN	NaN	NaN	NaN	NaN	NaN	NaN
360.279	357.155	345.17	342.308	353.278	347.76	338.119	347.652	338.119
348.603	347.268	341.828	340.359	345.554	342.848	338.114	342.941	338.114
344.911	344.071	340.588	339.603	342.98	341.199	338.075	341.288	338.075
343.195	342.582	340.018	339.277	341.781	340.452	338.117	340.529	338.117
343.195	342.582	340.018	339.277	341.781	340.452	338.117	340.529	338.117
348.745	347.39	341.872	340.384	345.651	342.909	338.112	343.002	338.112
344.97	344.122	340.607	339.614	343.021	341.224	338.074	341.314	338.074
343.228	342.611	340.029	339.283	341.805	340.466	338.116	340.544	338.116
343.228	342.611	340.029	339.283	341.805	340.466	338.116	340.544	338.116
348.818	347.453	341.894	340.397	345.701	342.94	338.111	343.033	338.111
361.302	358.004	345.419	342.45	353.929	348.171	338.112	348.039	338.112
NaN	NaN	NaN	NaN	NaN	NaN	NaN	NaN
NaN	NaN	NaN	NaN	NaN	NaN	NaN	NaN
NaN	NaN	NaN	NaN	NaN	NaN	NaN	NaN
NaN	NaN	NaN	NaN	NaN	NaN	NaN	NaN
NaN	NaN	NaN	NaN	NaN	NaN	NaN	NaN
NaN	NaN	NaN	NaN	NaN	NaN	NaN	NaN
NaN	NaN	NaN	NaN	NaN	NaN	NaN	NaN
NaN	NaN	NaN	NaN	NaN	NaN	NaN	NaN
NaN	NaN	NaN	NaN	NaN	NaN	NaN	NaN
NaN	NaN	NaN	NaN	NaN	NaN	NaN	NaN
NaN	NaN	NaN	NaN	NaN	NaN	NaN	NaN
NaN	NaN	NaN	NaN	NaN	NaN	NaN	NaN
NaN	NaN	NaN	NaN	NaN	NaN	NaN	NaN
360.283	357.155	345.17	342.308	353.278	347.761	338.119	347.652	338.119
348.673	347.329	341.85	340.372	345.602	342.878	338.113	342.972	338.113
344.94	344.097	340.597	339.609	343.001	341.212	338.075	341.301	338.075
343.211	342.596	340.024	339.28	341.793	340.459	338.116	340.536	338.116
343.211	342.596	340.024	339.28	341.793	340.459	338.116	340.536	338.116
348.818	347.453	341.894	340.397	345.701	342.94	338.111	343.033	338.111
344.97	344.122	340.607	339.614	343.021	341.224	338.074	341.314	338.074
343.228	342.611	340.029	339.283	341.805	340.466	338.116	340.544	338.116
343.228	342.611	340.029	339.283	341.805	340.466	338.116	340.544	338.116
348.818	347.453	341.894	340.397	345.701	342.94	338.111	343.033	338.111
361.302	358.004	345.419	342.45	353.929	348.171	338.112	348.039	338.112
NaN	NaN	NaN	NaN	NaN	NaN	NaN	NaN
NaN	NaN	NaN	NaN	NaN	NaN	NaN	NaN
NaN	NaN	NaN	NaN	NaN	NaN	NaN	NaN
NaN	NaN	NaN	NaN	NaN	NaN	NaN	NaN
NaN	NaN	NaN	NaN	NaN	NaN	NaN	NaN
NaN	NaN	NaN	NaN	NaN	NaN	NaN	NaN
NaN	NaN	NaN	NaN	NaN	NaN	NaN	NaN
NaN	NaN	NaN	NaN	NaN	NaN	NaN	NaN
NaN	NaN	NaN	NaN	NaN	NaN	NaN	NaN
NaN	NaN	NaN	NaN	NaN	NaN	NaN	NaN
NaN	NaN	NaN	NaN	NaN	NaN	NaN	NaN
NaN	NaN	NaN	NaN	NaN	NaN	NaN	NaN
NaN	NaN	NaN	NaN	NaN	NaN	NaN	NaN
360.283	357.155	345.17	342.308	353.278	347.761	338.119	347.652	338.119
348.673	347.329	341.85	340.372	345.602	342.878	338.113	342.972	338.113
344.94	344.097	340.597	339.609	343.001	341.212	338.075	341.301	338.075
343.211	342.596	340.024	339.28	341.793	340.459	338.116	340.536	338.116
343.211	342.596	340.024	339.28	341.793	340.459	338.116	340.536	338.116
348.818	347.453	341.894	340.397	345.701	342.94	338.111	343.033	338.111
345	344.148	340.616	339.62	343.042	341.237	338.073	341.327	338.073
343.228	342.611	340.029	339.283	341.805	340.466	338.116	340.544	338.116
343.228	342.611	340.029	339.283	341.805	340.466	338.116	340.544	338.116
348.819	347.452	341.894	340.397	345.701	342.94	338.111	343.033	338.111
361.302	358.004	345.419	342.45	353.929	348.171	338.112	348.039	338.112
NaN	NaN	NaN	NaN	NaN	NaN	NaN	NaN
NaN	NaN	NaN	NaN	NaN	NaN	NaN	NaN
NaN	NaN	NaN	NaN	NaN	NaN	NaN	NaN
NaN	NaN	NaN	NaN	NaN	NaN	NaN	NaN
NaN	NaN	NaN	NaN	NaN	NaN	NaN	NaN
NaN	NaN	NaN	NaN	NaN	NaN	NaN	NaN
NaN	NaN	NaN	NaN	NaN	NaN	NaN	NaN
NaN	NaN	NaN	NaN	NaN	NaN	NaN	NaN
NaN	NaN	NaN	NaN	NaN	NaN	NaN	NaN
NaN	NaN	NaN	NaN	NaN	NaN	NaN	NaN
NaN	NaN	NaN	NaN	NaN	NaN	NaN	NaN
NaN	NaN	NaN	NaN	NaN	NaN	NaN	NaN
NaN	NaN	NaN	NaN	NaN	NaN	NaN	NaN
NaN	NaN	NaN	NaN	NaN	NaN	NaN	NaN
NaN	NaN	NaN	NaN	NaN	NaN	NaN	NaN
NaN	NaN	NaN	NaN	NaN	NaN	NaN	NaN
NaN	NaN	NaN	NaN	NaN	NaN	NaN	NaN
NaN	NaN	NaN	NaN	NaN	NaN	NaN	NaN
NaN	NaN	NaN	NaN	NaN	NaN	NaN	NaN
NaN	NaN	NaN	NaN	NaN	NaN	NaN	NaN
NaN	NaN	NaN	NaN	NaN	NaN	NaN	NaN
NaN	NaN	NaN	NaN	NaN	NaN	NaN	NaN
NaN	NaN	NaN	NaN	NaN	NaN	NaN	NaN
NaN	NaN	NaN	NaN	NaN	NaN	NaN	NaN
NaN	NaN	NaN	NaN	NaN	NaN	NaN	NaN
NaN	NaN	NaN	NaN	NaN	NaN	NaN	NaN
NaN	NaN	NaN	NaN	NaN	NaN	NaN	NaN
NaN	NaN	NaN	NaN	NaN	NaN	NaN	NaN
NaN	NaN	NaN	NaN	NaN	NaN	NaN	NaN
NaN	NaN	NaN	NaN	NaN	NaN	NaN	NaN
NaN	NaN	NaN	NaN	NaN	NaN	NaN	NaN
NaN	NaN	NaN	NaN	NaN	NaN	NaN	NaN
NaN	NaN	NaN	NaN	NaN	NaN	NaN	NaN
NaN	NaN	NaN	NaN	NaN	NaN	NaN	NaN
NaN	NaN	NaN	NaN	NaN	NaN	NaN	NaN
NaN	NaN	NaN	NaN	NaN	NaN	NaN	NaN
NaN	NaN	NaN	NaN	NaN	NaN	NaN	NaN
NaN	NaN	NaN	NaN	NaN	NaN	NaN	NaN
NaN	NaN	NaN	NaN	NaN	NaN	NaN	NaN
NaN	NaN	NaN	NaN	NaN	NaN	NaN	NaN
NaN	NaN	NaN	NaN	NaN	NaN	NaN	NaN
NaN	NaN	NaN	NaN	NaN	NaN	NaN	NaN
NaN	NaN	NaN	NaN	NaN	NaN	NaN	NaN
NaN	NaN	NaN	NaN	NaN	NaN	NaN	NaN
NaN	NaN	NaN	NaN	NaN	NaN	NaN	NaN
NaN	NaN	NaN	NaN	NaN	NaN	NaN	NaN
NaN	NaN	NaN	NaN	NaN	NaN	NaN	NaN
NaN	NaN	NaN	NaN	NaN	NaN	NaN	NaN
NaN	NaN	NaN	NaN	NaN	NaN	NaN	NaN
NaN	NaN	NaN	NaN	NaN	NaN	NaN	NaN
NaN	NaN	NaN	NaN	NaN	NaN	NaN	NaN
NaN	NaN	NaN	NaN	NaN	NaN	NaN	NaN
NaN	NaN	NaN	NaN	NaN	NaN	NaN	NaN
NaN	NaN	NaN	NaN	NaN	NaN	NaN	NaN
NaN	NaN	NaN	NaN	NaN	NaN	NaN	NaN
NaN	NaN	NaN	NaN	NaN	NaN	NaN	NaN
NaN	NaN	NaN	NaN	NaN	NaN	NaN	NaN
NaN	NaN	NaN	NaN	NaN	NaN	NaN	NaN
NaN	NaN	NaN	NaN	NaN	NaN	NaN	NaN
NaN	NaN	NaN	NaN	NaN	NaN	NaN	NaN
NaN	NaN	NaN	NaN	NaN	NaN	NaN	NaN
357.447	354.771	344.409	341.856	351.428	346.575	338.084	346.525	338.084
348.131	346.863	341.681	340.274	345.232	342.645	338.119	342.74	338.119
344.767	343.947	340.542	339.578	342.881	341.137	338.08	341.226	338.08
343.13	342.525	339.996	339.264	341.735	340.423	338.118	340.499	338.118
343.162	342.553	340.006	339.27	341.758	340.437	338.117	340.514	338.117
348.604	347.268	341.828	340.359	345.554	342.848	338.114	342.941	338.114
344.911	344.071	340.588	339.603	342.98	341.199	338.075	341.288	338.075
343.195	342.582	340.018	339.277	341.781	340.452	338.117	340.529	338.117
343.195	342.582	340.018	339.277	341.781	340.452	338.117	340.529	338.117
348.746	347.39	341.872	340.384	345.651	342.909	338.112	343.002	338.112
361.302	358.004	345.419	342.45	353.929	348.171	338.112	348.039	338.112
NaN	NaN	NaN	NaN	NaN	NaN	NaN	NaN
NaN	NaN	NaN	NaN	NaN	NaN	NaN	NaN
NaN	NaN	NaN	NaN	NaN	NaN	NaN	NaN
NaN	NaN	NaN	NaN	NaN	NaN	NaN	NaN
NaN	NaN	NaN	NaN	NaN	NaN	NaN	NaN
NaN	NaN	NaN	NaN	NaN	NaN	NaN	NaN
NaN	NaN	NaN	NaN	NaN	NaN	NaN	NaN
NaN	NaN	NaN	NaN	NaN	NaN	NaN	NaN
NaN	NaN	NaN	NaN	NaN	NaN	NaN	NaN
NaN	NaN	NaN	NaN	NaN	NaN	NaN	NaN
NaN	NaN	NaN	NaN	NaN	NaN	NaN	NaN
NaN	NaN	NaN	NaN	NaN	NaN	NaN	NaN
NaN	NaN	NaN	NaN	NaN	NaN	NaN	NaN
360.279	357.155	345.17	342.308	353.278	347.76	338.119	347.652	338.119
348.604	347.268	341.828	340.359	345.554	342.848	338.114	342.941	338.114
344.94	344.097	340.597	339.609	343.001	341.212	338.075	341.301	338.075
343.211	342.596	340.024	339.28	341.793	340.459	338.116	340.536	338.116
343.195	342.582	340.018	339.277	341.781	340.452	338.117	340.529	338.117
348.746	347.39	341.872	340.384	345.651	342.909	338.112	343.002	338.112
344.971	344.122	340.607	339.614	343.021	341.225	338.074	341.314	338.074
343.212	342.596	340.024	339.28	341.793	340.459	338.116	340.536	338.116
343.212	342.596	340.024	339.28	341.793	340.459	338.116	340.536	338.116
348.819	347.452	341.894	340.397	345.701	342.94	338.111	343.033	338.111
361.302	358.004	345.419	342.45	353.929	348.171	338.112	348.039	338.112
NaN	NaN	NaN	NaN	NaN	NaN	NaN	NaN
NaN	NaN	NaN	NaN	NaN	NaN	NaN	NaN
NaN	NaN	NaN	NaN	NaN	NaN	NaN	NaN
NaN	NaN	NaN	NaN	NaN	NaN	NaN	NaN
NaN	NaN	NaN	NaN	NaN	NaN	NaN	NaN
NaN	NaN	NaN	NaN	NaN	NaN	NaN	NaN
NaN	NaN	NaN	NaN	NaN	NaN	NaN	NaN
NaN	NaN	NaN	NaN	NaN	NaN	NaN	NaN
NaN	NaN	NaN	NaN	NaN	NaN	NaN	NaN
NaN	NaN	NaN	NaN	NaN	NaN	NaN	NaN
NaN	NaN	NaN	NaN	NaN	NaN	NaN	NaN
NaN	NaN	NaN	NaN	NaN	NaN	NaN	NaN
NaN	NaN	NaN	NaN	NaN	NaN	NaN	NaN
360.283	357.155	345.17	342.308	353.278	347.761	338.119	347.652	338.119
348.673	347.329	341.85	340.372	345.602	342.878	338.113	342.972	338.113
344.94	344.097	340.597	339.609	343.001	341.212	338.075	341.301	338.075
343.195	342.582	340.018	339.277	341.781	340.452	338.117	340.529	338.117
343.195	342.582	340.018	339.277	341.781	340.452	338.117	340.529	338.117
348.746	347.39	341.872	340.384	345.651	342.909	338.112	343.002	338.112
344.971	344.122	340.607	339.614	343.021	341.225	338.074	341.314	338.074
343.212	342.596	340.024	339.28	341.793	340.459	338.116	340.536	338.116
343.228	342.611	340.029	339.283	341.805	340.466	338.116	340.544	338.116
348.819	347.452	341.894	340.397	345.701	342.94	338.111	343.033	338.111
361.302	358.004	345.419	342.45	353.929	348.171	338.112	348.039	338.112
NaN	NaN	NaN	NaN	NaN	NaN	NaN	NaN
NaN	NaN	NaN	NaN	NaN	NaN	NaN	NaN
NaN	NaN	NaN	NaN	NaN	NaN	NaN	NaN
NaN	NaN	NaN	NaN	NaN	NaN	NaN	NaN
NaN	NaN	NaN	NaN	NaN	NaN	NaN	NaN
NaN	NaN	NaN	NaN	NaN	NaN	NaN	NaN
NaN	NaN	NaN	NaN	NaN	NaN	NaN	NaN
NaN	NaN	NaN	NaN	NaN	NaN	NaN	NaN
NaN	NaN	NaN	NaN	NaN	NaN	NaN	NaN
NaN	NaN	NaN	NaN	NaN	NaN	NaN	NaN
NaN	NaN	NaN	NaN	NaN	NaN	NaN	NaN
NaN	NaN	NaN	NaN	NaN	NaN	NaN	NaN
NaN	NaN	NaN	NaN	NaN	NaN	NaN	NaN
350.815	349.161	342.491	340.736	347.052	343.786	338.081	343.869	338.081
344.2	343.455	340.356	339.472	342.486	340.892	338.095	340.977	338.095
342.16	341.679	339.657	339.065	341.049	339.992	338.133	340.058	338.133
341.14	340.786	339.29	338.846	340.321	339.532	338.142	339.584	338.142
341.146	340.792	339.292	338.847	340.325	339.534	338.142	339.587	338.142
344.272	343.518	340.38	339.486	342.536	340.923	338.093	341.009	338.093
342.181	341.698	339.665	339.069	341.064	340.001	338.132	340.067	338.132
341.158	340.802	339.297	338.849	340.333	339.54	338.142	339.593	338.142
341.158	340.802	339.297	338.849	340.333	339.54	338.142	339.593	338.142
344.272	343.518	340.38	339.486	342.536	340.923	338.093	341.009	338.093
351.132	349.429	342.582	340.787	347.263	343.918	338.075	343.999	338.075
NaN	NaN	NaN	NaN	NaN	NaN	NaN	NaN
NaN	NaN	NaN	NaN	NaN	NaN	NaN	NaN
NaN	NaN	NaN	NaN	NaN	NaN	NaN	NaN
NaN	NaN	NaN	NaN	NaN	NaN	NaN	NaN
NaN	NaN	NaN	NaN	NaN	NaN	NaN	NaN
NaN	NaN	NaN	NaN	NaN	NaN	NaN	NaN
NaN	NaN	NaN	NaN	NaN	NaN	NaN	NaN
NaN	NaN	NaN	NaN	NaN	NaN	NaN	NaN
NaN	NaN	NaN	NaN	NaN	NaN	NaN	NaN
NaN	NaN	NaN	NaN	NaN	NaN	NaN	NaN
NaN	NaN	NaN	NaN	NaN	NaN	NaN	NaN
NaN	NaN	NaN	NaN	NaN	NaN	NaN	NaN
NaN	NaN	NaN	NaN	NaN	NaN	NaN	NaN
350.815	349.161	342.491	340.736	347.052	343.786	338.081	343.869	338.081
344.2	343.455	340.356	339.472	342.486	340.892	338.095	340.977	338.095
342.16	341.679	339.657	339.065	341.049	339.992	338.133	340.058	338.133
341.14	340.786	339.29	338.846	340.321	339.532	338.142	339.584	338.142
341.146	340.792	339.292	338.847	340.325	339.534	338.142	339.587	338.142
344.272	343.518	340.38	339.486	342.536	340.923	338.093	341.009	338.093
342.181	341.698	339.665	339.069	341.064	340.001	338.132	340.067	338.132
341.152	340.797	339.294	338.848	340.329	339.537	338.142	339.59	338.142
341.158	340.802	339.297	338.849	340.333	339.54	338.142	339.593	338.142
344.296	343.539	340.388	339.49	342.553	340.934	338.093	341.019	338.093
351.132	349.429	342.582	340.787	347.263	343.918	338.075	343.999	338.075
NaN	NaN	NaN	NaN	NaN	NaN	NaN	NaN
NaN	NaN	NaN	NaN	NaN	NaN	NaN	NaN
NaN	NaN	NaN	NaN	NaN	NaN	NaN	NaN
NaN	NaN	NaN	NaN	NaN	NaN	NaN	NaN
NaN	NaN	NaN	NaN	NaN	NaN	NaN	NaN
NaN	NaN	NaN	NaN	NaN	NaN	NaN	NaN
NaN	NaN	NaN	NaN	NaN	NaN	NaN	NaN
NaN	NaN	NaN	NaN	NaN	NaN	NaN	NaN
NaN	NaN	NaN	NaN	NaN	NaN	NaN	NaN
NaN	NaN	NaN	NaN	NaN	NaN	NaN	NaN
NaN	NaN	NaN	NaN	NaN	NaN	NaN	NaN
NaN	NaN	NaN	NaN	NaN	NaN	NaN	NaN
NaN	NaN	NaN	NaN	NaN	NaN	NaN	NaN
NaN	NaN	NaN	NaN	NaN	NaN	NaN	NaN
NaN	NaN	NaN	NaN	NaN	NaN	NaN	NaN
NaN	NaN	NaN	NaN	NaN	NaN	NaN	NaN
NaN	NaN	NaN	NaN	NaN	NaN	NaN	NaN
NaN	NaN	NaN	NaN	NaN	NaN	NaN	NaN
NaN	NaN	NaN	NaN	NaN	NaN	NaN	NaN
NaN	NaN	NaN	NaN	NaN	NaN	NaN	NaN
NaN	NaN	NaN	NaN	NaN	NaN	NaN	NaN
NaN	NaN	NaN	NaN	NaN	NaN	NaN	NaN
NaN	NaN	NaN	NaN	NaN	NaN	NaN	NaN
NaN	NaN	NaN	NaN	NaN	NaN	NaN	NaN
NaN	NaN	NaN	NaN	NaN	NaN	NaN	NaN
NaN	NaN	NaN	NaN	NaN	NaN	NaN	NaN
NaN	NaN	NaN	NaN	NaN	NaN	NaN	NaN
NaN	NaN	NaN	NaN	NaN	NaN	NaN	NaN
NaN	NaN	NaN	NaN	NaN	NaN	NaN	NaN
NaN	NaN	NaN	NaN	NaN	NaN	NaN	NaN
NaN	NaN	NaN	NaN	NaN	NaN	NaN	NaN
NaN	NaN	NaN	NaN	NaN	NaN	NaN	NaN
NaN	NaN	NaN	NaN	NaN	NaN	NaN	NaN
NaN	NaN	NaN	NaN	NaN	NaN	NaN	NaN
NaN	NaN	NaN	NaN	NaN	NaN	NaN	NaN
NaN	NaN	NaN	NaN	NaN	NaN	NaN	NaN
NaN	NaN	NaN	NaN	NaN	NaN	NaN	NaN
NaN	NaN	NaN	NaN	NaN	NaN	NaN	NaN
NaN	NaN	NaN	NaN	NaN	NaN	NaN	NaN
NaN	NaN	NaN	NaN	NaN	NaN	NaN	NaN
NaN	NaN	NaN	NaN	NaN	NaN	NaN	NaN
NaN	NaN	NaN	NaN	NaN	NaN	NaN	NaN
NaN	NaN	NaN	NaN	NaN	NaN	NaN	NaN
NaN	NaN	NaN	NaN	NaN	NaN	NaN	NaN
NaN	NaN	NaN	NaN	NaN	NaN	NaN	NaN
NaN	NaN	NaN	NaN	NaN	NaN	NaN	NaN
NaN	NaN	NaN	NaN	NaN	NaN	NaN	NaN
NaN	NaN	NaN	NaN	NaN	NaN	NaN	NaN
NaN	NaN	NaN	NaN	NaN	NaN	NaN	NaN
NaN	NaN	NaN	NaN	NaN	NaN	NaN	NaN
NaN	NaN	NaN	NaN	NaN	NaN	NaN	NaN
NaN	NaN	NaN	NaN	NaN	NaN	NaN	NaN
NaN	NaN	NaN	NaN	NaN	NaN	NaN	NaN
NaN	NaN	NaN	NaN	NaN	NaN	NaN	NaN
NaN	NaN	NaN	NaN	NaN	NaN	NaN	NaN
NaN	NaN	NaN	NaN	NaN	NaN	NaN	NaN
NaN	NaN	NaN	NaN	NaN	NaN	NaN	NaN
NaN	NaN	NaN	NaN	NaN	NaN	NaN	NaN
NaN	NaN	NaN	NaN	NaN	NaN	NaN	NaN
NaN	NaN	NaN	NaN	NaN	NaN	NaN	NaN
NaN	NaN	NaN	NaN	NaN	NaN	NaN	NaN
349.775	348.273	342.184	340.563	346.351	343.347	338.098	343.437	338.098
344.017	343.296	340.295	339.437	342.358	340.812	338.099	340.896	338.099
342.098	341.626	339.636	339.052	341.005	339.964	338.133	340.029	338.133
341.111	340.761	339.28	338.839	340.3	339.518	338.143	339.571	338.143
341.123	340.771	339.284	338.842	340.308	339.524	338.143	339.576	338.143
344.224	343.476	340.364	339.477	342.503	340.902	338.094	340.987	338.094
342.17	341.689	339.661	339.067	341.056	339.996	338.132	340.063	338.132
341.135	340.781	339.288	338.844	340.317	339.529	338.142	339.582	338.142
341.152	340.797	339.294	338.848	340.329	339.537	338.142	339.59	338.142
344.272	343.518	340.38	339.486	342.536	340.923	338.093	341.009	338.093
351.13	349.429	342.582	340.787	347.263	343.918	338.075	343.999	338.075
NaN	NaN	NaN	NaN	NaN	NaN	NaN	NaN
NaN	NaN	NaN	NaN	NaN	NaN	NaN	NaN
NaN	NaN	NaN	NaN	NaN	NaN	NaN	NaN
NaN	NaN	NaN	NaN	NaN	NaN	NaN	NaN
NaN	NaN	NaN	NaN	NaN	NaN	NaN	NaN
NaN	NaN	NaN	NaN	NaN	NaN	NaN	NaN
NaN	NaN	NaN	NaN	NaN	NaN	NaN	NaN
NaN	NaN	NaN	NaN	NaN	NaN	NaN	NaN
NaN	NaN	NaN	NaN	NaN	NaN	NaN	NaN
NaN	NaN	NaN	NaN	NaN	NaN	NaN	NaN
NaN	NaN	NaN	NaN	NaN	NaN	NaN	NaN
NaN	NaN	NaN	NaN	NaN	NaN	NaN	NaN
NaN	NaN	NaN	NaN	NaN	NaN	NaN	NaN
350.713	349.074	342.46	340.719	346.983	343.743	338.083	343.827	338.083
344.2	343.455	340.356	339.472	342.486	340.892	338.095	340.977	338.095
342.16	341.679	339.657	339.065	341.049	339.992	338.133	340.058	338.133
341.14	340.786	339.29	338.846	340.321	339.532	338.142	339.584	338.142
341.146	340.792	339.292	338.847	340.325	339.534	338.142	339.587	338.142
344.272	343.518	340.38	339.486	342.536	340.923	338.093	341.009	338.093
342.181	341.698	339.665	339.069	341.064	340.001	338.132	340.067	338.132
341.14	340.786	339.29	338.846	340.321	339.532	338.142	339.584	338.142
341.14	340.786	339.29	338.846	340.321	339.532	338.142	339.584	338.142
344.296	343.539	340.388	339.49	342.553	340.934	338.093	341.019	338.093
351.132	349.429	342.582	340.787	347.263	343.918	338.075	343.999	338.075
NaN	NaN	NaN	NaN	NaN	NaN	NaN	NaN
NaN	NaN	NaN	NaN	NaN	NaN	NaN	NaN
NaN	NaN	NaN	NaN	NaN	NaN	NaN	NaN
NaN	NaN	NaN	NaN	NaN	NaN	NaN	NaN
NaN	NaN	NaN	NaN	NaN	NaN	NaN	NaN
NaN	NaN	NaN	NaN	NaN	NaN	NaN	NaN
NaN	NaN	NaN	NaN	NaN	NaN	NaN	NaN
NaN	NaN	NaN	NaN	NaN	NaN	NaN	NaN
NaN	NaN	NaN	NaN	NaN	NaN	NaN	NaN
NaN	NaN	NaN	NaN	NaN	NaN	NaN	NaN
NaN	NaN	NaN	NaN	NaN	NaN	NaN	NaN
NaN	NaN	NaN	NaN	NaN	NaN	NaN	NaN
NaN	NaN	NaN	NaN	NaN	NaN	NaN	NaN
350.715	349.074	342.46	340.719	346.983	343.743	338.083	343.827	338.083
344.199	343.455	340.356	339.472	342.486	340.892	338.095	340.977	338.095
342.15	341.67	339.654	339.063	341.042	339.987	338.133	340.053	338.133
341.134	340.781	339.288	338.844	340.317	339.529	338.142	339.582	338.142
341.134	340.781	339.288	338.844	340.317	339.529	338.142	339.582	338.142
344.248	343.497	340.372	339.481	342.519	340.913	338.094	340.998	338.094
342.17	341.689	339.661	339.067	341.056	339.996	338.132	340.063	338.132
341.146	340.792	339.292	338.847	340.325	339.534	338.142	339.587	338.142
341.146	340.792	339.292	338.847	340.325	339.534	338.142	339.587	338.142
344.272	343.518	340.38	339.486	342.536	340.923	338.093	341.009	338.093
351.13	349.429	342.582	340.787	347.263	343.918	338.075	343.999	338.075
NaN	NaN	NaN	NaN	NaN	NaN	NaN	NaN
NaN	NaN	NaN	NaN	NaN	NaN	NaN	NaN
NaN	NaN	NaN	NaN	NaN	NaN	NaN	NaN
NaN	NaN	NaN	NaN	NaN	NaN	NaN	NaN
NaN	NaN	NaN	NaN	NaN	NaN	NaN	NaN
NaN	NaN	NaN	NaN	NaN	NaN	NaN	NaN
NaN	NaN	NaN	NaN	NaN	NaN	NaN	NaN
NaN	NaN	NaN	NaN	NaN	NaN	NaN	NaN
NaN	NaN	NaN	NaN	NaN	NaN	NaN	NaN
NaN	NaN	NaN	NaN	NaN	NaN	NaN	NaN
NaN	NaN	NaN	NaN	NaN	NaN	NaN	NaN
NaN	NaN	NaN	NaN	NaN	NaN	NaN	NaN
NaN	NaN	NaN	NaN	NaN	NaN	NaN	NaN
350.815	349.161	342.491	340.736	347.052	343.786	338.081	343.869	338.081
344.199	343.455	340.356	339.472	342.486	340.892	338.095	340.977	338.095
342.15	341.67	339.654	339.063	341.042	339.987	338.133	340.053	338.133
341.134	340.781	339.288	338.844	340.317	339.529	338.142	339.582	338.142
341.14	340.786	339.29	338.846	340.321	339.532	338.142	339.584	338.142
344.248	343.497	340.372	339.481	342.519	340.913	338.094	340.998	338.094
342.17	341.689	339.661	339.067	341.056	339.996	338.132	340.063	338.132
341.146	340.792	339.292	338.847	340.325	339.534	338.142	339.587	338.142
341.152	340.797	339.294	338.848	340.329	339.537	338.142	339.59	338.142
344.272	343.518	340.38	339.486	342.536	340.923	338.093	341.009	338.093
351.13	349.429	342.582	340.787	347.263	343.918	338.075	343.999	338.075
NaN	NaN	NaN	NaN	NaN	NaN	NaN	NaN
NaN	NaN	NaN	NaN	NaN	NaN	NaN	NaN
NaN	NaN	NaN	NaN	NaN	NaN	NaN	NaN
NaN	NaN	NaN	NaN	NaN	NaN	NaN	NaN
NaN	NaN	NaN	NaN	NaN	NaN	NaN	NaN
NaN	NaN	NaN	NaN	NaN	NaN	NaN	NaN
NaN	NaN	NaN	NaN	NaN	NaN	NaN	NaN
NaN	NaN	NaN	NaN	NaN	NaN	NaN	NaN
NaN	NaN	NaN	NaN	NaN	NaN	NaN	NaN
NaN	NaN	NaN	NaN	NaN	NaN	NaN	NaN
NaN	NaN	NaN	NaN	NaN	NaN	NaN	NaN
NaN	NaN	NaN	NaN	NaN	NaN	NaN	NaN
NaN	NaN	NaN	NaN	NaN	NaN	NaN	NaN
350.713	349.074	342.46	340.719	346.983	343.743	338.083	343.827	338.083
344.176	343.435	340.348	339.467	342.469	340.882	338.096	340.967	338.096
342.149	341.67	339.654	339.063	341.042	339.987	338.133	340.053	338.133
341.134	340.781	339.288	338.844	340.317	339.529	338.142	339.582	338.142
341.14	340.786	339.29	338.846	340.321	339.532	338.142	339.584	338.142
344.248	343.497	340.372	339.481	342.519	340.913	338.094	340.998	338.094
342.17	341.689	339.661	339.067	341.056	339.996	338.132	340.063	338.132
341.152	340.797	339.294	338.848	340.329	339.537	338.142	339.59	338.142
341.152	340.797	339.294	338.848	340.329	339.537	338.142	339.59	338.142
344.272	343.518	340.38	339.486	342.536	340.923	338.093	341.009	338.093
351.13	349.429	342.582	340.787	347.263	343.918	338.075	343.999	338.075
NaN	NaN	NaN	NaN	NaN	NaN	NaN	NaN
NaN	NaN	NaN	NaN	NaN	NaN	NaN	NaN
NaN	NaN	NaN	NaN	NaN	NaN	NaN	NaN
NaN	NaN	NaN	NaN	NaN	NaN	NaN	NaN
NaN	NaN	NaN	NaN	NaN	NaN	NaN	NaN
NaN	NaN	NaN	NaN	NaN	NaN	NaN	NaN
NaN	NaN	NaN	NaN	NaN	NaN	NaN	NaN
NaN	NaN	NaN	NaN	NaN	NaN	NaN	NaN
NaN	NaN	NaN	NaN	NaN	NaN	NaN	NaN
NaN	NaN	NaN	NaN	NaN	NaN	NaN	NaN
NaN	NaN	NaN	NaN	NaN	NaN	NaN	NaN
NaN	NaN	NaN	NaN	NaN	NaN	NaN	NaN
NaN	NaN	NaN	NaN	NaN	NaN	NaN	NaN
NaN	NaN	NaN	NaN	NaN	NaN	NaN	NaN
NaN	NaN	NaN	NaN	NaN	NaN	NaN	NaN
NaN	NaN	NaN	NaN	NaN	NaN	NaN	NaN
NaN	NaN	NaN	NaN	NaN	NaN	NaN	NaN
NaN	NaN	NaN	NaN	NaN	NaN	NaN	NaN
NaN	NaN	NaN	NaN	NaN	NaN	NaN	NaN
NaN	NaN	NaN	NaN	NaN	NaN	NaN	NaN
NaN	NaN	NaN	NaN	NaN	NaN	NaN	NaN
NaN	NaN	NaN	NaN	NaN	NaN	NaN	NaN
NaN	NaN	NaN	NaN	NaN	NaN	NaN	NaN
NaN	NaN	NaN	NaN	NaN	NaN	NaN	NaN
NaN	NaN	NaN	NaN	NaN	NaN	NaN	NaN
NaN	NaN	NaN	NaN	NaN	NaN	NaN	NaN
NaN	NaN	NaN	NaN	NaN	NaN	NaN	NaN
NaN	NaN	NaN	NaN	NaN	NaN	NaN	NaN
NaN	NaN	NaN	NaN	NaN	NaN	NaN	NaN
NaN	NaN	NaN	NaN	NaN	NaN	NaN	NaN
NaN	NaN	NaN	NaN	NaN	NaN	NaN	NaN
NaN	NaN	NaN	NaN	NaN	NaN	NaN	NaN
NaN	NaN	NaN	NaN	NaN	NaN	NaN	NaN
NaN	NaN	NaN	NaN	NaN	NaN	NaN	NaN
NaN	NaN	NaN	NaN	NaN	NaN	NaN	NaN
NaN	NaN	NaN	NaN	NaN	NaN	NaN	NaN
NaN	NaN	NaN	NaN	NaN	NaN	NaN	NaN
NaN	NaN	NaN	NaN	NaN	NaN	NaN	NaN
NaN	NaN	NaN	NaN	NaN	NaN	NaN	NaN
NaN	NaN	NaN	NaN	NaN	NaN	NaN	NaN
NaN	NaN	NaN	NaN	NaN	NaN	NaN	NaN
NaN	NaN	NaN	NaN	NaN	NaN	NaN	NaN
NaN	NaN	NaN	NaN	NaN	NaN	NaN	NaN
NaN	NaN	NaN	NaN	NaN	NaN	NaN	NaN
NaN	NaN	NaN	NaN	NaN	NaN	NaN	NaN
NaN	NaN	NaN	NaN	NaN	NaN	NaN	NaN
NaN	NaN	NaN	NaN	NaN	NaN	NaN	NaN
NaN	NaN	NaN	NaN	NaN	NaN	NaN	NaN
NaN	NaN	NaN	NaN	NaN	NaN	NaN	NaN
NaN	NaN	NaN	NaN	NaN	NaN	NaN	NaN
NaN	NaN	NaN	NaN	NaN	NaN	NaN	NaN
NaN	NaN	NaN	NaN	NaN	NaN	NaN	NaN
NaN	NaN	NaN	NaN	NaN	NaN	NaN	NaN
NaN	NaN	NaN	NaN	NaN	NaN	NaN	NaN
NaN	NaN	NaN	NaN	NaN	NaN	NaN	NaN
NaN	NaN	NaN	NaN	NaN	NaN	NaN	NaN
NaN	NaN	NaN	NaN	NaN	NaN	NaN	NaN
NaN	NaN	NaN	NaN	NaN	NaN	NaN	NaN
NaN	NaN	NaN	NaN	NaN	NaN	NaN	NaN
NaN	NaN	NaN	NaN	NaN	NaN	NaN	NaN
NaN	NaN	NaN	NaN	NaN	NaN	NaN	NaN
349.52	348.055	342.109	340.52	346.179	343.239	338.102	343.33	338.102
343.929	343.221	340.266	339.42	342.297	340.774	338.102	340.857	338.102
342.038	341.573	339.614	339.039	340.963	339.937	338.134	340.002	338.134
341.077	340.732	339.267	338.832	340.276	339.503	338.143	339.555	338.143
341.094	340.746	339.273	338.835	340.288	339.511	338.143	339.563	338.143
344.153	343.415	340.34	339.463	342.453	340.872	338.096	340.956	338.096
342.129	341.652	339.646	339.058	341.027	339.978	338.133	340.044	338.133
341.117	340.766	339.282	338.84	340.304	339.521	338.143	339.574	338.143
341.123	340.771	339.284	338.842	340.308	339.524	338.143	339.576	338.143
344.223	343.476	340.364	339.477	342.503	340.902	338.094	340.987	338.094
351.022	349.338	342.551	340.77	347.192	343.873	338.077	343.955	338.077
NaN	NaN	NaN	NaN	NaN	NaN	NaN	NaN
NaN	NaN	NaN	NaN	NaN	NaN	NaN	NaN
NaN	NaN	NaN	NaN	NaN	NaN	NaN	NaN
NaN	NaN	NaN	NaN	NaN	NaN	NaN	NaN
NaN	NaN	NaN	NaN	NaN	NaN	NaN	NaN
NaN	NaN	NaN	NaN	NaN	NaN	NaN	NaN
NaN	NaN	NaN	NaN	NaN	NaN	NaN	NaN
NaN	NaN	NaN	NaN	NaN	NaN	NaN	NaN
NaN	NaN	NaN	NaN	NaN	NaN	NaN	NaN
NaN	NaN	NaN	NaN	NaN	NaN	NaN	NaN
NaN	NaN	NaN	NaN	NaN	NaN	NaN	NaN
NaN	NaN	NaN	NaN	NaN	NaN	NaN	NaN
NaN	NaN	NaN	NaN	NaN	NaN	NaN	NaN
350.611	348.988	342.431	340.704	346.916	343.701	338.085	343.786	338.085
344.152	343.415	340.34	339.463	342.453	340.872	338.096	340.956	338.096
342.118	341.643	339.643	339.056	341.02	339.973	338.133	340.039	338.133
341.117	340.766	339.282	338.84	340.304	339.521	338.143	339.574	338.143
341.123	340.771	339.284	338.842	340.308	339.524	338.143	339.576	338.143
344.223	343.476	340.364	339.477	342.503	340.902	338.094	340.987	338.094
342.149	341.67	339.654	339.063	341.042	339.987	338.133	340.053	338.133
341.134	340.781	339.288	338.844	340.317	339.529	338.142	339.582	338.142
341.134	340.781	339.288	338.844	340.317	339.529	338.142	339.582	338.142
344.223	343.476	340.364	339.477	342.503	340.902	338.094	340.987	338.094
351.023	349.338	342.551	340.77	347.192	343.873	338.077	343.955	338.077
NaN	NaN	NaN	NaN	NaN	NaN	NaN	NaN
NaN	NaN	NaN	NaN	NaN	NaN	NaN	NaN
NaN	NaN	NaN	NaN	NaN	NaN	NaN	NaN
NaN	NaN	NaN	NaN	NaN	NaN	NaN	NaN
NaN	NaN	NaN	NaN	NaN	NaN	NaN	NaN
NaN	NaN	NaN	NaN	NaN	NaN	NaN	NaN
NaN	NaN	NaN	NaN	NaN	NaN	NaN	NaN
NaN	NaN	NaN	NaN	NaN	NaN	NaN	NaN
NaN	NaN	NaN	NaN	NaN	NaN	NaN	NaN
NaN	NaN	NaN	NaN	NaN	NaN	NaN	NaN
NaN	NaN	NaN	NaN	NaN	NaN	NaN	NaN
NaN	NaN	NaN	NaN	NaN	NaN	NaN	NaN
NaN	NaN	NaN	NaN	NaN	NaN	NaN	NaN
350.711	349.074	342.46	340.719	346.983	343.743	338.083	343.827	338.083
344.176	343.435	340.348	339.467	342.469	340.882	338.096	340.967	338.096
342.139	341.661	339.65	339.06	341.034	339.982	338.133	340.048	338.133
341.123	340.771	339.284	338.842	340.308	339.524	338.143	339.576	338.143
341.128	340.776	339.286	338.843	340.312	339.526	338.142	339.579	338.142
344.223	343.476	340.364	339.477	342.503	340.902	338.094	340.987	338.094
342.16	341.679	339.657	339.065	341.049	339.992	338.133	340.058	338.133
341.14	340.786	339.29	338.846	340.321	339.532	338.142	339.584	338.142
341.146	340.792	339.292	338.847	340.325	339.534	338.142	339.587	338.142
344.248	343.497	340.372	339.481	342.519	340.913	338.094	340.998	338.094
351.13	349.429	342.582	340.787	347.263	343.918	338.075	343.999	338.075
NaN	NaN	NaN	NaN	NaN	NaN	NaN	NaN
NaN	NaN	NaN	NaN	NaN	NaN	NaN	NaN
NaN	NaN	NaN	NaN	NaN	NaN	NaN	NaN
NaN	NaN	NaN	NaN	NaN	NaN	NaN	NaN
NaN	NaN	NaN	NaN	NaN	NaN	NaN	NaN
NaN	NaN	NaN	NaN	NaN	NaN	NaN	NaN
NaN	NaN	NaN	NaN	NaN	NaN	NaN	NaN
NaN	NaN	NaN	NaN	NaN	NaN	NaN	NaN
NaN	NaN	NaN	NaN	NaN	NaN	NaN	NaN
NaN	NaN	NaN	NaN	NaN	NaN	NaN	NaN
NaN	NaN	NaN	NaN	NaN	NaN	NaN	NaN
NaN	NaN	NaN	NaN	NaN	NaN	NaN	NaN
NaN	NaN	NaN	NaN	NaN	NaN	NaN	NaN
350.713	349.074	342.46	340.719	346.983	343.743	338.083	343.827	338.083
344.176	343.435	340.348	339.467	342.469	340.882	338.096	340.967	338.096
342.139	341.661	339.65	339.06	341.034	339.982	338.133	340.048	338.133
341.128	340.776	339.286	338.843	340.312	339.526	338.142	339.579	338.142
341.129	340.776	339.286	338.843	340.312	339.526	338.142	339.579	338.142
344.224	343.476	340.364	339.477	342.503	340.902	338.094	340.987	338.094
342.16	341.679	339.657	339.065	341.049	339.992	338.133	340.058	338.133
341.14	340.786	339.29	338.846	340.321	339.532	338.142	339.584	338.142
341.14	340.786	339.29	338.846	340.321	339.532	338.142	339.584	338.142
344.247	343.497	340.372	339.481	342.519	340.913	338.094	340.998	338.094
351.128	349.429	342.582	340.787	347.263	343.917	338.075	343.999	338.075
NaN	NaN	NaN	NaN	NaN	NaN	NaN	NaN
NaN	NaN	NaN	NaN	NaN	NaN	NaN	NaN
NaN	NaN	NaN	NaN	NaN	NaN	NaN	NaN
NaN	NaN	NaN	NaN	NaN	NaN	NaN	NaN
NaN	NaN	NaN	NaN	NaN	NaN	NaN	NaN
NaN	NaN	NaN	NaN	NaN	NaN	NaN	NaN
NaN	NaN	NaN	NaN	NaN	NaN	NaN	NaN
NaN	NaN	NaN	NaN	NaN	NaN	NaN	NaN
NaN	NaN	NaN	NaN	NaN	NaN	NaN	NaN
NaN	NaN	NaN	NaN	NaN	NaN	NaN	NaN
NaN	NaN	NaN	NaN	NaN	NaN	NaN	NaN
NaN	NaN	NaN	NaN	NaN	NaN	NaN	NaN
NaN	NaN	NaN	NaN	NaN	NaN	NaN	NaN
349.385	349.022	342.476	340.739	346.95	343.575	338.104	343.818	338.104
343.692	343.413	340.351	339.474	342.455	340.82	338.107	340.962	338.107
341.925	341.651	339.649	339.061	341.027	339.954	338.135	340.045	338.135
341.002	340.766	339.283	338.842	340.304	339.507	338.143	339.574	338.143
340.987	340.766	339.284	338.842	340.305	339.506	338.143	339.574	338.143
343.803	343.473	340.374	339.487	342.503	340.855	338.104	340.992	338.104
341.947	341.66	339.653	339.063	341.034	339.96	338.135	340.049	338.135
341.046	340.771	339.285	338.843	340.308	339.514	338.143	339.577	338.143
341.055	340.771	339.285	338.843	340.308	339.516	338.143	339.577	338.143
343.875	343.471	340.372	339.485	342.501	340.863	338.103	340.991	338.103
350.008	349.371	342.593	340.804	347.225	343.772	338.095	343.986	338.095
NaN	NaN	NaN	NaN	NaN	NaN	NaN	NaN
NaN	NaN	NaN	NaN	NaN	NaN	NaN	NaN
NaN	NaN	NaN	NaN	NaN	NaN	NaN	NaN
NaN	NaN	NaN	NaN	NaN	NaN	NaN	NaN
NaN	NaN	NaN	NaN	NaN	NaN	NaN	NaN
NaN	NaN	NaN	NaN	NaN	NaN	NaN	NaN
NaN	NaN	NaN	NaN	NaN	NaN	NaN	NaN
NaN	NaN	NaN	NaN	NaN	NaN	NaN	NaN
NaN	NaN	NaN	NaN	NaN	NaN	NaN	NaN
NaN	NaN	NaN	NaN	NaN	NaN	NaN	NaN
NaN	NaN	NaN	NaN	NaN	NaN	NaN	NaN
NaN	NaN	NaN	NaN	NaN	NaN	NaN	NaN
NaN	NaN	NaN	NaN	NaN	NaN	NaN	NaN
NaN	NaN	NaN	NaN	NaN	NaN	NaN	NaN
NaN	NaN	NaN	NaN	NaN	NaN	NaN	NaN
NaN	NaN	NaN	NaN	NaN	NaN	NaN	NaN
NaN	NaN	NaN	NaN	NaN	NaN	NaN	NaN
NaN	NaN	NaN	NaN	NaN	NaN	NaN	NaN
NaN	NaN	NaN	NaN	NaN	NaN	NaN	NaN
NaN	NaN	NaN	NaN	NaN	NaN	NaN	NaN
NaN	NaN	NaN	NaN	NaN	NaN	NaN	NaN
NaN	NaN	NaN	NaN	NaN	NaN	NaN	NaN
NaN	NaN	NaN	NaN	NaN	NaN	NaN	NaN
NaN	NaN	NaN	NaN	NaN	NaN	NaN	NaN
NaN	NaN	NaN	NaN	NaN	NaN	NaN	NaN
NaN	NaN	NaN	NaN	NaN	NaN	NaN	NaN
NaN	NaN	NaN	NaN	NaN	NaN	NaN	NaN
NaN	NaN	NaN	NaN	NaN	NaN	NaN	NaN
NaN	NaN	NaN	NaN	NaN	NaN	NaN	NaN
NaN	NaN	NaN	NaN	NaN	NaN	NaN	NaN
NaN	NaN	NaN	NaN	NaN	NaN	NaN	NaN
NaN	NaN	NaN	NaN	NaN	NaN	NaN	NaN
NaN	NaN	NaN	NaN	NaN	NaN	NaN	NaN
NaN	NaN	NaN	NaN	NaN	NaN	NaN	NaN
NaN	NaN	NaN	NaN	NaN	NaN	NaN	NaN
NaN	NaN	NaN	NaN	NaN	NaN	NaN	NaN
NaN	NaN	NaN	NaN	NaN	NaN	NaN	NaN
NaN	NaN	NaN	NaN	NaN	NaN	NaN	NaN
NaN	NaN	NaN	NaN	NaN	NaN	NaN	NaN
NaN	NaN	NaN	NaN	NaN	NaN	NaN	NaN
NaN	NaN	NaN	NaN	NaN	NaN	NaN	NaN
NaN	NaN	NaN	NaN	NaN	NaN	NaN	NaN
NaN	NaN	NaN	NaN	NaN	NaN	NaN	NaN
NaN	NaN	NaN	NaN	NaN	NaN	NaN	NaN
NaN	NaN	NaN	NaN	NaN	NaN	NaN	NaN
NaN	NaN	NaN	NaN	NaN	NaN	NaN	NaN
NaN	NaN	NaN	NaN	NaN	NaN	NaN	NaN
NaN	NaN	NaN	NaN	NaN	NaN	NaN	NaN
NaN	NaN	NaN	NaN	NaN	NaN	NaN	NaN
NaN	NaN	NaN	NaN	NaN	NaN	NaN	NaN
NaN	NaN	NaN	NaN	NaN	NaN	NaN	NaN
NaN	NaN	NaN	NaN	NaN	NaN	NaN	NaN
NaN	NaN	NaN	NaN	NaN	NaN	NaN	NaN
NaN	NaN	NaN	NaN	NaN	NaN	NaN	NaN
NaN	NaN	NaN	NaN	NaN	NaN	NaN	NaN
NaN	NaN	NaN	NaN	NaN	NaN	NaN	NaN
NaN	NaN	NaN	NaN	NaN	NaN	NaN	NaN
NaN	NaN	NaN	NaN	NaN	NaN	NaN	NaN
NaN	NaN	NaN	NaN	NaN	NaN	NaN	NaN
NaN	NaN	NaN	NaN	NaN	NaN	NaN	NaN
NaN	NaN	NaN	NaN	NaN	NaN	NaN	NaN
348.428	348.148	342.167	340.563	346.259	343.148	338.116	343.389	338.116
343.441	343.218	340.276	339.431	342.298	340.719	338.112	340.862	338.112
341.794	341.572	339.617	339.042	340.963	339.908	338.137	340.003	338.137
340.926	340.726	339.267	338.832	340.272	339.483	338.144	339.553	338.144
340.925	340.736	339.271	338.835	340.28	339.487	338.144	339.559	338.144
343.687	343.413	340.351	339.474	342.455	340.819	338.107	340.962	338.107
341.889	341.642	339.646	339.059	341.02	339.946	338.136	340.04	338.136
341.002	340.761	339.281	338.84	340.3	339.505	338.143	339.572	338.143
341.009	340.761	339.281	338.84	340.3	339.506	338.143	339.571	338.143
343.783	343.453	340.366	339.482	342.486	340.845	338.105	340.982	338.105
349.783	349.283	342.564	340.789	347.156	343.714	338.098	343.944	338.098
NaN	NaN	NaN	NaN	NaN	NaN	NaN	NaN
NaN	NaN	NaN	NaN	NaN	NaN	NaN	NaN
NaN	NaN	NaN	NaN	NaN	NaN	NaN	NaN
NaN	NaN	NaN	NaN	NaN	NaN	NaN	NaN
NaN	NaN	NaN	NaN	NaN	NaN	NaN	NaN
NaN	NaN	NaN	NaN	NaN	NaN	NaN	NaN
NaN	NaN	NaN	NaN	NaN	NaN	NaN	NaN
NaN	NaN	NaN	NaN	NaN	NaN	NaN	NaN
NaN	NaN	NaN	NaN	NaN	NaN	NaN	NaN
NaN	NaN	NaN	NaN	NaN	NaN	NaN	NaN
NaN	NaN	NaN	NaN	NaN	NaN	NaN	NaN
NaN	NaN	NaN	NaN	NaN	NaN	NaN	NaN
NaN	NaN	NaN	NaN	NaN	NaN	NaN	NaN
349.398	349.021	342.476	340.739	346.95	343.576	338.104	343.817	338.104
343.693	343.413	340.351	339.474	342.455	340.82	338.107	340.962	338.107
341.906	341.642	339.646	339.059	341.02	339.948	338.135	340.04	338.135
340.983	340.756	339.279	338.839	340.296	339.501	338.143	339.569	338.143
340.973	340.761	339.281	338.841	340.3	339.502	338.144	339.572	338.144
343.768	343.453	340.366	339.483	342.487	340.844	338.105	340.982	338.105
341.934	341.66	339.653	339.063	341.034	339.958	338.135	340.049	338.135
341.025	340.766	339.283	338.842	340.304	339.51	338.143	339.574	338.143
341.032	340.766	339.283	338.842	340.304	339.511	338.143	339.574	338.143
343.84	343.472	340.373	339.486	342.502	340.859	338.104	340.992	338.104
349.846	349.282	342.565	340.788	347.155	343.722	338.097	343.943	338.097
NaN	NaN	NaN	NaN	NaN	NaN	NaN	NaN
NaN	NaN	NaN	NaN	NaN	NaN	NaN	NaN
NaN	NaN	NaN	NaN	NaN	NaN	NaN	NaN
NaN	NaN	NaN	NaN	NaN	NaN	NaN	NaN
NaN	NaN	NaN	NaN	NaN	NaN	NaN	NaN
NaN	NaN	NaN	NaN	NaN	NaN	NaN	NaN
NaN	NaN	NaN	NaN	NaN	NaN	NaN	NaN
NaN	NaN	NaN	NaN	NaN	NaN	NaN	NaN
NaN	NaN	NaN	NaN	NaN	NaN	NaN	NaN
NaN	NaN	NaN	NaN	NaN	NaN	NaN	NaN
NaN	NaN	NaN	NaN	NaN	NaN	NaN	NaN
NaN	NaN	NaN	NaN	NaN	NaN	NaN	NaN
NaN	NaN	NaN	NaN	NaN	NaN	NaN	NaN
349.476	349.019	342.473	340.737	346.947	343.584	338.102	343.815	338.102
343.744	343.412	340.35	339.473	342.453	340.825	338.106	340.961	338.106
341.944	341.641	339.645	339.058	341.019	339.952	338.135	340.039	338.135
341.013	340.761	339.281	338.84	340.3	339.507	338.143	339.571	338.143
340.994	340.761	339.281	338.841	340.3	339.504	338.143	339.572	338.143
343.803	343.452	340.365	339.482	342.486	340.847	338.104	340.981	338.104
341.955	341.66	339.653	339.063	341.034	339.96	338.135	340.049	338.135
341.04	340.766	339.283	338.842	340.304	339.512	338.143	339.574	338.143
341.043	340.766	339.283	338.842	340.304	339.512	338.143	339.574	338.143
343.857	343.472	340.372	339.486	342.502	340.861	338.103	340.991	338.103
349.87	349.282	342.565	340.787	347.155	343.724	338.097	343.942	338.097
NaN	NaN	NaN	NaN	NaN	NaN	NaN	NaN
NaN	NaN	NaN	NaN	NaN	NaN	NaN	NaN
NaN	NaN	NaN	NaN	NaN	NaN	NaN	NaN
NaN	NaN	NaN	NaN	NaN	NaN	NaN	NaN
NaN	NaN	NaN	NaN	NaN	NaN	NaN	NaN
NaN	NaN	NaN	NaN	NaN	NaN	NaN	NaN
NaN	NaN	NaN	NaN	NaN	NaN	NaN	NaN
NaN	NaN	NaN	NaN	NaN	NaN	NaN	NaN
NaN	NaN	NaN	NaN	NaN	NaN	NaN	NaN
NaN	NaN	NaN	NaN	NaN	NaN	NaN	NaN
NaN	NaN	NaN	NaN	NaN	NaN	NaN	NaN
NaN	NaN	NaN	NaN	NaN	NaN	NaN	NaN
NaN	NaN	NaN	NaN	NaN	NaN	NaN	NaN
349.414	349.021	342.475	340.739	346.95	343.578	338.103	343.817	338.103
343.706	343.412	340.351	339.474	342.454	340.821	338.107	340.962	338.107
341.908	341.633	339.642	339.057	341.012	339.945	338.135	340.035	338.135
340.994	340.756	339.279	338.839	340.296	339.502	338.143	339.569	338.143
340.981	340.756	339.279	338.839	340.296	339.501	338.144	339.569	338.144
343.793	343.452	340.365	339.482	342.486	340.846	338.105	340.982	338.105
341.941	341.651	339.649	339.061	341.027	339.955	338.135	340.044	338.135
341.034	340.766	339.283	338.842	340.304	339.511	338.143	339.574	338.143
341.041	340.766	339.283	338.842	340.304	339.512	338.143	339.574	338.143
343.861	343.472	340.372	339.486	342.502	340.861	338.103	340.991	338.103
349.876	349.282	342.564	340.787	347.155	343.725	338.097	343.942	338.097
NaN	NaN	NaN	NaN	NaN	NaN	NaN	NaN
NaN	NaN	NaN	NaN	NaN	NaN	NaN	NaN
NaN	NaN	NaN	NaN	NaN	NaN	NaN	NaN
NaN	NaN	NaN	NaN	NaN	NaN	NaN	NaN
NaN	NaN	NaN	NaN	NaN	NaN	NaN	NaN
NaN	NaN	NaN	NaN	NaN	NaN	NaN	NaN
NaN	NaN	NaN	NaN	NaN	NaN	NaN	NaN
NaN	NaN	NaN	NaN	NaN	NaN	NaN	NaN
NaN	NaN	NaN	NaN	NaN	NaN	NaN	NaN
NaN	NaN	NaN	NaN	NaN	NaN	NaN	NaN
NaN	NaN	NaN	NaN	NaN	NaN	NaN	NaN
NaN	NaN	NaN	NaN	NaN	NaN	NaN	NaN
NaN	NaN	NaN	NaN	NaN	NaN	NaN	NaN
349.411	349.021	342.476	340.739	346.95	343.578	338.103	343.817	338.103
343.71	343.412	340.351	339.473	342.454	340.822	338.106	340.961	338.106
341.929	341.642	339.646	339.059	341.019	339.951	338.135	340.04	338.135
341.011	340.761	339.281	338.84	340.3	339.506	338.143	339.571	338.143
340.996	340.761	339.281	338.841	340.3	339.505	338.143	339.572	338.143
343.817	343.452	340.365	339.481	342.486	340.849	338.104	340.981	338.104
341.976	341.659	339.653	339.063	341.034	339.963	338.135	340.049	338.135
341.071	340.771	339.285	338.843	340.308	339.517	338.143	339.577	338.143
341.079	340.771	339.285	338.843	340.308	339.518	338.143	339.576	338.143
343.912	343.47	340.371	339.484	342.5	340.866	338.102	340.99	338.102
350.072	349.37	342.592	340.803	347.224	343.779	338.094	343.985	338.094
NaN	NaN	NaN	NaN	NaN	NaN	NaN	NaN
NaN	NaN	NaN	NaN	NaN	NaN	NaN	NaN
NaN	NaN	NaN	NaN	NaN	NaN	NaN	NaN
NaN	NaN	NaN	NaN	NaN	NaN	NaN	NaN
NaN	NaN	NaN	NaN	NaN	NaN	NaN	NaN
NaN	NaN	NaN	NaN	NaN	NaN	NaN	NaN
NaN	NaN	NaN	NaN	NaN	NaN	NaN	NaN
NaN	NaN	NaN	NaN	NaN	NaN	NaN	NaN
NaN	NaN	NaN	NaN	NaN	NaN	NaN	NaN
NaN	NaN	NaN	NaN	NaN	NaN	NaN	NaN
NaN	NaN	NaN	NaN	NaN	NaN	NaN	NaN
NaN	NaN	NaN	NaN	NaN	NaN	NaN	NaN
NaN	NaN	NaN	NaN	NaN	NaN	NaN	NaN
NaN	NaN	NaN	NaN	NaN	NaN	NaN	NaN
NaN	NaN	NaN	NaN	NaN	NaN	NaN	NaN
NaN	NaN	NaN	NaN	NaN	NaN	NaN	NaN
NaN	NaN	NaN	NaN	NaN	NaN	NaN	NaN
NaN	NaN	NaN	NaN	NaN	NaN	NaN	NaN
NaN	NaN	NaN	NaN	NaN	NaN	NaN	NaN
NaN	NaN	NaN	NaN	NaN	NaN	NaN	NaN
NaN	NaN	NaN	NaN	NaN	NaN	NaN	NaN
NaN	NaN	NaN	NaN	NaN	NaN	NaN	NaN
NaN	NaN	NaN	NaN	NaN	NaN	NaN	NaN
NaN	NaN	NaN	NaN	NaN	NaN	NaN	NaN
NaN	NaN	NaN	NaN	NaN	NaN	NaN	NaN
NaN	NaN	NaN	NaN	NaN	NaN	NaN	NaN
NaN	NaN	NaN	NaN	NaN	NaN	NaN	NaN
NaN	NaN	NaN	NaN	NaN	NaN	NaN	NaN
NaN	NaN	NaN	NaN	NaN	NaN	NaN	NaN
NaN	NaN	NaN	NaN	NaN	NaN	NaN	NaN
NaN	NaN	NaN	NaN	NaN	NaN	NaN	NaN
NaN	NaN	NaN	NaN	NaN	NaN	NaN	NaN
NaN	NaN	NaN	NaN	NaN	NaN	NaN	NaN
NaN	NaN	NaN	NaN	NaN	NaN	NaN	NaN
NaN	NaN	NaN	NaN	NaN	NaN	NaN	NaN
NaN	NaN	NaN	NaN	NaN	NaN	NaN	NaN
NaN	NaN	NaN	NaN	NaN	NaN	NaN	NaN
NaN	NaN	NaN	NaN	NaN	NaN	NaN	NaN
NaN	NaN	NaN	NaN	NaN	NaN	NaN	NaN
NaN	NaN	NaN	NaN	NaN	NaN	NaN	NaN
NaN	NaN	NaN	NaN	NaN	NaN	NaN	NaN
NaN	NaN	NaN	NaN	NaN	NaN	NaN	NaN
NaN	NaN	NaN	NaN	NaN	NaN	NaN	NaN
NaN	NaN	NaN	NaN	NaN	NaN	NaN	NaN
NaN	NaN	NaN	NaN	NaN	NaN	NaN	NaN
NaN	NaN	NaN	NaN	NaN	NaN	NaN	NaN
NaN	NaN	NaN	NaN	NaN	NaN	NaN	NaN
NaN	NaN	NaN	NaN	NaN	NaN	NaN	NaN
NaN	NaN	NaN	NaN	NaN	NaN	NaN	NaN
NaN	NaN	NaN	NaN	NaN	NaN	NaN	NaN
NaN	NaN	NaN	NaN	NaN	NaN	NaN	NaN
NaN	NaN	NaN	NaN	NaN	NaN	NaN	NaN
NaN	NaN	NaN	NaN	NaN	NaN	NaN	NaN
NaN	NaN	NaN	NaN	NaN	NaN	NaN	NaN
NaN	NaN	NaN	NaN	NaN	NaN	NaN	NaN
NaN	NaN	NaN	NaN	NaN	NaN	NaN	NaN
NaN	NaN	NaN	NaN	NaN	NaN	NaN	NaN
NaN	NaN	NaN	NaN	NaN	NaN	NaN	NaN
NaN	NaN	NaN	NaN	NaN	NaN	NaN	NaN
NaN	NaN	NaN	NaN	NaN	NaN	NaN	NaN
NaN	NaN	NaN	NaN	NaN	NaN	NaN	NaN
348.522	348.146	342.165	340.56	346.257	343.158	338.115	343.386	338.115
343.53	343.236	340.282	339.434	342.312	340.736	338.11	340.871	338.11
341.855	341.571	339.617	339.042	340.962	339.915	338.136	340.002	338.136
340.977	340.731	339.269	338.833	340.276	339.491	338.144	339.556	338.144
340.973	340.741	339.273	338.835	340.284	339.494	338.144	339.561	338.144
343.772	343.411	340.349	339.472	342.453	340.828	338.105	340.96	338.105
341.953	341.641	339.645	339.059	341.019	339.953	338.135	340.039	338.135
341.053	340.761	339.281	338.84	340.3	339.511	338.143	339.571	338.143
341.066	340.766	339.283	338.841	340.304	339.515	338.143	339.574	338.143
343.876	343.45	340.364	339.48	342.484	340.855	338.103	340.98	338.103
349.951	349.28	342.563	340.786	347.153	343.733	338.095	343.941	338.095
NaN	NaN	NaN	NaN	NaN	NaN	NaN	NaN
NaN	NaN	NaN	NaN	NaN	NaN	NaN	NaN
NaN	NaN	NaN	NaN	NaN	NaN	NaN	NaN
NaN	NaN	NaN	NaN	NaN	NaN	NaN	NaN
NaN	NaN	NaN	NaN	NaN	NaN	NaN	NaN
NaN	NaN	NaN	NaN	NaN	NaN	NaN	NaN
NaN	NaN	NaN	NaN	NaN	NaN	NaN	NaN
NaN	NaN	NaN	NaN	NaN	NaN	NaN	NaN
NaN	NaN	NaN	NaN	NaN	NaN	NaN	NaN
NaN	NaN	NaN	NaN	NaN	NaN	NaN	NaN
NaN	NaN	NaN	NaN	NaN	NaN	NaN	NaN
NaN	NaN	NaN	NaN	NaN	NaN	NaN	NaN
NaN	NaN	NaN	NaN	NaN	NaN	NaN	NaN
349.421	349.021	342.475	340.739	346.95	343.579	338.103	343.817	338.103
343.701	343.392	340.342	339.469	342.438	340.813	338.107	340.951	338.107
341.92	341.633	339.642	339.057	341.012	339.946	338.135	340.035	338.135
341.003	340.756	339.279	338.839	340.296	339.504	338.143	339.569	338.143
340.999	340.761	339.281	338.84	340.3	339.505	338.143	339.572	338.143
343.823	343.452	340.365	339.481	342.486	340.849	338.104	340.981	338.104
341.975	341.659	339.653	339.063	341.034	339.963	338.135	340.049	338.135
341.058	340.766	339.283	338.841	340.304	339.514	338.143	339.574	338.143
341.072	340.771	339.285	338.843	340.308	339.518	338.143	339.577	338.143
343.898	343.471	340.371	339.485	342.501	340.865	338.102	340.99	338.102
349.941	349.28	342.563	340.786	347.153	343.732	338.096	343.941	338.096
NaN	NaN	NaN	NaN	NaN	NaN	NaN	NaN
NaN	NaN	NaN	NaN	NaN	NaN	NaN	NaN
NaN	NaN	NaN	NaN	NaN	NaN	NaN	NaN
NaN	NaN	NaN	NaN	NaN	NaN	NaN	NaN
NaN	NaN	NaN	NaN	NaN	NaN	NaN	NaN
NaN	NaN	NaN	NaN	NaN	NaN	NaN	NaN
NaN	NaN	NaN	NaN	NaN	NaN	NaN	NaN
NaN	NaN	NaN	NaN	NaN	NaN	NaN	NaN
NaN	NaN	NaN	NaN	NaN	NaN	NaN	NaN
NaN	NaN	NaN	NaN	NaN	NaN	NaN	NaN
NaN	NaN	NaN	NaN	NaN	NaN	NaN	NaN
NaN	NaN	NaN	NaN	NaN	NaN	NaN	NaN
NaN	NaN	NaN	NaN	NaN	NaN	NaN	NaN
349.409	349.021	342.476	340.739	346.95	343.577	338.103	343.817	338.103
343.673	343.393	340.343	339.47	342.438	340.81	338.107	340.952	338.107
341.889	341.633	339.642	339.057	341.012	339.943	338.136	340.035	338.136
340.968	340.751	339.277	338.838	340.292	339.498	338.144	339.566	338.144
340.949	340.751	339.277	338.838	340.292	339.495	338.144	339.567	338.144
343.715	343.433	340.359	339.479	342.471	340.83	338.106	340.973	338.106
341.884	341.642	339.646	339.059	341.02	339.945	338.136	340.04	338.136
340.983	340.756	339.279	338.839	340.296	339.501	338.143	339.569	338.143
340.991	340.761	339.281	338.841	340.3	339.504	338.143	339.572	338.143
343.753	343.453	340.366	339.483	342.487	340.842	338.105	340.983	338.105
349.726	349.284	342.565	340.79	347.157	343.708	338.099	343.945	338.099
NaN	NaN	NaN	NaN	NaN	NaN	NaN	NaN
NaN	NaN	NaN	NaN	NaN	NaN	NaN	NaN
NaN	NaN	NaN	NaN	NaN	NaN	NaN	NaN
NaN	NaN	NaN	NaN	NaN	NaN	NaN	NaN
NaN	NaN	NaN	NaN	NaN	NaN	NaN	NaN
NaN	NaN	NaN	NaN	NaN	NaN	NaN	NaN
NaN	NaN	NaN	NaN	NaN	NaN	NaN	NaN
NaN	NaN	NaN	NaN	NaN	NaN	NaN	NaN
NaN	NaN	NaN	NaN	NaN	NaN	NaN	NaN
NaN	NaN	NaN	NaN	NaN	NaN	NaN	NaN
NaN	NaN	NaN	NaN	NaN	NaN	NaN	NaN
NaN	NaN	NaN	NaN	NaN	NaN	NaN	NaN
NaN	NaN	NaN	NaN	NaN	NaN	NaN	NaN
342.316	342.131	339.823	339.163	341.413	340.175	338.131	340.291	338.131
342.854	342.636	340.041	339.293	341.826	340.432	338.123	340.56	338.123
341.861	341.633	339.642	339.057	341.013	339.939	338.136	340.036	338.136
340.956	340.751	339.277	338.838	340.292	339.496	338.144	339.566	338.144
340.951	340.756	339.279	338.84	340.296	339.497	338.144	339.569	338.144
343.741	343.454	340.367	339.483	342.488	340.841	338.106	340.983	338.106
341.907	341.651	339.65	339.061	341.027	339.951	338.135	340.045	338.135
341.013	340.766	339.283	338.842	340.304	339.509	338.143	339.574	338.143
341.023	340.766	339.283	338.842	340.304	339.51	338.143	339.574	338.143
343.824	343.473	340.373	339.486	342.503	340.857	338.104	340.992	338.104
349.822	349.283	342.564	340.788	347.156	343.719	338.097	343.943	338.097
NaN	NaN	NaN	NaN	NaN	NaN	NaN	NaN
NaN	NaN	NaN	NaN	NaN	NaN	NaN	NaN
NaN	NaN	NaN	NaN	NaN	NaN	NaN	NaN
NaN	NaN	NaN	NaN	NaN	NaN	NaN	NaN
NaN	NaN	NaN	NaN	NaN	NaN	NaN	NaN
NaN	NaN	NaN	NaN	NaN	NaN	NaN	NaN
NaN	NaN	NaN	NaN	NaN	NaN	NaN	NaN
NaN	NaN	NaN	NaN	NaN	NaN	NaN	NaN
NaN	NaN	NaN	NaN	NaN	NaN	NaN	NaN
NaN	NaN	NaN	NaN	NaN	NaN	NaN	NaN
NaN	NaN	NaN	NaN	NaN	NaN	NaN	NaN
NaN	NaN	NaN	NaN	NaN	NaN	NaN	NaN
NaN	NaN	NaN	NaN	NaN	NaN	NaN	NaN
349.411	349.021	342.476	340.739	346.95	343.578	338.103	343.817	338.103
343.698	343.413	340.351	339.474	342.454	340.821	338.107	340.962	338.107
341.897	341.633	339.642	339.057	341.012	339.943	338.136	340.035	338.136
340.976	340.751	339.277	338.838	340.292	339.499	338.144	339.566	338.144
340.965	340.756	339.279	338.839	340.296	339.499	338.144	339.569	338.144
343.758	343.453	340.366	339.483	342.487	340.843	338.105	340.982	338.105
341.913	341.651	339.65	339.061	341.027	339.952	338.135	340.045	338.135
341.007	340.761	339.281	338.84	340.3	339.506	338.143	339.571	338.143
341.012	340.761	339.281	338.84	340.3	339.507	338.143	339.571	338.143
343.788	343.452	340.366	339.482	342.486	340.846	338.105	340.982	338.105
349.791	349.283	342.564	340.789	347.156	343.715	338.098	343.944	338.098
NaN	NaN	NaN	NaN	NaN	NaN	NaN	NaN
NaN	NaN	NaN	NaN	NaN	NaN	NaN	NaN
NaN	NaN	NaN	NaN	NaN	NaN	NaN	NaN
NaN	NaN	NaN	NaN	NaN	NaN	NaN	NaN
NaN	NaN	NaN	NaN	NaN	NaN	NaN	NaN
NaN	NaN	NaN	NaN	NaN	NaN	NaN	NaN
NaN	NaN	NaN	NaN	NaN	NaN	NaN	NaN
NaN	NaN	NaN	NaN	NaN	NaN	NaN	NaN
NaN	NaN	NaN	NaN	NaN	NaN	NaN	NaN
NaN	NaN	NaN	NaN	NaN	NaN	NaN	NaN
NaN	NaN	NaN	NaN	NaN	NaN	NaN	NaN
NaN	NaN	NaN	NaN	NaN	NaN	NaN	NaN
NaN	NaN	NaN	NaN	NaN	NaN	NaN	NaN
NaN	NaN	NaN	NaN	NaN	NaN	NaN	NaN
NaN	NaN	NaN	NaN	NaN	NaN	NaN	NaN
NaN	NaN	NaN	NaN	NaN	NaN	NaN	NaN
NaN	NaN	NaN	NaN	NaN	NaN	NaN	NaN
NaN	NaN	NaN	NaN	NaN	NaN	NaN	NaN
NaN	NaN	NaN	NaN	NaN	NaN	NaN	NaN
NaN	NaN	NaN	NaN	NaN	NaN	NaN	NaN
NaN	NaN	NaN	NaN	NaN	NaN	NaN	NaN
NaN	NaN	NaN	NaN	NaN	NaN	NaN	NaN
NaN	NaN	NaN	NaN	NaN	NaN	NaN	NaN
NaN	NaN	NaN	NaN	NaN	NaN	NaN	NaN
NaN	NaN	NaN	NaN	NaN	NaN	NaN	NaN
NaN	NaN	NaN	NaN	NaN	NaN	NaN	NaN
NaN	NaN	NaN	NaN	NaN	NaN	NaN	NaN
NaN	NaN	NaN	NaN	NaN	NaN	NaN	NaN
NaN	NaN	NaN	NaN	NaN	NaN	NaN	NaN
NaN	NaN	NaN	NaN	NaN	NaN	NaN	NaN
NaN	NaN	NaN	NaN	NaN	NaN	NaN	NaN
NaN	NaN	NaN	NaN	NaN	NaN	NaN	NaN
NaN	NaN	NaN	NaN	NaN	NaN	NaN	NaN
NaN	NaN	NaN	NaN	NaN	NaN	NaN	NaN
NaN	NaN	NaN	NaN	NaN	NaN	NaN	NaN
NaN	NaN	NaN	NaN	NaN	NaN	NaN	NaN
NaN	NaN	NaN	NaN	NaN	NaN	NaN	NaN
NaN	NaN	NaN	NaN	NaN	NaN	NaN	NaN
NaN	NaN	NaN	NaN	NaN	NaN	NaN	NaN
NaN	NaN	NaN	NaN	NaN	NaN	NaN	NaN
NaN	NaN	NaN	NaN	NaN	NaN	NaN	NaN
NaN	NaN	NaN	NaN	NaN	NaN	NaN	NaN
NaN	NaN	NaN	NaN	NaN	NaN	NaN	NaN
NaN	NaN	NaN	NaN	NaN	NaN	NaN	NaN
NaN	NaN	NaN	NaN	NaN	NaN	NaN	NaN
NaN	NaN	NaN	NaN	NaN	NaN	NaN	NaN
NaN	NaN	NaN	NaN	NaN	NaN	NaN	NaN
NaN	NaN	NaN	NaN	NaN	NaN	NaN	NaN
NaN	NaN	NaN	NaN	NaN	NaN	NaN	NaN
NaN	NaN	NaN	NaN	NaN	NaN	NaN	NaN
NaN	NaN	NaN	NaN	NaN	NaN	NaN	NaN
NaN	NaN	NaN	NaN	NaN	NaN	NaN	NaN
NaN	NaN	NaN	NaN	NaN	NaN	NaN	NaN
NaN	NaN	NaN	NaN	NaN	NaN	NaN	NaN
NaN	NaN	NaN	NaN	NaN	NaN	NaN	NaN
NaN	NaN	NaN	NaN	NaN	NaN	NaN	NaN
NaN	NaN	NaN	NaN	NaN	NaN	NaN	NaN
NaN	NaN	NaN	NaN	NaN	NaN	NaN	NaN
NaN	NaN	NaN	NaN	NaN	NaN	NaN	NaN
NaN	NaN	NaN	NaN	NaN	NaN	NaN	NaN
NaN	NaN	NaN	NaN	NaN	NaN	NaN	NaN
341.835	341.797	341.452	341.347	341.69	341.5	341.179	341.519	341.179
339.482	339.445	339.094	338.988	339.336	339.143	338.818	339.163	338.818
338.976	338.928	338.486	338.352	338.791	338.547	338.138	338.572	338.138
339.068	339.01	338.52	338.372	338.858	338.589	338.135	338.616	338.135
338.988	338.934	338.489	338.353	338.796	338.551	338.137	338.576	338.137
339.083	339.026	338.527	338.375	338.871	338.597	338.134	338.625	338.134
339.228	339.159	338.581	338.407	338.98	338.663	338.129	338.695	338.129
339.543	339.451	338.7	338.474	339.218	338.808	338.115	338.848	338.115
339.72	339.616	338.766	338.511	339.353	338.889	338.105	338.933	338.105
339.45	339.366	338.665	338.454	339.149	338.766	338.119	338.803	338.119
339.518	339.432	338.691	338.469	339.203	338.798	338.116	338.838	338.116
NaN	NaN	NaN	NaN	NaN	NaN	NaN	NaN
NaN	NaN	NaN	NaN	NaN	NaN	NaN	NaN
NaN	NaN	NaN	NaN	NaN	NaN	NaN	NaN
NaN	NaN	NaN	NaN	NaN	NaN	NaN	NaN
NaN	NaN	NaN	NaN	NaN	NaN	NaN	NaN
NaN	NaN	NaN	NaN	NaN	NaN	NaN	NaN
NaN	NaN	NaN	NaN	NaN	NaN	NaN	NaN
NaN	NaN	NaN	NaN	NaN	NaN	NaN	NaN
NaN	NaN	NaN	NaN	NaN	NaN	NaN	NaN
NaN	NaN	NaN	NaN	NaN	NaN	NaN	NaN
NaN	NaN	NaN	NaN	NaN	NaN	NaN	NaN
NaN	NaN	NaN	NaN	NaN	NaN	NaN	NaN
NaN	NaN	NaN	NaN	NaN	NaN	NaN	NaN
338.98	338.929	338.486	338.352	338.792	338.548	338.137	338.573	338.137
339.071	339.011	338.52	338.372	338.859	338.59	338.135	338.616	338.135
339.279	339.202	338.599	338.417	339.015	338.685	338.127	338.718	338.127
339.235	339.157	338.581	338.406	338.978	338.664	338.129	338.694	338.129
339.051	338.984	338.509	338.365	338.837	338.577	338.135	338.602	338.135
339.106	339.039	338.531	338.378	338.881	338.604	338.133	338.631	338.133
339.216	339.137	338.572	338.402	338.962	338.654	338.129	338.683	338.129
339.658	339.547	338.738	338.495	339.296	338.856	338.109	338.897	338.109
339.842	339.717	338.806	338.532	339.434	338.939	338.098	338.985	338.098
339.51	339.41	338.683	338.464	339.185	338.789	338.116	338.826	338.116
339.58	339.477	338.709	338.478	339.239	338.821	338.113	338.861	338.113
NaN	NaN	NaN	NaN	NaN	NaN	NaN	NaN
NaN	NaN	NaN	NaN	NaN	NaN	NaN	NaN
NaN	NaN	NaN	NaN	NaN	NaN	NaN	NaN
NaN	NaN	NaN	NaN	NaN	NaN	NaN	NaN
NaN	NaN	NaN	NaN	NaN	NaN	NaN	NaN
NaN	NaN	NaN	NaN	NaN	NaN	NaN	NaN
NaN	NaN	NaN	NaN	NaN	NaN	NaN	NaN
NaN	NaN	NaN	NaN	NaN	NaN	NaN	NaN
NaN	NaN	NaN	NaN	NaN	NaN	NaN	NaN
NaN	NaN	NaN	NaN	NaN	NaN	NaN	NaN
NaN	NaN	NaN	NaN	NaN	NaN	NaN	NaN
NaN	NaN	NaN	NaN	NaN	NaN	NaN	NaN
NaN	NaN	NaN	NaN	NaN	NaN	NaN	NaN
339	338.94	338.49	338.354	338.8	338.555	338.137	338.578	338.137
339.126	339.054	338.538	338.382	338.894	338.612	338.133	338.639	338.133
339.474	339.375	338.669	338.456	339.156	338.772	338.118	338.808	338.118
339.546	339.438	338.695	338.471	339.207	338.803	338.115	338.841	338.115
339.426	339.325	338.649	338.445	339.116	338.748	338.12	338.782	338.12
339.619	339.509	338.722	338.486	339.265	338.838	338.111	338.877	338.111
339.908	339.775	338.827	338.544	339.481	338.967	338.094	339.014	338.094
341.028	340.829	339.307	338.856	340.355	339.534	338.143	339.607	338.143
341.129	340.92	339.346	338.879	340.43	339.581	338.142	339.656	338.142
340.411	340.246	339.005	338.638	339.861	339.191	338.057	339.252	338.057
340.842	340.663	339.227	338.807	340.217	339.445	338.144	339.515	338.144
NaN	NaN	NaN	NaN	NaN	NaN	NaN	NaN
NaN	NaN	NaN	NaN	NaN	NaN	NaN	NaN
NaN	NaN	NaN	NaN	NaN	NaN	NaN	NaN
NaN	NaN	NaN	NaN	NaN	NaN	NaN	NaN
NaN	NaN	NaN	NaN	NaN	NaN	NaN	NaN
NaN	NaN	NaN	NaN	NaN	NaN	NaN	NaN
NaN	NaN	NaN	NaN	NaN	NaN	NaN	NaN
NaN	NaN	NaN	NaN	NaN	NaN	NaN	NaN
NaN	NaN	NaN	NaN	NaN	NaN	NaN	NaN
NaN	NaN	NaN	NaN	NaN	NaN	NaN	NaN
NaN	NaN	NaN	NaN	NaN	NaN	NaN	NaN
NaN	NaN	NaN	NaN	NaN	NaN	NaN	NaN
NaN	NaN	NaN	NaN	NaN	NaN	NaN	NaN
339.534	339.433	338.691	338.469	339.203	338.8	338.115	338.838	338.115
339.718	339.601	338.758	338.506	339.34	338.882	338.105	338.925	338.105
340.27	340.113	338.957	338.613	339.754	339.129	338.068	339.186	338.068
340.148	339.992	338.912	338.589	339.657	339.072	338.077	339.125	338.077
339.692	339.566	338.746	338.499	339.312	338.867	338.107	338.907	338.107
339.887	339.753	338.817	338.538	339.462	338.956	338.095	339.002	338.095
340.15	339.993	338.911	338.589	339.657	339.072	338.077	339.125	338.077
341.143	340.925	339.347	338.88	340.434	339.584	338.142	339.658	338.142
341.488	341.248	339.483	338.962	340.698	339.749	338.14	339.831	338.14
340.467	340.291	339.021	338.646	339.896	339.212	338.052	339.273	338.052
340.419	340.249	339.003	338.636	339.862	339.192	338.056	339.252	338.056
NaN	NaN	NaN	NaN	NaN	NaN	NaN	NaN
NaN	NaN	NaN	NaN	NaN	NaN	NaN	NaN
NaN	NaN	NaN	NaN	NaN	NaN	NaN	NaN
NaN	NaN	NaN	NaN	NaN	NaN	NaN	NaN
NaN	NaN	NaN	NaN	NaN	NaN	NaN	NaN
NaN	NaN	NaN	NaN	NaN	NaN	NaN	NaN
NaN	NaN	NaN	NaN	NaN	NaN	NaN	NaN
NaN	NaN	NaN	NaN	NaN	NaN	NaN	NaN
NaN	NaN	NaN	NaN	NaN	NaN	NaN	NaN
NaN	NaN	NaN	NaN	NaN	NaN	NaN	NaN
NaN	NaN	NaN	NaN	NaN	NaN	NaN	NaN
NaN	NaN	NaN	NaN	NaN	NaN	NaN	NaN
NaN	NaN	NaN	NaN	NaN	NaN	NaN	NaN
339.477	339.376	338.668	338.456	339.157	338.772	338.118	338.808	338.118
339.652	339.535	338.732	338.491	339.286	338.851	338.109	338.891	338.109
340.184	340.027	338.924	338.595	339.684	339.088	338.075	339.142	338.075
340.067	339.911	338.881	338.572	339.591	339.034	338.083	339.084	338.083
339.669	339.541	338.736	338.493	339.291	338.855	338.108	338.894	338.108
339.785	339.653	338.778	338.517	339.382	338.908	338.101	338.951	338.101
340.151	339.989	338.909	338.587	339.653	339.071	338.077	339.122	338.077
341.682	341.423	339.556	339.005	340.841	339.838	338.138	339.924	338.138
341.701	341.431	339.559	339.007	340.847	339.844	338.138	339.928	338.138
341.029	340.815	339.294	338.848	340.343	339.526	338.143	339.598	338.143
341.367	341.138	339.422	338.924	340.605	339.688	338.141	339.768	338.141
NaN	NaN	NaN	NaN	NaN	NaN	NaN	NaN
NaN	NaN	NaN	NaN	NaN	NaN	NaN	NaN
NaN	NaN	NaN	NaN	NaN	NaN	NaN	NaN
NaN	NaN	NaN	NaN	NaN	NaN	NaN	NaN
NaN	NaN	NaN	NaN	NaN	NaN	NaN	NaN
NaN	NaN	NaN	NaN	NaN	NaN	NaN	NaN
NaN	NaN	NaN	NaN	NaN	NaN	NaN	NaN
NaN	NaN	NaN	NaN	NaN	NaN	NaN	NaN
NaN	NaN	NaN	NaN	NaN	NaN	NaN	NaN
NaN	NaN	NaN	NaN	NaN	NaN	NaN	NaN
NaN	NaN	NaN	NaN	NaN	NaN	NaN	NaN
NaN	NaN	NaN	NaN	NaN	NaN	NaN	NaN
NaN	NaN	NaN	NaN	NaN	NaN	NaN	NaN
NaN	NaN	NaN	NaN	NaN	NaN	NaN	NaN
NaN	NaN	NaN	NaN	NaN	NaN	NaN	NaN
NaN	NaN	NaN	NaN	NaN	NaN	NaN	NaN
NaN	NaN	NaN	NaN	NaN	NaN	NaN	NaN
NaN	NaN	NaN	NaN	NaN	NaN	NaN	NaN
NaN	NaN	NaN	NaN	NaN	NaN	NaN	NaN
NaN	NaN	NaN	NaN	NaN	NaN	NaN	NaN
NaN	NaN	NaN	NaN	NaN	NaN	NaN	NaN
NaN	NaN	NaN	NaN	NaN	NaN	NaN	NaN
NaN	NaN	NaN	NaN	NaN	NaN	NaN	NaN
NaN	NaN	NaN	NaN	NaN	NaN	NaN	NaN
NaN	NaN	NaN	NaN	NaN	NaN	NaN	NaN
NaN	NaN	NaN	NaN	NaN	NaN	NaN	NaN
NaN	NaN	NaN	NaN	NaN	NaN	NaN	NaN
NaN	NaN	NaN	NaN	NaN	NaN	NaN	NaN
NaN	NaN	NaN	NaN	NaN	NaN	NaN	NaN
NaN	NaN	NaN	NaN	NaN	NaN	NaN	NaN
NaN	NaN	NaN	NaN	NaN	NaN	NaN	NaN
NaN	NaN	NaN	NaN	NaN	NaN	NaN	NaN
NaN	NaN	NaN	NaN	NaN	NaN	NaN	NaN
NaN	NaN	NaN	NaN	NaN	NaN	NaN	NaN
NaN	NaN	NaN	NaN	NaN	NaN	NaN	NaN
NaN	NaN	NaN	NaN	NaN	NaN	NaN	NaN
NaN	NaN	NaN	NaN	NaN	NaN	NaN	NaN
NaN	NaN	NaN	NaN	NaN	NaN	NaN	NaN
NaN	NaN	NaN	NaN	NaN	NaN	NaN	NaN
NaN	NaN	NaN	NaN	NaN	NaN	NaN	NaN
NaN	NaN	NaN	NaN	NaN	NaN	NaN	NaN
NaN	NaN	NaN	NaN	NaN	NaN	NaN	NaN
NaN	NaN	NaN	NaN	NaN	NaN	NaN	NaN
NaN	NaN	NaN	NaN	NaN	NaN	NaN	NaN
NaN	NaN	NaN	NaN	NaN	NaN	NaN	NaN
NaN	NaN	NaN	NaN	NaN	NaN	NaN	NaN
NaN	NaN	NaN	NaN	NaN	NaN	NaN	NaN
NaN	NaN	NaN	NaN	NaN	NaN	NaN	NaN
NaN	NaN	NaN	NaN	NaN	NaN	NaN	NaN
NaN	NaN	NaN	NaN	NaN	NaN	NaN	NaN
NaN	NaN	NaN	NaN	NaN	NaN	NaN	NaN
NaN	NaN	NaN	NaN	NaN	NaN	NaN	NaN
NaN	NaN	NaN	NaN	NaN	NaN	NaN	NaN
NaN	NaN	NaN	NaN	NaN	NaN	NaN	NaN
NaN	NaN	NaN	NaN	NaN	NaN	NaN	NaN
NaN	NaN	NaN	NaN	NaN	NaN	NaN	NaN
NaN	NaN	NaN	NaN	NaN	NaN	NaN	NaN
NaN	NaN	NaN	NaN	NaN	NaN	NaN	NaN
NaN	NaN	NaN	NaN	NaN	NaN	NaN	NaN
NaN	NaN	NaN	NaN	NaN	NaN	NaN	NaN
NaN	NaN	NaN	NaN	NaN	NaN	NaN	NaN
339.38	339.293	338.635	338.437	339.089	338.731	338.122	338.765	338.122
339.577	339.475	338.708	338.478	339.237	338.82	338.113	338.86	338.113
340.185	340.042	338.93	338.599	339.697	339.094	338.075	339.15	338.075
340.227	340.074	338.944	338.607	339.723	339.111	338.072	339.167	338.072
339.795	339.669	338.787	338.522	339.395	338.916	338.101	338.96	338.101
339.975	339.842	338.852	338.557	339.535	338.998	338.089	339.048	338.089
340.45	340.283	339.021	338.647	339.891	339.209	338.054	339.271	338.054
341.656	341.415	339.553	339.004	340.835	339.832	338.138	339.92	338.138
341.676	341.423	339.556	339.005	340.841	339.838	338.138	339.924	338.138
341.334	341.122	339.421	338.924	340.593	339.679	338.141	339.761	338.141
341.402	341.187	339.442	338.936	340.645	339.711	338.14	339.794	338.14
NaN	NaN	NaN	NaN	NaN	NaN	NaN	NaN
NaN	NaN	NaN	NaN	NaN	NaN	NaN	NaN
NaN	NaN	NaN	NaN	NaN	NaN	NaN	NaN
NaN	NaN	NaN	NaN	NaN	NaN	NaN	NaN
NaN	NaN	NaN	NaN	NaN	NaN	NaN	NaN
NaN	NaN	NaN	NaN	NaN	NaN	NaN	NaN
NaN	NaN	NaN	NaN	NaN	NaN	NaN	NaN
NaN	NaN	NaN	NaN	NaN	NaN	NaN	NaN
NaN	NaN	NaN	NaN	NaN	NaN	NaN	NaN
NaN	NaN	NaN	NaN	NaN	NaN	NaN	NaN
NaN	NaN	NaN	NaN	NaN	NaN	NaN	NaN
NaN	NaN	NaN	NaN	NaN	NaN	NaN	NaN
NaN	NaN	NaN	NaN	NaN	NaN	NaN	NaN
339.867	339.735	338.809	338.534	339.448	338.947	338.096	338.993	338.096
340.388	340.218	338.994	338.632	339.838	339.178	338.059	339.237	338.059
342.833	342.531	340.005	339.271	341.742	340.392	338.123	340.506	338.123
341.69	341.423	339.556	339.005	340.841	339.839	338.138	339.924	338.138
341.643	341.398	339.546	338.999	340.82	339.824	338.138	339.911	338.138
342.741	342.465	339.965	339.247	341.686	340.352	338.124	340.468	338.124
342.871	342.56	340.016	339.278	341.765	340.407	338.122	340.521	338.122
341.764	341.438	339.562	339.009	340.853	339.854	338.137	339.932	338.137
341.783	341.438	339.562	339.008	340.853	339.856	338.137	339.932	338.137
345.324	344.854	340.893	339.781	343.611	341.535	338.062	341.689	338.062
353.33	352.526	343.81	341.469	349.716	345.33	338.124	345.539	338.124
NaN	NaN	NaN	NaN	NaN	NaN	NaN	NaN
NaN	NaN	NaN	NaN	NaN	NaN	NaN	NaN
NaN	NaN	NaN	NaN	NaN	NaN	NaN	NaN
NaN	NaN	NaN	NaN	NaN	NaN	NaN	NaN
NaN	NaN	NaN	NaN	NaN	NaN	NaN	NaN
NaN	NaN	NaN	NaN	NaN	NaN	NaN	NaN
NaN	NaN	NaN	NaN	NaN	NaN	NaN	NaN
NaN	NaN	NaN	NaN	NaN	NaN	NaN	NaN
NaN	NaN	NaN	NaN	NaN	NaN	NaN	NaN
NaN	NaN	NaN	NaN	NaN	NaN	NaN	NaN
NaN	NaN	NaN	NaN	NaN	NaN	NaN	NaN
NaN	NaN	NaN	NaN	NaN	NaN	NaN	NaN
NaN	NaN	NaN	NaN	NaN	NaN	NaN	NaN
340.923	340.726	339.254	338.823	340.269	339.479	338.144	339.549	338.144
342.108	341.838	339.713	339.098	341.177	340.042	338.133	340.14	338.133
342.885	342.53	340.004	339.271	341.741	340.398	338.122	340.505	338.122
341.73	341.422	339.555	339.005	340.84	339.844	338.137	339.924	338.137
341.714	341.423	339.556	339.005	340.841	339.842	338.137	339.924	338.137
345.285	344.822	340.881	339.775	343.585	341.519	338.064	341.673	338.064
342.954	342.558	340.014	339.276	341.763	340.416	338.121	340.519	338.121
341.815	341.438	339.561	339.008	340.853	339.86	338.136	339.931	338.136
341.826	341.437	339.561	339.008	340.853	339.861	338.136	339.931	338.136
345.413	344.851	340.89	339.779	343.608	341.543	338.059	341.686	338.059
353.457	352.525	343.809	341.468	349.715	345.345	338.123	345.538	338.123
NaN	NaN	NaN	NaN	NaN	NaN	NaN	NaN
NaN	NaN	NaN	NaN	NaN	NaN	NaN	NaN
NaN	NaN	NaN	NaN	NaN	NaN	NaN	NaN
NaN	NaN	NaN	NaN	NaN	NaN	NaN	NaN
NaN	NaN	NaN	NaN	NaN	NaN	NaN	NaN
NaN	NaN	NaN	NaN	NaN	NaN	NaN	NaN
NaN	NaN	NaN	NaN	NaN	NaN	NaN	NaN
NaN	NaN	NaN	NaN	NaN	NaN	NaN	NaN
NaN	NaN	NaN	NaN	NaN	NaN	NaN	NaN
NaN	NaN	NaN	NaN	NaN	NaN	NaN	NaN
NaN	NaN	NaN	NaN	NaN	NaN	NaN	NaN
NaN	NaN	NaN	NaN	NaN	NaN	NaN	NaN
NaN	NaN	NaN	NaN	NaN	NaN	NaN	NaN
343.994	343.653	340.407	339.502	342.64	340.934	338.1	341.073	338.1
344.896	344.5	340.76	339.708	343.328	341.357	338.076	341.512	338.076
342.887	342.53	340.004	339.271	341.741	340.398	338.122	340.505	338.122
341.712	341.415	339.552	339.003	340.834	339.839	338.137	339.92	338.137
341.69	341.415	339.553	339.003	340.834	339.836	338.138	339.92	338.138
343.764	343.403	340.335	339.463	342.444	340.822	338.105	340.953	338.105
342.905	342.544	340.009	339.274	341.752	340.405	338.122	340.512	338.122
341.776	341.43	339.558	339.007	340.847	339.852	338.137	339.927	338.137
341.8	341.438	339.562	339.008	340.853	339.858	338.137	339.931	338.137
345.343	344.82	340.879	339.773	343.583	341.524	338.062	341.671	338.062
353.402	352.525	343.81	341.468	349.715	345.338	338.123	345.538	338.123
NaN	NaN	NaN	NaN	NaN	NaN	NaN	NaN
NaN	NaN	NaN	NaN	NaN	NaN	NaN	NaN
NaN	NaN	NaN	NaN	NaN	NaN	NaN	NaN
NaN	NaN	NaN	NaN	NaN	NaN	NaN	NaN
NaN	NaN	NaN	NaN	NaN	NaN	NaN	NaN
NaN	NaN	NaN	NaN	NaN	NaN	NaN	NaN
NaN	NaN	NaN	NaN	NaN	NaN	NaN	NaN
NaN	NaN	NaN	NaN	NaN	NaN	NaN	NaN
NaN	NaN	NaN	NaN	NaN	NaN	NaN	NaN
NaN	NaN	NaN	NaN	NaN	NaN	NaN	NaN
NaN	NaN	NaN	NaN	NaN	NaN	NaN	NaN
NaN	NaN	NaN	NaN	NaN	NaN	NaN	NaN
NaN	NaN	NaN	NaN	NaN	NaN	NaN	NaN
342.405	342.129	339.819	339.16	341.411	340.184	338.129	340.289	338.129
343.96	343.597	340.411	339.507	342.601	340.916	338.101	341.052	338.101
342.901	342.53	340.003	339.27	341.741	340.399	338.122	340.505	338.122
341.741	341.422	339.555	339.005	340.84	339.845	338.137	339.923	338.137
341.725	341.423	339.556	339.005	340.841	339.843	338.137	339.924	338.137
345.303	344.821	340.88	339.775	343.584	341.52	338.063	341.673	338.063
342.943	342.544	340.009	339.273	341.752	340.409	338.121	340.512	338.121
341.796	341.43	339.558	339.006	340.846	339.855	338.137	339.927	338.137
341.814	341.438	339.561	339.008	340.853	339.86	338.136	339.931	338.136
345.376	344.818	340.878	339.772	343.582	341.527	338.061	341.67	338.061
353.456	352.525	343.809	341.468	349.715	345.344	338.123	345.538	338.123
NaN	NaN	NaN	NaN	NaN	NaN	NaN	NaN
NaN	NaN	NaN	NaN	NaN	NaN	NaN	NaN
NaN	NaN	NaN	NaN	NaN	NaN	NaN	NaN
NaN	NaN	NaN	NaN	NaN	NaN	NaN	NaN
NaN	NaN	NaN	NaN	NaN	NaN	NaN	NaN
NaN	NaN	NaN	NaN	NaN	NaN	NaN	NaN
NaN	NaN	NaN	NaN	NaN	NaN	NaN	NaN
NaN	NaN	NaN	NaN	NaN	NaN	NaN	NaN
NaN	NaN	NaN	NaN	NaN	NaN	NaN	NaN
NaN	NaN	NaN	NaN	NaN	NaN	NaN	NaN
NaN	NaN	NaN	NaN	NaN	NaN	NaN	NaN
NaN	NaN	NaN	NaN	NaN	NaN	NaN	NaN
NaN	NaN	NaN	NaN	NaN	NaN	NaN	NaN
NaN	NaN	NaN	NaN	NaN	NaN	NaN	NaN
NaN	NaN	NaN	NaN	NaN	NaN	NaN	NaN
NaN	NaN	NaN	NaN	NaN	NaN	NaN	NaN
NaN	NaN	NaN	NaN	NaN	NaN	NaN	NaN
NaN	NaN	NaN	NaN	NaN	NaN	NaN	NaN
NaN	NaN	NaN	NaN	NaN	NaN	NaN	NaN
NaN	NaN	NaN	NaN	NaN	NaN	NaN	NaN
NaN	NaN	NaN	NaN	NaN	NaN	NaN	NaN
NaN	NaN	NaN	NaN	NaN	NaN	NaN	NaN
NaN	NaN	NaN	NaN	NaN	NaN	NaN	NaN
NaN	NaN	NaN	NaN	NaN	NaN	NaN	NaN
NaN	NaN	NaN	NaN	NaN	NaN	NaN	NaN
NaN	NaN	NaN	NaN	NaN	NaN	NaN	NaN
NaN	NaN	NaN	NaN	NaN	NaN	NaN	NaN
NaN	NaN	NaN	NaN	NaN	NaN	NaN	NaN
NaN	NaN	NaN	NaN	NaN	NaN	NaN	NaN
NaN	NaN	NaN	NaN	NaN	NaN	NaN	NaN
NaN	NaN	NaN	NaN	NaN	NaN	NaN	NaN
NaN	NaN	NaN	NaN	NaN	NaN	NaN	NaN
NaN	NaN	NaN	NaN	NaN	NaN	NaN	NaN
NaN	NaN	NaN	NaN	NaN	NaN	NaN	NaN
NaN	NaN	NaN	NaN	NaN	NaN	NaN	NaN
NaN	NaN	NaN	NaN	NaN	NaN	NaN	NaN
NaN	NaN	NaN	NaN	NaN	NaN	NaN	NaN
NaN	NaN	NaN	NaN	NaN	NaN	NaN	NaN
NaN	NaN	NaN	NaN	NaN	NaN	NaN	NaN
NaN	NaN	NaN	NaN	NaN	NaN	NaN	NaN
NaN	NaN	NaN	NaN	NaN	NaN	NaN	NaN
NaN	NaN	NaN	NaN	NaN	NaN	NaN	NaN
NaN	NaN	NaN	NaN	NaN	NaN	NaN	NaN
NaN	NaN	NaN	NaN	NaN	NaN	NaN	NaN
NaN	NaN	NaN	NaN	NaN	NaN	NaN	NaN
NaN	NaN	NaN	NaN	NaN	NaN	NaN	NaN
NaN	NaN	NaN	NaN	NaN	NaN	NaN	NaN
NaN	NaN	NaN	NaN	NaN	NaN	NaN	NaN
NaN	NaN	NaN	NaN	NaN	NaN	NaN	NaN
NaN	NaN	NaN	NaN	NaN	NaN	NaN	NaN
NaN	NaN	NaN	NaN	NaN	NaN	NaN	NaN
NaN	NaN	NaN	NaN	NaN	NaN	NaN	NaN
NaN	NaN	NaN	NaN	NaN	NaN	NaN	NaN
NaN	NaN	NaN	NaN	NaN	NaN	NaN	NaN
NaN	NaN	NaN	NaN	NaN	NaN	NaN	NaN
NaN	NaN	NaN	NaN	NaN	NaN	NaN	NaN
NaN	NaN	NaN	NaN	NaN	NaN	NaN	NaN
NaN	NaN	NaN	NaN	NaN	NaN	NaN	NaN
NaN	NaN	NaN	NaN	NaN	NaN	NaN	NaN
NaN	NaN	NaN	NaN	NaN	NaN	NaN	NaN
NaN	NaN	NaN	NaN	NaN	NaN	NaN	NaN
340.029	339.915	338.88	338.573	339.594	339.031	338.086	339.086	338.086
340.25	340.12	338.959	338.615	339.76	339.129	338.07	339.19	338.07
341.247	341.068	339.404	338.914	340.55	339.65	338.142	339.734	338.142
340.916	340.741	339.271	338.834	340.283	339.487	338.144	339.56	338.144
340.062	339.925	338.887	338.576	339.603	339.039	338.084	339.092	338.084
340.321	340.177	338.98	338.625	339.805	339.157	338.064	339.218	338.064
340.676	340.51	339.17	338.773	340.094	339.369	338.145	339.436	338.145
341.639	341.415	339.553	339.004	340.835	339.83	338.138	339.92	338.138
341.645	341.415	339.553	339.004	340.835	339.831	338.138	339.92	338.138
340.927	340.747	339.266	338.831	340.287	339.488	338.144	339.562	338.144
340.922	340.745	339.261	338.828	340.285	339.486	338.144	339.559	338.144
NaN	NaN	NaN	NaN	NaN	NaN	NaN	NaN
NaN	NaN	NaN	NaN	NaN	NaN	NaN	NaN
NaN	NaN	NaN	NaN	NaN	NaN	NaN	NaN
NaN	NaN	NaN	NaN	NaN	NaN	NaN	NaN
NaN	NaN	NaN	NaN	NaN	NaN	NaN	NaN
NaN	NaN	NaN	NaN	NaN	NaN	NaN	NaN
NaN	NaN	NaN	NaN	NaN	NaN	NaN	NaN
NaN	NaN	NaN	NaN	NaN	NaN	NaN	NaN
NaN	NaN	NaN	NaN	NaN	NaN	NaN	NaN
NaN	NaN	NaN	NaN	NaN	NaN	NaN	NaN
NaN	NaN	NaN	NaN	NaN	NaN	NaN	NaN
NaN	NaN	NaN	NaN	NaN	NaN	NaN	NaN
NaN	NaN	NaN	NaN	NaN	NaN	NaN	NaN
339.664	339.556	338.74	338.496	339.303	338.86	338.108	338.901	338.108
339.845	339.722	338.806	338.532	339.438	338.94	338.098	338.987	338.098
340.414	340.251	339.009	338.64	339.865	339.193	338.057	339.255	338.057
340.099	339.949	338.896	338.581	339.622	339.052	338.081	339.103	338.081
339.741	339.613	338.764	338.509	339.349	338.889	338.104	338.931	338.104
339.938	339.803	338.837	338.549	339.503	338.98	338.092	339.028	338.092
340.149	339.994	338.912	338.589	339.658	339.073	338.077	339.126	338.077
341.021	340.812	339.3	338.852	340.342	339.526	338.143	339.598	338.143
341.213	340.991	339.375	338.897	340.488	339.618	338.142	339.694	338.142
340.343	340.176	338.979	338.624	339.805	339.159	338.063	339.217	338.063
340.344	340.179	338.977	338.623	339.806	339.159	338.062	339.217	338.062
NaN	NaN	NaN	NaN	NaN	NaN	NaN	NaN
NaN	NaN	NaN	NaN	NaN	NaN	NaN	NaN
NaN	NaN	NaN	NaN	NaN	NaN	NaN	NaN
NaN	NaN	NaN	NaN	NaN	NaN	NaN	NaN
NaN	NaN	NaN	NaN	NaN	NaN	NaN	NaN
NaN	NaN	NaN	NaN	NaN	NaN	NaN	NaN
NaN	NaN	NaN	NaN	NaN	NaN	NaN	NaN
NaN	NaN	NaN	NaN	NaN	NaN	NaN	NaN
NaN	NaN	NaN	NaN	NaN	NaN	NaN	NaN
NaN	NaN	NaN	NaN	NaN	NaN	NaN	NaN
NaN	NaN	NaN	NaN	NaN	NaN	NaN	NaN
NaN	NaN	NaN	NaN	NaN	NaN	NaN	NaN
NaN	NaN	NaN	NaN	NaN	NaN	NaN	NaN
339.347	339.256	338.62	338.428	339.059	338.713	338.124	338.745	338.124
339.472	339.37	338.666	338.455	339.152	338.769	338.118	338.805	338.118
339.836	339.704	338.799	338.528	339.424	338.933	338.098	338.978	338.098
339.775	339.643	338.776	338.516	339.374	338.904	338.102	338.946	338.102
339.476	339.364	338.665	338.454	339.147	338.768	338.118	338.802	338.118
339.678	339.556	338.74	338.496	339.303	338.861	338.108	338.901	338.108
339.876	339.736	338.812	338.535	339.449	338.949	338.096	338.994	338.096
340.467	340.281	339.022	338.647	339.89	339.21	338.052	339.27	338.052
340.826	340.622	339.22	338.803	340.186	339.43	338.144	339.496	338.144
340.152	339.995	338.91	338.588	339.658	339.073	338.077	339.125	338.077
340.159	340.004	338.912	338.588	339.666	339.077	338.077	339.13	338.077
NaN	NaN	NaN	NaN	NaN	NaN	NaN	NaN
NaN	NaN	NaN	NaN	NaN	NaN	NaN	NaN
NaN	NaN	NaN	NaN	NaN	NaN	NaN	NaN
NaN	NaN	NaN	NaN	NaN	NaN	NaN	NaN
NaN	NaN	NaN	NaN	NaN	NaN	NaN	NaN
NaN	NaN	NaN	NaN	NaN	NaN	NaN	NaN
NaN	NaN	NaN	NaN	NaN	NaN	NaN	NaN
NaN	NaN	NaN	NaN	NaN	NaN	NaN	NaN
NaN	NaN	NaN	NaN	NaN	NaN	NaN	NaN
NaN	NaN	NaN	NaN	NaN	NaN	NaN	NaN
NaN	NaN	NaN	NaN	NaN	NaN	NaN	NaN
NaN	NaN	NaN	NaN	NaN	NaN	NaN	NaN
NaN	NaN	NaN	NaN	NaN	NaN	NaN	NaN
339.391	339.294	338.635	338.437	339.09	338.732	338.122	338.765	338.122
339.555	339.443	338.696	338.471	339.212	338.806	338.114	338.843	338.114
340.176	340.017	338.92	338.593	339.677	339.084	338.075	339.137	338.075
340.118	339.957	338.898	338.582	339.628	339.056	338.08	339.107	338.08
339.812	339.672	338.787	338.522	339.397	338.919	338.1	338.961	338.1
340.073	339.919	338.881	338.572	339.597	339.037	338.083	339.087	338.083
340.62	340.43	339.136	338.753	340.028	339.331	338.146	339.393	338.146
341.7	341.431	339.559	339.007	340.847	339.844	338.138	339.928	338.138
341.71	341.431	339.559	339.007	340.847	339.845	338.138	339.928	338.138
341.7	341.448	339.554	339.003	340.859	339.847	338.138	339.934	338.138
341.647	341.402	339.529	338.987	340.82	339.821	338.138	339.907	338.138
NaN	NaN	NaN	NaN	NaN	NaN	NaN	NaN
NaN	NaN	NaN	NaN	NaN	NaN	NaN	NaN
NaN	NaN	NaN	NaN	NaN	NaN	NaN	NaN
NaN	NaN	NaN	NaN	NaN	NaN	NaN	NaN
NaN	NaN	NaN	NaN	NaN	NaN	NaN	NaN
NaN	NaN	NaN	NaN	NaN	NaN	NaN	NaN
NaN	NaN	NaN	NaN	NaN	NaN	NaN	NaN
NaN	NaN	NaN	NaN	NaN	NaN	NaN	NaN
NaN	NaN	NaN	NaN	NaN	NaN	NaN	NaN
NaN	NaN	NaN	NaN	NaN	NaN	NaN	NaN
NaN	NaN	NaN	NaN	NaN	NaN	NaN	NaN
NaN	NaN	NaN	NaN	NaN	NaN	NaN	NaN
NaN	NaN	NaN	NaN	NaN	NaN	NaN	NaN
339.696	339.575	338.747	338.499	339.318	338.87	338.107	338.911	338.107
340.08	339.929	338.885	338.574	339.605	339.041	338.082	339.092	338.082
341.076	340.86	339.317	338.862	340.38	339.551	338.143	339.623	338.143
341.195	340.962	339.363	338.89	340.465	339.605	338.142	339.679	338.142
340.446	340.255	339.011	338.641	339.868	339.198	338.054	339.256	338.054
341.035	340.819	339.296	338.849	340.346	339.529	338.143	339.6	338.143
342.078	341.795	339.704	339.093	341.143	340.025	338.134	340.119	338.134
341.727	341.431	339.559	339.007	340.847	339.847	338.137	339.928	338.137
341.731	341.431	339.559	339.007	340.847	339.847	338.137	339.928	338.137
343.518	343.164	340.242	339.409	342.251	340.704	338.11	340.83	338.11
344.186	343.811	340.465	339.535	342.767	341.013	338.095	341.153	338.095
NaN	NaN	NaN	NaN	NaN	NaN	NaN	NaN
NaN	NaN	NaN	NaN	NaN	NaN	NaN	NaN
NaN	NaN	NaN	NaN	NaN	NaN	NaN	NaN
NaN	NaN	NaN	NaN	NaN	NaN	NaN	NaN
NaN	NaN	NaN	NaN	NaN	NaN	NaN	NaN
NaN	NaN	NaN	NaN	NaN	NaN	NaN	NaN
NaN	NaN	NaN	NaN	NaN	NaN	NaN	NaN
NaN	NaN	NaN	NaN	NaN	NaN	NaN	NaN
NaN	NaN	NaN	NaN	NaN	NaN	NaN	NaN
NaN	NaN	NaN	NaN	NaN	NaN	NaN	NaN
NaN	NaN	NaN	NaN	NaN	NaN	NaN	NaN
NaN	NaN	NaN	NaN	NaN	NaN	NaN	NaN
NaN	NaN	NaN	NaN	NaN	NaN	NaN	NaN
NaN	NaN	NaN	NaN	NaN	NaN	NaN	NaN
NaN	NaN	NaN	NaN	NaN	NaN	NaN	NaN
NaN	NaN	NaN	NaN	NaN	NaN	NaN	NaN
NaN	NaN	NaN	NaN	NaN	NaN	NaN	NaN
NaN	NaN	NaN	NaN	NaN	NaN	NaN	NaN
NaN	NaN	NaN	NaN	NaN	NaN	NaN	NaN
NaN	NaN	NaN	NaN	NaN	NaN	NaN	NaN
NaN	NaN	NaN	NaN	NaN	NaN	NaN	NaN
NaN	NaN	NaN	NaN	NaN	NaN	NaN	NaN
NaN	NaN	NaN	NaN	NaN	NaN	NaN	NaN
NaN	NaN	NaN	NaN	NaN	NaN	NaN	NaN
NaN	NaN	NaN	NaN	NaN	NaN	NaN	NaN
NaN	NaN	NaN	NaN	NaN	NaN	NaN	NaN
NaN	NaN	NaN	NaN	NaN	NaN	NaN	NaN
NaN	NaN	NaN	NaN	NaN	NaN	NaN	NaN
NaN	NaN	NaN	NaN	NaN	NaN	NaN	NaN
NaN	NaN	NaN	NaN	NaN	NaN	NaN	NaN
NaN	NaN	NaN	NaN	NaN	NaN	NaN	NaN
NaN	NaN	NaN	NaN	NaN	NaN	NaN	NaN
NaN	NaN	NaN	NaN	NaN	NaN	NaN	NaN
NaN	NaN	NaN	NaN	NaN	NaN	NaN	NaN
NaN	NaN	NaN	NaN	NaN	NaN	NaN	NaN
NaN	NaN	NaN	NaN	NaN	NaN	NaN	NaN
NaN	NaN	NaN	NaN	NaN	NaN	NaN	NaN
NaN	NaN	NaN	NaN	NaN	NaN	NaN	NaN
NaN	NaN	NaN	NaN	NaN	NaN	NaN	NaN
NaN	NaN	NaN	NaN	NaN	NaN	NaN	NaN
NaN	NaN	NaN	NaN	NaN	NaN	NaN	NaN
NaN	NaN	NaN	NaN	NaN	NaN	NaN	NaN
NaN	NaN	NaN	NaN	NaN	NaN	NaN	NaN
NaN	NaN	NaN	NaN	NaN	NaN	NaN	NaN
NaN	NaN	NaN	NaN	NaN	NaN	NaN	NaN
NaN	NaN	NaN	NaN	NaN	NaN	NaN	NaN
NaN	NaN	NaN	NaN	NaN	NaN	NaN	NaN
NaN	NaN	NaN	NaN	NaN	NaN	NaN	NaN
NaN	NaN	NaN	NaN	NaN	NaN	NaN	NaN
NaN	NaN	NaN	NaN	NaN	NaN	NaN	NaN
NaN	NaN	NaN	NaN	NaN	NaN	NaN	NaN
NaN	NaN	NaN	NaN	NaN	NaN	NaN	NaN
NaN	NaN	NaN	NaN	NaN	NaN	NaN	NaN
NaN	NaN	NaN	NaN	NaN	NaN	NaN	NaN
NaN	NaN	NaN	NaN	NaN	NaN	NaN	NaN
NaN	NaN	NaN	NaN	NaN	NaN	NaN	NaN
NaN	NaN	NaN	NaN	NaN	NaN	NaN	NaN
NaN	NaN	NaN	NaN	NaN	NaN	NaN	NaN
NaN	NaN	NaN	NaN	NaN	NaN	NaN	NaN
NaN	NaN	NaN	NaN	NaN	NaN	NaN	NaN
NaN	NaN	NaN	NaN	NaN	NaN	NaN	NaN
338.787	338.747	338.41	338.307	338.643	338.457	338.143	338.476	338.143
338.86	338.813	338.437	338.323	338.696	338.49	338.141	338.511	338.141
339.033	338.97	338.503	338.362	338.826	338.57	338.136	338.595	338.136
339.066	338.997	338.515	338.368	338.848	338.584	338.135	338.609	338.135
338.974	338.911	338.479	338.347	338.777	338.541	338.138	338.563	338.138
339.056	338.989	338.511	338.366	338.841	338.58	338.135	338.605	338.135
339.167	339.09	338.553	338.39	338.924	338.631	338.131	338.658	338.131
339.516	339.412	338.684	338.465	339.186	338.79	338.116	338.827	338.116
339.668	339.553	338.741	338.496	339.301	338.859	338.108	338.9	338.108
339.422	339.327	338.649	338.445	339.117	338.748	338.121	338.783	338.121
339.513	339.414	338.683	338.464	339.188	338.79	338.116	338.828	338.116
NaN	NaN	NaN	NaN	NaN	NaN	NaN	NaN
NaN	NaN	NaN	NaN	NaN	NaN	NaN	NaN
NaN	NaN	NaN	NaN	NaN	NaN	NaN	NaN
NaN	NaN	NaN	NaN	NaN	NaN	NaN	NaN
NaN	NaN	NaN	NaN	NaN	NaN	NaN	NaN
NaN	NaN	NaN	NaN	NaN	NaN	NaN	NaN
NaN	NaN	NaN	NaN	NaN	NaN	NaN	NaN
NaN	NaN	NaN	NaN	NaN	NaN	NaN	NaN
NaN	NaN	NaN	NaN	NaN	NaN	NaN	NaN
NaN	NaN	NaN	NaN	NaN	NaN	NaN	NaN
NaN	NaN	NaN	NaN	NaN	NaN	NaN	NaN
NaN	NaN	NaN	NaN	NaN	NaN	NaN	NaN
NaN	NaN	NaN	NaN	NaN	NaN	NaN	NaN
338.833	338.788	338.427	338.317	338.676	338.478	338.142	338.498	338.142
338.895	338.843	338.45	338.331	338.721	338.506	338.14	338.527	338.14
339.104	339.033	338.529	338.377	338.877	338.602	338.133	338.628	338.133
339.163	339.086	338.551	338.389	338.92	338.629	338.131	338.656	338.131
339.04	338.971	338.504	338.362	338.826	338.571	338.136	338.595	338.136
339.147	339.073	338.546	338.386	338.91	338.622	338.132	338.649	338.132
339.258	339.173	338.587	338.41	338.991	338.672	338.128	338.702	338.128
339.562	339.453	338.701	338.474	339.22	338.811	338.114	338.849	338.114
339.626	339.512	338.724	338.487	339.267	338.839	338.11	338.879	338.11
339.434	339.339	338.654	338.448	339.126	338.754	338.12	338.789	338.12
339.446	339.353	338.659	338.451	339.138	338.76	338.119	338.796	338.119
NaN	NaN	NaN	NaN	NaN	NaN	NaN	NaN
NaN	NaN	NaN	NaN	NaN	NaN	NaN	NaN
NaN	NaN	NaN	NaN	NaN	NaN	NaN	NaN
NaN	NaN	NaN	NaN	NaN	NaN	NaN	NaN
NaN	NaN	NaN	NaN	NaN	NaN	NaN	NaN
NaN	NaN	NaN	NaN	NaN	NaN	NaN	NaN
NaN	NaN	NaN	NaN	NaN	NaN	NaN	NaN
NaN	NaN	NaN	NaN	NaN	NaN	NaN	NaN
NaN	NaN	NaN	NaN	NaN	NaN	NaN	NaN
NaN	NaN	NaN	NaN	NaN	NaN	NaN	NaN
NaN	NaN	NaN	NaN	NaN	NaN	NaN	NaN
NaN	NaN	NaN	NaN	NaN	NaN	NaN	NaN
NaN	NaN	NaN	NaN	NaN	NaN	NaN	NaN
338.76	338.723	338.399	338.301	338.623	338.444	338.143	338.463	338.143
338.821	338.777	338.422	338.314	338.667	338.472	338.142	338.491	338.142
339.012	338.951	338.495	338.357	338.81	338.56	338.136	338.585	338.136
339.019	338.954	338.497	338.358	338.813	338.563	338.136	338.586	338.136
338.911	338.852	338.454	338.333	338.729	338.511	338.139	338.532	338.139
338.975	338.914	338.48	338.348	338.78	338.542	338.138	338.565	338.138
339.048	338.98	338.507	338.364	338.833	338.575	338.135	338.6	338.135
339.294	339.206	338.601	338.418	339.018	338.689	338.126	338.719	338.126
339.327	339.236	338.613	338.425	339.043	338.704	338.125	338.735	338.125
339.105	339.034	338.529	338.377	338.878	338.602	338.133	338.628	338.133
339.126	339.055	338.538	338.382	338.895	338.613	338.133	338.64	338.133
NaN	NaN	NaN	NaN	NaN	NaN	NaN	NaN
NaN	NaN	NaN	NaN	NaN	NaN	NaN	NaN
NaN	NaN	NaN	NaN	NaN	NaN	NaN	NaN
NaN	NaN	NaN	NaN	NaN	NaN	NaN	NaN
NaN	NaN	NaN	NaN	NaN	NaN	NaN	NaN
NaN	NaN	NaN	NaN	NaN	NaN	NaN	NaN
NaN	NaN	NaN	NaN	NaN	NaN	NaN	NaN
NaN	NaN	NaN	NaN	NaN	NaN	NaN	NaN
NaN	NaN	NaN	NaN	NaN	NaN	NaN	NaN
NaN	NaN	NaN	NaN	NaN	NaN	NaN	NaN
NaN	NaN	NaN	NaN	NaN	NaN	NaN	NaN
NaN	NaN	NaN	NaN	NaN	NaN	NaN	NaN
NaN	NaN	NaN	NaN	NaN	NaN	NaN	NaN
338.631	338.597	338.308	338.22	338.507	338.348	338.08	338.364	338.08
338.763	338.723	338.399	338.301	338.623	338.445	338.143	338.463	338.143
338.943	338.887	338.469	338.341	338.757	338.528	338.139	338.55	338.139
338.965	338.904	338.476	338.346	338.771	338.537	338.138	338.559	338.138
338.858	338.804	338.434	338.321	338.689	338.487	338.141	338.506	338.141
338.933	338.875	338.463	338.338	338.748	338.522	338.139	338.544	338.139
339.011	338.946	338.493	338.356	338.805	338.558	338.137	338.582	338.137
339.161	339.082	338.55	338.389	338.917	338.627	338.131	338.654	338.131
339.192	339.111	338.562	338.395	338.94	338.641	338.13	338.669	338.13
339.01	338.946	338.493	338.356	338.806	338.558	338.137	338.582	338.137
338.992	338.931	338.486	338.352	338.793	338.55	338.137	338.574	338.137
NaN	NaN	NaN	NaN	NaN	NaN	NaN	NaN
NaN	NaN	NaN	NaN	NaN	NaN	NaN	NaN
NaN	NaN	NaN	NaN	NaN	NaN	NaN	NaN
NaN	NaN	NaN	NaN	NaN	NaN	NaN	NaN
NaN	NaN	NaN	NaN	NaN	NaN	NaN	NaN
NaN	NaN	NaN	NaN	NaN	NaN	NaN	NaN
NaN	NaN	NaN	NaN	NaN	NaN	NaN	NaN
NaN	NaN	NaN	NaN	NaN	NaN	NaN	NaN
NaN	NaN	NaN	NaN	NaN	NaN	NaN	NaN
NaN	NaN	NaN	NaN	NaN	NaN	NaN	NaN
NaN	NaN	NaN	NaN	NaN	NaN	NaN	NaN
NaN	NaN	NaN	NaN	NaN	NaN	NaN	NaN
NaN	NaN	NaN	NaN	NaN	NaN	NaN	NaN
339.652	339.618	339.348	339.266	339.535	339.386	339.134	339.401	339.134
338.673	338.639	338.363	338.28	338.553	338.402	338.145	338.417	338.145
338.753	338.711	338.394	338.298	338.613	338.439	338.143	338.456	338.143
338.751	338.707	338.392	338.297	338.609	338.437	338.143	338.454	338.143
338.697	338.657	338.371	338.284	338.568	338.412	338.145	338.427	338.145
338.737	338.696	338.388	338.294	338.601	338.431	338.144	338.448	338.144
338.788	338.741	338.407	338.305	338.638	338.455	338.143	338.472	338.143
338.922	338.863	338.459	338.336	338.738	338.517	338.139	338.538	338.139
338.989	338.926	338.485	338.351	338.789	338.548	338.137	338.571	338.137
338.872	338.821	338.441	338.325	338.703	338.495	338.141	338.515	338.141
338.856	338.807	338.435	338.322	338.692	338.488	338.141	338.508	338.141
NaN	NaN	NaN	NaN	NaN	NaN	NaN	NaN
NaN	NaN	NaN	NaN	NaN	NaN	NaN	NaN
NaN	NaN	NaN	NaN	NaN	NaN	NaN	NaN
NaN	NaN	NaN	NaN	NaN	NaN	NaN	NaN
NaN	NaN	NaN	NaN	NaN	NaN	NaN	NaN
NaN	NaN	NaN	NaN	NaN	NaN	NaN	NaN
NaN	NaN	NaN	NaN	NaN	NaN	NaN	NaN
NaN	NaN	NaN	NaN	NaN	NaN	NaN	NaN
NaN	NaN	NaN	NaN	NaN	NaN	NaN	NaN
NaN	NaN	NaN	NaN	NaN	NaN	NaN	NaN
NaN	NaN	NaN	NaN	NaN	NaN	NaN	NaN
NaN	NaN	NaN	NaN	NaN	NaN	NaN	NaN
NaN	NaN	NaN	NaN	NaN	NaN	NaN	NaN
NaN	NaN	NaN	NaN	NaN	NaN	NaN	NaN
NaN	NaN	NaN	NaN	NaN	NaN	NaN	NaN
NaN	NaN	NaN	NaN	NaN	NaN	NaN	NaN
NaN	NaN	NaN	NaN	NaN	NaN	NaN	NaN
NaN	NaN	NaN	NaN	NaN	NaN	NaN	NaN
NaN	NaN	NaN	NaN	NaN	NaN	NaN	NaN
NaN	NaN	NaN	NaN	NaN	NaN	NaN	NaN
NaN	NaN	NaN	NaN	NaN	NaN	NaN	NaN
NaN	NaN	NaN	NaN	NaN	NaN	NaN	NaN
NaN	NaN	NaN	NaN	NaN	NaN	NaN	NaN
NaN	NaN	NaN	NaN	NaN	NaN	NaN	NaN
NaN	NaN	NaN	NaN	NaN	NaN	NaN	NaN
NaN	NaN	NaN	NaN	NaN	NaN	NaN	NaN
NaN	NaN	NaN	NaN	NaN	NaN	NaN	NaN
NaN	NaN	NaN	NaN	NaN	NaN	NaN	NaN
NaN	NaN	NaN	NaN	NaN	NaN	NaN	NaN
NaN	NaN	NaN	NaN	NaN	NaN	NaN	NaN
NaN	NaN	NaN	NaN	NaN	NaN	NaN	NaN
NaN	NaN	NaN	NaN	NaN	NaN	NaN	NaN
NaN	NaN	NaN	NaN	NaN	NaN	NaN	NaN
NaN	NaN	NaN	NaN	NaN	NaN	NaN	NaN
NaN	NaN	NaN	NaN	NaN	NaN	NaN	NaN
NaN	NaN	NaN	NaN	NaN	NaN	NaN	NaN
NaN	NaN	NaN	NaN	NaN	NaN	NaN	NaN
NaN	NaN	NaN	NaN	NaN	NaN	NaN	NaN
NaN	NaN	NaN	NaN	NaN	NaN	NaN	NaN
NaN	NaN	NaN	NaN	NaN	NaN	NaN	NaN
NaN	NaN	NaN	NaN	NaN	NaN	NaN	NaN
NaN	NaN	NaN	NaN	NaN	NaN	NaN	NaN
NaN	NaN	NaN	NaN	NaN	NaN	NaN	NaN
NaN	NaN	NaN	NaN	NaN	NaN	NaN	NaN
NaN	NaN	NaN	NaN	NaN	NaN	NaN	NaN
NaN	NaN	NaN	NaN	NaN	NaN	NaN	NaN
NaN	NaN	NaN	NaN	NaN	NaN	NaN	NaN
NaN	NaN	NaN	NaN	NaN	NaN	NaN	NaN
NaN	NaN	NaN	NaN	NaN	NaN	NaN	NaN
NaN	NaN	NaN	NaN	NaN	NaN	NaN	NaN
NaN	NaN	NaN	NaN	NaN	NaN	NaN	NaN
NaN	NaN	NaN	NaN	NaN	NaN	NaN	NaN
NaN	NaN	NaN	NaN	NaN	NaN	NaN	NaN
NaN	NaN	NaN	NaN	NaN	NaN	NaN	NaN
NaN	NaN	NaN	NaN	NaN	NaN	NaN	NaN
NaN	NaN	NaN	NaN	NaN	NaN	NaN	NaN
NaN	NaN	NaN	NaN	NaN	NaN	NaN	NaN
291.612	291.072	291.342	291.342	291.342	291.342	291.342	291.342	291.342
292.83	292.634	292.732	292.732	292.732	292.732	292.732	292.732	292.732
293.843	293.702	293.772	293.772	293.772	293.772	293.772	293.772	293.772
294.687	294.571	294.629	294.629	294.629	294.629	294.629	294.629	294.629
346.403	346.37	346.132	346.06	346.297	346.166	345.943	346.179	345.943
344.049	344.017	343.782	343.711	343.944	343.815	343.596	343.828	343.596
340.545	340.513	340.268	340.193	340.437	340.302	340.073	340.316	340.073
338.797	338.766	338.529	338.457	338.692	338.562	338.341	338.575	338.341
339.11	339.08	338.857	338.789	339.011	338.888	338.68	338.9	338.68
339.306	339.275	339.039	338.966	339.202	339.072	338.851	339.085	338.851
338.64	338.606	338.349	338.271	338.527	338.386	338.146	338.4	338.146
338.787	338.739	338.406	338.305	338.636	338.454	338.143	338.471	338.143
338.823	338.772	338.42	338.313	338.663	338.47	338.142	338.489	338.142
338.706	338.665	338.375	338.286	338.575	338.416	338.144	338.431	338.144
338.716	338.676	338.379	338.289	338.584	338.421	338.144	338.437	338.144
NaN	NaN	NaN	NaN	NaN	NaN	NaN	NaN
NaN	NaN	NaN	NaN	NaN	NaN	NaN	NaN
NaN	NaN	NaN	NaN	NaN	NaN	NaN	NaN
NaN	NaN	NaN	NaN	NaN	NaN	NaN	NaN
NaN	NaN	NaN	NaN	NaN	NaN	NaN	NaN
NaN	NaN	NaN	NaN	NaN	NaN	NaN	NaN
NaN	NaN	NaN	NaN	NaN	NaN	NaN	NaN
NaN	NaN	NaN	NaN	NaN	NaN	NaN	NaN
NaN	NaN	NaN	NaN	NaN	NaN	NaN	NaN
NaN	NaN	NaN	NaN	NaN	NaN	NaN	NaN
NaN	NaN	NaN	NaN	NaN	NaN	NaN	NaN
291.963	291.641	291.802	291.802	291.802	291.802	291.802	291.802	291.802
293.674	293.527	293.601	293.601	293.601	293.601	293.601	293.601	293.601
345.402	345.369	345.131	345.058	345.295	345.164	344.941	345.177	344.941
343.005	342.973	342.744	342.674	342.902	342.776	342.561	342.789	342.561
339.434	339.403	339.167	339.095	339.33	339.2	338.98	339.213	338.98
338.58	338.55	338.325	338.257	338.48	338.357	338.147	338.369	338.147
338.507	338.478	338.271	338.208	338.414	338.3	338.107	338.311	338.107
338.914	338.883	338.654	338.585	338.812	338.687	338.473	338.699	338.473
338.626	338.592	338.343	338.267	338.515	338.378	338.146	338.392	338.146
338.75	338.704	338.391	338.296	338.607	338.436	338.143	338.452	338.143
338.749	338.703	338.391	338.296	338.606	338.435	338.143	338.452	338.143
338.671	338.635	338.362	338.278	338.55	338.4	338.145	338.415	338.145
338.681	338.646	338.367	338.281	338.56	338.406	338.145	338.421	338.145
NaN	NaN	NaN	NaN	NaN	NaN	NaN	NaN
NaN	NaN	NaN	NaN	NaN	NaN	NaN	NaN
NaN	NaN	NaN	NaN	NaN	NaN	NaN	NaN
NaN	NaN	NaN	NaN	NaN	NaN	NaN	NaN
NaN	NaN	NaN	NaN	NaN	NaN	NaN	NaN
NaN	NaN	NaN	NaN	NaN	NaN	NaN	NaN
NaN	NaN	NaN	NaN	NaN	NaN	NaN	NaN
NaN	NaN	NaN	NaN	NaN	NaN	NaN	NaN
291.832	291.46	291.646	291.646	291.646	291.646	291.646	291.646	291.646
292.998	292.815	292.906	292.906	292.906	292.906	292.906	292.906	292.906
294.173	294.043	294.108	294.108	294.108	294.108	294.108	294.108	294.108
295.145	295.037	295.091	295.091	295.091	295.091	295.091	295.091	295.091
295.938	295.846	295.892	295.892	295.892	295.892	295.892	295.892	295.892
346.411	346.378	346.131	346.055	346.301	346.165	345.934	346.179	345.934
344.148	344.116	343.878	343.805	344.042	343.911	343.689	343.924	343.689
339.949	339.917	339.672	339.597	339.841	339.706	339.477	339.719	339.477
338.622	338.589	338.342	338.267	338.513	338.377	338.146	338.391	338.146
338.571	338.541	338.322	338.255	338.473	338.353	338.148	338.365	338.148
338.947	338.916	338.679	338.606	338.842	338.712	338.49	338.725	338.49
338.65	338.615	338.353	338.273	338.534	338.39	338.145	338.405	338.145
338.761	338.716	338.396	338.299	338.617	338.442	338.143	338.459	338.143
338.761	338.715	338.396	338.299	338.617	338.442	338.143	338.459	338.143
338.654	338.62	338.355	338.275	338.538	338.392	338.145	338.407	338.145
338.652	338.619	338.356	338.276	338.537	338.393	338.148	338.407	338.148
NaN	NaN	NaN	NaN	NaN	NaN	NaN	NaN
NaN	NaN	NaN	NaN	NaN	NaN	NaN	NaN
NaN	NaN	NaN	NaN	NaN	NaN	NaN	NaN
NaN	NaN	NaN	NaN	NaN	NaN	NaN	NaN
NaN	NaN	NaN	NaN	NaN	NaN	NaN	NaN
NaN	NaN	NaN	NaN	NaN	NaN	NaN	NaN
NaN	NaN	NaN	NaN	NaN	NaN	NaN	NaN
NaN	NaN	NaN	NaN	NaN	NaN	NaN	NaN
NaN	NaN	NaN	NaN	NaN	NaN	NaN	NaN
NaN	NaN	NaN	NaN	NaN	NaN	NaN	NaN
291.836	290.626	291.231	291.231	291.231	291.231	291.231	291.231	291.231
292.568	292.347	292.458	292.458	292.458	292.458	292.458	292.458	292.458
293.825	293.684	293.755	293.755	293.755	293.755	293.755	293.755	293.755
345.553	345.52	345.274	345.199	345.444	345.309	345.079	345.322	345.079
343.379	343.347	343.109	343.036	343.273	343.142	342.92	343.155	342.92
339.757	339.725	339.487	339.414	339.652	339.52	339.297	339.533	339.297
338.6	338.568	338.333	338.261	338.496	338.366	338.146	338.379	338.146
338.675	338.645	338.43	338.363	338.578	338.46	338.258	338.472	338.258
339.241	339.209	338.97	338.897	339.135	339.003	338.779	339.017	338.779
338.64	338.606	338.349	338.271	338.526	338.385	338.146	338.399	338.146
338.776	338.729	338.402	338.302	338.628	338.449	338.143	338.466	338.143
338.819	338.769	338.419	338.312	338.66	338.469	338.142	338.487	338.142
338.701	338.664	338.374	338.286	338.574	338.415	338.144	338.431	338.144
338.696	338.66	338.372	338.285	338.571	338.413	338.145	338.429	338.145
NaN	NaN	NaN	NaN	NaN	NaN	NaN	NaN
NaN	NaN	NaN	NaN	NaN	NaN	NaN	NaN
NaN	NaN	NaN	NaN	NaN	NaN	NaN	NaN
NaN	NaN	NaN	NaN	NaN	NaN	NaN	NaN
NaN	NaN	NaN	NaN	NaN	NaN	NaN	NaN
NaN	NaN	NaN	NaN	NaN	NaN	NaN	NaN
NaN	NaN	NaN	NaN	NaN	NaN	NaN	NaN
NaN	NaN	NaN	NaN	NaN	NaN	NaN	NaN
NaN	NaN	NaN	NaN	NaN	NaN	NaN	NaN
NaN	NaN	NaN	NaN	NaN	NaN	NaN	NaN
NaN	NaN	NaN	NaN	NaN	NaN	NaN	NaN
NaN	NaN	NaN	NaN	NaN	NaN	NaN	NaN
291.914	291.573	291.744	291.744	291.744	291.744	291.744	291.744	291.744
344.669	344.635	344.383	344.306	344.557	344.418	344.182	344.432	344.182
342.714	342.681	342.436	342.36	342.605	342.47	342.24	342.483	342.24
339.595	339.563	339.314	339.237	339.486	339.348	339.115	339.362	339.115
338.545	338.514	338.282	338.211	338.442	338.314	338.097	338.327	338.097
339.883	339.853	339.641	339.576	339.787	339.671	339.471	339.682	339.471
340.748	340.716	340.48	340.407	340.643	340.513	340.292	340.526	340.292
338.595	338.563	338.331	338.26	338.492	338.364	338.146	338.376	338.146
338.733	338.689	338.385	338.292	338.595	338.428	338.144	338.444	338.144
338.775	338.728	338.401	338.302	338.627	338.448	338.143	338.465	338.143
338.665	338.629	338.359	338.277	338.546	338.397	338.145	338.412	338.145
338.69	338.654	338.37	338.283	338.566	338.41	338.145	338.425	338.145
NaN	NaN	NaN	NaN	NaN	NaN	NaN	NaN
NaN	NaN	NaN	NaN	NaN	NaN	NaN	NaN
NaN	NaN	NaN	NaN	NaN	NaN	NaN	NaN
NaN	NaN	NaN	NaN	NaN	NaN	NaN	NaN
NaN	NaN	NaN	NaN	NaN	NaN	NaN	NaN
NaN	NaN	NaN	NaN	NaN	NaN	NaN	NaN
NaN	NaN	NaN	NaN	NaN	NaN	NaN	NaN
NaN	NaN	NaN	NaN	NaN	NaN	NaN	NaN
NaN	NaN	NaN	NaN	NaN	NaN	NaN	NaN
NaN	NaN	NaN	NaN	NaN	NaN	NaN	NaN
NaN	NaN	NaN	NaN	NaN	NaN	NaN	NaN
NaN	NaN	NaN	NaN	NaN	NaN	NaN	NaN
NaN	NaN	NaN	NaN	NaN	NaN	NaN	NaN
NaN	NaN	NaN	NaN	NaN	NaN	NaN	NaN
NaN	NaN	NaN	NaN	NaN	NaN	NaN	NaN
NaN	NaN	NaN	NaN	NaN	NaN	NaN	NaN
NaN	NaN	NaN	NaN	NaN	NaN	NaN	NaN
NaN	NaN	NaN	NaN	NaN	NaN	NaN	NaN
NaN	NaN	NaN	NaN	NaN	NaN	NaN	NaN
NaN	NaN	NaN	NaN	NaN	NaN	NaN	NaN
NaN	NaN	NaN	NaN	NaN	NaN	NaN	NaN
NaN	NaN	NaN	NaN	NaN	NaN	NaN	NaN
NaN	NaN	NaN	NaN	NaN	NaN	NaN	NaN
NaN	NaN	NaN	NaN	NaN	NaN	NaN	NaN
NaN	NaN	NaN	NaN	NaN	NaN	NaN	NaN
NaN	NaN	NaN	NaN	NaN	NaN	NaN	NaN
NaN	NaN	NaN	NaN	NaN	NaN	NaN	NaN
NaN	NaN	NaN	NaN	NaN	NaN	NaN	NaN
NaN	NaN	NaN	NaN	NaN	NaN	NaN	NaN
NaN	NaN	NaN	NaN	NaN	NaN	NaN	NaN
NaN	NaN	NaN	NaN	NaN	NaN	NaN	NaN
NaN	NaN	NaN	NaN	NaN	NaN	NaN	NaN
NaN	NaN	NaN	NaN	NaN	NaN	NaN	NaN
NaN	NaN	NaN	NaN	NaN	NaN	NaN	NaN
NaN	NaN	NaN	NaN	NaN	NaN	NaN	NaN
NaN	NaN	NaN	NaN	NaN	NaN	NaN	NaN
NaN	NaN	NaN	NaN	NaN	NaN	NaN	NaN
NaN	NaN	NaN	NaN	NaN	NaN	NaN	NaN
NaN	NaN	NaN	NaN	NaN	NaN	NaN	NaN
NaN	NaN	NaN	NaN	NaN	NaN	NaN	NaN
NaN	NaN	NaN	NaN	NaN	NaN	NaN	NaN
NaN	NaN	NaN	NaN	NaN	NaN	NaN	NaN
NaN	NaN	NaN	NaN	NaN	NaN	NaN	NaN
NaN	NaN	NaN	NaN	NaN	NaN	NaN	NaN
NaN	NaN	NaN	NaN	NaN	NaN	NaN	NaN
NaN	NaN	NaN	NaN	NaN	NaN	NaN	NaN
NaN	NaN	NaN	NaN	NaN	NaN	NaN	NaN
NaN	NaN	NaN	NaN	NaN	NaN	NaN	NaN
NaN	NaN	NaN	NaN	NaN	NaN	NaN	NaN
NaN	NaN	NaN	NaN	NaN	NaN	NaN	NaN
NaN	NaN	NaN	NaN	NaN	NaN	NaN	NaN
NaN	NaN	NaN	NaN	NaN	NaN	NaN	NaN
NaN	NaN	NaN	NaN	NaN	NaN	NaN	NaN
NaN	NaN	NaN	NaN	NaN	NaN	NaN	NaN
304.6	304.544	304.572	304.572	304.572	304.572	304.572	304.572	304.572
304.732	304.677	304.704	304.704	304.704	304.704	304.704	304.704	304.704
304.871	304.816	304.843	304.843	304.843	304.843	304.843	304.843	304.843
305.017	304.962	304.99	304.99	304.99	304.99	304.99	304.99	304.99
305.113	305.058	305.086	305.086	305.086	305.086	305.086	305.086	305.086
305.211	305.156	305.184	305.184	305.184	305.184	305.184	305.184	305.184
305.312	305.257	305.285	305.285	305.285	305.285	305.285	305.285	305.285
352.633	352.602	352.402	352.341	352.54	352.431	352.243	352.441	352.243
350.332	350.302	350.106	350.046	350.241	350.134	349.95	350.144	349.95
346.938	346.908	346.712	346.651	346.848	346.74	346.555	346.75	346.555
345.449	345.42	345.233	345.175	345.362	345.259	345.083	345.269	345.083
346.198	346.17	345.993	345.939	346.115	346.018	345.852	346.028	345.852
346.567	346.538	346.347	346.289	346.479	346.375	346.196	346.385	346.196
344.253	344.225	344.037	343.98	344.167	344.064	343.888	344.074	343.888
341.047	341.019	340.827	340.768	340.959	340.854	340.674	340.864	340.674
340.103	340.075	339.881	339.822	340.015	339.908	339.727	339.919	339.727
342.939	342.91	342.716	342.656	342.85	342.743	342.561	342.753	342.561
343.067	343.038	342.837	342.776	342.976	342.866	342.678	342.876	342.678
NaN	NaN	NaN	NaN	NaN	NaN	NaN	NaN
NaN	NaN	NaN	NaN	NaN	NaN	NaN	NaN
NaN	NaN	NaN	NaN	NaN	NaN	NaN	NaN
NaN	NaN	NaN	NaN	NaN	NaN	NaN	NaN
NaN	NaN	NaN	NaN	NaN	NaN	NaN	NaN
NaN	NaN	NaN	NaN	NaN	NaN	NaN	NaN
NaN	NaN	NaN	NaN	NaN	NaN	NaN	NaN
NaN	NaN	NaN	NaN	NaN	NaN	NaN	NaN
NaN	NaN	NaN	NaN	NaN	NaN	NaN	NaN
NaN	NaN	NaN	NaN	NaN	NaN	NaN	NaN
291.804	290.651	291.228	291.228	291.228	291.228	291.228	291.228	291.228
291.727	291.3	291.514	291.514	291.514	291.514	291.514	291.514	291.514
292.129	291.84	291.985	291.985	291.985	291.985	291.985	291.985	291.985
345.518	345.489	345.293	345.233	345.428	345.321	345.138	345.331	345.138
343.179	343.15	342.958	342.899	343.091	342.985	342.805	342.995	342.805
339.645	339.616	339.419	339.359	339.555	339.447	339.262	339.458	339.262
338.522	338.494	338.301	338.242	338.434	338.329	338.147	338.339	338.147
339.052	339.025	338.849	338.795	338.971	338.874	338.708	338.883	338.708
339.568	339.54	339.351	339.293	339.481	339.378	339.2	339.388	339.2
338.543	338.513	338.309	338.247	338.45	338.338	338.147	338.349	338.147
338.652	338.611	338.351	338.272	338.53	338.389	338.145	338.402	338.145
338.679	338.635	338.362	338.278	338.55	338.401	338.145	338.415	338.145
338.59	338.556	338.328	338.258	338.485	338.36	338.146	338.372	338.146
338.593	338.559	338.329	338.259	338.488	338.362	338.146	338.374	338.146
NaN	NaN	NaN	NaN	NaN	NaN	NaN	NaN
NaN	NaN	NaN	NaN	NaN	NaN	NaN	NaN
NaN	NaN	NaN	NaN	NaN	NaN	NaN	NaN
NaN	NaN	NaN	NaN	NaN	NaN	NaN	NaN
NaN	NaN	NaN	NaN	NaN	NaN	NaN	NaN
NaN	NaN	NaN	NaN	NaN	NaN	NaN	NaN
NaN	NaN	NaN	NaN	NaN	NaN	NaN	NaN
NaN	NaN	NaN	NaN	NaN	NaN	NaN	NaN
NaN	NaN	NaN	NaN	NaN	NaN	NaN	NaN
NaN	NaN	NaN	NaN	NaN	NaN	NaN	NaN
NaN	NaN	NaN	NaN	NaN	NaN	NaN	NaN
NaN	NaN	NaN	NaN	NaN	NaN	NaN	NaN
NaN	NaN	NaN	NaN	NaN	NaN	NaN	NaN
340.202	340.173	339.974	339.913	340.111	340.002	339.815	340.013	339.815
338.543	338.514	338.309	338.247	338.45	338.338	338.147	338.349	338.147
338.656	338.615	338.353	338.273	338.534	338.391	338.145	338.404	338.145
338.68	338.635	338.362	338.278	338.55	338.401	338.145	338.415	338.145
338.633	338.592	338.343	338.267	338.515	338.379	338.146	338.392	338.146
338.654	338.612	338.352	338.272	338.532	338.389	338.145	338.403	338.145
338.746	338.695	338.387	338.294	338.6	338.432	338.144	338.447	338.144
338.947	338.877	338.465	338.339	338.75	338.525	338.138	338.545	338.138
339	338.925	338.485	338.351	338.789	338.549	338.137	338.571	338.137
338.843	338.785	338.425	338.316	338.673	338.478	338.141	338.496	338.141
338.85	338.792	338.428	338.318	338.679	338.481	338.141	338.499	338.141
NaN	NaN	NaN	NaN	NaN	NaN	NaN	NaN
NaN	NaN	NaN	NaN	NaN	NaN	NaN	NaN
NaN	NaN	NaN	NaN	NaN	NaN	NaN	NaN
NaN	NaN	NaN	NaN	NaN	NaN	NaN	NaN
NaN	NaN	NaN	NaN	NaN	NaN	NaN	NaN
NaN	NaN	NaN	NaN	NaN	NaN	NaN	NaN
NaN	NaN	NaN	NaN	NaN	NaN	NaN	NaN
NaN	NaN	NaN	NaN	NaN	NaN	NaN	NaN
NaN	NaN	NaN	NaN	NaN	NaN	NaN	NaN
NaN	NaN	NaN	NaN	NaN	NaN	NaN	NaN
NaN	NaN	NaN	NaN	NaN	NaN	NaN	NaN
NaN	NaN	NaN	NaN	NaN	NaN	NaN	NaN
NaN	NaN	NaN	NaN	NaN	NaN	NaN	NaN
338.684	338.643	338.365	338.28	338.557	338.405	338.145	338.419	338.145
338.757	338.707	338.392	338.297	338.61	338.438	338.143	338.454	338.143
338.938	338.871	338.462	338.337	338.745	338.522	338.139	338.542	338.139
338.959	338.889	338.469	338.342	338.759	338.531	338.138	338.551	338.138
338.845	338.783	338.425	338.316	338.672	338.477	338.141	338.495	338.141
338.896	338.832	338.445	338.328	338.712	338.502	338.14	338.521	338.14
339.021	338.945	338.493	338.355	338.805	338.559	338.136	338.581	338.136
339.332	339.228	338.61	338.423	339.036	338.701	338.125	338.731	338.125
339.428	339.315	338.645	338.443	339.108	338.745	338.12	338.777	338.12
339.138	339.053	338.537	338.381	338.893	338.613	338.132	338.638	338.132
339.144	339.059	338.54	338.382	338.898	338.616	338.132	338.642	338.132
NaN	NaN	NaN	NaN	NaN	NaN	NaN	NaN
NaN	NaN	NaN	NaN	NaN	NaN	NaN	NaN
NaN	NaN	NaN	NaN	NaN	NaN	NaN	NaN
NaN	NaN	NaN	NaN	NaN	NaN	NaN	NaN
NaN	NaN	NaN	NaN	NaN	NaN	NaN	NaN
NaN	NaN	NaN	NaN	NaN	NaN	NaN	NaN
NaN	NaN	NaN	NaN	NaN	NaN	NaN	NaN
NaN	NaN	NaN	NaN	NaN	NaN	NaN	NaN
NaN	NaN	NaN	NaN	NaN	NaN	NaN	NaN
NaN	NaN	NaN	NaN	NaN	NaN	NaN	NaN
NaN	NaN	NaN	NaN	NaN	NaN	NaN	NaN
NaN	NaN	NaN	NaN	NaN	NaN	NaN	NaN
NaN	NaN	NaN	NaN	NaN	NaN	NaN	NaN
338.902	338.84	338.449	338.33	338.719	338.505	338.14	338.525	338.14
339	338.928	338.485	338.351	338.791	338.55	338.137	338.572	338.137
339.283	339.185	338.592	338.413	339.001	338.679	338.127	338.708	338.127
339.288	339.187	338.593	338.413	339.003	338.681	338.126	338.709	338.126
339.082	338.998	338.515	338.368	338.848	338.586	338.134	338.609	338.134
339.164	339.076	338.546	338.386	338.912	338.625	338.131	338.65	338.131
339.345	339.239	338.614	338.425	339.046	338.707	338.124	338.737	338.124
339.861	339.71	338.803	338.53	339.428	338.938	338.097	338.981	338.097
340.038	339.872	338.866	338.564	339.559	339.017	338.085	339.064	338.085
339.553	339.431	338.691	338.468	339.202	338.801	338.114	338.837	338.114
339.554	339.434	338.691	338.468	339.204	338.802	338.114	338.838	338.114
NaN	NaN	NaN	NaN	NaN	NaN	NaN	NaN
NaN	NaN	NaN	NaN	NaN	NaN	NaN	NaN
NaN	NaN	NaN	NaN	NaN	NaN	NaN	NaN
NaN	NaN	NaN	NaN	NaN	NaN	NaN	NaN
NaN	NaN	NaN	NaN	NaN	NaN	NaN	NaN
NaN	NaN	NaN	NaN	NaN	NaN	NaN	NaN
NaN	NaN	NaN	NaN	NaN	NaN	NaN	NaN
NaN	NaN	NaN	NaN	NaN	NaN	NaN	NaN
NaN	NaN	NaN	NaN	NaN	NaN	NaN	NaN
NaN	NaN	NaN	NaN	NaN	NaN	NaN	NaN
NaN	NaN	NaN	NaN	NaN	NaN	NaN	NaN
NaN	NaN	NaN	NaN	NaN	NaN	NaN	NaN
NaN	NaN	NaN	NaN	NaN	NaN	NaN	NaN
NaN	NaN	NaN	NaN	NaN	NaN	NaN	NaN
NaN	NaN	NaN	NaN	NaN	NaN	NaN	NaN
NaN	NaN	NaN	NaN	NaN	NaN	NaN	NaN
NaN	NaN	NaN	NaN	NaN	NaN	NaN	NaN
NaN	NaN	NaN	NaN	NaN	NaN	NaN	NaN
NaN	NaN	NaN	NaN	NaN	NaN	NaN	NaN
NaN	NaN	NaN	NaN	NaN	NaN	NaN	NaN
NaN	NaN	NaN	NaN	NaN	NaN	NaN	NaN
NaN	NaN	NaN	NaN	NaN	NaN	NaN	NaN
NaN	NaN	NaN	NaN	NaN	NaN	NaN	NaN
NaN	NaN	NaN	NaN	NaN	NaN	NaN	NaN
NaN	NaN	NaN	NaN	NaN	NaN	NaN	NaN
NaN	NaN	NaN	NaN	NaN	NaN	NaN	NaN
NaN	NaN	NaN	NaN	NaN	NaN	NaN	NaN
NaN	NaN	NaN	NaN	NaN	NaN	NaN	NaN
NaN	NaN	NaN	NaN	NaN	NaN	NaN	NaN
NaN	NaN	NaN	NaN	NaN	NaN	NaN	NaN
NaN	NaN	NaN	NaN	NaN	NaN	NaN	NaN
NaN	NaN	NaN	NaN	NaN	NaN	NaN	NaN
NaN	NaN	NaN	NaN	NaN	NaN	NaN	NaN
NaN	NaN	NaN	NaN	NaN	NaN	NaN	NaN
NaN	NaN	NaN	NaN	NaN	NaN	NaN	NaN
NaN	NaN	NaN	NaN	NaN	NaN	NaN	NaN
NaN	NaN	NaN	NaN	NaN	NaN	NaN	NaN
NaN	NaN	NaN	NaN	NaN	NaN	NaN	NaN
NaN	NaN	NaN	NaN	NaN	NaN	NaN	NaN
NaN	NaN	NaN	NaN	NaN	NaN	NaN	NaN
NaN	NaN	NaN	NaN	NaN	NaN	NaN	NaN
NaN	NaN	NaN	NaN	NaN	NaN	NaN	NaN
NaN	NaN	NaN	NaN	NaN	NaN	NaN	NaN
NaN	NaN	NaN	NaN	NaN	NaN	NaN	NaN
NaN	NaN	NaN	NaN	NaN	NaN	NaN	NaN
NaN	NaN	NaN	NaN	NaN	NaN	NaN	NaN
NaN	NaN	NaN	NaN	NaN	NaN	NaN	NaN
NaN	NaN	NaN	NaN	NaN	NaN	NaN	NaN
NaN	NaN	NaN	NaN	NaN	NaN	NaN	NaN
NaN	NaN	NaN	NaN	NaN	NaN	NaN	NaN
NaN	NaN	NaN	NaN	NaN	NaN	NaN	NaN
NaN	NaN	NaN	NaN	NaN	NaN	NaN	NaN
NaN	NaN	NaN	NaN	NaN	NaN	NaN	NaN
NaN	NaN	NaN	NaN	NaN	NaN	NaN	NaN
NaN	NaN	NaN	NaN	NaN	NaN	NaN	NaN
NaN	NaN	NaN	NaN	NaN	NaN	NaN	NaN
NaN	NaN	NaN	NaN	NaN	NaN	NaN	NaN
NaN	NaN	NaN	NaN	NaN	NaN	NaN	NaN
NaN	NaN	NaN	NaN	NaN	NaN	NaN	NaN
NaN	NaN	NaN	NaN	NaN	NaN	NaN	NaN
NaN	NaN	NaN	NaN	NaN	NaN	NaN	NaN
344.304	344.272	344.04	343.969	344.2	344.073	343.856	344.085	343.856
342.006	341.975	341.748	341.679	341.905	341.78	341.568	341.792	341.568
338.604	338.573	338.336	338.264	338.5	338.369	338.148	338.382	338.148
338.625	338.591	338.343	338.267	338.515	338.378	338.146	338.392	338.146
338.574	338.543	338.322	338.255	338.474	338.353	338.147	338.365	338.147
338.604	338.572	338.335	338.262	338.499	338.368	338.146	338.381	338.146
338.676	338.637	338.363	338.279	338.552	338.401	338.145	338.416	338.145
338.835	338.781	338.424	338.315	338.67	338.475	338.141	338.494	338.141
338.878	338.82	338.44	338.325	338.702	338.495	338.14	338.515	338.14
338.754	338.709	338.393	338.297	338.611	338.438	338.143	338.455	338.143
338.754	338.71	338.394	338.297	338.612	338.439	338.143	338.456	338.143
NaN	NaN	NaN	NaN	NaN	NaN	NaN	NaN
NaN	NaN	NaN	NaN	NaN	NaN	NaN	NaN
NaN	NaN	NaN	NaN	NaN	NaN	NaN	NaN
NaN	NaN	NaN	NaN	NaN	NaN	NaN	NaN
NaN	NaN	NaN	NaN	NaN	NaN	NaN	NaN
NaN	NaN	NaN	NaN	NaN	NaN	NaN	NaN
NaN	NaN	NaN	NaN	NaN	NaN	NaN	NaN
NaN	NaN	NaN	NaN	NaN	NaN	NaN	NaN
NaN	NaN	NaN	NaN	NaN	NaN	NaN	NaN
NaN	NaN	NaN	NaN	NaN	NaN	NaN	NaN
NaN	NaN	NaN	NaN	NaN	NaN	NaN	NaN
NaN	NaN	NaN	NaN	NaN	NaN	NaN	NaN
NaN	NaN	NaN	NaN	NaN	NaN	NaN	NaN
342.036	342.004	341.761	341.687	341.929	341.795	341.569	341.808	341.569
340.197	340.165	339.928	339.856	340.092	339.962	339.74	339.975	339.74
338.649	338.615	338.353	338.273	338.534	338.39	338.145	338.404	338.145
338.64	338.605	338.349	338.271	338.525	338.385	338.146	338.399	338.146
338.568	338.537	338.32	338.253	338.47	338.351	338.147	338.362	338.147
338.596	338.564	338.332	338.261	338.492	338.365	338.147	338.377	338.147
338.641	338.605	338.349	338.271	338.526	338.385	338.146	338.399	338.146
338.761	338.712	338.395	338.298	338.614	338.44	338.143	338.457	338.143
338.82	338.767	338.418	338.312	338.659	338.468	338.142	338.486	338.142
338.723	338.681	338.381	338.29	338.588	338.424	338.144	338.44	338.144
338.727	338.686	338.383	338.291	338.592	338.426	338.144	338.443	338.144
NaN	NaN	NaN	NaN	NaN	NaN	NaN	NaN
NaN	NaN	NaN	NaN	NaN	NaN	NaN	NaN
NaN	NaN	NaN	NaN	NaN	NaN	NaN	NaN
NaN	NaN	NaN	NaN	NaN	NaN	NaN	NaN
NaN	NaN	NaN	NaN	NaN	NaN	NaN	NaN
NaN	NaN	NaN	NaN	NaN	NaN	NaN	NaN
NaN	NaN	NaN	NaN	NaN	NaN	NaN	NaN
NaN	NaN	NaN	NaN	NaN	NaN	NaN	NaN
NaN	NaN	NaN	NaN	NaN	NaN	NaN	NaN
NaN	NaN	NaN	NaN	NaN	NaN	NaN	NaN
NaN	NaN	NaN	NaN	NaN	NaN	NaN	NaN
NaN	NaN	NaN	NaN	NaN	NaN	NaN	NaN
NaN	NaN	NaN	NaN	NaN	NaN	NaN	NaN
341.097	341.065	340.822	340.748	340.99	340.856	340.629	340.869	340.629
339.123	339.092	338.853	338.78	339.018	338.887	338.664	338.9	338.664
338.69	338.651	338.369	338.283	338.564	338.409	338.145	338.424	338.145
338.674	338.634	338.362	338.278	338.55	338.4	338.145	338.415	338.145
338.598	338.564	338.332	338.26	338.492	338.364	338.146	338.377	338.146
338.619	338.586	338.341	338.266	338.51	338.375	338.146	338.389	338.146
338.677	338.636	338.362	338.279	338.552	338.402	338.145	338.416	338.145
338.839	338.782	338.425	338.316	338.672	338.476	338.141	338.494	338.141
338.892	338.831	338.445	338.328	338.712	338.501	338.14	338.521	338.14
338.8	338.75	338.411	338.307	338.645	338.459	338.142	338.477	338.142
338.806	338.757	338.413	338.309	338.65	338.463	338.142	338.481	338.142
NaN	NaN	NaN	NaN	NaN	NaN	NaN	NaN
NaN	NaN	NaN	NaN	NaN	NaN	NaN	NaN
NaN	NaN	NaN	NaN	NaN	NaN	NaN	NaN
NaN	NaN	NaN	NaN	NaN	NaN	NaN	NaN
NaN	NaN	NaN	NaN	NaN	NaN	NaN	NaN
NaN	NaN	NaN	NaN	NaN	NaN	NaN	NaN
NaN	NaN	NaN	NaN	NaN	NaN	NaN	NaN
NaN	NaN	NaN	NaN	NaN	NaN	NaN	NaN
NaN	NaN	NaN	NaN	NaN	NaN	NaN	NaN
NaN	NaN	NaN	NaN	NaN	NaN	NaN	NaN
NaN	NaN	NaN	NaN	NaN	NaN	NaN	NaN
NaN	NaN	NaN	NaN	NaN	NaN	NaN	NaN
NaN	NaN	NaN	NaN	NaN	NaN	NaN	NaN
339.387	339.355	339.113	339.039	339.28	339.147	338.92	339.16	338.92
338.639	338.605	338.349	338.271	338.526	338.385	338.146	338.399	338.146
338.772	338.724	338.4	338.301	338.624	338.446	338.143	338.463	338.143
338.79	338.739	338.406	338.305	338.636	338.454	338.143	338.471	338.143
338.706	338.661	338.373	338.285	338.572	338.415	338.144	338.429	338.144
338.759	338.712	338.394	338.298	338.614	338.44	338.143	338.456	338.143
338.834	338.779	338.423	338.315	338.668	338.474	338.141	338.492	338.141
339.037	338.963	338.501	338.36	338.82	338.568	338.136	338.591	338.136
339.084	339.007	338.519	338.371	338.856	338.59	338.134	338.614	338.134
338.912	338.852	338.454	338.333	338.729	338.511	338.139	338.532	338.139
338.912	338.853	338.454	338.333	338.73	338.512	338.139	338.532	338.139
NaN	NaN	NaN	NaN	NaN	NaN	NaN	NaN
NaN	NaN	NaN	NaN	NaN	NaN	NaN	NaN
NaN	NaN	NaN	NaN	NaN	NaN	NaN	NaN
NaN	NaN	NaN	NaN	NaN	NaN	NaN	NaN
NaN	NaN	NaN	NaN	NaN	NaN	NaN	NaN
NaN	NaN	NaN	NaN	NaN	NaN	NaN	NaN
NaN	NaN	NaN	NaN	NaN	NaN	NaN	NaN
NaN	NaN	NaN	NaN	NaN	NaN	NaN	NaN
NaN	NaN	NaN	NaN	NaN	NaN	NaN	NaN
NaN	NaN	NaN	NaN	NaN	NaN	NaN	NaN
NaN	NaN	NaN	NaN	NaN	NaN	NaN	NaN
NaN	NaN	NaN	NaN	NaN	NaN	NaN	NaN
NaN	NaN	NaN	NaN	NaN	NaN	NaN	NaN
339.48	339.447	339.194	339.117	339.369	339.23	338.993	339.244	338.993
338.653	338.619	338.355	338.274	338.537	338.392	338.145	338.406	338.145
338.775	338.729	338.402	338.302	338.627	338.448	338.143	338.466	338.143
338.776	338.727	338.401	338.302	338.626	338.448	338.143	338.465	338.143
338.69	338.647	338.367	338.282	338.56	338.407	338.145	338.422	338.145
338.746	338.702	338.39	338.295	338.605	338.435	338.144	338.451	338.144
338.815	338.762	338.416	338.31	338.655	338.466	338.142	338.483	338.142
339.004	338.935	338.489	338.353	338.797	338.553	338.137	338.576	338.137
339.047	338.974	338.505	338.363	338.829	338.573	338.135	338.597	338.135
338.887	338.83	338.444	338.327	338.711	338.5	338.14	338.52	338.14
338.892	338.837	338.447	338.329	338.716	338.503	338.14	338.524	338.14
NaN	NaN	NaN	NaN	NaN	NaN	NaN	NaN
NaN	NaN	NaN	NaN	NaN	NaN	NaN	NaN
NaN	NaN	NaN	NaN	NaN	NaN	NaN	NaN
NaN	NaN	NaN	NaN	NaN	NaN	NaN	NaN
NaN	NaN	NaN	NaN	NaN	NaN	NaN	NaN
NaN	NaN	NaN	NaN	NaN	NaN	NaN	NaN
NaN	NaN	NaN	NaN	NaN	NaN	NaN	NaN
NaN	NaN	NaN	NaN	NaN	NaN	NaN	NaN
NaN	NaN	NaN	NaN	NaN	NaN	NaN	NaN
NaN	NaN	NaN	NaN	NaN	NaN	NaN	NaN
NaN	NaN	NaN	NaN	NaN	NaN	NaN	NaN
NaN	NaN	NaN	NaN	NaN	NaN	NaN	NaN
NaN	NaN	NaN	NaN	NaN	NaN	NaN	NaN
NaN	NaN	NaN	NaN	NaN	NaN	NaN	NaN
NaN	NaN	NaN	NaN	NaN	NaN	NaN	NaN
NaN	NaN	NaN	NaN	NaN	NaN	NaN	NaN
NaN	NaN	NaN	NaN	NaN	NaN	NaN	NaN
NaN	NaN	NaN	NaN	NaN	NaN	NaN	NaN
NaN	NaN	NaN	NaN	NaN	NaN	NaN	NaN
NaN	NaN	NaN	NaN	NaN	NaN	NaN	NaN
NaN	NaN	NaN	NaN	NaN	NaN	NaN	NaN
NaN	NaN	NaN	NaN	NaN	NaN	NaN	NaN
NaN	NaN	NaN	NaN	NaN	NaN	NaN	NaN
NaN	NaN	NaN	NaN	NaN	NaN	NaN	NaN
NaN	NaN	NaN	NaN	NaN	NaN	NaN	NaN
NaN	NaN	NaN	NaN	NaN	NaN	NaN	NaN
NaN	NaN	NaN	NaN	NaN	NaN	NaN	NaN
NaN	NaN	NaN	NaN	NaN	NaN	NaN	NaN
NaN	NaN	NaN	NaN	NaN	NaN	NaN	NaN
NaN	NaN	NaN	NaN	NaN	NaN	NaN	NaN
NaN	NaN	NaN	NaN	NaN	NaN	NaN	NaN
NaN	NaN	NaN	NaN	NaN	NaN	NaN	NaN
NaN	NaN	NaN	NaN	NaN	NaN	NaN	NaN
NaN	NaN	NaN	NaN	NaN	NaN	NaN	NaN
NaN	NaN	NaN	NaN	NaN	NaN	NaN	NaN
NaN	NaN	NaN	NaN	NaN	NaN	NaN	NaN
NaN	NaN	NaN	NaN	NaN	NaN	NaN	NaN
NaN	NaN	NaN	NaN	NaN	NaN	NaN	NaN
NaN	NaN	NaN	NaN	NaN	NaN	NaN	NaN
NaN	NaN	NaN	NaN	NaN	NaN	NaN	NaN
NaN	NaN	NaN	NaN	NaN	NaN	NaN	NaN
NaN	NaN	NaN	NaN	NaN	NaN	NaN	NaN
NaN	NaN	NaN	NaN	NaN	NaN	NaN	NaN
NaN	NaN	NaN	NaN	NaN	NaN	NaN	NaN
NaN	NaN	NaN	NaN	NaN	NaN	NaN	NaN
NaN	NaN	NaN	NaN	NaN	NaN	NaN	NaN
NaN	NaN	NaN	NaN	NaN	NaN	NaN	NaN
NaN	NaN	NaN	NaN	NaN	NaN	NaN	NaN
NaN	NaN	NaN	NaN	NaN	NaN	NaN	NaN
NaN	NaN	NaN	NaN	NaN	NaN	NaN	NaN
NaN	NaN	NaN	NaN	NaN	NaN	NaN	NaN
NaN	NaN	NaN	NaN	NaN	NaN	NaN	NaN
NaN	NaN	NaN	NaN	NaN	NaN	NaN	NaN
NaN	NaN	NaN	NaN	NaN	NaN	NaN	NaN
NaN	NaN	NaN	NaN	NaN	NaN	NaN	NaN
NaN	NaN	NaN	NaN	NaN	NaN	NaN	NaN
NaN	NaN	NaN	NaN	NaN	NaN	NaN	NaN
NaN	NaN	NaN	NaN	NaN	NaN	NaN	NaN
NaN	NaN	NaN	NaN	NaN	NaN	NaN	NaN
NaN	NaN	NaN	NaN	NaN	NaN	NaN	NaN
291.671	291.205	291.438	291.438	291.438	291.438	291.438	291.438	291.438
344.991	344.959	344.725	344.653	344.886	344.758	344.539	344.77	344.539
342.801	342.77	342.541	342.471	342.699	342.573	342.36	342.586	342.36
339.293	339.262	339.027	338.955	339.189	339.06	338.84	339.072	338.84
338.593	338.561	338.33	338.26	338.49	338.363	338.146	338.375	338.146
338.67	338.641	338.435	338.371	338.577	338.464	338.27	338.475	338.27
339.043	339.012	338.784	338.715	338.942	338.816	338.603	338.829	338.603
338.641	338.606	338.35	338.271	338.527	338.386	338.146	338.4	338.146
338.774	338.726	338.401	338.301	338.625	338.447	338.143	338.464	338.143
338.808	338.756	338.414	338.309	338.65	338.463	338.142	338.481	338.142
338.691	338.652	338.369	338.283	338.564	338.409	338.145	338.424	338.145
338.693	338.655	338.37	338.283	338.567	338.41	338.145	338.426	338.145
NaN	NaN	NaN	NaN	NaN	NaN	NaN	NaN
NaN	NaN	NaN	NaN	NaN	NaN	NaN	NaN
NaN	NaN	NaN	NaN	NaN	NaN	NaN	NaN
NaN	NaN	NaN	NaN	NaN	NaN	NaN	NaN
NaN	NaN	NaN	NaN	NaN	NaN	NaN	NaN
NaN	NaN	NaN	NaN	NaN	NaN	NaN	NaN
NaN	NaN	NaN	NaN	NaN	NaN	NaN	NaN
NaN	NaN	NaN	NaN	NaN	NaN	NaN	NaN
NaN	NaN	NaN	NaN	NaN	NaN	NaN	NaN
NaN	NaN	NaN	NaN	NaN	NaN	NaN	NaN
NaN	NaN	NaN	NaN	NaN	NaN	NaN	NaN
NaN	NaN	NaN	NaN	NaN	NaN	NaN	NaN
NaN	NaN	NaN	NaN	NaN	NaN	NaN	NaN
342.077	342.045	341.806	341.733	341.971	341.84	341.617	341.853	341.617
339.898	339.867	339.634	339.563	339.795	339.667	339.45	339.68	339.45
338.68	338.642	338.365	338.28	338.556	338.404	338.145	338.419	338.145
338.713	338.67	338.377	338.287	338.579	338.418	338.144	338.434	338.144
338.65	338.612	338.352	338.272	338.531	338.389	338.145	338.403	338.145
338.676	338.637	338.363	338.279	338.552	338.402	338.145	338.416	338.145
338.759	338.711	338.394	338.298	338.613	338.44	338.143	338.456	338.143
338.941	338.877	338.465	338.339	338.749	338.524	338.139	338.545	338.139
338.973	338.906	338.477	338.346	338.773	338.539	338.138	338.561	338.138
338.833	338.781	338.424	338.315	338.67	338.475	338.142	338.494	338.142
338.84	338.788	338.427	338.317	338.676	338.478	338.141	338.497	338.141
NaN	NaN	NaN	NaN	NaN	NaN	NaN	NaN
NaN	NaN	NaN	NaN	NaN	NaN	NaN	NaN
NaN	NaN	NaN	NaN	NaN	NaN	NaN	NaN
NaN	NaN	NaN	NaN	NaN	NaN	NaN	NaN
NaN	NaN	NaN	NaN	NaN	NaN	NaN	NaN
NaN	NaN	NaN	NaN	NaN	NaN	NaN	NaN
NaN	NaN	NaN	NaN	NaN	NaN	NaN	NaN
NaN	NaN	NaN	NaN	NaN	NaN	NaN	NaN
NaN	NaN	NaN	NaN	NaN	NaN	NaN	NaN
NaN	NaN	NaN	NaN	NaN	NaN	NaN	NaN
NaN	NaN	NaN	NaN	NaN	NaN	NaN	NaN
NaN	NaN	NaN	NaN	NaN	NaN	NaN	NaN
NaN	NaN	NaN	NaN	NaN	NaN	NaN	NaN
338.648	338.615	338.353	338.273	338.534	338.39	338.145	338.404	338.145
338.693	338.655	338.37	338.283	338.567	338.41	338.145	338.426	338.145
338.843	338.789	338.428	338.317	338.677	338.479	338.141	338.498	338.141
338.838	338.782	338.424	338.315	338.671	338.476	338.141	338.494	338.141
338.731	338.683	338.382	338.291	338.59	338.426	338.144	338.441	338.144
338.763	338.715	338.396	338.299	338.616	338.442	338.143	338.458	338.143
338.83	338.775	338.421	338.314	338.665	338.472	338.142	338.49	338.142
339.009	338.937	338.49	338.354	338.798	338.555	338.137	338.577	338.137
339.048	338.972	338.504	338.362	338.827	338.572	338.135	338.596	338.135
338.882	338.823	338.441	338.325	338.705	338.497	338.14	338.516	338.14
338.885	338.827	338.443	338.326	338.708	338.499	338.14	338.518	338.14
NaN	NaN	NaN	NaN	NaN	NaN	NaN	NaN
NaN	NaN	NaN	NaN	NaN	NaN	NaN	NaN
NaN	NaN	NaN	NaN	NaN	NaN	NaN	NaN
NaN	NaN	NaN	NaN	NaN	NaN	NaN	NaN
NaN	NaN	NaN	NaN	NaN	NaN	NaN	NaN
NaN	NaN	NaN	NaN	NaN	NaN	NaN	NaN
NaN	NaN	NaN	NaN	NaN	NaN	NaN	NaN
NaN	NaN	NaN	NaN	NaN	NaN	NaN	NaN
NaN	NaN	NaN	NaN	NaN	NaN	NaN	NaN
NaN	NaN	NaN	NaN	NaN	NaN	NaN	NaN
NaN	NaN	NaN	NaN	NaN	NaN	NaN	NaN
NaN	NaN	NaN	NaN	NaN	NaN	NaN	NaN
NaN	NaN	NaN	NaN	NaN	NaN	NaN	NaN
339.451	339.419	339.177	339.103	339.344	339.211	338.984	339.224	338.984
338.626	338.593	338.344	338.268	338.516	338.379	338.146	338.392	338.146
338.728	338.685	338.383	338.291	338.592	338.426	338.144	338.442	338.144
338.717	338.672	338.378	338.288	338.581	338.42	338.144	338.435	338.144
338.642	338.603	338.348	338.27	338.524	338.384	338.146	338.398	338.146
338.69	338.65	338.368	338.282	338.563	338.408	338.145	338.423	338.145
338.752	338.705	338.391	338.296	338.608	338.436	338.143	338.453	338.143
338.89	338.83	338.445	338.327	338.71	338.5	338.14	338.52	338.14
338.921	338.858	338.456	338.334	338.733	338.515	338.139	338.535	338.139
338.797	338.748	338.41	338.307	338.643	338.458	338.142	338.476	338.142
338.8	338.753	338.412	338.308	338.647	338.46	338.142	338.478	338.142
NaN	NaN	NaN	NaN	NaN	NaN	NaN	NaN
NaN	NaN	NaN	NaN	NaN	NaN	NaN	NaN
NaN	NaN	NaN	NaN	NaN	NaN	NaN	NaN
NaN	NaN	NaN	NaN	NaN	NaN	NaN	NaN
NaN	NaN	NaN	NaN	NaN	NaN	NaN	NaN
NaN	NaN	NaN	NaN	NaN	NaN	NaN	NaN
NaN	NaN	NaN	NaN	NaN	NaN	NaN	NaN
NaN	NaN	NaN	NaN	NaN	NaN	NaN	NaN
NaN	NaN	NaN	NaN	NaN	NaN	NaN	NaN
NaN	NaN	NaN	NaN	NaN	NaN	NaN	NaN
NaN	NaN	NaN	NaN	NaN	NaN	NaN	NaN
NaN	NaN	NaN	NaN	NaN	NaN	NaN	NaN
NaN	NaN	NaN	NaN	NaN	NaN	NaN	NaN
341.498	341.465	341.215	341.139	341.388	341.25	341.016	341.264	341.016
338.902	338.87	338.626	338.552	338.795	338.661	338.433	338.674	338.433
338.721	338.68	338.381	338.29	338.587	338.423	338.144	338.439	338.144
338.768	338.721	338.398	338.3	338.621	338.444	338.143	338.461	338.143
338.707	338.664	338.374	338.286	338.574	338.415	338.144	338.431	338.144
338.758	338.713	338.395	338.298	338.614	338.44	338.143	338.457	338.143
338.825	338.772	338.42	338.313	338.663	338.471	338.142	338.489	338.142
339.027	338.956	338.498	338.358	338.814	338.564	338.136	338.587	338.136
339.096	339.019	338.524	338.374	338.866	338.596	338.134	338.621	338.134
338.938	338.877	338.464	338.339	338.749	338.524	338.139	338.545	338.139
338.942	338.883	338.466	338.34	338.754	338.526	338.139	338.548	338.139
NaN	NaN	NaN	NaN	NaN	NaN	NaN	NaN
NaN	NaN	NaN	NaN	NaN	NaN	NaN	NaN
NaN	NaN	NaN	NaN	NaN	NaN	NaN	NaN
NaN	NaN	NaN	NaN	NaN	NaN	NaN	NaN
NaN	NaN	NaN	NaN	NaN	NaN	NaN	NaN
NaN	NaN	NaN	NaN	NaN	NaN	NaN	NaN
NaN	NaN	NaN	NaN	NaN	NaN	NaN	NaN
NaN	NaN	NaN	NaN	NaN	NaN	NaN	NaN
NaN	NaN	NaN	NaN	NaN	NaN	NaN	NaN
NaN	NaN	NaN	NaN	NaN	NaN	NaN	NaN
NaN	NaN	NaN	NaN	NaN	NaN	NaN	NaN
NaN	NaN	NaN	NaN	NaN	NaN	NaN	NaN
NaN	NaN	NaN	NaN	NaN	NaN	NaN	NaN
NaN	NaN	NaN	NaN	NaN	NaN	NaN	NaN
NaN	NaN	NaN	NaN	NaN	NaN	NaN	NaN
NaN	NaN	NaN	NaN	NaN	NaN	NaN	NaN
NaN	NaN	NaN	NaN	NaN	NaN	NaN	NaN
NaN	NaN	NaN	NaN	NaN	NaN	NaN	NaN
NaN	NaN	NaN	NaN	NaN	NaN	NaN	NaN
NaN	NaN	NaN	NaN	NaN	NaN	NaN	NaN
NaN	NaN	NaN	NaN	NaN	NaN	NaN	NaN
NaN	NaN	NaN	NaN	NaN	NaN	NaN	NaN
NaN	NaN	NaN	NaN	NaN	NaN	NaN	NaN
NaN	NaN	NaN	NaN	NaN	NaN	NaN	NaN
NaN	NaN	NaN	NaN	NaN	NaN	NaN	NaN
NaN	NaN	NaN	NaN	NaN	NaN	NaN	NaN
NaN	NaN	NaN	NaN	NaN	NaN	NaN	NaN
NaN	NaN	NaN	NaN	NaN	NaN	NaN	NaN
NaN	NaN	NaN	NaN	NaN	NaN	NaN	NaN
NaN	NaN	NaN	NaN	NaN	NaN	NaN	NaN
NaN	NaN	NaN	NaN	NaN	NaN	NaN	NaN
NaN	NaN	NaN	NaN	NaN	NaN	NaN	NaN
NaN	NaN	NaN	NaN	NaN	NaN	NaN	NaN
NaN	NaN	NaN	NaN	NaN	NaN	NaN	NaN
NaN	NaN	NaN	NaN	NaN	NaN	NaN	NaN
NaN	NaN	NaN	NaN	NaN	NaN	NaN	NaN
NaN	NaN	NaN	NaN	NaN	NaN	NaN	NaN
NaN	NaN	NaN	NaN	NaN	NaN	NaN	NaN
NaN	NaN	NaN	NaN	NaN	NaN	NaN	NaN
NaN	NaN	NaN	NaN	NaN	NaN	NaN	NaN
NaN	NaN	NaN	NaN	NaN	NaN	NaN	NaN
NaN	NaN	NaN	NaN	NaN	NaN	NaN	NaN
NaN	NaN	NaN	NaN	NaN	NaN	NaN	NaN
NaN	NaN	NaN	NaN	NaN	NaN	NaN	NaN
NaN	NaN	NaN	NaN	NaN	NaN	NaN	NaN
NaN	NaN	NaN	NaN	NaN	NaN	NaN	NaN
NaN	NaN	NaN	NaN	NaN	NaN	NaN	NaN
NaN	NaN	NaN	NaN	NaN	NaN	NaN	NaN
NaN	NaN	NaN	NaN	NaN	NaN	NaN	NaN
NaN	NaN	NaN	NaN	NaN	NaN	NaN	NaN
NaN	NaN	NaN	NaN	NaN	NaN	NaN	NaN
NaN	NaN	NaN	NaN	NaN	NaN	NaN	NaN
NaN	NaN	NaN	NaN	NaN	NaN	NaN	NaN
NaN	NaN	NaN	NaN	NaN	NaN	NaN	NaN
305.053	304.998	305.026	305.026	305.026	305.026	305.026	305.026	305.026
305.519	305.465	305.492	305.492	305.492	305.492	305.492	305.492	305.492
305.988	305.934	305.961	305.961	305.961	305.961	305.961	305.961	305.961
306.336	306.283	306.309	306.309	306.309	306.309	306.309	306.309	306.309
306.741	306.688	306.715	306.715	306.715	306.715	306.715	306.715	306.715
307.025	306.973	306.999	306.999	306.999	306.999	306.999	306.999	306.999
307.362	307.31	307.336	307.336	307.336	307.336	307.336	307.336	307.336
353.952	353.92	353.712	353.648	353.856	353.742	353.546	353.753	353.546
351.799	351.768	351.566	351.504	351.705	351.594	351.404	351.605	351.404
348.55	348.52	348.318	348.257	348.457	348.347	348.158	348.358	348.158
347.31	347.281	347.09	347.032	347.222	347.117	346.938	347.127	346.938
348.202	348.174	347.993	347.938	348.118	348.019	347.85	348.029	347.85
348.641	348.611	348.414	348.353	348.55	348.442	348.257	348.452	348.257
346.521	346.492	346.3	346.242	346.433	346.328	346.148	346.338	346.148
343.538	343.509	343.315	343.255	343.449	343.342	343.16	343.353	343.16
342.79	342.761	342.565	342.505	342.7	342.593	342.409	342.603	342.409
345.594	345.564	345.362	345.3	345.502	345.391	345.201	345.401	345.201
345.94	345.909	345.7	345.635	345.844	345.729	345.533	345.74	345.533
293.493	293.338	293.415	293.415	293.415	293.415	293.415	293.415	293.415
294.69	294.574	294.632	294.632	294.632	294.632	294.632	294.632	294.632
295.788	295.694	295.741	295.741	295.741	295.741	295.741	295.741	295.741
296.742	296.658	296.7	296.7	296.7	296.7	296.7	296.7	296.7
298.053	297.978	298.015	298.015	298.015	298.015	298.015	298.015	298.015
298.587	298.515	298.551	298.551	298.551	298.551	298.551	298.551	298.551
299.704	299.637	299.67	299.67	299.67	299.67	299.67	299.67	299.67
300.255	300.189	300.222	300.222	300.222	300.222	300.222	300.222	300.222
300.92	300.857	300.888	300.888	300.888	300.888	300.888	300.888	300.888
301.483	301.421	301.452	301.452	301.452	301.452	301.452	301.452	301.452
302.089	302.029	302.059	302.059	302.059	302.059	302.059	302.059	302.059
302.6	302.541	302.57	302.57	302.57	302.57	302.57	302.57	302.57
303.156	303.098	303.127	303.127	303.127	303.127	303.127	303.127	303.127
351.063	351.033	350.836	350.776	350.972	350.864	350.68	350.875	350.68
349.229	349.199	349.008	348.95	349.14	349.035	348.856	349.045	348.856
346.283	346.254	346.064	346.006	346.195	346.091	345.913	346.101	345.913
345.337	345.309	345.131	345.076	345.254	345.156	344.988	345.165	344.988
346.706	346.679	346.51	346.459	346.627	346.535	346.376	346.543	346.376
347.544	347.515	347.328	347.27	347.457	347.354	347.179	347.364	347.179
345.505	345.477	345.297	345.242	345.421	345.323	345.154	345.332	345.154
342.762	342.734	342.554	342.498	342.678	342.579	342.409	342.589	342.409
342.191	342.163	341.981	341.926	342.107	342.007	341.836	342.017	341.836
344.969	344.94	344.75	344.692	344.881	344.777	344.598	344.787	344.598
345.398	345.368	345.17	345.109	345.307	345.198	345.011	345.208	345.011
292.795	292.596	292.696	292.696	292.696	292.696	292.696	292.696	292.696
293.908	293.769	293.838	293.838	293.838	293.838	293.838	293.838	293.838
295.01	294.9	294.955	294.955	294.955	294.955	294.955	294.955	294.955
296.112	296.022	296.067	296.067	296.067	296.067	296.067	296.067	296.067
297.577	297.499	297.538	297.538	297.538	297.538	297.538	297.538	297.538
299.198	299.128	299.163	299.163	299.163	299.163	299.163	299.163	299.163
298.472	298.399	298.436	298.436	298.436	298.436	298.436	298.436	298.436
299.173	299.103	299.138	299.138	299.138	299.138	299.138	299.138	299.138
299.911	299.844	299.878	299.878	299.878	299.878	299.878	299.878	299.878
300.463	300.398	300.431	300.431	300.431	300.431	300.431	300.431	300.431
301.129	301.066	301.098	301.098	301.098	301.098	301.098	301.098	301.098
301.693	301.632	301.662	301.662	301.662	301.662	301.662	301.662	301.662
302.583	302.524	302.553	302.553	302.553	302.553	302.553	302.553	302.553
350.513	350.483	350.294	350.236	350.425	350.321	350.143	350.331	350.143
348.578	348.549	348.365	348.308	348.492	348.391	348.218	348.401	348.218
345.552	345.524	345.341	345.284	345.467	345.367	345.194	345.376	345.194
344.555	344.528	344.355	344.302	344.474	344.38	344.217	344.389	344.217
345.531	345.505	345.341	345.291	345.454	345.365	345.211	345.373	345.211
346.215	346.187	346.006	345.951	346.131	346.032	345.862	346.041	345.862
344.231	344.204	344.029	343.975	344.15	344.054	343.889	344.063	343.889
341.492	341.465	341.288	341.234	341.41	341.313	341.147	341.323	341.147
340.885	340.858	340.679	340.625	340.803	340.705	340.537	340.714	340.537
343.811	343.783	343.597	343.54	343.725	343.623	343.449	343.633	343.449
344.039	344.01	343.816	343.757	343.95	343.844	343.662	343.854	343.662
NaN	NaN	NaN	NaN	NaN	NaN	NaN	NaN
NaN	NaN	NaN	NaN	NaN	NaN	NaN	NaN
292.378	290.423	291.4	291.4	291.4	291.4	291.4	291.4	291.4
292.966	292.781	292.874	292.874	292.874	292.874	292.874	292.874	292.874
292.685	292.477	292.581	292.581	292.581	292.581	292.581	292.581	292.581
293.395	293.236	293.315	293.315	293.315	293.315	293.315	293.315	293.315
294.326	294.201	294.263	294.263	294.263	294.263	294.263	294.263	294.263
295.012	294.902	294.957	294.957	294.957	294.957	294.957	294.957	294.957
296.004	295.912	295.958	295.958	295.958	295.958	295.958	295.958	295.958
296.07	295.979	296.025	296.025	296.025	296.025	296.025	296.025	296.025
296.617	296.531	296.574	296.574	296.574	296.574	296.574	296.574	296.574
297.125	297.044	297.084	297.084	297.084	297.084	297.084	297.084	297.084
297.682	297.605	297.643	297.643	297.643	297.643	297.643	297.643	297.643
348.167	348.138	347.951	347.894	348.08	347.978	347.803	347.988	347.803
346.633	346.604	346.416	346.359	346.546	346.443	346.267	346.453	346.267
344.338	344.309	344.121	344.063	344.251	344.148	343.971	344.158	343.971
343.166	343.138	342.957	342.901	343.082	342.983	342.812	342.992	342.812
343.434	343.407	343.233	343.179	343.353	343.257	343.094	343.266	343.094
343.413	343.385	343.201	343.145	343.328	343.227	343.055	343.237	343.055
341.861	341.833	341.651	341.596	341.777	341.677	341.506	341.687	341.506
339.729	339.701	339.517	339.46	339.644	339.543	339.37	339.553	339.37
339.079	339.051	338.865	338.808	338.994	338.892	338.717	338.902	338.717
340.799	340.771	340.583	340.526	340.713	340.61	340.434	340.62	340.434
340.865	340.837	340.65	340.592	340.779	340.676	340.501	340.686	340.501
NaN	NaN	NaN	NaN	NaN	NaN	NaN	NaN
NaN	NaN	NaN	NaN	NaN	NaN	NaN	NaN
NaN	NaN	NaN	NaN	NaN	NaN	NaN	NaN
NaN	NaN	NaN	NaN	NaN	NaN	NaN	NaN
NaN	NaN	NaN	NaN	NaN	NaN	NaN	NaN
NaN	NaN	NaN	NaN	NaN	NaN	NaN	NaN
NaN	NaN	NaN	NaN	NaN	NaN	NaN	NaN
291.879	290.605	291.242	291.242	291.242	291.242	291.242	291.242	291.242
293.216	293.046	293.131	293.131	293.131	293.131	293.131	293.131	293.131
294.656	294.539	294.598	294.598	294.598	294.598	294.598	294.598	294.598
295.884	295.791	295.838	295.838	295.838	295.838	295.838	295.838	295.838
297.302	297.222	297.262	297.262	297.262	297.262	297.262	297.262	297.262
298.15	298.075	298.113	298.113	298.113	298.113	298.113	298.113	298.113
348.362	348.333	348.144	348.086	348.274	348.171	347.993	348.181	347.993
347.137	347.108	346.917	346.859	347.049	346.944	346.765	346.954	346.765
345.251	345.222	345.031	344.973	345.163	345.058	344.879	345.068	344.879
344.482	344.454	344.271	344.215	344.397	344.297	344.125	344.307	344.125
345.029	345.001	344.826	344.772	344.947	344.851	344.685	344.86	344.685
345.335	345.306	345.118	345.06	345.248	345.145	344.968	345.155	344.968
343.984	343.956	343.771	343.714	343.898	343.797	343.623	343.807	343.623
342.035	342.007	341.82	341.762	341.949	341.846	341.671	341.856	341.671
341.537	341.509	341.319	341.261	341.45	341.346	341.168	341.356	341.168
343.34	343.311	343.115	343.055	343.25	343.143	342.959	343.153	342.959
343.307	343.278	343.082	343.023	343.217	343.11	342.927	343.12	342.927
NaN	NaN	NaN	NaN	NaN	NaN	NaN	NaN
NaN	NaN	NaN	NaN	NaN	NaN	NaN	NaN
NaN	NaN	NaN	NaN	NaN	NaN	NaN	NaN
NaN	NaN	NaN	NaN	NaN	NaN	NaN	NaN
NaN	NaN	NaN	NaN	NaN	NaN	NaN	NaN
291.566	290.878	291.222	291.222	291.222	291.222	291.222	291.222	291.222
NaN	NaN	NaN	NaN	NaN	NaN	NaN	NaN
NaN	NaN	NaN	NaN	NaN	NaN	NaN	NaN
NaN	NaN	NaN	NaN	NaN	NaN	NaN	NaN
NaN	NaN	NaN	NaN	NaN	NaN	NaN	NaN
NaN	NaN	NaN	NaN	NaN	NaN	NaN	NaN
NaN	NaN	NaN	NaN	NaN	NaN	NaN	NaN
NaN	NaN	NaN	NaN	NaN	NaN	NaN	NaN
NaN	NaN	NaN	NaN	NaN	NaN	NaN	NaN
NaN	NaN	NaN	NaN	NaN	NaN	NaN	NaN
NaN	NaN	NaN	NaN	NaN	NaN	NaN	NaN
NaN	NaN	NaN	NaN	NaN	NaN	NaN	NaN
NaN	NaN	NaN	NaN	NaN	NaN	NaN	NaN
NaN	NaN	NaN	NaN	NaN	NaN	NaN	NaN
NaN	NaN	NaN	NaN	NaN	NaN	NaN	NaN
NaN	NaN	NaN	NaN	NaN	NaN	NaN	NaN
NaN	NaN	NaN	NaN	NaN	NaN	NaN	NaN
NaN	NaN	NaN	NaN	NaN	NaN	NaN	NaN
NaN	NaN	NaN	NaN	NaN	NaN	NaN	NaN
NaN	NaN	NaN	NaN	NaN	NaN	NaN	NaN
NaN	NaN	NaN	NaN	NaN	NaN	NaN	NaN
NaN	NaN	NaN	NaN	NaN	NaN	NaN	NaN
NaN	NaN	NaN	NaN	NaN	NaN	NaN	NaN
NaN	NaN	NaN	NaN	NaN	NaN	NaN	NaN
NaN	NaN	NaN	NaN	NaN	NaN	NaN	NaN
NaN	NaN	NaN	NaN	NaN	NaN	NaN	NaN
NaN	NaN	NaN	NaN	NaN	NaN	NaN	NaN
NaN	NaN	NaN	NaN	NaN	NaN	NaN	NaN
NaN	NaN	NaN	NaN	NaN	NaN	NaN	NaN
NaN	NaN	NaN	NaN	NaN	NaN	NaN	NaN
NaN	NaN	NaN	NaN	NaN	NaN	NaN	NaN
NaN	NaN	NaN	NaN	NaN	NaN	NaN	NaN
NaN	NaN	NaN	NaN	NaN	NaN	NaN	NaN
NaN	NaN	NaN	NaN	NaN	NaN	NaN	NaN
NaN	NaN	NaN	NaN	NaN	NaN	NaN	NaN
NaN	NaN	NaN	NaN	NaN	NaN	NaN	NaN
NaN	NaN	NaN	NaN	NaN	NaN	NaN	NaN
NaN	NaN	NaN	NaN	NaN	NaN	NaN	NaN
NaN	NaN	NaN	NaN	NaN	NaN	NaN	NaN
NaN	NaN	NaN	NaN	NaN	NaN	NaN	NaN
NaN	NaN	NaN	NaN	NaN	NaN	NaN	NaN
NaN	NaN	NaN	NaN	NaN	NaN	NaN	NaN
NaN	NaN	NaN	NaN	NaN	NaN	NaN	NaN
NaN	NaN	NaN	NaN	NaN	NaN	NaN	NaN
NaN	NaN	NaN	NaN	NaN	NaN	NaN	NaN
NaN	NaN	NaN	NaN	NaN	NaN	NaN	NaN
NaN	NaN	NaN	NaN	NaN	NaN	NaN	NaN
NaN	NaN	NaN	NaN	NaN	NaN	NaN	NaN
NaN	NaN	NaN	NaN	NaN	NaN	NaN	NaN
306.71	306.657	306.684	306.684	306.684	306.684	306.684	306.684	306.684
307.034	306.982	307.008	307.008	307.008	307.008	307.008	307.008	307.008
307.321	307.269	307.295	307.295	307.295	307.295	307.295	307.295	307.295
307.456	307.404	307.43	307.43	307.43	307.43	307.43	307.43	307.43
307.7	307.648	307.674	307.674	307.674	307.674	307.674	307.674	307.674
307.897	307.846	307.871	307.871	307.871	307.871	307.871	307.871	307.871
308.042	307.991	308.016	308.016	308.016	308.016	308.016	308.016	308.016
354.787	354.76	354.602	354.553	354.711	354.625	354.475	354.633	354.475
353.294	353.267	353.108	353.059	353.218	353.131	352.98	353.139	352.98
350.836	350.809	350.651	350.602	350.76	350.674	350.525	350.682	350.525
349.612	349.586	349.433	349.386	349.539	349.455	349.31	349.463	349.31
349.758	349.733	349.583	349.538	349.686	349.605	349.464	349.612	349.464
349.706	349.68	349.523	349.475	349.631	349.546	349.398	349.554	349.398
348.077	348.051	347.896	347.848	348.003	347.918	347.772	347.926	347.772
345.91	345.884	345.728	345.68	345.836	345.751	345.604	345.759	345.604
345.182	345.156	344.999	344.951	345.107	345.021	344.873	345.029	344.873
346.653	346.627	346.465	346.416	346.577	346.489	346.337	346.497	346.337
346.63	346.604	346.442	346.393	346.554	346.465	346.314	346.474	346.314
294.199	294.07	294.134	294.134	294.134	294.134	294.134	294.134	294.134
295.248	295.142	295.195	295.195	295.195	295.195	295.195	295.195	295.195
296.133	296.043	296.088	296.088	296.088	296.088	296.088	296.088	296.088
297.063	296.981	297.022	297.022	297.022	297.022	297.022	297.022	297.022
298.027	297.952	297.989	297.989	297.989	297.989	297.989	297.989	297.989
298.869	298.798	298.833	298.833	298.833	298.833	298.833	298.833	298.833
299.601	299.533	299.567	299.567	299.567	299.567	299.567	299.567	299.567
300.302	300.237	300.269	300.269	300.269	300.269	300.269	300.269	300.269
300.976	300.913	300.944	300.944	300.944	300.944	300.944	300.944	300.944
301.554	301.492	301.523	301.523	301.523	301.523	301.523	301.523	301.523
302.108	302.048	302.078	302.078	302.078	302.078	302.078	302.078	302.078
302.572	302.513	302.542	302.542	302.542	302.542	302.542	302.542	302.542
303.081	303.023	303.052	303.052	303.052	303.052	303.052	303.052	303.052
351.399	351.373	351.216	351.168	351.324	351.239	351.092	351.247	351.092
349.882	349.856	349.698	349.65	349.807	349.721	349.573	349.729	349.573
347.704	347.678	347.521	347.473	347.629	347.543	347.396	347.551	347.396
346.482	346.457	346.306	346.259	346.41	346.327	346.185	346.335	346.185
346.702	346.677	346.53	346.485	346.632	346.551	346.413	346.559	346.413
346.897	346.871	346.715	346.667	346.823	346.737	346.59	346.745	346.59
344.912	344.887	344.735	344.689	344.84	344.757	344.615	344.765	344.615
342.291	342.266	342.111	342.064	342.218	342.133	341.988	342.141	341.988
341.503	341.478	341.321	341.274	341.429	341.344	341.197	341.352	341.197
343.231	343.205	343.045	342.996	343.155	343.068	342.917	343.076	342.917
343.308	343.282	343.121	343.072	343.232	343.144	342.993	343.153	342.993
NaN	NaN	NaN	NaN	NaN	NaN	NaN	NaN
NaN	NaN	NaN	NaN	NaN	NaN	NaN	NaN
NaN	NaN	NaN	NaN	NaN	NaN	NaN	NaN
NaN	NaN	NaN	NaN	NaN	NaN	NaN	NaN
292.009	291.7	291.854	291.854	291.854	291.854	291.854	291.854	291.854
293.163	292.991	293.077	293.077	293.077	293.077	293.077	293.077	293.077
294.331	294.206	294.268	294.268	294.268	294.268	294.268	294.268	294.268
295.407	295.304	295.356	295.356	295.356	295.356	295.356	295.356	295.356
296.324	296.236	296.28	296.28	296.28	296.28	296.28	296.28	296.28
297.111	297.029	297.07	297.07	297.07	297.07	297.07	297.07	297.07
297.934	297.858	297.896	297.896	297.896	297.896	297.896	297.896	297.896
298.717	298.645	298.681	298.681	298.681	298.681	298.681	298.681	298.681
299.386	299.317	299.352	299.352	299.352	299.352	299.352	299.352	299.352
349.115	349.088	348.925	348.875	349.037	348.948	348.794	348.957	348.794
347.64	347.613	347.448	347.398	347.562	347.472	347.317	347.481	347.317
345.267	345.24	345.077	345.026	345.19	345.1	344.946	345.109	344.946
344.03	344.004	343.847	343.798	343.955	343.869	343.721	343.877	343.721
344.192	344.167	344.014	343.967	344.119	344.036	343.892	344.044	343.892
344.219	344.193	344.03	343.98	344.142	344.053	343.901	344.062	343.901
342.657	342.631	342.469	342.42	342.581	342.493	342.341	342.501	342.341
340.606	340.58	340.416	340.365	340.529	340.439	340.285	340.448	340.285
340.057	340.031	339.864	339.813	339.979	339.888	339.732	339.897	339.732
341.903	341.876	341.705	341.653	341.823	341.73	341.569	341.738	341.569
341.993	341.966	341.795	341.743	341.913	341.82	341.659	341.828	341.659
NaN	NaN	NaN	NaN	NaN	NaN	NaN	NaN
NaN	NaN	NaN	NaN	NaN	NaN	NaN	NaN
NaN	NaN	NaN	NaN	NaN	NaN	NaN	NaN
NaN	NaN	NaN	NaN	NaN	NaN	NaN	NaN
NaN	NaN	NaN	NaN	NaN	NaN	NaN	NaN
NaN	NaN	NaN	NaN	NaN	NaN	NaN	NaN
293.086	292.909	292.997	292.997	292.997	292.997	292.997	292.997	292.997
292.48	292.248	292.364	292.364	292.364	292.364	292.364	292.364	292.364
293.611	293.461	293.536	293.536	293.536	293.536	293.536	293.536	293.536
294.256	294.129	294.192	294.192	294.192	294.192	294.192	294.192	294.192
295.035	294.925	294.98	294.98	294.98	294.98	294.98	294.98	294.98
295.566	295.469	295.518	295.518	295.518	295.518	295.518	295.518	295.518
296.158	296.068	296.113	296.113	296.113	296.113	296.113	296.113	296.113
347.345	347.317	347.144	347.091	347.264	347.169	347.007	347.178	347.007
345.961	345.933	345.759	345.705	345.879	345.784	345.62	345.793	345.62
343.796	343.769	343.594	343.54	343.714	343.619	343.454	343.628	343.454
342.799	342.772	342.604	342.552	342.72	342.628	342.469	342.637	342.469
343.226	343.2	343.038	342.988	343.15	343.061	342.908	343.069	342.908
343.476	343.449	343.277	343.225	343.396	343.302	343.14	343.311	343.14
342.118	342.091	341.921	341.869	342.039	341.946	341.786	341.955	341.786
340.286	340.259	340.088	340.035	340.206	340.112	339.951	340.121	339.951
339.68	339.653	339.481	339.428	339.6	339.505	339.343	339.514	339.343
341.561	341.534	341.357	341.303	341.479	341.383	341.217	341.392	341.217
341.425	341.398	341.222	341.168	341.343	341.247	341.082	341.256	341.082
NaN	NaN	NaN	NaN	NaN	NaN	NaN	NaN
NaN	NaN	NaN	NaN	NaN	NaN	NaN	NaN
NaN	NaN	NaN	NaN	NaN	NaN	NaN	NaN
NaN	NaN	NaN	NaN	NaN	NaN	NaN	NaN
NaN	NaN	NaN	NaN	NaN	NaN	NaN	NaN
NaN	NaN	NaN	NaN	NaN	NaN	NaN	NaN
NaN	NaN	NaN	NaN	NaN	NaN	NaN	NaN
292.177	291.898	292.037	292.037	292.037	292.037	292.037	292.037	292.037
293.797	293.655	293.726	293.726	293.726	293.726	293.726	293.726	293.726
294.99	294.88	294.935	294.935	294.935	294.935	294.935	294.935	294.935
296.091	296	296.046	296.046	296.046	296.046	296.046	296.046	296.046
297.134	297.053	297.093	297.093	297.093	297.093	297.093	297.093	297.093
298.036	297.961	297.998	297.998	297.998	297.998	297.998	297.998	297.998
348.317	348.289	348.109	348.054	348.233	348.135	347.966	348.144	347.966
346.987	346.959	346.778	346.722	346.903	346.803	346.633	346.813	346.633
344.736	344.708	344.529	344.474	344.653	344.554	344.386	344.564	344.386
343.572	343.545	343.371	343.318	343.491	343.396	343.233	343.405	343.233
343.837	343.81	343.643	343.592	343.759	343.667	343.509	343.676	343.509
343.975	343.947	343.768	343.713	343.892	343.794	343.626	343.803	343.626
342.483	342.456	342.278	342.223	342.401	342.303	342.136	342.312	342.136
340.472	340.445	340.264	340.209	340.389	340.29	340.12	340.299	340.12
340.029	340.001	339.818	339.762	339.945	339.844	339.672	339.854	339.672
341.905	341.877	341.688	341.63	341.818	341.715	341.538	341.725	341.538
342.149	342.121	341.932	341.874	342.062	341.959	341.782	341.969	341.782
NaN	NaN	NaN	NaN	NaN	NaN	NaN	NaN
NaN	NaN	NaN	NaN	NaN	NaN	NaN	NaN
NaN	NaN	NaN	NaN	NaN	NaN	NaN	NaN
NaN	NaN	NaN	NaN	NaN	NaN	NaN	NaN
291.796	291.408	291.602	291.602	291.602	291.602	291.602	291.602	291.602
293.267	293.1	293.184	293.184	293.184	293.184	293.184	293.184	293.184
NaN	NaN	NaN	NaN	NaN	NaN	NaN	NaN
NaN	NaN	NaN	NaN	NaN	NaN	NaN	NaN
NaN	NaN	NaN	NaN	NaN	NaN	NaN	NaN
NaN	NaN	NaN	NaN	NaN	NaN	NaN	NaN
NaN	NaN	NaN	NaN	NaN	NaN	NaN	NaN
NaN	NaN	NaN	NaN	NaN	NaN	NaN	NaN
NaN	NaN	NaN	NaN	NaN	NaN	NaN	NaN
NaN	NaN	NaN	NaN	NaN	NaN	NaN	NaN
NaN	NaN	NaN	NaN	NaN	NaN	NaN	NaN
NaN	NaN	NaN	NaN	NaN	NaN	NaN	NaN
NaN	NaN	NaN	NaN	NaN	NaN	NaN	NaN
NaN	NaN	NaN	NaN	NaN	NaN	NaN	NaN
NaN	NaN	NaN	NaN	NaN	NaN	NaN	NaN
NaN	NaN	NaN	NaN	NaN	NaN	NaN	NaN
NaN	NaN	NaN	NaN	NaN	NaN	NaN	NaN
NaN	NaN	NaN	NaN	NaN	NaN	NaN	NaN
NaN	NaN	NaN	NaN	NaN	NaN	NaN	NaN
NaN	NaN	NaN	NaN	NaN	NaN	NaN	NaN
NaN	NaN	NaN	NaN	NaN	NaN	NaN	NaN
NaN	NaN	NaN	NaN	NaN	NaN	NaN	NaN
NaN	NaN	NaN	NaN	NaN	NaN	NaN	NaN
NaN	NaN	NaN	NaN	NaN	NaN	NaN	NaN
NaN	NaN	NaN	NaN	NaN	NaN	NaN	NaN
NaN	NaN	NaN	NaN	NaN	NaN	NaN	NaN
NaN	NaN	NaN	NaN	NaN	NaN	NaN	NaN
NaN	NaN	NaN	NaN	NaN	NaN	NaN	NaN
NaN	NaN	NaN	NaN	NaN	NaN	NaN	NaN
NaN	NaN	NaN	NaN	NaN	NaN	NaN	NaN
NaN	NaN	NaN	NaN	NaN	NaN	NaN	NaN
NaN	NaN	NaN	NaN	NaN	NaN	NaN	NaN
NaN	NaN	NaN	NaN	NaN	NaN	NaN	NaN
NaN	NaN	NaN	NaN	NaN	NaN	NaN	NaN
NaN	NaN	NaN	NaN	NaN	NaN	NaN	NaN
NaN	NaN	NaN	NaN	NaN	NaN	NaN	NaN
NaN	NaN	NaN	NaN	NaN	NaN	NaN	NaN
NaN	NaN	NaN	NaN	NaN	NaN	NaN	NaN
NaN	NaN	NaN	NaN	NaN	NaN	NaN	NaN
NaN	NaN	NaN	NaN	NaN	NaN	NaN	NaN
NaN	NaN	NaN	NaN	NaN	NaN	NaN	NaN
NaN	NaN	NaN	NaN	NaN	NaN	NaN	NaN
NaN	NaN	NaN	NaN	NaN	NaN	NaN	NaN
NaN	NaN	NaN	NaN	NaN	NaN	NaN	NaN
NaN	NaN	NaN	NaN	NaN	NaN	NaN	NaN
NaN	NaN	NaN	NaN	NaN	NaN	NaN	NaN
NaN	NaN	NaN	NaN	NaN	NaN	NaN	NaN
NaN	NaN	NaN	NaN	NaN	NaN	NaN	NaN
NaN	NaN	NaN	NaN	NaN	NaN	NaN	NaN
NaN	NaN	NaN	NaN	NaN	NaN	NaN	NaN
319.734	319.689	319.712	319.712	319.712	319.712	319.712	319.712	319.712
319.026	318.981	319.004	319.004	319.004	319.004	319.004	319.004	319.004
318.625	318.58	318.602	318.602	318.602	318.602	318.602	318.602	318.602
318.299	318.254	318.276	318.276	318.276	318.276	318.276	318.276	318.276
317.975	317.93	317.952	317.952	317.952	317.952	317.952	317.952	317.952
317.615	317.57	317.592	317.592	317.592	317.592	317.592	317.592	317.592
317.293	317.247	317.27	317.27	317.27	317.27	317.27	317.27	317.27
361.26	361.232	361.074	361.026	361.183	361.097	360.948	361.105	360.948
359.424	359.397	359.238	359.19	359.348	359.261	359.112	359.269	359.112
356.798	356.771	356.614	356.566	356.722	356.637	356.489	356.645	356.489
355.296	355.27	355.118	355.071	355.223	355.14	354.996	355.147	354.996
355.14	355.114	354.966	354.921	355.068	354.988	354.848	354.995	354.848
354.855	354.828	354.675	354.627	354.781	354.697	354.552	354.705	354.552
353.004	352.978	352.826	352.78	352.931	352.848	352.705	352.856	352.705
350.593	350.567	350.415	350.369	350.52	350.437	350.294	350.445	350.294
349.604	349.578	349.426	349.379	349.531	349.448	349.304	349.456	349.304
350.857	350.831	350.676	350.628	350.783	350.698	350.552	350.706	350.552
350.598	350.572	350.417	350.37	350.524	350.439	350.294	350.447	350.294
300.325	300.26	300.292	300.292	300.292	300.292	300.292	300.292	300.292
300.634	300.57	300.602	300.602	300.602	300.602	300.602	300.602	300.602
300.785	300.721	300.753	300.753	300.753	300.753	300.753	300.753	300.753
301.194	301.131	301.163	301.163	301.163	301.163	301.163	301.163	301.163
301.46	301.398	301.429	301.429	301.429	301.429	301.429	301.429	301.429
301.781	301.72	301.75	301.75	301.75	301.75	301.75	301.75	301.75
302.553	302.494	302.523	302.523	302.523	302.523	302.523	302.523	302.523
303.396	303.338	303.367	303.367	303.367	303.367	303.367	303.367	303.367
304.247	304.191	304.219	304.219	304.219	304.219	304.219	304.219	304.219
304.853	304.798	304.825	304.825	304.825	304.825	304.825	304.825	304.825
305.459	305.405	305.432	305.432	305.432	305.432	305.432	305.432	305.432
306.063	306.009	306.036	306.036	306.036	306.036	306.036	306.036	306.036
306.605	306.552	306.579	306.579	306.579	306.579	306.579	306.579	306.579
353.852	353.827	353.683	353.639	353.782	353.704	353.569	353.711	353.569
352.486	352.461	352.316	352.271	352.416	352.336	352.2	352.344	352.2
350.455	350.43	350.285	350.241	350.385	350.306	350.169	350.313	350.169
349.559	349.535	349.394	349.351	349.491	349.415	349.282	349.422	349.282
350.077	350.053	349.916	349.874	350.01	349.935	349.806	349.942	349.806
350.266	350.241	350.095	350.05	350.196	350.116	349.978	350.123	349.978
348.694	348.669	348.527	348.484	348.625	348.548	348.414	348.555	348.414
346.401	346.376	346.233	346.189	346.332	346.253	346.118	346.261	346.118
345.746	345.721	345.577	345.533	345.677	345.598	345.462	345.605	345.462
347.142	347.116	346.964	346.917	347.069	346.986	346.842	346.993	346.842
347.166	347.14	346.987	346.94	347.093	347.009	346.865	347.017	346.865
295.736	295.641	295.689	295.689	295.689	295.689	295.689	295.689	295.689
296.605	296.519	296.562	296.562	296.562	296.562	296.562	296.562	296.562
297.409	297.33	297.369	297.369	297.369	297.369	297.369	297.369	297.369
298.243	298.169	298.206	298.206	298.206	298.206	298.206	298.206	298.206
298.952	298.881	298.917	298.917	298.917	298.917	298.917	298.917	298.917
299.62	299.552	299.586	299.586	299.586	299.586	299.586	299.586	299.586
300.024	299.958	299.991	299.991	299.991	299.991	299.991	299.991	299.991
300.241	300.175	300.208	300.208	300.208	300.208	300.208	300.208	300.208
300.496	300.431	300.464	300.464	300.464	300.464	300.464	300.464	300.464
300.79	300.726	300.758	300.758	300.758	300.758	300.758	300.758	300.758
301.054	300.991	301.022	301.022	301.022	301.022	301.022	301.022	301.022
301.36	301.298	301.329	301.329	301.329	301.329	301.329	301.329	301.329
301.643	301.582	301.612	301.612	301.612	301.612	301.612	301.612	301.612
350.427	350.402	350.255	350.211	350.356	350.277	350.139	350.284	350.139
348.754	348.729	348.582	348.536	348.683	348.603	348.464	348.61	348.464
345.988	345.963	345.818	345.774	345.918	345.839	345.703	345.847	345.703
344.279	344.255	344.115	344.071	344.212	344.135	344.002	344.142	344.002
344.022	343.998	343.862	343.82	343.956	343.881	343.752	343.888	343.752
343.709	343.685	343.54	343.496	343.64	343.561	343.425	343.568	343.425
341.805	341.781	341.636	341.591	341.736	341.656	341.52	341.664	341.52
339.427	339.403	339.255	339.21	339.357	339.276	339.137	339.284	339.137
338.61	338.585	338.434	338.387	338.538	338.456	338.313	338.463	338.313
340.441	340.416	340.262	340.215	340.368	340.284	340.139	340.292	340.139
340.371	340.346	340.192	340.145	340.298	340.214	340.069	340.222	340.069
NaN	NaN	NaN	NaN	NaN	NaN	NaN	NaN
NaN	NaN	NaN	NaN	NaN	NaN	NaN	NaN
NaN	NaN	NaN	NaN	NaN	NaN	NaN	NaN
NaN	NaN	NaN	NaN	NaN	NaN	NaN	NaN
NaN	NaN	NaN	NaN	NaN	NaN	NaN	NaN
NaN	NaN	NaN	NaN	NaN	NaN	NaN	NaN
NaN	NaN	NaN	NaN	NaN	NaN	NaN	NaN
NaN	NaN	NaN	NaN	NaN	NaN	NaN	NaN
NaN	NaN	NaN	NaN	NaN	NaN	NaN	NaN
NaN	NaN	NaN	NaN	NaN	NaN	NaN	NaN
NaN	NaN	NaN	NaN	NaN	NaN	NaN	NaN
NaN	NaN	NaN	NaN	NaN	NaN	NaN	NaN
NaN	NaN	NaN	NaN	NaN	NaN	NaN	NaN
344.609	344.583	344.425	344.376	344.534	344.447	344.298	344.455	344.298
343.192	343.166	343.006	342.957	343.116	343.029	342.878	343.037	342.878
341.061	341.035	340.874	340.824	340.985	340.897	340.745	340.905	340.745
340.088	340.063	339.907	339.859	340.015	339.929	339.782	339.937	339.782
340.565	340.54	340.39	340.344	340.494	340.412	340.27	340.419	340.27
340.854	340.828	340.669	340.621	340.779	340.692	340.543	340.7	340.543
339.415	339.39	339.232	339.183	339.341	339.254	339.106	339.263	339.106
338.484	338.457	338.285	338.232	338.404	338.31	338.148	338.319	338.148
338.498	338.47	338.291	338.236	338.415	338.316	338.148	338.326	338.148
338.633	338.607	338.442	338.392	338.556	338.466	338.311	338.474	338.311
338.982	338.956	338.791	338.74	338.905	338.814	338.659	338.823	338.659
NaN	NaN	NaN	NaN	NaN	NaN	NaN	NaN
NaN	NaN	NaN	NaN	NaN	NaN	NaN	NaN
NaN	NaN	NaN	NaN	NaN	NaN	NaN	NaN
NaN	NaN	NaN	NaN	NaN	NaN	NaN	NaN
NaN	NaN	NaN	NaN	NaN	NaN	NaN	NaN
NaN	NaN	NaN	NaN	NaN	NaN	NaN	NaN
NaN	NaN	NaN	NaN	NaN	NaN	NaN	NaN
NaN	NaN	NaN	NaN	NaN	NaN	NaN	NaN
NaN	NaN	NaN	NaN	NaN	NaN	NaN	NaN
NaN	NaN	NaN	NaN	NaN	NaN	NaN	NaN
NaN	NaN	NaN	NaN	NaN	NaN	NaN	NaN
NaN	NaN	NaN	NaN	NaN	NaN	NaN	NaN
NaN	NaN	NaN	NaN	NaN	NaN	NaN	NaN
343.883	343.856	343.686	343.634	343.803	343.71	343.551	343.719	343.551
342.357	342.33	342.159	342.106	342.277	342.183	342.022	342.192	342.022
339.567	339.541	339.372	339.32	339.488	339.396	339.238	339.405	339.238
338.5	338.472	338.292	338.236	338.416	338.317	338.148	338.327	338.148
338.485	338.458	338.285	338.233	338.404	338.31	338.148	338.319	338.148
338.507	338.479	338.294	338.238	338.422	338.321	338.148	338.33	338.148
338.545	338.513	338.309	338.247	338.45	338.338	338.147	338.349	338.147
338.635	338.593	338.344	338.268	338.516	338.38	338.146	338.392	338.146
338.677	338.631	338.36	338.277	338.547	338.399	338.145	338.413	338.145
338.613	338.574	338.335	338.263	338.5	338.37	338.146	338.382	338.146
338.61	338.571	338.334	338.262	338.498	338.368	338.146	338.38	338.146
NaN	NaN	NaN	NaN	NaN	NaN	NaN	NaN
NaN	NaN	NaN	NaN	NaN	NaN	NaN	NaN
NaN	NaN	NaN	NaN	NaN	NaN	NaN	NaN
NaN	NaN	NaN	NaN	NaN	NaN	NaN	NaN
NaN	NaN	NaN	NaN	NaN	NaN	NaN	NaN
NaN	NaN	NaN	NaN	NaN	NaN	NaN	NaN
NaN	NaN	NaN	NaN	NaN	NaN	NaN	NaN
NaN	NaN	NaN	NaN	NaN	NaN	NaN	NaN
NaN	NaN	NaN	NaN	NaN	NaN	NaN	NaN
NaN	NaN	NaN	NaN	NaN	NaN	NaN	NaN
NaN	NaN	NaN	NaN	NaN	NaN	NaN	NaN
NaN	NaN	NaN	NaN	NaN	NaN	NaN	NaN
NaN	NaN	NaN	NaN	NaN	NaN	NaN	NaN
NaN	NaN	NaN	NaN	NaN	NaN	NaN	NaN
NaN	NaN	NaN	NaN	NaN	NaN	NaN	NaN
NaN	NaN	NaN	NaN	NaN	NaN	NaN	NaN
NaN	NaN	NaN	NaN	NaN	NaN	NaN	NaN
NaN	NaN	NaN	NaN	NaN	NaN	NaN	NaN
NaN	NaN	NaN	NaN	NaN	NaN	NaN	NaN
NaN	NaN	NaN	NaN	NaN	NaN	NaN	NaN
NaN	NaN	NaN	NaN	NaN	NaN	NaN	NaN
NaN	NaN	NaN	NaN	NaN	NaN	NaN	NaN
NaN	NaN	NaN	NaN	NaN	NaN	NaN	NaN
NaN	NaN	NaN	NaN	NaN	NaN	NaN	NaN
NaN	NaN	NaN	NaN	NaN	NaN	NaN	NaN
NaN	NaN	NaN	NaN	NaN	NaN	NaN	NaN
NaN	NaN	NaN	NaN	NaN	NaN	NaN	NaN
NaN	NaN	NaN	NaN	NaN	NaN	NaN	NaN
NaN	NaN	NaN	NaN	NaN	NaN	NaN	NaN
NaN	NaN	NaN	NaN	NaN	NaN	NaN	NaN
NaN	NaN	NaN	NaN	NaN	NaN	NaN	NaN
NaN	NaN	NaN	NaN	NaN	NaN	NaN	NaN
NaN	NaN	NaN	NaN	NaN	NaN	NaN	NaN
NaN	NaN	NaN	NaN	NaN	NaN	NaN	NaN
NaN	NaN	NaN	NaN	NaN	NaN	NaN	NaN
NaN	NaN	NaN	NaN	NaN	NaN	NaN	NaN
NaN	NaN	NaN	NaN	NaN	NaN	NaN	NaN
NaN	NaN	NaN	NaN	NaN	NaN	NaN	NaN
NaN	NaN	NaN	NaN	NaN	NaN	NaN	NaN
NaN	NaN	NaN	NaN	NaN	NaN	NaN	NaN
NaN	NaN	NaN	NaN	NaN	NaN	NaN	NaN
NaN	NaN	NaN	NaN	NaN	NaN	NaN	NaN
NaN	NaN	NaN	NaN	NaN	NaN	NaN	NaN
NaN	NaN	NaN	NaN	NaN	NaN	NaN	NaN
NaN	NaN	NaN	NaN	NaN	NaN	NaN	NaN
NaN	NaN	NaN	NaN	NaN	NaN	NaN	NaN
NaN	NaN	NaN	NaN	NaN	NaN	NaN	NaN
NaN	NaN	NaN	NaN	NaN	NaN	NaN	NaN
NaN	NaN	NaN	NaN	NaN	NaN	NaN	NaN
NaN	NaN	NaN	NaN	NaN	NaN	NaN	NaN
NaN	NaN	NaN	NaN	NaN	NaN	NaN	NaN
NaN	NaN	NaN	NaN	NaN	NaN	NaN	NaN
NaN	NaN	NaN	NaN	NaN	NaN	NaN	NaN
NaN	NaN	NaN	NaN	NaN	NaN	NaN	NaN
291.604	291.046	291.325	291.325	291.325	291.325	291.325	291.325	291.325
292.715	292.509	292.612	292.612	292.612	292.612	292.612	292.612	292.612
293.799	293.657	293.728	293.728	293.728	293.728	293.728	293.728	293.728
294.495	294.374	294.434	294.434	294.434	294.434	294.434	294.434	294.434
295.069	294.96	295.015	295.015	295.015	295.015	295.015	295.015	295.015
295.622	295.526	295.574	295.574	295.574	295.574	295.574	295.574	295.574
296.091	296	296.046	296.046	296.046	296.046	296.046	296.046	296.046
348.06	348.033	347.867	347.816	347.982	347.891	347.735	347.899	347.735
346.477	346.45	346.283	346.232	346.398	346.307	346.15	346.316	346.15
344.277	344.25	344.082	344.03	344.198	344.106	343.948	344.115	343.948
343.238	343.212	343.049	342.999	343.161	343.072	342.919	343.081	342.919
343.569	343.543	343.386	343.338	343.495	343.409	343.261	343.417	343.261
343.783	343.757	343.592	343.542	343.706	343.616	343.461	343.624	343.461
342.266	342.24	342.077	342.027	342.189	342.1	341.947	342.109	341.947
340.199	340.173	340.008	339.957	340.122	340.031	339.876	340.04	339.876
339.312	339.286	339.12	339.069	339.234	339.143	338.987	339.152	338.987
340.831	340.805	340.637	340.586	340.753	340.661	340.504	340.67	340.504
341.162	341.136	340.968	340.916	341.084	340.992	340.834	341	340.834
NaN	NaN	NaN	NaN	NaN	NaN	NaN	NaN
NaN	NaN	NaN	NaN	NaN	NaN	NaN	NaN
NaN	NaN	NaN	NaN	NaN	NaN	NaN	NaN
NaN	NaN	NaN	NaN	NaN	NaN	NaN	NaN
NaN	NaN	NaN	NaN	NaN	NaN	NaN	NaN
NaN	NaN	NaN	NaN	NaN	NaN	NaN	NaN
NaN	NaN	NaN	NaN	NaN	NaN	NaN	NaN
NaN	NaN	NaN	NaN	NaN	NaN	NaN	NaN
NaN	NaN	NaN	NaN	NaN	NaN	NaN	NaN
291.883	290.608	291.245	291.245	291.245	291.245	291.245	291.245	291.245
292.191	291.915	292.053	292.053	292.053	292.053	292.053	292.053	292.053
293.116	292.941	293.029	293.029	293.029	293.029	293.029	293.029	293.029
293.875	293.736	293.806	293.806	293.806	293.806	293.806	293.806	293.806
346.239	346.212	346.041	345.988	346.159	346.065	345.904	346.074	345.904
344.8	344.773	344.6	344.547	344.719	344.625	344.462	344.634	344.462
342.206	342.179	342.009	341.956	342.126	342.033	341.873	342.042	341.873
340.573	340.547	340.381	340.33	340.495	340.405	340.249	340.413	340.249
340.357	340.331	340.168	340.118	340.281	340.191	340.038	340.2	340.038
340.192	340.165	339.994	339.941	340.112	340.018	339.857	340.027	339.857
338.524	338.498	338.328	338.276	338.445	338.352	338.192	338.361	338.192
338.547	338.515	338.31	338.247	338.451	338.339	338.147	338.35	338.147
338.574	338.54	338.321	338.254	338.472	338.352	338.147	338.363	338.147
338.532	338.503	338.305	338.244	338.441	338.333	338.147	338.343	338.147
338.526	338.497	338.302	338.243	338.437	338.33	338.147	338.34	338.147
NaN	NaN	NaN	NaN	NaN	NaN	NaN	NaN
NaN	NaN	NaN	NaN	NaN	NaN	NaN	NaN
NaN	NaN	NaN	NaN	NaN	NaN	NaN	NaN
NaN	NaN	NaN	NaN	NaN	NaN	NaN	NaN
NaN	NaN	NaN	NaN	NaN	NaN	NaN	NaN
NaN	NaN	NaN	NaN	NaN	NaN	NaN	NaN
NaN	NaN	NaN	NaN	NaN	NaN	NaN	NaN
NaN	NaN	NaN	NaN	NaN	NaN	NaN	NaN
NaN	NaN	NaN	NaN	NaN	NaN	NaN	NaN
292.201	291.926	292.063	292.063	292.063	292.063	292.063	292.063	292.063
294.13	293.998	294.064	294.064	294.064	294.064	294.064	294.064	294.064
295.86	295.767	295.813	295.813	295.813	295.813	295.813	295.813	295.813
297.381	297.301	297.341	297.341	297.341	297.341	297.341	297.341	297.341
348.006	347.976	347.784	347.725	347.917	347.812	347.631	347.822	347.631
346.877	346.847	346.653	346.594	346.787	346.681	346.498	346.691	346.498
344.571	344.542	344.353	344.295	344.484	344.38	344.202	344.39	344.202
343.028	343	342.813	342.756	342.942	342.839	342.664	342.849	342.664
343.254	343.226	343.048	342.994	343.171	343.074	342.906	343.083	342.906
343.281	343.252	343.059	343	343.192	343.087	342.906	343.097	342.906
341.949	341.921	341.731	341.673	341.862	341.758	341.58	341.768	341.58
340.008	339.98	339.785	339.726	339.919	339.813	339.631	339.823	339.631
339.829	339.801	339.606	339.547	339.74	339.634	339.452	339.644	339.452
341.87	341.84	341.635	341.572	341.777	341.664	341.472	341.675	341.472
342.145	342.115	341.91	341.848	342.052	341.939	341.748	341.95	341.748
NaN	NaN	NaN	NaN	NaN	NaN	NaN	NaN
NaN	NaN	NaN	NaN	NaN	NaN	NaN	NaN
NaN	NaN	NaN	NaN	NaN	NaN	NaN	NaN
NaN	NaN	NaN	NaN	NaN	NaN	NaN	NaN
292.413	292.172	292.292	292.292	292.292	292.292	292.292	292.292	292.292
293.667	293.52	293.594	293.594	293.594	293.594	293.594	293.594	293.594
294.311	294.185	294.248	294.248	294.248	294.248	294.248	294.248	294.248
294.682	294.565	294.623	294.623	294.623	294.623	294.623	294.623	294.623
295.078	294.969	295.023	295.023	295.023	295.023	295.023	295.023	295.023
295.497	295.399	295.448	295.448	295.448	295.448	295.448	295.448	295.448
295.965	295.873	295.919	295.919	295.919	295.919	295.919	295.919	295.919
296.381	296.293	296.337	296.337	296.337	296.337	296.337	296.337	296.337
296.834	296.75	296.792	296.792	296.792	296.792	296.792	296.792	296.792
347.527	347.497	347.299	347.239	347.436	347.327	347.142	347.338	347.142
346.09	346.06	345.861	345.8	345.998	345.889	345.702	345.9	345.702
343.676	343.647	343.447	343.386	343.585	343.475	343.288	343.486	343.288
342.362	342.333	342.142	342.083	342.274	342.169	341.989	342.179	341.989
342.496	342.468	342.285	342.229	342.411	342.311	342.139	342.32	342.139
342.647	342.618	342.425	342.366	342.558	342.452	342.271	342.462	342.271
340.872	340.844	340.652	340.593	340.784	340.679	340.5	340.689	340.5
338.69	338.662	338.467	338.407	338.601	338.494	338.311	338.505	338.311
338.539	338.51	338.308	338.246	338.447	338.337	338.147	338.347	338.147
339.894	339.865	339.668	339.608	339.804	339.696	339.511	339.706	339.511
339.943	339.914	339.718	339.658	339.853	339.746	339.561	339.756	339.561
NaN	NaN	NaN	NaN	NaN	NaN	NaN	NaN
NaN	NaN	NaN	NaN	NaN	NaN	NaN	NaN
NaN	NaN	NaN	NaN	NaN	NaN	NaN	NaN
NaN	NaN	NaN	NaN	NaN	NaN	NaN	NaN
NaN	NaN	NaN	NaN	NaN	NaN	NaN	NaN
NaN	NaN	NaN	NaN	NaN	NaN	NaN	NaN
NaN	NaN	NaN	NaN	NaN	NaN	NaN	NaN
NaN	NaN	NaN	NaN	NaN	NaN	NaN	NaN
NaN	NaN	NaN	NaN	NaN	NaN	NaN	NaN
292.791	292.591	292.691	292.691	292.691	292.691	292.691	292.691	292.691
294.509	294.388	294.448	294.448	294.448	294.448	294.448	294.448	294.448
295.976	295.884	295.93	295.93	295.93	295.93	295.93	295.93	295.93
297.269	297.189	297.229	297.229	297.229	297.229	297.229	297.229	297.229
347.959	347.929	347.731	347.671	347.868	347.76	347.574	347.77	347.574
346.699	346.669	346.47	346.409	346.607	346.498	346.311	346.509	346.311
344.548	344.519	344.323	344.263	344.458	344.351	344.167	344.361	344.167
343.171	343.142	342.952	342.894	343.083	342.979	342.8	342.989	342.8
343.52	343.492	343.308	343.252	343.435	343.334	343.161	343.344	343.161
343.52	343.491	343.291	343.23	343.429	343.319	343.132	343.33	343.132
342.072	342.043	341.846	341.786	341.982	341.874	341.69	341.885	341.69
340.17	340.141	339.943	339.883	340.08	339.971	339.786	339.982	339.786
339.586	339.557	339.351	339.288	339.493	339.38	339.187	339.391	339.187
341.587	341.557	341.343	341.278	341.491	341.374	341.174	341.385	341.174
342.087	342.057	341.843	341.778	341.991	341.874	341.674	341.885	341.674
NaN	NaN	NaN	NaN	NaN	NaN	NaN	NaN
NaN	NaN	NaN	NaN	NaN	NaN	NaN	NaN
291.732	290.702	291.217	291.217	291.217	291.217	291.217	291.217	291.217
293.441	293.284	293.362	293.362	293.362	293.362	293.362	293.362	293.362
295.393	295.289	295.341	295.341	295.341	295.341	295.341	295.341	295.341
297.076	296.994	297.035	297.035	297.035	297.035	297.035	297.035	297.035
NaN	NaN	NaN	NaN	NaN	NaN	NaN	NaN
NaN	NaN	NaN	NaN	NaN	NaN	NaN	NaN
NaN	NaN	NaN	NaN	NaN	NaN	NaN	NaN
NaN	NaN	NaN	NaN	NaN	NaN	NaN	NaN
NaN	NaN	NaN	NaN	NaN	NaN	NaN	NaN
NaN	NaN	NaN	NaN	NaN	NaN	NaN	NaN
NaN	NaN	NaN	NaN	NaN	NaN	NaN	NaN
NaN	NaN	NaN	NaN	NaN	NaN	NaN	NaN
NaN	NaN	NaN	NaN	NaN	NaN	NaN	NaN
NaN	NaN	NaN	NaN	NaN	NaN	NaN	NaN
NaN	NaN	NaN	NaN	NaN	NaN	NaN	NaN
NaN	NaN	NaN	NaN	NaN	NaN	NaN	NaN
NaN	NaN	NaN	NaN	NaN	NaN	NaN	NaN
NaN	NaN	NaN	NaN	NaN	NaN	NaN	NaN
NaN	NaN	NaN	NaN	NaN	NaN	NaN	NaN
NaN	NaN	NaN	NaN	NaN	NaN	NaN	NaN
NaN	NaN	NaN	NaN	NaN	NaN	NaN	NaN
NaN	NaN	NaN	NaN	NaN	NaN	NaN	NaN
NaN	NaN	NaN	NaN	NaN	NaN	NaN	NaN
NaN	NaN	NaN	NaN	NaN	NaN	NaN	NaN
NaN	NaN	NaN	NaN	NaN	NaN	NaN	NaN
NaN	NaN	NaN	NaN	NaN	NaN	NaN	NaN
NaN	NaN	NaN	NaN	NaN	NaN	NaN	NaN
NaN	NaN	NaN	NaN	NaN	NaN	NaN	NaN
NaN	NaN	NaN	NaN	NaN	NaN	NaN	NaN
NaN	NaN	NaN	NaN	NaN	NaN	NaN	NaN
NaN	NaN	NaN	NaN	NaN	NaN	NaN	NaN
NaN	NaN	NaN	NaN	NaN	NaN	NaN	NaN
NaN	NaN	NaN	NaN	NaN	NaN	NaN	NaN
NaN	NaN	NaN	NaN	NaN	NaN	NaN	NaN
NaN	NaN	NaN	NaN	NaN	NaN	NaN	NaN
NaN	NaN	NaN	NaN	NaN	NaN	NaN	NaN
NaN	NaN	NaN	NaN	NaN	NaN	NaN	NaN
NaN	NaN	NaN	NaN	NaN	NaN	NaN	NaN
NaN	NaN	NaN	NaN	NaN	NaN	NaN	NaN
NaN	NaN	NaN	NaN	NaN	NaN	NaN	NaN
NaN	NaN	NaN	NaN	NaN	NaN	NaN	NaN
NaN	NaN	NaN	NaN	NaN	NaN	NaN	NaN
NaN	NaN	NaN	NaN	NaN	NaN	NaN	NaN
NaN	NaN	NaN	NaN	NaN	NaN	NaN	NaN
NaN	NaN	NaN	NaN	NaN	NaN	NaN	NaN
NaN	NaN	NaN	NaN	NaN	NaN	NaN	NaN
NaN	NaN	NaN	NaN	NaN	NaN	NaN	NaN
NaN	NaN	NaN	NaN	NaN	NaN	NaN	NaN
NaN	NaN	NaN	NaN	NaN	NaN	NaN	NaN
NaN	NaN	NaN	NaN	NaN	NaN	NaN	NaN
NaN	NaN	NaN	NaN	NaN	NaN	NaN	NaN
NaN	NaN	NaN	NaN	NaN	NaN	NaN	NaN
327.469	327.422	324.329	323.555	326.457	324.853	322.303	324.988	322.303
327.191	327.145	324.709	324.043	326.386	325.09	323.014	325.218	323.014
326.881	326.836	324.814	324.251	326.207	325.121	323.373	325.231	323.373
326.622	326.578	324.866	324.382	326.046	325.12	323.624	325.217	323.624
326.328	326.284	324.791	324.364	325.821	325.009	323.693	325.095	323.693
326.084	326.041	324.729	324.349	325.634	324.917	323.753	324.994	323.753
325.806	325.764	324.586	324.243	325.398	324.753	323.704	324.823	323.704
368.15	368.119	367.938	367.882	368.063	367.964	367.793	367.973	367.793
366.342	366.311	366.13	366.075	366.255	366.156	365.985	366.165	365.985
363.572	363.542	363.365	363.31	363.487	363.39	363.223	363.399	363.223
361.719	361.69	361.519	361.467	361.637	361.544	361.383	361.553	361.383
361.183	361.154	360.988	360.937	361.103	361.012	360.854	361.02	360.854
360.542	360.513	360.337	360.283	360.458	360.362	360.197	360.371	360.197
358.578	358.549	358.377	358.324	358.496	358.401	358.239	358.41	358.239
356.056	356.027	355.854	355.801	355.974	355.879	355.716	355.888	355.716
355.14	355.111	354.937	354.883	355.057	354.962	354.797	354.971	354.797
356.429	356.4	356.22	356.164	356.344	356.245	356.076	356.255	356.076
356.19	356.161	355.981	355.926	356.105	356.007	355.837	356.016	355.837
309.149	309.099	309.124	309.124	309.124	309.124	309.124	309.124	309.124
309.557	309.507	309.532	309.532	309.532	309.532	309.532	309.532	309.532
309.962	309.912	309.937	309.937	309.937	309.937	309.937	309.937	309.937
310.364	310.315	310.339	310.339	310.339	310.339	310.339	310.339	310.339
310.765	310.716	310.74	310.74	310.74	310.74	310.74	310.74	310.74
311.164	311.115	311.14	311.14	311.14	311.14	311.14	311.14	311.14
311.675	311.627	311.651	311.651	311.651	311.651	311.651	311.651	311.651
312.19	312.142	312.166	312.166	312.166	312.166	312.166	312.166	312.166
312.709	312.661	312.685	312.685	312.685	312.685	312.685	312.685	312.685
313.062	313.014	313.038	313.038	313.038	313.038	313.038	313.038	313.038
313.467	313.42	313.443	313.443	313.443	313.443	313.443	313.443	313.443
313.87	313.823	313.846	313.846	313.846	313.846	313.846	313.846	313.846
314.215	314.168	314.192	314.192	314.192	314.192	314.192	314.192	314.192
359.26	359.233	359.08	359.034	359.186	359.103	358.958	359.11	358.958
357.793	357.766	357.612	357.565	357.719	357.634	357.489	357.642	357.489
355.162	355.136	354.986	354.94	355.09	355.008	354.866	355.015	354.866
353.091	353.066	352.92	352.876	353.021	352.941	352.804	352.949	352.804
352.735	352.71	352.57	352.526	352.667	352.59	352.457	352.597	352.457
352.243	352.217	352.068	352.022	352.171	352.09	351.949	352.097	351.949
350.481	350.456	350.309	350.264	350.41	350.33	350.192	350.337	350.192
348.257	348.232	348.085	348.039	348.186	348.106	347.967	348.113	347.967
347.588	347.563	347.413	347.368	347.516	347.435	347.294	347.442	347.294
349.195	349.169	349.009	348.961	349.119	349.032	348.883	349.04	348.883
349.224	349.197	349.038	348.989	349.148	349.061	348.911	349.069	348.911
299.359	299.29	299.325	299.325	299.325	299.325	299.325	299.325	299.325
300.261	300.196	300.228	300.228	300.228	300.228	300.228	300.228	300.228
301.123	301.06	301.092	301.092	301.092	301.092	301.092	301.092	301.092
302.024	301.963	301.994	301.994	301.994	301.994	301.994	301.994	301.994
302.826	302.767	302.797	302.797	302.797	302.797	302.797	302.797	302.797
303.602	303.545	303.573	303.573	303.573	303.573	303.573	303.573	303.573
304.285	304.229	304.257	304.257	304.257	304.257	304.257	304.257	304.257
304.946	304.891	304.918	304.918	304.918	304.918	304.918	304.918	304.918
305.584	305.53	305.557	305.557	305.557	305.557	305.557	305.557	305.557
306.203	306.15	306.176	306.176	306.176	306.176	306.176	306.176	306.176
306.738	306.685	306.712	306.712	306.712	306.712	306.712	306.712	306.712
307.255	307.203	307.229	307.229	307.229	307.229	307.229	307.229	307.229
307.752	307.7	307.726	307.726	307.726	307.726	307.726	307.726	307.726
354.509	354.483	354.332	354.286	354.436	354.354	354.212	354.361	354.212
353.166	353.14	352.987	352.941	353.093	353.009	352.866	353.017	352.866
350.83	350.804	350.654	350.608	350.758	350.675	350.534	350.683	350.534
349.525	349.5	349.356	349.311	349.455	349.376	349.24	349.384	349.24
349.55	349.525	349.385	349.342	349.482	349.405	349.272	349.412	349.272
349.416	349.39	349.24	349.194	349.344	349.262	349.121	349.27	349.121
347.773	347.748	347.599	347.554	347.702	347.621	347.481	347.628	347.481
345.636	345.611	345.462	345.416	345.565	345.483	345.343	345.491	345.343
344.98	344.955	344.802	344.756	344.908	344.824	344.681	344.832	344.681
346.685	346.659	346.499	346.45	346.609	346.522	346.371	346.53	346.371
346.693	346.667	346.506	346.457	346.617	346.529	346.378	346.537	346.378
295.131	295.023	295.077	295.077	295.077	295.077	295.077	295.077	295.077
296.053	295.962	296.007	296.007	296.007	296.007	296.007	296.007	296.007
297.002	296.92	296.961	296.961	296.961	296.961	296.961	296.961	296.961
297.807	297.73	297.769	297.769	297.769	297.769	297.769	297.769	297.769
298.642	298.57	298.606	298.606	298.606	298.606	298.606	298.606	298.606
299.43	299.361	299.396	299.396	299.396	299.396	299.396	299.396	299.396
300.102	300.036	300.069	300.069	300.069	300.069	300.069	300.069	300.069
300.739	300.675	300.707	300.707	300.707	300.707	300.707	300.707	300.707
301.268	301.206	301.237	301.237	301.237	301.237	301.237	301.237	301.237
301.837	301.776	301.807	301.807	301.807	301.807	301.807	301.807	301.807
302.378	302.318	302.348	302.348	302.348	302.348	302.348	302.348	302.348
302.893	302.834	302.864	302.864	302.864	302.864	302.864	302.864	302.864
303.382	303.324	303.353	303.353	303.353	303.353	303.353	303.353	303.353
351.529	351.503	351.347	351.3	351.455	351.37	351.224	351.378	351.224
350.122	350.096	349.939	349.891	350.047	349.961	349.814	349.969	349.814
347.663	347.637	347.483	347.435	347.589	347.505	347.359	347.513	347.359
346.295	346.27	346.12	346.074	346.223	346.142	346	346.149	346
346.366	346.341	346.196	346.151	346.296	346.217	346.08	346.224	346.08
346.201	346.175	346.022	345.975	346.128	346.044	345.899	346.052	345.899
344.483	344.458	344.306	344.259	344.411	344.327	344.184	344.335	344.184
342.26	342.235	342.079	342.031	342.186	342.101	341.955	342.109	341.955
341.689	341.663	341.505	341.457	341.615	341.528	341.379	341.536	341.379
343.513	343.487	343.324	343.274	343.436	343.347	343.194	343.356	343.194
343.519	343.493	343.33	343.28	343.442	343.353	343.2	343.361	343.2
NaN	NaN	NaN	NaN	NaN	NaN	NaN	NaN
NaN	NaN	NaN	NaN	NaN	NaN	NaN	NaN
NaN	NaN	NaN	NaN	NaN	NaN	NaN	NaN
NaN	NaN	NaN	NaN	NaN	NaN	NaN	NaN
291.737	291.315	291.526	291.526	291.526	291.526	291.526	291.526	291.526
292.766	292.565	292.666	292.666	292.666	292.666	292.666	292.666	292.666
293.65	293.502	293.576	293.576	293.576	293.576	293.576	293.576	293.576
294.56	294.441	294.501	294.501	294.501	294.501	294.501	294.501	294.501
295.31	295.205	295.257	295.257	295.257	295.257	295.257	295.257	295.257
295.913	295.82	295.867	295.867	295.867	295.867	295.867	295.867	295.867
296.485	296.398	296.442	296.442	296.442	296.442	296.442	296.442	296.442
297.101	297.019	297.06	297.06	297.06	297.06	297.06	297.06	297.06
297.681	297.604	297.642	297.642	297.642	297.642	297.642	297.642	297.642
348.182	348.155	347.991	347.941	348.104	348.015	347.861	348.023	347.861
346.734	346.707	346.542	346.491	346.656	346.566	346.41	346.574	346.41
344.149	344.123	343.959	343.909	344.072	343.983	343.829	343.991	343.829
342.563	342.537	342.379	342.331	342.488	342.402	342.253	342.41	342.253
342.469	342.444	342.29	342.243	342.396	342.312	342.168	342.32	342.168
342.208	342.182	342.02	341.97	342.132	342.043	341.891	342.052	341.891
340.279	340.253	340.09	340.041	340.203	340.114	339.961	340.122	339.961
338.493	338.465	338.289	338.235	338.411	338.314	338.148	338.323	338.148
338.512	338.483	338.296	338.239	338.425	338.323	338.148	338.333	338.148
338.976	338.949	338.774	338.721	338.895	338.799	338.635	338.808	338.635
339.148	339.121	338.946	338.893	339.067	338.971	338.807	338.98	338.807
NaN	NaN	NaN	NaN	NaN	NaN	NaN	NaN
NaN	NaN	NaN	NaN	NaN	NaN	NaN	NaN
NaN	NaN	NaN	NaN	NaN	NaN	NaN	NaN
NaN	NaN	NaN	NaN	NaN	NaN	NaN	NaN
NaN	NaN	NaN	NaN	NaN	NaN	NaN	NaN
NaN	NaN	NaN	NaN	NaN	NaN	NaN	NaN
NaN	NaN	NaN	NaN	NaN	NaN	NaN	NaN
NaN	NaN	NaN	NaN	NaN	NaN	NaN	NaN
NaN	NaN	NaN	NaN	NaN	NaN	NaN	NaN
NaN	NaN	NaN	NaN	NaN	NaN	NaN	NaN
NaN	NaN	NaN	NaN	NaN	NaN	NaN	NaN
NaN	NaN	NaN	NaN	NaN	NaN	NaN	NaN
NaN	NaN	NaN	NaN	NaN	NaN	NaN	NaN
NaN	NaN	NaN	NaN	NaN	NaN	NaN	NaN
NaN	NaN	NaN	NaN	NaN	NaN	NaN	NaN
NaN	NaN	NaN	NaN	NaN	NaN	NaN	NaN
NaN	NaN	NaN	NaN	NaN	NaN	NaN	NaN
NaN	NaN	NaN	NaN	NaN	NaN	NaN	NaN
NaN	NaN	NaN	NaN	NaN	NaN	NaN	NaN
NaN	NaN	NaN	NaN	NaN	NaN	NaN	NaN
NaN	NaN	NaN	NaN	NaN	NaN	NaN	NaN
NaN	NaN	NaN	NaN	NaN	NaN	NaN	NaN
NaN	NaN	NaN	NaN	NaN	NaN	NaN	NaN
NaN	NaN	NaN	NaN	NaN	NaN	NaN	NaN
NaN	NaN	NaN	NaN	NaN	NaN	NaN	NaN
NaN	NaN	NaN	NaN	NaN	NaN	NaN	NaN
NaN	NaN	NaN	NaN	NaN	NaN	NaN	NaN
NaN	NaN	NaN	NaN	NaN	NaN	NaN	NaN
NaN	NaN	NaN	NaN	NaN	NaN	NaN	NaN
NaN	NaN	NaN	NaN	NaN	NaN	NaN	NaN

## DH__MassFlow_kgs
PIPE0	PIPE1	PIPE2	PIPE3	PIPE4	PIPE5	PIPE6	PIPE7
0	0	0	0	0	0	0	0
0	0	0	0	0	0	0	0
0	0	0	0	0	0	0	0
0	0	0	0	0	0	0	0
0	0	0	0	0	0	0	0
0	0	0	0	0	0	0	0
0	0	0	0	0	0	0	0
0	0	0	0	0	0	0	0
0	0	0	0	0	0	0	0
0	0	0	0	0	0	0	0
0	0	0	0	0	0	0	0
0	0	0	0	0	0	0	0
0	0	0	0	0	0	0	0
0	0	0	0	0	0	0	0
0	0	0	0	0	0	0	0
0	0	0	0	0	0	0	0
0	0	0	0	0	0	0	0
0	0	0	0	0	0	0	0
0	0	0	0	0	0	0	0
0	0	0	0	0	0	0	0
0	0	0	0	0	0	0	0
0	0	0	0	0	0	0	0
0	0	0	0	0	0	0	0
0	0	0	0	0	0	0	0
0	0	0	0	0	0	0	0
0	0	0	0	0	0	0	0
0	0	0	0	0	0	0	0
0	0	0	0	0	0	0	0
0	0	0	0	0	0	0	0
0	0	0	0	0	0	0	0
0	0	0	0	0	0	0	0
0	0	0	0	0	0	0	0
0	0	0	0	0	0	0	0
0	0	0	0	0	0	0	0
0	0	0	0	0	0	0	0
0	0	0	0	0	0	0	0
0	0	0	0	0	0	0	0
0	0	0	0	0	0	0	0
0	0	0	0	0	0	0	0
0	0	0	0	0	0	0	0
0	0	0	0	0	0	0	0
0	0	0	0	0	0	0	0
0	0	0	0	0	0	0	0
0	0	0	0	0	0	0	0
0	0	0	0	0	0	0	0
0	0	0	0	0	0	0	0
0	0	0	0	0	0	0	0
0	0	0	0	0	0	0	0
3.967	0	0	0	0	0	0	0
3.954	0	0	0	0	0	0	0
3.942	0	0	0	0	0	0	0
3.929	0	0	0	0	0	0	0
3.918	0	0	0	0	0	0	0
3.908	0	0	0	0	0	0	0
3.897	0	0	0	0	0	0	0
19.376	2.045	10.24	2.049	0	6.154	2.056	2.056
19.099	2.004	10.032	2.008	0	6.029	2.014	2.014
18.706	1.949	9.758	1.953	0	5.864	1.959	1.959
18.722	1.957	9.798	1.961	0	5.888	1.967	1.967
18.916	1.99	9.965	1.994	0	5.988	2	2
18.17	1.877	9.398	1.881	0	5.648	1.887	1.887
17.854	1.832	9.174	1.836	0	5.514	1.842	1.842
17.128	1.725	8.637	1.729	0	5.191	1.734	1.734
16.692	1.66	8.312	1.663	0	4.996	1.669	1.669
16.83	1.679	8.409	1.683	0	5.055	1.689	1.689
16.683	1.66	8.314	1.664	0	4.998	1.67	1.67
0	0	0	0	0	0	0	0
0	0	0	0	0	0	0	0
0	0	0	0	0	0	0	0
0	0	0	0	0	0	0	0
0	0	0	0	0	0	0	0
0.1	0	0	0	0	0	0	0
0.308	0	0	0	0	0	0	0
0.563	0	0	0	0	0	0	0
0.714	0	0	0	0	0	0	0
0.839	0	0	0	0	0	0	0
0.993	0	0	0	0	0	0	0
1.144	0	0	0	0	0	0	0
1.255	0	0	0	0	0	0	0
17.427	1.762	8.82	1.765	0	5.301	1.771	1.771
17.143	1.719	8.608	1.723	0	5.174	1.729	1.729
16.623	1.644	8.232	1.647	0	4.948	1.653	1.653
16.886	1.69	8.461	1.693	0	5.086	1.699	1.699
17.514	1.79	8.96	1.793	0	5.385	1.799	1.799
16.749	1.67	8.36	1.673	0	5.025	1.679	1.679
16.611	1.653	8.275	1.656	0	4.974	1.662	1.662
15.971	1.559	7.807	1.563	0	4.693	1.568	1.568
15.715	1.522	7.621	1.525	0	4.581	1.531	1.531
15.879	1.543	7.725	1.546	0	4.644	1.552	1.552
15.727	1.521	7.616	1.524	0	4.579	1.53	1.53
0	0	0	0	0	0	0	0
0	0	0	0	0	0	0	0
0	0	0	0	0	0	0	0
0	0	0	0	0	0	0	0
0	0	0	0	0	0	0	0
0	0	0	0	0	0	0	0
0	0	0	0	0	0	0	0
0.188	0	0	0	0	0	0	0
0.385	0	0	0	0	0	0	0
0.571	0	0	0	0	0	0	0
0.727	0	0	0	0	0	0	0
0.875	0	0	0	0	0	0	0
1.029	0	0	0	0	0	0	0
16.568	1.623	8.128	1.627	0	4.886	1.632	1.632
16.323	1.587	7.948	1.591	0	4.778	1.596	1.596
15.839	1.519	7.608	1.523	0	4.573	1.528	1.528
16.076	1.562	7.822	1.565	0	4.702	1.571	1.571
16.662	1.656	8.29	1.659	0	4.983	1.665	1.665
15.893	1.536	7.689	1.539	0	4.622	1.545	1.545
15.703	1.511	7.568	1.515	0	4.549	1.52	1.52
14.767	1.391	6.966	1.394	0	4.188	1.399	1.399
14.051	1.31	6.56	1.313	0	3.944	1.318	1.318
14.983	1.403	7.025	1.406	0	4.224	1.411	1.411
14.864	1.386	6.94	1.389	0	4.173	1.395	1.395
0	0	0	0	0	0	0	0
0	0	0	0	0	0	0	0
0	0	0	0	0	0	0	0
0	0	0	0	0	0	0	0
0	0	0	0	0	0	0	0
0	0	0	0	0	0	0	0
0	0	0	0	0	0	0	0
0.094	0	0	0	0	0	0	0
0.4	0	0	0	0	0	0	0
0.648	0	0	0	0	0	0	0
0.9	0	0	0	0	0	0	0
1.123	0	0	0	0	0	0	0
1.318	0	0	0	0	0	0	0
15.989	1.523	7.624	1.526	0	4.583	1.531	1.531
15.805	1.496	7.491	1.499	0	4.503	1.505	1.505
15.467	1.451	7.267	1.454	0	4.368	1.46	1.46
15.718	1.497	7.496	1.5	0	4.506	1.505	1.505
16.185	1.572	7.87	1.575	0	4.73	1.58	1.58
15.176	1.414	7.08	1.417	0	4.256	1.422	1.422
15.123	1.412	7.069	1.415	0	4.25	1.42	1.42
14.305	1.296	6.492	1.299	0	3.903	1.304	1.304
13.659	1.222	6.12	1.225	0	3.68	1.23	1.23
14.156	1.261	6.316	1.264	0	3.798	1.269	1.269
14.05	1.246	6.24	1.249	0	3.752	1.254	1.254
0	0	0	0	0	0	0	0
0	0	0	0	0	0	0	0
0	0	0	0	0	0	0	0
0	0	0	0	0	0	0	0
0	0	0	0	0	0	0	0
0	0	0	0	0	0	0	0
0.132	0	0	0	0	0	0	0
0.348	0	0	0	0	0	0	0
0.549	0	0	0	0	0	0	0
0.736	0	0	0	0	0	0	0
0.928	0	0	0	0	0	0	0
1.093	0	0	0	0	0	0	0
1.232	0	0	0	0	0	0	0
15.263	1.403	7.027	1.407	0	4.225	1.412	1.412
15.069	1.377	6.894	1.38	0	4.145	1.385	1.385
14.699	1.328	6.652	1.331	0	3.999	1.336	1.336
14.821	1.354	6.781	1.357	0	4.077	1.362	1.362
15.095	1.4	7.013	1.404	0	4.216	1.409	1.409
14.331	1.283	6.427	1.286	0	3.864	1.291	1.291
14.15	1.259	6.306	1.262	0	3.791	1.267	1.267
12.967	1.133	5.676	1.136	0	3.413	1.141	1.141
12.168	1.074	5.378	1.077	0	3.234	1.081	1.081
13.55	1.169	5.856	1.172	0	3.522	1.177	1.177
13.466	1.158	5.8	1.161	0	3.488	1.166	1.166
0	0	0	0	0	0	0	0
0	0	0	0	0	0	0	0
0	0	0	0	0	0	0	0
0	0	0	0	0	0	0	0
0	0	0	0	0	0	0	0
0	0	0	0	0	0	0	0
0	0	0	0	0	0	0	0
0	0	0	0	0	0	0	0
0	0	0	0	0	0	0	0
0	0	0	0	0	0	0	0
0	0	0	0	0	0	0	0
0	0	0	0	0	0	0	0
0	0	0	0	0	0	0	0
0	0	0	0	0	0	0	0
0	0	0	0	0	0	0	0
0	0	0	0	0	0	0	0
0	0	0	0	0	0	0	0
0	0	0	0	0	0	0	0
0	0	0	0	0	0	0	0
0	0	0	0	0	0	0	0
0	0	0	0	0	0	0	0
0	0	0	0	0	0	0	0
0	0	0	0	0	0	0	0
0	0	0	0	0	0	0	0
0	0	0	0	0	0	0	0
0	0	0	0	0	0	0	0
0	0	0	0	0	0	0	0
0	0	0	0	0	0	0	0
0	0	0	0	0	0	0	0
0	0	0	0	0	0	0	0
0	0	0	0	0	0	0	0
0	0	0	0	0	0	0	0
0	0	0	0	0	0	0	0
0	0	0	0	0	0	0	0
0	0	0	0	0	0	0	0
0	0	0	0	0	0	0	0
0	0	0	0	0	0	0	0
0	0	0	0	0	0	0	0
0	0	0	0	0	0	0	0
0	0	0	0	0	0	0	0
0	0	0	0	0	0	0	0
0	0	0	0	0	0	0	0
0	0	0	0	0	0	0	0
0	0	0	0	0	0	0	0
0	0	0	0	0	0	0	0
0	0	0	0	0	0	0	0
0	0	0	0	0	0	0	0
0	0	0	0	0	0	0	0
0	0	0	0	0	0	0	0
0	0	0	0	0	0	0	0
0	0	0	0	0	0	0	0
0	0	0	0	0	0	0	0
0	0	0	0	0	0	0	0
0	0	0	0	0	0	0	0
5.927	0	0	0	0	0	0	0
5.875	0	0	0	0	0	0	0
5.859	0	0	0	0	0	0	0
5.828	0	0	0	0	0	0	0
5.817	0	0	0	0	0	0	0
5.779	0	0	0	0	0	0	0
5.761	0	0	0	0	0	0	0
18.866	1.933	9.677	1.937	0	5.816	1.942	1.942
18.692	1.907	9.547	1.911	0	5.738	1.916	1.916
18.401	1.865	9.336	1.868	0	5.611	1.874	1.874
18.734	1.921	9.618	1.925	0	5.78	1.93	1.93
19.228	2.002	10.022	2.006	0	6.022	2.011	2.011
18.355	1.865	9.337	1.869	0	5.612	1.874	1.874
18.445	1.885	9.439	1.889	0	5.673	1.895	1.895
17.921	1.808	9.052	1.812	0	5.44	1.817	1.817
17.634	1.766	8.844	1.77	0	5.315	1.775	1.775
17.247	1.703	8.529	1.707	0	5.126	1.712	1.712
17.042	1.674	8.383	1.678	0	5.039	1.683	1.683
2.575	0	0	0	0	0	0	0
2.679	0	0	0	0	0	0	0
2.779	0	0	0	0	0	0	0
2.876	0	0	0	0	0	0	0
2.983	0	0	0	0	0	0	0
3.077	0	0	0	0	0	0	0
3.181	0	0	0	0	0	0	0
3.272	0	0	0	0	0	0	0
3.372	0	0	0	0	0	0	0
3.446	0	0	0	0	0	0	0
3.52	0	0	0	0	0	0	0
3.59	0	0	0	0	0	0	0
3.659	0	0	0	0	0	0	0
18.934	1.976	9.892	1.98	0	5.945	1.986	1.986
18.715	1.943	9.727	1.947	0	5.846	1.953	1.953
18.449	1.909	9.557	1.913	0	5.744	1.919	1.919
18.504	1.924	9.63	1.927	0	5.788	1.933	1.933
18.866	1.984	9.931	1.987	0	5.968	1.993	1.993
17.912	1.835	9.189	1.839	0	5.523	1.845	1.845
17.727	1.811	9.069	1.815	0	5.451	1.821	1.821
17.138	1.725	8.636	1.728	0	5.191	1.734	1.734
16.732	1.663	8.326	1.666	0	5.004	1.672	1.672
16.583	1.634	8.182	1.638	0	4.918	1.643	1.643
16.416	1.609	8.058	1.613	0	4.844	1.619	1.619
0.263	0	0	0	0	0	0	0
0.587	0	0	0	0	0	0	0
0.906	0	0	0	0	0	0	0
1.178	0	0	0	0	0	0	0
1.453	0	0	0	0	0	0	0
1.719	0	0	0	0	0	0	0
1.988	0	0	0	0	0	0	0
2.265	0	0	0	0	0	0	0
2.592	0	0	0	0	0	0	0
2.757	0	0	0	0	0	0	0
2.958	0	0	0	0	0	0	0
3.153	0	0	0	0	0	0	0
3.329	0	0	0	0	0	0	0
17.987	1.823	9.125	1.826	0	5.484	1.832	1.832
17.841	1.8	9.012	1.804	0	5.416	1.809	1.809
17.622	1.77	8.86	1.773	0	5.325	1.779	1.779
18.14	1.855	9.286	1.858	0	5.581	1.864	1.864
18.747	1.952	9.771	1.955	0	5.872	1.961	1.961
17.545	1.758	8.804	1.762	0	5.292	1.768	1.768
17.666	1.781	8.919	1.785	0	5.36	1.791	1.791
17.35	1.736	8.693	1.74	0	5.224	1.745	1.745
17.035	1.688	8.449	1.691	0	5.078	1.696	1.696
16.517	1.599	8.005	1.602	0	4.812	1.608	1.608
16.284	1.562	7.824	1.566	0	4.703	1.571	1.571
2.002	0	0	0	0	0	0	0
2.247	0	0	0	0	0	0	0
2.481	0	0	0	0	0	0	0
2.703	0	0	0	0	0	0	0
2.902	0	0	0	0	0	0	0
3.107	0	0	0	0	0	0	0
3.235	0	0	0	0	0	0	0
3.341	0	0	0	0	0	0	0
3.453	0	0	0	0	0	0	0
3.557	0	0	0	0	0	0	0
3.654	0	0	0	0	0	0	0
3.745	0	0	0	0	0	0	0
3.844	0	0	0	0	0	0	0
18.271	1.863	9.326	1.866	0	5.605	1.872	1.872
18.122	1.841	9.216	1.844	0	5.539	1.85	1.85
17.954	1.823	9.125	1.826	0	5.484	1.832	1.832
18.182	1.864	9.33	1.867	0	5.607	1.873	1.873
18.655	1.942	9.722	1.946	0	5.843	1.951	1.951
17.378	1.741	8.715	1.744	0	5.238	1.75	1.75
17.296	1.734	8.68	1.737	0	5.217	1.743	1.743
16.785	1.659	8.306	1.662	0	4.992	1.668	1.668
16.434	1.604	8.033	1.608	0	4.828	1.613	1.613
16.242	1.567	7.848	1.571	0	4.717	1.576	1.576
16.049	1.539	7.706	1.542	0	4.632	1.548	1.548
0.957	0	0	0	0	0	0	0
1.168	0	0	0	0	0	0	0
1.381	0	0	0	0	0	0	0
1.568	0	0	0	0	0	0	0
1.761	0	0	0	0	0	0	0
1.929	0	0	0	0	0	0	0
2.149	0	0	0	0	0	0	0
2.362	0	0	0	0	0	0	0
2.554	0	0	0	0	0	0	0
2.726	0	0	0	0	0	0	0
2.879	0	0	0	0	0	0	0
3.039	0	0	0	0	0	0	0
3.18	0	0	0	0	0	0	0
17.656	1.77	8.864	1.774	0	5.327	1.78	1.78
17.499	1.747	8.745	1.75	0	5.256	1.756	1.756
17.234	1.711	8.568	1.715	0	5.15	1.72	1.72
17.621	1.777	8.898	1.781	0	5.348	1.786	1.786
18.181	1.868	9.353	1.872	0	5.621	1.878	1.878
17.086	1.695	8.486	1.698	0	5.101	1.704	1.704
16.927	1.675	8.386	1.678	0	5.04	1.684	1.684
16.499	1.614	8.081	1.617	0	4.857	1.623	1.623
16.129	1.558	7.8	1.561	0	4.688	1.566	1.566
15.736	1.489	7.454	1.492	0	4.481	1.497	1.497
15.562	1.462	7.322	1.465	0	4.402	1.471	1.471
0.771	0	0	0	0	0	0	0
1.091	0	0	0	0	0	0	0
1.379	0	0	0	0	0	0	0
1.634	0	0	0	0	0	0	0
1.894	0	0	0	0	0	0	0
2.143	0	0	0	0	0	0	0
0	0	0	0	0	0	0	0
0	0	0	0	0	0	0	0
0	0	0	0	0	0	0	0
0	0	0	0	0	0	0	0
0	0	0	0	0	0	0	0
0	0	0	0	0	0	0	0
0	0	0	0	0	0	0	0
0	0	0	0	0	0	0	0
0	0	0	0	0	0	0	0
0	0	0	0	0	0	0	0
0	0	0	0	0	0	0	0
0	0	0	0	0	0	0	0
0	0	0	0	0	0	0	0
0	0	0	0	0	0	0	0
0	0	0	0	0	0	0	0
0	0	0	0	0	0	0	0
0	0	0	0	0	0	0	0
0	0	0	0	0	0	0	0
0	0	0	0	0	0	0	0
0	0	0	0	0	0	0	0
0	0	0	0	0	0	0	0
0	0	0	0	0	0	0	0
0	0	0	0	0	0	0	0
0	0	0	0	0	0	0	0
0	0	0	0	0	0	0	0
0	0	0	0	0	0	0	0
0	0	0	0	0	0	0	0
0	0	0	0	0	0	0	0
0	0	0	0	0	0	0	0
0	0	0	0	0	0	0	0
0	0	0	0	0	0	0	0
0	0	0	0	0	0	0	0
0	0	0	0	0	0	0	0
0	0	0	0	0	0	0	0
0	0	0	0	0	0	0	0
0	0	0	0	0	0	0	0
0	0	0	0	0	0	0	0
0	0	0	0	0	0	0	0
0	0	0	0	0	0	0	0
0	0	0	0	0	0	0	0
0	0	0	0	0	0	0	0
0	0	0	0	0	0	0	0
0	0	0	0	0	0	0	0
0	0	0	0	0	0	0	0
0	0	0	0	0	0	0	0
0	0	0	0	0	0	0	0
0	0	0	0	0	0	0	0
0	0	0	0	0	0	0	0
7.517	0.185	0.93	0.187	0	0.562	0.189	0.189
7.574	0.198	0.996	0.2	0	0.602	0.202	0.202
7.623	0.21	1.055	0.212	0	0.637	0.214	0.214
7.673	0.222	1.116	0.224	0	0.674	0.226	0.226
7.741	0.236	1.188	0.238	0	0.717	0.241	0.241
7.803	0.25	1.255	0.252	0	0.757	0.254	0.254
7.893	0.267	1.34	0.269	0	0.809	0.271	0.271
21.036	2.278	11.401	2.282	0	6.851	2.288	2.288
20.833	2.247	11.246	2.251	0	6.758	2.257	2.257
20.57	2.207	11.047	2.211	0	6.638	2.217	2.217
20.862	2.258	11.303	2.262	0	6.792	2.268	2.268
21.305	2.331	11.67	2.335	0	7.012	2.342	2.342
20.334	2.179	10.909	2.183	0	6.555	2.189	2.189
20.321	2.18	10.914	2.184	0	6.558	2.19	2.19
19.916	2.12	10.611	2.124	0	6.376	2.13	2.13
19.66	2.082	10.42	2.085	0	6.262	2.091	2.091
19.404	2.041	10.216	2.044	0	6.139	2.051	2.051
19.144	2.002	10.023	2.006	0	6.024	2.012	2.012
3.902	0	0	0	0	0	0	0
3.983	0	0	0	0	0	0	0
3.996	0	0	0	0	0	0	0
4.03	0	0	0	0	0	0	0
4.061	0	0	0	0	0	0	0
4.103	0	0	0	0	0	0	0
4.189	0	0	0	0	0	0	0
4.176	0	0	0	0	0	0	0
4.204	0	0	0	0	0	0	0
4.232	0	0	0	0	0	0	0
4.257	0	0	0	0	0	0	0
4.293	0	0	0	0	0	0	0
4.328	0	0	0	0	0	0	0
21.623	2.414	12.084	2.418	0	7.261	2.425	2.425
21.329	2.368	11.856	2.373	0	7.124	2.379	2.379
20.928	2.31	11.563	2.314	0	6.948	2.321	2.321
21.261	2.367	11.851	2.372	0	7.121	2.378	2.378
21.761	2.449	12.259	2.453	0	7.366	2.46	2.46
20.623	2.269	11.358	2.273	0	6.825	2.28	2.28
20.482	2.25	11.265	2.254	0	6.769	2.261	2.261
19.877	2.159	10.809	2.163	0	6.495	2.169	2.169
19.506	2.102	10.525	2.106	0	6.325	2.113	2.113
19.283	2.063	10.329	2.067	0	6.207	2.073	2.073
18.993	2.02	10.111	2.024	0	6.077	2.03	2.03
1.379	0	0	0	0	0	0	0
1.523	0	0	0	0	0	0	0
1.677	0	0	0	0	0	0	0
1.808	0	0	0	0	0	0	0
1.934	0	0	0	0	0	0	0
2.07	0	0	0	0	0	0	0
2.201	0	0	0	0	0	0	0
2.313	0	0	0	0	0	0	0
2.421	0	0	0	0	0	0	0
2.525	0	0	0	0	0	0	0
2.611	0	0	0	0	0	0	0
2.706	0	0	0	0	0	0	0
2.785	0	0	0	0	0	0	0
20.256	2.21	11.064	2.214	0	6.649	2.221	2.221
19.977	2.169	10.86	2.173	0	6.527	2.18	2.18
19.627	2.122	10.624	2.126	0	6.385	2.133	2.133
19.595	2.122	10.625	2.126	0	6.385	2.133	2.133
20.027	2.195	10.987	2.199	0	6.603	2.205	2.205
18.931	2.023	10.127	2.027	0	6.087	2.033	2.033
18.641	1.982	9.924	1.986	0	5.964	1.992	1.992
17.813	1.855	9.29	1.859	0	5.583	1.865	1.865
17.564	1.817	9.097	1.821	0	5.467	1.826	1.826
17.65	1.824	9.134	1.828	0	5.49	1.834	1.834
17.431	1.79	8.965	1.794	0	5.389	1.8	1.8
0	0	0	0	0	0	0	0
0	0	0	0	0	0	0	0
0	0	0	0	0	0	0	0
0.03	0	0	0	0	0	0	0
0.24	0	0	0	0	0	0	0
0.436	0	0	0	0	0	0	0
0.659	0	0	0	0	0	0	0
0.87	0	0	0	0	0	0	0
1.123	0	0	0	0	0	0	0
1.247	0	0	0	0	0	0	0
1.414	0	0	0	0	0	0	0
1.574	0	0	0	0	0	0	0
1.71	0	0	0	0	0	0	0
18.165	1.879	9.406	1.883	0	5.654	1.889	1.889
17.897	1.838	9.204	1.842	0	5.532	1.848	1.848
17.444	1.773	8.876	1.776	0	5.335	1.782	1.782
17.782	1.83	9.163	1.834	0	5.507	1.84	1.84
18.413	1.93	9.663	1.934	0	5.807	1.94	1.94
17.486	1.782	8.924	1.786	0	5.364	1.792	1.792
17.519	1.796	8.992	1.8	0	5.405	1.806	1.806
16.775	1.687	8.448	1.691	0	5.078	1.696	1.696
16.446	1.639	8.209	1.643	0	4.934	1.648	1.648
16.257	1.604	8.03	1.607	0	4.827	1.613	1.613
15.856	1.541	7.715	1.544	0	4.638	1.55	1.55
0	0	0	0	0	0	0	0
0	0	0	0	0	0	0	0
0	0	0	0	0	0	0	0
0	0	0	0	0	0	0	0
0	0	0	0	0	0	0	0
0	0	0	0	0	0	0	0
0.146	0	0	0	0	0	0	0
0.358	0	0	0	0	0	0	0
0.575	0	0	0	0	0	0	0
0.762	0	0	0	0	0	0	0
0.937	0	0	0	0	0	0	0
1.104	0	0	0	0	0	0	0
1.245	0	0	0	0	0	0	0
16.727	1.647	8.245	1.65	0	4.956	1.656	1.656
16.496	1.612	8.073	1.616	0	4.853	1.621	1.621
16.064	1.554	7.784	1.558	0	4.679	1.563	1.563
16.218	1.586	7.939	1.589	0	4.772	1.594	1.594
16.665	1.658	8.302	1.662	0	4.99	1.667	1.667
15.818	1.527	7.647	1.53	0	4.597	1.536	1.536
15.495	1.483	7.427	1.486	0	4.465	1.492	1.492
13.508	1.267	6.345	1.27	0	3.814	1.275	1.275
12.173	1.162	5.817	1.164	0	3.498	1.169	1.169
14.263	1.299	6.507	1.302	0	3.912	1.308	1.308
14.22	1.288	6.453	1.292	0	3.88	1.297	1.297
0	0	0	0	0	0	0	0
0	0	0	0	0	0	0	0
0	0	0	0	0	0	0	0
0	0	0	0	0	0	0	0
0	0	0	0	0	0	0	0
0	0	0	0	0	0	0	0
0	0	0	0	0	0	0	0
0	0	0	0	0	0	0	0
0	0	0	0	0	0	0	0
0	0	0	0	0	0	0	0
0	0	0	0	0	0	0	0
0	0	0	0	0	0	0	0
0	0	0	0	0	0	0	0
0	0	0	0	0	0	0	0
0	0	0	0	0	0	0	0
0	0	0	0	0	0	0	0
0	0	0	0	0	0	0	0
0	0	0	0	0	0	0	0
0	0	0	0	0	0	0	0
0	0	0	0	0	0	0	0
0	0	0	0	0	0	0	0
0	0	0	0	0	0	0	0
0	0	0	0	0	0	0	0
0	0	0	0	0	0	0	0
0	0	0	0	0	0	0	0
0	0	0	0	0	0	0	0
0	0	0	0	0	0	0	0
0	0	0	0	0	0	0	0
0	0	0	0	0	0	0	0
0	0	0	0	0	0	0	0
0	0	0	0	0	0	0	0
0	0	0	0	0	0	0	0
0	0	0	0	0	0	0	0
0	0	0	0	0	0	0	0
0	0	0	0	0	0	0	0
0	0	0	0	0	0	0	0
0	0	0	0	0	0	0	0
0	0	0	0	0	0	0	0
0	0	0	0	0	0	0	0
0	0	0	0	0	0	0	0
0	0	0	0	0	0	0	0
0	0	0	0	0	0	0	0
0	0	0	0	0	0	0	0
0	0	0	0	0	0	0	0
0	0	0	0	0	0	0	0
0	0	0	0	0	0	0	0
0	0	0	0	0	0	0	0
0	0	0	0	0	0	0	0
0	0	0	0	0	0	0	0
0	0	0	0	0	0	0	0
0	0	0	0	0	0	0	0
0	0	0	0	0	0	0	0
0	0	0	0	0	0	0	0
0	0	0	0	0	0	0	0
4.659	0	0	0	0	0	0	0
4.763	0	0	0	0	0	0	0
4.86	0	0	0	0	0	0	0
4.929	0	0	0	0	0	0	0
5.02	0	0	0	0	0	0	0
5.07	0	0	0	0	0	0	0
5.121	0	0	0	0	0	0	0
18.482	1.877	9.399	1.881	0	5.649	1.887	1.887
18.338	1.856	9.29	1.859	0	5.583	1.865	1.865
18.108	1.824	9.13	1.827	0	5.487	1.833	1.833
18.503	1.89	9.464	1.894	0	5.687	1.9	1.9
18.994	1.97	9.863	1.974	0	5.927	1.98	1.98
17.931	1.801	9.017	1.805	0	5.419	1.81	1.81
18.172	1.845	9.236	1.848	0	5.551	1.854	1.854
17.687	1.773	8.876	1.776	0	5.334	1.782	1.782
17.342	1.721	8.615	1.724	0	5.178	1.73	1.73
16.853	1.64	8.214	1.644	0	4.937	1.649	1.649
16.418	1.573	7.874	1.576	0	4.733	1.581	1.581
2.617	0	0	0	0	0	0	0
2.787	0	0	0	0	0	0	0
2.964	0	0	0	0	0	0	0
3.123	0	0	0	0	0	0	0
3.291	0	0	0	0	0	0	0
3.455	0	0	0	0	0	0	0
3.563	0	0	0	0	0	0	0
3.678	0	0	0	0	0	0	0
3.79	0	0	0	0	0	0	0
3.897	0	0	0	0	0	0	0
4.001	0	0	0	0	0	0	0
4.089	0	0	0	0	0	0	0
4.186	0	0	0	0	0	0	0
18.538	1.902	9.52	1.905	0	5.722	1.911	1.911
18.389	1.883	9.425	1.886	0	5.664	1.892	1.892
18.003	1.83	9.16	1.833	0	5.505	1.839	1.839
18.417	1.9	9.514	1.904	0	5.718	1.91	1.91
18.82	1.966	9.843	1.97	0	5.915	1.976	1.976
17.664	1.785	8.935	1.788	0	5.37	1.794	1.794
17.55	1.772	8.872	1.776	0	5.333	1.781	1.781
16.861	1.671	8.364	1.674	0	5.027	1.679	1.679
16.725	1.651	8.268	1.655	0	4.97	1.66	1.66
16.527	1.615	8.087	1.619	0	4.861	1.624	1.624
16.192	1.562	7.821	1.565	0	4.701	1.571	1.571
0.829	0	0	0	0	0	0	0
0.948	0	0	0	0	0	0	0
1.039	0	0	0	0	0	0	0
1.121	0	0	0	0	0	0	0
1.194	0	0	0	0	0	0	0
1.275	0	0	0	0	0	0	0
1.382	0	0	0	0	0	0	0
1.483	0	0	0	0	0	0	0
1.577	0	0	0	0	0	0	0
1.666	0	0	0	0	0	0	0
1.764	0	0	0	0	0	0	0
1.842	0	0	0	0	0	0	0
1.916	0	0	0	0	0	0	0
17.268	1.726	8.642	1.73	0	5.194	1.735	1.735
17.005	1.688	8.453	1.692	0	5.081	1.698	1.698
16.58	1.633	8.178	1.637	0	4.916	1.642	1.642
16.168	1.575	7.886	1.578	0	4.74	1.584	1.584
16.71	1.664	8.331	1.667	0	5.008	1.673	1.673
16.028	1.561	7.818	1.565	0	4.7	1.57	1.57
15.606	1.503	7.525	1.506	0	4.523	1.511	1.511
12.764	1.219	6.103	1.221	0	3.669	1.226	1.226
11.466	1.128	5.651	1.131	0	3.398	1.136	1.136
14.268	1.344	6.731	1.347	0	4.047	1.353	1.353
14.059	1.309	6.556	1.312	0	3.942	1.318	1.318
0	0	0	0	0	0	0	0
0	0	0	0	0	0	0	0
0	0	0	0	0	0	0	0
0	0	0	0	0	0	0	0
0	0	0	0	0	0	0	0
0	0	0	0	0	0	0	0
0	0	0	0	0	0	0	0
0	0	0	0	0	0	0	0
0	0	0	0	0	0	0	0
0	0	0	0	0	0	0	0
0	0	0	0	0	0	0	0
0	0	0	0	0	0	0	0
0	0	0	0	0	0	0	0
15.34	1.452	7.272	1.456	0	4.372	1.461	1.461
15.042	1.409	7.058	1.413	0	4.244	1.418	1.418
13.837	1.27	6.363	1.274	0	3.826	1.279	1.279
13.221	1.259	6.304	1.262	0	3.79	1.267	1.267
14.453	1.383	6.925	1.386	0	4.163	1.391	1.391
14.155	1.318	6.602	1.321	0	3.969	1.327	1.327
12.322	1.191	5.963	1.194	0	3.585	1.198	1.198
9.726	0.99	4.959	0.993	0	2.982	0.997	0.997
9.173	0.94	4.708	0.943	0	2.832	0.947	0.947
11.238	1.082	5.419	1.085	0	3.259	1.09	1.09
11.409	1.081	5.417	1.084	0	3.258	1.089	1.089
0	0	0	0	0	0	0	0
0	0	0	0	0	0	0	0
0	0	0	0	0	0	0	0
0	0	0	0	0	0	0	0
0	0	0	0	0	0	0	0
0	0	0	0	0	0	0	0
0	0	0	0	0	0	0	0
0	0	0	0	0	0	0	0
0	0	0	0	0	0	0	0
0	0	0	0	0	0	0	0
0	0	0	0	0	0	0	0
0	0	0	0	0	0	0	0
0	0	0	0	0	0	0	0
14.893	1.365	6.834	1.368	0	4.109	1.373	1.373
14.696	1.336	6.693	1.34	0	4.024	1.345	1.345
14.292	1.284	6.429	1.287	0	3.865	1.292	1.292
14.079	1.282	6.419	1.285	0	3.859	1.29	1.29
14.733	1.369	6.857	1.372	0	4.122	1.377	1.377
14.073	1.261	6.315	1.264	0	3.797	1.269	1.269
13.122	1.166	5.84	1.169	0	3.511	1.174	1.174
10.676	1.018	5.101	1.021	0	3.067	1.025	1.025
9.987	0.959	4.805	0.962	0	2.89	0.966	0.966
12.288	1.063	5.326	1.066	0	3.203	1.071	1.071
12.65	1.082	5.421	1.085	0	3.261	1.09	1.09
0	0	0	0	0	0	0	0
0	0	0	0	0	0	0	0
0	0	0	0	0	0	0	0
0	0	0	0	0	0	0	0
0	0	0	0	0	0	0	0
0	0	0	0	0	0	0	0
0	0	0	0	0	0	0	0
0	0	0	0	0	0	0	0
0	0	0	0	0	0	0	0
0	0	0	0	0	0	0	0
0	0	0	0	0	0	0	0
0	0	0	0	0	0	0	0
0	0	0	0	0	0	0	0
0	0	0	0	0	0	0	0
0	0	0	0	0	0	0	0
0	0	0	0	0	0	0	0
0	0	0	0	0	0	0	0
0	0	0	0	0	0	0	0
0	0	0	0	0	0	0	0
0	0	0	0	0	0	0	0
0	0	0	0	0	0	0	0
0	0	0	0	0	0	0	0
0	0	0	0	0	0	0	0
0	0	0	0	0	0	0	0
0	0	0	0	0	0	0	0
0	0	0	0	0	0	0	0
0	0	0	0	0	0	0	0
0	0	0	0	0	0	0	0
0	0	0	0	0	0	0	0
0	0	0	0	0	0	0	0
0	0	0	0	0	0	0	0
0	0	0	0	0	0	0	0
0	0	0	0	0	0	0	0
0	0	0	0	0	0	0	0
0	0	0	0	0	0	0	0
0	0	0	0	0	0	0	0
0	0	0	0	0	0	0	0
0	0	0	0	0	0	0	0
0	0	0	0	0	0	0	0
0	0	0	0	0	0	0	0
0	0	0	0	0	0	0	0
0	0	0	0	0	0	0	0
0	0	0	0	0	0	0	0
0	0	0	0	0	0	0	0
0	0	0	0	0	0	0	0
0	0	0	0	0	0	0	0
0	0	0	0	0	0	0	0
0	0	0	0	0	0	0	0
0	0	0	0	0	0	0	0
0	0	0	0	0	0	0	0
0	0	0	0	0	0	0	0
0	0	0	0	0	0	0	0
0	0	0	0	0	0	0	0
0	0	0	0	0	0	0	0
2.854	0	0	0	0	0	0	0
2.847	0	0	0	0	0	0	0
2.84	0	0	0	0	0	0	0
2.832	0	0	0	0	0	0	0
2.824	0	0	0	0	0	0	0
2.824	0	0	0	0	0	0	0
2.815	0	0	0	0	0	0	0
17.257	1.708	8.554	1.712	0	5.142	1.718	1.718
16.984	1.669	8.356	1.672	0	5.022	1.678	1.678
16.432	1.589	7.955	1.592	0	4.781	1.597	1.597
16.542	1.611	8.066	1.614	0	4.848	1.62	1.62
17.029	1.691	8.465	1.694	0	5.088	1.7	1.7
16.447	1.604	8.033	1.608	0	4.829	1.613	1.613
16.134	1.562	7.819	1.565	0	4.7	1.57	1.57
15.129	1.412	7.069	1.415	0	4.25	1.42	1.42
14.83	1.371	6.864	1.374	0	4.126	1.379	1.379
15.252	1.437	7.198	1.441	0	4.328	1.446	1.446
14.828	1.375	6.885	1.378	0	4.139	1.383	1.383
0	0	0	0	0	0	0	0
0	0	0	0	0	0	0	0
0	0	0	0	0	0	0	0
0	0	0	0	0	0	0	0
0	0	0	0	0	0	0	0
0	0	0	0	0	0	0	0
0	0	0	0	0	0	0	0
0	0	0	0	0	0	0	0
0	0	0	0	0	0	0	0
0	0	0	0	0	0	0	0
0	0	0	0	0	0	0	0
0	0	0	0	0	0	0	0
0	0	0	0	0	0	0	0
15.732	1.499	7.505	1.502	0	4.512	1.508	1.508
15.468	1.461	7.317	1.465	0	4.399	1.47	1.47
14.939	1.387	6.944	1.39	0	4.175	1.395	1.395
14.889	1.385	6.935	1.388	0	4.169	1.393	1.393
15.058	1.414	7.079	1.417	0	4.256	1.422	1.422
14.627	1.35	6.762	1.354	0	4.066	1.359	1.359
13.453	1.221	6.117	1.224	0	3.678	1.23	1.23
10.246	0.985	4.933	0.988	0	2.967	0.992	0.992
9.356	0.916	4.589	0.919	0	2.76	0.923	0.923
10.935	1.036	5.192	1.039	0	3.123	1.044	1.044
10.653	1.001	5.017	1.004	0	3.018	1.009	1.009
0	0	0	0	0	0	0	0
0	0	0	0	0	0	0	0
0	0	0	0	0	0	0	0
0	0	0	0	0	0	0	0
0	0	0	0	0	0	0	0
0	0	0	0	0	0	0	0
0	0	0	0	0	0	0	0
0	0	0	0	0	0	0	0
0	0	0	0	0	0	0	0
0	0	0	0	0	0	0	0
0	0	0	0	0	0	0	0
0	0	0	0	0	0	0	0
0	0	0	0	0	0	0	0
14.354	1.297	6.496	1.3	0	3.906	1.306	1.306
14.046	1.252	6.27	1.255	0	3.77	1.26	1.26
12.949	1.134	5.68	1.137	0	3.416	1.142	1.142
12.22	1.115	5.585	1.118	0	3.358	1.123	1.123
13.134	1.203	6.027	1.206	0	3.624	1.211	1.211
12.869	1.142	5.723	1.146	0	3.442	1.151	1.151
11.143	1.04	5.209	1.043	0	3.133	1.047	1.047
9.205	0.898	4.497	0.9	0	2.705	0.904	0.904
8.703	0.855	4.283	0.857	0	2.576	0.861	0.861
10.028	0.944	4.729	0.947	0	2.845	0.951	0.951
10.151	0.95	4.757	0.952	0	2.862	0.957	0.957
0	0	0	0	0	0	0	0
0	0	0	0	0	0	0	0
0	0	0	0	0	0	0	0
0	0	0	0	0	0	0	0
0	0	0	0	0	0	0	0
0	0	0	0	0	0	0	0
0	0	0	0	0	0	0	0
0	0	0	0	0	0	0	0
0	0	0	0	0	0	0	0
0	0	0	0	0	0	0	0
0	0	0	0	0	0	0	0
0	0	0	0	0	0	0	0
0	0	0	0	0	0	0	0
14.256	1.271	6.365	1.274	0	3.828	1.279	1.279
13.988	1.231	6.165	1.234	0	3.707	1.239	1.239
13.586	1.175	5.887	1.178	0	3.54	1.183	1.183
13.583	1.194	5.979	1.197	0	3.595	1.202	1.202
14.288	1.29	6.462	1.293	0	3.885	1.298	1.298
13.768	1.21	6.062	1.213	0	3.645	1.218	1.218
13.011	1.137	5.696	1.14	0	3.425	1.145	1.145
10.805	0.988	4.95	0.991	0	2.977	0.995	0.995
10.238	0.946	4.74	0.949	0	2.851	0.953	0.953
12.021	1.037	5.192	1.039	0	3.123	1.044	1.044
12.351	1.056	5.291	1.059	0	3.183	1.064	1.064
0	0	0	0	0	0	0	0
0	0	0	0	0	0	0	0
0	0	0	0	0	0	0	0
0	0	0	0	0	0	0	0
0	0	0	0	0	0	0	0
0	0	0	0	0	0	0	0
0	0	0	0	0	0	0	0
0	0	0	0	0	0	0	0
0	0	0	0	0	0	0	0
0.088	0	0	0	0	0	0	0
0.434	0	0	0	0	0	0	0
0.735	0	0	0	0	0	0	0
1.017	0	0	0	0	0	0	0
14.75	1.322	6.621	1.325	0	3.981	1.33	1.33
14.53	1.289	6.454	1.292	0	3.88	1.297	1.297
14.27	1.254	6.278	1.257	0	3.775	1.261	1.261
14.525	1.297	6.497	1.3	0	3.906	1.305	1.305
14.926	1.361	6.815	1.364	0	4.097	1.369	1.369
14.302	1.263	6.326	1.266	0	3.804	1.271	1.271
14.179	1.248	6.249	1.251	0	3.757	1.256	1.256
13.762	1.188	5.948	1.191	0	3.576	1.195	1.195
13.57	1.159	5.804	1.162	0	3.49	1.166	1.166
13.574	1.155	5.783	1.158	0	3.478	1.163	1.163
13.585	1.158	5.8	1.161	0	3.488	1.166	1.166
0	0	0	0	0	0	0	0
0	0	0	0	0	0	0	0
0.039	0	0	0	0	0	0	0
0.373	0	0	0	0	0	0	0
0.682	0	0	0	0	0	0	0
1.004	0	0	0	0	0	0	0
0	0	0	0	0	0	0	0
0	0	0	0	0	0	0	0
0	0	0	0	0	0	0	0
0	0	0	0	0	0	0	0
0	0	0	0	0	0	0	0
0	0	0	0	0	0	0	0
0	0	0	0	0	0	0	0
0	0	0	0	0	0	0	0
0	0	0	0	0	0	0	0
0	0	0	0	0	0	0	0
0	0	0	0	0	0	0	0
0	0	0	0	0	0	0	0
0	0	0	0	0	0	0	0
0	0	0	0	0	0	0	0
0	0	0	0	0	0	0	0
0	0	0	0	0	0	0	0
0	0	0	0	0	0	0	0
0	0	0	0	0	0	0	0
0	0	0	0	0	0	0	0
0	0	0	0	0	0	0	0
0	0	0	0	0	0	0	0
0	0	0	0	0	0	0	0
0	0	0	0	0	0	0	0
0	0	0	0	0	0	0	0
0	0	0	0	0	0	0	0
0	0	0	0	0	0	0	0
0	0	0	0	0	0	0	0
0	0	0	0	0	0	0	0
0	0	0	0	0	0	0	0
0	0	0	0	0	0	0	0
0	0	0	0	0	0	0	0
0	0	0	0	0	0	0	0
0	0	0	0	0	0	0	0
0	0	0	0	0	0	0	0
0	0	0	0	0	0	0	0
0	0	0	0	0	0	0	0
0	0	0	0	0	0	0	0
0	0	0	0	0	0	0	0
0	0	0	0	0	0	0	0
0	0	0	0	0	0	0	0
0	0	0	0	0	0	0	0
0	0	0	0	0	0	0	0
0	0	0	0	0	0	0	0
0	0	0	0	0	0	0	0
0	0	0	0	0	0	0	0
0	0	0	0	0	0	0	0
0	0	0	0	0	0	0	0
0	0	0	0	0	0	0	0
5.535	0	0	0	0	0	0	0
5.524	0	0	0	0	0	0	0
5.524	0	0	0	0	0	0	0
5.507	0	0	0	0	0	0	0
5.501	0	0	0	0	0	0	0
5.485	0	0	0	0	0	0	0
5.472	0	0	0	0	0	0	0
18.839	1.933	9.678	1.937	0	5.816	1.943	1.943
18.597	1.897	9.499	1.901	0	5.709	1.907	1.907
18.169	1.835	9.187	1.839	0	5.522	1.844	1.844
18.237	1.852	9.27	1.855	0	5.571	1.861	1.861
18.462	1.892	9.472	1.896	0	5.692	1.901	1.901
17.923	1.812	9.073	1.816	0	5.453	1.822	1.822
17.692	1.781	8.914	1.784	0	5.358	1.79	1.79
17.005	1.677	8.395	1.68	0	5.046	1.686	1.686
16.756	1.642	8.22	1.645	0	4.941	1.651	1.651
16.934	1.671	8.369	1.675	0	5.03	1.681	1.681
16.702	1.637	8.199	1.641	0	4.929	1.647	1.647
1.283	0	0	0	0	0	0	0
1.467	0	0	0	0	0	0	0
1.647	0	0	0	0	0	0	0
1.823	0	0	0	0	0	0	0
1.995	0	0	0	0	0	0	0
2.165	0	0	0	0	0	0	0
2.346	0	0	0	0	0	0	0
2.539	0	0	0	0	0	0	0
2.731	0	0	0	0	0	0	0
2.868	0	0	0	0	0	0	0
3.003	0	0	0	0	0	0	0
3.123	0	0	0	0	0	0	0
3.24	0	0	0	0	0	0	0
18.413	1.896	9.493	1.9	0	5.705	1.906	1.906
18.081	1.843	9.227	1.847	0	5.546	1.853	1.853
17.762	1.797	8.995	1.8	0	5.407	1.806	1.806
18.019	1.841	9.215	1.844	0	5.538	1.85	1.85
18.416	1.904	9.535	1.908	0	5.73	1.914	1.914
17.689	1.789	8.96	1.793	0	5.385	1.799	1.799
17.745	1.804	9.031	1.807	0	5.428	1.813	1.813
17.261	1.733	8.675	1.736	0	5.214	1.742	1.742
17.016	1.697	8.496	1.7	0	5.107	1.706	1.706
16.611	1.63	8.163	1.634	0	4.907	1.639	1.639
16.288	1.581	7.917	1.585	0	4.759	1.59	1.59
0.852	0	0	0	0	0	0	0
1.128	0	0	0	0	0	0	0
1.376	0	0	0	0	0	0	0
1.61	0	0	0	0	0	0	0
1.85	0	0	0	0	0	0	0
2.065	0	0	0	0	0	0	0
2.243	0	0	0	0	0	0	0
2.398	0	0	0	0	0	0	0
2.56	0	0	0	0	0	0	0
2.702	0	0	0	0	0	0	0
2.824	0	0	0	0	0	0	0
2.954	0	0	0	0	0	0	0
3.118	0	0	0	0	0	0	0
17.955	1.822	9.125	1.826	0	5.484	1.832	1.832
17.636	1.773	8.875	1.776	0	5.334	1.782	1.782
17.349	1.732	8.669	1.735	0	5.211	1.741	1.741
17.61	1.776	8.894	1.78	0	5.346	1.786	1.786
17.987	1.837	9.196	1.84	0	5.527	1.846	1.846
17.239	1.718	8.603	1.722	0	5.171	1.728	1.728
17.294	1.734	8.68	1.737	0	5.217	1.743	1.743
16.818	1.665	8.335	1.668	0	5.01	1.674	1.674
16.531	1.623	8.126	1.626	0	4.884	1.632	1.632
16.178	1.564	7.833	1.568	0	4.709	1.573	1.573
15.916	1.524	7.633	1.528	0	4.589	1.533	1.533
0.502	0	0	0	0	0	0	0
0.767	0	0	0	0	0	0	0
1.013	0	0	0	0	0	0	0
1.247	0	0	0	0	0	0	0
1.454	0	0	0	0	0	0	0
1.666	0	0	0	0	0	0	0
1.868	0	0	0	0	0	0	0
2.062	0	0	0	0	0	0	0
2.249	0	0	0	0	0	0	0
2.413	0	0	0	0	0	0	0
2.557	0	0	0	0	0	0	0
2.694	0	0	0	0	0	0	0
2.826	0	0	0	0	0	0	0
17.484	1.748	8.754	1.752	0	5.262	1.758	1.758
17.238	1.712	8.574	1.716	0	5.154	1.722	1.722
16.765	1.645	8.239	1.649	0	4.952	1.654	1.654
16.881	1.67	8.361	1.673	0	5.025	1.679	1.679
17.289	1.739	8.706	1.742	0	5.233	1.748	1.748
16.5	1.616	8.092	1.62	0	4.864	1.625	1.625
16.292	1.588	7.952	1.591	0	4.78	1.597	1.597
15.8	1.516	7.593	1.52	0	4.564	1.525	1.525
15.361	1.448	7.251	1.451	0	4.359	1.457	1.457
15.364	1.444	7.231	1.447	0	4.347	1.453	1.453
15.352	1.443	7.227	1.447	0	4.345	1.452	1.452
0	0	0	0	0	0	0	0
0.009	0	0	0	0	0	0	0
0.321	0	0	0	0	0	0	0
0.63	0	0	0	0	0	0	0
0.918	0	0	0	0	0	0	0
1.176	0	0	0	0	0	0	0
1.437	0	0	0	0	0	0	0
1.687	0	0	0	0	0	0	0
1.925	0	0	0	0	0	0	0
2.109	0	0	0	0	0	0	0
2.3	0	0	0	0	0	0	0
2.455	0	0	0	0	0	0	0
2.617	0	0	0	0	0	0	0
16.899	1.654	8.283	1.658	0	4.979	1.663	1.663
16.664	1.62	8.114	1.624	0	4.877	1.629	1.629
16.195	1.554	7.782	1.557	0	4.678	1.563	1.563
16.305	1.578	7.904	1.582	0	4.751	1.587	1.587
16.597	1.629	8.157	1.633	0	4.903	1.638	1.638
16.019	1.542	7.722	1.546	0	4.642	1.551	1.551
15.802	1.514	7.583	1.518	0	4.559	1.523	1.523
15.07	1.406	7.042	1.409	0	4.233	1.415	1.415
14.835	1.373	6.875	1.376	0	4.133	1.381	1.381
15.058	1.405	7.036	1.408	0	4.23	1.414	1.414
14.872	1.376	6.891	1.379	0	4.143	1.385	1.385
0	0	0	0	0	0	0	0
0	0	0	0	0	0	0	0
0	0	0	0	0	0	0	0
0	0	0	0	0	0	0	0
0.196	0	0	0	0	0	0	0
0.524	0	0	0	0	0	0	0
0	0	0	0	0	0	0	0
0	0	0	0	0	0	0	0
0	0	0	0	0	0	0	0
0	0	0	0	0	0	0	0
0	0	0	0	0	0	0	0
0	0	0	0	0	0	0	0
0	0	0	0	0	0	0	0
0	0	0	0	0	0	0	0
0	0	0	0	0	0	0	0
0	0	0	0	0	0	0	0
0	0	0	0	0	0	0	0
0	0	0	0	0	0	0	0
0	0	0	0	0	0	0	0
0	0	0	0	0	0	0	0
0	0	0	0	0	0	0	0
0	0	0	0	0	0	0	0
0	0	0	0	0	0	0	0
0	0	0	0	0	0	0	0
0	0	0	0	0	0	0	0
0	0	0	0	0	0	0	0
0	0	0	0	0	0	0	0
0	0	0	0	0	0	0	0
0	0	0	0	0	0	0	0
0	0	0	0	0	0	0	0
0	0	0	0	0	0	0	0
0	0	0	0	0	0	0	0
0	0	0	0	0	0	0	0
0	0	0	0	0	0	0	0
0	0	0	0	0	0	0	0
0	0	0	0	0	0	0	0
0	0	0	0	0	0	0	0
0	0	0	0	0	0	0	0
0	0	0	0	0	0	0	0
0	0	0	0	0	0	0	0
0	0	0	0	0	0	0	0
0	0	0	0	0	0	0	0
0	0	0	0	0	0	0	0
0	0	0	0	0	0	0	0
0	0	0	0	0	0	0	0
0	0	0	0	0	0	0	0
0	0	0	0	0	0	0	0
0	0	0	0	0	0	0	0
0	0	0	0	0	0	0	0
0	0	0	0	0	0	0	0
0	0	0	0	0	0	0	0
0	0	0	0	0	0	0	0
0	0	0	0	0	0	0	0
0	0	0	0	0	0	0	0
4.917	0	0	0	0	0	0	0
5.036	0	0	0	0	0	0	0
5.177	0	0	0	0	0	0	0
5.267	0	0	0	0	0	0	0
5.356	0	0	0	0	0	0	0
5.44	0	0	0	0	0	0	0
5.519	0	0	0	0	0	0	0
19.682	2.072	10.375	2.076	0	6.235	2.082	2.082
19.483	2.042	10.221	2.045	0	6.142	2.051	2.051
19.02	1.971	9.868	1.975	0	5.93	1.981	1.981
19.323	2.023	10.13	2.027	0	6.087	2.033	2.033
19.531	2.058	10.304	2.062	0	6.192	2.068	2.068
18.64	1.918	9.601	1.921	0	5.77	1.927	1.927
18.532	1.904	9.53	1.907	0	5.727	1.913	1.913
18.135	1.844	9.231	1.847	0	5.548	1.853	1.853
17.862	1.802	9.022	1.805	0	5.422	1.811	1.811
17.516	1.745	8.738	1.749	0	5.252	1.754	1.754
17.185	1.694	8.482	1.698	0	5.098	1.703	1.703
3.086	0	0	0	0	0	0	0
3.276	0	0	0	0	0	0	0
3.475	0	0	0	0	0	0	0
3.67	0	0	0	0	0	0	0
3.707	0	0	0	0	0	0	0
3.813	0	0	0	0	0	0	0
3.889	0	0	0	0	0	0	0
3.96	0	0	0	0	0	0	0
4.026	0	0	0	0	0	0	0
4.087	0	0	0	0	0	0	0
4.156	0	0	0	0	0	0	0
4.282	0	0	0	0	0	0	0
4.298	0	0	0	0	0	0	0
19.518	2.064	10.333	2.068	0	6.21	2.074	2.074
19.167	2.008	10.054	2.012	0	6.042	2.018	2.018
18.895	1.969	9.857	1.973	0	5.924	1.979	1.979
19.157	2.014	10.08	2.017	0	6.058	2.023	2.023
19.516	2.072	10.372	2.076	0	6.233	2.082	2.082
18.677	1.938	9.705	1.942	0	5.833	1.948	1.948
18.755	1.957	9.8	1.961	0	5.89	1.967	1.967
18.283	1.889	9.457	1.893	0	5.684	1.899	1.899
17.949	1.839	9.208	1.843	0	5.534	1.849	1.849
17.568	1.777	8.897	1.781	0	5.348	1.787	1.787
17.26	1.73	8.662	1.734	0	5.206	1.739	1.739
1.531	0	0	0	0	0	0	0
1.648	0	0	0	0	0	0	0
1.755	0	0	0	0	0	0	0
1.855	0	0	0	0	0	0	0
1.949	0	0	0	0	0	0	0
2.035	0	0	0	0	0	0	0
2.159	0	0	0	0	0	0	0
2.308	0	0	0	0	0	0	0
2.408	0	0	0	0	0	0	0
2.505	0	0	0	0	0	0	0
2.61	0	0	0	0	0	0	0
2.698	0	0	0	0	0	0	0
2.782	0	0	0	0	0	0	0
18.759	1.961	9.82	1.965	0	5.902	1.971	1.971
18.401	1.906	9.543	1.91	0	5.735	1.916	1.916
17.996	1.846	9.243	1.85	0	5.555	1.856	1.856
18.2	1.882	9.42	1.885	0	5.662	1.891	1.891
18.614	1.949	9.755	1.952	0	5.863	1.958	1.958
17.898	1.836	9.192	1.84	0	5.525	1.846	1.846
17.875	1.84	9.215	1.844	0	5.538	1.85	1.85
17.106	1.726	8.642	1.73	0	5.194	1.735	1.735
16.779	1.679	8.405	1.682	0	5.052	1.688	1.688
16.877	1.693	8.48	1.697	0	5.097	1.703	1.703
16.591	1.65	8.264	1.654	0	4.968	1.66	1.66
0	0	0	0	0	0	0	0
0	0	0	0	0	0	0	0
0	0	0	0	0	0	0	0
0	0	0	0	0	0	0	0
0	0	0	0	0	0	0	0
0.139	0	0	0	0	0	0	0
0.357	0	0	0	0	0	0	0
0.483	0	0	0	0	0	0	0
0.602	0	0	0	0	0	0	0
0.769	0	0	0	0	0	0	0
0.875	0	0	0	0	0	0	0
1.006	0	0	0	0	0	0	0
1.135	0	0	0	0	0	0	0
17.357	1.753	8.777	1.757	0	5.276	1.763	1.763
16.997	1.698	8.502	1.702	0	5.111	1.707	1.707
16.541	1.632	8.17	1.635	0	4.911	1.641	1.641
16.699	1.66	8.314	1.664	0	4.997	1.67	1.67
17.144	1.732	8.671	1.735	0	5.212	1.741	1.741
16.594	1.647	8.245	1.65	0	4.956	1.656	1.656
16.434	1.626	8.14	1.629	0	4.893	1.635	1.635
15.932	1.553	7.776	1.556	0	4.675	1.562	1.562
15.727	1.524	7.629	1.527	0	4.586	1.532	1.532
15.857	1.541	7.719	1.545	0	4.64	1.551	1.551
15.825	1.54	7.712	1.544	0	4.636	1.549	1.549
0	0	0	0	0	0	0	0
0	0	0	0	0	0	0	0
0	0	0	0	0	0	0	0
0	0	0	0	0	0	0	0
0	0	0	0	0	0	0	0
0	0	0	0	0	0	0	0
0	0	0	0	0	0	0	0
0.018	0	0	0	0	0	0	0
0.348	0	0	0	0	0	0	0
0.6	0	0	0	0	0	0	0
0.819	0	0	0	0	0	0	0
1.026	0	0	0	0	0	0	0
1.243	0	0	0	0	0	0	0
16.802	1.658	8.302	1.661	0	4.99	1.667	1.667
16.476	1.608	8.053	1.612	0	4.841	1.617	1.617
16.097	1.554	7.782	1.557	0	4.678	1.563	1.563
16.327	1.594	7.979	1.597	0	4.796	1.602	1.602
16.78	1.665	8.336	1.668	0	5.011	1.674	1.674
16.148	1.565	7.838	1.569	0	4.712	1.574	1.574
16.055	1.554	7.784	1.558	0	4.679	1.563	1.563
15.648	1.495	7.488	1.499	0	4.502	1.504	1.504
15.451	1.466	7.343	1.47	0	4.414	1.475	1.475
15.457	1.464	7.331	1.467	0	4.407	1.473	1.473
15.423	1.461	7.318	1.465	0	4.4	1.47	1.47
0	0	0	0	0	0	0	0
0	0	0	0	0	0	0	0
0	0	0	0	0	0	0	0
0.205	0	0	0	0	0	0	0
0.487	0	0	0	0	0	0	0
0.749	0	0	0	0	0	0	0
0	0	0	0	0	0	0	0
0	0	0	0	0	0	0	0
0	0	0	0	0	0	0	0
0	0	0	0	0	0	0	0
0	0	0	0	0	0	0	0
0	0	0	0	0	0	0	0
0	0	0	0	0	0	0	0
0	0	0	0	0	0	0	0
0	0	0	0	0	0	0	0
0	0	0	0	0	0	0	0
0	0	0	0	0	0	0	0
0	0	0	0	0	0	0	0
0	0	0	0	0	0	0	0
0	0	0	0	0	0	0	0
0	0	0	0	0	0	0	0
0	0	0	0	0	0	0	0
0	0	0	0	0	0	0	0
0	0	0	0	0	0	0	0
0	0	0	0	0	0	0	0
0	0	0	0	0	0	0	0
0	0	0	0	0	0	0	0
0	0	0	0	0	0	0	0
0	0	0	0	0	0	0	0
0	0	0	0	0	0	0	0
0	0	0	0	0	0	0	0
0	0	0	0	0	0	0	0
0	0	0	0	0	0	0	0
0	0	0	0	0	0	0	0
0	0	0	0	0	0	0	0
0	0	0	0	0	0	0	0
0	0	0	0	0	0	0	0
0	0	0	0	0	0	0	0
0	0	0	0	0	0	0	0
0	0	0	0	0	0	0	0
0	0	0	0	0	0	0	0
0	0	0	0	0	0	0	0
0	0	0	0	0	0	0	0
0	0	0	0	0	0	0	0
0	0	0	0	0	0	0	0
0	0	0	0	0	0	0	0
0	0	0	0	0	0	0	0
0	0	0	0	0	0	0	0
0	0	0	0	0	0	0	0
0	0	0	0	0	0	0	0
0	0	0	0	0	0	0	0
0	0	0	0	0	0	0	0
0	0	0	0	0	0	0	0
0	0	0	0	0	0	0	0
3.375	0	0	0	0	0	0	0
3.405	0	0	0	0	0	0	0
3.44	0	0	0	0	0	0	0
3.447	0	0	0	0	0	0	0
3.466	0	0	0	0	0	0	0
3.477	0	0	0	0	0	0	0
3.487	0	0	0	0	0	0	0
18.275	1.869	9.356	1.872	0	5.623	1.878	1.878
18.007	1.831	9.167	1.835	0	5.51	1.84	1.84
17.333	1.731	8.667	1.735	0	5.209	1.74	1.74
17.255	1.724	8.634	1.728	0	5.189	1.733	1.733
17.484	1.764	8.833	1.768	0	5.309	1.773	1.773
17.082	1.707	8.546	1.71	0	5.137	1.716	1.716
16.702	1.652	8.272	1.656	0	4.972	1.661	1.661
15.75	1.509	7.558	1.513	0	4.543	1.518	1.518
15.455	1.47	7.361	1.473	0	4.425	1.479	1.479
15.938	1.55	7.761	1.553	0	4.666	1.559	1.559
15.625	1.506	7.543	1.51	0	4.535	1.515	1.515
0	0	0	0	0	0	0	0
0	0	0	0	0	0	0	0
0	0	0	0	0	0	0	0
0	0	0	0	0	0	0	0
0	0	0	0	0	0	0	0
0	0	0	0	0	0	0	0
0	0	0	0	0	0	0	0
0	0	0	0	0	0	0	0
0	0	0	0	0	0	0	0
0	0	0	0	0	0	0	0
0	0	0	0	0	0	0	0
0	0	0	0	0	0	0	0
0	0	0	0	0	0	0	0
16.36	1.608	8.052	1.612	0	4.84	1.617	1.617
16.052	1.566	7.841	1.569	0	4.714	1.575	1.575
15.251	1.449	7.256	1.452	0	4.362	1.458	1.458
15.214	1.462	7.32	1.465	0	4.4	1.47	1.47
15.189	1.467	7.345	1.47	0	4.416	1.476	1.476
14.448	1.369	6.855	1.372	0	4.122	1.377	1.377
12.04	1.179	5.906	1.182	0	3.551	1.187	1.187
9.336	0.957	4.793	0.96	0	2.883	0.964	0.964
8.355	0.863	4.326	0.866	0	2.602	0.87	0.87
9.637	0.972	4.87	0.975	0	2.929	0.98	0.98
9.748	0.982	4.919	0.985	0	2.959	0.99	0.99
0	0	0	0	0	0	0	0
0	0	0	0	0	0	0	0
0	0	0	0	0	0	0	0
0	0	0	0	0	0	0	0
0	0	0	0	0	0	0	0
0	0	0	0	0	0	0	0
0	0	0	0	0	0	0	0
0	0	0	0	0	0	0	0
0	0	0	0	0	0	0	0
0	0	0	0	0	0	0	0
0	0	0	0	0	0	0	0
0	0	0	0	0	0	0	0
0	0	0	0	0	0	0	0
14.785	1.366	6.842	1.37	0	4.114	1.375	1.375
14.483	1.323	6.624	1.326	0	3.983	1.331	1.331
13.444	1.208	6.05	1.211	0	3.638	1.216	1.216
12.569	1.172	5.869	1.175	0	3.529	1.18	1.18
13.22	1.24	6.211	1.243	0	3.734	1.248	1.248
12.762	1.161	5.816	1.164	0	3.498	1.169	1.169
10.803	1.035	5.184	1.038	0	3.118	1.042	1.042
8.625	0.854	4.279	0.857	0	2.574	0.861	0.861
8.054	0.8	4.009	0.803	0	2.412	0.807	0.807
9.066	0.859	4.305	0.862	0	2.59	0.866	0.866
9.292	0.866	4.341	0.869	0	2.612	0.874	0.874
0	0	0	0	0	0	0	0
0	0	0	0	0	0	0	0
0	0	0	0	0	0	0	0
0	0	0	0	0	0	0	0
0	0	0	0	0	0	0	0
0	0	0	0	0	0	0	0
0	0	0	0	0	0	0	0
0	0	0	0	0	0	0	0
0	0	0	0	0	0	0	0
0	0	0	0	0	0	0	0
0	0	0	0	0	0	0	0
0	0	0	0	0	0	0	0
0	0	0	0	0	0	0	0
13.695	1.19	5.961	1.193	0	3.585	1.198	1.198
13.406	1.149	5.753	1.152	0	3.46	1.157	1.157
11.896	1.012	5.071	1.015	0	3.05	1.02	1.02
11.061	0.996	4.991	0.999	0	3.002	1.004	1.004
11.918	1.08	5.411	1.083	0	3.254	1.088	1.088
11.797	1.031	5.166	1.034	0	3.107	1.039	1.039
10.627	0.97	4.861	0.973	0	2.923	0.977	0.977
8.673	0.829	4.155	0.832	0	2.5	0.836	0.836
8.14	0.787	3.941	0.789	0	2.371	0.793	0.793
9.367	0.87	4.359	0.873	0	2.622	0.877	0.877
9.491	0.876	4.392	0.879	0	2.642	0.884	0.884
0	0	0	0	0	0	0	0
0	0	0	0	0	0	0	0
0	0	0	0	0	0	0	0
0	0	0	0	0	0	0	0
0	0	0	0	0	0	0	0
0	0	0	0	0	0	0	0
0	0	0	0	0	0	0	0
0	0	0	0	0	0	0	0
0	0	0	0	0	0	0	0
0	0	0	0	0	0	0	0
0	0	0	0	0	0	0	0
0	0	0	0	0	0	0	0
0	0	0	0	0	0	0	0
13.922	1.216	6.089	1.219	0	3.662	1.224	1.224
13.739	1.194	5.982	1.197	0	3.597	1.202	1.202
12.642	1.065	5.335	1.068	0	3.209	1.073	1.073
11.794	1.014	5.079	1.017	0	3.054	1.021	1.021
12.812	1.109	5.553	1.111	0	3.339	1.116	1.116
12.647	1.076	5.392	1.079	0	3.243	1.084	1.084
10.71	0.948	4.751	0.951	0	2.858	0.956	0.956
8.276	0.776	3.888	0.778	0	2.339	0.782	0.782
7.577	0.718	3.598	0.72	0	2.165	0.724	0.724
8.914	0.819	4.103	0.822	0	2.469	0.826	0.826
8.719	0.784	3.931	0.787	0	2.366	0.791	0.791
0	0	0	0	0	0	0	0
0	0	0	0	0	0	0	0
0	0	0	0	0	0	0	0
0	0	0	0	0	0	0	0
0	0	0	0	0	0	0	0
0	0	0	0	0	0	0	0
0	0	0	0	0	0	0	0
0	0	0	0	0	0	0	0
0	0	0	0	0	0	0	0
0	0	0	0	0	0	0	0
0	0	0	0	0	0	0	0
0	0	0	0	0	0	0	0
0	0	0	0	0	0	0	0
0	0	0	0	0	0	0	0
0	0	0	0	0	0	0	0
0	0	0	0	0	0	0	0
0	0	0	0	0	0	0	0
0	0	0	0	0	0	0	0
0	0	0	0	0	0	0	0
0	0	0	0	0	0	0	0
0	0	0	0	0	0	0	0
0	0	0	0	0	0	0	0
0	0	0	0	0	0	0	0
0	0	0	0	0	0	0	0
0	0	0	0	0	0	0	0
0	0	0	0	0	0	0	0
0	0	0	0	0	0	0	0
0	0	0	0	0	0	0	0
0	0	0	0	0	0	0	0
0	0	0	0	0	0	0	0
0	0	0	0	0	0	0	0
0	0	0	0	0	0	0	0
0	0	0	0	0	0	0	0
0	0	0	0	0	0	0	0
0	0	0	0	0	0	0	0
0	0	0	0	0	0	0	0
0	0	0	0	0	0	0	0
0	0	0	0	0	0	0	0
0	0	0	0	0	0	0	0
0	0	0	0	0	0	0	0
0	0	0	0	0	0	0	0
0	0	0	0	0	0	0	0
0	0	0	0	0	0	0	0
0	0	0	0	0	0	0	0
0	0	0	0	0	0	0	0
0	0	0	0	0	0	0	0
0	0	0	0	0	0	0	0
0	0	0	0	0	0	0	0
0	0	0	0	0	0	0	0
0	0	0	0	0	0	0	0
0	0	0	0	0	0	0	0
0	0	0	0	0	0	0	0
0	0	0	0	0	0	0	0
0	0	0	0	0	0	0	0
1.97	0	0	0	0	0	0	0
2.067	0	0	0	0	0	0	0
2.166	0	0	0	0	0	0	0
2.227	0	0	0	0	0	0	0
2.288	0	0	0	0	0	0	0
2.349	0	0	0	0	0	0	0
2.396	0	0	0	0	0	0	0
15.979	1.503	7.528	1.507	0	4.525	1.512	1.512
15.72	1.468	7.351	1.471	0	4.419	1.477	1.477
14.993	1.361	6.816	1.364	0	4.097	1.369	1.369
14.941	1.359	6.803	1.362	0	4.09	1.367	1.367
15.329	1.423	7.127	1.426	0	4.284	1.432	1.432
14.948	1.369	6.856	1.372	0	4.122	1.377	1.377
14.513	1.306	6.543	1.31	0	3.934	1.315	1.315
13.727	1.19	5.962	1.193	0	3.585	1.198	1.198
13.496	1.158	5.801	1.161	0	3.488	1.166	1.166
13.809	1.206	6.039	1.209	0	3.632	1.214	1.214
13.83	1.213	6.075	1.216	0	3.653	1.221	1.221
0	0	0	0	0	0	0	0
0	0	0	0	0	0	0	0
0	0	0	0	0	0	0	0
0	0	0	0	0	0	0	0
0	0	0	0	0	0	0	0
0	0	0	0	0	0	0	0
0	0	0	0	0	0	0	0
0	0	0	0	0	0	0	0
0	0	0	0	0	0	0	0
0.059	0	0	0	0	0	0	0
0.289	0	0	0	0	0	0	0
0.488	0	0	0	0	0	0	0
0.676	0	0	0	0	0	0	0
14.897	1.35	6.761	1.353	0	4.065	1.358	1.358
14.88	1.355	6.788	1.359	0	4.081	1.364	1.364
14.048	1.236	6.191	1.239	0	3.722	1.244	1.244
13.748	1.209	6.053	1.211	0	3.639	1.216	1.216
14.549	1.32	6.612	1.323	0	3.975	1.328	1.328
13.782	1.204	6.032	1.207	0	3.627	1.212	1.212
12.46	1.086	5.441	1.089	0	3.272	1.094	1.094
8.878	0.84	4.207	0.842	0	2.53	0.846	0.846
8.166	0.783	3.923	0.785	0	2.359	0.789	0.789
10.732	0.958	4.798	0.961	0	2.886	0.965	0.965
10.568	0.908	4.547	0.91	0	2.736	0.915	0.915
0	0	0	0	0	0	0	0
0	0	0	0	0	0	0	0
0	0	0	0	0	0	0	0
0	0	0	0	0	0	0	0
0	0	0	0	0	0	0	0
0	0	0	0	0	0	0	0
0	0	0	0	0	0	0	0
0	0	0	0	0	0	0	0
0	0	0	0	0	0	0	0
0	0	0	0	0	0	0	0
0	0	0	0	0	0	0	0
0	0	0	0	0	0	0	0
0	0	0	0	0	0	0	0
13.562	1.148	5.751	1.151	0	3.458	1.156	1.156
13.461	1.138	5.698	1.14	0	3.426	1.145	1.145
12.432	1.032	5.171	1.035	0	3.11	1.039	1.039
11.111	0.979	4.905	0.982	0	2.949	0.986	0.986
12.644	1.11	5.56	1.113	0	3.343	1.117	1.117
12.031	0.996	4.99	0.999	0	3.001	1.003	1.003
9.618	0.872	4.37	0.875	0	2.628	0.879	0.879
7.232	0.692	3.466	0.694	0	2.085	0.697	0.697
6.341	0.604	3.024	0.606	0	1.82	0.609	0.609
8.132	0.736	3.689	0.739	0	2.22	0.743	0.743
8.066	0.704	3.527	0.706	0	2.123	0.71	0.71
0	0	0	0	0	0	0	0
0	0	0	0	0	0	0	0
0	0	0	0	0	0	0	0
0	0	0	0	0	0	0	0
0	0	0	0	0	0	0	0
0	0	0	0	0	0	0	0
0	0	0	0	0	0	0	0
0	0	0	0	0	0	0	0
0	0	0	0	0	0	0	0
0	0	0	0	0	0	0	0
0	0	0	0	0	0	0	0
0	0	0	0	0	0	0	0
0.104	0	0	0	0	0	0	0
13.056	1.055	5.284	1.058	0	3.178	1.062	1.062
13.026	1.06	5.308	1.063	0	3.192	1.067	1.067
11.906	0.927	4.643	0.93	0	2.793	0.934	0.934
10.864	0.904	4.53	0.907	0	2.724	0.911	0.911
12.218	1.023	5.125	1.026	0	3.082	1.03	1.03
11.763	0.937	4.694	0.94	0	2.824	0.944	0.944
9.594	0.83	4.158	0.832	0	2.501	0.836	0.836
7.236	0.664	3.329	0.667	0	2.003	0.67	0.67
6.807	0.631	3.16	0.633	0	1.901	0.636	0.636
8.784	0.755	3.782	0.757	0	2.275	0.761	0.761
9.247	0.759	3.804	0.762	0	2.289	0.766	0.766
0	0	0	0	0	0	0	0
0	0	0	0	0	0	0	0
0	0	0	0	0	0	0	0
0	0	0	0	0	0	0	0
0	0	0	0	0	0	0	0
0	0	0	0	0	0	0	0
0	0	0	0	0	0	0	0
0	0	0	0	0	0	0	0
0	0	0	0	0	0	0	0
0.055	0	0	0	0	0	0	0
0.398	0	0	0	0	0	0	0
0.679	0	0	0	0	0	0	0
0.956	0	0	0	0	0	0	0
13.327	1.087	5.444	1.09	0	3.274	1.094	1.094
13.318	1.094	5.48	1.097	0	3.295	1.101	1.101
12.593	0.993	4.975	0.996	0	2.992	1	1
12.68	1.022	5.118	1.024	0	3.077	1.029	1.029
13.39	1.126	5.641	1.129	0	3.392	1.133	1.133
12.673	1.018	5.102	1.021	0	3.068	1.026	1.026
11.687	0.942	4.717	0.944	0	2.837	0.948	0.948
8.312	0.731	3.663	0.733	0	2.203	0.737	0.737
7.726	0.69	3.455	0.692	0	2.079	0.695	0.695
10.102	0.818	4.099	0.821	0	2.466	0.825	0.825
10.78	0.825	4.133	0.828	0	2.487	0.832	0.832
0	0	0	0	0	0	0	0
0	0	0	0	0	0	0	0
0	0	0	0	0	0	0	0
0	0	0	0	0	0	0	0
0	0	0	0	0	0	0	0
0	0	0	0	0	0	0	0
0	0	0	0	0	0	0	0
0	0	0	0	0	0	0	0
0	0	0	0	0	0	0	0
0	0	0	0	0	0	0	0
0	0	0	0	0	0	0	0
0	0	0	0	0	0	0	0
0	0	0	0	0	0	0	0
0	0	0	0	0	0	0	0
0	0	0	0	0	0	0	0
0	0	0	0	0	0	0	0
0	0	0	0	0	0	0	0
0	0	0	0	0	0	0	0
0	0	0	0	0	0	0	0
0	0	0	0	0	0	0	0
0	0	0	0	0	0	0	0
0	0	0	0	0	0	0	0
0	0	0	0	0	0	0	0
0	0	0	0	0	0	0	0
0	0	0	0	0	0	0	0
0	0	0	0	0	0	0	0
0	0	0	0	0	0	0	0
0	0	0	0	0	0	0	0
0	0	0	0	0	0	0	0
0	0	0	0	0	0	0	0
0	0	0	0	0	0	0	0
0	0	0	0	0	0	0	0
0	0	0	0	0	0	0	0
0	0	0	0	0	0	0	0
0	0	0	0	0	0	0	0
0	0	0	0	0	0	0	0
0	0	0	0	0	0	0	0
0	0	0	0	0	0	0	0
0	0	0	0	0	0	0	0
0	0	0	0	0	0	0	0
0	0	0	0	0	0	0	0
0	0	0	0	0	0	0	0
0	0	0	0	0	0	0	0
0	0	0	0	0	0	0	0
0	0	0	0	0	0	0	0
0	0	0	0	0	0	0	0
0	0	0	0	0	0	0	0
0	0	0	0	0	0	0	0
0	0	0	0	0	0	0	0
0	0	0	0	0	0	0	0
0	0	0	0	0	0	0	0
0	0	0	0	0	0	0	0
0	0	0	0	0	0	0	0
0	0	0	0	0	0	0	0
3.379	0	0	0	0	0	0	0
3.479	0	0	0	0	0	0	0
3.582	0	0	0	0	0	0	0
3.663	0	0	0	0	0	0	0
3.734	0	0	0	0	0	0	0
3.794	0	0	0	0	0	0	0
3.865	0	0	0	0	0	0	0
15.646	1.425	7.134	1.428	0	4.289	1.433	1.433
15.602	1.424	7.131	1.427	0	4.287	1.432	1.432
14.892	1.32	6.612	1.323	0	3.974	1.328	1.328
14.998	1.342	6.721	1.345	0	4.04	1.35	1.35
15.527	1.428	7.152	1.431	0	4.299	1.436	1.436
14.878	1.333	6.674	1.336	0	4.012	1.341	1.341
14.618	1.298	6.502	1.301	0	3.909	1.306	1.306
13.662	1.157	5.793	1.159	0	3.483	1.164	1.164
13.409	1.123	5.623	1.126	0	3.381	1.13	1.13
13.832	1.187	5.946	1.19	0	3.575	1.195	1.195
13.653	1.161	5.818	1.165	0	3.498	1.169	1.169
0	0	0	0	0	0	0	0
0	0	0	0	0	0	0	0
0	0	0	0	0	0	0	0
0.089	0	0	0	0	0	0	0
0.402	0	0	0	0	0	0	0
0.696	0	0	0	0	0	0	0
0.974	0	0	0	0	0	0	0
1.225	0	0	0	0	0	0	0
1.465	0	0	0	0	0	0	0
1.649	0	0	0	0	0	0	0
1.824	0	0	0	0	0	0	0
1.98	0	0	0	0	0	0	0
2.143	0	0	0	0	0	0	0
15.056	1.354	6.781	1.357	0	4.077	1.362	1.362
15.043	1.357	6.793	1.36	0	4.084	1.365	1.365
14.599	1.294	6.482	1.297	0	3.897	1.302	1.302
14.968	1.357	6.793	1.36	0	4.083	1.364	1.364
15.596	1.456	7.29	1.459	0	4.382	1.464	1.464
14.658	1.31	6.56	1.313	0	3.944	1.318	1.318
14.537	1.296	6.492	1.299	0	3.903	1.304	1.304
13.889	1.202	6.018	1.205	0	3.618	1.209	1.209
13.674	1.171	5.865	1.174	0	3.526	1.178	1.178
13.8	1.186	5.938	1.189	0	3.57	1.193	1.193
13.457	1.132	5.67	1.135	0	3.41	1.14	1.14
0	0	0	0	0	0	0	0
0	0	0	0	0	0	0	0
0.073	0	0	0	0	0	0	0
0.49	0	0	0	0	0	0	0
0.69	0	0	0	0	0	0	0
1.001	0	0	0	0	0	0	0
1.246	0	0	0	0	0	0	0
1.496	0	0	0	0	0	0	0
1.734	0	0	0	0	0	0	0
1.929	0	0	0	0	0	0	0
2.115	0	0	0	0	0	0	0
2.293	0	0	0	0	0	0	0
2.434	0	0	0	0	0	0	0
15.075	1.353	6.774	1.356	0	4.072	1.361	1.361
15.11	1.362	6.818	1.365	0	4.099	1.37	1.37
14.798	1.319	6.605	1.322	0	3.97	1.327	1.327
15.291	1.401	7.015	1.404	0	4.217	1.409	1.409
15.884	1.496	7.491	1.499	0	4.503	1.504	1.504
14.799	1.329	6.654	1.332	0	4.001	1.337	1.337
14.659	1.314	6.581	1.317	0	3.956	1.322	1.322
14.029	1.224	6.127	1.226	0	3.684	1.231	1.231
13.462	1.138	5.702	1.141	0	3.428	1.146	1.146
13.605	1.157	5.794	1.16	0	3.484	1.164	1.164
13.332	1.115	5.586	1.118	0	3.359	1.123	1.123
0	0	0	0	0	0	0	0
0	0	0	0	0	0	0	0
0	0	0	0	0	0	0	0
0	0	0	0	0	0	0	0
0.108	0	0	0	0	0	0	0
0.364	0	0	0	0	0	0	0
0.566	0	0	0	0	0	0	0
0.772	0	0	0	0	0	0	0
0.964	0	0	0	0	0	0	0
1.131	0	0	0	0	0	0	0
1.288	0	0	0	0	0	0	0
1.434	0	0	0	0	0	0	0
1.574	0	0	0	0	0	0	0
14.477	1.267	6.346	1.27	0	3.816	1.275	1.275
14.418	1.263	6.326	1.266	0	3.803	1.271	1.271
13.903	1.192	5.968	1.195	0	3.588	1.199	1.199
14.154	1.235	6.186	1.238	0	3.719	1.243	1.243
14.852	1.345	6.736	1.348	0	4.049	1.353	1.353
14.003	1.214	6.078	1.217	0	3.654	1.221	1.221
13.933	1.209	6.055	1.212	0	3.64	1.217	1.217
12.969	1.091	5.465	1.094	0	3.286	1.098	1.098
12.196	1.012	5.067	1.014	0	3.047	1.018	1.018
13.182	1.099	5.505	1.102	0	3.311	1.107	1.107
12.855	1.049	5.256	1.052	0	3.161	1.057	1.057
0	0	0	0	0	0	0	0
0	0	0	0	0	0	0	0
0	0	0	0	0	0	0	0
0	0	0	0	0	0	0	0
0	0	0	0	0	0	0	0
0	0	0	0	0	0	0	0
0	0	0	0	0	0	0	0
0	0	0	0	0	0	0	0
0.001	0	0	0	0	0	0	0
0.175	0	0	0	0	0	0	0
0.352	0	0	0	0	0	0	0
0.6	0	0	0	0	0	0	0
0.702	0	0	0	0	0	0	0
13.943	1.191	5.967	1.194	0	3.588	1.199	1.199
13.855	1.183	5.923	1.186	0	3.561	1.19	1.19
13.33	1.11	5.557	1.112	0	3.341	1.117	1.117
13.655	1.164	5.829	1.167	0	3.504	1.171	1.171
14.459	1.289	6.456	1.292	0	3.881	1.297	1.297
13.754	1.181	5.913	1.184	0	3.555	1.188	1.188
13.632	1.172	5.87	1.175	0	3.529	1.18	1.18
10.412	0.914	4.579	0.917	0	2.754	0.921	0.921
9.247	0.836	4.186	0.838	0	2.517	0.842	0.842
11.943	0.983	4.924	0.986	0	2.962	0.99	0.99
11.75	0.949	4.752	0.951	0	2.859	0.956	0.956
0	0	0	0	0	0	0	0
0	0	0	0	0	0	0	0
0	0	0	0	0	0	0	0
0	0	0	0	0	0	0	0
0	0	0	0	0	0	0	0
0	0	0	0	0	0	0	0
0	0	0	0	0	0	0	0
0	0	0	0	0	0	0	0
0	0	0	0	0	0	0	0
0	0	0	0	0	0	0	0
0	0	0	0	0	0	0	0
0	0	0	0	0	0	0	0
0	0	0	0	0	0	0	0
0	0	0	0	0	0	0	0
0	0	0	0	0	0	0	0
0	0	0	0	0	0	0	0
0	0	0	0	0	0	0	0
0	0	0	0	0	0	0	0
0	0	0	0	0	0	0	0
0	0	0	0	0	0	0	0
0	0	0	0	0	0	0	0
0	0	0	0	0	0	0	0
0	0	0	0	0	0	0	0
0	0	0	0	0	0	0	0
0	0	0	0	0	0	0	0
0	0	0	0	0	0	0	0
0	0	0	0	0	0	0	0
0	0	0	0	0	0	0	0
0	0	0	0	0	0	0	0
0	0	0	0	0	0	0	0
0	0	0	0	0	0	0	0
0	0	0	0	0	0	0	0
0	0	0	0	0	0	0	0
0	0	0	0	0	0	0	0
0	0	0	0	0	0	0	0
0	0	0	0	0	0	0	0
0	0	0	0	0	0	0	0
0	0	0	0	0	0	0	0
0	0	0	0	0	0	0	0
0	0	0	0	0	0	0	0
0	0	0	0	0	0	0	0
0	0	0	0	0	0	0	0
0	0	0	0	0	0	0	0
0	0	0	0	0	0	0	0
0	0	0	0	0	0	0	0
0	0	0	0	0	0	0	0
0	0	0	0	0	0	0	0
0	0	0	0	0	0	0	0
0	0	0	0	0	0	0	0
0	0	0	0	0	0	0	0
0	0	0	0	0	0	0	0
0	0	0	0	0	0	0	0
0	0	0	0	0	0	0	0
0	0	0	0	0	0	0	0
2.874	0	0	0	0	0	0	0
2.976	0	0	0	0	0	0	0
3.095	0	0	0	0	0	0	0
3.179	0	0	0	0	0	0	0
3.264	0	0	0	0	0	0	0
3.326	0	0	0	0	0	0	0
3.363	0	0	0	0	0	0	0
15.535	1.415	7.084	1.418	0	4.259	1.423	1.423
15.397	1.399	7.006	1.402	0	4.211	1.407	1.407
14.604	1.283	6.423	1.286	0	3.861	1.29	1.29
14.638	1.294	6.478	1.296	0	3.894	1.301	1.301
15.149	1.377	6.893	1.38	0	4.144	1.384	1.384
14.563	1.292	6.468	1.295	0	3.889	1.299	1.299
14.109	1.227	6.145	1.23	0	3.694	1.235	1.235
13.195	1.094	5.48	1.097	0	3.295	1.101	1.101
12.492	1.026	5.136	1.028	0	3.088	1.032	1.032
13.546	1.155	5.784	1.158	0	3.478	1.163	1.163
13.221	1.107	5.547	1.11	0	3.336	1.115	1.115
0	0	0	0	0	0	0	0
0	0	0	0	0	0	0	0
0	0	0	0	0	0	0	0
0	0	0	0	0	0	0	0
0	0	0	0	0	0	0	0
0	0	0	0	0	0	0	0
0	0	0	0	0	0	0	0
0.064	0	0	0	0	0	0	0
0.406	0	0	0	0	0	0	0
0.649	0	0	0	0	0	0	0
0.897	0	0	0	0	0	0	0
1.1	0	0	0	0	0	0	0
1.244	0	0	0	0	0	0	0
14.509	1.28	6.408	1.283	0	3.853	1.288	1.288
14.211	1.241	6.215	1.244	0	3.737	1.249	1.249
13.412	1.129	5.653	1.132	0	3.399	1.136	1.136
13.193	1.117	5.595	1.12	0	3.364	1.124	1.124
13.922	1.218	6.1	1.221	0	3.667	1.226	1.226
13.367	1.138	5.698	1.141	0	3.427	1.145	1.145
11.218	0.973	4.874	0.976	0	2.931	0.98	0.98
7.881	0.738	3.695	0.74	0	2.222	0.743	0.743
7.13	0.679	3.4	0.681	0	2.045	0.684	0.684
9.231	0.838	4.197	0.84	0	2.525	0.844	0.844
9.414	0.84	4.211	0.843	0	2.534	0.848	0.848
0	0	0	0	0	0	0	0
0	0	0	0	0	0	0	0
0	0	0	0	0	0	0	0
0	0	0	0	0	0	0	0
0	0	0	0	0	0	0	0
0	0	0	0	0	0	0	0
0	0	0	0	0	0	0	0
0	0	0	0	0	0	0	0
0	0	0	0	0	0	0	0
0	0	0	0	0	0	0	0
0	0	0	0	0	0	0	0
0	0	0	0	0	0	0	0
0	0	0	0	0	0	0	0
13.548	1.149	5.753	1.152	0	3.459	1.156	1.156
13.221	1.107	5.544	1.11	0	3.334	1.114	1.114
10.358	0.889	4.454	0.892	0	2.679	0.896	0.896
9.066	0.839	4.2	0.841	0	2.526	0.845	0.845
10.017	0.939	4.705	0.942	0	2.829	0.946	0.946
9.757	0.877	4.392	0.879	0	2.642	0.884	0.884
7.79	0.74	3.706	0.742	0	2.23	0.746	0.746
5.72	0.559	2.801	0.561	0	1.686	0.564	0.564
5.235	0.515	2.579	0.516	0	1.552	0.519	0.519
6.746	0.645	3.234	0.647	0	1.946	0.651	0.651
6.907	0.648	3.25	0.651	0	1.956	0.655	0.655
0	0	0	0	0	0	0	0
0	0	0	0	0	0	0	0
0	0	0	0	0	0	0	0
0	0	0	0	0	0	0	0
0	0	0	0	0	0	0	0
0	0	0	0	0	0	0	0
0	0	0	0	0	0	0	0
0	0	0	0	0	0	0	0
0	0	0	0	0	0	0	0
0	0	0	0	0	0	0	0
0	0	0	0	0	0	0	0
0	0	0	0	0	0	0	0
0	0	0	0	0	0	0	0
10.176	0.867	4.343	0.87	0	2.613	0.874	0.874
8.104	0.746	3.737	0.748	0	2.248	0.752	0.752
5.528	0.523	2.624	0.525	0	1.579	0.529	0.529
5.031	0.492	2.468	0.494	0	1.486	0.497	0.497
5.788	0.578	2.894	0.579	0	1.741	0.583	0.583
5.788	0.553	2.773	0.555	0	1.669	0.559	0.559
4.664	0.451	2.26	0.453	0	1.361	0.456	0.456
2.969	0.275	1.379	0.276	0	0.831	0.278	0.278
2.609	0.239	1.201	0.241	0	0.724	0.243	0.243
3.748	0.359	1.801	0.361	0	1.086	0.364	0.364
3.633	0.345	1.731	0.347	0	1.044	0.35	0.35
0	0	0	0	0	0	0	0
0	0	0	0	0	0	0	0
0	0	0	0	0	0	0	0
0	0	0	0	0	0	0	0
0	0	0	0	0	0	0	0
0	0	0	0	0	0	0	0
0	0	0	0	0	0	0	0
0	0	0	0	0	0	0	0
0	0	0	0	0	0	0	0
0	0	0	0	0	0	0	0
0	0	0	0	0	0	0	0
0	0	0	0	0	0	0	0
0	0	0	0	0	0	0	0
5.358	0.499	2.5	0.501	0	1.506	0.504	0.504
4.722	0.452	2.268	0.454	0	1.366	0.458	0.458
3.672	0.354	1.774	0.355	0	1.068	0.358	0.358
3.804	0.384	1.926	0.386	0	1.159	0.388	0.388
4.789	0.5	2.508	0.502	0	1.509	0.505	0.505
4.623	0.456	2.286	0.458	0	1.377	0.461	0.461
4.165	0.421	2.112	0.423	0	1.272	0.426	0.426
3.262	0.329	1.651	0.331	0	0.994	0.333	0.333
3.138	0.316	1.585	0.317	0	0.954	0.32	0.32
3.981	0.392	1.964	0.394	0	1.184	0.397	0.397
4.075	0.389	1.952	0.391	0	1.176	0.394	0.394
0	0	0	0	0	0	0	0
0	0	0	0	0	0	0	0
0	0	0	0	0	0	0	0
0	0	0	0	0	0	0	0
0	0	0	0	0	0	0	0
0	0	0	0	0	0	0	0
0	0	0	0	0	0	0	0
0	0	0	0	0	0	0	0
0	0	0	0	0	0	0	0
0	0	0	0	0	0	0	0
0	0	0	0	0	0	0	0
0	0	0	0	0	0	0	0
0	0	0	0	0	0	0	0
0	0	0	0	0	0	0	0
0	0	0	0	0	0	0	0
0	0	0	0	0	0	0	0
0	0	0	0	0	0	0	0
0	0	0	0	0	0	0	0
0	0	0	0	0	0	0	0
0	0	0	0	0	0	0	0
0	0	0	0	0	0	0	0
0	0	0	0	0	0	0	0
0	0	0	0	0	0	0	0
0	0	0	0	0	0	0	0
0	0	0	0	0	0	0	0
0	0	0	0	0	0	0	0
0	0	0	0	0	0	0	0
0	0	0	0	0	0	0	0
0	0	0	0	0	0	0	0
0	0	0	0	0	0	0	0
0	0	0	0	0	0	0	0
0	0	0	0	0	0	0	0
0	0	0	0	0	0	0	0
0	0	0	0	0	0	0	0
0	0	0	0	0	0	0	0
0	0	0	0	0	0	0	0
0	0	0	0	0	0	0	0
0	0	0	0	0	0	0	0
0	0	0	0	0	0	0	0
0	0	0	0	0	0	0	0
0	0	0	0	0	0	0	0
0	0	0	0	0	0	0	0
0	0	0	0	0	0	0	0
0	0	0	0	0	0	0	0
0	0	0	0	0	0	0	0
0	0	0	0	0	0	0	0
0	0	0	0	0	0	0	0
0	0	0	0	0	0	0	0
0	0	0	0	0	0	0	0
0	0	0	0	0	0	0	0
0	0	0	0	0	0	0	0
0	0	0	0	0	0	0	0
0	0	0	0	0	0	0	0
0	0	0	0	0	0	0	0
0	0	0	0	0	0	0	0
0	0	0	0	0	0	0	0
0.106	0	0	0	0	0	0	0
0.277	0	0	0	0	0	0	0
0.438	0	0	0	0	0	0	0
0.59	0	0	0	0	0	0	0
0.716	0	0	0	0	0	0	0
13.508	1.118	5.598	1.121	0	3.366	1.125	1.125
13.342	1.099	5.502	1.101	0	3.309	1.106	1.106
12.633	0.999	5.002	1.001	0	3.008	1.006	1.006
12.733	1.02	5.108	1.023	0	3.072	1.027	1.027
13.326	1.113	5.575	1.116	0	3.352	1.12	1.12
12.668	1.015	5.084	1.018	0	3.058	1.022	1.022
11.598	0.916	4.586	0.918	0	2.758	0.922	0.922
8.171	0.708	3.545	0.71	0	2.133	0.713	0.713
7.348	0.645	3.233	0.647	0	1.945	0.651	0.651
9.383	0.761	3.814	0.764	0	2.295	0.768	0.768
9.356	0.734	3.68	0.737	0	2.215	0.741	0.741
0	0	0	0	0	0	0	0
0	0	0	0	0	0	0	0
0	0	0	0	0	0	0	0
0	0	0	0	0	0	0	0
0	0	0	0	0	0	0	0
0	0	0	0	0	0	0	0
0	0	0	0	0	0	0	0
0	0	0	0	0	0	0	0
0	0	0	0	0	0	0	0
0	0	0	0	0	0	0	0
0	0	0	0	0	0	0	0
0	0	0	0	0	0	0	0
0	0	0	0	0	0	0	0
12.387	0.967	4.843	0.97	0	2.913	0.974	0.974
12.182	0.942	4.717	0.944	0	2.837	0.949	0.949
9.116	0.754	3.777	0.756	0	2.272	0.76	0.76
8.319	0.725	3.631	0.727	0	2.184	0.73	0.73
9.746	0.867	4.34	0.869	0	2.61	0.873	0.873
9.129	0.764	3.829	0.767	0	2.304	0.771	0.771
7.1	0.634	3.176	0.636	0	1.911	0.639	0.639
5.057	0.462	2.316	0.464	0	1.394	0.467	0.467
4.467	0.408	2.045	0.41	0	1.231	0.412	0.412
5.627	0.502	2.518	0.504	0	1.516	0.508	0.508
5.568	0.49	2.458	0.492	0	1.481	0.496	0.496
0	0	0	0	0	0	0	0
0	0	0	0	0	0	0	0
0	0	0	0	0	0	0	0
0	0	0	0	0	0	0	0
0	0	0	0	0	0	0	0
0	0	0	0	0	0	0	0
0	0	0	0	0	0	0	0
0	0	0	0	0	0	0	0
0	0	0	0	0	0	0	0
0	0	0	0	0	0	0	0
0	0	0	0	0	0	0	0
0	0	0	0	0	0	0	0
0	0	0	0	0	0	0	0
10.819	0.826	4.138	0.828	0	2.489	0.833	0.833
8.432	0.707	3.543	0.709	0	2.132	0.713	0.713
6.055	0.538	2.698	0.54	0	1.624	0.543	0.543
5.494	0.51	2.554	0.511	0	1.537	0.514	0.514
6.414	0.615	3.081	0.617	0	1.854	0.62	0.62
6.023	0.543	2.72	0.545	0	1.637	0.548	0.548
5.046	0.47	2.355	0.472	0	1.418	0.475	0.475
3.646	0.336	1.683	0.337	0	1.014	0.34	0.34
3.509	0.327	1.641	0.329	0	0.988	0.331	0.331
4.324	0.389	1.954	0.391	0	1.177	0.394	0.394
4.173	0.356	1.789	0.358	0	1.079	0.362	0.362
0	0	0	0	0	0	0	0
0	0	0	0	0	0	0	0
0	0	0	0	0	0	0	0
0	0	0	0	0	0	0	0
0	0	0	0	0	0	0	0
0	0	0	0	0	0	0	0
0	0	0	0	0	0	0	0
0	0	0	0	0	0	0	0
0	0	0	0	0	0	0	0
0	0	0	0	0	0	0	0
0	0	0	0	0	0	0	0
0	0	0	0	0	0	0	0
0	0	0	0	0	0	0	0
8.908	0.675	3.381	0.677	0	2.035	0.681	0.681
7.141	0.591	2.962	0.593	0	1.783	0.597	0.597
4.92	0.421	2.111	0.423	0	1.271	0.426	0.426
4.632	0.418	2.097	0.42	0	1.263	0.423	0.423
5.426	0.511	2.563	0.513	0	1.543	0.516	0.516
4.961	0.436	2.184	0.438	0	1.316	0.441	0.441
4.015	0.358	1.797	0.36	0	1.082	0.363	0.363
2.898	0.254	1.274	0.255	0	0.767	0.257	0.257
2.65	0.23	1.155	0.231	0	0.696	0.233	0.233
3.569	0.312	1.567	0.314	0	0.945	0.317	0.317
3.602	0.306	1.537	0.308	0	0.927	0.311	0.311
0	0	0	0	0	0	0	0
0	0	0	0	0	0	0	0
0	0	0	0	0	0	0	0
0	0	0	0	0	0	0	0
0	0	0	0	0	0	0	0
0	0	0	0	0	0	0	0
0	0	0	0	0	0	0	0
0	0	0	0	0	0	0	0
0	0	0	0	0	0	0	0
0	0	0	0	0	0	0	0
0	0	0	0	0	0	0	0
0	0	0	0	0	0	0	0
0	0	0	0	0	0	0	0
7.224	0.569	2.854	0.572	0	1.719	0.575	0.575
6.226	0.52	2.607	0.522	0	1.569	0.525	0.525
4.724	0.412	2.066	0.414	0	1.244	0.417	0.417
4.334	0.395	1.983	0.397	0	1.194	0.4	0.4
4.904	0.463	2.321	0.465	0	1.397	0.468	0.468
4.457	0.389	1.95	0.391	0	1.175	0.394	0.394
3.752	0.335	1.679	0.336	0	1.012	0.339	0.339
2.722	0.237	1.191	0.239	0	0.718	0.241	0.241
2.478	0.212	1.065	0.213	0	0.642	0.215	0.215
3.192	0.267	1.343	0.269	0	0.81	0.272	0.272
3.229	0.259	1.302	0.261	0	0.786	0.264	0.264
0	0	0	0	0	0	0	0
0	0	0	0	0	0	0	0
0	0	0	0	0	0	0	0
0	0	0	0	0	0	0	0
0	0	0	0	0	0	0	0
0	0	0	0	0	0	0	0
0	0	0	0	0	0	0	0
0	0	0	0	0	0	0	0
0	0	0	0	0	0	0	0
0	0	0	0	0	0	0	0
0	0	0	0	0	0	0	0
0	0	0	0	0	0	0	0
0	0	0	0	0	0	0	0
0	0	0	0	0	0	0	0
0	0	0	0	0	0	0	0
0	0	0	0	0	0	0	0
0	0	0	0	0	0	0	0
0	0	0	0	0	0	0	0
0	0	0	0	0	0	0	0
0	0	0	0	0	0	0	0
0	0	0	0	0	0	0	0
0	0	0	0	0	0	0	0
0	0	0	0	0	0	0	0
0	0	0	0	0	0	0	0
0	0	0	0	0	0	0	0
0	0	0	0	0	0	0	0
0	0	0	0	0	0	0	0
0	0	0	0	0	0	0	0
0	0	0	0	0	0	0	0
0	0	0	0	0	0	0	0
0	0	0	0	0	0	0	0
0	0	0	0	0	0	0	0
0	0	0	0	0	0	0	0
0	0	0	0	0	0	0	0
0	0	0	0	0	0	0	0
0	0	0	0	0	0	0	0
0	0	0	0	0	0	0	0
0	0	0	0	0	0	0	0
0	0	0	0	0	0	0	0
0	0	0	0	0	0	0	0
0	0	0	0	0	0	0	0
0	0	0	0	0	0	0	0
0	0	0	0	0	0	0	0
0	0	0	0	0	0	0	0
0	0	0	0	0	0	0	0
0	0	0	0	0	0	0	0
0	0	0	0	0	0	0	0
0	0	0	0	0	0	0	0
0	0	0	0	0	0	0	0
0	0	0	0	0	0	0	0
0	0	0	0	0	0	0	0
0	0	0	0	0	0	0	0
0	0	0	0	0	0	0	0
0	0	0	0	0	0	0	0
0	0	0	0	0	0	0	0
0	0	0	0	0	0	0	0
0	0	0	0	0	0	0	0
0	0	0	0	0	0	0	0
0	0	0	0	0	0	0	0
0	0	0	0	0	0	0	0
0	0	0	0	0	0	0	0
11.686	0.847	4.244	0.85	0	2.553	0.854	0.854
11.044	0.778	3.896	0.78	0	2.344	0.784	0.784
7.511	0.573	2.872	0.575	0	1.729	0.578	0.578
6.586	0.536	2.689	0.538	0	1.618	0.541	0.541
7.453	0.618	3.097	0.62	0	1.863	0.623	0.623
7.471	0.581	2.913	0.583	0	1.753	0.587	0.587
5.833	0.471	2.363	0.473	0	1.423	0.476	0.476
3.968	0.32	1.605	0.322	0	0.967	0.324	0.324
3.514	0.284	1.424	0.285	0	0.858	0.287	0.287
4.768	0.394	1.976	0.396	0	1.19	0.399	0.399
4.744	0.393	1.971	0.395	0	1.188	0.398	0.398
0	0	0	0	0	0	0	0
0	0	0	0	0	0	0	0
0	0	0	0	0	0	0	0
0	0	0	0	0	0	0	0
0	0	0	0	0	0	0	0
0	0	0	0	0	0	0	0
0	0	0	0	0	0	0	0
0	0	0	0	0	0	0	0
0	0	0	0	0	0	0	0
0	0	0	0	0	0	0	0
0	0	0	0	0	0	0	0
0	0	0	0	0	0	0	0
0	0	0	0	0	0	0	0
9.85	0.731	3.665	0.734	0	2.205	0.738	0.738
7.593	0.622	3.117	0.624	0	1.876	0.628	0.628
5.296	0.456	2.286	0.458	0	1.377	0.461	0.461
4.827	0.437	2.191	0.439	0	1.319	0.442	0.442
5.534	0.518	2.598	0.52	0	1.563	0.523	0.523
5.311	0.471	2.362	0.473	0	1.422	0.476	0.476
4.264	0.384	1.927	0.386	0	1.16	0.389	0.389
3.029	0.268	1.346	0.27	0	0.811	0.272	0.272
2.78	0.245	1.231	0.247	0	0.742	0.249	0.249
3.805	0.341	1.709	0.342	0	1.03	0.345	0.345
3.82	0.333	1.67	0.335	0	1.007	0.338	0.338
0	0	0	0	0	0	0	0
0	0	0	0	0	0	0	0
0	0	0	0	0	0	0	0
0	0	0	0	0	0	0	0
0	0	0	0	0	0	0	0
0	0	0	0	0	0	0	0
0	0	0	0	0	0	0	0
0	0	0	0	0	0	0	0
0	0	0	0	0	0	0	0
0	0	0	0	0	0	0	0
0	0	0	0	0	0	0	0
0	0	0	0	0	0	0	0
0	0	0	0	0	0	0	0
6.164	0.515	2.582	0.517	0	1.555	0.521	0.521
5.297	0.462	2.318	0.464	0	1.396	0.468	0.468
3.945	0.348	1.747	0.35	0	1.052	0.353	0.353
3.894	0.363	1.818	0.364	0	1.095	0.367	0.367
4.694	0.455	2.283	0.457	0	1.374	0.46	0.46
4.459	0.404	2.028	0.406	0	1.222	0.409	0.409
3.839	0.357	1.788	0.358	0	1.077	0.361	0.361
2.958	0.272	1.363	0.273	0	0.821	0.275	0.275
2.596	0.234	1.174	0.235	0	0.707	0.237	0.237
3.355	0.298	1.498	0.3	0	0.903	0.303	0.303
3.321	0.284	1.428	0.286	0	0.862	0.289	0.289
0	0	0	0	0	0	0	0
0	0	0	0	0	0	0	0
0	0	0	0	0	0	0	0
0	0	0	0	0	0	0	0
0	0	0	0	0	0	0	0
0	0	0	0	0	0	0	0
0	0	0	0	0	0	0	0
0	0	0	0	0	0	0	0
0	0	0	0	0	0	0	0
0	0	0	0	0	0	0	0
0	0	0	0	0	0	0	0
0	0	0	0	0	0	0	0
0	0	0	0	0	0	0	0
4.531	0.392	1.967	0.394	0	1.185	0.397	0.397
3.941	0.35	1.758	0.352	0	1.06	0.355	0.355
2.914	0.256	1.284	0.257	0	0.774	0.26	0.26
3.009	0.282	1.412	0.283	0	0.851	0.285	0.285
3.816	0.378	1.893	0.379	0	1.14	0.382	0.382
3.682	0.342	1.717	0.344	0	1.035	0.347	0.347
3.516	0.337	1.69	0.339	0	1.018	0.341	0.341
2.573	0.242	1.216	0.244	0	0.733	0.246	0.246
2.295	0.213	1.07	0.214	0	0.645	0.216	0.216
3.073	0.286	1.434	0.287	0	0.865	0.29	0.29
3.027	0.273	1.371	0.275	0	0.828	0.278	0.278
0	0	0	0	0	0	0	0
0	0	0	0	0	0	0	0
0	0	0	0	0	0	0	0
0	0	0	0	0	0	0	0
0	0	0	0	0	0	0	0
0	0	0	0	0	0	0	0
0	0	0	0	0	0	0	0
0	0	0	0	0	0	0	0
0	0	0	0	0	0	0	0
0	0	0	0	0	0	0	0
0	0	0	0	0	0	0	0
0	0	0	0	0	0	0	0
0	0	0	0	0	0	0	0
6.083	0.537	2.693	0.539	0	1.622	0.543	0.543
5.385	0.49	2.456	0.492	0	1.479	0.495	0.495
4.257	0.393	1.972	0.395	0	1.188	0.398	0.398
4.046	0.387	1.943	0.389	0	1.17	0.392	0.392
4.477	0.437	2.192	0.439	0	1.32	0.442	0.442
4.178	0.381	1.913	0.383	0	1.153	0.386	0.386
3.759	0.352	1.768	0.354	0	1.065	0.357	0.357
2.84	0.259	1.3	0.261	0	0.784	0.263	0.263
2.606	0.233	1.17	0.234	0	0.705	0.237	0.237
3.147	0.274	1.377	0.276	0	0.831	0.279	0.279
3.049	0.254	1.274	0.256	0	0.77	0.259	0.259
0	0	0	0	0	0	0	0
0	0	0	0	0	0	0	0
0	0	0	0	0	0	0	0
0	0	0	0	0	0	0	0
0	0	0	0	0	0	0	0
0	0	0	0	0	0	0	0
0	0	0	0	0	0	0	0
0	0	0	0	0	0	0	0
0	0	0	0	0	0	0	0
0	0	0	0	0	0	0	0
0	0	0	0	0	0	0	0
0	0	0	0	0	0	0	0
0	0	0	0	0	0	0	0
0	0	0	0	0	0	0	0
0	0	0	0	0	0	0	0
0	0	0	0	0	0	0	0
0	0	0	0	0	0	0	0
0	0	0	0	0	0	0	0
0	0	0	0	0	0	0	0
0	0	0	0	0	0	0	0
0	0	0	0	0	0	0	0
0	0	0	0	0	0	0	0
0	0	0	0	0	0	0	0
0	0	0	0	0	0	0	0
0	0	0	0	0	0	0	0
0	0	0	0	0	0	0	0
0	0	0	0	0	0	0	0
0	0	0	0	0	0	0	0
0	0	0	0	0	0	0	0
0	0	0	0	0	0	0	0
0	0	0	0	0	0	0	0
0	0	0	0	0	0	0	0
0	0	0	0	0	0	0	0
0	0	0	0	0	0	0	0
0	0	0	0	0	0	0	0
0	0	0	0	0	0	0	0
0	0	0	0	0	0	0	0
0	0	0	0	0	0	0	0
0	0	0	0	0	0	0	0
0	0	0	0	0	0	0	0
0	0	0	0	0	0	0	0
0	0	0	0	0	0	0	0
0	0	0	0	0	0	0	0
0	0	0	0	0	0	0	0
0	0	0	0	0	0	0	0
0	0	0	0	0	0	0	0
0	0	0	0	0	0	0	0
0	0	0	0	0	0	0	0
0	0	0	0	0	0	0	0
0	0	0	0	0	0	0	0
0	0	0	0	0	0	0	0
0	0	0	0	0	0	0	0
0	0	0	0	0	0	0	0
0	0	0	0	0	0	0	0
0.051	0	0	0	0	0	0	0
0.009	0	0	0	0	0	0	0
0	0	0	0	0	0	0	0
0	0	0	0	0	0	0	0
0	0	0	0	0	0	0	0
0	0	0	0	0	0	0	0
0.059	0	0	0	0	0	0	0
12.446	0.948	4.748	0.951	0	2.856	0.955	0.955
12.179	0.913	4.572	0.915	0	2.75	0.919	0.919
11.52	0.82	4.109	0.823	0	2.472	0.827	0.827
11.286	0.812	4.068	0.814	0	2.447	0.818	0.818
11.962	0.897	4.494	0.9	0	2.703	0.904	0.904
11.514	0.833	4.174	0.836	0	2.511	0.84	0.84
9.382	0.694	3.476	0.696	0	2.091	0.7	0.7
6.739	0.536	2.686	0.538	0	1.617	0.541	0.541
5.989	0.483	2.423	0.485	0	1.458	0.488	0.488
7.239	0.563	2.821	0.565	0	1.698	0.569	0.569
7.044	0.543	2.721	0.545	0	1.639	0.549	0.549
0	0	0	0	0	0	0	0
0	0	0	0	0	0	0	0
0	0	0	0	0	0	0	0
0	0	0	0	0	0	0	0
0	0	0	0	0	0	0	0
0	0	0	0	0	0	0	0
0	0	0	0	0	0	0	0
0	0	0	0	0	0	0	0
0	0	0	0	0	0	0	0
0	0	0	0	0	0	0	0
0	0	0	0	0	0	0	0
0	0	0	0	0	0	0	0
0	0	0	0	0	0	0	0
8.372	0.661	3.314	0.664	0	1.995	0.668	0.668
6.847	0.569	2.853	0.571	0	1.717	0.575	0.575
4.955	0.419	2.1	0.421	0	1.265	0.424	0.424
4.432	0.385	1.929	0.386	0	1.162	0.389	0.389
4.877	0.434	2.174	0.435	0	1.309	0.438	0.438
4.667	0.394	1.976	0.396	0	1.19	0.399	0.399
3.896	0.335	1.68	0.337	0	1.012	0.339	0.339
2.652	0.216	1.086	0.218	0	0.655	0.22	0.22
2.228	0.174	0.875	0.175	0	0.528	0.177	0.177
2.785	0.221	1.111	0.223	0	0.671	0.225	0.225
2.634	0.202	1.014	0.203	0	0.613	0.206	0.206
0	0	0	0	0	0	0	0
0	0	0	0	0	0	0	0
0	0	0	0	0	0	0	0
0	0	0	0	0	0	0	0
0	0	0	0	0	0	0	0
0	0	0	0	0	0	0	0
0	0	0	0	0	0	0	0
0	0	0	0	0	0	0	0
0	0	0	0	0	0	0	0
0	0	0	0	0	0	0	0
0	0	0	0	0	0	0	0
0	0	0	0	0	0	0	0
0	0	0	0	0	0	0	0
4.157	0.349	1.754	0.351	0	1.058	0.355	0.355
3.571	0.304	1.529	0.306	0	0.922	0.309	0.309
2.625	0.218	1.093	0.219	0	0.66	0.221	0.221
2.464	0.213	1.07	0.215	0	0.646	0.217	0.217
2.749	0.247	1.238	0.248	0	0.746	0.25	0.25
2.462	0.201	1.01	0.203	0	0.61	0.205	0.205
1.993	0.16	0.804	0.161	0	0.485	0.163	0.163
1.584	0.135	0.676	0.136	0	0.408	0.137	0.137
1.509	0.135	0.676	0.136	0	0.408	0.137	0.137
1.401	0.094	0.476	0.096	0	0.288	0.097	0.097
1.263	0.077	0.387	0.078	0	0.236	0.08	0.08
0	0	0	0	0	0	0	0
0	0	0	0	0	0	0	0
0	0	0	0	0	0	0	0
0	0	0	0	0	0	0	0
0	0	0	0	0	0	0	0
0	0	0	0	0	0	0	0
0	0	0	0	0	0	0	0
0	0	0	0	0	0	0	0
0	0	0	0	0	0	0	0
0	0	0	0	0	0	0	0
0	0	0	0	0	0	0	0
0	0	0	0	0	0	0	0
0	0	0	0	0	0	0	0
2.525	0.197	0.989	0.198	0	0.598	0.201	0.201
1.873	0.137	0.688	0.138	0	0.416	0.14	0.14
1.359	0.101	0.508	0.102	0	0.307	0.103	0.103
1.492	0.135	0.678	0.136	0	0.409	0.137	0.137
1.589	0.135	0.678	0.136	0	0.409	0.137	0.137
1.11	0.067	0.336	0.067	0	0.204	0.069	0.069
1.214	0.1	0.505	0.101	0	0.305	0.103	0.103
1.206	0.134	0.674	0.135	0	0.407	0.137	0.137
1.16	0.134	0.674	0.135	0	0.407	0.137	0.137
0.862	0.066	0.334	0.067	0	0.203	0.069	0.069
0.572	0.032	0.164	0.033	0	0.101	0.035	0.035
0	0	0	0	0	0	0	0
0	0	0	0	0	0	0	0
0	0	0	0	0	0	0	0
0	0	0	0	0	0	0	0
0	0	0	0	0	0	0	0
0	0	0	0	0	0	0	0
0	0	0	0	0	0	0	0
0	0	0	0	0	0	0	0
0	0	0	0	0	0	0	0
0	0	0	0	0	0	0	0
0	0	0	0	0	0	0	0
0	0	0	0	0	0	0	0
0	0	0	0	0	0	0	0
1.246	0.067	0.337	0.068	0	0.206	0.07	0.07
1.12	0.067	0.339	0.068	0	0.206	0.07	0.07
1.129	0.101	0.508	0.102	0	0.307	0.103	0.103
1.29	0.135	0.678	0.136	0	0.409	0.137	0.137
1.379	0.135	0.678	0.136	0	0.409	0.137	0.137
0.926	0.067	0.336	0.067	0	0.204	0.069	0.069
1.074	0.1	0.505	0.101	0	0.305	0.103	0.103
1.122	0.134	0.674	0.135	0	0.407	0.137	0.137
1.078	0.134	0.674	0.135	0	0.407	0.137	0.137
0.77	0.066	0.334	0.067	0	0.203	0.069	0.069
0.507	0.032	0.164	0.033	0	0.101	0.035	0.035
0	0	0	0	0	0	0	0
0	0	0	0	0	0	0	0
0	0	0	0	0	0	0	0
0	0	0	0	0	0	0	0
0	0	0	0	0	0	0	0
0	0	0	0	0	0	0	0
0	0	0	0	0	0	0	0
0	0	0	0	0	0	0	0
0	0	0	0	0	0	0	0
0	0	0	0	0	0	0	0
0	0	0	0	0	0	0	0
0	0	0	0	0	0	0	0
0	0	0	0	0	0	0	0
0	0	0	0	0	0	0	0
0	0	0	0	0	0	0	0
0	0	0	0	0	0	0	0
0	0	0	0	0	0	0	0
0	0	0	0	0	0	0	0
0	0	0	0	0	0	0	0
0	0	0	0	0	0	0	0
0	0	0	0	0	0	0	0
0	0	0	0	0	0	0	0
0	0	0	0	0	0	0	0
0	0	0	0	0	0	0	0
0	0	0	0	0	0	0	0
0	0	0	0	0	0	0	0
0	0	0	0	0	0	0	0
0	0	0	0	0	0	0	0
0	0	0	0	0	0	0	0
0	0	0	0	0	0	0	0
0	0	0	0	0	0	0	0
0	0	0	0	0	0	0	0
0	0	0	0	0	0	0	0
0	0	0	0	0	0	0	0
0	0	0	0	0	0	0	0
0	0	0	0	0	0	0	0
0	0	0	0	0	0	0	0
0	0	0	0	0	0	0	0
0	0	0	0	0	0	0	0
0	0	0	0	0	0	0	0
0	0	0	0	0	0	0	0
0	0	0	0	0	0	0	0
0	0	0	0	0	0	0	0
0	0	0	0	0	0	0	0
0	0	0	0	0	0	0	0
0	0	0	0	0	0	0	0
0	0	0	0	0	0	0	0
0	0	0	0	0	0	0	0
0	0	0	0	0	0	0	0
0	0	0	0	0	0	0	0
0	0	0	0	0	0	0	0
0	0	0	0	0	0	0	0
0	0	0	0	0	0	0	0
0	0	0	0	0	0	0	0
0	0	0	0	0	0	0	0
0	0	0	0	0	0	0	0
0	0	0	0	0	0	0	0
0	0	0	0	0	0	0	0
0	0	0	0	0	0	0	0
0	0	0	0	0	0	0	0
0	0	0	0	0	0	0	0
0.958	0.037	0.187	0.038	0	0.114	0.039	0.039
1.177	0.07	0.353	0.071	0	0.214	0.072	0.072
1.231	0.103	0.519	0.104	0	0.314	0.106	0.106
1.406	0.137	0.686	0.137	0	0.414	0.139	0.139
1.502	0.136	0.683	0.137	0	0.412	0.138	0.138
1.072	0.067	0.339	0.068	0	0.206	0.07	0.07
1.182	0.101	0.508	0.102	0	0.307	0.103	0.103
1.239	0.135	0.678	0.136	0	0.409	0.137	0.137
1.2	0.135	0.676	0.136	0	0.408	0.137	0.137
0.89	0.067	0.336	0.067	0	0.204	0.069	0.069
0.61	0.033	0.166	0.033	0	0.102	0.035	0.035
0	0	0	0	0	0	0	0
0	0	0	0	0	0	0	0
0	0	0	0	0	0	0	0
0	0	0	0	0	0	0	0
0	0	0	0	0	0	0	0
0	0	0	0	0	0	0	0
0	0	0	0	0	0	0	0
0	0	0	0	0	0	0	0
0	0	0	0	0	0	0	0
0	0	0	0	0	0	0	0
0	0	0	0	0	0	0	0
0	0	0	0	0	0	0	0
0	0	0	0	0	0	0	0
0.952	0.034	0.171	0.034	0	0.105	0.036	0.036
1.177	0.067	0.34	0.068	0	0.207	0.07	0.07
1.214	0.101	0.508	0.102	0	0.307	0.103	0.103
1.368	0.135	0.678	0.136	0	0.409	0.137	0.137
1.459	0.135	0.678	0.136	0	0.409	0.137	0.137
0.99	0.067	0.336	0.067	0	0.204	0.069	0.069
1.139	0.1	0.505	0.101	0	0.305	0.103	0.103
1.211	0.135	0.676	0.136	0	0.408	0.137	0.137
1.195	0.135	0.676	0.136	0	0.408	0.137	0.137
0.881	0.067	0.336	0.067	0	0.204	0.069	0.069
0.605	0.032	0.164	0.033	0	0.101	0.035	0.035
0	0	0	0	0	0	0	0
0	0	0	0	0	0	0	0
0	0	0	0	0	0	0	0
0	0	0	0	0	0	0	0
0	0	0	0	0	0	0	0
0	0	0	0	0	0	0	0
0	0	0	0	0	0	0	0
0	0	0	0	0	0	0	0
0	0	0	0	0	0	0	0
0	0	0	0	0	0	0	0
0	0	0	0	0	0	0	0
0	0	0	0	0	0	0	0
0	0	0	0	0	0	0	0
1.39	0.055	0.277	0.056	0	0.169	0.058	0.058
1.315	0.067	0.34	0.068	0	0.207	0.07	0.07
1.314	0.101	0.508	0.102	0	0.307	0.103	0.103
1.446	0.135	0.678	0.136	0	0.409	0.137	0.137
1.539	0.135	0.678	0.136	0	0.409	0.137	0.137
1.056	0.067	0.336	0.067	0	0.204	0.069	0.069
1.191	0.1	0.505	0.101	0	0.305	0.103	0.103
1.236	0.134	0.674	0.135	0	0.407	0.137	0.137
1.214	0.134	0.674	0.135	0	0.407	0.137	0.137
0.899	0.067	0.336	0.067	0	0.204	0.069	0.069
0.626	0.032	0.164	0.033	0	0.101	0.035	0.035
0	0	0	0	0	0	0	0
0	0	0	0	0	0	0	0
0	0	0	0	0	0	0	0
0	0	0	0	0	0	0	0
0	0	0	0	0	0	0	0
0	0	0	0	0	0	0	0
0	0	0	0	0	0	0	0
0	0	0	0	0	0	0	0
0	0	0	0	0	0	0	0
0	0	0	0	0	0	0	0
0	0	0	0	0	0	0	0
0	0	0	0	0	0	0	0
0	0	0	0	0	0	0	0
1.103	0.035	0.176	0.036	0	0.108	0.037	0.037
1.344	0.067	0.34	0.068	0	0.207	0.07	0.07
1.364	0.101	0.508	0.102	0	0.307	0.103	0.103
1.515	0.135	0.678	0.136	0	0.409	0.137	0.137
1.566	0.135	0.678	0.136	0	0.409	0.137	0.137
1.076	0.067	0.336	0.067	0	0.204	0.069	0.069
1.23	0.1	0.505	0.101	0	0.305	0.103	0.103
1.333	0.135	0.676	0.136	0	0.408	0.137	0.137
1.324	0.135	0.676	0.136	0	0.408	0.137	0.137
1.025	0.067	0.336	0.067	0	0.204	0.069	0.069
0.74	0.033	0.166	0.033	0	0.102	0.035	0.035
0	0	0	0	0	0	0	0
0	0	0	0	0	0	0	0
0	0	0	0	0	0	0	0
0	0	0	0	0	0	0	0
0	0	0	0	0	0	0	0
0	0	0	0	0	0	0	0
0	0	0	0	0	0	0	0
0	0	0	0	0	0	0	0
0	0	0	0	0	0	0	0
0	0	0	0	0	0	0	0
0	0	0	0	0	0	0	0
0	0	0	0	0	0	0	0
0	0	0	0	0	0	0	0
2.716	0.151	0.761	0.153	0	0.461	0.155	0.155
2.135	0.115	0.579	0.116	0	0.351	0.118	0.118
1.696	0.101	0.51	0.102	0	0.308	0.104	0.104
1.821	0.135	0.679	0.136	0	0.41	0.138	0.138
1.889	0.135	0.679	0.136	0	0.41	0.138	0.138
1.356	0.067	0.337	0.068	0	0.205	0.069	0.069
1.47	0.101	0.507	0.102	0	0.306	0.103	0.103
1.495	0.135	0.676	0.136	0	0.408	0.137	0.137
1.444	0.135	0.676	0.136	0	0.408	0.137	0.137
1.139	0.067	0.336	0.067	0	0.204	0.069	0.069
0.812	0.033	0.166	0.033	0	0.102	0.035	0.035
0	0	0	0	0	0	0	0
0	0	0	0	0	0	0	0
0	0	0	0	0	0	0	0
0	0	0	0	0	0	0	0
0	0	0	0	0	0	0	0
0	0	0	0	0	0	0	0
0	0	0	0	0	0	0	0
0	0	0	0	0	0	0	0
0	0	0	0	0	0	0	0
0	0	0	0	0	0	0	0
0	0	0	0	0	0	0	0
0	0	0	0	0	0	0	0
0	0	0	0	0	0	0	0
0	0	0	0	0	0	0	0
0	0	0	0	0	0	0	0
0	0	0	0	0	0	0	0
0	0	0	0	0	0	0	0
0	0	0	0	0	0	0	0
0	0	0	0	0	0	0	0
0	0	0	0	0	0	0	0
0	0	0	0	0	0	0	0
0	0	0	0	0	0	0	0
0	0	0	0	0	0	0	0
0	0	0	0	0	0	0	0
0	0	0	0	0	0	0	0
0	0	0	0	0	0	0	0
0	0	0	0	0	0	0	0
0	0	0	0	0	0	0	0
0	0	0	0	0	0	0	0
0	0	0	0	0	0	0	0
0	0	0	0	0	0	0	0
0	0	0	0	0	0	0	0
0	0	0	0	0	0	0	0
0	0	0	0	0	0	0	0
0	0	0	0	0	0	0	0
0	0	0	0	0	0	0	0
0	0	0	0	0	0	0	0
0	0	0	0	0	0	0	0
0	0	0	0	0	0	0	0
0	0	0	0	0	0	0	0
0	0	0	0	0	0	0	0
0	0	0	0	0	0	0	0
0	0	0	0	0	0	0	0
0	0	0	0	0	0	0	0
0	0	0	0	0	0	0	0
0	0	0	0	0	0	0	0
0	0	0	0	0	0	0	0
0	0	0	0	0	0	0	0
0	0	0	0	0	0	0	0
0	0	0	0	0	0	0	0
0	0	0	0	0	0	0	0
0	0	0	0	0	0	0	0
0	0	0	0	0	0	0	0
0	0	0	0	0	0	0	0
0	0	0	0	0	0	0	0
0	0	0	0	0	0	0	0
0	0	0	0	0	0	0	0
0	0	0	0	0	0	0	0
0	0	0	0	0	0	0	0
0	0	0	0	0	0	0	0
0	0	0	0	0	0	0	0
9.365	0.534	2.676	0.536	0	1.611	0.54	0.54
7.926	0.497	2.49	0.499	0	1.5	0.502	0.502
5.816	0.382	1.914	0.383	0	1.153	0.386	0.386
5.739	0.414	2.073	0.415	0	1.249	0.418	0.418
6.367	0.482	2.419	0.484	0	1.456	0.487	0.487
5.679	0.398	1.999	0.4	0	1.204	0.404	0.404
4.454	0.319	1.601	0.321	0	0.965	0.324	0.324
3.48	0.253	1.271	0.255	0	0.766	0.257	0.257
3.056	0.211	1.061	0.213	0	0.64	0.215	0.215
3.916	0.274	1.377	0.276	0	0.831	0.279	0.279
3.845	0.258	1.298	0.26	0	0.784	0.263	0.263
0	0	0	0	0	0	0	0
0	0	0	0	0	0	0	0
0	0	0	0	0	0	0	0
0	0	0	0	0	0	0	0
0	0	0	0	0	0	0	0
0	0	0	0	0	0	0	0
0	0	0	0	0	0	0	0
0	0	0	0	0	0	0	0
0	0	0	0	0	0	0	0
0	0	0	0	0	0	0	0
0	0	0	0	0	0	0	0
0	0	0	0	0	0	0	0
0	0	0	0	0	0	0	0
9.292	0.58	2.91	0.583	0	1.752	0.587	0.587
7.663	0.515	2.581	0.517	0	1.554	0.52	0.52
5.963	0.43	2.157	0.432	0	1.299	0.435	0.435
5.672	0.441	2.209	0.442	0	1.33	0.445	0.445
6.178	0.497	2.49	0.499	0	1.499	0.502	0.502
5.581	0.414	2.078	0.416	0	1.252	0.42	0.42
4.791	0.37	1.858	0.372	0	1.119	0.375	0.375
3.684	0.28	1.405	0.282	0	0.847	0.284	0.284
3.651	0.283	1.421	0.285	0	0.856	0.287	0.287
4.237	0.309	1.549	0.31	0	0.934	0.313	0.313
4.4	0.314	1.578	0.316	0	0.952	0.319	0.319
0	0	0	0	0	0	0	0
0	0	0	0	0	0	0	0
0	0	0	0	0	0	0	0
0	0	0	0	0	0	0	0
0	0	0	0	0	0	0	0
0	0	0	0	0	0	0	0
0	0	0	0	0	0	0	0
0	0	0	0	0	0	0	0
0	0	0	0	0	0	0	0
0	0	0	0	0	0	0	0
0	0	0	0	0	0	0	0
0	0	0	0	0	0	0	0
0	0	0	0	0	0	0	0
10.645	0.693	3.474	0.696	0	2.091	0.7	0.7
8.994	0.608	3.047	0.61	0	1.834	0.614	0.614
6.182	0.453	2.272	0.455	0	1.368	0.458	0.458
5.552	0.437	2.192	0.439	0	1.32	0.442	0.442
6.06	0.496	2.488	0.498	0	1.498	0.501	0.501
5.75	0.444	2.228	0.446	0	1.342	0.45	0.45
4.709	0.374	1.874	0.376	0	1.129	0.378	0.378
3.537	0.279	1.401	0.281	0	0.845	0.283	0.283
3.249	0.256	1.284	0.257	0	0.774	0.26	0.26
4.123	0.327	1.641	0.329	0	0.99	0.332	0.332
4.058	0.312	1.569	0.314	0	0.946	0.318	0.318
0	0	0	0	0	0	0	0
0	0	0	0	0	0	0	0
0	0	0	0	0	0	0	0
0	0	0	0	0	0	0	0
0	0	0	0	0	0	0	0
0	0	0	0	0	0	0	0
0	0	0	0	0	0	0	0
0	0	0	0	0	0	0	0
0	0	0	0	0	0	0	0
0	0	0	0	0	0	0	0
0	0	0	0	0	0	0	0
0	0	0	0	0	0	0	0
0	0	0	0	0	0	0	0
9.981	0.666	3.339	0.669	0	2.01	0.673	0.673
7.66	0.565	2.834	0.568	0	1.706	0.571	0.571
5.557	0.434	2.175	0.436	0	1.31	0.439	0.439
5.025	0.417	2.09	0.419	0	1.259	0.421	0.421
5.758	0.497	2.493	0.499	0	1.501	0.502	0.502
5.647	0.457	2.292	0.459	0	1.38	0.462	0.462
4.926	0.414	2.076	0.416	0	1.25	0.419	0.419
3.75	0.311	1.558	0.312	0	0.939	0.315	0.315
3.543	0.29	1.453	0.291	0	0.875	0.293	0.293
4.442	0.353	1.773	0.355	0	1.069	0.358	0.358
4.572	0.353	1.771	0.355	0	1.068	0.358	0.358
0	0	0	0	0	0	0	0
0	0	0	0	0	0	0	0
0	0	0	0	0	0	0	0
0	0	0	0	0	0	0	0
0	0	0	0	0	0	0	0
0	0	0	0	0	0	0	0
0	0	0	0	0	0	0	0
0	0	0	0	0	0	0	0
0	0	0	0	0	0	0	0
0	0	0	0	0	0	0	0
0	0	0	0	0	0	0	0
0	0	0	0	0	0	0	0
0	0	0	0	0	0	0	0
8.301	0.603	3.025	0.606	0	1.822	0.61	0.61
7.028	0.541	2.713	0.543	0	1.634	0.547	0.547
5.473	0.44	2.205	0.442	0	1.328	0.445	0.445
5.124	0.436	2.184	0.437	0	1.315	0.44	0.44
5.677	0.501	2.511	0.503	0	1.511	0.506	0.506
5.221	0.428	2.144	0.43	0	1.292	0.433	0.433
4.464	0.375	1.879	0.376	0	1.132	0.379	0.379
3.566	0.298	1.494	0.299	0	0.9	0.302	0.302
3.228	0.268	1.343	0.269	0	0.81	0.271	0.271
3.916	0.319	1.599	0.32	0	0.964	0.323	0.323
3.891	0.309	1.554	0.311	0	0.937	0.315	0.315
0	0	0	0	0	0	0	0
0	0	0	0	0	0	0	0
0	0	0	0	0	0	0	0
0	0	0	0	0	0	0	0
0	0	0	0	0	0	0	0
0	0	0	0	0	0	0	0
0	0	0	0	0	0	0	0
0	0	0	0	0	0	0	0
0	0	0	0	0	0	0	0
0	0	0	0	0	0	0	0
0	0	0	0	0	0	0	0
0	0	0	0	0	0	0	0
0	0	0	0	0	0	0	0
0	0	0	0	0	0	0	0
0	0	0	0	0	0	0	0
0	0	0	0	0	0	0	0
0	0	0	0	0	0	0	0
0	0	0	0	0	0	0	0
0	0	0	0	0	0	0	0
0	0	0	0	0	0	0	0
0	0	0	0	0	0	0	0
0	0	0	0	0	0	0	0
0	0	0	0	0	0	0	0
0	0	0	0	0	0	0	0
0	0	0	0	0	0	0	0
0	0	0	0	0	0	0	0
0	0	0	0	0	0	0	0
0	0	0	0	0	0	0	0
0	0	0	0	0	0	0	0
0	0	0	0	0	0	0	0
0	0	0	0	0	0	0	0
0	0	0	0	0	0	0	0
0	0	0	0	0	0	0	0
0	0	0	0	0	0	0	0
0	0	0	0	0	0	0	0
0	0	0	0	0	0	0	0
0	0	0	0	0	0	0	0
0	0	0	0	0	0	0	0
0	0	0	0	0	0	0	0
0	0	0	0	0	0	0	0
0	0	0	0	0	0	0	0
0	0	0	0	0	0	0	0
0	0	0	0	0	0	0	0
0	0	0	0	0	0	0	0
0	0	0	0	0	0	0	0
0	0	0	0	0	0	0	0
0	0	0	0	0	0	0	0
0	0	0	0	0	0	0	0
0	0	0	0	0	0	0	0
0	0	0	0	0	0	0	0
0	0	0	0	0	0	0	0
0	0	0	0	0	0	0	0
0	0	0	0	0	0	0	0
0	0	0	0	0	0	0	0
0	0	0	0	0	0	0	0
0	0	0	0	0	0	0	0
0	0	0	0	0	0	0	0
0	0	0	0	0	0	0	0
0	0	0	0	0	0	0	0
0	0	0	0	0	0	0	0
0	0	0	0	0	0	0	0
11.245	0.768	3.846	0.77	0	2.314	0.774	0.774
10.744	0.698	3.5	0.701	0	2.106	0.705	0.705
8.18	0.533	2.673	0.535	0	1.609	0.539	0.539
7.059	0.49	2.455	0.492	0	1.478	0.495	0.495
7.909	0.571	2.864	0.573	0	1.724	0.577	0.577
7.702	0.53	2.659	0.533	0	1.601	0.536	0.536
6.086	0.446	2.238	0.448	0	1.348	0.451	0.451
4.308	0.32	1.607	0.322	0	0.968	0.324	0.324
3.806	0.283	1.421	0.285	0	0.857	0.287	0.287
4.699	0.35	1.757	0.352	0	1.059	0.355	0.355
4.662	0.346	1.735	0.348	0	1.046	0.351	0.351
0	0	0	0	0	0	0	0
0	0	0	0	0	0	0	0
0	0	0	0	0	0	0	0
0	0	0	0	0	0	0	0
0	0	0	0	0	0	0	0
0	0	0	0	0	0	0	0
0	0	0	0	0	0	0	0
0	0	0	0	0	0	0	0
0	0	0	0	0	0	0	0
0	0	0	0	0	0	0	0
0	0	0	0	0	0	0	0
0	0	0	0	0	0	0	0
0	0	0	0	0	0	0	0
9.294	0.628	3.149	0.631	0	1.896	0.635	0.635
7.3	0.54	2.707	0.542	0	1.63	0.546	0.546
5.103	0.39	1.955	0.392	0	1.178	0.395	0.395
4.645	0.375	1.88	0.376	0	1.132	0.379	0.379
5.131	0.431	2.16	0.433	0	1.301	0.435	0.435
4.904	0.389	1.954	0.391	0	1.177	0.395	0.395
3.95	0.315	1.581	0.317	0	0.953	0.32	0.32
2.861	0.221	1.11	0.222	0	0.669	0.225	0.225
2.565	0.196	0.982	0.197	0	0.592	0.199	0.199
3.342	0.264	1.328	0.266	0	0.801	0.269	0.269
3.229	0.248	1.248	0.25	0	0.753	0.253	0.253
0	0	0	0	0	0	0	0
0	0	0	0	0	0	0	0
0	0	0	0	0	0	0	0
0	0	0	0	0	0	0	0
0	0	0	0	0	0	0	0
0	0	0	0	0	0	0	0
0	0	0	0	0	0	0	0
0	0	0	0	0	0	0	0
0	0	0	0	0	0	0	0
0	0	0	0	0	0	0	0
0	0	0	0	0	0	0	0
0	0	0	0	0	0	0	0
0	0	0	0	0	0	0	0
7.001	0.531	2.664	0.534	0	1.605	0.537	0.537
5.599	0.448	2.245	0.45	0	1.352	0.453	0.453
3.861	0.305	1.533	0.307	0	0.924	0.31	0.31
3.489	0.287	1.442	0.289	0	0.869	0.291	0.291
3.895	0.335	1.68	0.336	0	1.012	0.339	0.339
3.685	0.296	1.486	0.298	0	0.896	0.301	0.301
2.921	0.229	1.149	0.23	0	0.694	0.233	0.233
1.934	0.138	0.691	0.139	0	0.417	0.14	0.14
1.812	0.135	0.676	0.136	0	0.408	0.137	0.137
2.379	0.182	0.913	0.183	0	0.552	0.186	0.186
2.246	0.166	0.837	0.168	0	0.506	0.171	0.171
0	0	0	0	0	0	0	0
0	0	0	0	0	0	0	0
0	0	0	0	0	0	0	0
0	0	0	0	0	0	0	0
0	0	0	0	0	0	0	0
0	0	0	0	0	0	0	0
0	0	0	0	0	0	0	0
0	0	0	0	0	0	0	0
0	0	0	0	0	0	0	0
0	0	0	0	0	0	0	0
0	0	0	0	0	0	0	0
0	0	0	0	0	0	0	0
0	0	0	0	0	0	0	0
6.244	0.491	2.463	0.493	0	1.484	0.497	0.497
5.116	0.42	2.106	0.422	0	1.269	0.425	0.425
3.597	0.292	1.464	0.293	0	0.883	0.296	0.296
3.307	0.282	1.413	0.283	0	0.851	0.285	0.285
3.722	0.333	1.669	0.334	0	1.005	0.337	0.337
3.434	0.287	1.44	0.289	0	0.869	0.292	0.292
2.783	0.23	1.155	0.231	0	0.697	0.234	0.234
1.955	0.152	0.763	0.153	0	0.46	0.155	0.155
1.765	0.135	0.678	0.136	0	0.409	0.137	0.137
2.4	0.193	0.969	0.194	0	0.586	0.197	0.197
2.33	0.18	0.907	0.182	0	0.549	0.185	0.185
0	0	0	0	0	0	0	0
0	0	0	0	0	0	0	0
0	0	0	0	0	0	0	0
0	0	0	0	0	0	0	0
0	0	0	0	0	0	0	0
0	0	0	0	0	0	0	0
0	0	0	0	0	0	0	0
0	0	0	0	0	0	0	0
0	0	0	0	0	0	0	0
0	0	0	0	0	0	0	0
0	0	0	0	0	0	0	0
0	0	0	0	0	0	0	0
0	0	0	0	0	0	0	0
6.712	0.52	2.608	0.522	0	1.571	0.526	0.526
5.847	0.473	2.37	0.475	0	1.427	0.478	0.478
4.668	0.387	1.941	0.389	0	1.169	0.392	0.392
4.571	0.401	2.009	0.402	0	1.21	0.405	0.405
5.24	0.475	2.382	0.477	0	1.434	0.48	0.48
4.931	0.413	2.071	0.415	0	1.248	0.418	0.418
4.358	0.376	1.884	0.377	0	1.135	0.38	0.38
3.452	0.296	1.487	0.298	0	0.896	0.3	0.3
3.217	0.273	1.368	0.274	0	0.825	0.276	0.276
3.84	0.313	1.572	0.315	0	0.948	0.318	0.318
3.856	0.304	1.528	0.306	0	0.922	0.31	0.31
0	0	0	0	0	0	0	0
0	0	0	0	0	0	0	0
0	0	0	0	0	0	0	0
0	0	0	0	0	0	0	0
0	0	0	0	0	0	0	0
0	0	0	0	0	0	0	0
0	0	0	0	0	0	0	0
0	0	0	0	0	0	0	0
0	0	0	0	0	0	0	0
0	0	0	0	0	0	0	0
0	0	0	0	0	0	0	0
0	0	0	0	0	0	0	0
0	0	0	0	0	0	0	0
0	0	0	0	0	0	0	0
0	0	0	0	0	0	0	0
0	0	0	0	0	0	0	0
0	0	0	0	0	0	0	0
0	0	0	0	0	0	0	0
0	0	0	0	0	0	0	0
0	0	0	0	0	0	0	0
0	0	0	0	0	0	0	0
0	0	0	0	0	0	0	0
0	0	0	0	0	0	0	0
0	0	0	0	0	0	0	0
0	0	0	0	0	0	0	0
0	0	0	0	0	0	0	0
0	0	0	0	0	0	0	0
0	0	0	0	0	0	0	0
0	0	0	0	0	0	0	0
0	0	0	0	0	0	0	0
0	0	0	0	0	0	0	0
0	0	0	0	0	0	0	0
0	0	0	0	0	0	0	0
0	0	0	0	0	0	0	0
0	0	0	0	0	0	0	0
0	0	0	0	0	0	0	0
0	0	0	0	0	0	0	0
0	0	0	0	0	0	0	0
0	0	0	0	0	0	0	0
0	0	0	0	0	0	0	0
0	0	0	0	0	0	0	0
0	0	0	0	0	0	0	0
0	0	0	0	0	0	0	0
0	0	0	0	0	0	0	0
0	0	0	0	0	0	0	0
0	0	0	0	0	0	0	0
0	0	0	0	0	0	0	0
0	0	0	0	0	0	0	0
0	0	0	0	0	0	0	0
0	0	0	0	0	0	0	0
0	0	0	0	0	0	0	0
0	0	0	0	0	0	0	0
0	0	0	0	0	0	0	0
0	0	0	0	0	0	0	0
0	0	0	0	0	0	0	0
0	0	0	0	0	0	0	0
0	0	0	0	0	0	0	0
0	0	0	0	0	0	0	0
0	0	0	0	0	0	0	0
0	0	0	0	0	0	0	0
0	0	0	0	0	0	0	0
11.045	0.754	3.777	0.756	0	2.273	0.76	0.76
10.177	0.673	3.372	0.675	0	2.03	0.679	0.679
7.331	0.51	2.559	0.513	0	1.541	0.516	0.516
6.549	0.477	2.39	0.479	0	1.439	0.482	0.482
7.089	0.523	2.622	0.525	0	1.579	0.528	0.528
7.225	0.508	2.549	0.511	0	1.535	0.514	0.514
5.848	0.413	2.074	0.415	0	1.25	0.419	0.419
4.242	0.295	1.48	0.297	0	0.892	0.299	0.299
3.691	0.257	1.289	0.258	0	0.777	0.261	0.261
4.489	0.333	1.673	0.335	0	1.009	0.338	0.338
4.041	0.304	1.525	0.306	0	0.92	0.309	0.309
0	0	0	0	0	0	0	0
0	0	0	0	0	0	0	0
0	0	0	0	0	0	0	0
0	0	0	0	0	0	0	0
0	0	0	0	0	0	0	0
0	0	0	0	0	0	0	0
0	0	0	0	0	0	0	0
0	0	0	0	0	0	0	0
0	0	0	0	0	0	0	0
0	0	0	0	0	0	0	0
0	0	0	0	0	0	0	0
0	0	0	0	0	0	0	0
0	0	0	0	0	0	0	0
5.563	0.457	2.29	0.459	0	1.38	0.462	0.462
4.633	0.385	1.93	0.387	0	1.164	0.39	0.39
3.383	0.27	1.358	0.272	0	0.819	0.275	0.275
3.083	0.25	1.255	0.252	0	0.757	0.254	0.254
3.432	0.289	1.449	0.29	0	0.874	0.293	0.293
3.371	0.27	1.357	0.272	0	0.819	0.275	0.275
2.65	0.201	1.009	0.202	0	0.61	0.205	0.205
1.731	0.113	0.569	0.114	0	0.344	0.116	0.116
1.533	0.1	0.505	0.101	0	0.305	0.103	0.103
2.036	0.148	0.746	0.15	0	0.451	0.152	0.152
1.841	0.131	0.661	0.133	0	0.401	0.136	0.136
0	0	0	0	0	0	0	0
0	0	0	0	0	0	0	0
0	0	0	0	0	0	0	0
0	0	0	0	0	0	0	0
0	0	0	0	0	0	0	0
0	0	0	0	0	0	0	0
0	0	0	0	0	0	0	0
0	0	0	0	0	0	0	0
0	0	0	0	0	0	0	0
0	0	0	0	0	0	0	0
0	0	0	0	0	0	0	0
0	0	0	0	0	0	0	0
0	0	0	0	0	0	0	0
3.718	0.313	1.571	0.315	0	0.948	0.318	0.318
3.059	0.256	1.285	0.258	0	0.776	0.261	0.261
2.077	0.159	0.798	0.16	0	0.482	0.162	0.162
1.883	0.146	0.735	0.147	0	0.444	0.149	0.149
2.141	0.177	0.888	0.178	0	0.536	0.18	0.18
1.973	0.15	0.753	0.151	0	0.456	0.154	0.154
1.456	0.099	0.497	0.1	0	0.301	0.102	0.102
1.267	0.1	0.505	0.101	0	0.305	0.103	0.103
1.202	0.1	0.505	0.101	0	0.305	0.103	0.103
1.034	0.061	0.308	0.062	0	0.188	0.064	0.064
0.929	0.051	0.261	0.053	0	0.16	0.055	0.055
0	0	0	0	0	0	0	0
0	0	0	0	0	0	0	0
0	0	0	0	0	0	0	0
0	0	0	0	0	0	0	0
0	0	0	0	0	0	0	0
0	0	0	0	0	0	0	0
0	0	0	0	0	0	0	0
0	0	0	0	0	0	0	0
0	0	0	0	0	0	0	0
0	0	0	0	0	0	0	0
0	0	0	0	0	0	0	0
0	0	0	0	0	0	0	0
0	0	0	0	0	0	0	0
2.215	0.176	0.886	0.178	0	0.536	0.181	0.181
1.83	0.141	0.712	0.143	0	0.431	0.145	0.145
1.185	0.076	0.381	0.076	0	0.231	0.078	0.078
1.365	0.101	0.508	0.102	0	0.307	0.103	0.103
1.764	0.148	0.742	0.149	0	0.448	0.151	0.151
1.677	0.132	0.665	0.134	0	0.403	0.136	0.136
1.307	0.097	0.489	0.098	0	0.297	0.1	0.1
1.131	0.1	0.505	0.101	0	0.305	0.103	0.103
1.061	0.1	0.505	0.101	0	0.305	0.103	0.103
0.789	0.049	0.25	0.05	0	0.152	0.052	0.052
0.521	0.024	0.123	0.025	0	0.076	0.026	0.026
0	0	0	0	0	0	0	0
0	0	0	0	0	0	0	0
0	0	0	0	0	0	0	0
0	0	0	0	0	0	0	0
0	0	0	0	0	0	0	0
0	0	0	0	0	0	0	0
0	0	0	0	0	0	0	0
0	0	0	0	0	0	0	0
0	0	0	0	0	0	0	0
0	0	0	0	0	0	0	0
0	0	0	0	0	0	0	0
0	0	0	0	0	0	0	0
0	0	0	0	0	0	0	0
1.065	0.063	0.322	0.065	0	0.197	0.067	0.067
0.888	0.05	0.255	0.051	0	0.155	0.053	0.053
0.959	0.076	0.381	0.076	0	0.231	0.078	0.078
1.101	0.101	0.507	0.102	0	0.306	0.103	0.103
1.164	0.101	0.507	0.102	0	0.306	0.103	0.103
0.816	0.05	0.251	0.051	0	0.153	0.052	0.052
0.928	0.075	0.377	0.076	0	0.229	0.077	0.077
0.992	0.1	0.505	0.101	0	0.305	0.103	0.103
0.959	0.1	0.505	0.101	0	0.305	0.103	0.103
0.689	0.049	0.25	0.05	0	0.152	0.052	0.052
0.457	0.024	0.123	0.025	0	0.076	0.026	0.026
0	0	0	0	0	0	0	0
0	0	0	0	0	0	0	0
0	0	0	0	0	0	0	0
0	0	0	0	0	0	0	0
0	0	0	0	0	0	0	0
0	0	0	0	0	0	0	0
0	0	0	0	0	0	0	0
0	0	0	0	0	0	0	0
0	0	0	0	0	0	0	0
0	0	0	0	0	0	0	0
0	0	0	0	0	0	0	0
0	0	0	0	0	0	0	0
0	0	0	0	0	0	0	0
0	0	0	0	0	0	0	0
0	0	0	0	0	0	0	0
0	0	0	0	0	0	0	0
0	0	0	0	0	0	0	0
0	0	0	0	0	0	0	0
0	0	0	0	0	0	0	0
0	0	0	0	0	0	0	0
0	0	0	0	0	0	0	0
0	0	0	0	0	0	0	0
0	0	0	0	0	0	0	0
0	0	0	0	0	0	0	0
0	0	0	0	0	0	0	0
0	0	0	0	0	0	0	0
0	0	0	0	0	0	0	0
0	0	0	0	0	0	0	0
0	0	0	0	0	0	0	0
0	0	0	0	0	0	0	0
0	0	0	0	0	0	0	0
0	0	0	0	0	0	0	0
0	0	0	0	0	0	0	0
0	0	0	0	0	0	0	0
0	0	0	0	0	0	0	0
0	0	0	0	0	0	0	0
0	0	0	0	0	0	0	0
0	0	0	0	0	0	0	0
0	0	0	0	0	0	0	0
0	0	0	0	0	0	0	0
0	0	0	0	0	0	0	0
0	0	0	0	0	0	0	0
0	0	0	0	0	0	0	0
0	0	0	0	0	0	0	0
0	0	0	0	0	0	0	0
0	0	0	0	0	0	0	0
0	0	0	0	0	0	0	0
0	0	0	0	0	0	0	0
0	0	0	0	0	0	0	0
0	0	0	0	0	0	0	0
0	0	0	0	0	0	0	0
0	0	0	0	0	0	0	0
0	0	0	0	0	0	0	0
0	0	0	0	0	0	0	0
0	0	0	0	0	0	0	0
0	0	0	0	0	0	0	0
0	0	0	0	0	0	0	0
0	0	0	0	0	0	0	0
0	0	0	0	0	0	0	0
0	0	0	0	0	0	0	0
0	0	0	0	0	0	0	0
5.982	0.424	2.127	0.426	0	1.282	0.43	0.43
4.95	0.36	1.808	0.362	0	1.09	0.366	0.366
3.653	0.26	1.306	0.262	0	0.788	0.264	0.264
3.356	0.249	1.253	0.251	0	0.755	0.254	0.254
3.641	0.285	1.433	0.287	0	0.864	0.29	0.29
3.41	0.252	1.267	0.254	0	0.765	0.257	0.257
2.826	0.205	1.032	0.207	0	0.623	0.209	0.209
2.092	0.142	0.714	0.143	0	0.432	0.145	0.145
1.9	0.127	0.636	0.128	0	0.385	0.129	0.129
2.41	0.172	0.866	0.174	0	0.524	0.176	0.176
2.363	0.165	0.832	0.167	0	0.504	0.17	0.17
0	0	0	0	0	0	0	0
0	0	0	0	0	0	0	0
0	0	0	0	0	0	0	0
0	0	0	0	0	0	0	0
0	0	0	0	0	0	0	0
0	0	0	0	0	0	0	0
0	0	0	0	0	0	0	0
0	0	0	0	0	0	0	0
0	0	0	0	0	0	0	0
0	0	0	0	0	0	0	0
0	0	0	0	0	0	0	0
0	0	0	0	0	0	0	0
0	0	0	0	0	0	0	0
5.517	0.421	2.11	0.423	0	1.272	0.426	0.426
4.793	0.373	1.87	0.375	0	1.127	0.378	0.378
3.791	0.294	1.478	0.296	0	0.891	0.299	0.299
3.571	0.288	1.446	0.29	0	0.872	0.292	0.292
3.919	0.329	1.653	0.331	0	0.996	0.334	0.334
3.572	0.28	1.404	0.281	0	0.847	0.284	0.284
3.067	0.24	1.203	0.241	0	0.726	0.244	0.244
2.336	0.173	0.869	0.174	0	0.525	0.176	0.176
2.173	0.157	0.79	0.158	0	0.477	0.16	0.16
2.462	0.176	0.885	0.178	0	0.535	0.18	0.18
2.394	0.166	0.834	0.167	0	0.505	0.17	0.17
0	0	0	0	0	0	0	0
0	0	0	0	0	0	0	0
0	0	0	0	0	0	0	0
0	0	0	0	0	0	0	0
0	0	0	0	0	0	0	0
0	0	0	0	0	0	0	0
0	0	0	0	0	0	0	0
0	0	0	0	0	0	0	0
0	0	0	0	0	0	0	0
0	0	0	0	0	0	0	0
0	0	0	0	0	0	0	0
0	0	0	0	0	0	0	0
0	0	0	0	0	0	0	0
4.721	0.358	1.796	0.36	0	1.083	0.363	0.363
3.888	0.296	1.488	0.298	0	0.898	0.301	0.301
2.776	0.199	1	0.201	0	0.604	0.203	0.203
2.514	0.185	0.93	0.187	0	0.562	0.189	0.189
2.782	0.217	1.088	0.218	0	0.657	0.22	0.22
2.584	0.187	0.943	0.189	0	0.57	0.192	0.192
1.986	0.133	0.667	0.134	0	0.404	0.136	0.136
1.51	0.1	0.505	0.101	0	0.305	0.103	0.103
1.432	0.1	0.505	0.101	0	0.305	0.103	0.103
1.518	0.093	0.468	0.094	0	0.284	0.096	0.096
1.415	0.083	0.419	0.084	0	0.255	0.087	0.087
0	0	0	0	0	0	0	0
0	0	0	0	0	0	0	0
0	0	0	0	0	0	0	0
0	0	0	0	0	0	0	0
0	0	0	0	0	0	0	0
0	0	0	0	0	0	0	0
0	0	0	0	0	0	0	0
0	0	0	0	0	0	0	0
0	0	0	0	0	0	0	0
0	0	0	0	0	0	0	0
0	0	0	0	0	0	0	0
0	0	0	0	0	0	0	0
0	0	0	0	0	0	0	0
4.431	0.347	1.74	0.349	0	1.049	0.352	0.352
3.813	0.3	1.508	0.302	0	0.909	0.305	0.305
2.911	0.221	1.112	0.223	0	0.671	0.225	0.225
2.812	0.225	1.13	0.226	0	0.682	0.229	0.229
3.153	0.267	1.342	0.269	0	0.809	0.271	0.271
2.961	0.236	1.185	0.238	0	0.716	0.241	0.241
2.525	0.198	0.996	0.2	0	0.602	0.202	0.202
1.977	0.148	0.745	0.149	0	0.45	0.151	0.151
1.858	0.137	0.69	0.138	0	0.417	0.14	0.14
2.325	0.177	0.893	0.179	0	0.54	0.182	0.182
2.328	0.173	0.873	0.175	0	0.528	0.178	0.178
0	0	0	0	0	0	0	0
0	0	0	0	0	0	0	0
0	0	0	0	0	0	0	0
0	0	0	0	0	0	0	0
0	0	0	0	0	0	0	0
0	0	0	0	0	0	0	0
0	0	0	0	0	0	0	0
0	0	0	0	0	0	0	0
0	0	0	0	0	0	0	0
0	0	0	0	0	0	0	0
0	0	0	0	0	0	0	0
0	0	0	0	0	0	0	0
0	0	0	0	0	0	0	0
4.634	0.361	1.813	0.363	0	1.093	0.367	0.367
3.724	0.29	1.459	0.292	0	0.88	0.295	0.295
2.543	0.183	0.918	0.184	0	0.555	0.187	0.187
2.246	0.162	0.812	0.163	0	0.49	0.165	0.165
2.635	0.208	1.045	0.209	0	0.63	0.212	0.212
2.401	0.175	0.882	0.177	0	0.533	0.18	0.18
2.023	0.146	0.737	0.148	0	0.446	0.15	0.15
1.462	0.101	0.507	0.102	0	0.306	0.103	0.103
1.391	0.101	0.507	0.102	0	0.306	0.103	0.103
1.351	0.078	0.395	0.08	0	0.24	0.081	0.081
1.297	0.071	0.361	0.073	0	0.22	0.075	0.075
0	0	0	0	0	0	0	0
0	0	0	0	0	0	0	0
0	0	0	0	0	0	0	0
0	0	0	0	0	0	0	0
0	0	0	0	0	0	0	0
0	0	0	0	0	0	0	0
0	0	0	0	0	0	0	0
0	0	0	0	0	0	0	0
0	0	0	0	0	0	0	0
0	0	0	0	0	0	0	0
0	0	0	0	0	0	0	0
0	0	0	0	0	0	0	0
0	0	0	0	0	0	0	0
0	0	0	0	0	0	0	0
0	0	0	0	0	0	0	0
0	0	0	0	0	0	0	0
0	0	0	0	0	0	0	0
0	0	0	0	0	0	0	0
0	0	0	0	0	0	0	0
0	0	0	0	0	0	0	0
0	0	0	0	0	0	0	0
0	0	0	0	0	0	0	0
0	0	0	0	0	0	0	0
0	0	0	0	0	0	0	0
0	0	0	0	0	0	0	0
0	0	0	0	0	0	0	0
0	0	0	0	0	0	0	0
0	0	0	0	0	0	0	0
0	0	0	0	0	0	0	0
0	0	0	0	0	0	0	0
0	0	0	0	0	0	0	0
0	0	0	0	0	0	0	0
0	0	0	0	0	0	0	0
0	0	0	0	0	0	0	0
0	0	0	0	0	0	0	0
0	0	0	0	0	0	0	0
0	0	0	0	0	0	0	0
0	0	0	0	0	0	0	0
0	0	0	0	0	0	0	0
0	0	0	0	0	0	0	0
0	0	0	0	0	0	0	0
0	0	0	0	0	0	0	0
0	0	0	0	0	0	0	0
0	0	0	0	0	0	0	0
0	0	0	0	0	0	0	0
0	0	0	0	0	0	0	0
0	0	0	0	0	0	0	0
0	0	0	0	0	0	0	0
0	0	0	0	0	0	0	0
0	0	0	0	0	0	0	0
0	0	0	0	0	0	0	0
0	0	0	0	0	0	0	0
0	0	0	0	0	0	0	0
0	0	0	0	0	0	0	0
0	0	0	0	0	0	0	0
0	0	0	0	0	0	0	0
0	0	0	0	0	0	0	0
0	0	0	0	0	0	0	0
0	0	0	0	0	0	0	0
0	0	0	0	0	0	0	0
0	0	0	0	0	0	0	0
0.202	0.029	0.147	0.03	0	0.09	0.031	0.031
0.372	0.053	0.268	0.054	0	0.164	0.056	0.056
0.543	0.077	0.391	0.078	0	0.237	0.08	0.08
0.716	0.102	0.514	0.103	0	0.311	0.105	0.105
0.711	0.102	0.511	0.103	0	0.309	0.104	0.104
0.351	0.05	0.254	0.051	0	0.155	0.053	0.053
0.527	0.075	0.379	0.076	0	0.23	0.078	0.078
0.702	0.1	0.505	0.101	0	0.305	0.103	0.103
0.702	0.1	0.505	0.101	0	0.305	0.103	0.103
0.345	0.049	0.249	0.05	0	0.152	0.052	0.052
0.168	0.024	0.123	0.025	0	0.076	0.026	0.026
0	0	0	0	0	0	0	0
0	0	0	0	0	0	0	0
0	0	0	0	0	0	0	0
0	0	0	0	0	0	0	0
0	0	0	0	0	0	0	0
0	0	0	0	0	0	0	0
0	0	0	0	0	0	0	0
0	0	0	0	0	0	0	0
0	0	0	0	0	0	0	0
0	0	0	0	0	0	0	0
0	0	0	0	0	0	0	0
0	0	0	0	0	0	0	0
0	0	0	0	0	0	0	0
0.175	0.025	0.128	0.026	0	0.079	0.027	0.027
0.349	0.05	0.252	0.051	0	0.154	0.052	0.052
0.525	0.075	0.378	0.076	0	0.229	0.078	0.078
0.702	0.1	0.505	0.101	0	0.305	0.103	0.103
0.702	0.1	0.505	0.101	0	0.305	0.103	0.103
0.345	0.049	0.249	0.05	0	0.152	0.052	0.052
0.523	0.075	0.376	0.076	0	0.228	0.077	0.077
0.698	0.1	0.501	0.101	0	0.303	0.102	0.102
0.698	0.1	0.501	0.101	0	0.303	0.102	0.102
0.343	0.049	0.248	0.05	0	0.151	0.051	0.051
0.168	0.024	0.123	0.025	0	0.076	0.026	0.026
0	0	0	0	0	0	0	0
0	0	0	0	0	0	0	0
0	0	0	0	0	0	0	0
0	0	0	0	0	0	0	0
0	0	0	0	0	0	0	0
0	0	0	0	0	0	0	0
0	0	0	0	0	0	0	0
0	0	0	0	0	0	0	0
0	0	0	0	0	0	0	0
0	0	0	0	0	0	0	0
0	0	0	0	0	0	0	0
0	0	0	0	0	0	0	0
0	0	0	0	0	0	0	0
0.175	0.025	0.128	0.026	0	0.079	0.027	0.027
0.349	0.05	0.252	0.051	0	0.154	0.052	0.052
0.527	0.075	0.379	0.076	0	0.23	0.078	0.078
0.702	0.1	0.505	0.101	0	0.305	0.103	0.103
0.702	0.1	0.505	0.101	0	0.305	0.103	0.103
0.345	0.049	0.249	0.05	0	0.152	0.052	0.052
0.521	0.074	0.375	0.075	0	0.227	0.077	0.077
0.698	0.1	0.501	0.101	0	0.303	0.102	0.102
0.698	0.1	0.501	0.101	0	0.303	0.102	0.102
0.343	0.049	0.248	0.05	0	0.151	0.051	0.051
0.166	0.024	0.121	0.025	0	0.075	0.026	0.026
0	0	0	0	0	0	0	0
0	0	0	0	0	0	0	0
0	0	0	0	0	0	0	0
0	0	0	0	0	0	0	0
0	0	0	0	0	0	0	0
0	0	0	0	0	0	0	0
0	0	0	0	0	0	0	0
0	0	0	0	0	0	0	0
0	0	0	0	0	0	0	0
0	0	0	0	0	0	0	0
0	0	0	0	0	0	0	0
0	0	0	0	0	0	0	0
0	0	0	0	0	0	0	0
0.175	0.025	0.128	0.026	0	0.079	0.027	0.027
0.349	0.05	0.252	0.051	0	0.154	0.052	0.052
0.525	0.075	0.378	0.076	0	0.229	0.078	0.078
0.702	0.1	0.505	0.101	0	0.305	0.103	0.103
0.7	0.1	0.503	0.101	0	0.304	0.103	0.103
0.345	0.049	0.249	0.05	0	0.152	0.052	0.052
0.521	0.074	0.375	0.075	0	0.227	0.077	0.077
0.698	0.1	0.501	0.101	0	0.303	0.102	0.102
0.698	0.1	0.501	0.101	0	0.303	0.102	0.102
0.343	0.049	0.248	0.05	0	0.151	0.051	0.051
0.166	0.024	0.121	0.025	0	0.075	0.026	0.026
0	0	0	0	0	0	0	0
0	0	0	0	0	0	0	0
0	0	0	0	0	0	0	0
0	0	0	0	0	0	0	0
0	0	0	0	0	0	0	0
0	0	0	0	0	0	0	0
0	0	0	0	0	0	0	0
0	0	0	0	0	0	0	0
0	0	0	0	0	0	0	0
0	0	0	0	0	0	0	0
0	0	0	0	0	0	0	0
0	0	0	0	0	0	0	0
0	0	0	0	0	0	0	0
0.173	0.025	0.126	0.026	0	0.078	0.027	0.027
0.347	0.05	0.251	0.051	0	0.153	0.052	0.052
0.523	0.075	0.376	0.076	0	0.228	0.077	0.077
0.7	0.1	0.503	0.101	0	0.304	0.103	0.103
0.698	0.1	0.501	0.101	0	0.303	0.102	0.102
0.343	0.049	0.248	0.05	0	0.151	0.051	0.051
0.518	0.074	0.373	0.075	0	0.226	0.077	0.077
0.695	0.099	0.5	0.1	0	0.302	0.102	0.102
0.695	0.099	0.5	0.1	0	0.302	0.102	0.102
0.34	0.049	0.246	0.05	0	0.15	0.051	0.051
0.166	0.024	0.121	0.025	0	0.075	0.026	0.026
0	0	0	0	0	0	0	0
0	0	0	0	0	0	0	0
0	0	0	0	0	0	0	0
0	0	0	0	0	0	0	0
0	0	0	0	0	0	0	0
0	0	0	0	0	0	0	0
0	0	0	0	0	0	0	0
0	0	0	0	0	0	0	0
0	0	0	0	0	0	0	0
0	0	0	0	0	0	0	0
0	0	0	0	0	0	0	0
0	0	0	0	0	0	0	0
0	0	0	0	0	0	0	0
0	0	0	0	0	0	0	0
0	0	0	0	0	0	0	0
0	0	0	0	0	0	0	0
0	0	0	0	0	0	0	0
0	0	0	0	0	0	0	0
0	0	0	0	0	0	0	0
0	0	0	0	0	0	0	0
0	0	0	0	0	0	0	0
0	0	0	0	0	0	0	0
0	0	0	0	0	0	0	0
0	0	0	0	0	0	0	0
0	0	0	0	0	0	0	0
0	0	0	0	0	0	0	0
0	0	0	0	0	0	0	0
0	0	0	0	0	0	0	0
0	0	0	0	0	0	0	0
0	0	0	0	0	0	0	0
0	0	0	0	0	0	0	0
0	0	0	0	0	0	0	0
0	0	0	0	0	0	0	0
0	0	0	0	0	0	0	0
0	0	0	0	0	0	0	0
0	0	0	0	0	0	0	0
0	0	0	0	0	0	0	0
0	0	0	0	0	0	0	0
0	0	0	0	0	0	0	0
0	0	0	0	0	0	0	0
0	0	0	0	0	0	0	0
0	0	0	0	0	0	0	0
0	0	0	0	0	0	0	0
0	0	0	0	0	0	0	0
0	0	0	0	0	0	0	0
0	0	0	0	0	0	0	0
0	0	0	0	0	0	0	0
0	0	0	0	0	0	0	0
0	0	0	0	0	0	0	0
0	0	0	0	0	0	0	0
0	0	0	0	0	0	0	0
0	0	0	0	0	0	0	0
0	0	0	0	0	0	0	0
0	0	0	0	0	0	0	0
0	0	0	0	0	0	0	0
0	0	0	0	0	0	0	0
0	0	0	0	0	0	0	0
0	0	0	0	0	0	0	0
0	0	0	0	0	0	0	0
0	0	0	0	0	0	0	0
0	0	0	0	0	0	0	0
0.197	0.028	0.144	0.029	0	0.089	0.031	0.031
0.365	0.052	0.264	0.053	0	0.161	0.055	0.055
0.536	0.077	0.386	0.078	0	0.234	0.079	0.079
0.709	0.101	0.509	0.102	0	0.308	0.104	0.104
0.705	0.101	0.506	0.102	0	0.306	0.103	0.103
0.347	0.05	0.251	0.051	0	0.153	0.052	0.052
0.523	0.075	0.376	0.076	0	0.228	0.077	0.077
0.698	0.1	0.501	0.101	0	0.303	0.102	0.102
0.696	0.099	0.5	0.1	0	0.302	0.102	0.102
0.343	0.049	0.248	0.05	0	0.151	0.051	0.051
0.166	0.024	0.121	0.025	0	0.075	0.026	0.026
0	0	0	0	0	0	0	0
0	0	0	0	0	0	0	0
0	0	0	0	0	0	0	0
0	0	0	0	0	0	0	0
0	0	0	0	0	0	0	0
0	0	0	0	0	0	0	0
0	0	0	0	0	0	0	0
0	0	0	0	0	0	0	0
0	0	0	0	0	0	0	0
0	0	0	0	0	0	0	0
0	0	0	0	0	0	0	0
0	0	0	0	0	0	0	0
0	0	0	0	0	0	0	0
0.175	0.025	0.128	0.026	0	0.079	0.027	0.027
0.347	0.05	0.251	0.051	0	0.153	0.052	0.052
0.523	0.075	0.376	0.076	0	0.228	0.077	0.077
0.7	0.1	0.503	0.101	0	0.304	0.103	0.103
0.698	0.1	0.501	0.101	0	0.303	0.102	0.102
0.343	0.049	0.248	0.05	0	0.151	0.051	0.051
0.518	0.074	0.373	0.075	0	0.226	0.077	0.077
0.695	0.099	0.5	0.1	0	0.302	0.102	0.102
0.693	0.099	0.498	0.1	0	0.301	0.102	0.102
0.34	0.049	0.246	0.05	0	0.15	0.051	0.051
0.166	0.024	0.121	0.025	0	0.075	0.026	0.026
0	0	0	0	0	0	0	0
0	0	0	0	0	0	0	0
0	0	0	0	0	0	0	0
0	0	0	0	0	0	0	0
0	0	0	0	0	0	0	0
0	0	0	0	0	0	0	0
0	0	0	0	0	0	0	0
0	0	0	0	0	0	0	0
0	0	0	0	0	0	0	0
0	0	0	0	0	0	0	0
0	0	0	0	0	0	0	0
0	0	0	0	0	0	0	0
0	0	0	0	0	0	0	0
0.173	0.025	0.126	0.026	0	0.078	0.027	0.027
0.347	0.05	0.251	0.051	0	0.153	0.052	0.052
0.523	0.075	0.376	0.076	0	0.228	0.077	0.077
0.698	0.1	0.501	0.101	0	0.303	0.102	0.102
0.698	0.1	0.501	0.101	0	0.303	0.102	0.102
0.343	0.049	0.248	0.05	0	0.151	0.051	0.051
0.518	0.074	0.373	0.075	0	0.226	0.077	0.077
0.695	0.099	0.5	0.1	0	0.302	0.102	0.102
0.693	0.099	0.498	0.1	0	0.301	0.102	0.102
0.34	0.049	0.246	0.05	0	0.15	0.051	0.051
0.166	0.024	0.121	0.025	0	0.075	0.026	0.026
0	0	0	0	0	0	0	0
0	0	0	0	0	0	0	0
0	0	0	0	0	0	0	0
0	0	0	0	0	0	0	0
0	0	0	0	0	0	0	0
0	0	0	0	0	0	0	0
0	0	0	0	0	0	0	0
0	0	0	0	0	0	0	0
0	0	0	0	0	0	0	0
0	0	0	0	0	0	0	0
0	0	0	0	0	0	0	0
0	0	0	0	0	0	0	0
0	0	0	0	0	0	0	0
0.173	0.025	0.126	0.026	0	0.078	0.027	0.027
0.345	0.049	0.249	0.05	0	0.152	0.052	0.052
0.523	0.075	0.376	0.076	0	0.228	0.077	0.077
0.698	0.1	0.501	0.101	0	0.303	0.102	0.102
0.696	0.099	0.5	0.1	0	0.302	0.102	0.102
0.343	0.049	0.248	0.05	0	0.151	0.051	0.051
0.518	0.074	0.373	0.075	0	0.226	0.077	0.077
0.695	0.099	0.5	0.1	0	0.302	0.102	0.102
0.693	0.099	0.498	0.1	0	0.301	0.102	0.102
0.34	0.049	0.246	0.05	0	0.15	0.051	0.051
0.166	0.024	0.121	0.025	0	0.075	0.026	0.026
0	0	0	0	0	0	0	0
0	0	0	0	0	0	0	0
0	0	0	0	0	0	0	0
0	0	0	0	0	0	0	0
0	0	0	0	0	0	0	0
0	0	0	0	0	0	0	0
0	0	0	0	0	0	0	0
0	0	0	0	0	0	0	0
0	0	0	0	0	0	0	0
0	0	0	0	0	0	0	0
0	0	0	0	0	0	0	0
0	0	0	0	0	0	0	0
0	0	0	0	0	0	0	0
0.173	0.025	0.126	0.026	0	0.078	0.027	0.027
0.347	0.05	0.251	0.051	0	0.153	0.052	0.052
0.523	0.075	0.376	0.076	0	0.228	0.077	0.077
0.698	0.1	0.501	0.101	0	0.303	0.102	0.102
0.696	0.099	0.5	0.1	0	0.302	0.102	0.102
0.34	0.049	0.246	0.05	0	0.15	0.051	0.051
0.518	0.074	0.373	0.075	0	0.226	0.077	0.077
0.695	0.099	0.5	0.1	0	0.302	0.102	0.102
0.695	0.099	0.5	0.1	0	0.302	0.102	0.102
0.34	0.049	0.246	0.05	0	0.15	0.051	0.051
0.166	0.024	0.121	0.025	0	0.075	0.026	0.026
0	0	0	0	0	0	0	0
0	0	0	0	0	0	0	0
0	0	0	0	0	0	0	0
0	0	0	0	0	0	0	0
0	0	0	0	0	0	0	0
0	0	0	0	0	0	0	0
0	0	0	0	0	0	0	0
0	0	0	0	0	0	0	0
0	0	0	0	0	0	0	0
0	0	0	0	0	0	0	0
0	0	0	0	0	0	0	0
0	0	0	0	0	0	0	0
0	0	0	0	0	0	0	0
0	0	0	0	0	0	0	0
0	0	0	0	0	0	0	0
0	0	0	0	0	0	0	0
0	0	0	0	0	0	0	0
0	0	0	0	0	0	0	0
0	0	0	0	0	0	0	0
0	0	0	0	0	0	0	0
0	0	0	0	0	0	0	0
0	0	0	0	0	0	0	0
0	0	0	0	0	0	0	0
0	0	0	0	0	0	0	0
0	0	0	0	0	0	0	0
0	0	0	0	0	0	0	0
0	0	0	0	0	0	0	0
0	0	0	0	0	0	0	0
0	0	0	0	0	0	0	0
0	0	0	0	0	0	0	0
0	0	0	0	0	0	0	0
0	0	0	0	0	0	0	0
0	0	0	0	0	0	0	0
0	0	0	0	0	0	0	0
0	0	0	0	0	0	0	0
0	0	0	0	0	0	0	0
0	0	0	0	0	0	0	0
0	0	0	0	0	0	0	0
0	0	0	0	0	0	0	0
0	0	0	0	0	0	0	0
0	0	0	0	0	0	0	0
0	0	0	0	0	0	0	0
0	0	0	0	0	0	0	0
0	0	0	0	0	0	0	0
0	0	0	0	0	0	0	0
0	0	0	0	0	0	0	0
0	0	0	0	0	0	0	0
0	0	0	0	0	0	0	0
0	0	0	0	0	0	0	0
0	0	0	0	0	0	0	0
0	0	0	0	0	0	0	0
0	0	0	0	0	0	0	0
0	0	0	0	0	0	0	0
0	0	0	0	0	0	0	0
0	0	0	0	0	0	0	0
0	0	0	0	0	0	0	0
0	0	0	0	0	0	0	0
0	0	0	0	0	0	0	0
0	0	0	0	0	0	0	0
0	0	0	0	0	0	0	0
0	0	0	0	0	0	0	0
0.195	0.028	0.142	0.029	0	0.088	0.03	0.03
0.365	0.052	0.264	0.053	0	0.161	0.055	0.055
0.536	0.077	0.386	0.078	0	0.234	0.079	0.079
0.709	0.101	0.509	0.102	0	0.308	0.104	0.104
0.707	0.101	0.508	0.102	0	0.307	0.104	0.104
0.347	0.05	0.251	0.051	0	0.153	0.052	0.052
0.523	0.075	0.376	0.076	0	0.228	0.077	0.077
0.7	0.1	0.503	0.101	0	0.304	0.103	0.103
0.698	0.1	0.501	0.101	0	0.303	0.102	0.102
0.343	0.049	0.248	0.05	0	0.151	0.051	0.051
0.168	0.024	0.123	0.025	0	0.076	0.026	0.026
0	0	0	0	0	0	0	0
0	0	0	0	0	0	0	0
0	0	0	0	0	0	0	0
0	0	0	0	0	0	0	0
0	0	0	0	0	0	0	0
0	0	0	0	0	0	0	0
0	0	0	0	0	0	0	0
0	0	0	0	0	0	0	0
0	0	0	0	0	0	0	0
0	0	0	0	0	0	0	0
0	0	0	0	0	0	0	0
0	0	0	0	0	0	0	0
0	0	0	0	0	0	0	0
0.175	0.025	0.128	0.026	0	0.079	0.027	0.027
0.347	0.05	0.251	0.051	0	0.153	0.052	0.052
0.525	0.075	0.378	0.076	0	0.229	0.078	0.078
0.7	0.1	0.503	0.101	0	0.304	0.103	0.103
0.698	0.1	0.501	0.101	0	0.303	0.102	0.102
0.343	0.049	0.248	0.05	0	0.151	0.051	0.051
0.52	0.074	0.375	0.075	0	0.227	0.077	0.077
0.696	0.099	0.5	0.1	0	0.302	0.102	0.102
0.695	0.099	0.5	0.1	0	0.302	0.102	0.102
0.34	0.049	0.246	0.05	0	0.15	0.051	0.051
0.166	0.024	0.121	0.025	0	0.075	0.026	0.026
0	0	0	0	0	0	0	0
0	0	0	0	0	0	0	0
0	0	0	0	0	0	0	0
0	0	0	0	0	0	0	0
0	0	0	0	0	0	0	0
0	0	0	0	0	0	0	0
0	0	0	0	0	0	0	0
0	0	0	0	0	0	0	0
0	0	0	0	0	0	0	0
0	0	0	0	0	0	0	0
0	0	0	0	0	0	0	0
0	0	0	0	0	0	0	0
0	0	0	0	0	0	0	0
0.291	0.042	0.211	0.043	0	0.129	0.044	0.044
0.583	0.083	0.42	0.084	0	0.254	0.086	0.086
0.878	0.125	0.63	0.126	0	0.38	0.128	0.128
1.172	0.167	0.84	0.168	0	0.507	0.17	0.17
1.17	0.167	0.838	0.168	0	0.506	0.17	0.17
0.579	0.083	0.416	0.084	0	0.252	0.085	0.085
0.873	0.125	0.627	0.126	0	0.379	0.127	0.127
1.17	0.167	0.838	0.168	0	0.506	0.17	0.17
1.17	0.167	0.838	0.168	0	0.506	0.17	0.17
0.579	0.083	0.416	0.084	0	0.252	0.085	0.085
0.282	0.04	0.204	0.041	0	0.125	0.043	0.043
0	0	0	0	0	0	0	0
0	0	0	0	0	0	0	0
0	0	0	0	0	0	0	0
0	0	0	0	0	0	0	0
0	0	0	0	0	0	0	0
0	0	0	0	0	0	0	0
0	0	0	0	0	0	0	0
0	0	0	0	0	0	0	0
0	0	0	0	0	0	0	0
0	0	0	0	0	0	0	0
0	0	0	0	0	0	0	0
0	0	0	0	0	0	0	0
0	0	0	0	0	0	0	0
0.291	0.042	0.211	0.043	0	0.129	0.044	0.044
0.583	0.083	0.42	0.084	0	0.254	0.086	0.086
0.878	0.125	0.63	0.126	0	0.38	0.128	0.128
1.172	0.167	0.84	0.168	0	0.507	0.17	0.17
1.172	0.167	0.84	0.168	0	0.507	0.17	0.17
0.579	0.083	0.416	0.084	0	0.252	0.085	0.085
0.873	0.125	0.627	0.126	0	0.379	0.127	0.127
1.168	0.167	0.837	0.168	0	0.505	0.169	0.169
1.168	0.167	0.837	0.168	0	0.505	0.169	0.169
0.577	0.082	0.415	0.083	0	0.251	0.085	0.085
0.282	0.04	0.204	0.041	0	0.125	0.043	0.043
0	0	0	0	0	0	0	0
0	0	0	0	0	0	0	0
0	0	0	0	0	0	0	0
0	0	0	0	0	0	0	0
0	0	0	0	0	0	0	0
0	0	0	0	0	0	0	0
0	0	0	0	0	0	0	0
0	0	0	0	0	0	0	0
0	0	0	0	0	0	0	0
0	0	0	0	0	0	0	0
0	0	0	0	0	0	0	0
0	0	0	0	0	0	0	0
0	0	0	0	0	0	0	0
0.291	0.042	0.211	0.043	0	0.129	0.044	0.044
0.585	0.084	0.421	0.085	0	0.255	0.086	0.086
0.88	0.126	0.631	0.127	0	0.381	0.128	0.128
1.175	0.168	0.842	0.169	0	0.508	0.17	0.17
1.175	0.168	0.842	0.169	0	0.508	0.17	0.17
0.579	0.083	0.416	0.084	0	0.252	0.085	0.085
0.873	0.125	0.627	0.126	0	0.379	0.127	0.127
1.168	0.167	0.837	0.168	0	0.505	0.169	0.169
1.168	0.167	0.837	0.168	0	0.505	0.169	0.169
0.577	0.082	0.415	0.083	0	0.251	0.085	0.085
0.282	0.04	0.204	0.041	0	0.125	0.043	0.043
0	0	0	0	0	0	0	0
0	0	0	0	0	0	0	0
0	0	0	0	0	0	0	0
0	0	0	0	0	0	0	0
0	0	0	0	0	0	0	0
0	0	0	0	0	0	0	0
0	0	0	0	0	0	0	0
0	0	0	0	0	0	0	0
0	0	0	0	0	0	0	0
0	0	0	0	0	0	0	0
0	0	0	0	0	0	0	0
0	0	0	0	0	0	0	0
0	0	0	0	0	0	0	0
0	0	0	0	0	0	0	0
0	0	0	0	0	0	0	0
0	0	0	0	0	0	0	0
0	0	0	0	0	0	0	0
0	0	0	0	0	0	0	0
0	0	0	0	0	0	0	0
0	0	0	0	0	0	0	0
0	0	0	0	0	0	0	0
0	0	0	0	0	0	0	0
0	0	0	0	0	0	0	0
0	0	0	0	0	0	0	0
0	0	0	0	0	0	0	0
0	0	0	0	0	0	0	0
0	0	0	0	0	0	0	0
0	0	0	0	0	0	0	0
0	0	0	0	0	0	0	0
0	0	0	0	0	0	0	0
0	0	0	0	0	0	0	0
0	0	0	0	0	0	0	0
0	0	0	0	0	0	0	0
0	0	0	0	0	0	0	0
0	0	0	0	0	0	0	0
0	0	0	0	0	0	0	0
0	0	0	0	0	0	0	0
0	0	0	0	0	0	0	0
0	0	0	0	0	0	0	0
0	0	0	0	0	0	0	0
0	0	0	0	0	0	0	0
0	0	0	0	0	0	0	0
0	0	0	0	0	0	0	0
0	0	0	0	0	0	0	0
0	0	0	0	0	0	0	0
0	0	0	0	0	0	0	0
0	0	0	0	0	0	0	0
0	0	0	0	0	0	0	0
0	0	0	0	0	0	0	0
0	0	0	0	0	0	0	0
0	0	0	0	0	0	0	0
0	0	0	0	0	0	0	0
0	0	0	0	0	0	0	0
0	0	0	0	0	0	0	0
0	0	0	0	0	0	0	0
0	0	0	0	0	0	0	0
0	0	0	0	0	0	0	0
0	0	0	0	0	0	0	0
0	0	0	0	0	0	0	0
0	0	0	0	0	0	0	0
0	0	0	0	0	0	0	0
0.318	0.045	0.23	0.046	0	0.141	0.048	0.048
0.608	0.087	0.437	0.088	0	0.265	0.089	0.089
0.898	0.128	0.644	0.129	0	0.389	0.131	0.131
1.189	0.17	0.851	0.171	0	0.513	0.172	0.172
1.184	0.169	0.848	0.17	0	0.512	0.172	0.172
0.586	0.084	0.421	0.085	0	0.255	0.086	0.086
0.88	0.126	0.631	0.127	0	0.381	0.128	0.128
1.173	0.167	0.84	0.168	0	0.507	0.17	0.17
1.172	0.167	0.84	0.168	0	0.507	0.17	0.17
0.579	0.083	0.416	0.084	0	0.252	0.085	0.085
0.284	0.041	0.206	0.042	0	0.126	0.043	0.043
0	0	0	0	0	0	0	0
0	0	0	0	0	0	0	0
0	0	0	0	0	0	0	0
0	0	0	0	0	0	0	0
0	0	0	0	0	0	0	0
0	0	0	0	0	0	0	0
0	0	0	0	0	0	0	0
0	0	0	0	0	0	0	0
0	0	0	0	0	0	0	0
0	0	0	0	0	0	0	0
0	0	0	0	0	0	0	0
0	0	0	0	0	0	0	0
0	0	0	0	0	0	0	0
0.291	0.042	0.211	0.043	0	0.129	0.044	0.044
0.586	0.084	0.421	0.085	0	0.255	0.086	0.086
0.88	0.126	0.631	0.127	0	0.381	0.128	0.128
1.175	0.168	0.842	0.169	0	0.508	0.17	0.17
1.173	0.167	0.84	0.168	0	0.507	0.17	0.17
0.579	0.083	0.416	0.084	0	0.252	0.085	0.085
0.873	0.125	0.627	0.126	0	0.379	0.127	0.127
1.168	0.167	0.837	0.168	0	0.505	0.169	0.169
1.168	0.167	0.837	0.168	0	0.505	0.169	0.169
0.577	0.082	0.415	0.083	0	0.251	0.085	0.085
0.282	0.04	0.204	0.041	0	0.125	0.043	0.043
0	0	0	0	0	0	0	0
0	0	0	0	0	0	0	0
0	0	0	0	0	0	0	0
0	0	0	0	0	0	0	0
0	0	0	0	0	0	0	0
0	0	0	0	0	0	0	0
0	0	0	0	0	0	0	0
0	0	0	0	0	0	0	0
0	0	0	0	0	0	0	0
0	0	0	0	0	0	0	0
0	0	0	0	0	0	0	0
0	0	0	0	0	0	0	0
0	0	0	0	0	0	0	0
0.291	0.042	0.211	0.043	0	0.129	0.044	0.044
0.586	0.084	0.421	0.085	0	0.255	0.086	0.086
0.88	0.126	0.631	0.127	0	0.381	0.128	0.128
1.175	0.168	0.842	0.169	0	0.508	0.17	0.17
1.173	0.167	0.84	0.168	0	0.507	0.17	0.17
0.579	0.083	0.416	0.084	0	0.252	0.085	0.085
0.876	0.125	0.628	0.126	0	0.379	0.128	0.128
1.171	0.167	0.838	0.168	0	0.506	0.17	0.17
1.17	0.167	0.838	0.168	0	0.506	0.17	0.17
0.579	0.083	0.416	0.084	0	0.252	0.085	0.085
0.282	0.04	0.204	0.041	0	0.125	0.043	0.043
0	0	0	0	0	0	0	0
0	0	0	0	0	0	0	0
0	0	0	0	0	0	0	0
0	0	0	0	0	0	0	0
0	0	0	0	0	0	0	0
0	0	0	0	0	0	0	0
0	0	0	0	0	0	0	0
0	0	0	0	0	0	0	0
0	0	0	0	0	0	0	0
0	0	0	0	0	0	0	0
0	0	0	0	0	0	0	0
0	0	0	0	0	0	0	0
0	0	0	0	0	0	0	0
0.291	0.042	0.211	0.043	0	0.129	0.044	0.044
0.586	0.084	0.421	0.085	0	0.255	0.086	0.086
0.88	0.126	0.631	0.127	0	0.381	0.128	0.128
1.175	0.168	0.842	0.169	0	0.508	0.17	0.17
1.173	0.167	0.84	0.168	0	0.507	0.17	0.17
0.579	0.083	0.416	0.084	0	0.252	0.085	0.085
0.874	0.125	0.627	0.126	0	0.379	0.127	0.127
1.17	0.167	0.838	0.168	0	0.506	0.17	0.17
1.168	0.167	0.837	0.168	0	0.505	0.169	0.169
0.577	0.082	0.415	0.083	0	0.251	0.085	0.085
0.282	0.04	0.204	0.041	0	0.125	0.043	0.043
0	0	0	0	0	0	0	0
0	0	0	0	0	0	0	0
0	0	0	0	0	0	0	0
0	0	0	0	0	0	0	0
0	0	0	0	0	0	0	0
0	0	0	0	0	0	0	0
0	0	0	0	0	0	0	0
0	0	0	0	0	0	0	0
0	0	0	0	0	0	0	0
0	0	0	0	0	0	0	0
0	0	0	0	0	0	0	0
0	0	0	0	0	0	0	0
0	0	0	0	0	0	0	0
0.291	0.042	0.211	0.043	0	0.129	0.044	0.044
0.586	0.084	0.421	0.085	0	0.255	0.086	0.086
0.88	0.126	0.631	0.127	0	0.381	0.128	0.128
1.175	0.168	0.842	0.169	0	0.508	0.17	0.17
1.173	0.167	0.84	0.168	0	0.507	0.17	0.17
0.579	0.083	0.416	0.084	0	0.252	0.085	0.085
0.873	0.125	0.627	0.126	0	0.379	0.127	0.127
1.168	0.167	0.837	0.168	0	0.505	0.169	0.169
1.168	0.167	0.837	0.168	0	0.505	0.169	0.169
0.577	0.082	0.415	0.083	0	0.251	0.085	0.085
0.282	0.04	0.204	0.041	0	0.125	0.043	0.043
0	0	0	0	0	0	0	0
0	0	0	0	0	0	0	0
0	0	0	0	0	0	0	0
0	0	0	0	0	0	0	0
0	0	0	0	0	0	0	0
0	0	0	0	0	0	0	0
0	0	0	0	0	0	0	0
0	0	0	0	0	0	0	0
0	0	0	0	0	0	0	0
0	0	0	0	0	0	0	0
0	0	0	0	0	0	0	0
0	0	0	0	0	0	0	0
0	0	0	0	0	0	0	0
0	0	0	0	0	0	0	0
0	0	0	0	0	0	0	0
0	0	0	0	0	0	0	0
0	0	0	0	0	0	0	0
0	0	0	0	0	0	0	0
0	0	0	0	0	0	0	0
0	0	0	0	0	0	0	0
0	0	0	0	0	0	0	0
0	0	0	0	0	0	0	0
0	0	0	0	0	0	0	0
0	0	0	0	0	0	0	0
0	0	0	0	0	0	0	0
0	0	0	0	0	0	0	0
0	0	0	0	0	0	0	0
0	0	0	0	0	0	0	0
0	0	0	0	0	0	0	0
0	0	0	0	0	0	0	0
0	0	0	0	0	0	0	0
0	0	0	0	0	0	0	0
0	0	0	0	0	0	0	0
0	0	0	0	0	0	0	0
0	0	0	0	0	0	0	0
0	0	0	0	0	0	0	0
0	0	0	0	0	0	0	0
0	0	0	0	0	0	0	0
0	0	0	0	0	0	0	0
0	0	0	0	0	0	0	0
0	0	0	0	0	0	0	0
0	0	0	0	0	0	0	0
0	0	0	0	0	0	0	0
0	0	0	0	0	0	0	0
0	0	0	0	0	0	0	0
0	0	0	0	0	0	0	0
0	0	0	0	0	0	0	0
0	0	0	0	0	0	0	0
0	0	0	0	0	0	0	0
0	0	0	0	0	0	0	0
0	0	0	0	0	0	0	0
0	0	0	0	0	0	0	0
0	0	0	0	0	0	0	0
0	0	0	0	0	0	0	0
0	0	0	0	0	0	0	0
0	0	0	0	0	0	0	0
0	0	0	0	0	0	0	0
0	0	0	0	0	0	0	0
0	0	0	0	0	0	0	0
0	0	0	0	0	0	0	0
0	0	0	0	0	0	0	0
0.316	0.045	0.228	0.046	0	0.14	0.048	0.048
0.604	0.086	0.434	0.087	0	0.263	0.089	0.089
0.894	0.128	0.641	0.129	0	0.387	0.13	0.13
1.182	0.169	0.847	0.17	0	0.511	0.171	0.171
1.181	0.169	0.847	0.17	0	0.511	0.171	0.171
0.583	0.083	0.42	0.084	0	0.254	0.086	0.086
0.877	0.125	0.63	0.126	0	0.38	0.128	0.128
1.172	0.167	0.84	0.168	0	0.507	0.17	0.17
1.17	0.167	0.838	0.168	0	0.506	0.17	0.17
0.578	0.083	0.416	0.084	0	0.252	0.085	0.085
0.282	0.04	0.204	0.041	0	0.125	0.043	0.043
0	0	0	0	0	0	0	0
0	0	0	0	0	0	0	0
0	0	0	0	0	0	0	0
0	0	0	0	0	0	0	0
0	0	0	0	0	0	0	0
0	0	0	0	0	0	0	0
0	0	0	0	0	0	0	0
0	0	0	0	0	0	0	0
0	0	0	0	0	0	0	0
0	0	0	0	0	0	0	0
0	0	0	0	0	0	0	0
0	0	0	0	0	0	0	0
0	0	0	0	0	0	0	0
0.291	0.042	0.211	0.043	0	0.129	0.044	0.044
0.583	0.083	0.42	0.084	0	0.254	0.086	0.086
0.876	0.125	0.628	0.126	0	0.379	0.128	0.128
1.17	0.167	0.838	0.168	0	0.506	0.17	0.17
1.168	0.167	0.837	0.168	0	0.505	0.169	0.169
0.577	0.082	0.415	0.083	0	0.251	0.085	0.085
0.871	0.124	0.625	0.125	0	0.378	0.127	0.127
1.169	0.167	0.838	0.168	0	0.506	0.17	0.17
1.169	0.167	0.838	0.168	0	0.506	0.17	0.17
0.576	0.082	0.415	0.083	0	0.251	0.085	0.085
0.282	0.04	0.204	0.041	0	0.125	0.043	0.043
0	0	0	0	0	0	0	0
0	0	0	0	0	0	0	0
0	0	0	0	0	0	0	0
0	0	0	0	0	0	0	0
0	0	0	0	0	0	0	0
0	0	0	0	0	0	0	0
0	0	0	0	0	0	0	0
0	0	0	0	0	0	0	0
0	0	0	0	0	0	0	0
0	0	0	0	0	0	0	0
0	0	0	0	0	0	0	0
0	0	0	0	0	0	0	0
0	0	0	0	0	0	0	0
0.289	0.041	0.209	0.042	0	0.128	0.044	0.044
0.583	0.083	0.42	0.084	0	0.254	0.086	0.086
0.875	0.125	0.628	0.126	0	0.379	0.128	0.128
1.17	0.167	0.838	0.168	0	0.506	0.17	0.17
1.168	0.167	0.837	0.168	0	0.505	0.169	0.169
0.577	0.082	0.415	0.083	0	0.251	0.085	0.085
0.871	0.124	0.625	0.125	0	0.378	0.127	0.127
1.165	0.166	0.835	0.167	0	0.504	0.169	0.169
1.165	0.166	0.835	0.167	0	0.504	0.169	0.169
0.576	0.082	0.415	0.083	0	0.251	0.085	0.085
0.282	0.04	0.204	0.041	0	0.125	0.043	0.043
0	0	0	0	0	0	0	0
0	0	0	0	0	0	0	0
0	0	0	0	0	0	0	0
0	0	0	0	0	0	0	0
0	0	0	0	0	0	0	0
0	0	0	0	0	0	0	0
0	0	0	0	0	0	0	0
0	0	0	0	0	0	0	0
0	0	0	0	0	0	0	0
0	0	0	0	0	0	0	0
0	0	0	0	0	0	0	0
0	0	0	0	0	0	0	0
0	0	0	0	0	0	0	0
0.289	0.041	0.209	0.042	0	0.128	0.044	0.044
0.583	0.083	0.42	0.084	0	0.254	0.086	0.086
0.875	0.125	0.628	0.126	0	0.379	0.128	0.128
1.17	0.167	0.838	0.168	0	0.506	0.17	0.17
1.168	0.167	0.837	0.168	0	0.505	0.169	0.169
0.577	0.082	0.415	0.083	0	0.251	0.085	0.085
0.871	0.124	0.625	0.125	0	0.378	0.127	0.127
1.163	0.166	0.834	0.167	0	0.503	0.169	0.169
1.163	0.166	0.834	0.167	0	0.503	0.169	0.169
0.574	0.082	0.413	0.083	0	0.25	0.085	0.085
0.282	0.04	0.204	0.041	0	0.125	0.043	0.043
0	0	0	0	0	0	0	0
0	0	0	0	0	0	0	0
0	0	0	0	0	0	0	0
0	0	0	0	0	0	0	0
0	0	0	0	0	0	0	0
0	0	0	0	0	0	0	0
0	0	0	0	0	0	0	0
0	0	0	0	0	0	0	0
0	0	0	0	0	0	0	0
0	0	0	0	0	0	0	0
0	0	0	0	0	0	0	0
0	0	0	0	0	0	0	0
0	0	0	0	0	0	0	0
0.289	0.041	0.209	0.042	0	0.128	0.044	0.044
0.581	0.083	0.418	0.084	0	0.253	0.086	0.086
0.875	0.125	0.628	0.126	0	0.379	0.128	0.128
1.168	0.167	0.837	0.168	0	0.505	0.169	0.169
1.168	0.167	0.837	0.168	0	0.505	0.169	0.169
0.576	0.082	0.415	0.083	0	0.251	0.085	0.085
0.871	0.124	0.625	0.125	0	0.378	0.127	0.127
1.163	0.166	0.834	0.167	0	0.503	0.169	0.169
1.163	0.166	0.834	0.167	0	0.503	0.169	0.169
0.574	0.082	0.413	0.083	0	0.25	0.085	0.085
0.282	0.04	0.204	0.041	0	0.125	0.043	0.043
0	0	0	0	0	0	0	0
0	0	0	0	0	0	0	0
0	0	0	0	0	0	0	0
0	0	0	0	0	0	0	0
0	0	0	0	0	0	0	0
0	0	0	0	0	0	0	0
0	0	0	0	0	0	0	0
0	0	0	0	0	0	0	0
0	0	0	0	0	0	0	0
0	0	0	0	0	0	0	0
0	0	0	0	0	0	0	0
0	0	0	0	0	0	0	0
0	0	0	0	0	0	0	0
0	0	0	0	0	0	0	0
0	0	0	0	0	0	0	0
0	0	0	0	0	0	0	0
0	0	0	0	0	0	0	0
0	0	0	0	0	0	0	0
0	0	0	0	0	0	0	0
0	0	0	0	0	0	0	0
0	0	0	0	0	0	0	0
0	0	0	0	0	0	0	0
0	0	0	0	0	0	0	0
0	0	0	0	0	0	0	0
0	0	0	0	0	0	0	0
0	0	0	0	0	0	0	0
0	0	0	0	0	0	0	0
0	0	0	0	0	0	0	0
0	0	0	0	0	0	0	0
0	0	0	0	0	0	0	0
0	0	0	0	0	0	0	0
0	0	0	0	0	0	0	0
0	0	0	0	0	0	0	0
0	0	0	0	0	0	0	0
0	0	0	0	0	0	0	0
0	0	0	0	0	0	0	0
0	0	0	0	0	0	0	0
0	0	0	0	0	0	0	0
0	0	0	0	0	0	0	0
0	0	0	0	0	0	0	0
0	0	0	0	0	0	0	0
0	0	0	0	0	0	0	0
0	0	0	0	0	0	0	0
0	0	0	0	0	0	0	0
0	0	0	0	0	0	0	0
0	0	0	0	0	0	0	0
0	0	0	0	0	0	0	0
0	0	0	0	0	0	0	0
0	0	0	0	0	0	0	0
0	0	0	0	0	0	0	0
0	0	0	0	0	0	0	0
0	0	0	0	0	0	0	0
0	0	0	0	0	0	0	0
0	0	0	0	0	0	0	0
0	0	0	0	0	0	0	0
0	0	0	0	0	0	0	0
0	0	0	0	0	0	0	0
0	0	0	0	0	0	0	0
0	0	0	0	0	0	0	0
0	0	0	0	0	0	0	0
0	0	0	0	0	0	0	0
0.309	0.044	0.224	0.045	0	0.137	0.047	0.047
0.601	0.086	0.432	0.087	0	0.262	0.088	0.088
0.891	0.127	0.639	0.128	0	0.386	0.13	0.13
1.183	0.169	0.848	0.17	0	0.512	0.172	0.172
1.178	0.168	0.845	0.169	0	0.51	0.171	0.171
0.583	0.083	0.42	0.084	0	0.254	0.086	0.086
0.877	0.125	0.63	0.126	0	0.38	0.128	0.128
1.172	0.167	0.84	0.168	0	0.507	0.17	0.17
1.169	0.167	0.838	0.168	0	0.506	0.17	0.17
0.578	0.083	0.416	0.084	0	0.252	0.085	0.085
0.282	0.04	0.204	0.041	0	0.125	0.043	0.043
0	0	0	0	0	0	0	0
0	0	0	0	0	0	0	0
0	0	0	0	0	0	0	0
0	0	0	0	0	0	0	0
0	0	0	0	0	0	0	0
0	0	0	0	0	0	0	0
0	0	0	0	0	0	0	0
0	0	0	0	0	0	0	0
0	0	0	0	0	0	0	0
0	0	0	0	0	0	0	0
0	0	0	0	0	0	0	0
0	0	0	0	0	0	0	0
0	0	0	0	0	0	0	0
0.289	0.041	0.209	0.042	0	0.128	0.044	0.044
0.581	0.083	0.418	0.084	0	0.253	0.086	0.086
0.873	0.125	0.627	0.126	0	0.379	0.127	0.127
1.172	0.167	0.84	0.168	0	0.507	0.17	0.17
1.169	0.167	0.838	0.168	0	0.506	0.17	0.17
0.578	0.083	0.416	0.084	0	0.252	0.085	0.085
0.872	0.125	0.627	0.126	0	0.379	0.127	0.127
1.167	0.167	0.837	0.168	0	0.505	0.169	0.169
1.167	0.167	0.837	0.168	0	0.505	0.169	0.169
0.576	0.082	0.415	0.083	0	0.251	0.085	0.085
0.282	0.04	0.204	0.041	0	0.125	0.043	0.043
0	0	0	0	0	0	0	0
0	0	0	0	0	0	0	0
0	0	0	0	0	0	0	0
0	0	0	0	0	0	0	0
0	0	0	0	0	0	0	0
0	0	0	0	0	0	0	0
0	0	0	0	0	0	0	0
0	0	0	0	0	0	0	0
0	0	0	0	0	0	0	0
0	0	0	0	0	0	0	0
0	0	0	0	0	0	0	0
0	0	0	0	0	0	0	0
0	0	0	0	0	0	0	0
0.289	0.041	0.209	0.042	0	0.128	0.044	0.044
0.579	0.083	0.416	0.084	0	0.252	0.085	0.085
0.877	0.125	0.63	0.126	0	0.38	0.128	0.128
1.169	0.167	0.838	0.168	0	0.506	0.17	0.17
1.169	0.167	0.838	0.168	0	0.506	0.17	0.17
0.578	0.083	0.416	0.084	0	0.252	0.085	0.085
0.872	0.125	0.627	0.126	0	0.379	0.127	0.127
1.167	0.167	0.837	0.168	0	0.505	0.169	0.169
1.167	0.167	0.837	0.168	0	0.505	0.169	0.169
0.576	0.082	0.415	0.083	0	0.251	0.085	0.085
0.282	0.04	0.204	0.041	0	0.125	0.043	0.043
0	0	0	0	0	0	0	0
0	0	0	0	0	0	0	0
0	0	0	0	0	0	0	0
0	0	0	0	0	0	0	0
0	0	0	0	0	0	0	0
0	0	0	0	0	0	0	0
0	0	0	0	0	0	0	0
0	0	0	0	0	0	0	0
0	0	0	0	0	0	0	0
0	0	0	0	0	0	0	0
0	0	0	0	0	0	0	0
0	0	0	0	0	0	0	0
0	0	0	0	0	0	0	0
0.289	0.041	0.209	0.042	0	0.128	0.044	0.044
0.579	0.083	0.416	0.084	0	0.252	0.085	0.085
0.877	0.125	0.63	0.126	0	0.38	0.128	0.128
1.169	0.167	0.838	0.168	0	0.506	0.17	0.17
1.169	0.167	0.838	0.168	0	0.506	0.17	0.17
0.578	0.083	0.416	0.084	0	0.252	0.085	0.085
0.872	0.125	0.627	0.126	0	0.379	0.127	0.127
1.167	0.167	0.837	0.168	0	0.505	0.169	0.169
1.167	0.167	0.837	0.168	0	0.505	0.169	0.169
0.576	0.082	0.415	0.083	0	0.251	0.085	0.085
0.282	0.04	0.204	0.041	0	0.125	0.043	0.043
0	0	0	0	0	0	0	0
0	0	0	0	0	0	0	0
0	0	0	0	0	0	0	0
0	0	0	0	0	0	0	0
0	0	0	0	0	0	0	0
0	0	0	0	0	0	0	0
0	0	0	0	0	0	0	0
0	0	0	0	0	0	0	0
0	0	0	0	0	0	0	0
0	0	0	0	0	0	0	0
0	0	0	0	0	0	0	0
0	0	0	0	0	0	0	0
0	0	0	0	0	0	0	0
0.289	0.041	0.209	0.042	0	0.128	0.044	0.044
0.581	0.083	0.418	0.084	0	0.253	0.086	0.086
0.873	0.125	0.627	0.126	0	0.379	0.127	0.127
1.165	0.166	0.835	0.167	0	0.504	0.169	0.169
1.169	0.167	0.838	0.168	0	0.506	0.17	0.17
0.578	0.083	0.416	0.084	0	0.252	0.085	0.085
0.872	0.125	0.627	0.126	0	0.379	0.127	0.127
1.167	0.167	0.837	0.168	0	0.505	0.169	0.169
1.167	0.167	0.837	0.168	0	0.505	0.169	0.169
0.576	0.082	0.415	0.083	0	0.251	0.085	0.085
0.282	0.04	0.204	0.041	0	0.125	0.043	0.043
0	0	0	0	0	0	0	0
0	0	0	0	0	0	0	0
0	0	0	0	0	0	0	0
0	0	0	0	0	0	0	0
0	0	0	0	0	0	0	0
0	0	0	0	0	0	0	0
0	0	0	0	0	0	0	0
0	0	0	0	0	0	0	0
0	0	0	0	0	0	0	0
0	0	0	0	0	0	0	0
0	0	0	0	0	0	0	0
0	0	0	0	0	0	0	0
0	0	0	0	0	0	0	0
0	0	0	0	0	0	0	0
0	0	0	0	0	0	0	0
0	0	0	0	0	0	0	0
0	0	0	0	0	0	0	0
0	0	0	0	0	0	0	0
0	0	0	0	0	0	0	0
0	0	0	0	0	0	0	0
0	0	0	0	0	0	0	0
0	0	0	0	0	0	0	0
0	0	0	0	0	0	0	0
0	0	0	0	0	0	0	0
0	0	0	0	0	0	0	0
0	0	0	0	0	0	0	0
0	0	0	0	0	0	0	0
0	0	0	0	0	0	0	0
0	0	0	0	0	0	0	0
0	0	0	0	0	0	0	0
0	0	0	0	0	0	0	0
0	0	0	0	0	0	0	0
0	0	0	0	0	0	0	0
0	0	0	0	0	0	0	0
0	0	0	0	0	0	0	0
0	0	0	0	0	0	0	0
0	0	0	0	0	0	0	0
0	0	0	0	0	0	0	0
0	0	0	0	0	0	0	0
0	0	0	0	0	0	0	0
0	0	0	0	0	0	0	0
0	0	0	0	0	0	0	0
0	0	0	0	0	0	0	0
0	0	0	0	0	0	0	0
0	0	0	0	0	0	0	0
0	0	0	0	0	0	0	0
0	0	0	0	0	0	0	0
0	0	0	0	0	0	0	0
0	0	0	0	0	0	0	0
0	0	0	0	0	0	0	0
0	0	0	0	0	0	0	0
0	0	0	0	0	0	0	0
0	0	0	0	0	0	0	0
0	0	0	0	0	0	0	0
0	0	0	0	0	0	0	0
0	0	0	0	0	0	0	0
0	0	0	0	0	0	0	0
0	0	0	0	0	0	0	0
0	0	0	0	0	0	0	0
0	0	0	0	0	0	0	0
0	0	0	0	0	0	0	0
0.311	0.044	0.225	0.045	0	0.138	0.047	0.047
0.601	0.086	0.432	0.087	0	0.262	0.088	0.088
0.889	0.127	0.638	0.128	0	0.385	0.13	0.13
1.179	0.168	0.845	0.169	0	0.51	0.171	0.171
1.174	0.168	0.842	0.169	0	0.508	0.17	0.17
0.581	0.083	0.418	0.084	0	0.253	0.086	0.086
0.877	0.125	0.63	0.126	0	0.38	0.128	0.128
1.172	0.167	0.84	0.168	0	0.507	0.17	0.17
1.169	0.167	0.838	0.168	0	0.506	0.17	0.17
0.578	0.083	0.416	0.084	0	0.252	0.085	0.085
0.284	0.041	0.206	0.042	0	0.126	0.043	0.043
0	0	0	0	0	0	0	0
0	0	0	0	0	0	0	0
0	0	0	0	0	0	0	0
0	0	0	0	0	0	0	0
0	0	0	0	0	0	0	0
0	0	0	0	0	0	0	0
0	0	0	0	0	0	0	0
0	0	0	0	0	0	0	0
0	0	0	0	0	0	0	0
0	0	0	0	0	0	0	0
0	0	0	0	0	0	0	0
0	0	0	0	0	0	0	0
0	0	0	0	0	0	0	0
0.291	0.042	0.211	0.043	0	0.129	0.044	0.044
0.583	0.083	0.42	0.084	0	0.254	0.086	0.086
0.875	0.125	0.628	0.126	0	0.379	0.128	0.128
1.168	0.167	0.837	0.168	0	0.505	0.169	0.169
1.167	0.167	0.837	0.168	0	0.505	0.169	0.169
0.576	0.082	0.415	0.083	0	0.251	0.085	0.085
0.869	0.124	0.623	0.125	0	0.377	0.127	0.127
1.169	0.167	0.838	0.168	0	0.506	0.17	0.17
1.169	0.167	0.838	0.168	0	0.506	0.17	0.17
0.576	0.082	0.415	0.083	0	0.251	0.085	0.085
0.28	0.04	0.203	0.041	0	0.124	0.042	0.042
0	0	0	0	0	0	0	0
0	0	0	0	0	0	0	0
0	0	0	0	0	0	0	0
0	0	0	0	0	0	0	0
0	0	0	0	0	0	0	0
0	0	0	0	0	0	0	0
0	0	0	0	0	0	0	0
0	0	0	0	0	0	0	0
0	0	0	0	0	0	0	0
0	0	0	0	0	0	0	0
0	0	0	0	0	0	0	0
0	0	0	0	0	0	0	0
0	0	0	0	0	0	0	0
0.289	0.041	0.209	0.042	0	0.128	0.044	0.044
0.583	0.083	0.42	0.084	0	0.254	0.086	0.086
0.875	0.125	0.628	0.126	0	0.379	0.128	0.128
1.17	0.167	0.838	0.168	0	0.506	0.17	0.17
1.17	0.167	0.838	0.168	0	0.506	0.17	0.17
0.576	0.082	0.415	0.083	0	0.251	0.085	0.085
0.871	0.124	0.625	0.125	0	0.378	0.127	0.127
1.165	0.166	0.835	0.167	0	0.504	0.169	0.169
1.165	0.166	0.835	0.167	0	0.504	0.169	0.169
0.574	0.082	0.413	0.083	0	0.25	0.085	0.085
0.282	0.04	0.204	0.041	0	0.125	0.043	0.043
0	0	0	0	0	0	0	0
0	0	0	0	0	0	0	0
0	0	0	0	0	0	0	0
0	0	0	0	0	0	0	0
0	0	0	0	0	0	0	0
0	0	0	0	0	0	0	0
0	0	0	0	0	0	0	0
0	0	0	0	0	0	0	0
0	0	0	0	0	0	0	0
0	0	0	0	0	0	0	0
0	0	0	0	0	0	0	0
0	0	0	0	0	0	0	0
0	0	0	0	0	0	0	0
0.289	0.041	0.209	0.042	0	0.128	0.044	0.044
0.583	0.083	0.42	0.084	0	0.254	0.086	0.086
0.875	0.125	0.628	0.126	0	0.379	0.128	0.128
1.17	0.167	0.838	0.168	0	0.506	0.17	0.17
1.168	0.167	0.837	0.168	0	0.505	0.169	0.169
0.576	0.082	0.415	0.083	0	0.251	0.085	0.085
0.871	0.124	0.625	0.125	0	0.378	0.127	0.127
1.163	0.166	0.834	0.167	0	0.503	0.169	0.169
1.163	0.166	0.834	0.167	0	0.503	0.169	0.169
0.574	0.082	0.413	0.083	0	0.25	0.085	0.085
0.28	0.04	0.203	0.041	0	0.124	0.042	0.042
0	0	0	0	0	0	0	0
0	0	0	0	0	0	0	0
0	0	0	0	0	0	0	0
0	0	0	0	0	0	0	0
0	0	0	0	0	0	0	0
0	0	0	0	0	0	0	0
0	0	0	0	0	0	0	0
0	0	0	0	0	0	0	0
0	0	0	0	0	0	0	0
0	0	0	0	0	0	0	0
0	0	0	0	0	0	0	0
0	0	0	0	0	0	0	0
0	0	0	0	0	0	0	0
0.172	0.025	0.126	0.026	0	0.078	0.027	0.027
0.345	0.049	0.249	0.05	0	0.152	0.052	0.052
0.52	0.074	0.375	0.075	0	0.227	0.077	0.077
0.695	0.099	0.5	0.1	0	0.302	0.102	0.102
0.695	0.099	0.5	0.1	0	0.302	0.102	0.102
0.34	0.049	0.246	0.05	0	0.15	0.051	0.051
0.516	0.074	0.371	0.075	0	0.225	0.076	0.076
0.691	0.099	0.497	0.1	0	0.301	0.101	0.101
0.691	0.099	0.497	0.1	0	0.301	0.101	0.101
0.338	0.048	0.244	0.049	0	0.149	0.051	0.051
0.164	0.023	0.12	0.024	0	0.074	0.026	0.026
0	0	0	0	0	0	0	0
0	0	0	0	0	0	0	0
0	0	0	0	0	0	0	0
0	0	0	0	0	0	0	0
0	0	0	0	0	0	0	0
0	0	0	0	0	0	0	0
0	0	0	0	0	0	0	0
0	0	0	0	0	0	0	0
0	0	0	0	0	0	0	0
0	0	0	0	0	0	0	0
0	0	0	0	0	0	0	0
0	0	0	0	0	0	0	0
0	0	0	0	0	0	0	0
0	0	0	0	0	0	0	0
0	0	0	0	0	0	0	0
0	0	0	0	0	0	0	0
0	0	0	0	0	0	0	0
0	0	0	0	0	0	0	0
0	0	0	0	0	0	0	0
0	0	0	0	0	0	0	0
0	0	0	0	0	0	0	0
0	0	0	0	0	0	0	0
0	0	0	0	0	0	0	0
0	0	0	0	0	0	0	0
0	0	0	0	0	0	0	0
0	0	0	0	0	0	0	0
0	0	0	0	0	0	0	0
0	0	0	0	0	0	0	0
0	0	0	0	0	0	0	0
0	0	0	0	0	0	0	0
0	0	0	0	0	0	0	0
0	0	0	0	0	0	0	0
0	0	0	0	0	0	0	0
0	0	0	0	0	0	0	0
0	0	0	0	0	0	0	0
0	0	0	0	0	0	0	0
0	0	0	0	0	0	0	0
0	0	0	0	0	0	0	0
0	0	0	0	0	0	0	0
0	0	0	0	0	0	0	0
0	0	0	0	0	0	0	0
0	0	0	0	0	0	0	0
0	0	0	0	0	0	0	0
0	0	0	0	0	0	0	0
0	0	0	0	0	0	0	0
0	0	0	0	0	0	0	0
0	0	0	0	0	0	0	0
0	0	0	0	0	0	0	0
0	0	0	0	0	0	0	0
0	0	0	0	0	0	0	0
0	0	0	0	0	0	0	0
0	0	0	0	0	0	0	0
0	0	0	0	0	0	0	0
0	0	0	0	0	0	0	0
0	0	0	0	0	0	0	0
0	0	0	0	0	0	0	0
0	0	0	0	0	0	0	0
0	0	0	0	0	0	0	0
0	0	0	0	0	0	0	0
0	0	0	0	0	0	0	0
0	0	0	0	0	0	0	0
0.195	0.028	0.142	0.029	0	0.088	0.03	0.03
0.363	0.052	0.262	0.053	0	0.16	0.054	0.054
0.534	0.076	0.384	0.077	0	0.233	0.079	0.079
0.707	0.101	0.508	0.102	0	0.307	0.104	0.104
0.702	0.1	0.505	0.101	0	0.305	0.103	0.103
0.345	0.049	0.249	0.05	0	0.152	0.052	0.052
0.52	0.074	0.375	0.075	0	0.227	0.077	0.077
0.696	0.099	0.5	0.1	0	0.302	0.102	0.102
0.695	0.099	0.5	0.1	0	0.302	0.102	0.102
0.34	0.049	0.246	0.05	0	0.15	0.051	0.051
0.166	0.024	0.121	0.025	0	0.075	0.026	0.026
0	0	0	0	0	0	0	0
0	0	0	0	0	0	0	0
0	0	0	0	0	0	0	0
0	0	0	0	0	0	0	0
0	0	0	0	0	0	0	0
0	0	0	0	0	0	0	0
0	0	0	0	0	0	0	0
0	0	0	0	0	0	0	0
0	0	0	0	0	0	0	0
0	0	0	0	0	0	0	0
0	0	0	0	0	0	0	0
0	0	0	0	0	0	0	0
0	0	0	0	0	0	0	0
0.173	0.025	0.126	0.026	0	0.078	0.027	0.027
0.347	0.05	0.251	0.051	0	0.153	0.052	0.052
0.521	0.074	0.375	0.075	0	0.227	0.077	0.077
0.696	0.099	0.5	0.1	0	0.302	0.102	0.102
0.696	0.099	0.5	0.1	0	0.302	0.102	0.102
0.34	0.049	0.246	0.05	0	0.15	0.051	0.051
0.516	0.074	0.371	0.075	0	0.225	0.076	0.076
0.693	0.099	0.498	0.1	0	0.301	0.102	0.102
0.693	0.099	0.498	0.1	0	0.301	0.102	0.102
0.34	0.049	0.246	0.05	0	0.15	0.051	0.051
0.166	0.024	0.121	0.025	0	0.075	0.026	0.026
0	0	0	0	0	0	0	0
0	0	0	0	0	0	0	0
0	0	0	0	0	0	0	0
0	0	0	0	0	0	0	0
0	0	0	0	0	0	0	0
0	0	0	0	0	0	0	0
0	0	0	0	0	0	0	0
0	0	0	0	0	0	0	0
0	0	0	0	0	0	0	0
0	0	0	0	0	0	0	0
0	0	0	0	0	0	0	0
0	0	0	0	0	0	0	0
0	0	0	0	0	0	0	0
0.173	0.025	0.126	0.026	0	0.078	0.027	0.027
0.345	0.049	0.249	0.05	0	0.152	0.052	0.052
0.521	0.074	0.375	0.075	0	0.227	0.077	0.077
0.696	0.099	0.5	0.1	0	0.302	0.102	0.102
0.696	0.099	0.5	0.1	0	0.302	0.102	0.102
0.34	0.049	0.246	0.05	0	0.15	0.051	0.051
0.518	0.074	0.373	0.075	0	0.226	0.077	0.077
0.693	0.099	0.498	0.1	0	0.301	0.102	0.102
0.693	0.099	0.498	0.1	0	0.301	0.102	0.102
0.34	0.049	0.246	0.05	0	0.15	0.051	0.051
0.166	0.024	0.121	0.025	0	0.075	0.026	0.026
0	0	0	0	0	0	0	0
0	0	0	0	0	0	0	0
0	0	0	0	0	0	0	0
0	0	0	0	0	0	0	0
0	0	0	0	0	0	0	0
0	0	0	0	0	0	0	0
0	0	0	0	0	0	0	0
0	0	0	0	0	0	0	0
0	0	0	0	0	0	0	0
0	0	0	0	0	0	0	0
0	0	0	0	0	0	0	0
0	0	0	0	0	0	0	0
0	0	0	0	0	0	0	0
0.172	0.025	0.126	0.026	0	0.078	0.027	0.027
0.345	0.049	0.249	0.05	0	0.152	0.052	0.052
0.52	0.074	0.375	0.075	0	0.227	0.077	0.077
0.696	0.099	0.5	0.1	0	0.302	0.102	0.102
0.695	0.099	0.5	0.1	0	0.302	0.102	0.102
0.34	0.049	0.246	0.05	0	0.15	0.051	0.051
0.516	0.074	0.371	0.075	0	0.225	0.076	0.076
0.693	0.099	0.498	0.1	0	0.301	0.102	0.102
0.691	0.099	0.497	0.1	0	0.301	0.101	0.101
0.34	0.049	0.246	0.05	0	0.15	0.051	0.051
0.164	0.023	0.12	0.024	0	0.074	0.026	0.026
0	0	0	0	0	0	0	0
0	0	0	0	0	0	0	0
0	0	0	0	0	0	0	0
0	0	0	0	0	0	0	0
0	0	0	0	0	0	0	0
0	0	0	0	0	0	0	0
0	0	0	0	0	0	0	0
0	0	0	0	0	0	0	0
0	0	0	0	0	0	0	0
0	0	0	0	0	0	0	0
0	0	0	0	0	0	0	0
0	0	0	0	0	0	0	0
0	0	0	0	0	0	0	0
0.172	0.025	0.126	0.026	0	0.078	0.027	0.027
0.345	0.049	0.249	0.05	0	0.152	0.052	0.052
0.52	0.074	0.375	0.075	0	0.227	0.077	0.077
0.695	0.099	0.5	0.1	0	0.302	0.102	0.102
0.697	0.1	0.501	0.101	0	0.303	0.102	0.102
0.342	0.049	0.248	0.05	0	0.151	0.051	0.051
0.518	0.074	0.373	0.075	0	0.226	0.077	0.077
0.695	0.099	0.5	0.1	0	0.302	0.102	0.102
0.695	0.099	0.5	0.1	0	0.302	0.102	0.102
0.34	0.049	0.246	0.05	0	0.15	0.051	0.051
0.166	0.024	0.121	0.025	0	0.075	0.026	0.026
0	0	0	0	0	0	0	0
0	0	0	0	0	0	0	0
0	0	0	0	0	0	0	0
0	0	0	0	0	0	0	0
0	0	0	0	0	0	0	0
0	0	0	0	0	0	0	0
0	0	0	0	0	0	0	0
0	0	0	0	0	0	0	0
0	0	0	0	0	0	0	0
0	0	0	0	0	0	0	0
0	0	0	0	0	0	0	0
0	0	0	0	0	0	0	0
0	0	0	0	0	0	0	0
0	0	0	0	0	0	0	0
0	0	0	0	0	0	0	0
0	0	0	0	0	0	0	0
0	0	0	0	0	0	0	0
0	0	0	0	0	0	0	0
0	0	0	0	0	0	0	0
0	0	0	0	0	0	0	0
0	0	0	0	0	0	0	0
0	0	0	0	0	0	0	0
0	0	0	0	0	0	0	0
0	0	0	0	0	0	0	0
0	0	0	0	0	0	0	0
0	0	0	0	0	0	0	0
0	0	0	0	0	0	0	0
0	0	0	0	0	0	0	0
0	0	0	0	0	0	0	0
0	0	0	0	0	0	0	0
0	0	0	0	0	0	0	0
0	0	0	0	0	0	0	0
0	0	0	0	0	0	0	0
0	0	0	0	0	0	0	0
0	0	0	0	0	0	0	0
0	0	0	0	0	0	0	0
0	0	0	0	0	0	0	0
0	0	0	0	0	0	0	0
0	0	0	0	0	0	0	0
0	0	0	0	0	0	0	0
0	0	0	0	0	0	0	0
0	0	0	0	0	0	0	0
0	0	0	0	0	0	0	0
0	0	0	0	0	0	0	0
0	0	0	0	0	0	0	0
0	0	0	0	0	0	0	0
0	0	0	0	0	0	0	0
0	0	0	0	0	0	0	0
0	0	0	0	0	0	0	0
0	0	0	0	0	0	0	0
0	0	0	0	0	0	0	0
0	0	0	0	0	0	0	0
0	0	0	0	0	0	0	0
0	0	0	0	0	0	0	0
0	0	0	0	0	0	0	0
0	0	0	0	0	0	0	0
0	0	0	0	0	0	0	0
0	0	0	0	0	0	0	0
0	0	0	0	0	0	0	0
0	0	0	0	0	0	0	0
0	0	0	0	0	0	0	0
0.192	0.028	0.14	0.028	0	0.087	0.03	0.03
0.36	0.051	0.26	0.052	0	0.159	0.054	0.054
0.531	0.076	0.383	0.077	0	0.232	0.078	0.078
0.704	0.101	0.506	0.102	0	0.306	0.103	0.103
0.7	0.1	0.503	0.101	0	0.304	0.103	0.103
0.347	0.05	0.251	0.051	0	0.153	0.052	0.052
0.522	0.075	0.376	0.076	0	0.228	0.077	0.077
0.697	0.1	0.501	0.101	0	0.303	0.102	0.102
0.697	0.1	0.501	0.101	0	0.303	0.102	0.102
0.342	0.049	0.248	0.05	0	0.151	0.051	0.051
0.166	0.024	0.121	0.025	0	0.075	0.026	0.026
0	0	0	0	0	0	0	0
0	0	0	0	0	0	0	0
0	0	0	0	0	0	0	0
0	0	0	0	0	0	0	0
0	0	0	0	0	0	0	0
0	0	0	0	0	0	0	0
0	0	0	0	0	0	0	0
0	0	0	0	0	0	0	0
0	0	0	0	0	0	0	0
0	0	0	0	0	0	0	0
0	0	0	0	0	0	0	0
0	0	0	0	0	0	0	0
0	0	0	0	0	0	0	0
0.172	0.025	0.126	0.026	0	0.078	0.027	0.027
0.345	0.049	0.249	0.05	0	0.152	0.052	0.052
0.52	0.074	0.375	0.075	0	0.227	0.077	0.077
0.695	0.099	0.5	0.1	0	0.302	0.102	0.102
0.693	0.099	0.498	0.1	0	0.301	0.102	0.102
0.34	0.049	0.246	0.05	0	0.15	0.051	0.051
0.516	0.074	0.371	0.075	0	0.225	0.076	0.076
0.693	0.099	0.498	0.1	0	0.301	0.102	0.102
0.691	0.099	0.497	0.1	0	0.301	0.101	0.101
0.338	0.048	0.244	0.049	0	0.149	0.051	0.051
0.164	0.023	0.12	0.024	0	0.074	0.026	0.026
0	0	0	0	0	0	0	0
0	0	0	0	0	0	0	0
0	0	0	0	0	0	0	0
0	0	0	0	0	0	0	0
0	0	0	0	0	0	0	0
0	0	0	0	0	0	0	0
0	0	0	0	0	0	0	0
0	0	0	0	0	0	0	0
0	0	0	0	0	0	0	0
0	0	0	0	0	0	0	0
0	0	0	0	0	0	0	0
0	0	0	0	0	0	0	0
0	0	0	0	0	0	0	0
0.172	0.025	0.126	0.026	0	0.078	0.027	0.027
0.345	0.049	0.249	0.05	0	0.152	0.052	0.052
0.52	0.074	0.375	0.075	0	0.227	0.077	0.077
0.695	0.099	0.5	0.1	0	0.302	0.102	0.102
0.693	0.099	0.498	0.1	0	0.301	0.102	0.102
0.34	0.049	0.246	0.05	0	0.15	0.051	0.051
0.516	0.074	0.371	0.075	0	0.225	0.076	0.076
0.691	0.099	0.497	0.1	0	0.301	0.101	0.101
0.691	0.099	0.497	0.1	0	0.301	0.101	0.101
0.338	0.048	0.244	0.049	0	0.149	0.051	0.051
0.164	0.023	0.12	0.024	0	0.074	0.026	0.026
0	0	0	0	0	0	0	0
0	0	0	0	0	0	0	0
0	0	0	0	0	0	0	0
0	0	0	0	0	0	0	0
0	0	0	0	0	0	0	0
0	0	0	0	0	0	0	0
0	0	0	0	0	0	0	0
0	0	0	0	0	0	0	0
0	0	0	0	0	0	0	0
0	0	0	0	0	0	0	0
0	0	0	0	0	0	0	0
0	0	0	0	0	0	0	0
0	0	0	0	0	0	0	0
0.173	0.025	0.126	0.026	0	0.078	0.027	0.027
0.347	0.05	0.251	0.051	0	0.153	0.052	0.052
0.523	0.075	0.376	0.076	0	0.228	0.077	0.077
0.698	0.1	0.501	0.101	0	0.303	0.102	0.102
0.696	0.099	0.5	0.1	0	0.302	0.102	0.102
0.342	0.049	0.248	0.05	0	0.151	0.051	0.051
0.518	0.074	0.373	0.075	0	0.226	0.077	0.077
0.693	0.099	0.498	0.1	0	0.301	0.102	0.102
0.693	0.099	0.498	0.1	0	0.301	0.102	0.102
0.34	0.049	0.246	0.05	0	0.15	0.051	0.051
0.166	0.024	0.121	0.025	0	0.075	0.026	0.026
0	0	0	0	0	0	0	0
0	0	0	0	0	0	0	0
0	0	0	0	0	0	0	0
0	0	0	0	0	0	0	0
0	0	0	0	0	0	0	0
0	0	0	0	0	0	0	0
0	0	0	0	0	0	0	0
0	0	0	0	0	0	0	0
0	0	0	0	0	0	0	0
0	0	0	0	0	0	0	0
0	0	0	0	0	0	0	0
0	0	0	0	0	0	0	0
0	0	0	0	0	0	0	0
0.175	0.025	0.128	0.026	0	0.079	0.027	0.027
0.347	0.05	0.251	0.051	0	0.153	0.052	0.052
0.523	0.075	0.376	0.076	0	0.228	0.077	0.077
0.7	0.1	0.503	0.101	0	0.304	0.103	0.103
0.698	0.1	0.501	0.101	0	0.303	0.102	0.102
0.343	0.049	0.248	0.05	0	0.151	0.051	0.051
0.518	0.074	0.373	0.075	0	0.226	0.077	0.077
0.696	0.099	0.5	0.1	0	0.302	0.102	0.102
0.695	0.099	0.5	0.1	0	0.302	0.102	0.102
0.34	0.049	0.246	0.05	0	0.15	0.051	0.051
0.166	0.024	0.121	0.025	0	0.075	0.026	0.026
0	0	0	0	0	0	0	0
0	0	0	0	0	0	0	0
0	0	0	0	0	0	0	0
0	0	0	0	0	0	0	0
0	0	0	0	0	0	0	0
0	0	0	0	0	0	0	0
0	0	0	0	0	0	0	0
0	0	0	0	0	0	0	0
0	0	0	0	0	0	0	0
0	0	0	0	0	0	0	0
0	0	0	0	0	0	0	0
0	0	0	0	0	0	0	0
0	0	0	0	0	0	0	0
0	0	0	0	0	0	0	0
0	0	0	0	0	0	0	0
0	0	0	0	0	0	0	0
0	0	0	0	0	0	0	0
0	0	0	0	0	0	0	0
0	0	0	0	0	0	0	0
0	0	0	0	0	0	0	0
0	0	0	0	0	0	0	0
0	0	0	0	0	0	0	0
0	0	0	0	0	0	0	0
0	0	0	0	0	0	0	0
0	0	0	0	0	0	0	0
0	0	0	0	0	0	0	0
0	0	0	0	0	0	0	0
0	0	0	0	0	0	0	0
0	0	0	0	0	0	0	0
0	0	0	0	0	0	0	0
0	0	0	0	0	0	0	0
0	0	0	0	0	0	0	0
0	0	0	0	0	0	0	0
0	0	0	0	0	0	0	0
0	0	0	0	0	0	0	0
0	0	0	0	0	0	0	0
0	0	0	0	0	0	0	0
0	0	0	0	0	0	0	0
0	0	0	0	0	0	0	0
0	0	0	0	0	0	0	0
0	0	0	0	0	0	0	0
0	0	0	0	0	0	0	0
0	0	0	0	0	0	0	0
0	0	0	0	0	0	0	0
0	0	0	0	0	0	0	0
0	0	0	0	0	0	0	0
0	0	0	0	0	0	0	0
0	0	0	0	0	0	0	0
0	0	0	0	0	0	0	0
0	0	0	0	0	0	0	0
0	0	0	0	0	0	0	0
0	0	0	0	0	0	0	0
0	0	0	0	0	0	0	0
0	0	0	0	0	0	0	0
0	0	0	0	0	0	0	0
0	0	0	0	0	0	0	0
0	0	0	0	0	0	0	0
0	0	0	0	0	0	0	0
0	0	0	0	0	0	0	0
0	0	0	0	0	0	0	0
0	0	0	0	0	0	0	0
0.197	0.028	0.144	0.029	0	0.089	0.031	0.031
0.365	0.052	0.264	0.053	0	0.161	0.055	0.055
0.536	0.077	0.386	0.078	0	0.234	0.079	0.079
0.707	0.101	0.508	0.102	0	0.307	0.104	0.104
0.707	0.101	0.508	0.102	0	0.307	0.104	0.104
0.347	0.05	0.251	0.051	0	0.153	0.052	0.052
0.523	0.075	0.376	0.076	0	0.228	0.077	0.077
0.698	0.1	0.501	0.101	0	0.303	0.102	0.102
0.697	0.1	0.501	0.101	0	0.303	0.102	0.102
0.342	0.049	0.248	0.05	0	0.151	0.051	0.051
0.166	0.024	0.121	0.025	0	0.075	0.026	0.026
0	0	0	0	0	0	0	0
0	0	0	0	0	0	0	0
0	0	0	0	0	0	0	0
0	0	0	0	0	0	0	0
0	0	0	0	0	0	0	0
0	0	0	0	0	0	0	0
0	0	0	0	0	0	0	0
0	0	0	0	0	0	0	0
0	0	0	0	0	0	0	0
0	0	0	0	0	0	0	0
0	0	0	0	0	0	0	0
0	0	0	0	0	0	0	0
0	0	0	0	0	0	0	0
0.173	0.025	0.126	0.026	0	0.078	0.027	0.027
0.347	0.05	0.251	0.051	0	0.153	0.052	0.052
0.521	0.074	0.375	0.075	0	0.227	0.077	0.077
0.696	0.099	0.5	0.1	0	0.302	0.102	0.102
0.697	0.1	0.501	0.101	0	0.303	0.102	0.102
0.342	0.049	0.248	0.05	0	0.151	0.051	0.051
0.518	0.074	0.373	0.075	0	0.226	0.077	0.077
0.695	0.099	0.5	0.1	0	0.302	0.102	0.102
0.695	0.099	0.5	0.1	0	0.302	0.102	0.102
0.34	0.049	0.246	0.05	0	0.15	0.051	0.051
0.166	0.024	0.121	0.025	0	0.075	0.026	0.026
0	0	0	0	0	0	0	0
0	0	0	0	0	0	0	0
0	0	0	0	0	0	0	0
0	0	0	0	0	0	0	0
0	0	0	0	0	0	0	0
0	0	0	0	0	0	0	0
0	0	0	0	0	0	0	0
0	0	0	0	0	0	0	0
0	0	0	0	0	0	0	0
0	0	0	0	0	0	0	0
0	0	0	0	0	0	0	0
0	0	0	0	0	0	0	0
0	0	0	0	0	0	0	0
0.173	0.025	0.126	0.026	0	0.078	0.027	0.027
0.347	0.05	0.251	0.051	0	0.153	0.052	0.052
0.523	0.075	0.376	0.076	0	0.228	0.077	0.077
0.698	0.1	0.501	0.101	0	0.303	0.102	0.102
0.698	0.1	0.501	0.101	0	0.303	0.102	0.102
0.342	0.049	0.248	0.05	0	0.151	0.051	0.051
0.518	0.074	0.373	0.075	0	0.226	0.077	0.077
0.693	0.099	0.498	0.1	0	0.301	0.102	0.102
0.693	0.099	0.498	0.1	0	0.301	0.102	0.102
0.34	0.049	0.246	0.05	0	0.15	0.051	0.051
0.166	0.024	0.121	0.025	0	0.075	0.026	0.026
0	0	0	0	0	0	0	0
0	0	0	0	0	0	0	0
0	0	0	0	0	0	0	0
0	0	0	0	0	0	0	0
0	0	0	0	0	0	0	0
0	0	0	0	0	0	0	0
0	0	0	0	0	0	0	0
0	0	0	0	0	0	0	0
0	0	0	0	0	0	0	0
0	0	0	0	0	0	0	0
0	0	0	0	0	0	0	0
0	0	0	0	0	0	0	0
0	0	0	0	0	0	0	0
0.172	0.025	0.126	0.026	0	0.078	0.027	0.027
0.345	0.049	0.249	0.05	0	0.152	0.052	0.052
0.522	0.075	0.376	0.076	0	0.228	0.077	0.077
0.697	0.1	0.501	0.101	0	0.303	0.102	0.102
0.695	0.099	0.5	0.1	0	0.302	0.102	0.102
0.342	0.049	0.248	0.05	0	0.151	0.051	0.051
0.518	0.074	0.373	0.075	0	0.226	0.077	0.077
0.693	0.099	0.498	0.1	0	0.301	0.102	0.102
0.693	0.099	0.498	0.1	0	0.301	0.102	0.102
0.34	0.049	0.246	0.05	0	0.15	0.051	0.051
0.166	0.024	0.121	0.025	0	0.075	0.026	0.026
0	0	0	0	0	0	0	0
0	0	0	0	0	0	0	0
0	0	0	0	0	0	0	0
0	0	0	0	0	0	0	0
0	0	0	0	0	0	0	0
0	0	0	0	0	0	0	0
0	0	0	0	0	0	0	0
0	0	0	0	0	0	0	0
0	0	0	0	0	0	0	0
0	0	0	0	0	0	0	0
0	0	0	0	0	0	0	0
0	0	0	0	0	0	0	0
0	0	0	0	0	0	0	0
0.17	0.024	0.124	0.025	0	0.077	0.027	0.027
0.345	0.049	0.249	0.05	0	0.152	0.052	0.052
0.52	0.074	0.375	0.075	0	0.227	0.077	0.077
0.695	0.099	0.5	0.1	0	0.302	0.102	0.102
0.693	0.099	0.498	0.1	0	0.301	0.102	0.102
0.342	0.049	0.248	0.05	0	0.151	0.051	0.051
0.518	0.074	0.373	0.075	0	0.226	0.077	0.077
0.695	0.099	0.5	0.1	0	0.302	0.102	0.102
0.695	0.099	0.5	0.1	0	0.302	0.102	0.102
0.34	0.049	0.246	0.05	0	0.15	0.051	0.051
0.166	0.024	0.121	0.025	0	0.075	0.026	0.026
0	0	0	0	0	0	0	0
0	0	0	0	0	0	0	0
0	0	0	0	0	0	0	0
0	0	0	0	0	0	0	0
0	0	0	0	0	0	0	0
0	0	0	0	0	0	0	0
0	0	0	0	0	0	0	0
0	0	0	0	0	0	0	0
0	0	0	0	0	0	0	0
0	0	0	0	0	0	0	0
0	0	0	0	0	0	0	0
0	0	0	0	0	0	0	0
0	0	0	0	0	0	0	0
0	0	0	0	0	0	0	0
0	0	0	0	0	0	0	0
0	0	0	0	0	0	0	0
0	0	0	0	0	0	0	0
0	0	0	0	0	0	0	0
0	0	0	0	0	0	0	0
0	0	0	0	0	0	0	0
0	0	0	0	0	0	0	0
0	0	0	0	0	0	0	0
0	0	0	0	0	0	0	0
0	0	0	0	0	0	0	0
0	0	0	0	0	0	0	0
0	0	0	0	0	0	0	0
0	0	0	0	0	0	0	0
0	0	0	0	0	0	0	0
0	0	0	0	0	0	0	0
0	0	0	0	0	0	0	0
0	0	0	0	0	0	0	0
0	0	0	0	0	0	0	0
0	0	0	0	0	0	0	0
0	0	0	0	0	0	0	0
0	0	0	0	0	0	0	0
0	0	0	0	0	0	0	0
0	0	0	0	0	0	0	0
0	0	0	0	0	0	0	0
0	0	0	0	0	0	0	0
0	0	0	0	0	0	0	0
0	0	0	0	0	0	0	0
0	0	0	0	0	0	0	0
0	0	0	0	0	0	0	0
0	0	0	0	0	0	0	0
0	0	0	0	0	0	0	0
0	0	0	0	0	0	0	0
0	0	0	0	0	0	0	0
0	0	0	0	0	0	0	0
0	0	0	0	0	0	0	0
0	0	0	0	0	0	0	0
0	0	0	0	0	0	0	0
0	0	0	0	0	0	0	0
0	0	0	0	0	0	0	0
0	0	0	0	0	0	0	0
0	0	0	0	0	0	0	0
0	0	0	0	0	0	0	0
0	0	0	0	0	0	0	0
0	0	0	0	0	0	0	0
0	0	0	0	0	0	0	0
0	0	0	0	0	0	0	0
0	0	0	0	0	0	0	0
0.195	0.028	0.142	0.029	0	0.088	0.03	0.03
0.363	0.052	0.262	0.053	0	0.16	0.054	0.054
0.536	0.077	0.386	0.078	0	0.234	0.079	0.079
0.709	0.101	0.509	0.102	0	0.308	0.104	0.104
0.704	0.101	0.506	0.102	0	0.306	0.103	0.103
0.347	0.05	0.251	0.051	0	0.153	0.052	0.052
0.523	0.075	0.376	0.076	0	0.228	0.077	0.077
0.698	0.1	0.501	0.101	0	0.303	0.102	0.102
0.696	0.099	0.5	0.1	0	0.302	0.102	0.102
0.342	0.049	0.248	0.05	0	0.151	0.051	0.051
0.166	0.024	0.121	0.025	0	0.075	0.026	0.026
0	0	0	0	0	0	0	0
0	0	0	0	0	0	0	0
0	0	0	0	0	0	0	0
0	0	0	0	0	0	0	0
0	0	0	0	0	0	0	0
0	0	0	0	0	0	0	0
0	0	0	0	0	0	0	0
0	0	0	0	0	0	0	0
0	0	0	0	0	0	0	0
0	0	0	0	0	0	0	0
0	0	0	0	0	0	0	0
0	0	0	0	0	0	0	0
0	0	0	0	0	0	0	0
0.175	0.025	0.128	0.026	0	0.079	0.027	0.027
0.347	0.05	0.251	0.051	0	0.153	0.052	0.052
0.523	0.075	0.376	0.076	0	0.228	0.077	0.077
0.7	0.1	0.503	0.101	0	0.304	0.103	0.103
0.7	0.1	0.503	0.101	0	0.304	0.103	0.103
0.343	0.049	0.248	0.05	0	0.151	0.051	0.051
0.52	0.074	0.375	0.075	0	0.227	0.077	0.077
0.698	0.1	0.501	0.101	0	0.303	0.102	0.102
0.696	0.099	0.5	0.1	0	0.302	0.102	0.102
0.343	0.049	0.248	0.05	0	0.151	0.051	0.051
0.166	0.024	0.121	0.025	0	0.075	0.026	0.026
0	0	0	0	0	0	0	0
0	0	0	0	0	0	0	0
0	0	0	0	0	0	0	0
0	0	0	0	0	0	0	0
0	0	0	0	0	0	0	0
0	0	0	0	0	0	0	0
0	0	0	0	0	0	0	0
0	0	0	0	0	0	0	0
0	0	0	0	0	0	0	0
0	0	0	0	0	0	0	0
0	0	0	0	0	0	0	0
0	0	0	0	0	0	0	0
0	0	0	0	0	0	0	0
0.173	0.025	0.126	0.026	0	0.078	0.027	0.027
0.347	0.05	0.251	0.051	0	0.153	0.052	0.052
0.523	0.075	0.376	0.076	0	0.228	0.077	0.077
0.698	0.1	0.501	0.101	0	0.303	0.102	0.102
0.698	0.1	0.501	0.101	0	0.303	0.102	0.102
0.343	0.049	0.248	0.05	0	0.151	0.051	0.051
0.518	0.074	0.373	0.075	0	0.226	0.077	0.077
0.696	0.099	0.5	0.1	0	0.302	0.102	0.102
0.696	0.099	0.5	0.1	0	0.302	0.102	0.102
0.34	0.049	0.246	0.05	0	0.15	0.051	0.051
0.166	0.024	0.121	0.025	0	0.075	0.026	0.026
0	0	0	0	0	0	0	0
0	0	0	0	0	0	0	0
0	0	0	0	0	0	0	0
0	0	0	0	0	0	0	0
0	0	0	0	0	0	0	0
0	0	0	0	0	0	0	0
0	0	0	0	0	0	0	0
0	0	0	0	0	0	0	0
0	0	0	0	0	0	0	0
0	0	0	0	0	0	0	0
0	0	0	0	0	0	0	0
0	0	0	0	0	0	0	0
0	0	0	0	0	0	0	0
0.173	0.025	0.126	0.026	0	0.078	0.027	0.027
0.347	0.05	0.251	0.051	0	0.153	0.052	0.052
0.523	0.075	0.376	0.076	0	0.228	0.077	0.077
0.7	0.1	0.503	0.101	0	0.304	0.103	0.103
0.698	0.1	0.501	0.101	0	0.303	0.102	0.102
0.343	0.049	0.248	0.05	0	0.151	0.051	0.051
0.518	0.074	0.373	0.075	0	0.226	0.077	0.077
0.696	0.099	0.5	0.1	0	0.302	0.102	0.102
0.695	0.099	0.5	0.1	0	0.302	0.102	0.102
0.34	0.049	0.246	0.05	0	0.15	0.051	0.051
0.166	0.024	0.121	0.025	0	0.075	0.026	0.026
0	0	0	0	0	0	0	0
0	0	0	0	0	0	0	0
0	0	0	0	0	0	0	0
0	0	0	0	0	0	0	0
0	0	0	0	0	0	0	0
0	0	0	0	0	0	0	0
0	0	0	0	0	0	0	0
0	0	0	0	0	0	0	0
0	0	0	0	0	0	0	0
0	0	0	0	0	0	0	0
0	0	0	0	0	0	0	0
0	0	0	0	0	0	0	0
0	0	0	0	0	0	0	0
0.172	0.025	0.126	0.026	0	0.078	0.027	0.027
0.345	0.049	0.249	0.05	0	0.152	0.052	0.052
0.52	0.074	0.375	0.075	0	0.227	0.077	0.077
0.696	0.099	0.5	0.1	0	0.302	0.102	0.102
0.696	0.099	0.5	0.1	0	0.302	0.102	0.102
0.34	0.049	0.246	0.05	0	0.15	0.051	0.051
0.518	0.074	0.373	0.075	0	0.226	0.077	0.077
0.695	0.099	0.5	0.1	0	0.302	0.102	0.102
0.695	0.099	0.5	0.1	0	0.302	0.102	0.102
0.34	0.049	0.246	0.05	0	0.15	0.051	0.051
0.166	0.024	0.121	0.025	0	0.075	0.026	0.026
0	0	0	0	0	0	0	0
0	0	0	0	0	0	0	0
0	0	0	0	0	0	0	0
0	0	0	0	0	0	0	0
0	0	0	0	0	0	0	0
0	0	0	0	0	0	0	0
0	0	0	0	0	0	0	0
0	0	0	0	0	0	0	0
0	0	0	0	0	0	0	0
0	0	0	0	0	0	0	0
0	0	0	0	0	0	0	0
0	0	0	0	0	0	0	0
0	0	0	0	0	0	0	0
0	0	0	0	0	0	0	0
0	0	0	0	0	0	0	0
0	0	0	0	0	0	0	0
0	0	0	0	0	0	0	0
0	0	0	0	0	0	0	0
0	0	0	0	0	0	0	0
0	0	0	0	0	0	0	0
0	0	0	0	0	0	0	0
0	0	0	0	0	0	0	0
0	0	0	0	0	0	0	0
0	0	0	0	0	0	0	0
0	0	0	0	0	0	0	0
0	0	0	0	0	0	0	0
0	0	0	0	0	0	0	0
0	0	0	0	0	0	0	0
0	0	0	0	0	0	0	0
0	0	0	0	0	0	0	0
0	0	0	0	0	0	0	0
0	0	0	0	0	0	0	0
0	0	0	0	0	0	0	0
0	0	0	0	0	0	0	0
0	0	0	0	0	0	0	0
0	0	0	0	0	0	0	0
0	0	0	0	0	0	0	0
0	0	0	0	0	0	0	0
0	0	0	0	0	0	0	0
0	0	0	0	0	0	0	0
0	0	0	0	0	0	0	0
0	0	0	0	0	0	0	0
0	0	0	0	0	0	0	0
0	0	0	0	0	0	0	0
0	0	0	0	0	0	0	0
0	0	0	0	0	0	0	0
0	0	0	0	0	0	0	0
0	0	0	0	0	0	0	0
0	0	0	0	0	0	0	0
0	0	0	0	0	0	0	0
0	0	0	0	0	0	0	0
0	0	0	0	0	0	0	0
0	0	0	0	0	0	0	0
0	0	0	0	0	0	0	0
0	0	0	0	0	0	0	0
0	0	0	0	0	0	0	0
0	0	0	0	0	0	0	0
0	0	0	0	0	0	0	0
0	0	0	0	0	0	0	0
0	0	0	0	0	0	0	0
0	0	0	0	0	0	0	0
0.197	0.028	0.144	0.029	0	0.089	0.031	0.031
0.365	0.052	0.264	0.053	0	0.161	0.055	0.055
0.536	0.077	0.386	0.078	0	0.234	0.079	0.079
0.709	0.101	0.509	0.102	0	0.308	0.104	0.104
0.705	0.101	0.506	0.102	0	0.306	0.103	0.103
0.347	0.05	0.251	0.051	0	0.153	0.052	0.052
0.523	0.075	0.376	0.076	0	0.228	0.077	0.077
0.698	0.1	0.501	0.101	0	0.303	0.102	0.102
0.696	0.099	0.5	0.1	0	0.302	0.102	0.102
0.343	0.049	0.248	0.05	0	0.151	0.051	0.051
0.166	0.024	0.121	0.025	0	0.075	0.026	0.026
0	0	0	0	0	0	0	0
0	0	0	0	0	0	0	0
0	0	0	0	0	0	0	0
0	0	0	0	0	0	0	0
0	0	0	0	0	0	0	0
0	0	0	0	0	0	0	0
0	0	0	0	0	0	0	0
0	0	0	0	0	0	0	0
0	0	0	0	0	0	0	0
0	0	0	0	0	0	0	0
0	0	0	0	0	0	0	0
0	0	0	0	0	0	0	0
0	0	0	0	0	0	0	0
0.173	0.025	0.126	0.026	0	0.078	0.027	0.027
0.347	0.05	0.251	0.051	0	0.153	0.052	0.052
0.523	0.075	0.376	0.076	0	0.228	0.077	0.077
0.698	0.1	0.501	0.101	0	0.303	0.102	0.102
0.696	0.099	0.5	0.1	0	0.302	0.102	0.102
0.343	0.049	0.248	0.05	0	0.151	0.051	0.051
0.518	0.074	0.373	0.075	0	0.226	0.077	0.077
0.693	0.099	0.498	0.1	0	0.301	0.102	0.102
0.693	0.099	0.498	0.1	0	0.301	0.102	0.102
0.34	0.049	0.246	0.05	0	0.15	0.051	0.051
0.166	0.024	0.121	0.025	0	0.075	0.026	0.026
0	0	0	0	0	0	0	0
0	0	0	0	0	0	0	0
0	0	0	0	0	0	0	0
0	0	0	0	0	0	0	0
0	0	0	0	0	0	0	0
0	0	0	0	0	0	0	0
0	0	0	0	0	0	0	0
0	0	0	0	0	0	0	0
0	0	0	0	0	0	0	0
0	0	0	0	0	0	0	0
0	0	0	0	0	0	0	0
0	0	0	0	0	0	0	0
0	0	0	0	0	0	0	0
0.173	0.025	0.126	0.026	0	0.078	0.027	0.027
0.347	0.05	0.251	0.051	0	0.153	0.052	0.052
0.523	0.075	0.376	0.076	0	0.228	0.077	0.077
0.698	0.1	0.501	0.101	0	0.303	0.102	0.102
0.698	0.1	0.501	0.101	0	0.303	0.102	0.102
0.343	0.049	0.248	0.05	0	0.151	0.051	0.051
0.518	0.074	0.373	0.075	0	0.226	0.077	0.077
0.696	0.099	0.5	0.1	0	0.302	0.102	0.102
0.696	0.099	0.5	0.1	0	0.302	0.102	0.102
0.34	0.049	0.246	0.05	0	0.15	0.051	0.051
0.166	0.024	0.121	0.025	0	0.075	0.026	0.026
0	0	0	0	0	0	0	0
0	0	0	0	0	0	0	0
0	0	0	0	0	0	0	0
0	0	0	0	0	0	0	0
0	0	0	0	0	0	0	0
0	0	0	0	0	0	0	0
0	0	0	0	0	0	0	0
0	0	0	0	0	0	0	0
0	0	0	0	0	0	0	0
0	0	0	0	0	0	0	0
0	0	0	0	0	0	0	0
0	0	0	0	0	0	0	0
0	0	0	0	0	0	0	0
0.173	0.025	0.126	0.026	0	0.078	0.027	0.027
0.347	0.05	0.251	0.051	0	0.153	0.052	0.052
0.523	0.075	0.376	0.076	0	0.228	0.077	0.077
0.7	0.1	0.503	0.101	0	0.304	0.103	0.103
0.698	0.1	0.501	0.101	0	0.303	0.102	0.102
0.343	0.049	0.248	0.05	0	0.151	0.051	0.051
0.52	0.074	0.375	0.075	0	0.227	0.077	0.077
0.696	0.099	0.5	0.1	0	0.302	0.102	0.102
0.696	0.099	0.5	0.1	0	0.302	0.102	0.102
0.343	0.049	0.248	0.05	0	0.151	0.051	0.051
0.166	0.024	0.121	0.025	0	0.075	0.026	0.026
0	0	0	0	0	0	0	0
0	0	0	0	0	0	0	0
0	0	0	0	0	0	0	0
0	0	0	0	0	0	0	0
0	0	0	0	0	0	0	0
0	0	0	0	0	0	0	0
0	0	0	0	0	0	0	0
0	0	0	0	0	0	0	0
0	0	0	0	0	0	0	0
0	0	0	0	0	0	0	0
0	0	0	0	0	0	0	0
0	0	0	0	0	0	0	0
0	0	0	0	0	0	0	0
0.173	0.025	0.126	0.026	0	0.078	0.027	0.027
0.347	0.05	0.251	0.051	0	0.153	0.052	0.052
0.523	0.075	0.376	0.076	0	0.228	0.077	0.077
0.698	0.1	0.501	0.101	0	0.303	0.102	0.102
0.698	0.1	0.501	0.101	0	0.303	0.102	0.102
0.343	0.049	0.248	0.05	0	0.151	0.051	0.051
0.518	0.074	0.373	0.075	0	0.226	0.077	0.077
0.696	0.099	0.5	0.1	0	0.302	0.102	0.102
0.694	0.099	0.498	0.1	0	0.301	0.102	0.102
0.34	0.049	0.246	0.05	0	0.15	0.051	0.051
0.166	0.024	0.121	0.025	0	0.075	0.026	0.026
0	0	0	0	0	0	0	0
0	0	0	0	0	0	0	0
0	0	0	0	0	0	0	0
0	0	0	0	0	0	0	0
0	0	0	0	0	0	0	0
0	0	0	0	0	0	0	0
0	0	0	0	0	0	0	0
0	0	0	0	0	0	0	0
0	0	0	0	0	0	0	0
0	0	0	0	0	0	0	0
0	0	0	0	0	0	0	0
0	0	0	0	0	0	0	0
0	0	0	0	0	0	0	0
0	0	0	0	0	0	0	0
0	0	0	0	0	0	0	0
0	0	0	0	0	0	0	0
0	0	0	0	0	0	0	0
0	0	0	0	0	0	0	0
0	0	0	0	0	0	0	0
0	0	0	0	0	0	0	0
0	0	0	0	0	0	0	0
0	0	0	0	0	0	0	0
0	0	0	0	0	0	0	0
0	0	0	0	0	0	0	0
0	0	0	0	0	0	0	0
0	0	0	0	0	0	0	0
0	0	0	0	0	0	0	0
0	0	0	0	0	0	0	0
0	0	0	0	0	0	0	0
0	0	0	0	0	0	0	0
0	0	0	0	0	0	0	0
0	0	0	0	0	0	0	0
0	0	0	0	0	0	0	0
0	0	0	0	0	0	0	0
0	0	0	0	0	0	0	0
0	0	0	0	0	0	0	0
0	0	0	0	0	0	0	0
0	0	0	0	0	0	0	0
0	0	0	0	0	0	0	0
0	0	0	0	0	0	0	0
0	0	0	0	0	0	0	0
0	0	0	0	0	0	0	0
0	0	0	0	0	0	0	0
0	0	0	0	0	0	0	0
0	0	0	0	0	0	0	0
0	0	0	0	0	0	0	0
0	0	0	0	0	0	0	0
0	0	0	0	0	0	0	0
0	0	0	0	0	0	0	0
0	0	0	0	0	0	0	0
0	0	0	0	0	0	0	0
0	0	0	0	0	0	0	0
0	0	0	0	0	0	0	0
0	0	0	0	0	0	0	0
0	0	0	0	0	0	0	0
0	0	0	0	0	0	0	0
0	0	0	0	0	0	0	0
0	0	0	0	0	0	0	0
0	0	0	0	0	0	0	0
0	0	0	0	0	0	0	0
0	0	0	0	0	0	0	0
0.199	0.028	0.145	0.029	0	0.09	0.031	0.031
0.367	0.052	0.265	0.053	0	0.162	0.055	0.055
0.539	0.077	0.387	0.078	0	0.235	0.079	0.079
0.711	0.102	0.511	0.103	0	0.309	0.104	0.104
0.707	0.101	0.508	0.102	0	0.307	0.104	0.104
0.347	0.05	0.251	0.051	0	0.153	0.052	0.052
0.523	0.075	0.376	0.076	0	0.228	0.077	0.077
0.698	0.1	0.501	0.101	0	0.303	0.102	0.102
0.698	0.1	0.501	0.101	0	0.303	0.102	0.102
0.343	0.049	0.248	0.05	0	0.151	0.051	0.051
0.166	0.024	0.121	0.025	0	0.075	0.026	0.026
0	0	0	0	0	0	0	0
0	0	0	0	0	0	0	0
0	0	0	0	0	0	0	0
0	0	0	0	0	0	0	0
0	0	0	0	0	0	0	0
0	0	0	0	0	0	0	0
0	0	0	0	0	0	0	0
0	0	0	0	0	0	0	0
0	0	0	0	0	0	0	0
0	0	0	0	0	0	0	0
0	0	0	0	0	0	0	0
0	0	0	0	0	0	0	0
0	0	0	0	0	0	0	0
0.175	0.025	0.128	0.026	0	0.079	0.027	0.027
0.347	0.05	0.251	0.051	0	0.153	0.052	0.052
0.523	0.075	0.376	0.076	0	0.228	0.077	0.077
0.7	0.1	0.503	0.101	0	0.304	0.103	0.103
0.698	0.1	0.501	0.101	0	0.303	0.102	0.102
0.343	0.049	0.248	0.05	0	0.151	0.051	0.051
0.521	0.074	0.375	0.075	0	0.227	0.077	0.077
0.696	0.099	0.5	0.1	0	0.302	0.102	0.102
0.696	0.099	0.5	0.1	0	0.302	0.102	0.102
0.341	0.049	0.246	0.05	0	0.15	0.051	0.051
0.166	0.024	0.121	0.025	0	0.075	0.026	0.026
0	0	0	0	0	0	0	0
0	0	0	0	0	0	0	0
0	0	0	0	0	0	0	0
0	0	0	0	0	0	0	0
0	0	0	0	0	0	0	0
0	0	0	0	0	0	0	0
0	0	0	0	0	0	0	0
0	0	0	0	0	0	0	0
0	0	0	0	0	0	0	0
0	0	0	0	0	0	0	0
0	0	0	0	0	0	0	0
0	0	0	0	0	0	0	0
0	0	0	0	0	0	0	0
0.173	0.025	0.126	0.026	0	0.078	0.027	0.027
0.347	0.05	0.251	0.051	0	0.153	0.052	0.052
0.523	0.075	0.376	0.076	0	0.228	0.077	0.077
0.698	0.1	0.501	0.101	0	0.303	0.102	0.102
0.698	0.1	0.501	0.101	0	0.303	0.102	0.102
0.343	0.049	0.248	0.05	0	0.151	0.051	0.051
0.518	0.074	0.373	0.075	0	0.226	0.077	0.077
0.694	0.099	0.498	0.1	0	0.301	0.102	0.102
0.693	0.099	0.498	0.1	0	0.301	0.102	0.102
0.34	0.049	0.246	0.05	0	0.15	0.051	0.051
0.166	0.024	0.121	0.025	0	0.075	0.026	0.026
0	0	0	0	0	0	0	0
0	0	0	0	0	0	0	0
0	0	0	0	0	0	0	0
0	0	0	0	0	0	0	0
0	0	0	0	0	0	0	0
0	0	0	0	0	0	0	0
0	0	0	0	0	0	0	0
0	0	0	0	0	0	0	0
0	0	0	0	0	0	0	0
0	0	0	0	0	0	0	0
0	0	0	0	0	0	0	0
0	0	0	0	0	0	0	0
0	0	0	0	0	0	0	0
0.173	0.025	0.126	0.026	0	0.078	0.027	0.027
0.347	0.05	0.251	0.051	0	0.153	0.052	0.052
0.523	0.075	0.376	0.076	0	0.228	0.077	0.077
0.698	0.1	0.501	0.101	0	0.303	0.102	0.102
0.696	0.099	0.5	0.1	0	0.302	0.102	0.102
0.343	0.049	0.248	0.05	0	0.151	0.051	0.051
0.518	0.074	0.373	0.075	0	0.226	0.077	0.077
0.693	0.099	0.498	0.1	0	0.301	0.102	0.102
0.693	0.099	0.498	0.1	0	0.301	0.102	0.102
0.34	0.049	0.246	0.05	0	0.15	0.051	0.051
0.166	0.024	0.121	0.025	0	0.075	0.026	0.026
0	0	0	0	0	0	0	0
0	0	0	0	0	0	0	0
0	0	0	0	0	0	0	0
0	0	0	0	0	0	0	0
0	0	0	0	0	0	0	0
0	0	0	0	0	0	0	0
0	0	0	0	0	0	0	0
0	0	0	0	0	0	0	0
0	0	0	0	0	0	0	0
0	0	0	0	0	0	0	0
0	0	0	0	0	0	0	0
0	0	0	0	0	0	0	0
0	0	0	0	0	0	0	0
0.173	0.025	0.126	0.026	0	0.078	0.027	0.027
0.347	0.05	0.251	0.051	0	0.153	0.052	0.052
0.523	0.075	0.376	0.076	0	0.228	0.077	0.077
0.698	0.1	0.501	0.101	0	0.303	0.102	0.102
0.696	0.099	0.5	0.1	0	0.302	0.102	0.102
0.341	0.049	0.246	0.05	0	0.15	0.051	0.051
0.518	0.074	0.373	0.075	0	0.226	0.077	0.077
0.695	0.099	0.5	0.1	0	0.302	0.102	0.102
0.695	0.099	0.5	0.1	0	0.302	0.102	0.102
0.34	0.049	0.246	0.05	0	0.15	0.051	0.051
0.166	0.024	0.121	0.025	0	0.075	0.026	0.026
0	0	0	0	0	0	0	0
0	0	0	0	0	0	0	0
0	0	0	0	0	0	0	0
0	0	0	0	0	0	0	0
0	0	0	0	0	0	0	0
0	0	0	0	0	0	0	0
0	0	0	0	0	0	0	0
0	0	0	0	0	0	0	0
0	0	0	0	0	0	0	0
0	0	0	0	0	0	0	0
0	0	0	0	0	0	0	0
0	0	0	0	0	0	0	0
0	0	0	0	0	0	0	0
0	0	0	0	0	0	0	0
0	0	0	0	0	0	0	0
0	0	0	0	0	0	0	0
0	0	0	0	0	0	0	0
0	0	0	0	0	0	0	0
0	0	0	0	0	0	0	0
0	0	0	0	0	0	0	0
0	0	0	0	0	0	0	0
0	0	0	0	0	0	0	0
0	0	0	0	0	0	0	0
0	0	0	0	0	0	0	0
0	0	0	0	0	0	0	0
0	0	0	0	0	0	0	0
0	0	0	0	0	0	0	0
0	0	0	0	0	0	0	0
0	0	0	0	0	0	0	0
0	0	0	0	0	0	0	0
0	0	0	0	0	0	0	0
0	0	0	0	0	0	0	0
0	0	0	0	0	0	0	0
0	0	0	0	0	0	0	0
0	0	0	0	0	0	0	0
0	0	0	0	0	0	0	0
0	0	0	0	0	0	0	0
0	0	0	0	0	0	0	0
0	0	0	0	0	0	0	0
0	0	0	0	0	0	0	0
0	0	0	0	0	0	0	0
0	0	0	0	0	0	0	0
0	0	0	0	0	0	0	0
0	0	0	0	0	0	0	0
0	0	0	0	0	0	0	0
0	0	0	0	0	0	0	0
0	0	0	0	0	0	0	0
0	0	0	0	0	0	0	0
0	0	0	0	0	0	0	0
0	0	0	0	0	0	0	0
0	0	0	0	0	0	0	0
0	0	0	0	0	0	0	0
0	0	0	0	0	0	0	0
0	0	0	0	0	0	0	0
0	0	0	0	0	0	0	0
0	0	0	0	0	0	0	0
0	0	0	0	0	0	0	0
0	0	0	0	0	0	0	0
0	0	0	0	0	0	0	0
0	0	0	0	0	0	0	0
0	0	0	0	0	0	0	0
0.195	0.028	0.142	0.029	0	0.088	0.03	0.03
0.365	0.052	0.264	0.053	0	0.161	0.055	0.055
0.536	0.077	0.386	0.078	0	0.234	0.079	0.079
0.709	0.101	0.509	0.102	0	0.308	0.104	0.104
0.705	0.101	0.506	0.102	0	0.306	0.103	0.103
0.347	0.05	0.251	0.051	0	0.153	0.052	0.052
0.523	0.075	0.376	0.076	0	0.228	0.077	0.077
0.698	0.1	0.501	0.101	0	0.303	0.102	0.102
0.696	0.099	0.5	0.1	0	0.302	0.102	0.102
0.343	0.049	0.248	0.05	0	0.151	0.051	0.051
0.166	0.024	0.121	0.025	0	0.075	0.026	0.026
0	0	0	0	0	0	0	0
0	0	0	0	0	0	0	0
0	0	0	0	0	0	0	0
0	0	0	0	0	0	0	0
0	0	0	0	0	0	0	0
0	0	0	0	0	0	0	0
0	0	0	0	0	0	0	0
0	0	0	0	0	0	0	0
0	0	0	0	0	0	0	0
0	0	0	0	0	0	0	0
0	0	0	0	0	0	0	0
0	0	0	0	0	0	0	0
0	0	0	0	0	0	0	0
0.173	0.025	0.126	0.026	0	0.078	0.027	0.027
0.347	0.05	0.251	0.051	0	0.153	0.052	0.052
0.523	0.075	0.376	0.076	0	0.228	0.077	0.077
0.698	0.1	0.501	0.101	0	0.303	0.102	0.102
0.696	0.099	0.5	0.1	0	0.302	0.102	0.102
0.343	0.049	0.248	0.05	0	0.151	0.051	0.051
0.518	0.074	0.373	0.075	0	0.226	0.077	0.077
0.693	0.099	0.498	0.1	0	0.301	0.102	0.102
0.693	0.099	0.498	0.1	0	0.301	0.102	0.102
0.34	0.049	0.246	0.05	0	0.15	0.051	0.051
0.166	0.024	0.121	0.025	0	0.075	0.026	0.026
0	0	0	0	0	0	0	0
0	0	0	0	0	0	0	0
0	0	0	0	0	0	0	0
0	0	0	0	0	0	0	0
0	0	0	0	0	0	0	0
0	0	0	0	0	0	0	0
0	0	0	0	0	0	0	0
0	0	0	0	0	0	0	0
0	0	0	0	0	0	0	0
0	0	0	0	0	0	0	0
0	0	0	0	0	0	0	0
0	0	0	0	0	0	0	0
0	0	0	0	0	0	0	0
0.173	0.025	0.126	0.026	0	0.078	0.027	0.027
0.345	0.049	0.249	0.05	0	0.152	0.052	0.052
0.521	0.074	0.375	0.075	0	0.227	0.077	0.077
0.696	0.099	0.5	0.1	0	0.302	0.102	0.102
0.697	0.1	0.501	0.101	0	0.303	0.102	0.102
0.342	0.049	0.248	0.05	0	0.151	0.051	0.051
0.518	0.074	0.373	0.075	0	0.226	0.077	0.077
0.695	0.099	0.5	0.1	0	0.302	0.102	0.102
0.695	0.099	0.5	0.1	0	0.302	0.102	0.102
0.34	0.049	0.246	0.05	0	0.15	0.051	0.051
0.166	0.024	0.121	0.025	0	0.075	0.026	0.026
0	0	0	0	0	0	0	0
0	0	0	0	0	0	0	0
0	0	0	0	0	0	0	0
0	0	0	0	0	0	0	0
0	0	0	0	0	0	0	0
0	0	0	0	0	0	0	0
0	0	0	0	0	0	0	0
0	0	0	0	0	0	0	0
0	0	0	0	0	0	0	0
0	0	0	0	0	0	0	0
0	0	0	0	0	0	0	0
0	0	0	0	0	0	0	0
0	0	0	0	0	0	0	0
0.17	0.024	0.124	0.025	0	0.077	0.027	0.027
0.345	0.049	0.249	0.05	0	0.152	0.052	0.052
0.522	0.075	0.376	0.076	0	0.228	0.077	0.077
0.697	0.1	0.501	0.101	0	0.303	0.102	0.102
0.695	0.099	0.5	0.1	0	0.302	0.102	0.102
0.342	0.049	0.248	0.05	0	0.151	0.051	0.051
0.518	0.074	0.373	0.075	0	0.226	0.077	0.077
0.695	0.099	0.5	0.1	0	0.302	0.102	0.102
0.695	0.099	0.5	0.1	0	0.302	0.102	0.102
0.34	0.049	0.246	0.05	0	0.15	0.051	0.051
0.166	0.024	0.121	0.025	0	0.075	0.026	0.026
0	0	0	0	0	0	0	0
0	0	0	0	0	0	0	0
0	0	0	0	0	0	0	0
0	0	0	0	0	0	0	0
0	0	0	0	0	0	0	0
0	0	0	0	0	0	0	0
0	0	0	0	0	0	0	0
0	0	0	0	0	0	0	0
0	0	0	0	0	0	0	0
0	0	0	0	0	0	0	0
0	0	0	0	0	0	0	0
0	0	0	0	0	0	0	0
0	0	0	0	0	0	0	0
0.172	0.025	0.126	0.026	0	0.078	0.027	0.027
0.345	0.049	0.249	0.05	0	0.152	0.052	0.052
0.52	0.074	0.375	0.075	0	0.227	0.077	0.077
0.695	0.099	0.5	0.1	0	0.302	0.102	0.102
0.695	0.099	0.5	0.1	0	0.302	0.102	0.102
0.34	0.049	0.246	0.05	0	0.15	0.051	0.051
0.518	0.074	0.373	0.075	0	0.226	0.077	0.077
0.693	0.099	0.498	0.1	0	0.301	0.102	0.102
0.693	0.099	0.498	0.1	0	0.301	0.102	0.102
0.34	0.049	0.246	0.05	0	0.15	0.051	0.051
0.166	0.024	0.121	0.025	0	0.075	0.026	0.026
0	0	0	0	0	0	0	0
0	0	0	0	0	0	0	0
0	0	0	0	0	0	0	0
0	0	0	0	0	0	0	0
0	0	0	0	0	0	0	0
0	0	0	0	0	0	0	0
0	0	0	0	0	0	0	0
0	0	0	0	0	0	0	0
0	0	0	0	0	0	0	0
0	0	0	0	0	0	0	0
0	0	0	0	0	0	0	0
0	0	0	0	0	0	0	0
0	0	0	0	0	0	0	0
0	0	0	0	0	0	0	0
0	0	0	0	0	0	0	0
0	0	0	0	0	0	0	0
0	0	0	0	0	0	0	0
0	0	0	0	0	0	0	0
0	0	0	0	0	0	0	0
0	0	0	0	0	0	0	0
0	0	0	0	0	0	0	0
0	0	0	0	0	0	0	0
0	0	0	0	0	0	0	0
0	0	0	0	0	0	0	0
0	0	0	0	0	0	0	0
0	0	0	0	0	0	0	0
0	0	0	0	0	0	0	0
0	0	0	0	0	0	0	0
0	0	0	0	0	0	0	0
0	0	0	0	0	0	0	0
0	0	0	0	0	0	0	0
0	0	0	0	0	0	0	0
0	0	0	0	0	0	0	0
0	0	0	0	0	0	0	0
0	0	0	0	0	0	0	0
0	0	0	0	0	0	0	0
0	0	0	0	0	0	0	0
0	0	0	0	0	0	0	0
0	0	0	0	0	0	0	0
0	0	0	0	0	0	0	0
0	0	0	0	0	0	0	0
0	0	0	0	0	0	0	0
0	0	0	0	0	0	0	0
0	0	0	0	0	0	0	0
0	0	0	0	0	0	0	0
0	0	0	0	0	0	0	0
0	0	0	0	0	0	0	0
0	0	0	0	0	0	0	0
0	0	0	0	0	0	0	0
0	0	0	0	0	0	0	0
0	0	0	0	0	0	0	0
0	0	0	0	0	0	0	0
0	0	0	0	0	0	0	0
0	0	0	0	0	0	0	0
0	0	0	0	0	0	0	0
0	0	0	0	0	0	0	0
0	0	0	0	0	0	0	0
0	0	0	0	0	0	0	0
0	0	0	0	0	0	0	0
0	0	0	0	0	0	0	0
0	0	0	0	0	0	0	0
0.195	0.028	0.142	0.029	0	0.088	0.03	0.03
0.363	0.052	0.262	0.053	0	0.16	0.054	0.054
0.536	0.077	0.386	0.078	0	0.234	0.079	0.079
0.709	0.101	0.509	0.102	0	0.308	0.104	0.104
0.704	0.101	0.506	0.102	0	0.306	0.103	0.103
0.347	0.05	0.251	0.051	0	0.153	0.052	0.052
0.523	0.075	0.376	0.076	0	0.228	0.077	0.077
0.698	0.1	0.501	0.101	0	0.303	0.102	0.102
0.695	0.099	0.5	0.1	0	0.302	0.102	0.102
0.342	0.049	0.248	0.05	0	0.151	0.051	0.051
0.166	0.024	0.121	0.025	0	0.075	0.026	0.026
0	0	0	0	0	0	0	0
0	0	0	0	0	0	0	0
0	0	0	0	0	0	0	0
0	0	0	0	0	0	0	0
0	0	0	0	0	0	0	0
0	0	0	0	0	0	0	0
0	0	0	0	0	0	0	0
0	0	0	0	0	0	0	0
0	0	0	0	0	0	0	0
0	0	0	0	0	0	0	0
0	0	0	0	0	0	0	0
0	0	0	0	0	0	0	0
0	0	0	0	0	0	0	0
0.173	0.025	0.126	0.026	0	0.078	0.027	0.027
0.347	0.05	0.251	0.051	0	0.153	0.052	0.052
0.523	0.075	0.376	0.076	0	0.228	0.077	0.077
0.698	0.1	0.501	0.101	0	0.303	0.102	0.102
0.698	0.1	0.501	0.101	0	0.303	0.102	0.102
0.343	0.049	0.248	0.05	0	0.151	0.051	0.051
0.518	0.074	0.373	0.075	0	0.226	0.077	0.077
0.695	0.099	0.5	0.1	0	0.302	0.102	0.102
0.693	0.099	0.498	0.1	0	0.301	0.102	0.102
0.34	0.049	0.246	0.05	0	0.15	0.051	0.051
0.166	0.024	0.121	0.025	0	0.075	0.026	0.026
0	0	0	0	0	0	0	0
0	0	0	0	0	0	0	0
0	0	0	0	0	0	0	0
0	0	0	0	0	0	0	0
0	0	0	0	0	0	0	0
0	0	0	0	0	0	0	0
0	0	0	0	0	0	0	0
0	0	0	0	0	0	0	0
0	0	0	0	0	0	0	0
0	0	0	0	0	0	0	0
0	0	0	0	0	0	0	0
0	0	0	0	0	0	0	0
0	0	0	0	0	0	0	0
0.173	0.025	0.126	0.026	0	0.078	0.027	0.027
0.347	0.05	0.251	0.051	0	0.153	0.052	0.052
0.523	0.075	0.376	0.076	0	0.228	0.077	0.077
0.698	0.1	0.501	0.101	0	0.303	0.102	0.102
0.698	0.1	0.501	0.101	0	0.303	0.102	0.102
0.343	0.049	0.248	0.05	0	0.151	0.051	0.051
0.518	0.074	0.373	0.075	0	0.226	0.077	0.077
0.693	0.099	0.498	0.1	0	0.301	0.102	0.102
0.693	0.099	0.498	0.1	0	0.301	0.102	0.102
0.34	0.049	0.246	0.05	0	0.15	0.051	0.051
0.166	0.024	0.121	0.025	0	0.075	0.026	0.026
0	0	0	0	0	0	0	0
0	0	0	0	0	0	0	0
0	0	0	0	0	0	0	0
0	0	0	0	0	0	0	0
0	0	0	0	0	0	0	0
0	0	0	0	0	0	0	0
0	0	0	0	0	0	0	0
0	0	0	0	0	0	0	0
0	0	0	0	0	0	0	0
0	0	0	0	0	0	0	0
0	0	0	0	0	0	0	0
0	0	0	0	0	0	0	0
0	0	0	0	0	0	0	0
0.172	0.025	0.126	0.026	0	0.078	0.027	0.027
0.345	0.049	0.249	0.05	0	0.152	0.052	0.052
0.52	0.074	0.375	0.075	0	0.227	0.077	0.077
0.696	0.099	0.5	0.1	0	0.302	0.102	0.102
0.695	0.099	0.5	0.1	0	0.302	0.102	0.102
0.34	0.049	0.246	0.05	0	0.15	0.051	0.051
0.518	0.074	0.373	0.075	0	0.226	0.077	0.077
0.693	0.099	0.498	0.1	0	0.301	0.102	0.102
0.693	0.099	0.498	0.1	0	0.301	0.102	0.102
0.34	0.049	0.246	0.05	0	0.15	0.051	0.051
0.166	0.024	0.121	0.025	0	0.075	0.026	0.026
0	0	0	0	0	0	0	0
0	0	0	0	0	0	0	0
0	0	0	0	0	0	0	0
0	0	0	0	0	0	0	0
0	0	0	0	0	0	0	0
0	0	0	0	0	0	0	0
0	0	0	0	0	0	0	0
0	0	0	0	0	0	0	0
0	0	0	0	0	0	0	0
0	0	0	0	0	0	0	0
0	0	0	0	0	0	0	0
0	0	0	0	0	0	0	0
0	0	0	0	0	0	0	0
0.172	0.025	0.126	0.026	0	0.078	0.027	0.027
0.345	0.049	0.249	0.05	0	0.152	0.052	0.052
0.52	0.074	0.375	0.075	0	0.227	0.077	0.077
0.696	0.099	0.5	0.1	0	0.302	0.102	0.102
0.695	0.099	0.5	0.1	0	0.302	0.102	0.102
0.34	0.049	0.246	0.05	0	0.15	0.051	0.051
0.516	0.074	0.371	0.075	0	0.225	0.076	0.076
0.693	0.099	0.498	0.1	0	0.301	0.102	0.102
0.693	0.099	0.498	0.1	0	0.301	0.102	0.102
0.34	0.049	0.246	0.05	0	0.15	0.051	0.051
0.166	0.024	0.121	0.025	0	0.075	0.026	0.026
0	0	0	0	0	0	0	0
0	0	0	0	0	0	0	0
0	0	0	0	0	0	0	0
0	0	0	0	0	0	0	0
0	0	0	0	0	0	0	0
0	0	0	0	0	0	0	0
0	0	0	0	0	0	0	0
0	0	0	0	0	0	0	0
0	0	0	0	0	0	0	0
0	0	0	0	0	0	0	0
0	0	0	0	0	0	0	0
0	0	0	0	0	0	0	0
0	0	0	0	0	0	0	0
0	0	0	0	0	0	0	0
0	0	0	0	0	0	0	0
0	0	0	0	0	0	0	0
0	0	0	0	0	0	0	0
0	0	0	0	0	0	0	0
0	0	0	0	0	0	0	0
0	0	0	0	0	0	0	0
0	0	0	0	0	0	0	0
0	0	0	0	0	0	0	0
0	0	0	0	0	0	0	0
0	0	0	0	0	0	0	0
0	0	0	0	0	0	0	0
0	0	0	0	0	0	0	0
0	0	0	0	0	0	0	0
0	0	0	0	0	0	0	0
0	0	0	0	0	0	0	0
0	0	0	0	0	0	0	0
0	0	0	0	0	0	0	0
0	0	0	0	0	0	0	0
0	0	0	0	0	0	0	0
0	0	0	0	0	0	0	0
0	0	0	0	0	0	0	0
0	0	0	0	0	0	0	0
0	0	0	0	0	0	0	0
0	0	0	0	0	0	0	0
0	0	0	0	0	0	0	0
0	0	0	0	0	0	0	0
0	0	0	0	0	0	0	0
0	0	0	0	0	0	0	0
0	0	0	0	0	0	0	0
0	0	0	0	0	0	0	0
0	0	0	0	0	0	0	0
0	0	0	0	0	0	0	0
0	0	0	0	0	0	0	0
0	0	0	0	0	0	0	0
0	0	0	0	0	0	0	0
0	0	0	0	0	0	0	0
0	0	0	0	0	0	0	0
0	0	0	0	0	0	0	0
0	0	0	0	0	0	0	0
0	0	0	0	0	0	0	0
0	0	0	0	0	0	0	0
0	0	0	0	0	0	0	0
0	0	0	0	0	0	0	0
0	0	0	0	0	0	0	0
0	0	0	0	0	0	0	0
0	0	0	0	0	0	0	0
0	0	0	0	0	0	0	0
0.195	0.028	0.142	0.029	0	0.088	0.03	0.03
0.363	0.052	0.262	0.053	0	0.16	0.054	0.054
0.534	0.076	0.384	0.077	0	0.233	0.079	0.079
0.707	0.101	0.508	0.102	0	0.307	0.104	0.104
0.702	0.1	0.505	0.101	0	0.305	0.103	0.103
0.347	0.05	0.251	0.051	0	0.153	0.052	0.052
0.522	0.075	0.376	0.076	0	0.228	0.077	0.077
0.697	0.1	0.501	0.101	0	0.303	0.102	0.102
0.697	0.1	0.501	0.101	0	0.303	0.102	0.102
0.342	0.049	0.248	0.05	0	0.151	0.051	0.051
0.166	0.024	0.121	0.025	0	0.075	0.026	0.026
0	0	0	0	0	0	0	0
0	0	0	0	0	0	0	0
0	0	0	0	0	0	0	0
0	0	0	0	0	0	0	0
0	0	0	0	0	0	0	0
0	0	0	0	0	0	0	0
0	0	0	0	0	0	0	0
0	0	0	0	0	0	0	0
0	0	0	0	0	0	0	0
0	0	0	0	0	0	0	0
0	0	0	0	0	0	0	0
0	0	0	0	0	0	0	0
0	0	0	0	0	0	0	0
0.173	0.025	0.126	0.026	0	0.078	0.027	0.027
0.347	0.05	0.251	0.051	0	0.153	0.052	0.052
0.52	0.074	0.375	0.075	0	0.227	0.077	0.077
0.695	0.099	0.5	0.1	0	0.302	0.102	0.102
0.697	0.1	0.501	0.101	0	0.303	0.102	0.102
0.342	0.049	0.248	0.05	0	0.151	0.051	0.051
0.518	0.074	0.373	0.075	0	0.226	0.077	0.077
0.695	0.099	0.5	0.1	0	0.302	0.102	0.102
0.695	0.099	0.5	0.1	0	0.302	0.102	0.102
0.34	0.049	0.246	0.05	0	0.15	0.051	0.051
0.166	0.024	0.121	0.025	0	0.075	0.026	0.026
0	0	0	0	0	0	0	0
0	0	0	0	0	0	0	0
0	0	0	0	0	0	0	0
0	0	0	0	0	0	0	0
0	0	0	0	0	0	0	0
0	0	0	0	0	0	0	0
0	0	0	0	0	0	0	0
0	0	0	0	0	0	0	0
0	0	0	0	0	0	0	0
0	0	0	0	0	0	0	0
0	0	0	0	0	0	0	0
0	0	0	0	0	0	0	0
0	0	0	0	0	0	0	0
0.172	0.025	0.126	0.026	0	0.078	0.027	0.027
0.345	0.049	0.249	0.05	0	0.152	0.052	0.052
0.52	0.074	0.375	0.075	0	0.227	0.077	0.077
0.697	0.1	0.501	0.101	0	0.303	0.102	0.102
0.697	0.1	0.501	0.101	0	0.303	0.102	0.102
0.342	0.049	0.248	0.05	0	0.151	0.051	0.051
0.518	0.074	0.373	0.075	0	0.226	0.077	0.077
0.695	0.099	0.5	0.1	0	0.302	0.102	0.102
0.693	0.099	0.498	0.1	0	0.301	0.102	0.102
0.34	0.049	0.246	0.05	0	0.15	0.051	0.051
0.166	0.024	0.121	0.025	0	0.075	0.026	0.026
0	0	0	0	0	0	0	0
0	0	0	0	0	0	0	0
0	0	0	0	0	0	0	0
0	0	0	0	0	0	0	0
0	0	0	0	0	0	0	0
0	0	0	0	0	0	0	0
0	0	0	0	0	0	0	0
0	0	0	0	0	0	0	0
0	0	0	0	0	0	0	0
0	0	0	0	0	0	0	0
0	0	0	0	0	0	0	0
0	0	0	0	0	0	0	0
0	0	0	0	0	0	0	0
0.289	0.041	0.209	0.042	0	0.128	0.044	0.044
0.583	0.083	0.42	0.084	0	0.254	0.086	0.086
0.875	0.125	0.628	0.126	0	0.379	0.128	0.128
1.17	0.167	0.838	0.168	0	0.506	0.17	0.17
1.168	0.167	0.837	0.168	0	0.505	0.169	0.169
0.576	0.082	0.415	0.083	0	0.251	0.085	0.085
0.871	0.124	0.625	0.125	0	0.378	0.127	0.127
1.163	0.166	0.834	0.167	0	0.503	0.169	0.169
1.163	0.166	0.834	0.167	0	0.503	0.169	0.169
0.576	0.082	0.415	0.083	0	0.251	0.085	0.085
0.282	0.04	0.204	0.041	0	0.125	0.043	0.043
0	0	0	0	0	0	0	0
0	0	0	0	0	0	0	0
0	0	0	0	0	0	0	0
0	0	0	0	0	0	0	0
0	0	0	0	0	0	0	0
0	0	0	0	0	0	0	0
0	0	0	0	0	0	0	0
0	0	0	0	0	0	0	0
0	0	0	0	0	0	0	0
0	0	0	0	0	0	0	0
0	0	0	0	0	0	0	0
0	0	0	0	0	0	0	0
0	0	0	0	0	0	0	0
0.289	0.041	0.209	0.042	0	0.128	0.044	0.044
0.583	0.083	0.42	0.084	0	0.254	0.086	0.086
0.875	0.125	0.628	0.126	0	0.379	0.128	0.128
1.17	0.167	0.838	0.168	0	0.506	0.17	0.17
1.168	0.167	0.837	0.168	0	0.505	0.169	0.169
0.576	0.082	0.415	0.083	0	0.251	0.085	0.085
0.871	0.124	0.625	0.125	0	0.378	0.127	0.127
1.165	0.166	0.835	0.167	0	0.504	0.169	0.169
1.163	0.166	0.834	0.167	0	0.503	0.169	0.169
0.574	0.082	0.413	0.083	0	0.25	0.085	0.085
0.282	0.04	0.204	0.041	0	0.125	0.043	0.043
0	0	0	0	0	0	0	0
0	0	0	0	0	0	0	0
0	0	0	0	0	0	0	0
0	0	0	0	0	0	0	0
0	0	0	0	0	0	0	0
0	0	0	0	0	0	0	0
0	0	0	0	0	0	0	0
0	0	0	0	0	0	0	0
0	0	0	0	0	0	0	0
0	0	0	0	0	0	0	0
0	0	0	0	0	0	0	0
0	0	0	0	0	0	0	0
0	0	0	0	0	0	0	0
0	0	0	0	0	0	0	0
0	0	0	0	0	0	0	0
0	0	0	0	0	0	0	0
0	0	0	0	0	0	0	0
0	0	0	0	0	0	0	0
0	0	0	0	0	0	0	0
0	0	0	0	0	0	0	0
0	0	0	0	0	0	0	0
0	0	0	0	0	0	0	0
0	0	0	0	0	0	0	0
0	0	0	0	0	0	0	0
0	0	0	0	0	0	0	0
0	0	0	0	0	0	0	0
0	0	0	0	0	0	0	0
0	0	0	0	0	0	0	0
0	0	0	0	0	0	0	0
0	0	0	0	0	0	0	0
0	0	0	0	0	0	0	0
0	0	0	0	0	0	0	0
0	0	0	0	0	0	0	0
0	0	0	0	0	0	0	0
0	0	0	0	0	0	0	0
0	0	0	0	0	0	0	0
0	0	0	0	0	0	0	0
0	0	0	0	0	0	0	0
0	0	0	0	0	0	0	0
0	0	0	0	0	0	0	0
0	0	0	0	0	0	0	0
0	0	0	0	0	0	0	0
0	0	0	0	0	0	0	0
0	0	0	0	0	0	0	0
0	0	0	0	0	0	0	0
0	0	0	0	0	0	0	0
0	0	0	0	0	0	0	0
0	0	0	0	0	0	0	0
0	0	0	0	0	0	0	0
0	0	0	0	0	0	0	0
0	0	0	0	0	0	0	0
0	0	0	0	0	0	0	0
0	0	0	0	0	0	0	0
0	0	0	0	0	0	0	0
0	0	0	0	0	0	0	0
0	0	0	0	0	0	0	0
0	0	0	0	0	0	0	0
0	0	0	0	0	0	0	0
0	0	0	0	0	0	0	0
0	0	0	0	0	0	0	0
0	0	0	0	0	0	0	0
0.313	0.045	0.227	0.046	0	0.139	0.047	0.047
0.601	0.086	0.432	0.087	0	0.262	0.088	0.088
0.889	0.127	0.638	0.128	0	0.385	0.13	0.13
1.181	0.169	0.847	0.17	0	0.511	0.171	0.171
1.176	0.168	0.843	0.169	0	0.509	0.171	0.171
0.581	0.083	0.418	0.084	0	0.253	0.086	0.086
0.873	0.125	0.627	0.126	0	0.379	0.127	0.127
1.172	0.167	0.84	0.168	0	0.507	0.17	0.17
1.165	0.166	0.835	0.167	0	0.504	0.169	0.169
0.576	0.082	0.415	0.083	0	0.251	0.085	0.085
0.282	0.04	0.204	0.041	0	0.125	0.043	0.043
0	0	0	0	0	0	0	0
0	0	0	0	0	0	0	0
0	0	0	0	0	0	0	0
0	0	0	0	0	0	0	0
0	0	0	0	0	0	0	0
0	0	0	0	0	0	0	0
0	0	0	0	0	0	0	0
0	0	0	0	0	0	0	0
0	0	0	0	0	0	0	0
0	0	0	0	0	0	0	0
0	0	0	0	0	0	0	0
0	0	0	0	0	0	0	0
0	0	0	0	0	0	0	0
0.291	0.042	0.211	0.043	0	0.129	0.044	0.044
0.583	0.083	0.42	0.084	0	0.254	0.086	0.086
0.875	0.125	0.628	0.126	0	0.379	0.128	0.128
1.17	0.167	0.838	0.168	0	0.506	0.17	0.17
1.168	0.167	0.837	0.168	0	0.505	0.169	0.169
0.576	0.082	0.415	0.083	0	0.251	0.085	0.085
0.871	0.124	0.625	0.125	0	0.378	0.127	0.127
1.169	0.167	0.838	0.168	0	0.506	0.17	0.17
1.169	0.167	0.838	0.168	0	0.506	0.17	0.17
0.574	0.082	0.413	0.083	0	0.25	0.085	0.085
0.282	0.04	0.204	0.041	0	0.125	0.043	0.043
0	0	0	0	0	0	0	0
0	0	0	0	0	0	0	0
0	0	0	0	0	0	0	0
0	0	0	0	0	0	0	0
0	0	0	0	0	0	0	0
0	0	0	0	0	0	0	0
0	0	0	0	0	0	0	0
0	0	0	0	0	0	0	0
0	0	0	0	0	0	0	0
0	0	0	0	0	0	0	0
0	0	0	0	0	0	0	0
0	0	0	0	0	0	0	0
0	0	0	0	0	0	0	0
0.291	0.042	0.211	0.043	0	0.129	0.044	0.044
0.583	0.083	0.42	0.084	0	0.254	0.086	0.086
0.878	0.125	0.63	0.126	0	0.38	0.128	0.128
1.172	0.167	0.84	0.168	0	0.507	0.17	0.17
1.172	0.167	0.84	0.168	0	0.507	0.17	0.17
0.579	0.083	0.416	0.084	0	0.252	0.085	0.085
0.873	0.125	0.627	0.126	0	0.379	0.127	0.127
1.168	0.167	0.837	0.168	0	0.505	0.169	0.169
1.168	0.167	0.837	0.168	0	0.505	0.169	0.169
0.576	0.082	0.415	0.083	0	0.251	0.085	0.085
0.282	0.04	0.204	0.041	0	0.125	0.043	0.043
0	0	0	0	0	0	0	0
0	0	0	0	0	0	0	0
0	0	0	0	0	0	0	0
0	0	0	0	0	0	0	0
0	0	0	0	0	0	0	0
0	0	0	0	0	0	0	0
0	0	0	0	0	0	0	0
0	0	0	0	0	0	0	0
0	0	0	0	0	0	0	0
0	0	0	0	0	0	0	0
0	0	0	0	0	0	0	0
0	0	0	0	0	0	0	0
0	0	0	0	0	0	0	0
0.289	0.041	0.209	0.042	0	0.128	0.044	0.044
0.583	0.083	0.42	0.084	0	0.254	0.086	0.086
0.878	0.125	0.63	0.126	0	0.38	0.128	0.128
1.172	0.167	0.84	0.168	0	0.507	0.17	0.17
1.17	0.167	0.838	0.168	0	0.506	0.17	0.17
0.579	0.083	0.416	0.084	0	0.252	0.085	0.085
0.873	0.125	0.627	0.126	0	0.379	0.127	0.127
1.168	0.167	0.837	0.168	0	0.505	0.169	0.169
1.166	0.166	0.835	0.167	0	0.504	0.169	0.169
0.576	0.082	0.415	0.083	0	0.251	0.085	0.085
0.282	0.04	0.204	0.041	0	0.125	0.043	0.043
0	0	0	0	0	0	0	0
0	0	0	0	0	0	0	0
0	0	0	0	0	0	0	0
0	0	0	0	0	0	0	0
0	0	0	0	0	0	0	0
0	0	0	0	0	0	0	0
0	0	0	0	0	0	0	0
0	0	0	0	0	0	0	0
0	0	0	0	0	0	0	0
0	0	0	0	0	0	0	0
0	0	0	0	0	0	0	0
0	0	0	0	0	0	0	0
0	0	0	0	0	0	0	0
0.291	0.042	0.211	0.043	0	0.129	0.044	0.044
0.585	0.084	0.421	0.085	0	0.255	0.086	0.086
0.878	0.125	0.63	0.126	0	0.38	0.128	0.128
1.172	0.167	0.84	0.168	0	0.507	0.17	0.17
1.17	0.167	0.838	0.168	0	0.506	0.17	0.17
0.579	0.083	0.416	0.084	0	0.252	0.085	0.085
0.873	0.125	0.627	0.126	0	0.379	0.127	0.127
1.166	0.166	0.835	0.167	0	0.504	0.169	0.169
1.166	0.166	0.835	0.167	0	0.504	0.169	0.169
0.576	0.082	0.415	0.083	0	0.251	0.085	0.085
0.282	0.04	0.204	0.041	0	0.125	0.043	0.043
0	0	0	0	0	0	0	0
0	0	0	0	0	0	0	0
0	0	0	0	0	0	0	0
0	0	0	0	0	0	0	0
0	0	0	0	0	0	0	0
0	0	0	0	0	0	0	0
0	0	0	0	0	0	0	0
0	0	0	0	0	0	0	0
0	0	0	0	0	0	0	0
0	0	0	0	0	0	0	0
0	0	0	0	0	0	0	0
0	0	0	0	0	0	0	0
0	0	0	0	0	0	0	0
0	0	0	0	0	0	0	0
0	0	0	0	0	0	0	0
0	0	0	0	0	0	0	0
0	0	0	0	0	0	0	0
0	0	0	0	0	0	0	0
0	0	0	0	0	0	0	0
0	0	0	0	0	0	0	0
0	0	0	0	0	0	0	0
0	0	0	0	0	0	0	0
0	0	0	0	0	0	0	0
0	0	0	0	0	0	0	0
0	0	0	0	0	0	0	0
0	0	0	0	0	0	0	0
0	0	0	0	0	0	0	0
0	0	0	0	0	0	0	0
0	0	0	0	0	0	0	0
0	0	0	0	0	0	0	0
0	0	0	0	0	0	0	0
0	0	0	0	0	0	0	0
0	0	0	0	0	0	0	0
0	0	0	0	0	0	0	0
0	0	0	0	0	0	0	0
0	0	0	0	0	0	0	0
0	0	0	0	0	0	0	0
0	0	0	0	0	0	0	0
0	0	0	0	0	0	0	0
0	0	0	0	0	0	0	0
0	0	0	0	0	0	0	0
0	0	0	0	0	0	0	0
0	0	0	0	0	0	0	0
0	0	0	0	0	0	0	0
0	0	0	0	0	0	0	0
0	0	0	0	0	0	0	0
0	0	0	0	0	0	0	0
0	0	0	0	0	0	0	0
0	0	0	0	0	0	0	0
0	0	0	0	0	0	0	0
0	0	0	0	0	0	0	0
0	0	0	0	0	0	0	0
0	0	0	0	0	0	0	0
0	0	0	0	0	0	0	0
0	0	0	0	0	0	0	0
0	0	0	0	0	0	0	0
0	0	0	0	0	0	0	0
0	0	0	0	0	0	0	0
0	0	0	0	0	0	0	0
0	0	0	0	0	0	0	0
0	0	0	0	0	0	0	0
0.32	0.046	0.232	0.047	0	0.141	0.048	0.048
0.611	0.087	0.439	0.088	0	0.266	0.09	0.09
0.903	0.129	0.647	0.13	0	0.391	0.131	0.131
1.195	0.171	0.856	0.172	0	0.516	0.173	0.173
1.189	0.17	0.851	0.171	0	0.513	0.172	0.172
0.588	0.084	0.423	0.085	0	0.256	0.087	0.087
0.882	0.126	0.633	0.127	0	0.382	0.129	0.129
1.179	0.168	0.845	0.169	0	0.51	0.171	0.171
1.177	0.168	0.843	0.169	0	0.509	0.171	0.171
0.581	0.083	0.418	0.084	0	0.253	0.086	0.086
0.285	0.041	0.206	0.042	0	0.126	0.043	0.043
0	0	0	0	0	0	0	0
0	0	0	0	0	0	0	0
0	0	0	0	0	0	0	0
0	0	0	0	0	0	0	0
0	0	0	0	0	0	0	0
0	0	0	0	0	0	0	0
0	0	0	0	0	0	0	0
0	0	0	0	0	0	0	0
0	0	0	0	0	0	0	0
0	0	0	0	0	0	0	0
0	0	0	0	0	0	0	0
0	0	0	0	0	0	0	0
0	0	0	0	0	0	0	0
0.294	0.042	0.212	0.043	0	0.13	0.044	0.044
0.588	0.084	0.423	0.085	0	0.256	0.087	0.087
0.885	0.126	0.635	0.127	0	0.383	0.129	0.129
1.18	0.168	0.845	0.169	0	0.51	0.171	0.171
1.177	0.168	0.843	0.169	0	0.509	0.171	0.171
0.581	0.083	0.418	0.084	0	0.253	0.086	0.086
0.878	0.125	0.63	0.126	0	0.38	0.128	0.128
1.173	0.167	0.84	0.168	0	0.507	0.17	0.17
1.173	0.167	0.84	0.168	0	0.507	0.17	0.17
0.581	0.083	0.418	0.084	0	0.253	0.086	0.086
0.284	0.041	0.206	0.042	0	0.126	0.043	0.043
0	0	0	0	0	0	0	0
0	0	0	0	0	0	0	0
0	0	0	0	0	0	0	0
0	0	0	0	0	0	0	0
0	0	0	0	0	0	0	0
0	0	0	0	0	0	0	0
0	0	0	0	0	0	0	0
0	0	0	0	0	0	0	0
0	0	0	0	0	0	0	0
0	0	0	0	0	0	0	0
0	0	0	0	0	0	0	0
0	0	0	0	0	0	0	0
0	0	0	0	0	0	0	0
0.291	0.042	0.211	0.043	0	0.129	0.044	0.044
0.586	0.084	0.421	0.085	0	0.255	0.086	0.086
0.88	0.126	0.631	0.127	0	0.381	0.128	0.128
1.177	0.168	0.843	0.169	0	0.509	0.171	0.171
1.175	0.168	0.842	0.169	0	0.508	0.17	0.17
0.581	0.083	0.418	0.084	0	0.253	0.086	0.086
0.876	0.125	0.628	0.126	0	0.379	0.128	0.128
1.17	0.167	0.838	0.168	0	0.506	0.17	0.17
1.168	0.167	0.837	0.168	0	0.505	0.169	0.169
0.579	0.083	0.416	0.084	0	0.252	0.085	0.085
0.282	0.04	0.204	0.041	0	0.125	0.043	0.043
0	0	0	0	0	0	0	0
0	0	0	0	0	0	0	0
0	0	0	0	0	0	0	0
0	0	0	0	0	0	0	0
0	0	0	0	0	0	0	0
0	0	0	0	0	0	0	0
0	0	0	0	0	0	0	0
0	0	0	0	0	0	0	0
0	0	0	0	0	0	0	0
0	0	0	0	0	0	0	0
0	0	0	0	0	0	0	0
0	0	0	0	0	0	0	0
0	0	0	0	0	0	0	0
0.291	0.042	0.211	0.043	0	0.129	0.044	0.044
0.586	0.084	0.421	0.085	0	0.255	0.086	0.086
0.88	0.126	0.631	0.127	0	0.381	0.128	0.128
1.175	0.168	0.842	0.169	0	0.508	0.17	0.17
1.175	0.168	0.842	0.169	0	0.508	0.17	0.17
0.581	0.083	0.418	0.084	0	0.253	0.086	0.086
0.876	0.125	0.628	0.126	0	0.379	0.128	0.128
1.171	0.167	0.838	0.168	0	0.506	0.17	0.17
1.17	0.167	0.838	0.168	0	0.506	0.17	0.17
0.579	0.083	0.416	0.084	0	0.252	0.085	0.085
0.282	0.04	0.204	0.041	0	0.125	0.043	0.043
0	0	0	0	0	0	0	0
0	0	0	0	0	0	0	0
0	0	0	0	0	0	0	0
0	0	0	0	0	0	0	0
0	0	0	0	0	0	0	0
0	0	0	0	0	0	0	0
0	0	0	0	0	0	0	0
0	0	0	0	0	0	0	0
0	0	0	0	0	0	0	0
0	0	0	0	0	0	0	0
0	0	0	0	0	0	0	0
0	0	0	0	0	0	0	0
0	0	0	0	0	0	0	0
1.297	0.042	0.213	0.043	0	0.13	0.044	0.044
1.547	0.084	0.424	0.085	0	0.257	0.087	0.087
1.53	0.126	0.634	0.127	0	0.383	0.129	0.129
1.75	0.169	0.846	0.169	0	0.51	0.171	0.171
1.874	0.169	0.846	0.169	0	0.51	0.171	0.171
1.314	0.083	0.419	0.084	0	0.254	0.086	0.086
1.46	0.126	0.632	0.127	0	0.382	0.128	0.128
1.503	0.168	0.844	0.169	0	0.509	0.171	0.171
1.456	0.168	0.844	0.169	0	0.509	0.171	0.171
1.074	0.083	0.419	0.084	0	0.254	0.086	0.086
0.746	0.041	0.206	0.042	0	0.126	0.043	0.043
0	0	0	0	0	0	0	0
0	0	0	0	0	0	0	0
0	0	0	0	0	0	0	0
0	0	0	0	0	0	0	0
0	0	0	0	0	0	0	0
0	0	0	0	0	0	0	0
0	0	0	0	0	0	0	0
0	0	0	0	0	0	0	0
0	0	0	0	0	0	0	0
0	0	0	0	0	0	0	0
0	0	0	0	0	0	0	0
0	0	0	0	0	0	0	0
0	0	0	0	0	0	0	0
0	0	0	0	0	0	0	0
0	0	0	0	0	0	0	0
0	0	0	0	0	0	0	0
0	0	0	0	0	0	0	0
0	0	0	0	0	0	0	0
0	0	0	0	0	0	0	0
0	0	0	0	0	0	0	0
0	0	0	0	0	0	0	0
0	0	0	0	0	0	0	0
0	0	0	0	0	0	0	0
0	0	0	0	0	0	0	0
0	0	0	0	0	0	0	0
0	0	0	0	0	0	0	0
0	0	0	0	0	0	0	0
0	0	0	0	0	0	0	0
0	0	0	0	0	0	0	0
0	0	0	0	0	0	0	0
0	0	0	0	0	0	0	0
0	0	0	0	0	0	0	0
0	0	0	0	0	0	0	0
0	0	0	0	0	0	0	0
0	0	0	0	0	0	0	0
0	0	0	0	0	0	0	0
0	0	0	0	0	0	0	0
0	0	0	0	0	0	0	0
0	0	0	0	0	0	0	0
0	0	0	0	0	0	0	0
0	0	0	0	0	0	0	0
0	0	0	0	0	0	0	0
0	0	0	0	0	0	0	0
0	0	0	0	0	0	0	0
0	0	0	0	0	0	0	0
0	0	0	0	0	0	0	0
0	0	0	0	0	0	0	0
0	0	0	0	0	0	0	0
0	0	0	0	0	0	0	0
0	0	0	0	0	0	0	0
0	0	0	0	0	0	0	0
0	0	0	0	0	0	0	0
0	0	0	0	0	0	0	0
0	0	0	0	0	0	0	0
0	0	0	0	0	0	0	0
0	0	0	0	0	0	0	0
0	0	0	0	0	0	0	0
0	0	0	0	0	0	0	0
0	0	0	0	0	0	0	0
0	0	0	0	0	0	0	0
0	0	0	0	0	0	0	0
1.66	0.045	0.23	0.046	0	0.141	0.048	0.048
1.937	0.087	0.44	0.088	0	0.267	0.09	0.09
1.889	0.129	0.649	0.13	0	0.392	0.132	0.132
2.066	0.171	0.859	0.172	0	0.518	0.174	0.174
2.189	0.17	0.855	0.171	0	0.516	0.173	0.173
1.576	0.084	0.424	0.085	0	0.257	0.087	0.087
1.701	0.127	0.636	0.127	0	0.384	0.129	0.129
1.717	0.169	0.847	0.17	0	0.511	0.171	0.171
1.666	0.169	0.847	0.17	0	0.511	0.171	0.171
1.309	0.084	0.421	0.085	0	0.255	0.086	0.086
0.949	0.041	0.208	0.042	0	0.127	0.043	0.043
0	0	0	0	0	0	0	0
0	0	0	0	0	0	0	0
0	0	0	0	0	0	0	0
0	0	0	0	0	0	0	0
0	0	0	0	0	0	0	0
0	0	0	0	0	0	0	0
0	0	0	0	0	0	0	0
0	0	0	0	0	0	0	0
0	0	0	0	0	0	0	0
0	0	0	0	0	0	0	0
0	0	0	0	0	0	0	0
0	0	0	0	0	0	0	0
0	0	0	0	0	0	0	0
1.253	0.042	0.213	0.043	0	0.13	0.044	0.044
1.544	0.084	0.424	0.085	0	0.257	0.087	0.087
1.592	0.127	0.636	0.127	0	0.384	0.129	0.129
1.819	0.169	0.849	0.17	0	0.512	0.172	0.172
1.947	0.169	0.847	0.17	0	0.511	0.171	0.171
1.374	0.084	0.421	0.085	0	0.255	0.086	0.086
1.53	0.126	0.632	0.127	0	0.382	0.128	0.128
1.594	0.169	0.846	0.169	0	0.51	0.171	0.171
1.553	0.169	0.846	0.169	0	0.51	0.171	0.171
1.177	0.083	0.419	0.084	0	0.254	0.086	0.086
0.841	0.041	0.208	0.042	0	0.127	0.043	0.043
0	0	0	0	0	0	0	0
0	0	0	0	0	0	0	0
0	0	0	0	0	0	0	0
0	0	0	0	0	0	0	0
0	0	0	0	0	0	0	0
0	0	0	0	0	0	0	0
0	0	0	0	0	0	0	0
0	0	0	0	0	0	0	0
0	0	0	0	0	0	0	0
0	0	0	0	0	0	0	0
0	0	0	0	0	0	0	0
0	0	0	0	0	0	0	0
0	0	0	0	0	0	0	0
1.031	0.042	0.213	0.043	0	0.13	0.044	0.044
1.302	0.084	0.424	0.085	0	0.257	0.087	0.087
1.388	0.127	0.636	0.127	0	0.384	0.129	0.129
1.636	0.169	0.847	0.17	0	0.511	0.171	0.171
1.773	0.169	0.847	0.17	0	0.511	0.171	0.171
1.234	0.084	0.421	0.085	0	0.255	0.086	0.086
1.421	0.126	0.632	0.127	0	0.382	0.128	0.128
1.51	0.169	0.846	0.169	0	0.51	0.171	0.171
1.49	0.169	0.846	0.169	0	0.51	0.171	0.171
1.123	0.083	0.419	0.084	0	0.254	0.086	0.086
0.806	0.041	0.208	0.042	0	0.127	0.043	0.043
0	0	0	0	0	0	0	0
0	0	0	0	0	0	0	0
0	0	0	0	0	0	0	0
0	0	0	0	0	0	0	0
0	0	0	0	0	0	0	0
0	0	0	0	0	0	0	0
0	0	0	0	0	0	0	0
0	0	0	0	0	0	0	0
0	0	0	0	0	0	0	0
0	0	0	0	0	0	0	0
0	0	0	0	0	0	0	0
0	0	0	0	0	0	0	0
0	0	0	0	0	0	0	0
1.2	0.042	0.213	0.043	0	0.13	0.044	0.044
1.474	0.084	0.424	0.085	0	0.257	0.087	0.087
1.523	0.127	0.637	0.128	0	0.385	0.129	0.129
1.739	0.169	0.849	0.17	0	0.512	0.172	0.172
1.841	0.169	0.849	0.17	0	0.512	0.172	0.172
1.271	0.084	0.421	0.085	0	0.255	0.086	0.086
1.446	0.126	0.634	0.127	0	0.383	0.129	0.129
1.541	0.169	0.846	0.169	0	0.51	0.171	0.171
1.501	0.169	0.846	0.169	0	0.51	0.171	0.171
1.113	0.083	0.419	0.084	0	0.254	0.086	0.086
0.797	0.041	0.208	0.042	0	0.127	0.043	0.043
0	0	0	0	0	0	0	0
0	0	0	0	0	0	0	0
0	0	0	0	0	0	0	0
0	0	0	0	0	0	0	0
0	0	0	0	0	0	0	0
0	0	0	0	0	0	0	0
0	0	0	0	0	0	0	0
0	0	0	0	0	0	0	0
0	0	0	0	0	0	0	0
0	0	0	0	0	0	0	0
0	0	0	0	0	0	0	0
0	0	0	0	0	0	0	0
0	0	0	0	0	0	0	0
1.208	0.042	0.213	0.043	0	0.13	0.044	0.044
1.45	0.084	0.424	0.085	0	0.257	0.087	0.087
1.459	0.127	0.636	0.127	0	0.384	0.129	0.129
1.655	0.169	0.847	0.17	0	0.511	0.171	0.171
1.761	0.169	0.847	0.17	0	0.511	0.171	0.171
1.186	0.084	0.421	0.085	0	0.255	0.086	0.086
1.327	0.126	0.632	0.127	0	0.382	0.128	0.128
1.379	0.168	0.844	0.169	0	0.509	0.171	0.171
1.34	0.168	0.844	0.169	0	0.509	0.171	0.171
0.982	0.083	0.419	0.084	0	0.254	0.086	0.086
0.678	0.041	0.206	0.042	0	0.126	0.043	0.043
0	0	0	0	0	0	0	0
0	0	0	0	0	0	0	0
0	0	0	0	0	0	0	0
0	0	0	0	0	0	0	0
0	0	0	0	0	0	0	0
0	0	0	0	0	0	0	0
0	0	0	0	0	0	0	0
0	0	0	0	0	0	0	0
0	0	0	0	0	0	0	0
0	0	0	0	0	0	0	0
0	0	0	0	0	0	0	0
0	0	0	0	0	0	0	0
0	0	0	0	0	0	0	0
0	0	0	0	0	0	0	0
0	0	0	0	0	0	0	0
0	0	0	0	0	0	0	0
0	0	0	0	0	0	0	0
0	0	0	0	0	0	0	0
0	0	0	0	0	0	0	0
0	0	0	0	0	0	0	0
0	0	0	0	0	0	0	0
0	0	0	0	0	0	0	0
0	0	0	0	0	0	0	0
0	0	0	0	0	0	0	0
0	0	0	0	0	0	0	0
0	0	0	0	0	0	0	0
0	0	0	0	0	0	0	0
0	0	0	0	0	0	0	0
0	0	0	0	0	0	0	0
0	0	0	0	0	0	0	0
0	0	0	0	0	0	0	0
0	0	0	0	0	0	0	0
0	0	0	0	0	0	0	0
0	0	0	0	0	0	0	0
0	0	0	0	0	0	0	0
0	0	0	0	0	0	0	0
0	0	0	0	0	0	0	0
0	0	0	0	0	0	0	0
0	0	0	0	0	0	0	0
0	0	0	0	0	0	0	0
0	0	0	0	0	0	0	0
0	0	0	0	0	0	0	0
0	0	0	0	0	0	0	0
0	0	0	0	0	0	0	0
0	0	0	0	0	0	0	0
0	0	0	0	0	0	0	0
0	0	0	0	0	0	0	0
0	0	0	0	0	0	0	0
0	0	0	0	0	0	0	0
0	0	0	0	0	0	0	0
0	0	0	0	0	0	0	0
0	0	0	0	0	0	0	0
0	0	0	0	0	0	0	0
0	0	0	0	0	0	0	0
0	0	0	0	0	0	0	0
0	0	0	0	0	0	0	0
0	0	0	0	0	0	0	0
0	0	0	0	0	0	0	0
0	0	0	0	0	0	0	0
0	0	0	0	0	0	0	0
0	0	0	0	0	0	0	0
1.237	0.045	0.23	0.046	0	0.141	0.048	0.048
1.465	0.087	0.439	0.088	0	0.266	0.09	0.09
1.479	0.129	0.649	0.13	0	0.392	0.132	0.132
1.678	0.171	0.857	0.172	0	0.517	0.173	0.173
1.783	0.17	0.854	0.171	0	0.515	0.173	0.173
1.197	0.084	0.424	0.085	0	0.257	0.087	0.087
1.349	0.127	0.636	0.127	0	0.384	0.129	0.129
1.413	0.169	0.847	0.17	0	0.511	0.171	0.171
1.379	0.169	0.846	0.169	0	0.51	0.171	0.171
1.017	0.084	0.421	0.085	0	0.255	0.086	0.086
0.707	0.041	0.208	0.042	0	0.127	0.043	0.043
0	0	0	0	0	0	0	0
0	0	0	0	0	0	0	0
0	0	0	0	0	0	0	0
0	0	0	0	0	0	0	0
0	0	0	0	0	0	0	0
0	0	0	0	0	0	0	0
0	0	0	0	0	0	0	0
0	0	0	0	0	0	0	0
0	0	0	0	0	0	0	0
0	0	0	0	0	0	0	0
0	0	0	0	0	0	0	0
0	0	0	0	0	0	0	0
0	0	0	0	0	0	0	0
1.178	0.042	0.213	0.043	0	0.13	0.044	0.044
1.399	0.085	0.426	0.085	0	0.258	0.087	0.087
1.46	0.127	0.637	0.128	0	0.385	0.129	0.129
1.675	0.169	0.849	0.17	0	0.512	0.172	0.172
1.737	0.169	0.847	0.17	0	0.511	0.171	0.171
1.165	0.084	0.421	0.085	0	0.255	0.086	0.086
1.329	0.126	0.632	0.127	0	0.382	0.128	0.128
1.416	0.169	0.846	0.169	0	0.51	0.171	0.171
1.374	0.168	0.844	0.169	0	0.509	0.171	0.171
1.014	0.083	0.419	0.084	0	0.254	0.086	0.086
0.718	0.041	0.208	0.042	0	0.127	0.043	0.043
0	0	0	0	0	0	0	0
0	0	0	0	0	0	0	0
0	0	0	0	0	0	0	0
0	0	0	0	0	0	0	0
0	0	0	0	0	0	0	0
0	0	0	0	0	0	0	0
0	0	0	0	0	0	0	0
0	0	0	0	0	0	0	0
0	0	0	0	0	0	0	0
0	0	0	0	0	0	0	0
0	0	0	0	0	0	0	0
0	0	0	0	0	0	0	0
0	0	0	0	0	0	0	0
1.215	0.042	0.213	0.043	0	0.13	0.044	0.044
1.542	0.085	0.426	0.085	0	0.258	0.087	0.087
1.638	0.127	0.637	0.128	0	0.385	0.129	0.129
1.905	0.169	0.851	0.17	0	0.513	0.172	0.172
2.09	0.169	0.851	0.17	0	0.513	0.172	0.172
1.534	0.084	0.423	0.085	0	0.256	0.086	0.086
1.738	0.127	0.636	0.127	0	0.384	0.129	0.129
1.822	0.169	0.849	0.17	0	0.512	0.172	0.172
1.795	0.169	0.847	0.17	0	0.511	0.171	0.171
1.444	0.084	0.421	0.085	0	0.255	0.086	0.086
1.072	0.041	0.208	0.042	0	0.127	0.043	0.043
0	0	0	0	0	0	0	0
0	0	0	0	0	0	0	0
0	0	0	0	0	0	0	0
0	0	0	0	0	0	0	0
0	0	0	0	0	0	0	0
0	0	0	0	0	0	0	0
0	0	0	0	0	0	0	0
0	0	0	0	0	0	0	0
0	0	0	0	0	0	0	0
0	0	0	0	0	0	0	0
0	0	0	0	0	0	0	0
0	0	0	0	0	0	0	0
0	0	0	0	0	0	0	0
2.286	0.11	0.555	0.112	0	0.337	0.114	0.114
1.957	0.099	0.496	0.1	0	0.3	0.101	0.101
1.842	0.127	0.637	0.128	0	0.385	0.129	0.129
2.02	0.169	0.851	0.17	0	0.513	0.172	0.172
2.123	0.169	0.849	0.17	0	0.512	0.172	0.172
1.507	0.084	0.421	0.085	0	0.255	0.086	0.086
1.639	0.126	0.634	0.127	0	0.383	0.129	0.129
1.673	0.169	0.846	0.169	0	0.51	0.171	0.171
1.609	0.169	0.846	0.169	0	0.51	0.171	0.171
1.231	0.083	0.419	0.084	0	0.254	0.086	0.086
0.879	0.041	0.208	0.042	0	0.127	0.043	0.043
0	0	0	0	0	0	0	0
0	0	0	0	0	0	0	0
0	0	0	0	0	0	0	0
0	0	0	0	0	0	0	0
0	0	0	0	0	0	0	0
0	0	0	0	0	0	0	0
0	0	0	0	0	0	0	0
0	0	0	0	0	0	0	0
0	0	0	0	0	0	0	0
0	0	0	0	0	0	0	0
0	0	0	0	0	0	0	0
0	0	0	0	0	0	0	0
0	0	0	0	0	0	0	0
1.208	0.042	0.213	0.043	0	0.13	0.044	0.044
1.512	0.084	0.424	0.085	0	0.257	0.087	0.087
1.587	0.127	0.637	0.128	0	0.385	0.129	0.129
1.835	0.169	0.851	0.17	0	0.513	0.172	0.172
1.981	0.169	0.849	0.17	0	0.512	0.172	0.172
1.421	0.084	0.421	0.085	0	0.255	0.086	0.086
1.604	0.126	0.634	0.127	0	0.383	0.129	0.129
1.68	0.169	0.847	0.17	0	0.511	0.171	0.171
1.644	0.169	0.847	0.17	0	0.511	0.171	0.171
1.289	0.084	0.421	0.085	0	0.255	0.086	0.086
0.933	0.041	0.208	0.042	0	0.127	0.043	0.043
0	0	0	0	0	0	0	0
0	0	0	0	0	0	0	0
0	0	0	0	0	0	0	0
0	0	0	0	0	0	0	0
0	0	0	0	0	0	0	0
0	0	0	0	0	0	0	0
0	0	0	0	0	0	0	0
0	0	0	0	0	0	0	0
0	0	0	0	0	0	0	0
0	0	0	0	0	0	0	0
0	0	0	0	0	0	0	0
0	0	0	0	0	0	0	0
0	0	0	0	0	0	0	0
0	0	0	0	0	0	0	0
0	0	0	0	0	0	0	0
0	0	0	0	0	0	0	0
0	0	0	0	0	0	0	0
0	0	0	0	0	0	0	0
0	0	0	0	0	0	0	0
0	0	0	0	0	0	0	0
0	0	0	0	0	0	0	0
0	0	0	0	0	0	0	0
0	0	0	0	0	0	0	0
0	0	0	0	0	0	0	0
0	0	0	0	0	0	0	0
0	0	0	0	0	0	0	0
0	0	0	0	0	0	0	0
0	0	0	0	0	0	0	0
0	0	0	0	0	0	0	0
0	0	0	0	0	0	0	0
0	0	0	0	0	0	0	0
0	0	0	0	0	0	0	0
0	0	0	0	0	0	0	0
0	0	0	0	0	0	0	0
0	0	0	0	0	0	0	0
0	0	0	0	0	0	0	0
0	0	0	0	0	0	0	0
0	0	0	0	0	0	0	0
0	0	0	0	0	0	0	0
0	0	0	0	0	0	0	0
0	0	0	0	0	0	0	0
0	0	0	0	0	0	0	0
0	0	0	0	0	0	0	0
0	0	0	0	0	0	0	0
0	0	0	0	0	0	0	0
0	0	0	0	0	0	0	0
0	0	0	0	0	0	0	0
0	0	0	0	0	0	0	0
0	0	0	0	0	0	0	0
0	0	0	0	0	0	0	0
0	0	0	0	0	0	0	0
0	0	0	0	0	0	0	0
0	0	0	0	0	0	0	0
0	0	0	0	0	0	0	0
0	0	0	0	0	0	0	0
0	0	0	0	0	0	0	0
0	0	0	0	0	0	0	0
0	0	0	0	0	0	0	0
0	0	0	0	0	0	0	0
0	0	0	0	0	0	0	0
0	0	0	0	0	0	0	0
11.09	0.744	3.729	0.747	0	2.244	0.751	0.751
10.779	0.704	3.53	0.707	0	2.124	0.711	0.711
8.329	0.553	2.771	0.555	0	1.668	0.558	0.558
6.959	0.499	2.502	0.501	0	1.506	0.504	0.504
7.427	0.548	2.748	0.55	0	1.654	0.553	0.553
7.071	0.489	2.454	0.491	0	1.478	0.495	0.495
5.794	0.424	2.127	0.426	0	1.281	0.429	0.429
4.367	0.328	1.643	0.329	0	0.99	0.332	0.332
3.896	0.29	1.454	0.291	0	0.876	0.294	0.294
4.797	0.35	1.758	0.352	0	1.06	0.355	0.355
4.705	0.332	1.665	0.334	0	1.004	0.337	0.337
0	0	0	0	0	0	0	0
0	0	0	0	0	0	0	0
0	0	0	0	0	0	0	0
0	0	0	0	0	0	0	0
0	0	0	0	0	0	0	0
0	0	0	0	0	0	0	0
0	0	0	0	0	0	0	0
0	0	0	0	0	0	0	0
0	0	0	0	0	0	0	0
0	0	0	0	0	0	0	0
0	0	0	0	0	0	0	0
0	0	0	0	0	0	0	0
0	0	0	0	0	0	0	0
7.872	0.551	2.764	0.553	0	1.664	0.557	0.557
6.693	0.498	2.497	0.5	0	1.504	0.504	0.504
5.246	0.406	2.038	0.408	0	1.228	0.411	0.411
5.148	0.425	2.132	0.427	0	1.284	0.43	0.43
5.992	0.515	2.58	0.517	0	1.553	0.52	0.52
5.961	0.482	2.418	0.484	0	1.457	0.488	0.488
5.081	0.433	2.173	0.435	0	1.309	0.438	0.438
3.633	0.304	1.527	0.306	0	0.92	0.308	0.308
3.258	0.271	1.358	0.272	0	0.818	0.274	0.274
4.05	0.338	1.694	0.339	0	1.021	0.342	0.342
3.939	0.32	1.606	0.322	0	0.969	0.325	0.325
0	0	0	0	0	0	0	0
0	0	0	0	0	0	0	0
0	0	0	0	0	0	0	0
0	0	0	0	0	0	0	0
0	0	0	0	0	0	0	0
0	0	0	0	0	0	0	0
0	0	0	0	0	0	0	0
0	0	0	0	0	0	0	0
0	0	0	0	0	0	0	0
0	0	0	0	0	0	0	0
0	0	0	0	0	0	0	0
0	0	0	0	0	0	0	0
0	0	0	0	0	0	0	0
6.63	0.543	2.725	0.546	0	1.641	0.55	0.55
5.549	0.474	2.376	0.476	0	1.431	0.479	0.479
4.067	0.348	1.745	0.35	0	1.052	0.353	0.353
3.729	0.331	1.659	0.332	0	0.999	0.335	0.335
4.001	0.363	1.821	0.365	0	1.097	0.367	0.367
3.689	0.312	1.568	0.314	0	0.946	0.317	0.317
3.065	0.26	1.307	0.262	0	0.788	0.264	0.264
2.084	0.164	0.825	0.165	0	0.498	0.167	0.167
1.983	0.159	0.798	0.16	0	0.482	0.162	0.162
2.478	0.2	1.005	0.202	0	0.607	0.204	0.204
2.303	0.174	0.875	0.176	0	0.53	0.178	0.178
0	0	0	0	0	0	0	0
0	0	0	0	0	0	0	0
0	0	0	0	0	0	0	0
0	0	0	0	0	0	0	0
0	0	0	0	0	0	0	0
0	0	0	0	0	0	0	0
0	0	0	0	0	0	0	0
0	0	0	0	0	0	0	0
0	0	0	0	0	0	0	0
0	0	0	0	0	0	0	0
0	0	0	0	0	0	0	0
0	0	0	0	0	0	0	0
0	0	0	0	0	0	0	0
3.984	0.331	1.663	0.333	0	1.003	0.337	0.337
3.457	0.292	1.467	0.294	0	0.885	0.297	0.297
2.606	0.214	1.076	0.216	0	0.649	0.218	0.218
2.622	0.229	1.15	0.23	0	0.693	0.233	0.233
3.212	0.3	1.505	0.302	0	0.907	0.304	0.304
3.022	0.264	1.325	0.265	0	0.799	0.268	0.268
2.603	0.229	1.148	0.23	0	0.693	0.233	0.233
1.894	0.159	0.797	0.16	0	0.481	0.162	0.162
1.735	0.142	0.715	0.143	0	0.432	0.145	0.145
2.326	0.196	0.983	0.197	0	0.594	0.2	0.2
2.411	0.199	1.002	0.201	0	0.606	0.204	0.204
0	0	0	0	0	0	0	0
0	0	0	0	0	0	0	0
0	0	0	0	0	0	0	0
0	0	0	0	0	0	0	0
0	0	0	0	0	0	0	0
0	0	0	0	0	0	0	0
0	0	0	0	0	0	0	0
0	0	0	0	0	0	0	0
0	0	0	0	0	0	0	0
0	0	0	0	0	0	0	0
0	0	0	0	0	0	0	0
0	0	0	0	0	0	0	0
0	0	0	0	0	0	0	0
3.981	0.347	1.742	0.349	0	1.05	0.352	0.352
3.455	0.306	1.538	0.308	0	0.927	0.311	0.311
2.602	0.224	1.127	0.226	0	0.68	0.228	0.228
2.622	0.24	1.204	0.241	0	0.726	0.243	0.243
3.175	0.305	1.532	0.307	0	0.923	0.309	0.309
3.074	0.282	1.414	0.283	0	0.853	0.286	0.286
2.509	0.229	1.151	0.231	0	0.694	0.233	0.233
1.617	0.135	0.678	0.136	0	0.409	0.137	0.137
1.549	0.135	0.676	0.136	0	0.408	0.137	0.137
1.938	0.164	0.827	0.166	0	0.5	0.168	0.168
1.821	0.146	0.737	0.148	0	0.446	0.151	0.151
0	0	0	0	0	0	0	0
0	0	0	0	0	0	0	0
0	0	0	0	0	0	0	0
0	0	0	0	0	0	0	0
0	0	0	0	0	0	0	0
0	0	0	0	0	0	0	0
0	0	0	0	0	0	0	0
0	0	0	0	0	0	0	0
0	0	0	0	0	0	0	0
0	0	0	0	0	0	0	0
0	0	0	0	0	0	0	0
0	0	0	0	0	0	0	0
0	0	0	0	0	0	0	0
0	0	0	0	0	0	0	0
0	0	0	0	0	0	0	0
0	0	0	0	0	0	0	0
0	0	0	0	0	0	0	0
0	0	0	0	0	0	0	0
0	0	0	0	0	0	0	0
0	0	0	0	0	0	0	0
0	0	0	0	0	0	0	0
0	0	0	0	0	0	0	0
0	0	0	0	0	0	0	0
0	0	0	0	0	0	0	0
0	0	0	0	0	0	0	0
0	0	0	0	0	0	0	0
0	0	0	0	0	0	0	0
0	0	0	0	0	0	0	0
0	0	0	0	0	0	0	0
0	0	0	0	0	0	0	0
0	0	0	0	0	0	0	0
0	0	0	0	0	0	0	0
0	0	0	0	0	0	0	0
0	0	0	0	0	0	0	0
0	0	0	0	0	0	0	0
0	0	0	0	0	0	0	0
0	0	0	0	0	0	0	0
0	0	0	0	0	0	0	0
0	0	0	0	0	0	0	0
0	0	0	0	0	0	0	0
0	0	0	0	0	0	0	0
0	0	0	0	0	0	0	0
0	0	0	0	0	0	0	0
0	0	0	0	0	0	0	0
0	0	0	0	0	0	0	0
0	0	0	0	0	0	0	0
0	0	0	0	0	0	0	0
0	0	0	0	0	0	0	0
0	0	0	0	0	0	0	0
0	0	0	0	0	0	0	0
0	0	0	0	0	0	0	0
0	0	0	0	0	0	0	0
0	0	0	0	0	0	0	0
0	0	0	0	0	0	0	0
0	0	0	0	0	0	0	0
0	0	0	0	0	0	0	0
0	0	0	0	0	0	0	0
0	0	0	0	0	0	0	0
0	0	0	0	0	0	0	0
0	0	0	0	0	0	0	0
0	0	0	0	0	0	0	0
4.635	0.373	1.871	0.375	0	1.128	0.378	0.378
3.929	0.321	1.61	0.323	0	0.971	0.326	0.326
2.834	0.223	1.119	0.224	0	0.675	0.227	0.227
2.679	0.219	1.1	0.22	0	0.663	0.223	0.223
3.208	0.279	1.402	0.281	0	0.845	0.283	0.283
3.064	0.25	1.253	0.251	0	0.756	0.254	0.254
2.461	0.197	0.988	0.198	0	0.596	0.2	0.2
1.734	0.135	0.679	0.136	0	0.41	0.138	0.138
1.65	0.135	0.678	0.136	0	0.409	0.137	0.137
1.957	0.148	0.742	0.149	0	0.449	0.151	0.151
1.935	0.144	0.725	0.146	0	0.439	0.148	0.148
0	0	0	0	0	0	0	0
0	0	0	0	0	0	0	0
0	0	0	0	0	0	0	0
0	0	0	0	0	0	0	0
0	0	0	0	0	0	0	0
0	0	0	0	0	0	0	0
0	0	0	0	0	0	0	0
0	0	0	0	0	0	0	0
0	0	0	0	0	0	0	0
0	0	0	0	0	0	0	0
0	0	0	0	0	0	0	0
0	0	0	0	0	0	0	0
0	0	0	0	0	0	0	0
3.07	0.266	1.338	0.268	0	0.808	0.271	0.271
2.402	0.203	1.019	0.204	0	0.615	0.207	0.207
1.411	0.101	0.508	0.102	0	0.307	0.103	0.103
1.562	0.135	0.678	0.136	0	0.409	0.137	0.137
1.705	0.136	0.683	0.137	0	0.412	0.138	0.138
1.544	0.102	0.514	0.103	0	0.312	0.105	0.105
1.369	0.1	0.505	0.101	0	0.305	0.103	0.103
1.286	0.134	0.674	0.135	0	0.407	0.137	0.137
1.211	0.134	0.674	0.135	0	0.407	0.137	0.137
0.943	0.066	0.334	0.067	0	0.203	0.069	0.069
0.618	0.032	0.164	0.033	0	0.101	0.035	0.035
0	0	0	0	0	0	0	0
0	0	0	0	0	0	0	0
0	0	0	0	0	0	0	0
0	0	0	0	0	0	0	0
0	0	0	0	0	0	0	0
0	0	0	0	0	0	0	0
0	0	0	0	0	0	0	0
0	0	0	0	0	0	0	0
0	0	0	0	0	0	0	0
0	0	0	0	0	0	0	0
0	0	0	0	0	0	0	0
0	0	0	0	0	0	0	0
0	0	0	0	0	0	0	0
2.099	0.17	0.854	0.171	0	0.517	0.174	0.174
1.563	0.119	0.6	0.12	0	0.363	0.123	0.123
1.203	0.101	0.508	0.102	0	0.307	0.103	0.103
1.358	0.135	0.678	0.136	0	0.409	0.137	0.137
1.433	0.135	0.678	0.136	0	0.409	0.137	0.137
0.956	0.067	0.336	0.067	0	0.204	0.069	0.069
1.076	0.1	0.505	0.101	0	0.305	0.103	0.103
1.109	0.134	0.674	0.135	0	0.407	0.137	0.137
1.077	0.134	0.674	0.135	0	0.407	0.137	0.137
0.788	0.066	0.334	0.067	0	0.203	0.069	0.069
0.534	0.032	0.164	0.033	0	0.101	0.035	0.035
0	0	0	0	0	0	0	0
0	0	0	0	0	0	0	0
0	0	0	0	0	0	0	0
0	0	0	0	0	0	0	0
0	0	0	0	0	0	0	0
0	0	0	0	0	0	0	0
0	0	0	0	0	0	0	0
0	0	0	0	0	0	0	0
0	0	0	0	0	0	0	0
0	0	0	0	0	0	0	0
0	0	0	0	0	0	0	0
0	0	0	0	0	0	0	0
0	0	0	0	0	0	0	0
1.273	0.08	0.403	0.081	0	0.245	0.083	0.083
1.113	0.07	0.352	0.071	0	0.214	0.072	0.072
1.195	0.101	0.508	0.102	0	0.307	0.103	0.103
1.407	0.135	0.679	0.136	0	0.41	0.138	0.138
1.518	0.135	0.679	0.136	0	0.41	0.138	0.138
1.197	0.084	0.424	0.085	0	0.257	0.087	0.087
1.183	0.101	0.507	0.102	0	0.306	0.103	0.103
1.209	0.135	0.676	0.136	0	0.408	0.137	0.137
1.155	0.134	0.674	0.135	0	0.407	0.137	0.137
0.846	0.067	0.336	0.067	0	0.204	0.069	0.069
0.567	0.032	0.164	0.033	0	0.101	0.035	0.035
0	0	0	0	0	0	0	0
0	0	0	0	0	0	0	0
0	0	0	0	0	0	0	0
0	0	0	0	0	0	0	0
0	0	0	0	0	0	0	0
0	0	0	0	0	0	0	0
0	0	0	0	0	0	0	0
0	0	0	0	0	0	0	0
0	0	0	0	0	0	0	0
0	0	0	0	0	0	0	0
0	0	0	0	0	0	0	0
0	0	0	0	0	0	0	0
0	0	0	0	0	0	0	0
1.534	0.11	0.555	0.112	0	0.337	0.114	0.114
1.193	0.081	0.409	0.082	0	0.248	0.084	0.084
1.149	0.101	0.508	0.102	0	0.307	0.103	0.103
1.312	0.135	0.678	0.136	0	0.409	0.137	0.137
1.381	0.135	0.678	0.136	0	0.409	0.137	0.137
0.919	0.067	0.336	0.067	0	0.204	0.069	0.069
1.068	0.101	0.507	0.102	0	0.306	0.103	0.103
1.141	0.135	0.676	0.136	0	0.408	0.137	0.137
1.111	0.134	0.674	0.135	0	0.407	0.137	0.137
0.795	0.067	0.336	0.067	0	0.204	0.069	0.069
0.535	0.032	0.164	0.033	0	0.101	0.035	0.035
0	0	0	0	0	0	0	0
0	0	0	0	0	0	0	0
0	0	0	0	0	0	0	0
0	0	0	0	0	0	0	0
0	0	0	0	0	0	0	0
0	0	0	0	0	0	0	0
0	0	0	0	0	0	0	0
0	0	0	0	0	0	0	0
0	0	0	0	0	0	0	0
0	0	0	0	0	0	0	0
0	0	0	0	0	0	0	0
0	0	0	0	0	0	0	0
0	0	0	0	0	0	0	0
0	0	0	0	0	0	0	0
0	0	0	0	0	0	0	0
0	0	0	0	0	0	0	0
0	0	0	0	0	0	0	0
0	0	0	0	0	0	0	0
0	0	0	0	0	0	0	0
0	0	0	0	0	0	0	0
0	0	0	0	0	0	0	0
0	0	0	0	0	0	0	0
0	0	0	0	0	0	0	0
0	0	0	0	0	0	0	0
0	0	0	0	0	0	0	0
0	0	0	0	0	0	0	0
0	0	0	0	0	0	0	0
0	0	0	0	0	0	0	0
0	0	0	0	0	0	0	0
0	0	0	0	0	0	0	0
0	0	0	0	0	0	0	0
0	0	0	0	0	0	0	0
0	0	0	0	0	0	0	0
0	0	0	0	0	0	0	0
0	0	0	0	0	0	0	0
0	0	0	0	0	0	0	0
0	0	0	0	0	0	0	0
0	0	0	0	0	0	0	0
0	0	0	0	0	0	0	0
0	0	0	0	0	0	0	0
0	0	0	0	0	0	0	0
0	0	0	0	0	0	0	0
0	0	0	0	0	0	0	0
0	0	0	0	0	0	0	0
0	0	0	0	0	0	0	0
0	0	0	0	0	0	0	0
0	0	0	0	0	0	0	0
0	0	0	0	0	0	0	0
0	0	0	0	0	0	0	0
0	0	0	0	0	0	0	0
0	0	0	0	0	0	0	0
0	0	0	0	0	0	0	0
0	0	0	0	0	0	0	0
0	0	0	0	0	0	0	0
0	0	0	0	0	0	0	0
0	0	0	0	0	0	0	0
0	0	0	0	0	0	0	0
0	0	0	0	0	0	0	0
0	0	0	0	0	0	0	0
0	0	0	0	0	0	0	0
0	0	0	0	0	0	0	0
3.586	0.239	1.2	0.241	0	0.725	0.244	0.244
3.133	0.213	1.073	0.215	0	0.648	0.218	0.218
2.319	0.151	0.757	0.152	0	0.458	0.154	0.154
2.364	0.17	0.853	0.171	0	0.515	0.173	0.173
2.973	0.238	1.195	0.239	0	0.72	0.242	0.242
2.832	0.207	1.041	0.209	0	0.629	0.211	0.211
2.483	0.186	0.934	0.187	0	0.564	0.189	0.189
1.873	0.135	0.679	0.136	0	0.41	0.138	0.138
1.824	0.135	0.679	0.136	0	0.41	0.138	0.138
2.302	0.169	0.848	0.17	0	0.513	0.173	0.173
2.338	0.168	0.848	0.17	0	0.513	0.173	0.173
0	0	0	0	0	0	0	0
0	0	0	0	0	0	0	0
0	0	0	0	0	0	0	0
0	0	0	0	0	0	0	0
0	0	0	0	0	0	0	0
0	0	0	0	0	0	0	0
0	0	0	0	0	0	0	0
0	0	0	0	0	0	0	0
0	0	0	0	0	0	0	0
0	0	0	0	0	0	0	0
0	0	0	0	0	0	0	0
0	0	0	0	0	0	0	0
0	0	0	0	0	0	0	0
3.759	0.302	1.514	0.303	0	0.914	0.307	0.307
3.299	0.269	1.352	0.271	0	0.816	0.274	0.274
2.515	0.2	1.004	0.201	0	0.606	0.204	0.204
2.72	0.235	1.178	0.236	0	0.71	0.238	0.238
3.169	0.29	1.456	0.292	0	0.878	0.294	0.294
2.993	0.256	1.284	0.257	0	0.775	0.26	0.26
2.639	0.229	1.148	0.23	0	0.692	0.232	0.232
1.981	0.165	0.83	0.166	0	0.501	0.168	0.168
1.871	0.155	0.779	0.156	0	0.47	0.158	0.158
2.45	0.207	1.04	0.209	0	0.628	0.211	0.211
2.485	0.206	1.038	0.208	0	0.627	0.211	0.211
0	0	0	0	0	0	0	0
0	0	0	0	0	0	0	0
0	0	0	0	0	0	0	0
0	0	0	0	0	0	0	0
0	0	0	0	0	0	0	0
0	0	0	0	0	0	0	0
0	0	0	0	0	0	0	0
0	0	0	0	0	0	0	0
0	0	0	0	0	0	0	0
0	0	0	0	0	0	0	0
0	0	0	0	0	0	0	0
0	0	0	0	0	0	0	0
0	0	0	0	0	0	0	0
4.415	0.386	1.935	0.388	0	1.166	0.391	0.391
3.933	0.349	1.751	0.351	0	1.056	0.354	0.354
3.084	0.273	1.368	0.274	0	0.825	0.277	0.277
3.055	0.284	1.426	0.286	0	0.86	0.288	0.288
3.596	0.351	1.76	0.353	0	1.06	0.355	0.355
3.316	0.302	1.515	0.304	0	0.914	0.306	0.306
2.904	0.267	1.339	0.268	0	0.808	0.271	0.271
2.203	0.197	0.989	0.198	0	0.597	0.2	0.2
2.023	0.178	0.893	0.179	0	0.539	0.181	0.181
2.59	0.228	1.146	0.23	0	0.692	0.232	0.232
2.629	0.227	1.139	0.228	0	0.688	0.231	0.231
0	0	0	0	0	0	0	0
0	0	0	0	0	0	0	0
0	0	0	0	0	0	0	0
0	0	0	0	0	0	0	0
0	0	0	0	0	0	0	0
0	0	0	0	0	0	0	0
0	0	0	0	0	0	0	0
0	0	0	0	0	0	0	0
0	0	0	0	0	0	0	0
0	0	0	0	0	0	0	0
0	0	0	0	0	0	0	0
0	0	0	0	0	0	0	0
0	0	0	0	0	0	0	0
4.174	0.372	1.868	0.374	0	1.126	0.378	0.378
3.628	0.329	1.649	0.331	0	0.994	0.334	0.334
2.572	0.226	1.133	0.227	0	0.684	0.229	0.229
2.529	0.234	1.173	0.235	0	0.707	0.237	0.237
2.893	0.279	1.398	0.28	0	0.843	0.282	0.282
2.65	0.238	1.196	0.24	0	0.722	0.243	0.243
2.165	0.192	0.966	0.194	0	0.583	0.196	0.196
1.551	0.135	0.676	0.136	0	0.408	0.137	0.137
1.497	0.135	0.676	0.136	0	0.408	0.137	0.137
1.661	0.133	0.67	0.134	0	0.405	0.137	0.137
1.701	0.134	0.678	0.136	0	0.411	0.139	0.139
0	0	0	0	0	0	0	0
0	0	0	0	0	0	0	0
0	0	0	0	0	0	0	0
0	0	0	0	0	0	0	0
0	0	0	0	0	0	0	0
0	0	0	0	0	0	0	0
0	0	0	0	0	0	0	0
0	0	0	0	0	0	0	0
0	0	0	0	0	0	0	0
0	0	0	0	0	0	0	0
0	0	0	0	0	0	0	0
0	0	0	0	0	0	0	0
0	0	0	0	0	0	0	0
3.337	0.297	1.493	0.299	0	0.901	0.302	0.302
2.685	0.237	1.19	0.239	0	0.718	0.241	0.241
1.914	0.162	0.815	0.163	0	0.492	0.165	0.165
1.787	0.157	0.787	0.158	0	0.475	0.159	0.159
2.139	0.2	1.002	0.201	0	0.604	0.203	0.203
1.918	0.164	0.826	0.166	0	0.499	0.168	0.168
1.486	0.121	0.609	0.122	0	0.368	0.124	0.124
1.413	0.135	0.676	0.136	0	0.408	0.137	0.137
1.39	0.135	0.676	0.136	0	0.408	0.137	0.137
1.218	0.088	0.444	0.089	0	0.269	0.091	0.091
1.162	0.077	0.392	0.079	0	0.239	0.081	0.081
0	0	0	0	0	0	0	0
0	0	0	0	0	0	0	0
0	0	0	0	0	0	0	0
0	0	0	0	0	0	0	0
0	0	0	0	0	0	0	0
0	0	0	0	0	0	0	0
0	0	0	0	0	0	0	0
0	0	0	0	0	0	0	0
0	0	0	0	0	0	0	0
0	0	0	0	0	0	0	0
0	0	0	0	0	0	0	0
0	0	0	0	0	0	0	0
0	0	0	0	0	0	0	0
0	0	0	0	0	0	0	0
0	0	0	0	0	0	0	0
0	0	0	0	0	0	0	0
0	0	0	0	0	0	0	0
0	0	0	0	0	0	0	0
0	0	0	0	0	0	0	0
0	0	0	0	0	0	0	0
0	0	0	0	0	0	0	0
0	0	0	0	0	0	0	0
0	0	0	0	0	0	0	0
0	0	0	0	0	0	0	0
0	0	0	0	0	0	0	0
0	0	0	0	0	0	0	0
0	0	0	0	0	0	0	0
0	0	0	0	0	0	0	0
0	0	0	0	0	0	0	0
0	0	0	0	0	0	0	0
0	0	0	0	0	0	0	0
0	0	0	0	0	0	0	0
0	0	0	0	0	0	0	0
0	0	0	0	0	0	0	0
0	0	0	0	0	0	0	0
0	0	0	0	0	0	0	0
0	0	0	0	0	0	0	0
0	0	0	0	0	0	0	0
0	0	0	0	0	0	0	0
0	0	0	0	0	0	0	0
0	0	0	0	0	0	0	0
0	0	0	0	0	0	0	0
0	0	0	0	0	0	0	0
0	0	0	0	0	0	0	0
0	0	0	0	0	0	0	0
0	0	0	0	0	0	0	0
0	0	0	0	0	0	0	0
0	0	0	0	0	0	0	0
0	0	0	0	0	0	0	0
0	0	0	0	0	0	0	0
0	0	0	0	0	0	0	0
0	0	0	0	0	0	0	0
0	0	0	0	0	0	0	0
0	0	0	0	0	0	0	0
0	0	0	0	0	0	0	0
0	0	0	0	0	0	0	0
0	0	0	0	0	0	0	0
0	0	0	0	0	0	0	0
0	0	0	0	0	0	0	0
0	0	0	0	0	0	0	0
0	0	0	0	0	0	0	0
10.169	0.721	3.614	0.724	0	2.175	0.728	0.728
8.421	0.65	3.256	0.652	0	1.959	0.656	0.656
6.378	0.523	2.623	0.525	0	1.579	0.529	0.529
5.835	0.506	2.539	0.508	0	1.528	0.511	0.511
6.341	0.565	2.829	0.567	0	1.703	0.57	0.57
6.045	0.511	2.562	0.513	0	1.543	0.517	0.517
5.194	0.455	2.284	0.457	0	1.375	0.461	0.461
3.869	0.338	1.694	0.339	0	1.02	0.342	0.342
3.499	0.303	1.52	0.305	0	0.916	0.307	0.307
4.248	0.362	1.816	0.364	0	1.095	0.367	0.367
4.092	0.336	1.688	0.338	0	1.018	0.342	0.342
0	0	0	0	0	0	0	0
0	0	0	0	0	0	0	0
0	0	0	0	0	0	0	0
0	0	0	0	0	0	0	0
0	0	0	0	0	0	0	0
0	0	0	0	0	0	0	0
0	0	0	0	0	0	0	0
0	0	0	0	0	0	0	0
0	0	0	0	0	0	0	0
0	0	0	0	0	0	0	0
0	0	0	0	0	0	0	0
0	0	0	0	0	0	0	0
0	0	0	0	0	0	0	0
8.936	0.674	3.381	0.677	0	2.035	0.681	0.681
7.603	0.621	3.111	0.623	0	1.873	0.627	0.627
5.7	0.485	2.434	0.487	0	1.465	0.491	0.491
5.169	0.458	2.296	0.46	0	1.382	0.463	0.463
5.74	0.523	2.622	0.525	0	1.578	0.528	0.528
5.42	0.464	2.326	0.466	0	1.401	0.469	0.469
4.743	0.418	2.096	0.42	0	1.263	0.423	0.423
3.708	0.327	1.639	0.328	0	0.988	0.331	0.331
3.544	0.312	1.567	0.314	0	0.944	0.316	0.316
4.237	0.358	1.798	0.36	0	1.084	0.363	0.363
4.318	0.354	1.776	0.356	0	1.071	0.359	0.359
0	0	0	0	0	0	0	0
0	0	0	0	0	0	0	0
0	0	0	0	0	0	0	0
0	0	0	0	0	0	0	0
0	0	0	0	0	0	0	0
0	0	0	0	0	0	0	0
0	0	0	0	0	0	0	0
0	0	0	0	0	0	0	0
0	0	0	0	0	0	0	0
0	0	0	0	0	0	0	0
0	0	0	0	0	0	0	0
0	0	0	0	0	0	0	0
0	0	0	0	0	0	0	0
10.684	0.752	3.77	0.755	0	2.269	0.759	0.759
9.053	0.687	3.444	0.69	0	2.073	0.694	0.694
6.585	0.536	2.687	0.538	0	1.618	0.541	0.541
6.158	0.534	2.676	0.536	0	1.611	0.539	0.539
6.861	0.613	3.07	0.615	0	1.847	0.618	0.618
6.65	0.562	2.817	0.564	0	1.696	0.568	0.568
5.855	0.517	2.592	0.519	0	1.561	0.522	0.522
4.558	0.405	2.031	0.407	0	1.223	0.41	0.41
4.415	0.393	1.973	0.395	0	1.188	0.398	0.398
5.614	0.485	2.431	0.487	0	1.464	0.49	0.49
5.702	0.473	2.372	0.475	0	1.429	0.479	0.479
0	0	0	0	0	0	0	0
0	0	0	0	0	0	0	0
0	0	0	0	0	0	0	0
0	0	0	0	0	0	0	0
0	0	0	0	0	0	0	0
0	0	0	0	0	0	0	0
0	0	0	0	0	0	0	0
0	0	0	0	0	0	0	0
0	0	0	0	0	0	0	0
0	0	0	0	0	0	0	0
0	0	0	0	0	0	0	0
0	0	0	0	0	0	0	0
0	0	0	0	0	0	0	0
11.532	0.843	4.222	0.845	0	2.54	0.85	0.85
9.962	0.752	3.769	0.755	0	2.268	0.759	0.759
7.091	0.583	2.924	0.585	0	1.76	0.589	0.589
6.531	0.57	2.858	0.572	0	1.72	0.576	0.576
7.317	0.659	3.301	0.661	0	1.986	0.664	0.664
6.938	0.593	2.971	0.595	0	1.789	0.599	0.599
6.14	0.54	2.705	0.542	0	1.629	0.545	0.545
5.097	0.46	2.304	0.461	0	1.387	0.464	0.464
4.948	0.446	2.235	0.448	0	1.346	0.451	0.451
6.223	0.539	2.704	0.542	0	1.628	0.545	0.545
6.46	0.55	2.757	0.552	0	1.66	0.556	0.556
0	0	0	0	0	0	0	0
0	0	0	0	0	0	0	0
0	0	0	0	0	0	0	0
0	0	0	0	0	0	0	0
0	0	0	0	0	0	0	0
0	0	0	0	0	0	0	0
0	0	0	0	0	0	0	0
0	0	0	0	0	0	0	0
0	0	0	0	0	0	0	0
0	0	0	0	0	0	0	0
0	0	0	0	0	0	0	0
0	0	0	0	0	0	0	0
0	0	0	0	0	0	0	0
12.025	0.917	4.593	0.92	0	2.763	0.924	0.924
11.659	0.885	4.433	0.887	0	2.666	0.892	0.892
9.537	0.769	3.851	0.771	0	2.317	0.775	0.775
9.004	0.775	3.883	0.777	0	2.336	0.781	0.781
9.866	0.853	4.271	0.855	0	2.569	0.859	0.859
9.861	0.79	3.957	0.792	0	2.381	0.796	0.796
8.54	0.729	3.654	0.732	0	2.198	0.735	0.735
6.781	0.603	3.024	0.605	0	1.82	0.609	0.609
6.307	0.554	2.775	0.556	0	1.67	0.559	0.559
7.861	0.641	3.214	0.644	0	1.934	0.647	0.647
8.265	0.655	3.282	0.657	0	1.975	0.661	0.661
0	0	0	0	0	0	0	0
0	0	0	0	0	0	0	0
0	0	0	0	0	0	0	0
0	0	0	0	0	0	0	0
0	0	0	0	0	0	0	0
0	0	0	0	0	0	0	0
0	0	0	0	0	0	0	0
0	0	0	0	0	0	0	0
0	0	0	0	0	0	0	0
0	0	0	0	0	0	0	0
0	0	0	0	0	0	0	0
0	0	0	0	0	0	0	0
0	0	0	0	0	0	0	0
0	0	0	0	0	0	0	0
0	0	0	0	0	0	0	0
0	0	0	0	0	0	0	0
0	0	0	0	0	0	0	0
0	0	0	0	0	0	0	0
0	0	0	0	0	0	0	0
0	0	0	0	0	0	0	0
0	0	0	0	0	0	0	0
0	0	0	0	0	0	0	0
0	0	0	0	0	0	0	0
0	0	0	0	0	0	0	0
0	0	0	0	0	0	0	0
0	0	0	0	0	0	0	0
0	0	0	0	0	0	0	0
0	0	0	0	0	0	0	0
0	0	0	0	0	0	0	0
0	0	0	0	0	0	0	0
0	0	0	0	0	0	0	0
0	0	0	0	0	0	0	0
0	0	0	0	0	0	0	0
0	0	0	0	0	0	0	0
0	0	0	0	0	0	0	0
0	0	0	0	0	0	0	0
0	0	0	0	0	0	0	0
0	0	0	0	0	0	0	0
0	0	0	0	0	0	0	0
0	0	0	0	0	0	0	0
0	0	0	0	0	0	0	0
0	0	0	0	0	0	0	0
0	0	0	0	0	0	0	0
0	0	0	0	0	0	0	0
0	0	0	0	0	0	0	0
0	0	0	0	0	0	0	0
0	0	0	0	0	0	0	0
0	0	0	0	0	0	0	0
0	0	0	0	0	0	0	0
0	0	0	0	0	0	0	0
0	0	0	0	0	0	0	0
0	0	0	0	0	0	0	0
0	0	0	0	0	0	0	0
0	0	0	0	0	0	0	0
0	0	0	0	0	0	0	0
0	0	0	0	0	0	0	0
0	0	0	0	0	0	0	0
0.105	0	0	0	0	0	0	0
0.348	0	0	0	0	0	0	0
0.54	0	0	0	0	0	0	0
0.703	0	0	0	0	0	0	0
13.805	1.167	5.844	1.17	0	3.514	1.175	1.175
13.58	1.139	5.705	1.142	0	3.43	1.147	1.147
12.793	1.027	5.142	1.029	0	3.092	1.034	1.034
12.766	1.03	5.159	1.033	0	3.102	1.037	1.037
13.208	1.101	5.516	1.104	0	3.317	1.109	1.109
12.8	1.043	5.225	1.046	0	3.142	1.051	1.051
11.714	0.947	4.745	0.95	0	2.854	0.954	0.954
8.331	0.732	3.669	0.734	0	2.207	0.738	0.738
7.723	0.693	3.473	0.695	0	2.089	0.699	0.699
9.833	0.838	4.196	0.84	0	2.525	0.844	0.844
9.846	0.821	4.113	0.824	0	2.475	0.828	0.828
0	0	0	0	0	0	0	0
0	0	0	0	0	0	0	0
0	0	0	0	0	0	0	0
0	0	0	0	0	0	0	0
0	0	0	0	0	0	0	0
0	0	0	0	0	0	0	0
0	0	0	0	0	0	0	0
0	0	0	0	0	0	0	0
0	0	0	0	0	0	0	0
0	0	0	0	0	0	0	0
0	0	0	0	0	0	0	0
0.186	0	0	0	0	0	0	0
0.507	0	0	0	0	0	0	0
13.634	1.144	5.729	1.147	0	3.445	1.151	1.151
13.576	1.143	5.725	1.146	0	3.442	1.151	1.151
12.888	1.047	5.245	1.05	0	3.154	1.054	1.054
12.941	1.083	5.421	1.085	0	3.26	1.089	1.089
13.65	1.174	5.88	1.177	0	3.535	1.181	1.181
12.954	1.069	5.355	1.072	0	3.221	1.077	1.077
11.672	0.978	4.9	0.981	0	2.946	0.985	0.985
8.604	0.779	3.904	0.782	0	2.348	0.785	0.785
8.49	0.781	3.913	0.783	0	2.353	0.787	0.787
10.95	0.891	4.463	0.893	0	2.685	0.898	0.898
11.315	0.87	4.358	0.873	0	2.622	0.877	0.877
0	0	0	0	0	0	0	0
0	0	0	0	0	0	0	0
0	0	0	0	0	0	0	0
0	0	0	0	0	0	0	0
0	0	0	0	0	0	0	0
0	0	0	0	0	0	0	0
0	0	0	0	0	0	0	0
0	0	0	0	0	0	0	0
0.158	0	0	0	0	0	0	0
0.38	0	0	0	0	0	0	0
0.603	0	0	0	0	0	0	0
0.794	0	0	0	0	0	0	0
0.986	0	0	0	0	0	0	0
13.551	1.124	5.628	1.127	0	3.384	1.131	1.131
13.516	1.125	5.637	1.128	0	3.389	1.133	1.133
12.716	1.015	5.082	1.017	0	3.056	1.022	1.022
12.194	0.984	4.929	0.987	0	2.964	0.991	0.991
13.177	1.111	5.562	1.113	0	3.344	1.118	1.118
12.734	1.032	5.17	1.035	0	3.11	1.04	1.04
11.358	0.929	4.652	0.931	0	2.798	0.935	0.935
8.71	0.763	3.821	0.765	0	2.298	0.769	0.769
8.652	0.763	3.823	0.765	0	2.299	0.769	0.769
11.678	0.919	4.606	0.922	0	2.77	0.926	0.926
11.95	0.926	4.64	0.929	0	2.791	0.933	0.933
0	0	0	0	0	0	0	0
0	0	0	0	0	0	0	0
0	0	0	0	0	0	0	0
0	0	0	0	0	0	0	0
0	0	0	0	0	0	0	0
0	0	0	0	0	0	0	0
0	0	0	0	0	0	0	0
0	0	0	0	0	0	0	0
0	0	0	0	0	0	0	0
0	0	0	0	0	0	0	0
0.046	0	0	0	0	0	0	0
0.3	0	0	0	0	0	0	0
0.537	0	0	0	0	0	0	0
13.462	1.114	5.58	1.117	0	3.356	1.122	1.122
13.391	1.11	5.558	1.113	0	3.342	1.117	1.117
12.856	1.039	5.206	1.042	0	3.13	1.046	1.046
12.64	1.034	5.178	1.036	0	3.113	1.041	1.041
13.383	1.128	5.651	1.131	0	3.397	1.135	1.135
12.711	1.026	5.14	1.029	0	3.091	1.034	1.034
11.664	0.948	4.75	0.951	0	2.857	0.955	0.955
8.417	0.745	3.733	0.747	0	2.246	0.751	0.751
7.875	0.697	3.491	0.699	0	2.1	0.702	0.702
10.633	0.84	4.208	0.842	0	2.531	0.847	0.847
11.172	0.846	4.239	0.849	0	2.55	0.853	0.853
0	0	0	0	0	0	0	0
0	0	0	0	0	0	0	0
0	0	0	0	0	0	0	0
0	0	0	0	0	0	0	0
0	0	0	0	0	0	0	0
0	0	0	0	0	0	0	0
0	0	0	0	0	0	0	0
0	0	0	0	0	0	0	0
0	0	0	0	0	0	0	0
0	0	0	0	0	0	0	0
0	0	0	0	0	0	0	0
0	0	0	0	0	0	0	0
0.175	0	0	0	0	0	0	0
13.147	1.067	5.346	1.07	0	3.215	1.075	1.075
13.079	1.062	5.32	1.065	0	3.199	1.07	1.07
12.567	0.992	4.971	0.995	0	2.989	0.999	0.999
12.879	1.045	5.236	1.048	0	3.148	1.052	1.052
13.687	1.17	5.859	1.173	0	3.523	1.177	1.177
13.023	1.067	5.344	1.07	0	3.213	1.074	1.074
12.694	1.046	5.24	1.049	0	3.151	1.053	1.053
9.116	0.8	4.009	0.803	0	2.411	0.806	0.806
8.337	0.747	3.741	0.749	0	2.25	0.752	0.752
11.083	0.901	4.516	0.904	0	2.717	0.908	0.908
11.106	0.856	4.291	0.859	0	2.581	0.863	0.863
0	0	0	0	0	0	0	0
0	0	0	0	0	0	0	0
0	0	0	0	0	0	0	0
0	0	0	0	0	0	0	0
0	0	0	0	0	0	0	0
0	0	0	0	0	0	0	0
0	0	0	0	0	0	0	0
0	0	0	0	0	0	0	0
0	0	0	0	0	0	0	0
0	0	0	0	0	0	0	0
0	0	0	0	0	0	0	0
0	0	0	0	0	0	0	0
0	0	0	0	0	0	0	0
0	0	0	0	0	0	0	0
0	0	0	0	0	0	0	0
0	0	0	0	0	0	0	0
0	0	0	0	0	0	0	0
0	0	0	0	0	0	0	0
0	0	0	0	0	0	0	0
0	0	0	0	0	0	0	0
0	0	0	0	0	0	0	0
0	0	0	0	0	0	0	0
0	0	0	0	0	0	0	0
0	0	0	0	0	0	0	0
0	0	0	0	0	0	0	0
0	0	0	0	0	0	0	0
0	0	0	0	0	0	0	0
0	0	0	0	0	0	0	0
0	0	0	0	0	0	0	0
0	0	0	0	0	0	0	0
0	0	0	0	0	0	0	0
0	0	0	0	0	0	0	0
0	0	0	0	0	0	0	0
0	0	0	0	0	0	0	0
0	0	0	0	0	0	0	0
0	0	0	0	0	0	0	0
0	0	0	0	0	0	0	0
0	0	0	0	0	0	0	0
0	0	0	0	0	0	0	0
0	0	0	0	0	0	0	0
0	0	0	0	0	0	0	0
0	0	0	0	0	0	0	0
0	0	0	0	0	0	0	0
0	0	0	0	0	0	0	0
0	0	0	0	0	0	0	0
0	0	0	0	0	0	0	0
0	0	0	0	0	0	0	0
0	0	0	0	0	0	0	0
0	0	0	0	0	0	0	0
0	0	0	0	0	0	0	0
0	0	0	0	0	0	0	0
0	0	0	0	0	0	0	0
0	0	0	0	0	0	0	0
0	0	0	0	0	0	0	0
2.759	0	0	0	0	0	0	0
2.787	0	0	0	0	0	0	0
2.815	0	0	0	0	0	0	0
2.846	0	0	0	0	0	0	0
2.865	0	0	0	0	0	0	0
2.885	0	0	0	0	0	0	0
2.906	0	0	0	0	0	0	0
16.169	1.526	7.639	1.529	0	4.592	1.534	1.534
16.022	1.507	7.545	1.51	0	4.535	1.515	1.515
15.442	1.423	7.123	1.426	0	4.282	1.431	1.431
15.624	1.455	7.287	1.458	0	4.38	1.463	1.463
16.292	1.562	7.822	1.566	0	4.702	1.571	1.571
15.62	1.461	7.317	1.464	0	4.399	1.47	1.47
15.402	1.433	7.173	1.436	0	4.312	1.441	1.441
14.651	1.322	6.621	1.325	0	3.98	1.33	1.33
14.419	1.29	6.462	1.293	0	3.885	1.298	1.298
14.803	1.348	6.751	1.351	0	4.059	1.356	1.356
14.559	1.313	6.577	1.316	0	3.954	1.322	1.322
0	0	0	0	0	0	0	0
0	0	0	0	0	0	0	0
0	0	0	0	0	0	0	0
0	0	0	0	0	0	0	0
0	0	0	0	0	0	0	0
0	0	0	0	0	0	0	0
0	0	0	0	0	0	0	0
0	0	0	0	0	0	0	0
0	0	0	0	0	0	0	0
0	0	0	0	0	0	0	0
0.048	0	0	0	0	0	0	0
0.135	0	0	0	0	0	0	0
0.217	0	0	0	0	0	0	0
15.178	1.4	7.012	1.404	0	4.216	1.409	1.409
14.942	1.37	6.858	1.373	0	4.123	1.378	1.378
14.156	1.257	6.294	1.26	0	3.784	1.265	1.265
14.033	1.259	6.303	1.262	0	3.789	1.266	1.266
14.975	1.391	6.964	1.394	0	4.187	1.399	1.399
14.418	1.308	6.551	1.311	0	3.939	1.316	1.316
13.287	1.192	5.971	1.195	0	3.59	1.2	1.2
9.662	0.938	4.699	0.941	0	2.826	0.945	0.945
9.05	0.891	4.461	0.893	0	2.683	0.897	0.897
11.627	1.065	5.335	1.068	0	3.208	1.073	1.073
11.793	1.057	5.297	1.06	0	3.186	1.065	1.065
0	0	0	0	0	0	0	0
0	0	0	0	0	0	0	0
0	0	0	0	0	0	0	0
0	0	0	0	0	0	0	0
0	0	0	0	0	0	0	0
0	0	0	0	0	0	0	0
0	0	0	0	0	0	0	0
0	0	0	0	0	0	0	0
0	0	0	0	0	0	0	0
0	0	0	0	0	0	0	0
0	0	0	0	0	0	0	0
0	0	0	0	0	0	0	0
0	0	0	0	0	0	0	0
14.094	1.256	6.291	1.259	0	3.783	1.264	1.264
13.447	1.191	5.964	1.194	0	3.586	1.199	1.199
9.737	0.929	4.652	0.931	0	2.798	0.935	0.935
8.874	0.891	4.461	0.893	0	2.683	0.897	0.897
9.693	0.978	4.898	0.98	0	2.945	0.984	0.984
9.611	0.934	4.681	0.937	0	2.816	0.941	0.941
7.817	0.791	3.965	0.794	0	2.385	0.798	0.798
5.741	0.591	2.963	0.593	0	1.783	0.596	0.596
5.369	0.554	2.778	0.556	0	1.671	0.559	0.559
6.811	0.678	3.399	0.681	0	2.045	0.684	0.684
6.858	0.671	3.362	0.673	0	2.023	0.677	0.677
0	0	0	0	0	0	0	0
0	0	0	0	0	0	0	0
0	0	0	0	0	0	0	0
0	0	0	0	0	0	0	0
0	0	0	0	0	0	0	0
0	0	0	0	0	0	0	0
0	0	0	0	0	0	0	0
0	0	0	0	0	0	0	0
0	0	0	0	0	0	0	0
0	0	0	0	0	0	0	0
0	0	0	0	0	0	0	0
0	0	0	0	0	0	0	0
0	0	0	0	0	0	0	0
9.622	0.876	4.387	0.878	0	2.639	0.883	0.883
8.035	0.774	3.878	0.776	0	2.333	0.78	0.78
5.977	0.596	2.987	0.598	0	1.798	0.601	0.601
5.631	0.582	2.917	0.584	0	1.755	0.587	0.587
6.464	0.681	3.41	0.683	0	2.051	0.686	0.686
6.246	0.631	3.162	0.633	0	1.903	0.637	0.637
5.236	0.54	2.708	0.542	0	1.63	0.546	0.546
3.852	0.397	1.988	0.398	0	1.197	0.401	0.401
3.572	0.366	1.836	0.368	0	1.106	0.37	0.37
4.695	0.474	2.379	0.476	0	1.432	0.48	0.48
4.741	0.47	2.36	0.473	0	1.422	0.476	0.476
0	0	0	0	0	0	0	0
0	0	0	0	0	0	0	0
0	0	0	0	0	0	0	0
0	0	0	0	0	0	0	0
0	0	0	0	0	0	0	0
0	0	0	0	0	0	0	0
0	0	0	0	0	0	0	0
0	0	0	0	0	0	0	0
0	0	0	0	0	0	0	0
0	0	0	0	0	0	0	0
0	0	0	0	0	0	0	0
0	0	0	0	0	0	0	0
0	0	0	0	0	0	0	0
6.478	0.623	3.122	0.625	0	1.879	0.629	0.629
5.556	0.552	2.766	0.554	0	1.665	0.557	0.557
4.119	0.413	2.07	0.415	0	1.247	0.418	0.418
3.975	0.413	2.068	0.414	0	1.245	0.417	0.417
4.74	0.506	2.536	0.508	0	1.526	0.511	0.511
4.529	0.462	2.319	0.464	0	1.397	0.468	0.468
3.791	0.392	1.966	0.394	0	1.184	0.397	0.397
2.684	0.272	1.364	0.273	0	0.822	0.275	0.275
2.452	0.246	1.233	0.247	0	0.743	0.249	0.249
3.314	0.332	1.665	0.334	0	1.004	0.336	0.336
3.368	0.331	1.66	0.333	0	1.001	0.336	0.336
0	0	0	0	0	0	0	0
0	0	0	0	0	0	0	0
0	0	0	0	0	0	0	0
0	0	0	0	0	0	0	0
0	0	0	0	0	0	0	0
0	0	0	0	0	0	0	0
0	0	0	0	0	0	0	0
0	0	0	0	0	0	0	0
0	0	0	0	0	0	0	0
0	0	0	0	0	0	0	0
0	0	0	0	0	0	0	0
0	0	0	0	0	0	0	0
0	0	0	0	0	0	0	0
0	0	0	0	0	0	0	0
0	0	0	0	0	0	0	0
0	0	0	0	0	0	0	0
0	0	0	0	0	0	0	0
0	0	0	0	0	0	0	0
0	0	0	0	0	0	0	0
0	0	0	0	0	0	0	0
0	0	0	0	0	0	0	0
0	0	0	0	0	0	0	0
0	0	0	0	0	0	0	0
0	0	0	0	0	0	0	0
0	0	0	0	0	0	0	0
0	0	0	0	0	0	0	0
0	0	0	0	0	0	0	0
0	0	0	0	0	0	0	0
0	0	0	0	0	0	0	0
0	0	0	0	0	0	0	0
0	0	0	0	0	0	0	0
0	0	0	0	0	0	0	0
0	0	0	0	0	0	0	0
0	0	0	0	0	0	0	0
0	0	0	0	0	0	0	0
0	0	0	0	0	0	0	0
0	0	0	0	0	0	0	0
0	0	0	0	0	0	0	0
0	0	0	0	0	0	0	0
0	0	0	0	0	0	0	0
0	0	0	0	0	0	0	0
0	0	0	0	0	0	0	0
0	0	0	0	0	0	0	0
0	0	0	0	0	0	0	0
0	0	0	0	0	0	0	0
0	0	0	0	0	0	0	0
0	0	0	0	0	0	0	0
0	0	0	0	0	0	0	0
0	0	0	0	0	0	0	0
0	0	0	0	0	0	0	0
0	0	0	0	0	0	0	0
0	0	0	0	0	0	0	0
0	0	0	0	0	0	0	0
0	0	0	0	0	0	0	0
0	0	0	0	0	0	0	0
0	0	0	0	0	0	0	0
0	0	0	0	0	0	0	0
0	0	0	0	0	0	0	0
0	0	0	0	0	0	0	0
0	0	0	0	0	0	0	0
0	0	0	0	0	0	0	0
13.678	1.157	5.797	1.16	0	3.486	1.165	1.165
13.517	1.14	5.708	1.142	0	3.432	1.147	1.147
12.654	1.027	5.144	1.03	0	3.093	1.034	1.034
11.686	0.98	4.907	0.982	0	2.95	0.986	0.986
12.886	1.102	5.519	1.105	0	3.318	1.109	1.109
12.458	1.024	5.128	1.026	0	3.084	1.031	1.031
10.195	0.888	4.446	0.89	0	2.674	0.894	0.894
7.396	0.683	3.422	0.685	0	2.058	0.688	0.688
6.892	0.643	3.221	0.645	0	1.938	0.648	0.648
8.863	0.771	3.865	0.774	0	2.326	0.778	0.778
9.094	0.77	3.857	0.772	0	2.321	0.777	0.777
0	0	0	0	0	0	0	0
0	0	0	0	0	0	0	0
0	0	0	0	0	0	0	0
0	0	0	0	0	0	0	0
0	0	0	0	0	0	0	0
0	0	0	0	0	0	0	0
0	0	0	0	0	0	0	0
0	0	0	0	0	0	0	0
0	0	0	0	0	0	0	0
0	0	0	0	0	0	0	0
0	0	0	0	0	0	0	0
0	0	0	0	0	0	0	0
0	0	0	0	0	0	0	0
13.027	1.065	5.334	1.068	0	3.208	1.072	1.072
12.928	1.055	5.284	1.058	0	3.177	1.062	1.062
11.67	0.93	4.657	0.932	0	2.801	0.936	0.936
11.076	0.951	4.764	0.954	0	2.865	0.958	0.958
12.953	1.117	5.595	1.12	0	3.364	1.124	1.124
12.695	1.046	5.241	1.049	0	3.152	1.054	1.054
10.9	0.95	4.761	0.953	0	2.863	0.957	0.957
8.19	0.768	3.846	0.77	0	2.313	0.774	0.774
7.444	0.699	3.502	0.701	0	2.107	0.704	0.704
9.455	0.813	4.073	0.815	0	2.45	0.819	0.819
9.709	0.805	4.033	0.807	0	2.427	0.812	0.812
0	0	0	0	0	0	0	0
0	0	0	0	0	0	0	0
0	0	0	0	0	0	0	0
0	0	0	0	0	0	0	0
0	0	0	0	0	0	0	0
0	0	0	0	0	0	0	0
0	0	0	0	0	0	0	0
0	0	0	0	0	0	0	0
0	0	0	0	0	0	0	0
0	0	0	0	0	0	0	0
0	0	0	0	0	0	0	0
0	0	0	0	0	0	0	0
0	0	0	0	0	0	0	0
12.878	1.047	5.244	1.05	0	3.154	1.054	1.054
12.728	1.03	5.158	1.032	0	3.102	1.037	1.037
10.361	0.862	4.316	0.864	0	2.596	0.868	0.868
10.097	0.892	4.47	0.895	0	2.688	0.899	0.899
11.842	1.044	5.23	1.047	0	3.144	1.051	1.051
12.056	0.991	4.965	0.994	0	2.986	0.998	0.998
9.77	0.888	4.448	0.89	0	2.675	0.894	0.894
7.098	0.681	3.414	0.683	0	2.054	0.687	0.687
6.523	0.632	3.167	0.634	0	1.905	0.637	0.637
7.929	0.718	3.597	0.72	0	2.164	0.724	0.724
8.045	0.71	3.558	0.712	0	2.141	0.717	0.717
0	0	0	0	0	0	0	0
0	0	0	0	0	0	0	0
0	0	0	0	0	0	0	0
0	0	0	0	0	0	0	0
0	0	0	0	0	0	0	0
0	0	0	0	0	0	0	0
0	0	0	0	0	0	0	0
0	0	0	0	0	0	0	0
0	0	0	0	0	0	0	0
0	0	0	0	0	0	0	0
0	0	0	0	0	0	0	0
0	0	0	0	0	0	0	0
0	0	0	0	0	0	0	0
12.622	1.017	5.094	1.02	0	3.064	1.025	1.025
11.759	0.949	4.754	0.952	0	2.86	0.956	0.956
8.386	0.751	3.762	0.753	0	2.263	0.757	0.757
7.754	0.732	3.669	0.735	0	2.207	0.738	0.738
8.834	0.845	4.23	0.847	0	2.544	0.851	0.851
8.524	0.768	3.846	0.77	0	2.314	0.774	0.774
7.234	0.685	3.433	0.687	0	2.066	0.691	0.691
5.471	0.528	2.646	0.53	0	1.592	0.533	0.533
5.19	0.501	2.51	0.503	0	1.511	0.506	0.506
6.649	0.612	3.07	0.615	0	1.848	0.618	0.618
6.827	0.611	3.064	0.614	0	1.844	0.617	0.617
0	0	0	0	0	0	0	0
0	0	0	0	0	0	0	0
0	0	0	0	0	0	0	0
0	0	0	0	0	0	0	0
0	0	0	0	0	0	0	0
0	0	0	0	0	0	0	0
0	0	0	0	0	0	0	0
0	0	0	0	0	0	0	0
0	0	0	0	0	0	0	0
0	0	0	0	0	0	0	0
0	0	0	0	0	0	0	0
0	0	0	0	0	0	0	0
0	0	0	0	0	0	0	0
12.377	0.975	4.887	0.978	0	2.939	0.983	0.983
11.672	0.922	4.619	0.925	0	2.778	0.929	0.929
8.541	0.745	3.734	0.748	0	2.246	0.751	0.751
8.065	0.748	3.745	0.75	0	2.253	0.753	0.753
9.25	0.869	4.352	0.871	0	2.617	0.875	0.875
8.893	0.782	3.919	0.785	0	2.358	0.789	0.789
7.561	0.704	3.529	0.707	0	2.123	0.71	0.71
5.743	0.548	2.744	0.549	0	1.651	0.552	0.552
5.468	0.521	2.611	0.523	0	1.572	0.526	0.526
7.035	0.633	3.17	0.635	0	1.908	0.639	0.639
7.182	0.626	3.138	0.628	0	1.889	0.632	0.632
0	0	0	0	0	0	0	0
0	0	0	0	0	0	0	0
0	0	0	0	0	0	0	0
0	0	0	0	0	0	0	0
0	0	0	0	0	0	0	0
0	0	0	0	0	0	0	0
0	0	0	0	0	0	0	0
0	0	0	0	0	0	0	0
0	0	0	0	0	0	0	0
0	0	0	0	0	0	0	0
0	0	0	0	0	0	0	0
0	0	0	0	0	0	0	0
0	0	0	0	0	0	0	0
0	0	0	0	0	0	0	0
0	0	0	0	0	0	0	0
0	0	0	0	0	0	0	0
0	0	0	0	0	0	0	0
0	0	0	0	0	0	0	0
0	0	0	0	0	0	0	0
0	0	0	0	0	0	0	0
0	0	0	0	0	0	0	0
0	0	0	0	0	0	0	0
0	0	0	0	0	0	0	0
0	0	0	0	0	0	0	0
0	0	0	0	0	0	0	0
0	0	0	0	0	0	0	0
0	0	0	0	0	0	0	0
0	0	0	0	0	0	0	0
0	0	0	0	0	0	0	0
0	0	0	0	0	0	0	0
0	0	0	0	0	0	0	0
0	0	0	0	0	0	0	0
0	0	0	0	0	0	0	0
0	0	0	0	0	0	0	0
0	0	0	0	0	0	0	0
0	0	0	0	0	0	0	0
0	0	0	0	0	0	0	0
0	0	0	0	0	0	0	0
0	0	0	0	0	0	0	0
0	0	0	0	0	0	0	0
0	0	0	0	0	0	0	0
0	0	0	0	0	0	0	0
0	0	0	0	0	0	0	0
0	0	0	0	0	0	0	0
0	0	0	0	0	0	0	0
0	0	0	0	0	0	0	0
0	0	0	0	0	0	0	0
0	0	0	0	0	0	0	0
0	0	0	0	0	0	0	0
0	0	0	0	0	0	0	0
0	0	0	0	0	0	0	0
0	0	0	0	0	0	0	0
0	0	0	0	0	0	0	0
0	0	0	0	0	0	0	0
0	0	0	0	0	0	0	0
0	0	0	0	0	0	0	0
0	0	0	0	0	0	0	0
0	0	0	0	0	0	0	0
0	0	0	0	0	0	0	0
0	0	0	0	0	0	0	0
0.123	0	0	0	0	0	0	0
13.714	1.159	5.805	1.162	0	3.491	1.167	1.167
13.584	1.145	5.736	1.148	0	3.449	1.153	1.153
12.881	1.046	5.241	1.049	0	3.152	1.054	1.054
12.686	1.052	5.269	1.055	0	3.168	1.059	1.059
13.692	1.18	5.908	1.182	0	3.552	1.187	1.187
12.999	1.076	5.387	1.078	0	3.24	1.083	1.083
11.326	0.947	4.744	0.95	0	2.853	0.954	0.954
8.291	0.749	3.755	0.752	0	2.258	0.755	0.755
7.781	0.711	3.562	0.713	0	2.143	0.717	0.717
10.28	0.86	4.309	0.863	0	2.592	0.867	0.867
10.553	0.855	4.283	0.857	0	2.577	0.862	0.862
0	0	0	0	0	0	0	0
0	0	0	0	0	0	0	0
0	0	0	0	0	0	0	0
0	0	0	0	0	0	0	0
0	0	0	0	0	0	0	0
0	0	0	0	0	0	0	0
0	0	0	0	0	0	0	0
0	0	0	0	0	0	0	0
0	0	0	0	0	0	0	0
0	0	0	0	0	0	0	0
0	0	0	0	0	0	0	0
0	0	0	0	0	0	0	0
0	0	0	0	0	0	0	0
13.136	1.083	5.424	1.086	0	3.262	1.09	1.09
13.007	1.07	5.361	1.073	0	3.224	1.078	1.078
10.511	0.878	4.4	0.881	0	2.647	0.885	0.885
9.226	0.831	4.162	0.833	0	2.503	0.837	0.837
10.316	0.936	4.689	0.939	0	2.82	0.943	0.943
10.303	0.886	4.44	0.889	0	2.671	0.893	0.893
8.371	0.768	3.849	0.771	0	2.315	0.774	0.774
6.249	0.592	2.965	0.594	0	1.784	0.597	0.597
5.961	0.568	2.848	0.57	0	1.714	0.573	0.573
7.597	0.683	3.421	0.685	0	2.059	0.689	0.689
7.697	0.674	3.381	0.677	0	2.035	0.681	0.681
0	0	0	0	0	0	0	0
0	0	0	0	0	0	0	0
0	0	0	0	0	0	0	0
0	0	0	0	0	0	0	0
0	0	0	0	0	0	0	0
0	0	0	0	0	0	0	0
0	0	0	0	0	0	0	0
0	0	0	0	0	0	0	0
0	0	0	0	0	0	0	0
0	0	0	0	0	0	0	0
0	0	0	0	0	0	0	0
0	0	0	0	0	0	0	0
0	0	0	0	0	0	0	0
11.779	0.93	4.659	0.933	0	2.803	0.937	0.937
10.265	0.855	4.286	0.858	0	2.578	0.862	0.862
7.443	0.674	3.375	0.676	0	2.031	0.679	0.679
7.158	0.682	3.417	0.684	0	2.055	0.687	0.687
8.372	0.81	4.056	0.812	0	2.439	0.816	0.816
8.344	0.763	3.824	0.766	0	2.301	0.77	0.77
7.192	0.69	3.455	0.692	0	2.079	0.695	0.695
5.562	0.546	2.737	0.548	0	1.647	0.551	0.551
5.303	0.522	2.618	0.524	0	1.575	0.527	0.527
6.755	0.639	3.204	0.642	0	1.928	0.645	0.645
6.875	0.635	3.184	0.638	0	1.917	0.642	0.642
0	0	0	0	0	0	0	0
0	0	0	0	0	0	0	0
0	0	0	0	0	0	0	0
0	0	0	0	0	0	0	0
0	0	0	0	0	0	0	0
0	0	0	0	0	0	0	0
0	0	0	0	0	0	0	0
0	0	0	0	0	0	0	0
0	0	0	0	0	0	0	0
0	0	0	0	0	0	0	0
0	0	0	0	0	0	0	0
0	0	0	0	0	0	0	0
0	0	0	0	0	0	0	0
12.63	1.018	5.099	1.021	0	3.067	1.026	1.026
12.07	0.976	4.889	0.979	0	2.94	0.983	0.983
9.151	0.807	4.041	0.809	0	2.431	0.813	0.813
8.839	0.828	4.146	0.83	0	2.493	0.834	0.834
10.159	0.955	4.783	0.957	0	2.876	0.961	0.961
9.888	0.864	4.327	0.866	0	2.603	0.87	0.87
8.4	0.778	3.898	0.78	0	2.345	0.784	0.784
6.604	0.633	3.173	0.635	0	1.909	0.639	0.639
6.347	0.608	3.046	0.61	0	1.833	0.613	0.613
8.097	0.72	3.61	0.723	0	2.172	0.727	0.727
8.357	0.715	3.582	0.717	0	2.156	0.721	0.721
0	0	0	0	0	0	0	0
0	0	0	0	0	0	0	0
0	0	0	0	0	0	0	0
0	0	0	0	0	0	0	0
0	0	0	0	0	0	0	0
0	0	0	0	0	0	0	0
0	0	0	0	0	0	0	0
0	0	0	0	0	0	0	0
0	0	0	0	0	0	0	0
0	0	0	0	0	0	0	0
0	0	0	0	0	0	0	0
0	0	0	0	0	0	0	0
0	0	0	0	0	0	0	0
12.747	1.022	5.12	1.025	0	3.079	1.03	1.03
12.553	1.002	5.021	1.005	0	3.02	1.01	1.01
9.62	0.815	4.081	0.817	0	2.455	0.821	0.821
8.362	0.756	3.788	0.758	0	2.278	0.762	0.762
9.131	0.841	4.212	0.843	0	2.533	0.847	0.847
8.82	0.766	3.84	0.769	0	2.31	0.773	0.773
7.501	0.692	3.469	0.695	0	2.087	0.698	0.698
5.621	0.533	2.671	0.535	0	1.608	0.538	0.538
5.215	0.494	2.474	0.495	0	1.489	0.498	0.498
6.61	0.591	2.962	0.593	0	1.783	0.597	0.597
6.739	0.586	2.94	0.589	0	1.77	0.593	0.593
0	0	0	0	0	0	0	0
0	0	0	0	0	0	0	0
0	0	0	0	0	0	0	0
0	0	0	0	0	0	0	0
0	0	0	0	0	0	0	0
0	0	0	0	0	0	0	0
0	0	0	0	0	0	0	0
0	0	0	0	0	0	0	0
0	0	0	0	0	0	0	0
0	0	0	0	0	0	0	0
0	0	0	0	0	0	0	0
0	0	0	0	0	0	0	0
0	0	0	0	0	0	0	0
0	0	0	0	0	0	0	0
0	0	0	0	0	0	0	0
0	0	0	0	0	0	0	0
0	0	0	0	0	0	0	0
0	0	0	0	0	0	0	0
0	0	0	0	0	0	0	0
0	0	0	0	0	0	0	0
0	0	0	0	0	0	0	0
0	0	0	0	0	0	0	0
0	0	0	0	0	0	0	0
0	0	0	0	0	0	0	0
0	0	0	0	0	0	0	0
0	0	0	0	0	0	0	0
0	0	0	0	0	0	0	0
0	0	0	0	0	0	0	0
0	0	0	0	0	0	0	0
0	0	0	0	0	0	0	0
0	0	0	0	0	0	0	0
0	0	0	0	0	0	0	0
0	0	0	0	0	0	0	0
0	0	0	0	0	0	0	0
0	0	0	0	0	0	0	0
0	0	0	0	0	0	0	0
0	0	0	0	0	0	0	0
0	0	0	0	0	0	0	0
0	0	0	0	0	0	0	0
0	0	0	0	0	0	0	0
0	0	0	0	0	0	0	0
0	0	0	0	0	0	0	0
0	0	0	0	0	0	0	0
0	0	0	0	0	0	0	0
0	0	0	0	0	0	0	0
0	0	0	0	0	0	0	0
0	0	0	0	0	0	0	0
0	0	0	0	0	0	0	0
0	0	0	0	0	0	0	0
0	0	0	0	0	0	0	0
0	0	0	0	0	0	0	0
0	0	0	0	0	0	0	0
0	0	0	0	0	0	0	0
0	0	0	0	0	0	0	0
2.853	0	0	0	0	0	0	0
2.948	0	0	0	0	0	0	0
3.045	0	0	0	0	0	0	0
3.116	0	0	0	0	0	0	0
3.2	0	0	0	0	0	0	0
3.258	0	0	0	0	0	0	0
3.327	0	0	0	0	0	0	0
16.006	1.492	7.471	1.495	0	4.491	1.5	1.5
15.951	1.487	7.448	1.491	0	4.477	1.496	1.496
15.51	1.425	7.134	1.428	0	4.288	1.433	1.433
15.817	1.477	7.394	1.48	0	4.444	1.485	1.485
16.489	1.584	7.929	1.587	0	4.766	1.592	1.592
15.666	1.457	7.296	1.46	0	4.386	1.465	1.465
15.605	1.452	7.273	1.456	0	4.372	1.461	1.461
14.992	1.362	6.821	1.365	0	4.1	1.37	1.37
14.796	1.335	6.683	1.337	0	4.017	1.342	1.342
14.951	1.356	6.789	1.359	0	4.081	1.364	1.364
14.67	1.313	6.577	1.316	0	3.954	1.322	1.322
0.473	0	0	0	0	0	0	0
0.704	0	0	0	0	0	0	0
0.956	0	0	0	0	0	0	0
1.147	0	0	0	0	0	0	0
1.413	0	0	0	0	0	0	0
1.521	0	0	0	0	0	0	0
1.751	0	0	0	0	0	0	0
1.865	0	0	0	0	0	0	0
2.002	0	0	0	0	0	0	0
2.117	0	0	0	0	0	0	0
2.242	0	0	0	0	0	0	0
2.347	0	0	0	0	0	0	0
2.462	0	0	0	0	0	0	0
16.071	1.518	7.599	1.521	0	4.568	1.526	1.526
16.04	1.516	7.592	1.519	0	4.563	1.525	1.525
15.631	1.458	7.302	1.461	0	4.389	1.466	1.466
16.046	1.527	7.644	1.53	0	4.594	1.535	1.535
16.865	1.655	8.286	1.658	0	4.98	1.664	1.664
15.94	1.509	7.555	1.512	0	4.542	1.517	1.517
15.979	1.521	7.616	1.524	0	4.578	1.529	1.529
15.465	1.446	7.241	1.449	0	4.352	1.454	1.454
15.304	1.423	7.126	1.426	0	4.283	1.431	1.431
15.349	1.426	7.141	1.429	0	4.293	1.434	1.434
15.016	1.374	6.882	1.377	0	4.138	1.383	1.383
0.341	0	0	0	0	0	0	0
0.552	0	0	0	0	0	0	0
0.767	0	0	0	0	0	0	0
1.021	0	0	0	0	0	0	0
1.316	0	0	0	0	0	0	0
1.647	0	0	0	0	0	0	0
1.499	0	0	0	0	0	0	0
1.642	0	0	0	0	0	0	0
1.794	0	0	0	0	0	0	0
1.907	0	0	0	0	0	0	0
2.044	0	0	0	0	0	0	0
2.16	0	0	0	0	0	0	0
2.344	0	0	0	0	0	0	0
16.305	1.559	7.809	1.563	0	4.694	1.568	1.568
16.259	1.556	7.792	1.559	0	4.684	1.565	1.565
15.82	1.494	7.482	1.497	0	4.497	1.503	1.503
16.217	1.56	7.81	1.563	0	4.694	1.568	1.568
16.953	1.677	8.395	1.68	0	5.045	1.685	1.685
16.02	1.53	7.662	1.533	0	4.605	1.539	1.539
16.004	1.533	7.677	1.536	0	4.614	1.542	1.542
15.427	1.448	7.252	1.451	0	4.359	1.456	1.456
15.231	1.42	7.111	1.423	0	4.274	1.428	1.428
15.336	1.431	7.166	1.434	0	4.308	1.44	1.44
14.989	1.378	6.903	1.382	0	4.15	1.387	1.387
0	0	0	0	0	0	0	0
0	0	0	0	0	0	0	0
0.029	0	0	0	0	0	0	0
0.373	0	0	0	0	0	0	0
0.322	0	0	0	0	0	0	0
0.454	0	0	0	0	0	0	0
0.633	0	0	0	0	0	0	0
0.767	0	0	0	0	0	0	0
0.999	0	0	0	0	0	0	0
1.012	0	0	0	0	0	0	0
1.122	0	0	0	0	0	0	0
1.224	0	0	0	0	0	0	0
1.338	0	0	0	0	0	0	0
16.027	1.529	7.655	1.532	0	4.602	1.538	1.538
15.727	1.484	7.43	1.487	0	4.466	1.492	1.492
15.314	1.425	7.137	1.429	0	4.291	1.434	1.434
15.454	1.452	7.272	1.456	0	4.372	1.461	1.461
15.858	1.518	7.601	1.521	0	4.569	1.527	1.527
15.342	1.44	7.211	1.443	0	4.335	1.449	1.449
15.156	1.416	7.089	1.419	0	4.262	1.424	1.424
14.655	1.344	6.729	1.347	0	4.045	1.352	1.352
14.474	1.318	6.603	1.322	0	3.97	1.327	1.327
14.675	1.347	6.747	1.351	0	4.057	1.356	1.356
14.685	1.352	6.773	1.356	0	4.073	1.361	1.361
0	0	0	0	0	0	0	0
0	0	0	0	0	0	0	0
0	0	0	0	0	0	0	0
0	0	0	0	0	0	0	0
0	0	0	0	0	0	0	0
0	0	0	0	0	0	0	0
0	0	0	0	0	0	0	0
0.044	0	0	0	0	0	0	0
0.421	0	0	0	0	0	0	0
0.697	0	0	0	0	0	0	0
0.975	0	0	0	0	0	0	0
1.26	0	0	0	0	0	0	0
1.432	0	0	0	0	0	0	0
15.946	1.514	7.581	1.517	0	4.557	1.523	1.523
15.672	1.472	7.369	1.475	0	4.43	1.48	1.48
15.362	1.427	7.148	1.431	0	4.297	1.436	1.436
15.62	1.471	7.368	1.475	0	4.429	1.48	1.48
16.078	1.544	7.733	1.548	0	4.648	1.553	1.553
15.476	1.45	7.261	1.453	0	4.365	1.459	1.459
15.402	1.442	7.222	1.446	0	4.342	1.451	1.451
14.98	1.381	6.916	1.384	0	4.158	1.389	1.389
14.782	1.351	6.768	1.355	0	4.069	1.36	1.36
14.782	1.347	6.747	1.35	0	4.057	1.356	1.356
14.774	1.35	6.762	1.353	0	4.066	1.359	1.359
0	0	0	0	0	0	0	0
0	0	0	0	0	0	0	0
0	0	0	0	0	0	0	0
0	0	0	0	0	0	0	0
0	0	0	0	0	0	0	0
0.081	0	0	0	0	0	0	0
0	0	0	0	0	0	0	0
0	0	0	0	0	0	0	0
0	0	0	0	0	0	0	0
0	0	0	0	0	0	0	0
0	0	0	0	0	0	0	0
0	0	0	0	0	0	0	0
0	0	0	0	0	0	0	0
0	0	0	0	0	0	0	0
0	0	0	0	0	0	0	0
0	0	0	0	0	0	0	0
0	0	0	0	0	0	0	0
0	0	0	0	0	0	0	0
0	0	0	0	0	0	0	0
0	0	0	0	0	0	0	0
0	0	0	0	0	0	0	0
0	0	0	0	0	0	0	0
0	0	0	0	0	0	0	0
0	0	0	0	0	0	0	0
0	0	0	0	0	0	0	0
0	0	0	0	0	0	0	0
0	0	0	0	0	0	0	0
0	0	0	0	0	0	0	0
0	0	0	0	0	0	0	0
0	0	0	0	0	0	0	0
0	0	0	0	0	0	0	0
0	0	0	0	0	0	0	0
0	0	0	0	0	0	0	0
0	0	0	0	0	0	0	0
0	0	0	0	0	0	0	0
0	0	0	0	0	0	0	0
0	0	0	0	0	0	0	0
0	0	0	0	0	0	0	0
0	0	0	0	0	0	0	0
0	0	0	0	0	0	0	0
0	0	0	0	0	0	0	0
0	0	0	0	0	0	0	0
0	0	0	0	0	0	0	0
0	0	0	0	0	0	0	0
0	0	0	0	0	0	0	0
0	0	0	0	0	0	0	0
0	0	0	0	0	0	0	0
0	0	0	0	0	0	0	0
0	0	0	0	0	0	0	0
0	0	0	0	0	0	0	0
0	0	0	0	0	0	0	0
0	0	0	0	0	0	0	0
0	0	0	0	0	0	0	0
0	0	0	0	0	0	0	0
3.193	0	0	0	0	0	0	0
3.26	0	0	0	0	0	0	0
3.319	0	0	0	0	0	0	0
3.346	0	0	0	0	0	0	0
3.397	0	0	0	0	0	0	0
3.437	0	0	0	0	0	0	0
3.466	0	0	0	0	0	0	0
18.993	1.988	9.954	1.992	0	5.982	1.998	1.998
18.637	1.932	9.675	1.936	0	5.815	1.942	1.942
18.245	1.876	9.392	1.88	0	5.645	1.886	1.886
18.391	1.903	9.528	1.907	0	5.726	1.913	1.913
18.747	1.962	9.821	1.965	0	5.902	1.971	1.971
18.12	1.865	9.338	1.869	0	5.612	1.875	1.875
17.928	1.838	9.204	1.842	0	5.532	1.848	1.848
17.436	1.765	8.838	1.769	0	5.312	1.775	1.775
17.201	1.731	8.664	1.734	0	5.208	1.74	1.74
17.203	1.73	8.661	1.733	0	5.206	1.739	1.739
17.164	1.727	8.648	1.731	0	5.198	1.737	1.737
0.608	0	0	0	0	0	0	0
0.814	0	0	0	0	0	0	0
1.025	0	0	0	0	0	0	0
1.212	0	0	0	0	0	0	0
1.408	0	0	0	0	0	0	0
1.579	0	0	0	0	0	0	0
1.73	0	0	0	0	0	0	0
1.874	0	0	0	0	0	0	0
2.013	0	0	0	0	0	0	0
2.132	0	0	0	0	0	0	0
2.245	0	0	0	0	0	0	0
2.342	0	0	0	0	0	0	0
2.446	0	0	0	0	0	0	0
18.474	1.919	9.607	1.923	0	5.774	1.929	1.929
18.105	1.862	9.321	1.865	0	5.602	1.871	1.871
17.716	1.805	9.038	1.809	0	5.432	1.815	1.815
17.919	1.842	9.224	1.846	0	5.544	1.852	1.852
18.282	1.901	9.52	1.905	0	5.721	1.911	1.911
17.579	1.791	8.966	1.795	0	5.389	1.8	1.8
17.535	1.792	8.971	1.795	0	5.392	1.801	1.801
16.773	1.678	8.403	1.682	0	5.051	1.687	1.687
16.506	1.639	8.208	1.643	0	4.934	1.648	1.648
16.564	1.645	8.236	1.648	0	4.951	1.654	1.654
16.54	1.644	8.234	1.648	0	4.95	1.654	1.654
0	0	0	0	0	0	0	0
0	0	0	0	0	0	0	0
0	0	0	0	0	0	0	0
0	0	0	0	0	0	0	0
0.195	0	0	0	0	0	0	0
0.411	0	0	0	0	0	0	0
0.634	0	0	0	0	0	0	0
0.844	0	0	0	0	0	0	0
1.064	0	0	0	0	0	0	0
1.221	0	0	0	0	0	0	0
1.389	0	0	0	0	0	0	0
1.548	0	0	0	0	0	0	0
1.686	0	0	0	0	0	0	0
17.527	1.773	8.878	1.777	0	5.336	1.783	1.783
17.177	1.719	8.609	1.723	0	5.175	1.729	1.729
16.785	1.664	8.334	1.668	0	5.01	1.674	1.674
16.937	1.694	8.481	1.697	0	5.098	1.703	1.703
17.298	1.753	8.777	1.757	0	5.275	1.762	1.762
16.629	1.649	8.257	1.653	0	4.964	1.658	1.658
16.393	1.616	8.093	1.62	0	4.865	1.625	1.625
15.838	1.534	7.683	1.538	0	4.618	1.543	1.543
15.602	1.499	7.506	1.502	0	4.512	1.508	1.508
15.684	1.508	7.549	1.511	0	4.538	1.517	1.517
15.678	1.51	7.561	1.513	0	4.546	1.519	1.519
0	0	0	0	0	0	0	0
0	0	0	0	0	0	0	0
0	0	0	0	0	0	0	0
0	0	0	0	0	0	0	0
0	0	0	0	0	0	0	0
0	0	0	0	0	0	0	0
0.397	0	0	0	0	0	0	0
0.283	0	0	0	0	0	0	0
0.495	0	0	0	0	0	0	0
0.619	0	0	0	0	0	0	0
0.772	0	0	0	0	0	0	0
0.912	0	0	0	0	0	0	0
1.03	0	0	0	0	0	0	0
16.607	1.63	8.162	1.634	0	4.906	1.639	1.639
16.278	1.58	7.909	1.583	0	4.755	1.589	1.589
15.865	1.521	7.615	1.524	0	4.577	1.529	1.529
16.043	1.553	7.775	1.556	0	4.674	1.562	1.562
16.488	1.624	8.133	1.628	0	4.889	1.633	1.633
15.951	1.541	7.717	1.545	0	4.639	1.55	1.55
15.816	1.524	7.63	1.527	0	4.587	1.533	1.533
15.386	1.461	7.318	1.465	0	4.399	1.47	1.47
15.201	1.435	7.186	1.438	0	4.32	1.444	1.444
15.345	1.453	7.278	1.457	0	4.375	1.462	1.462
15.325	1.455	7.287	1.458	0	4.381	1.464	1.464
0	0	0	0	0	0	0	0
0	0	0	0	0	0	0	0
0	0	0	0	0	0	0	0
0	0	0	0	0	0	0	0
0	0	0	0	0	0	0	0
0	0	0	0	0	0	0	0
0	0	0	0	0	0	0	0
0.226	0	0	0	0	0	0	0
0.532	0	0	0	0	0	0	0
0.763	0	0	0	0	0	0	0
1.016	0	0	0	0	0	0	0
1.226	0	0	0	0	0	0	0
1.41	0	0	0	0	0	0	0
16.428	1.594	7.984	1.598	0	4.799	1.604	1.604
16.122	1.547	7.749	1.551	0	4.658	1.556	1.556
15.811	1.506	7.539	1.509	0	4.532	1.514	1.514
15.93	1.529	7.656	1.532	0	4.602	1.538	1.538
16.309	1.59	7.964	1.594	0	4.787	1.599	1.599
15.672	1.491	7.468	1.495	0	4.49	1.5	1.5
15.48	1.465	7.338	1.469	0	4.411	1.474	1.474
14.979	1.392	6.971	1.395	0	4.191	1.4	1.4
14.77	1.361	6.813	1.364	0	4.096	1.369	1.369
14.843	1.367	6.847	1.371	0	4.117	1.376	1.376
14.865	1.373	6.878	1.377	0	4.135	1.382	1.382
0	0	0	0	0	0	0	0
0	0	0	0	0	0	0	0
0	0	0	0	0	0	0	0
0	0	0	0	0	0	0	0
0.151	0	0	0	0	0	0	0
0.43	0	0	0	0	0	0	0
0	0	0	0	0	0	0	0
0	0	0	0	0	0	0	0
0	0	0	0	0	0	0	0
0	0	0	0	0	0	0	0
0	0	0	0	0	0	0	0
0	0	0	0	0	0	0	0
0	0	0	0	0	0	0	0
0	0	0	0	0	0	0	0
0	0	0	0	0	0	0	0
0	0	0	0	0	0	0	0
0	0	0	0	0	0	0	0
0	0	0	0	0	0	0	0
0	0	0	0	0	0	0	0
0	0	0	0	0	0	0	0
0	0	0	0	0	0	0	0
0	0	0	0	0	0	0	0
0	0	0	0	0	0	0	0
0	0	0	0	0	0	0	0
0	0	0	0	0	0	0	0
0	0	0	0	0	0	0	0
0	0	0	0	0	0	0	0
0	0	0	0	0	0	0	0
0	0	0	0	0	0	0	0
0	0	0	0	0	0	0	0
0	0	0	0	0	0	0	0
0	0	0	0	0	0	0	0
0	0	0	0	0	0	0	0
0	0	0	0	0	0	0	0
0	0	0	0	0	0	0	0
0	0	0	0	0	0	0	0
0	0	0	0	0	0	0	0
0	0	0	0	0	0	0	0
0	0	0	0	0	0	0	0
0	0	0	0	0	0	0	0
0	0	0	0	0	0	0	0
0	0	0	0	0	0	0	0
0	0	0	0	0	0	0	0
0	0	0	0	0	0	0	0
0	0	0	0	0	0	0	0
0	0	0	0	0	0	0	0
0	0	0	0	0	0	0	0
0	0	0	0	0	0	0	0
0	0	0	0	0	0	0	0
0	0	0	0	0	0	0	0
0	0	0	0	0	0	0	0
0	0	0	0	0	0	0	0
0	0	0	0	0	0	0	0
0	0	0	0	0	0	0	0
5.86	0	0	0	0	0	0	0
5.715	0	0	0	0	0	0	0
5.633	0	0	0	0	0	0	0
5.567	0	0	0	0	0	0	0
5.5	0	0	0	0	0	0	0
5.426	0	0	0	0	0	0	0
5.36	0	0	0	0	0	0	0
20.258	2.172	10.872	2.176	0	6.533	2.182	2.182
19.906	2.117	10.598	2.121	0	6.369	2.127	2.127
19.521	2.061	10.316	2.064	0	6.199	2.07	2.07
19.641	2.084	10.431	2.087	0	6.269	2.094	2.094
19.958	2.137	10.699	2.141	0	6.429	2.147	2.147
19.362	2.046	10.245	2.05	0	6.157	2.057	2.057
19.19	2.023	10.128	2.027	0	6.086	2.033	2.033
18.711	1.951	9.77	1.955	0	5.871	1.961	1.961
18.469	1.916	9.594	1.92	0	5.766	1.926	1.926
18.488	1.92	9.614	1.924	0	5.778	1.93	1.93
18.425	1.915	9.587	1.919	0	5.762	1.925	1.925
1.878	0	0	0	0	0	0	0
1.942	0	0	0	0	0	0	0
1.972	0	0	0	0	0	0	0
2.057	0	0	0	0	0	0	0
2.112	0	0	0	0	0	0	0
2.179	0	0	0	0	0	0	0
2.338	0	0	0	0	0	0	0
2.512	0	0	0	0	0	0	0
2.687	0	0	0	0	0	0	0
2.811	0	0	0	0	0	0	0
2.936	0	0	0	0	0	0	0
3.06	0	0	0	0	0	0	0
3.172	0	0	0	0	0	0	0
20.015	2.163	10.831	2.168	0	6.509	2.174	2.174
19.599	2.097	10.499	2.101	0	6.31	2.107	2.107
19.22	2.041	10.217	2.045	0	6.14	2.051	2.051
19.447	2.08	10.411	2.083	0	6.257	2.09	2.09
19.837	2.142	10.723	2.146	0	6.444	2.152	2.152
19.053	2.018	10.101	2.022	0	6.071	2.028	2.028
19.063	2.024	10.134	2.028	0	6.09	2.034	2.034
18.452	1.932	9.67	1.935	0	5.812	1.941	1.941
18.277	1.906	9.544	1.91	0	5.736	1.916	1.916
17.886	1.841	9.216	1.844	0	5.539	1.85	1.85
17.825	1.834	9.183	1.838	0	5.52	1.844	1.844
0.946	0	0	0	0	0	0	0
1.12	0	0	0	0	0	0	0
1.282	0	0	0	0	0	0	0
1.451	0	0	0	0	0	0	0
1.597	0	0	0	0	0	0	0
1.734	0	0	0	0	0	0	0
1.817	0	0	0	0	0	0	0
1.861	0	0	0	0	0	0	0
1.914	0	0	0	0	0	0	0
1.974	0	0	0	0	0	0	0
2.029	0	0	0	0	0	0	0
2.091	0	0	0	0	0	0	0
2.15	0	0	0	0	0	0	0
19.045	2.019	10.108	2.023	0	6.075	2.029	2.029
18.638	1.957	9.796	1.96	0	5.887	1.967	1.967
18.243	1.903	9.528	1.907	0	5.727	1.913	1.913
18.244	1.91	9.563	1.914	0	5.747	1.92	1.92
18.491	1.953	9.777	1.957	0	5.876	1.963	1.963
17.757	1.84	9.215	1.844	0	5.539	1.851	1.851
17.299	1.773	8.878	1.777	0	5.337	1.783	1.783
16.606	1.671	8.367	1.675	0	5.029	1.68	1.68
16.172	1.605	8.036	1.608	0	4.831	1.614	1.614
16.368	1.632	8.172	1.636	0	4.913	1.642	1.642
16.339	1.632	8.172	1.636	0	4.913	1.642	1.642
0	0	0	0	0	0	0	0
0	0	0	0	0	0	0	0
0	0	0	0	0	0	0	0
0	0	0	0	0	0	0	0
0	0	0	0	0	0	0	0
0	0	0	0	0	0	0	0
0	0	0	0	0	0	0	0
0	0	0	0	0	0	0	0
0	0	0	0	0	0	0	0
0	0	0	0	0	0	0	0
0	0	0	0	0	0	0	0
0	0	0	0	0	0	0	0
0	0	0	0	0	0	0	0
16.944	1.703	8.527	1.707	0	5.126	1.713	1.713
16.559	1.644	8.233	1.648	0	4.949	1.654	1.654
16.072	1.574	7.881	1.577	0	4.738	1.583	1.583
16.217	1.601	8.017	1.605	0	4.819	1.61	1.61
16.685	1.676	8.39	1.679	0	5.043	1.685	1.685
16.148	1.592	7.974	1.596	0	4.793	1.602	1.602
15.935	1.563	7.829	1.567	0	4.706	1.573	1.573
14.641	1.41	7.063	1.414	0	4.246	1.419	1.419
14.077	1.353	6.773	1.356	0	4.072	1.361	1.361
15.349	1.476	7.392	1.48	0	4.444	1.485	1.485
15.369	1.481	7.416	1.484	0	4.459	1.49	1.49
0	0	0	0	0	0	0	0
0	0	0	0	0	0	0	0
0	0	0	0	0	0	0	0
0	0	0	0	0	0	0	0
0	0	0	0	0	0	0	0
0	0	0	0	0	0	0	0
0	0	0	0	0	0	0	0
0	0	0	0	0	0	0	0
0	0	0	0	0	0	0	0
0	0	0	0	0	0	0	0
0	0	0	0	0	0	0	0
0	0	0	0	0	0	0	0
0	0	0	0	0	0	0	0
16.114	1.569	7.859	1.573	0	4.725	1.579	1.579
15.75	1.515	7.587	1.518	0	4.561	1.524	1.524
15.367	1.468	7.349	1.471	0	4.418	1.476	1.476
14.275	1.344	6.732	1.347	0	4.047	1.353	1.353
14.648	1.407	7.048	1.411	0	4.237	1.416	1.416
13.985	1.317	6.597	1.32	0	3.967	1.326	1.326
12.12	1.193	5.976	1.196	0	3.594	1.201	1.201
9.511	0.975	4.885	0.978	0	2.938	0.982	0.982
8.643	0.898	4.501	0.901	0	2.707	0.905	0.905
10.089	1.019	5.107	1.022	0	3.071	1.027	1.027
10.163	1.026	5.142	1.029	0	3.093	1.034	1.034
0	0	0	0	0	0	0	0
0	0	0	0	0	0	0	0
0	0	0	0	0	0	0	0
0	0	0	0	0	0	0	0
0	0	0	0	0	0	0	0
0	0	0	0	0	0	0	0
0	0	0	0	0	0	0	0
0	0	0	0	0	0	0	0
0	0	0	0	0	0	0	0
0	0	0	0	0	0	0	0
0	0	0	0	0	0	0	0
0	0	0	0	0	0	0	0
0	0	0	0	0	0	0	0
0	0	0	0	0	0	0	0
0	0	0	0	0	0	0	0
0	0	0	0	0	0	0	0
0	0	0	0	0	0	0	0
0	0	0	0	0	0	0	0
0	0	0	0	0	0	0	0
0	0	0	0	0	0	0	0
0	0	0	0	0	0	0	0
0	0	0	0	0	0	0	0
0	0	0	0	0	0	0	0
0	0	0	0	0	0	0	0
0	0	0	0	0	0	0	0
0	0	0	0	0	0	0	0
0	0	0	0	0	0	0	0
0	0	0	0	0	0	0	0
0	0	0	0	0	0	0	0
0	0	0	0	0	0	0	0
0	0	0	0	0	0	0	0
0	0	0	0	0	0	0	0
0	0	0	0	0	0	0	0
0	0	0	0	0	0	0	0
0	0	0	0	0	0	0	0
0	0	0	0	0	0	0	0
0	0	0	0	0	0	0	0
0	0	0	0	0	0	0	0
0	0	0	0	0	0	0	0
0	0	0	0	0	0	0	0
0	0	0	0	0	0	0	0
0	0	0	0	0	0	0	0
0	0	0	0	0	0	0	0
0	0	0	0	0	0	0	0
0	0	0	0	0	0	0	0
0	0	0	0	0	0	0	0
0	0	0	0	0	0	0	0
0	0	0	0	0	0	0	0
0	0	0	0	0	0	0	0
0	0	0	0	0	0	0	0
0	0	0	0	0	0	0	0
0	0	0	0	0	0	0	0
0	0	0	0	0	0	0	0
0	0	0	0	0	0	0	0
0.101	0	0	0	0	0	0	0
0.326	0	0	0	0	0	0	0
0.532	0	0	0	0	0	0	0
0.666	0	0	0	0	0	0	0
0.778	0	0	0	0	0	0	0
0.924	0	0	0	0	0	0	0
1.016	0	0	0	0	0	0	0
17.164	1.718	8.602	1.722	0	5.171	1.728	1.728
16.81	1.665	8.335	1.668	0	5.01	1.674	1.674
16.331	1.595	7.985	1.598	0	4.8	1.604	1.604
16.448	1.617	8.098	1.621	0	4.868	1.626	1.626
16.883	1.688	8.45	1.691	0	5.079	1.697	1.697
16.438	1.62	8.112	1.624	0	4.876	1.629	1.629
16.235	1.592	7.974	1.596	0	4.793	1.602	1.602
15.708	1.515	7.588	1.519	0	4.562	1.524	1.524
15.456	1.48	7.413	1.484	0	4.456	1.489	1.489
15.655	1.51	7.563	1.514	0	4.547	1.519	1.519
15.678	1.516	7.591	1.519	0	4.564	1.525	1.525
0	0	0	0	0	0	0	0
0	0	0	0	0	0	0	0
0	0	0	0	0	0	0	0
0	0	0	0	0	0	0	0
0	0	0	0	0	0	0	0
0	0	0	0	0	0	0	0
0	0	0	0	0	0	0	0
0	0	0	0	0	0	0	0
0	0	0	0	0	0	0	0
0.044	0	0	0	0	0	0	0
0.229	0	0	0	0	0	0	0
0.402	0	0	0	0	0	0	0
0.547	0	0	0	0	0	0	0
16.502	1.619	8.107	1.623	0	4.874	1.628	1.628
16.16	1.567	7.848	1.571	0	4.718	1.576	1.576
15.787	1.518	7.603	1.522	0	4.571	1.527	1.527
15.74	1.518	7.602	1.521	0	4.57	1.527	1.527
15.856	1.539	7.707	1.542	0	4.633	1.548	1.548
15.322	1.459	7.309	1.463	0	4.394	1.468	1.468
15.083	1.428	7.153	1.432	0	4.301	1.437	1.437
12.431	1.187	5.945	1.19	0	3.575	1.195	1.195
11.489	1.111	5.562	1.113	0	3.345	1.118	1.118
13.448	1.228	6.149	1.231	0	3.698	1.236	1.236
13.623	1.248	6.251	1.251	0	3.759	1.257	1.257
0	0	0	0	0	0	0	0
0	0	0	0	0	0	0	0
0	0	0	0	0	0	0	0
0	0	0	0	0	0	0	0
0	0	0	0	0	0	0	0
0	0	0	0	0	0	0	0
0	0	0	0	0	0	0	0
0	0	0	0	0	0	0	0
0	0	0	0	0	0	0	0
0.23	0	0	0	0	0	0	0
0.595	0	0	0	0	0	0	0
0.97	0	0	0	0	0	0	0
1.276	0	0	0	0	0	0	0
15.728	1.48	7.409	1.483	0	4.454	1.488	1.488
15.462	1.438	7.202	1.441	0	4.33	1.447	1.447
15.32	1.425	7.135	1.428	0	4.289	1.433	1.433
15.173	1.406	7.043	1.41	0	4.234	1.415	1.415
15.623	1.48	7.411	1.483	0	4.455	1.489	1.489
14.904	1.368	6.85	1.371	0	4.119	1.376	1.376
14.819	1.359	6.805	1.362	0	4.091	1.367	1.367
14.309	1.284	6.429	1.287	0	3.865	1.292	1.292
14.281	1.281	6.413	1.284	0	3.856	1.289	1.289
14.169	1.255	6.287	1.258	0	3.78	1.263	1.263
14.207	1.264	6.329	1.267	0	3.805	1.272	1.272
0	0	0	0	0	0	0	0
0	0	0	0	0	0	0	0
0	0	0	0	0	0	0	0
0	0	0	0	0	0	0	0
0.27	0	0	0	0	0	0	0
0.506	0	0	0	0	0	0	0
0.63	0	0	0	0	0	0	0
0.702	0	0	0	0	0	0	0
0.78	0	0	0	0	0	0	0
0.899	0	0	0	0	0	0	0
0.991	0	0	0	0	0	0	0
1.075	0	0	0	0	0	0	0
1.165	0	0	0	0	0	0	0
15.402	1.428	7.151	1.431	0	4.299	1.437	1.437
15.118	1.386	6.939	1.389	0	4.172	1.394	1.394
14.723	1.331	6.666	1.334	0	4.008	1.339	1.339
14.844	1.356	6.791	1.359	0	4.083	1.364	1.364
15.232	1.42	7.11	1.423	0	4.274	1.428	1.428
14.769	1.35	6.76	1.353	0	4.064	1.358	1.358
14.553	1.322	6.622	1.325	0	3.981	1.331	1.331
14.037	1.249	6.253	1.252	0	3.76	1.257	1.257
13.6	1.203	6.024	1.206	0	3.622	1.211	1.211
14.119	1.261	6.318	1.265	0	3.799	1.27	1.27
14.136	1.268	6.35	1.271	0	3.819	1.276	1.276
0	0	0	0	0	0	0	0
0	0	0	0	0	0	0	0
0	0	0	0	0	0	0	0
0	0	0	0	0	0	0	0
0	0	0	0	0	0	0	0
0	0	0	0	0	0	0	0
0	0	0	0	0	0	0	0
0	0	0	0	0	0	0	0
0	0	0	0	0	0	0	0
0.34	0	0	0	0	0	0	0
0.668	0	0	0	0	0	0	0
0.994	0	0	0	0	0	0	0
1.253	0	0	0	0	0	0	0
15.485	1.439	7.208	1.443	0	4.333	1.448	1.448
15.225	1.4	7.009	1.403	0	4.214	1.408	1.408
15.026	1.376	6.89	1.379	0	4.142	1.384	1.384
15.034	1.382	6.922	1.385	0	4.161	1.39	1.39
15.397	1.44	7.213	1.444	0	4.336	1.449	1.449
14.659	1.326	6.639	1.329	0	3.991	1.334	1.334
14.555	1.314	6.58	1.317	0	3.956	1.322	1.322
14.193	1.263	6.326	1.266	0	3.804	1.271	1.271
13.803	1.203	6.023	1.206	0	3.622	1.21	1.21
13.834	1.201	6.017	1.204	0	3.618	1.209	1.209
13.9	1.213	6.074	1.216	0	3.653	1.221	1.221
0	0	0	0	0	0	0	0
0	0	0	0	0	0	0	0
0.054	0	0	0	0	0	0	0
0.464	0	0	0	0	0	0	0
0.842	0	0	0	0	0	0	0
1.215	0	0	0	0	0	0	0
0	0	0	0	0	0	0	0
0	0	0	0	0	0	0	0
0	0	0	0	0	0	0	0
0	0	0	0	0	0	0	0
0	0	0	0	0	0	0	0
0	0	0	0	0	0	0	0
0	0	0	0	0	0	0	0
0	0	0	0	0	0	0	0
0	0	0	0	0	0	0	0
0	0	0	0	0	0	0	0
0	0	0	0	0	0	0	0
0	0	0	0	0	0	0	0
0	0	0	0	0	0	0	0
0	0	0	0	0	0	0	0
0	0	0	0	0	0	0	0
0	0	0	0	0	0	0	0
0	0	0	0	0	0	0	0
0	0	0	0	0	0	0	0
0	0	0	0	0	0	0	0
0	0	0	0	0	0	0	0
0	0	0	0	0	0	0	0
0	0	0	0	0	0	0	0
0	0	0	0	0	0	0	0
0	0	0	0	0	0	0	0
0	0	0	0	0	0	0	0
0	0	0	0	0	0	0	0
0	0	0	0	0	0	0	0
0	0	0	0	0	0	0	0
0	0	0	0	0	0	0	0
0	0	0	0	0	0	0	0
0	0	0	0	0	0	0	0
0	0	0	0	0	0	0	0
0	0	0	0	0	0	0	0
0	0	0	0	0	0	0	0
0	0	0	0	0	0	0	0
0	0	0	0	0	0	0	0
0	0	0	0	0	0	0	0
0	0	0	0	0	0	0	0
0	0	0	0	0	0	0	0
0	0	0	0	0	0	0	0
0	0	0	0	0	0	0	0
0	0	0	0	0	0	0	0
0	0	0	0	0	0	0	0
0	0	0	0	0	0	0	0
0	0	0	0	0	0	0	0
0	0	0	0	0	0	0	0
0	0	0	0	0	0	0	0
0	0	0	0	0	0	0	0
6.742	0.06	0.304	0.061	0	0.186	0.064	0.064
6.827	0.077	0.388	0.078	0	0.236	0.08	0.08
6.905	0.092	0.466	0.094	0	0.283	0.096	0.096
6.992	0.109	0.549	0.11	0	0.334	0.113	0.113
7.069	0.124	0.627	0.126	0	0.38	0.128	0.128
7.156	0.141	0.71	0.143	0	0.43	0.145	0.145
7.233	0.156	0.787	0.158	0	0.477	0.161	0.161
19.734	2.06	10.315	2.064	0	6.198	2.07	2.07
19.452	2.016	10.094	2.02	0	6.066	2.026	2.026
19.258	1.99	9.964	1.994	0	5.987	2	2
19.42	2.021	10.116	2.024	0	6.079	2.03	2.03
19.61	2.055	10.285	2.058	0	6.18	2.064	2.064
18.84	1.936	9.69	1.939	0	5.823	1.945	1.945
18.711	1.919	9.605	1.922	0	5.772	1.928	1.928
18.238	1.847	9.245	1.85	0	5.556	1.856	1.856
17.99	1.81	9.06	1.813	0	5.445	1.819	1.819
17.845	1.787	8.945	1.79	0	5.376	1.796	1.796
17.797	1.783	8.929	1.787	0	5.366	1.793	1.793
3.694	0	0	0	0	0	0	0
3.777	0	0	0	0	0	0	0
3.861	0	0	0	0	0	0	0
3.943	0	0	0	0	0	0	0
4.025	0	0	0	0	0	0	0
4.107	0	0	0	0	0	0	0
4.212	0	0	0	0	0	0	0
4.317	0	0	0	0	0	0	0
4.423	0	0	0	0	0	0	0
4.495	0	0	0	0	0	0	0
4.578	0	0	0	0	0	0	0
4.661	0	0	0	0	0	0	0
4.731	0	0	0	0	0	0	0
20.308	2.189	10.956	2.193	0	6.584	2.199	2.199
19.936	2.129	10.659	2.133	0	6.405	2.139	2.139
19.776	2.111	10.566	2.114	0	6.349	2.121	2.121
19.75	2.112	10.574	2.116	0	6.354	2.122	2.122
20.101	2.172	10.876	2.176	0	6.535	2.183	2.183
19.22	2.035	10.19	2.039	0	6.124	2.045	2.045
19.058	2.014	10.081	2.017	0	6.058	2.024	2.024
18.569	1.94	9.714	1.944	0	5.838	1.95	1.95
18.267	1.894	9.482	1.898	0	5.699	1.904	1.904
17.852	1.823	9.129	1.827	0	5.487	1.833	1.833
17.798	1.818	9.102	1.822	0	5.471	1.828	1.828
1.68	0	0	0	0	0	0	0
1.866	0	0	0	0	0	0	0
2.043	0	0	0	0	0	0	0
2.228	0	0	0	0	0	0	0
2.394	0	0	0	0	0	0	0
2.554	0	0	0	0	0	0	0
2.694	0	0	0	0	0	0	0
2.831	0	0	0	0	0	0	0
2.962	0	0	0	0	0	0	0
3.089	0	0	0	0	0	0	0
3.199	0	0	0	0	0	0	0
3.305	0	0	0	0	0	0	0
3.407	0	0	0	0	0	0	0
19.524	2.078	10.406	2.082	0	6.254	2.089	2.089
19.137	2.017	10.098	2.021	0	6.069	2.027	2.027
18.832	1.974	9.883	1.978	0	5.94	1.984	1.984
19.076	2.018	10.102	2.022	0	6.071	2.028	2.028
19.403	2.072	10.374	2.076	0	6.235	2.082	2.082
18.556	1.939	9.71	1.943	0	5.836	1.949	1.949
18.354	1.911	9.568	1.915	0	5.751	1.921	1.921
17.864	1.838	9.204	1.842	0	5.532	1.848	1.848
17.504	1.782	8.923	1.786	0	5.363	1.792	1.792
17.287	1.744	8.73	1.747	0	5.248	1.753	1.753
17.239	1.739	8.709	1.743	0	5.235	1.749	1.749
0.791	0	0	0	0	0	0	0
1.009	0	0	0	0	0	0	0
1.199	0	0	0	0	0	0	0
1.362	0	0	0	0	0	0	0
1.534	0	0	0	0	0	0	0
1.694	0	0	0	0	0	0	0
1.833	0	0	0	0	0	0	0
1.965	0	0	0	0	0	0	0
2.073	0	0	0	0	0	0	0
2.19	0	0	0	0	0	0	0
2.301	0	0	0	0	0	0	0
2.408	0	0	0	0	0	0	0
2.508	0	0	0	0	0	0	0
18.573	1.935	9.686	1.938	0	5.822	1.945	1.945
18.2	1.876	9.394	1.88	0	5.646	1.886	1.886
17.879	1.833	9.175	1.836	0	5.515	1.842	1.842
17.961	1.85	9.264	1.854	0	5.568	1.86	1.86
18.322	1.91	9.564	1.914	0	5.748	1.92	1.92
17.622	1.802	9.024	1.806	0	5.424	1.812	1.812
17.384	1.769	8.859	1.773	0	5.325	1.779	1.779
16.704	1.667	8.346	1.67	0	5.017	1.676	1.676
16.431	1.625	8.138	1.629	0	4.892	1.634	1.634
16.467	1.627	8.146	1.63	0	4.897	1.636	1.636
16.438	1.626	8.142	1.63	0	4.894	1.635	1.635
0	0	0	0	0	0	0	0
0	0	0	0	0	0	0	0
0	0	0	0	0	0	0	0
0	0	0	0	0	0	0	0
0.137	0	0	0	0	0	0	0
0.337	0	0	0	0	0	0	0
0.503	0	0	0	0	0	0	0
0.679	0	0	0	0	0	0	0
0.826	0	0	0	0	0	0	0
0.981	0	0	0	0	0	0	0
1.095	0	0	0	0	0	0	0
1.219	0	0	0	0	0	0	0
1.338	0	0	0	0	0	0	0
17.321	1.744	8.733	1.748	0	5.249	1.754	1.754
16.965	1.689	8.459	1.693	0	5.085	1.699	1.699
16.585	1.638	8.204	1.642	0	4.931	1.648	1.648
16.619	1.651	8.265	1.654	0	4.968	1.66	1.66
16.878	1.694	8.483	1.698	0	5.099	1.704	1.704
16.255	1.6	8.014	1.604	0	4.817	1.61	1.61
15.838	1.541	7.715	1.544	0	4.638	1.55	1.55
14.554	1.373	6.878	1.377	0	4.135	1.382	1.382
13.905	1.3	6.512	1.304	0	3.916	1.309	1.309
14.909	1.4	7.012	1.403	0	4.216	1.409	1.409
14.919	1.405	7.035	1.408	0	4.23	1.414	1.414
0	0	0	0	0	0	0	0
0	0	0	0	0	0	0	0
0	0	0	0	0	0	0	0
0	0	0	0	0	0	0	0
0	0	0	0	0	0	0	0
0	0	0	0	0	0	0	0
0	0	0	0	0	0	0	0
0	0	0	0	0	0	0	0
0	0	0	0	0	0	0	0
0	0	0	0	0	0	0	0
0	0	0	0	0	0	0	0
0	0	0	0	0	0	0	0
0	0	0	0	0	0	0	0
0	0	0	0	0	0	0	0
0	0	0	0	0	0	0	0
0	0	0	0	0	0	0	0
0	0	0	0	0	0	0	0
0	0	0	0	0	0	0	0
0	0	0	0	0	0	0	0
0	0	0	0	0	0	0	0
0	0	0	0	0	0	0	0
0	0	0	0	0	0	0	0
0	0	0	0	0	0	0	0
0	0	0	0	0	0	0	0
0	0	0	0	0	0	0	0
0	0	0	0	0	0	0	0
0	0	0	0	0	0	0	0
0	0	0	0	0	0	0	0
0	0	0	0	0	0	0	0
0	0	0	0	0	0	0	0

## Nominal_EdgeMassFlow_DH_
	PIPE0	PIPE1	PIPE2	PIPE3	PIPE4	PIPE5	PIPE6	PIPE7
0	0	0	0	0	0	0	0
1	0	0	0	0	0	0	0	0
2	0	0	0	0	0	0	0	0
3	0	0	0	0	0	0	0	0
4	0	0	0	0	0	0	0	0
5	0	0	0	0	0	0	0	0
6	0	0	0	0	0	0	0	0
7	0	0	0	0	0	0	0	0
8	0	0	0	0	0	0	0	0
9	0	0	0	0	0	0	0	0
10	0	0	0	0	0	0	0	0
11	0	0	0	0	0	0	0	0
12	0	0	0	0	0	0	0	0
13	0	0	0	0	0	0	0	0
14	0	0	0	0	0	0	0	0
15	0	0	0	0	0	0	0	0
16	0	0	0	0	0	0	0	0
17	0	0	0	0	0	0	0	0
18	0	0	0	0	0	0	0	0
19	0	0	0	0	0	0	0	0
20	0	0	0	0	0	0	0	0
21	0	0	0	0	0	0	0	0
22	0	0	0	0	0	0	0	0
23	0	0	0	0	0	0	0	0
24	0	0	0	0	0	0	0	0
25	0	0	0	0	0	0	0	0
26	0	0	0	0	0	0	0	0
27	0	0	0	0	0	0	0	0
28	0	0	0	0	0	0	0	0
29	0	0	0	0	0	0	0	0
30	0	0	0	0	0	0	0	0
31	0	0	0	0	0	0	0	0
32	0	0	0	0	0	0	0	0
33	0	0	0	0	0	0	0	0
34	0	0	0	0	0	0	0	0
35	0	0	0	0	0	0	0	0
36	0	0	0	0	0	0	0	0
37	0	0	0	0	0	0	0	0
38	0	0	0	0	0	0	0	0
39	0	0	0	0	0	0	0	0
40	0	0	0	0	0	0	0	0
41	0	0	0	0	0	0	0	0
42	0	0	0	0	0	0	0	0
43	0	0	0	0	0	0	0	0
44	0	0	0	0	0	0	0	0
45	0	0	0	0	0	0	0	0
46	0	0	0	0	0	0	0	0
47	0	0	0	0	0	0	0	0
48	3.93486	0	0	0	0	0	0	0
49	3.92221	0	0	0	0	0	0	0
50	3.91029	0	0	0	0	0	0	0
51	3.89762	0	0	0	0	0	0	0
52	3.88643	0	0	0	0	0	0	0
53	3.87597	0	0	0	0	0	0	0
54	3.86552	0	0	0	0	0	0	0
55	19.2695	2.03088	10.15441	2.03088	0	6.09264	2.03088	2.03088
56	18.99445	1.98961	9.94803	1.98961	0	5.96882	1.98961	1.98961
57	18.60302	1.93523	9.67614	1.93523	0	5.80568	1.93523	1.93523
58	18.62013	1.94334	9.71668	1.94334	0	5.83001	1.94334	1.94334
59	18.8131	1.97643	9.88214	1.97643	0	5.92928	1.97643	1.97643
60	18.06649	1.86294	9.31468	1.86294	0	5.58881	1.86294	1.86294
61	17.75242	1.81859	9.09295	1.81859	0	5.45577	1.81859	1.81859
62	17.03104	1.71199	8.55994	1.71199	0	5.13596	1.71199	1.71199
63	16.59669	1.6472	8.23602	1.6472	0	4.94161	1.6472	1.6472
64	16.72986	1.66604	8.33018	1.66604	0	4.99811	1.66604	1.66604
65	16.58147	1.64666	8.23331	1.64666	0	4.93998	1.64666	1.64666
66	0	0	0	0	0	0	0	0
67	0	0	0	0	0	0	0	0
68	0	0	0	0	0	0	0	0
69	0	0	0	0	0	0	0	0
70	0	0	0	0	0	0	0	0
71	0.0996	0	0	0	0	0	0	0
72	0.30724	0	0	0	0	0	0	0
73	0.56331	0	0	0	0	0	0	0
74	0.71351	0	0	0	0	0	0	0
75	0.83924	0	0	0	0	0	0	0
76	0.97666	0	0	0	0	0	0	0
77	1.12708	0	0	0	0	0	0	0
78	1.23722	0	0	0	0	0	0	0
79	17.32406	1.74766	8.73829	1.74766	0	5.24298	1.74766	1.74766
80	17.04312	1.70575	8.52877	1.70575	0	5.11726	1.70575	1.70575
81	16.52622	1.63108	8.15538	1.63108	0	4.89323	1.63108	1.63108
82	16.79014	1.67696	8.38481	1.67696	0	5.03089	1.67696	1.67696
83	17.41454	1.7761	8.88052	1.7761	0	5.32831	1.7761	1.7761
84	16.64974	1.65609	8.28045	1.65609	0	4.96827	1.65609	1.65609
85	16.51355	1.63957	8.19786	1.63957	0	4.91871	1.63957	1.63957
86	15.87753	1.54674	7.73371	1.54674	0	4.64023	1.54674	1.54674
87	15.62233	1.5096	7.54802	1.5096	0	4.52881	1.5096	1.5096
88	15.7815	1.52967	7.64835	1.52967	0	4.58901	1.52967	1.52967
89	15.62847	1.50767	7.53837	1.50767	0	4.52302	1.50767	1.50767
90	0	0	0	0	0	0	0	0
91	0	0	0	0	0	0	0	0
92	0	0	0	0	0	0	0	0
93	0	0	0	0	0	0	0	0
94	0	0	0	0	0	0	0	0
95	0	0	0	0	0	0	0	0
96	0	0	0	0	0	0	0	0
97	0.18753	0	0	0	0	0	0	0
98	0.3847	0	0	0	0	0	0	0
99	0.57069	0	0	0	0	0	0	0
100	0.72691	0	0	0	0	0	0	0
101	0.8746	0	0	0	0	0	0	0
102	1.01233	0	0	0	0	0	0	0
103	16.46964	1.60992	8.04958	1.60992	0	4.82975	1.60992	1.60992
104	16.22744	1.57448	7.87242	1.57448	0	4.72345	1.57448	1.57448
105	15.74558	1.50691	7.53455	1.50691	0	4.52073	1.50691	1.50691
106	15.9829	1.54978	7.74892	1.54978	0	4.64935	1.54978	1.54978
107	16.56662	1.64299	8.21494	1.64299	0	4.92897	1.64299	1.64299
108	15.79657	1.52269	7.61343	1.52269	0	4.56806	1.52269	1.52269
109	15.60964	1.49881	7.49403	1.49881	0	4.49642	1.49881	1.49881
110	14.89393	1.39926	6.99631	1.39926	0	4.19779	1.39926	1.39926
111	14.17455	1.31782	6.58909	1.31782	0	3.95345	1.31782	1.31782
112	14.88975	1.3904	6.95198	1.3904	0	4.17119	1.3904	1.3904
113	14.76853	1.37302	6.8651	1.37302	0	4.11906	1.37302	1.37302
114	0	0	0	0	0	0	0	0
115	0	0	0	0	0	0	0	0
116	0	0	0	0	0	0	0	0
117	0	0	0	0	0	0	0	0
118	0	0	0	0	0	0	0	0
119	0	0	0	0	0	0	0	0
120	0	0	0	0	0	0	0	0
121	0.09279	0	0	0	0	0	0	0
122	0.39987	0	0	0	0	0	0	0
123	0.64821	0	0	0	0	0	0	0
124	0.88366	0	0	0	0	0	0	0
125	1.10564	0	0	0	0	0	0	0
126	1.2993	0	0	0	0	0	0	0
127	15.89375	1.50992	7.54962	1.50992	0	4.52977	1.50992	1.50992
128	15.71243	1.48356	7.4178	1.48356	0	4.45068	1.48356	1.48356
129	15.37667	1.43921	7.19607	1.43921	0	4.31764	1.43921	1.43921
130	15.62765	1.485	7.42499	1.485	0	4.45499	1.485	1.485
131	16.09221	1.55939	7.79694	1.55939	0	4.67816	1.55939	1.55939
132	15.08376	1.40157	7.00787	1.40157	0	4.20472	1.40157	1.40157
133	15.03216	1.39976	6.9988	1.39976	0	4.19928	1.39976	1.39976
134	14.30014	1.29224	6.46121	1.29224	0	3.87673	1.29224	1.29224
135	13.79182	1.22954	6.14772	1.22954	0	3.68863	1.22954	1.22954
136	14.06774	1.24946	6.24729	1.24946	0	3.74838	1.24946	1.24946
137	13.96001	1.23392	6.16962	1.23392	0	3.70177	1.23392	1.23392
138	0	0	0	0	0	0	0	0
139	0	0	0	0	0	0	0	0
140	0	0	0	0	0	0	0	0
141	0	0	0	0	0	0	0	0
142	0	0	0	0	0	0	0	0
143	0	0	0	0	0	0	0	0
144	0.13131	0	0	0	0	0	0	0
145	0.34773	0	0	0	0	0	0	0
146	0.54852	0	0	0	0	0	0	0
147	0.73617	0	0	0	0	0	0	0
148	0.91179	0	0	0	0	0	0	0
149	1.0763	0	0	0	0	0	0	0
150	1.21416	0	0	0	0	0	0	0
151	15.17126	1.39116	6.95581	1.39116	0	4.17348	1.39116	1.39116
152	14.97993	1.3649	6.82449	1.3649	0	4.0947	1.3649	1.3649
153	14.61261	1.31696	6.5848	1.31696	0	3.95088	1.31696	1.31696
154	14.73529	1.34295	6.71477	1.34295	0	4.02886	1.34295	1.34295
155	15.00797	1.38889	6.94444	1.38889	0	4.16666	1.38889	1.38889
156	14.24262	1.27161	6.35807	1.27161	0	3.81484	1.27161	1.27161
157	14.0637	1.24784	6.23918	1.24784	0	3.74351	1.24784	1.24784
158	13.10077	1.14047	5.70235	1.14047	0	3.42141	1.14047	1.14047
159	12.48016	1.08077	5.40385	1.08077	0	3.24231	1.08077	1.08077
160	13.46407	1.15804	5.79021	1.15804	0	3.47412	1.15804	1.15804
161	13.37753	1.14644	5.73218	1.14644	0	3.43931	1.14644	1.14644
162	0	0	0	0	0	0	0	0
163	0	0	0	0	0	0	0	0
164	0	0	0	0	0	0	0	0
165	0	0	0	0	0	0	0	0
166	0	0	0	0	0	0	0	0
167	0	0	0	0	0	0	0	0
168	0	0	0	0	0	0	0	0
169	0	0	0	0	0	0	0	0
170	0	0	0	0	0	0	0	0
171	0	0	0	0	0	0	0	0
172	0	0	0	0	0	0	0	0
173	0	0	0	0	0	0	0	0
174	0	0	0	0	0	0	0	0
175	0	0	0	0	0	0	0	0
176	0	0	0	0	0	0	0	0
177	0	0	0	0	0	0	0	0
178	0	0	0	0	0	0	0	0
179	0	0	0	0	0	0	0	0
180	0	0	0	0	0	0	0	0
181	0	0	0	0	0	0	0	0
182	0	0	0	0	0	0	0	0
183	0	0	0	0	0	0	0	0
184	0	0	0	0	0	0	0	0
185	0	0	0	0	0	0	0	0
186	0	0	0	0	0	0	0	0
187	0	0	0	0	0	0	0	0
188	0	0	0	0	0	0	0	0
189	0	0	0	0	0	0	0	0
190	0	0	0	0	0	0	0	0
191	0	0	0	0	0	0	0	0
192	0	0	0	0	0	0	0	0
193	0	0	0	0	0	0	0	0
194	0	0	0	0	0	0	0	0
195	0	0	0	0	0	0	0	0
196	0	0	0	0	0	0	0	0
197	0	0	0	0	0	0	0	0
198	0	0	0	0	0	0	0	0
199	0	0	0	0	0	0	0	0
200	0	0	0	0	0	0	0	0
201	0	0	0	0	0	0	0	0
202	0	0	0	0	0	0	0	0
203	0	0	0	0	0	0	0	0
204	0	0	0	0	0	0	0	0
205	0	0	0	0	0	0	0	0
206	0	0	0	0	0	0	0	0
207	0	0	0	0	0	0	0	0
208	0	0	0	0	0	0	0	0
209	0	0	0	0	0	0	0	0
210	0	0	0	0	0	0	0	0
211	0	0	0	0	0	0	0	0
212	0	0	0	0	0	0	0	0
213	0	0	0	0	0	0	0	0
214	0	0	0	0	0	0	0	0
215	0	0	0	0	0	0	0	0
216	5.8848	0	0	0	0	0	0	0
217	5.83256	0	0	0	0	0	0	0
218	5.81694	0	0	0	0	0	0	0
219	5.78566	0	0	0	0	0	0	0
220	5.77478	0	0	0	0	0	0	0
221	5.73732	0	0	0	0	0	0	0
222	5.7196	0	0	0	0	0	0	0
223	18.76517	1.9194	9.59698	1.9194	0	5.75819	1.9194	1.9194
224	18.59357	1.8937	9.46852	1.8937	0	5.68111	1.8937	1.8937
225	18.30438	1.85181	9.25905	1.85181	0	5.55543	1.85181	1.85181
226	18.63643	1.90809	9.54043	1.90809	0	5.72426	1.90809	1.90809
227	19.12842	1.98845	9.94224	1.98845	0	5.96535	1.98845	1.98845
228	18.25625	1.8517	9.25848	1.8517	0	5.55509	1.8517	1.8517
229	18.34573	1.87207	9.36035	1.87207	0	5.61621	1.87207	1.87207
230	17.82526	1.79525	8.97627	1.79525	0	5.38576	1.79525	1.79525
231	17.53922	1.75372	8.7686	1.75372	0	5.26116	1.75372	1.75372
232	17.15019	1.69045	8.45227	1.69045	0	5.07136	1.69045	1.69045
233	16.94411	1.66117	8.30584	1.66117	0	4.98351	1.66117	1.66117
234	2.55041	0	0	0	0	0	0	0
235	2.65343	0	0	0	0	0	0	0
236	2.75304	0	0	0	0	0	0	0
237	2.84937	0	0	0	0	0	0	0
238	2.9561	0	0	0	0	0	0	0
239	3.04999	0	0	0	0	0	0	0
240	3.15341	0	0	0	0	0	0	0
241	3.2435	0	0	0	0	0	0	0
242	3.34304	0	0	0	0	0	0	0
243	3.41722	0	0	0	0	0	0	0
244	3.49023	0	0	0	0	0	0	0
245	3.55981	0	0	0	0	0	0	0
246	3.62829	0	0	0	0	0	0	0
247	18.82873	1.96141	9.80704	1.96141	0	5.88422	1.96141	1.96141
248	18.61126	1.9289	9.64448	1.9289	0	5.78669	1.9289	1.9289
249	18.34762	1.89517	9.47586	1.89517	0	5.68551	1.89517	1.89517
250	18.40297	1.90992	9.54959	1.90992	0	5.72975	1.90992	1.90992
251	18.76279	1.96972	9.84862	1.96972	0	5.90917	1.96972	1.96972
252	17.80927	1.82134	9.10669	1.82134	0	5.46402	1.82134	1.82134
253	17.62624	1.79773	8.98864	1.79773	0	5.39319	1.79773	1.79773
254	17.04092	1.71182	8.55909	1.71182	0	5.13546	1.71182	1.71182
255	16.63662	1.65006	8.2503	1.65006	0	4.95018	1.65006	1.65006
256	16.48558	1.62089	8.10445	1.62089	0	4.86267	1.62089	1.62089
257	16.31706	1.59589	7.97943	1.59589	0	4.78766	1.59589	1.59589
258	0.26317	0	0	0	0	0	0	0
259	0.58648	0	0	0	0	0	0	0
260	0.8897	0	0	0	0	0	0	0
261	1.1601	0	0	0	0	0	0	0
262	1.43418	0	0	0	0	0	0	0
263	1.69825	0	0	0	0	0	0	0
264	1.9667	0	0	0	0	0	0	0
265	2.24199	0	0	0	0	0	0	0
266	2.56696	0	0	0	0	0	0	0
267	2.73189	0	0	0	0	0	0	0
268	2.93131	0	0	0	0	0	0	0
269	3.12507	0	0	0	0	0	0	0
270	3.30036	0	0	0	0	0	0	0
271	17.88543	1.80881	9.04403	1.80881	0	5.42642	1.80881	1.80881
272	17.74186	1.78664	8.93319	1.78664	0	5.35991	1.78664	1.78664
273	17.52497	1.75657	8.78285	1.75657	0	5.26971	1.75657	1.75657
274	18.04142	1.84153	9.20765	1.84153	0	5.52459	1.84153	1.84153
275	18.6461	1.93802	9.6901	1.93802	0	5.81406	1.93802	1.93802
276	17.44666	1.74518	8.72588	1.74518	0	5.23553	1.74518	1.74518
277	17.56813	1.76816	8.84081	1.76816	0	5.30449	1.76816	1.76816
278	17.25481	1.72342	8.61708	1.72342	0	5.17025	1.72342	1.72342
279	16.94123	1.67494	8.37472	1.67494	0	5.02483	1.67494	1.67494
280	16.42251	1.58609	7.93045	1.58609	0	4.75827	1.58609	1.58609
281	16.18817	1.54969	7.74846	1.54969	0	4.64908	1.54969	1.54969
282	1.97987	0	0	0	0	0	0	0
283	2.22405	0	0	0	0	0	0	0
284	2.45643	0	0	0	0	0	0	0
285	2.678	0	0	0	0	0	0	0
286	2.87594	0	0	0	0	0	0	0
287	3.07929	0	0	0	0	0	0	0
288	3.20675	0	0	0	0	0	0	0
289	3.31201	0	0	0	0	0	0	0
290	3.42338	0	0	0	0	0	0	0
291	3.52697	0	0	0	0	0	0	0
292	3.62373	0	0	0	0	0	0	0
293	3.71458	0	0	0	0	0	0	0
294	3.81237	0	0	0	0	0	0	0
295	18.16894	1.849	9.245	1.849	0	5.547	1.849	1.849
296	18.02209	1.82726	9.1363	1.82726	0	5.48178	1.82726	1.82726
297	17.85507	1.80925	9.04623	1.80925	0	5.42774	1.80925	1.80925
298	18.08323	1.85033	9.25164	1.85033	0	5.55099	1.85033	1.85033
299	18.55448	1.92825	9.64124	1.92825	0	5.78474	1.92825	1.92825
300	17.27878	1.72729	8.63645	1.72729	0	5.18187	1.72729	1.72729
301	17.19822	1.72056	8.60281	1.72056	0	5.16168	1.72056	1.72056
302	16.69066	1.64629	8.23146	1.64629	0	4.93887	1.64629	1.64629
303	16.34167	1.59192	7.95962	1.59192	0	4.77577	1.59192	1.59192
304	16.14749	1.5546	7.77302	1.5546	0	4.66381	1.5546	1.5546
305	15.95284	1.52594	7.62971	1.52594	0	4.57783	1.52594	1.52594
306	0.9408	0	0	0	0	0	0	0
307	1.1504	0	0	0	0	0	0	0
308	1.36279	0	0	0	0	0	0	0
309	1.54839	0	0	0	0	0	0	0
310	1.74072	0	0	0	0	0	0	0
311	1.90764	0	0	0	0	0	0	0
312	2.12696	0	0	0	0	0	0	0
313	2.3388	0	0	0	0	0	0	0
314	2.52969	0	0	0	0	0	0	0
315	2.7009	0	0	0	0	0	0	0
316	2.8526	0	0	0	0	0	0	0
317	3.01189	0	0	0	0	0	0	0
318	3.15262	0	0	0	0	0	0	0
319	17.55635	1.75684	8.78422	1.75684	0	5.27053	1.75684	1.75684
320	17.40074	1.73341	8.66707	1.73341	0	5.20024	1.73341	1.73341
321	17.13861	1.69843	8.49214	1.69843	0	5.09529	1.69843	1.69843
322	17.52417	1.76425	8.82126	1.76425	0	5.29276	1.76425	1.76425
323	18.08191	1.85487	9.27433	1.85487	0	5.5646	1.85487	1.85487
324	16.98835	1.6817	8.4085	1.6817	0	5.0451	1.6817	1.6817
325	16.83143	1.66191	8.30954	1.66191	0	4.98572	1.66191	1.66191
326	16.40644	1.60162	8.00811	1.60162	0	4.80487	1.60162	1.60162
327	16.03759	1.54552	7.72758	1.54552	0	4.63655	1.54552	1.54552
328	15.64293	1.47619	7.38096	1.47619	0	4.42858	1.47619	1.47619
329	15.46786	1.44953	7.24763	1.44953	0	4.34858	1.44953	1.44953
330	0.77104	0	0	0	0	0	0	0
331	1.07434	0	0	0	0	0	0	0
332	1.35995	0	0	0	0	0	0	0
333	1.61452	0	0	0	0	0	0	0
334	1.87309	0	0	0	0	0	0	0
335	2.12091	0	0	0	0	0	0	0
336	0	0	0	0	0	0	0	0
337	0	0	0	0	0	0	0	0
338	0	0	0	0	0	0	0	0
339	0	0	0	0	0	0	0	0
340	0	0	0	0	0	0	0	0
341	0	0	0	0	0	0	0	0
342	0	0	0	0	0	0	0	0
343	0	0	0	0	0	0	0	0
344	0	0	0	0	0	0	0	0
345	0	0	0	0	0	0	0	0
346	0	0	0	0	0	0	0	0
347	0	0	0	0	0	0	0	0
348	0	0	0	0	0	0	0	0
349	0	0	0	0	0	0	0	0
350	0	0	0	0	0	0	0	0
351	0	0	0	0	0	0	0	0
352	0	0	0	0	0	0	0	0
353	0	0	0	0	0	0	0	0
354	0	0	0	0	0	0	0	0
355	0	0	0	0	0	0	0	0
356	0	0	0	0	0	0	0	0
357	0	0	0	0	0	0	0	0
358	0	0	0	0	0	0	0	0
359	0	0	0	0	0	0	0	0
360	0	0	0	0	0	0	0	0
361	0	0	0	0	0	0	0	0
362	0	0	0	0	0	0	0	0
363	0	0	0	0	0	0	0	0
364	0	0	0	0	0	0	0	0
365	0	0	0	0	0	0	0	0
366	0	0	0	0	0	0	0	0
367	0	0	0	0	0	0	0	0
368	0	0	0	0	0	0	0	0
369	0	0	0	0	0	0	0	0
370	0	0	0	0	0	0	0	0
371	0	0	0	0	0	0	0	0
372	0	0	0	0	0	0	0	0
373	0	0	0	0	0	0	0	0
374	0	0	0	0	0	0	0	0
375	0	0	0	0	0	0	0	0
376	0	0	0	0	0	0	0	0
377	0	0	0	0	0	0	0	0
378	0	0	0	0	0	0	0	0
379	0	0	0	0	0	0	0	0
380	0	0	0	0	0	0	0	0
381	0	0	0	0	0	0	0	0
382	0	0	0	0	0	0	0	0
383	0	0	0	0	0	0	0	0
384	7.46575	0.17934	0.89671	0.17934	0	0.53803	0.17934	0.17934
385	7.52242	0.19239	0.96196	0.19239	0	0.57718	0.19239	0.19239
386	7.57088	0.20425	1.02126	0.20425	0	0.61276	0.20425	0.20425
387	7.62072	0.21628	1.08141	0.21628	0	0.64885	0.21628	0.21628
388	7.68838	0.23054	1.15271	0.23054	0	0.69162	0.23054	0.23054
389	7.7499	0.24394	1.21969	0.24394	0	0.73181	0.24394	0.24394
390	7.83961	0.2609	1.30448	0.2609	0	0.78269	0.2609	0.2609
391	20.92702	2.26265	11.31326	2.26265	0	6.78796	2.26265	2.26265
392	20.7262	2.23199	11.15994	2.23199	0	6.69596	2.23199	2.23199
393	20.46436	2.19246	10.96229	2.19246	0	6.57738	2.19246	2.19246
394	20.75633	2.24352	11.21761	2.24352	0	6.73056	2.24352	2.24352
395	21.19646	2.3166	11.58299	2.3166	0	6.9498	2.3166	2.3166
396	20.22705	2.16451	10.82253	2.16451	0	6.49352	2.16451	2.16451
397	20.21467	2.16576	10.82878	2.16576	0	6.49727	2.16576	2.16576
398	19.81249	2.10563	10.52813	2.10563	0	6.31688	2.10563	2.10563
399	19.55756	2.06755	10.33773	2.06755	0	6.20264	2.06755	2.06755
400	19.29961	2.02644	10.13222	2.02644	0	6.07933	2.02644	2.02644
401	19.03847	1.98769	9.93847	1.98769	0	5.96308	1.98769	1.98769
402	3.87075	0	0	0	0	0	0	0
403	3.95122	0	0	0	0	0	0	0
404	3.96385	0	0	0	0	0	0	0
405	3.99797	0	0	0	0	0	0	0
406	4.02907	0	0	0	0	0	0	0
407	4.07044	0	0	0	0	0	0	0
408	4.15581	0	0	0	0	0	0	0
409	4.14332	0	0	0	0	0	0	0
410	4.17122	0	0	0	0	0	0	0
411	4.19833	0	0	0	0	0	0	0
412	4.22394	0	0	0	0	0	0	0
413	4.259	0	0	0	0	0	0	0
414	4.29399	0	0	0	0	0	0	0
415	21.50449	2.39752	11.98762	2.39752	0	7.19257	2.39752	2.39752
416	21.21311	2.35232	11.76158	2.35232	0	7.05695	2.35232	2.35232
417	20.815	2.29422	11.47109	2.29422	0	6.88265	2.29422	2.29422
418	21.14676	2.35164	11.75819	2.35164	0	7.05491	2.35164	2.35164
419	21.64468	2.43289	12.16444	2.43289	0	7.29866	2.43289	2.43289
420	20.50856	2.25294	11.26468	2.25294	0	6.75881	2.25294	2.25294
421	20.36901	2.2346	11.173	2.2346	0	6.7038	2.2346	2.2346
422	19.76729	2.14404	10.72021	2.14404	0	6.43213	2.14404	2.14404
423	19.39829	2.08761	10.43806	2.08761	0	6.26284	2.08761	2.08761
424	19.17295	2.04802	10.24009	2.04802	0	6.14405	2.04802	2.04802
425	18.88215	2.00446	10.02228	2.00446	0	6.01337	2.00446	2.00446
426	1.3609	0	0	0	0	0	0	0
427	1.50401	0	0	0	0	0	0	0
428	1.65649	0	0	0	0	0	0	0
429	1.78746	0	0	0	0	0	0	0
430	1.91295	0	0	0	0	0	0	0
431	2.04804	0	0	0	0	0	0	0
432	2.17863	0	0	0	0	0	0	0
433	2.28966	0	0	0	0	0	0	0
434	2.39694	0	0	0	0	0	0	0
435	2.50062	0	0	0	0	0	0	0
436	2.58596	0	0	0	0	0	0	0
437	2.68046	0	0	0	0	0	0	0
438	2.75954	0	0	0	0	0	0	0
439	20.14189	2.19436	10.97179	2.19436	0	6.58307	2.19436	2.19436
440	19.86494	2.15388	10.76942	2.15388	0	6.46165	2.15388	2.15388
441	19.51664	2.10699	10.53495	2.10699	0	6.32097	2.10699	2.10699
442	19.48586	2.10735	10.53677	2.10735	0	6.32206	2.10735	2.10735
443	19.91553	2.17933	10.89663	2.17933	0	6.53798	2.17933	2.17933
444	18.82024	2.00764	10.03821	2.00764	0	6.02292	2.00764	2.00764
445	18.53345	1.96733	9.83667	1.96733	0	5.902	1.96733	1.96733
446	17.71029	1.84152	9.20759	1.84152	0	5.52456	1.84152	1.84152
447	17.4618	1.80309	9.01544	1.80309	0	5.40927	1.80309	1.80309
448	17.54448	1.81003	9.05013	1.81003	0	5.43008	1.81003	1.81003
449	17.32444	1.77603	8.88015	1.77603	0	5.32809	1.77603	1.77603
450	0	0	0	0	0	0	0	0
451	0	0	0	0	0	0	0	0
452	0	0	0	0	0	0	0	0
453	0.02994	0	0	0	0	0	0	0
454	0.23991	0	0	0	0	0	0	0
455	0.43547	0	0	0	0	0	0	0
456	0.65862	0	0	0	0	0	0	0
457	0.86956	0	0	0	0	0	0	0
458	1.10564	0	0	0	0	0	0	0
459	1.22954	0	0	0	0	0	0	0
460	1.3948	0	0	0	0	0	0	0
461	1.55392	0	0	0	0	0	0	0
462	1.6901	0	0	0	0	0	0	0
463	18.05908	1.86436	9.32178	1.86436	0	5.59307	1.86436	1.86436
464	17.79403	1.8243	9.1215	1.8243	0	5.4729	1.8243	1.8243
465	17.3436	1.75924	8.79622	1.75924	0	5.27773	1.75924	1.75924
466	17.68168	1.81661	9.08304	1.81661	0	5.44983	1.81661	1.81661
467	18.30985	1.91605	9.58025	1.91605	0	5.74815	1.91605	1.91605
468	17.3836	1.76855	8.84273	1.76855	0	5.30564	1.76855	1.76855
469	17.41699	1.78222	8.91108	1.78222	0	5.34665	1.78222	1.78222
470	16.67709	1.67418	8.37089	1.67418	0	5.02254	1.67418	1.67418
471	16.34941	1.62647	8.13237	1.62647	0	4.87942	1.62647	1.62647
472	16.15805	1.59028	7.95139	1.59028	0	4.77083	1.59028	1.59028
473	15.75703	1.5274	7.63698	1.5274	0	4.58219	1.5274	1.5274
474	0	0	0	0	0	0	0	0
475	0	0	0	0	0	0	0	0
476	0	0	0	0	0	0	0	0
477	0	0	0	0	0	0	0	0
478	0	0	0	0	0	0	0	0
479	0	0	0	0	0	0	0	0
480	0.14598	0	0	0	0	0	0	0
481	0.35753	0	0	0	0	0	0	0
482	0.5749	0	0	0	0	0	0	0
483	0.76183	0	0	0	0	0	0	0
484	0.92081	0	0	0	0	0	0	0
485	1.08707	0	0	0	0	0	0	0
486	1.22762	0	0	0	0	0	0	0
487	16.62849	1.63333	8.16663	1.63333	0	4.89998	1.63333	1.63333
488	16.39897	1.59943	7.99715	1.59943	0	4.79829	1.59943	1.59943
489	15.9696	1.54195	7.70975	1.54195	0	4.62585	1.54195	1.54195
490	16.12438	1.57315	7.86574	1.57315	0	4.71945	1.57315	1.57315
491	16.56932	1.64526	8.2263	1.64526	0	4.93578	1.64526	1.64526
492	15.72159	1.51416	7.57078	1.51416	0	4.54247	1.51416	1.51416
493	15.40184	1.47072	7.35359	1.47072	0	4.41215	1.47072	1.47072
494	13.75216	1.27458	6.37289	1.27458	0	3.82374	1.27458	1.27458
495	12.41946	1.16881	5.84403	1.16881	0	3.50642	1.16881	1.16881
496	14.23796	1.29312	6.46561	1.29312	0	3.87936	1.29312	1.29312
497	14.12767	1.2762	6.38099	1.2762	0	3.82859	1.2762	1.2762
498	0	0	0	0	0	0	0	0
499	0	0	0	0	0	0	0	0
500	0	0	0	0	0	0	0	0
501	0	0	0	0	0	0	0	0
502	0	0	0	0	0	0	0	0
503	0	0	0	0	0	0	0	0
504	0	0	0	0	0	0	0	0
505	0	0	0	0	0	0	0	0
506	0	0	0	0	0	0	0	0
507	0	0	0	0	0	0	0	0
508	0	0	0	0	0	0	0	0
509	0	0	0	0	0	0	0	0
510	0	0	0	0	0	0	0	0
511	0	0	0	0	0	0	0	0
512	0	0	0	0	0	0	0	0
513	0	0	0	0	0	0	0	0
514	0	0	0	0	0	0	0	0
515	0	0	0	0	0	0	0	0
516	0	0	0	0	0	0	0	0
517	0	0	0	0	0	0	0	0
518	0	0	0	0	0	0	0	0
519	0	0	0	0	0	0	0	0
520	0	0	0	0	0	0	0	0
521	0	0	0	0	0	0	0	0
522	0	0	0	0	0	0	0	0
523	0	0	0	0	0	0	0	0
524	0	0	0	0	0	0	0	0
525	0	0	0	0	0	0	0	0
526	0	0	0	0	0	0	0	0
527	0	0	0	0	0	0	0	0
528	0	0	0	0	0	0	0	0
529	0	0	0	0	0	0	0	0
530	0	0	0	0	0	0	0	0
531	0	0	0	0	0	0	0	0
532	0	0	0	0	0	0	0	0
533	0	0	0	0	0	0	0	0
534	0	0	0	0	0	0	0	0
535	0	0	0	0	0	0	0	0
536	0	0	0	0	0	0	0	0
537	0	0	0	0	0	0	0	0
538	0	0	0	0	0	0	0	0
539	0	0	0	0	0	0	0	0
540	0	0	0	0	0	0	0	0
541	0	0	0	0	0	0	0	0
542	0	0	0	0	0	0	0	0
543	0	0	0	0	0	0	0	0
544	0	0	0	0	0	0	0	0
545	0	0	0	0	0	0	0	0
546	0	0	0	0	0	0	0	0
547	0	0	0	0	0	0	0	0
548	0	0	0	0	0	0	0	0
549	0	0	0	0	0	0	0	0
550	0	0	0	0	0	0	0	0
551	0	0	0	0	0	0	0	0
552	4.62381	0	0	0	0	0	0	0
553	4.72657	0	0	0	0	0	0	0
554	4.82385	0	0	0	0	0	0	0
555	4.89174	0	0	0	0	0	0	0
556	4.98263	0	0	0	0	0	0	0
557	5.03249	0	0	0	0	0	0	0
558	5.08294	0	0	0	0	0	0	0
559	18.38218	1.86386	9.3193	1.86386	0	5.59158	1.86386	1.86386
560	18.23989	1.84239	9.21194	1.84239	0	5.52716	1.84239	1.84239
561	18.01176	1.81074	9.05369	1.81074	0	5.43222	1.81074	1.81074
562	18.40609	1.87733	9.38664	1.87733	0	5.63198	1.87733	1.87733
563	18.89428	1.95675	9.78375	1.95675	0	5.87025	1.95675	1.95675
564	17.83351	1.78783	8.93913	1.78783	0	5.36348	1.78783	1.78783
565	18.07387	1.83155	9.15777	1.83155	0	5.49466	1.83155	1.83155
566	17.59198	1.76014	8.8007	1.76014	0	5.28042	1.76014	1.76014
567	17.24831	1.70824	8.54121	1.70824	0	5.12473	1.70824	1.70824
568	16.75852	1.6278	8.13899	1.6278	0	4.88339	1.6278	1.6278
569	16.32342	1.55991	7.79957	1.55991	0	4.67974	1.55991	1.55991
570	2.59174	0	0	0	0	0	0	0
571	2.76117	0	0	0	0	0	0	0
572	2.93771	0	0	0	0	0	0	0
573	3.09589	0	0	0	0	0	0	0
574	3.26222	0	0	0	0	0	0	0
575	3.42569	0	0	0	0	0	0	0
576	3.53309	0	0	0	0	0	0	0
577	3.64801	0	0	0	0	0	0	0
578	3.75904	0	0	0	0	0	0	0
579	3.86552	0	0	0	0	0	0	0
580	3.96905	0	0	0	0	0	0	0
581	4.05641	0	0	0	0	0	0	0
582	4.15287	0	0	0	0	0	0	0
583	18.43556	1.88772	9.43861	1.88772	0	5.66317	1.88772	1.88772
584	18.28862	1.86885	9.34426	1.86885	0	5.60656	1.86885	1.86885
585	17.90399	1.81631	9.08153	1.81631	0	5.44892	1.81631	1.81631
586	18.31735	1.88693	9.43467	1.88693	0	5.6608	1.88693	1.88693
587	18.71864	1.95237	9.76184	1.95237	0	5.85711	1.95237	1.95237
588	17.5637	1.771	8.85499	1.771	0	5.31299	1.771	1.771
589	17.45181	1.75881	8.79404	1.75881	0	5.27642	1.75881	1.75881
590	16.76654	1.65788	8.28942	1.65788	0	4.97365	1.65788	1.65788
591	16.63056	1.63876	8.19382	1.63876	0	4.91629	1.63876	1.63876
592	16.43078	1.60225	8.01123	1.60225	0	4.80674	1.60225	1.60225
593	16.09566	1.54887	7.74437	1.54887	0	4.64662	1.54887	1.54887
594	0.8291	0	0	0	0	0	0	0
595	0.93181	0	0	0	0	0	0	0
596	1.02221	0	0	0	0	0	0	0
597	1.10369	0	0	0	0	0	0	0
598	1.17655	0	0	0	0	0	0	0
599	1.25733	0	0	0	0	0	0	0
600	1.36373	0	0	0	0	0	0	0
601	1.46405	0	0	0	0	0	0	0
602	1.55761	0	0	0	0	0	0	0
603	1.64556	0	0	0	0	0	0	0
604	1.74342	0	0	0	0	0	0	0
605	1.82145	0	0	0	0	0	0	0
606	1.89437	0	0	0	0	0	0	0
607	17.16713	1.71234	8.5617	1.71234	0	5.13702	1.71234	1.71234
608	16.90657	1.67512	8.37558	1.67512	0	5.02535	1.67512	1.67512
609	16.484	1.62048	8.10239	1.62048	0	4.86143	1.62048	1.62048
610	16.07473	1.56266	7.81328	1.56266	0	4.68797	1.56266	1.56266
611	16.61466	1.65109	8.25545	1.65109	0	4.95327	1.65109	1.65109
612	15.93037	1.54833	7.74164	1.54833	0	4.64499	1.54833	1.54833
613	15.51169	1.49009	7.45045	1.49009	0	4.47027	1.49009	1.49009
614	13.02098	1.22604	6.13018	1.22604	0	3.67811	1.22604	1.22604
615	11.6772	1.13554	5.67771	1.13554	0	3.40663	1.13554	1.13554
616	14.39431	1.35239	6.76194	1.35239	0	4.05716	1.35239	1.35239
617	14.1901	1.31749	6.58743	1.31749	0	3.95246	1.31749	1.31749
618	0	0	0	0	0	0	0	0
619	0	0	0	0	0	0	0	0
620	0	0	0	0	0	0	0	0
621	0	0	0	0	0	0	0	0
622	0	0	0	0	0	0	0	0
623	0	0	0	0	0	0	0	0
624	0	0	0	0	0	0	0	0
625	0	0	0	0	0	0	0	0
626	0	0	0	0	0	0	0	0
627	0	0	0	0	0	0	0	0
628	0	0	0	0	0	0	0	0
629	0	0	0	0	0	0	0	0
630	0	0	0	0	0	0	0	0
631	15.24391	1.43938	7.1969	1.43938	0	4.31814	1.43938	1.43938
632	14.94861	1.39704	6.98521	1.39704	0	4.19113	1.39704	1.39704
633	13.9654	1.27841	6.39205	1.27841	0	3.83523	1.27841	1.27841
634	13.48944	1.26638	6.33192	1.26638	0	3.79915	1.26638	1.26638
635	14.57222	1.39091	6.95454	1.39091	0	4.17272	1.39091	1.39091
636	14.28489	1.32648	6.63241	1.32648	0	3.97945	1.32648	1.32648
637	12.56565	1.19821	5.99104	1.19821	0	3.59462	1.19821	1.19821
638	9.89161	0.99671	4.98353	0.99671	0	2.99012	0.99671	0.99671
639	9.32732	0.94647	4.73237	0.94647	0	2.83942	0.94647	0.94647
640	11.46843	1.0894	5.44698	1.0894	0	3.26819	1.0894	1.0894
641	11.65816	1.08909	5.44543	1.08909	0	3.26726	1.08909	1.08909
642	0	0	0	0	0	0	0	0
643	0	0	0	0	0	0	0	0
644	0	0	0	0	0	0	0	0
645	0	0	0	0	0	0	0	0
646	0	0	0	0	0	0	0	0
647	0	0	0	0	0	0	0	0
648	0	0	0	0	0	0	0	0
649	0	0	0	0	0	0	0	0
650	0	0	0	0	0	0	0	0
651	0	0	0	0	0	0	0	0
652	0	0	0	0	0	0	0	0
653	0	0	0	0	0	0	0	0
654	0	0	0	0	0	0	0	0
655	14.80049	1.3524	6.76198	1.3524	0	4.05719	1.3524	1.3524
656	14.60598	1.32465	6.62325	1.32465	0	3.97395	1.32465	1.32465
657	14.20481	1.27226	6.36129	1.27226	0	3.81677	1.27226	1.27226
658	14.21045	1.28947	6.44734	1.28947	0	3.8684	1.28947	1.28947
659	14.7444	1.36663	6.83316	1.36663	0	4.0999	1.36663	1.36663
660	13.98336	1.24911	6.24556	1.24911	0	3.74734	1.24911	1.24911
661	13.25449	1.17355	5.86774	1.17355	0	3.52064	1.17355	1.17355
662	10.89465	1.02518	5.12589	1.02518	0	3.07553	1.02518	1.02518
663	10.18902	0.96591	4.82956	0.96591	0	2.89774	0.96591	0.96591
664	12.5018	1.07069	5.35347	1.07069	0	3.21208	1.07069	1.07069
665	12.79397	1.09005	5.45023	1.09005	0	3.27014	1.09005	1.09005
666	0	0	0	0	0	0	0	0
667	0	0	0	0	0	0	0	0
668	0	0	0	0	0	0	0	0
669	0	0	0	0	0	0	0	0
670	0	0	0	0	0	0	0	0
671	0	0	0	0	0	0	0	0
672	0	0	0	0	0	0	0	0
673	0	0	0	0	0	0	0	0
674	0	0	0	0	0	0	0	0
675	0	0	0	0	0	0	0	0
676	0	0	0	0	0	0	0	0
677	0	0	0	0	0	0	0	0
678	0	0	0	0	0	0	0	0
679	0	0	0	0	0	0	0	0
680	0	0	0	0	0	0	0	0
681	0	0	0	0	0	0	0	0
682	0	0	0	0	0	0	0	0
683	0	0	0	0	0	0	0	0
684	0	0	0	0	0	0	0	0
685	0	0	0	0	0	0	0	0
686	0	0	0	0	0	0	0	0
687	0	0	0	0	0	0	0	0
688	0	0	0	0	0	0	0	0
689	0	0	0	0	0	0	0	0
690	0	0	0	0	0	0	0	0
691	0	0	0	0	0	0	0	0
692	0	0	0	0	0	0	0	0
693	0	0	0	0	0	0	0	0
694	0	0	0	0	0	0	0	0
695	0	0	0	0	0	0	0	0
696	0	0	0	0	0	0	0	0
697	0	0	0	0	0	0	0	0
698	0	0	0	0	0	0	0	0
699	0	0	0	0	0	0	0	0
700	0	0	0	0	0	0	0	0
701	0	0	0	0	0	0	0	0
702	0	0	0	0	0	0	0	0
703	0	0	0	0	0	0	0	0
704	0	0	0	0	0	0	0	0
705	0	0	0	0	0	0	0	0
706	0	0	0	0	0	0	0	0
707	0	0	0	0	0	0	0	0
708	0	0	0	0	0	0	0	0
709	0	0	0	0	0	0	0	0
710	0	0	0	0	0	0	0	0
711	0	0	0	0	0	0	0	0
712	0	0	0	0	0	0	0	0
713	0	0	0	0	0	0	0	0
714	0	0	0	0	0	0	0	0
715	0	0	0	0	0	0	0	0
716	0	0	0	0	0	0	0	0
717	0	0	0	0	0	0	0	0
718	0	0	0	0	0	0	0	0
719	0	0	0	0	0	0	0	0
720	2.82759	0	0	0	0	0	0	0
721	2.82112	0	0	0	0	0	0	0
722	2.81385	0	0	0	0	0	0	0
723	2.80576	0	0	0	0	0	0	0
724	2.79767	0	0	0	0	0	0	0
725	2.79847	0	0	0	0	0	0	0
726	2.78875	0	0	0	0	0	0	0
727	17.15893	1.69524	8.47621	1.69524	0	5.08572	1.69524	1.69524
728	16.88779	1.656	8.28001	1.656	0	4.96801	1.656	1.656
729	16.33937	1.57628	7.88142	1.57628	0	4.72885	1.57628	1.57628
730	16.44942	1.59875	7.99377	1.59875	0	4.79626	1.59875	1.59875
731	16.93437	1.6781	8.3905	1.6781	0	5.0343	1.6781	1.6781
732	16.35065	1.59138	7.95688	1.59138	0	4.77413	1.59138	1.59138
733	16.04039	1.54907	7.74537	1.54907	0	4.64722	1.54907	1.54907
734	15.04075	1.40011	7.00056	1.40011	0	4.20034	1.40011	1.40011
735	14.74206	1.35919	6.79595	1.35919	0	4.07757	1.35919	1.35919
736	15.15863	1.42499	7.12495	1.42499	0	4.27497	1.42499	1.42499
737	14.73412	1.36214	6.81072	1.36214	0	4.08643	1.36214	1.36214
738	0	0	0	0	0	0	0	0
739	0	0	0	0	0	0	0	0
740	0	0	0	0	0	0	0	0
741	0	0	0	0	0	0	0	0
742	0	0	0	0	0	0	0	0
743	0	0	0	0	0	0	0	0
744	0	0	0	0	0	0	0	0
745	0	0	0	0	0	0	0	0
746	0	0	0	0	0	0	0	0
747	0	0	0	0	0	0	0	0
748	0	0	0	0	0	0	0	0
749	0	0	0	0	0	0	0	0
750	0	0	0	0	0	0	0	0
751	15.63562	1.48589	7.42947	1.48589	0	4.45768	1.48589	1.48589
752	15.37412	1.44866	7.2433	1.44866	0	4.34598	1.44866	1.44866
753	14.84762	1.37441	6.87203	1.37441	0	4.12322	1.37441	1.37441
754	14.79859	1.37293	6.86466	1.37293	0	4.1188	1.37293	1.37293
755	14.96643	1.40143	7.00715	1.40143	0	4.20429	1.40143	1.40143
756	14.53421	1.33788	6.6894	1.33788	0	4.01364	1.33788	1.33788
757	13.58324	1.22936	6.14681	1.22936	0	3.68808	1.22936	1.22936
758	10.45556	0.99174	4.95869	0.99174	0	2.97521	0.99174	0.99174
759	9.54066	0.9227	4.61348	0.9227	0	2.76809	0.9227	0.9227
760	11.17299	1.044	5.22001	1.044	0	3.13201	1.044	1.044
761	10.89377	1.00902	5.04509	1.00902	0	3.02706	1.00902	1.00902
762	0	0	0	0	0	0	0	0
763	0	0	0	0	0	0	0	0
764	0	0	0	0	0	0	0	0
765	0	0	0	0	0	0	0	0
766	0	0	0	0	0	0	0	0
767	0	0	0	0	0	0	0	0
768	0	0	0	0	0	0	0	0
769	0	0	0	0	0	0	0	0
770	0	0	0	0	0	0	0	0
771	0	0	0	0	0	0	0	0
772	0	0	0	0	0	0	0	0
773	0	0	0	0	0	0	0	0
774	0	0	0	0	0	0	0	0
775	14.26171	1.28481	6.42405	1.28481	0	3.85443	1.28481	1.28481
776	13.95647	1.24006	6.20032	1.24006	0	3.72019	1.24006	1.24006
777	13.08561	1.14173	5.70863	1.14173	0	3.42518	1.14173	1.14173
778	12.50792	1.12241	5.61203	1.12241	0	3.36722	1.12241	1.12241
779	13.3562	1.21111	6.05553	1.21111	0	3.63332	1.21111	1.21111
780	13.00252	1.15038	5.7519	1.15038	0	3.45114	1.15038	1.15038
781	11.39348	1.04715	5.23573	1.04715	0	3.14144	1.04715	1.04715
782	9.38885	0.90419	4.52095	0.90419	0	2.71257	0.90419	0.90419
783	8.87585	0.86132	4.30659	0.86132	0	2.58395	0.86132	0.86132
784	10.2535	0.9511	4.75548	0.9511	0	2.85329	0.9511	0.9511
785	10.38604	0.95697	4.78484	0.95697	0	2.8709	0.95697	0.95697
786	0	0	0	0	0	0	0	0
787	0	0	0	0	0	0	0	0
788	0	0	0	0	0	0	0	0
789	0	0	0	0	0	0	0	0
790	0	0	0	0	0	0	0	0
791	0	0	0	0	0	0	0	0
792	0	0	0	0	0	0	0	0
793	0	0	0	0	0	0	0	0
794	0	0	0	0	0	0	0	0
795	0	0	0	0	0	0	0	0
796	0	0	0	0	0	0	0	0
797	0	0	0	0	0	0	0	0
798	0	0	0	0	0	0	0	0
799	14.16541	1.25897	6.29487	1.25897	0	3.77692	1.25897	1.25897
800	13.89919	1.21938	6.09689	1.21938	0	3.65813	1.21938	1.21938
801	13.50046	1.16413	5.82063	1.16413	0	3.49238	1.16413	1.16413
802	13.7009	1.19954	5.99768	1.19954	0	3.59861	1.19954	1.19954
803	14.20053	1.27877	6.39383	1.27877	0	3.8363	1.27877	1.27877
804	13.67966	1.19856	5.99278	1.19856	0	3.59567	1.19856	1.19856
805	13.14878	1.14479	5.72395	1.14479	0	3.43437	1.14479	1.14479
806	11.06035	0.99505	4.97527	0.99505	0	2.98516	0.99505	0.99505
807	10.47421	0.9531	4.76551	0.9531	0	2.85931	0.9531	0.9531
808	12.29502	1.04404	5.22021	1.04404	0	3.13213	1.04404	1.04404
809	12.49286	1.06398	5.31992	1.06398	0	3.19195	1.06398	1.06398
810	0	0	0	0	0	0	0	0
811	0	0	0	0	0	0	0	0
812	0	0	0	0	0	0	0	0
813	0	0	0	0	0	0	0	0
814	0	0	0	0	0	0	0	0
815	0	0	0	0	0	0	0	0
816	0	0	0	0	0	0	0	0
817	0	0	0	0	0	0	0	0
818	0	0	0	0	0	0	0	0
819	0.0871	0	0	0	0	0	0	0
820	0.43332	0	0	0	0	0	0	0
821	0.73514	0	0	0	0	0	0	0
822	1.00046	0	0	0	0	0	0	0
823	14.66028	1.31027	6.55134	1.31027	0	3.9308	1.31027	1.31027
824	14.44203	1.27719	6.38594	1.27719	0	3.83157	1.27719	1.27719
825	14.1841	1.24231	6.21157	1.24231	0	3.72694	1.24231	1.24231
826	14.43875	1.2861	6.43049	1.2861	0	3.85829	1.2861	1.2861
827	14.83885	1.34949	6.74745	1.34949	0	4.04847	1.34949	1.34949
828	14.21399	1.25162	6.25809	1.25162	0	3.75485	1.25162	1.25162
829	14.09278	1.23638	6.18189	1.23638	0	3.70913	1.23638	1.23638
830	13.67883	1.17682	5.88409	1.17682	0	3.53045	1.17682	1.17682
831	13.48704	1.14817	5.74086	1.14817	0	3.44452	1.14817	1.14817
832	13.48801	1.14349	5.71746	1.14349	0	3.43048	1.14349	1.14349
833	13.49799	1.14665	5.73324	1.14665	0	3.43994	1.14665	1.14665
834	0	0	0	0	0	0	0	0
835	0	0	0	0	0	0	0	0
836	0.03912	0	0	0	0	0	0	0
837	0.37276	0	0	0	0	0	0	0
838	0.68146	0	0	0	0	0	0	0
839	0.98757	0	0	0	0	0	0	0
840	0	0	0	0	0	0	0	0
841	0	0	0	0	0	0	0	0
842	0	0	0	0	0	0	0	0
843	0	0	0	0	0	0	0	0
844	0	0	0	0	0	0	0	0
845	0	0	0	0	0	0	0	0
846	0	0	0	0	0	0	0	0
847	0	0	0	0	0	0	0	0
848	0	0	0	0	0	0	0	0
849	0	0	0	0	0	0	0	0
850	0	0	0	0	0	0	0	0
851	0	0	0	0	0	0	0	0
852	0	0	0	0	0	0	0	0
853	0	0	0	0	0	0	0	0
854	0	0	0	0	0	0	0	0
855	0	0	0	0	0	0	0	0
856	0	0	0	0	0	0	0	0
857	0	0	0	0	0	0	0	0
858	0	0	0	0	0	0	0	0
859	0	0	0	0	0	0	0	0
860	0	0	0	0	0	0	0	0
861	0	0	0	0	0	0	0	0
862	0	0	0	0	0	0	0	0
863	0	0	0	0	0	0	0	0
864	0	0	0	0	0	0	0	0
865	0	0	0	0	0	0	0	0
866	0	0	0	0	0	0	0	0
867	0	0	0	0	0	0	0	0
868	0	0	0	0	0	0	0	0
869	0	0	0	0	0	0	0	0
870	0	0	0	0	0	0	0	0
871	0	0	0	0	0	0	0	0
872	0	0	0	0	0	0	0	0
873	0	0	0	0	0	0	0	0
874	0	0	0	0	0	0	0	0
875	0	0	0	0	0	0	0	0
876	0	0	0	0	0	0	0	0
877	0	0	0	0	0	0	0	0
878	0	0	0	0	0	0	0	0
879	0	0	0	0	0	0	0	0
880	0	0	0	0	0	0	0	0
881	0	0	0	0	0	0	0	0
882	0	0	0	0	0	0	0	0
883	0	0	0	0	0	0	0	0
884	0	0	0	0	0	0	0	0
885	0	0	0	0	0	0	0	0
886	0	0	0	0	0	0	0	0
887	0	0	0	0	0	0	0	0
888	5.4943	0	0	0	0	0	0	0
889	5.48329	0	0	0	0	0	0	0
890	5.48329	0	0	0	0	0	0	0
891	5.46677	0	0	0	0	0	0	0
892	5.46057	0	0	0	0	0	0	0
893	5.44541	0	0	0	0	0	0	0
894	5.43163	0	0	0	0	0	0	0
895	18.73782	1.91941	9.59705	1.91941	0	5.75823	1.91941	1.91941
896	18.49704	1.88382	9.41911	1.88382	0	5.65147	1.88382	1.88382
897	18.07092	1.82192	9.10959	1.82192	0	5.46575	1.82192	1.82192
898	18.13933	1.83844	9.19219	1.83844	0	5.51532	1.83844	1.83844
899	18.36218	1.87857	9.39284	1.87857	0	5.6357	1.87857	1.87857
900	17.82285	1.79866	8.99329	1.79866	0	5.39598	1.79866	1.79866
901	17.59365	1.76721	8.83603	1.76721	0	5.30162	1.76721	1.76721
902	16.90952	1.66401	8.32006	1.66401	0	4.99203	1.66401	1.66401
903	16.66175	1.62907	8.14533	1.62907	0	4.8872	1.62907	1.62907
904	16.83637	1.65823	8.29116	1.65823	0	4.97469	1.65823	1.65823
905	16.60279	1.62417	8.12086	1.62417	0	4.87251	1.62417	1.62417
906	1.26498	0	0	0	0	0	0	0
907	1.44819	0	0	0	0	0	0	0
908	1.62731	0	0	0	0	0	0	0
909	1.80179	0	0	0	0	0	0	0
910	1.97372	0	0	0	0	0	0	0
911	2.14249	0	0	0	0	0	0	0
912	2.32273	0	0	0	0	0	0	0
913	2.51475	0	0	0	0	0	0	0
914	2.7058	0	0	0	0	0	0	0
915	2.84211	0	0	0	0	0	0	0
916	2.97605	0	0	0	0	0	0	0
917	3.0951	0	0	0	0	0	0	0
918	3.21223	0	0	0	0	0	0	0
919	18.30894	1.88191	9.40953	1.88191	0	5.64572	1.88191	1.88191
920	17.97903	1.82927	9.14634	1.82927	0	5.4878	1.82927	1.82927
921	17.66265	1.78325	8.91626	1.78325	0	5.34975	1.78325	1.78325
922	17.91901	1.82711	9.13555	1.82711	0	5.48133	1.82711	1.82711
923	18.31388	1.89065	9.45327	1.89065	0	5.67196	1.89065	1.89065
924	17.58846	1.7758	8.87902	1.7758	0	5.32741	1.7758	1.7758
925	17.64472	1.79012	8.95059	1.79012	0	5.37036	1.79012	1.79012
926	17.16294	1.7195	8.59751	1.7195	0	5.15851	1.7195	1.7195
927	16.91827	1.68381	8.41907	1.68381	0	5.05144	1.68381	1.68381
928	16.51287	1.61708	8.0854	1.61708	0	4.85124	1.61708	1.61708
929	16.18997	1.56782	7.8391	1.56782	0	4.70346	1.56782	1.56782
930	0.85138	0	0	0	0	0	0	0
931	1.11052	0	0	0	0	0	0	0
932	1.35712	0	0	0	0	0	0	0
933	1.58978	0	0	0	0	0	0	0
934	1.82859	0	0	0	0	0	0	0
935	2.04282	0	0	0	0	0	0	0
936	2.21977	0	0	0	0	0	0	0
937	2.37423	0	0	0	0	0	0	0
938	2.5355	0	0	0	0	0	0	0
939	2.67637	0	0	0	0	0	0	0
940	2.79767	0	0	0	0	0	0	0
941	2.9273	0	0	0	0	0	0	0
942	3.09036	0	0	0	0	0	0	0
943	17.8525	1.80866	9.04332	1.80866	0	5.42599	1.80866	1.80866
944	17.53597	1.75909	8.79546	1.75909	0	5.27728	1.75909	1.75909
945	17.25111	1.71837	8.59184	1.71837	0	5.1551	1.71837	1.71837
946	17.51203	1.76322	8.81608	1.76322	0	5.28965	1.76322	1.76322
947	17.88711	1.82324	9.11621	1.82324	0	5.46972	1.82324	1.82324
948	17.13956	1.70486	8.52431	1.70486	0	5.11459	1.70486	1.70486
949	17.19534	1.72019	8.60093	1.72019	0	5.16056	1.72019	1.72019
950	16.7213	1.65174	8.2587	1.65174	0	4.95522	1.65174	1.65174
951	16.43509	1.61006	8.05029	1.61006	0	4.83018	1.61006	1.61006
952	16.0813	1.55136	7.7568	1.55136	0	4.65408	1.55136	1.55136
953	15.81931	1.51139	7.55695	1.51139	0	4.53417	1.51139	1.51139
954	0.50183	0	0	0	0	0	0	0
955	0.76695	0	0	0	0	0	0	0
956	0.9965	0	0	0	0	0	0	0
957	1.22954	0	0	0	0	0	0	0
958	1.43511	0	0	0	0	0	0	0
959	1.64556	0	0	0	0	0	0	0
960	1.84731	0	0	0	0	0	0	0
961	2.0402	0	0	0	0	0	0	0
962	2.22576	0	0	0	0	0	0	0
963	2.38938	0	0	0	0	0	0	0
964	2.53218	0	0	0	0	0	0	0
965	2.669	0	0	0	0	0	0	0
966	2.80009	0	0	0	0	0	0	0
967	17.38358	1.73487	8.67437	1.73487	0	5.20462	1.73487	1.73487
968	17.13938	1.6992	8.49601	1.6992	0	5.0976	1.6992	1.6992
969	16.66896	1.63251	8.16256	1.63251	0	4.89754	1.63251	1.63251
970	16.78479	1.657	8.28499	1.657	0	4.97099	1.657	1.657
971	17.19046	1.72555	8.62776	1.72555	0	5.17666	1.72555	1.72555
972	16.40169	1.60289	8.01444	1.60289	0	4.80866	1.60289	1.60289
973	16.1955	1.57514	7.8757	1.57514	0	4.72542	1.57514	1.57514
974	15.70637	1.5039	7.51949	1.5039	0	4.5117	1.5039	1.5039
975	15.26965	1.43597	7.17985	1.43597	0	4.30791	1.43597	1.43597
976	15.27063	1.43142	7.1571	1.43142	0	4.29426	1.43142	1.43142
977	15.25653	1.43049	7.15247	1.43049	0	4.29148	1.43049	1.43049
978	0	0	0	0	0	0	0	0
979	0.00923	0	0	0	0	0	0	0
980	0.3204	0	0	0	0	0	0	0
981	0.62944	0	0	0	0	0	0	0
982	0.90176	0	0	0	0	0	0	0
983	1.15816	0	0	0	0	0	0	0
984	1.41826	0	0	0	0	0	0	0
985	1.6665	0	0	0	0	0	0	0
986	1.90411	0	0	0	0	0	0	0
987	2.08715	0	0	0	0	0	0	0
988	2.27691	0	0	0	0	0	0	0
989	2.4305	0	0	0	0	0	0	0
990	2.59174	0	0	0	0	0	0	0
991	16.80123	1.64105	8.20527	1.64105	0	4.92316	1.64105	1.64105
992	16.56778	1.60759	8.03796	1.60759	0	4.82278	1.60759	1.60759
993	16.10162	1.54163	7.70817	1.54163	0	4.6249	1.54163	1.54163
994	16.21106	1.56597	7.82986	1.56597	0	4.69791	1.56597	1.56597
995	16.50205	1.61633	8.08165	1.61633	0	4.84899	1.61633	1.61633
996	15.92275	1.5293	7.6465	1.5293	0	4.5879	1.5293	1.5293
997	15.70715	1.50182	7.50911	1.50182	0	4.50547	1.50182	1.50182
998	14.97985	1.39418	6.9709	1.39418	0	4.18254	1.39418	1.39418
999	14.74564	1.36107	6.80536	1.36107	0	4.08322	1.36107	1.36107
1000	14.964	1.39247	6.96235	1.39247	0	4.17741	1.39247	1.39247
1001	14.77784	1.36337	6.81683	1.36337	0	4.0901	1.36337	1.36337
1002	0	0	0	0	0	0	0	0
1003	0	0	0	0	0	0	0	0
1004	0	0	0	0	0	0	0	0
1005	0	0	0	0	0	0	0	0
1006	0.19536	0	0	0	0	0	0	0
1007	0.52416	0	0	0	0	0	0	0
1008	0	0	0	0	0	0	0	0
1009	0	0	0	0	0	0	0	0
1010	0	0	0	0	0	0	0	0
1011	0	0	0	0	0	0	0	0
1012	0	0	0	0	0	0	0	0
1013	0	0	0	0	0	0	0	0
1014	0	0	0	0	0	0	0	0
1015	0	0	0	0	0	0	0	0
1016	0	0	0	0	0	0	0	0
1017	0	0	0	0	0	0	0	0
1018	0	0	0	0	0	0	0	0
1019	0	0	0	0	0	0	0	0
1020	0	0	0	0	0	0	0	0
1021	0	0	0	0	0	0	0	0
1022	0	0	0	0	0	0	0	0
1023	0	0	0	0	0	0	0	0
1024	0	0	0	0	0	0	0	0
1025	0	0	0	0	0	0	0	0
1026	0	0	0	0	0	0	0	0
1027	0	0	0	0	0	0	0	0
1028	0	0	0	0	0	0	0	0
1029	0	0	0	0	0	0	0	0
1030	0	0	0	0	0	0	0	0
1031	0	0	0	0	0	0	0	0
1032	0	0	0	0	0	0	0	0
1033	0	0	0	0	0	0	0	0
1034	0	0	0	0	0	0	0	0
1035	0	0	0	0	0	0	0	0
1036	0	0	0	0	0	0	0	0
1037	0	0	0	0	0	0	0	0
1038	0	0	0	0	0	0	0	0
1039	0	0	0	0	0	0	0	0
1040	0	0	0	0	0	0	0	0
1041	0	0	0	0	0	0	0	0
1042	0	0	0	0	0	0	0	0
1043	0	0	0	0	0	0	0	0
1044	0	0	0	0	0	0	0	0
1045	0	0	0	0	0	0	0	0
1046	0	0	0	0	0	0	0	0
1047	0	0	0	0	0	0	0	0
1048	0	0	0	0	0	0	0	0
1049	0	0	0	0	0	0	0	0
1050	0	0	0	0	0	0	0	0
1051	0	0	0	0	0	0	0	0
1052	0	0	0	0	0	0	0	0
1053	0	0	0	0	0	0	0	0
1054	0	0	0	0	0	0	0	0
1055	0	0	0	0	0	0	0	0
1056	4.88044	0	0	0	0	0	0	0
1057	4.99809	0	0	0	0	0	0	0
1058	5.13886	0	0	0	0	0	0	0
1059	5.22804	0	0	0	0	0	0	0
1060	5.3162	0	0	0	0	0	0	0
1061	5.40058	0	0	0	0	0	0	0
1062	5.47916	0	0	0	0	0	0	0
1063	19.57638	2.05797	10.28983	2.05797	0	6.1739	2.05797	2.05797
1064	19.37877	2.02757	10.13786	2.02757	0	6.08272	2.02757	2.02757
1065	18.91851	1.95742	9.78712	1.95742	0	5.87227	1.95742	1.95742
1066	19.22123	2.00955	10.04775	2.00955	0	6.02865	2.00955	2.00955
1067	19.42792	2.04429	10.22145	2.04429	0	6.13287	2.04429	2.04429
1068	18.53855	1.90385	9.51925	1.90385	0	5.71155	1.90385	1.90385
1069	18.43164	1.88994	9.4497	1.88994	0	5.66982	1.88994	1.88994
1070	18.03651	1.83047	9.15233	1.83047	0	5.4914	1.83047	1.83047
1071	17.76447	1.78884	8.9442	1.78884	0	5.36652	1.78884	1.78884
1072	17.41749	1.73195	8.65974	1.73195	0	5.19584	1.73195	1.73195
1073	17.08669	1.68087	8.40436	1.68087	0	5.04261	1.68087	1.68087
1074	3.05871	0	0	0	0	0	0	0
1075	3.24818	0	0	0	0	0	0	0
1076	3.4457	0	0	0	0	0	0	0
1077	3.63967	0	0	0	0	0	0	0
1078	3.67604	0	0	0	0	0	0	0
1079	3.78159	0	0	0	0	0	0	0
1080	3.85804	0	0	0	0	0	0	0
1081	3.92816	0	0	0	0	0	0	0
1082	3.99427	0	0	0	0	0	0	0
1083	4.05494	0	0	0	0	0	0	0
1084	4.12274	0	0	0	0	0	0	0
1085	4.24805	0	0	0	0	0	0	0
1086	4.26411	0	0	0	0	0	0	0
1087	19.4106	2.04921	10.24607	2.04921	0	6.14764	2.04921	2.04921
1088	19.06191	1.99393	9.96965	1.99393	0	5.98179	1.99393	1.99393
1089	18.79205	1.95482	9.77409	1.95482	0	5.86446	1.95482	1.95482
1090	19.05301	1.9994	9.99698	1.9994	0	5.99819	1.9994	1.9994
1091	19.41074	2.05738	10.28691	2.05738	0	6.17215	2.05738	2.05738
1092	18.57318	1.92429	9.62144	1.92429	0	5.77286	1.92429	1.92429
1093	18.65058	1.94331	9.71653	1.94331	0	5.82992	1.94331	1.94331
1094	18.18074	1.87518	9.37592	1.87518	0	5.62555	1.87518	1.87518
1095	17.84819	1.82559	9.12796	1.82559	0	5.47678	1.82559	1.82559
1096	17.46626	1.76333	8.81663	1.76333	0	5.28998	1.76333	1.76333
1097	17.15834	1.71615	8.58075	1.71615	0	5.14845	1.71615	1.71615
1098	1.51143	0	0	0	0	0	0	0
1099	1.62823	0	0	0	0	0	0	0
1100	1.73441	0	0	0	0	0	0	0
1101	1.83394	0	0	0	0	0	0	0
1102	1.92708	0	0	0	0	0	0	0
1103	2.01314	0	0	0	0	0	0	0
1104	2.13645	0	0	0	0	0	0	0
1105	2.28456	0	0	0	0	0	0	0
1106	2.38433	0	0	0	0	0	0	0
1107	2.48063	0	0	0	0	0	0	0
1108	2.58514	0	0	0	0	0	0	0
1109	2.67227	0	0	0	0	0	0	0
1110	2.75629	0	0	0	0	0	0	0
1111	18.65229	1.94677	9.73387	1.94677	0	5.84032	1.94677	1.94677
1112	18.2967	1.89184	9.45922	1.89184	0	5.67553	1.89184	1.89184
1113	17.89413	1.83226	9.16131	1.83226	0	5.49679	1.83226	1.83226
1114	18.09807	1.86771	9.33857	1.86771	0	5.60314	1.86771	1.86771
1115	18.51007	1.9344	9.67201	1.9344	0	5.8032	1.9344	1.9344
1116	17.79451	1.82191	9.10956	1.82191	0	5.46574	1.82191	1.82191
1117	17.77201	1.82642	9.13212	1.82642	0	5.47927	1.82642	1.82642
1118	17.00709	1.71252	8.5626	1.71252	0	5.13756	1.71252	1.71252
1119	16.68091	1.66546	8.3273	1.66546	0	4.99638	1.66546	1.66546
1120	16.77498	1.67976	8.39879	1.67976	0	5.03927	1.67976	1.67976
1121	16.48894	1.63658	8.18292	1.63658	0	4.90975	1.63658	1.63658
1122	0	0	0	0	0	0	0	0
1123	0	0	0	0	0	0	0	0
1124	0	0	0	0	0	0	0	0
1125	0	0	0	0	0	0	0	0
1126	0	0	0	0	0	0	0	0
1127	0.13809	0	0	0	0	0	0	0
1128	0.35645	0	0	0	0	0	0	0
1129	0.48264	0	0	0	0	0	0	0
1130	0.60223	0	0	0	0	0	0	0
1131	0.76899	0	0	0	0	0	0	0
1132	0.8746	0	0	0	0	0	0	0
1133	0.98956	0	0	0	0	0	0	0
1134	1.11735	0	0	0	0	0	0	0
1135	17.25366	1.73896	8.69479	1.73896	0	5.21687	1.73896	1.73896
1136	16.89687	1.68448	8.42239	1.68448	0	5.05344	1.68448	1.68448
1137	16.44345	1.61861	8.09303	1.61861	0	4.85582	1.61861	1.61861
1138	16.60119	1.64739	8.23694	1.64739	0	4.94216	1.64739	1.64739
1139	17.04437	1.71846	8.59232	1.71846	0	5.15539	1.71846	1.71846
1140	16.49373	1.63315	8.16573	1.63315	0	4.89944	1.63315	1.63315
1141	16.33504	1.61236	8.0618	1.61236	0	4.83708	1.61236	1.61236
1142	15.837	1.54018	7.70091	1.54018	0	4.62055	1.54018	1.54018
1143	15.63256	1.51084	7.55421	1.51084	0	4.53253	1.51084	1.51084
1144	15.7588	1.52817	7.64084	1.52817	0	4.5845	1.52817	1.52817
1145	15.72516	1.52648	7.63238	1.52648	0	4.57943	1.52648	1.52648
1146	0	0	0	0	0	0	0	0
1147	0	0	0	0	0	0	0	0
1148	0	0	0	0	0	0	0	0
1149	0	0	0	0	0	0	0	0
1150	0	0	0	0	0	0	0	0
1151	0	0	0	0	0	0	0	0
1152	0	0	0	0	0	0	0	0
1153	0.01729	0	0	0	0	0	0	0
1154	0.34773	0	0	0	0	0	0	0
1155	0.60013	0	0	0	0	0	0	0
1156	0.81895	0	0	0	0	0	0	0
1157	1.00936	0	0	0	0	0	0	0
1158	1.22474	0	0	0	0	0	0	0
1159	16.70251	1.6445	8.22248	1.6445	0	4.93349	1.6445	1.6445
1160	16.37866	1.59524	7.97622	1.59524	0	4.78573	1.59524	1.59524
1161	16.00243	1.54135	7.70677	1.54135	0	4.62406	1.54135	1.54135
1162	16.23198	1.58091	7.90453	1.58091	0	4.74272	1.58091	1.58091
1163	16.68294	1.65185	8.25923	1.65185	0	4.95554	1.65185	1.65185
1164	16.05147	1.55236	7.76181	1.55236	0	4.65709	1.55236	1.55236
1165	15.95983	1.54164	7.70821	1.54164	0	4.62493	1.54164	1.54164
1166	15.55474	1.48309	7.41543	1.48309	0	4.44926	1.48309	1.48309
1167	15.35834	1.45408	7.27042	1.45408	0	4.36225	1.45408	1.45408
1168	15.36233	1.45121	7.25603	1.45121	0	4.35362	1.45121	1.45121
1169	15.32648	1.44841	7.24205	1.44841	0	4.34523	1.44841	1.44841
1170	0	0	0	0	0	0	0	0
1171	0	0	0	0	0	0	0	0
1172	0	0	0	0	0	0	0	0
1173	0.2043	0	0	0	0	0	0	0
1174	0.48691	0	0	0	0	0	0	0
1175	0.7485	0	0	0	0	0	0	0
1176	0	0	0	0	0	0	0	0
1177	0	0	0	0	0	0	0	0
1178	0	0	0	0	0	0	0	0
1179	0	0	0	0	0	0	0	0
1180	0	0	0	0	0	0	0	0
1181	0	0	0	0	0	0	0	0
1182	0	0	0	0	0	0	0	0
1183	0	0	0	0	0	0	0	0
1184	0	0	0	0	0	0	0	0
1185	0	0	0	0	0	0	0	0
1186	0	0	0	0	0	0	0	0
1187	0	0	0	0	0	0	0	0
1188	0	0	0	0	0	0	0	0
1189	0	0	0	0	0	0	0	0
1190	0	0	0	0	0	0	0	0
1191	0	0	0	0	0	0	0	0
1192	0	0	0	0	0	0	0	0
1193	0	0	0	0	0	0	0	0
1194	0	0	0	0	0	0	0	0
1195	0	0	0	0	0	0	0	0
1196	0	0	0	0	0	0	0	0
1197	0	0	0	0	0	0	0	0
1198	0	0	0	0	0	0	0	0
1199	0	0	0	0	0	0	0	0
1200	0	0	0	0	0	0	0	0
1201	0	0	0	0	0	0	0	0
1202	0	0	0	0	0	0	0	0
1203	0	0	0	0	0	0	0	0
1204	0	0	0	0	0	0	0	0
1205	0	0	0	0	0	0	0	0
1206	0	0	0	0	0	0	0	0
1207	0	0	0	0	0	0	0	0
1208	0	0	0	0	0	0	0	0
1209	0	0	0	0	0	0	0	0
1210	0	0	0	0	0	0	0	0
1211	0	0	0	0	0	0	0	0
1212	0	0	0	0	0	0	0	0
1213	0	0	0	0	0	0	0	0
1214	0	0	0	0	0	0	0	0
1215	0	0	0	0	0	0	0	0
1216	0	0	0	0	0	0	0	0
1217	0	0	0	0	0	0	0	0
1218	0	0	0	0	0	0	0	0
1219	0	0	0	0	0	0	0	0
1220	0	0	0	0	0	0	0	0
1221	0	0	0	0	0	0	0	0
1222	0	0	0	0	0	0	0	0
1223	0	0	0	0	0	0	0	0
1224	3.34614	0	0	0	0	0	0	0
1225	3.37632	0	0	0	0	0	0	0
1226	3.41105	0	0	0	0	0	0	0
1227	3.41799	0	0	0	0	0	0	0
1228	3.43724	0	0	0	0	0	0	0
1229	3.44724	0	0	0	0	0	0	0
1230	3.458	0	0	0	0	0	0	0
1231	18.17267	1.85488	9.27442	1.85488	0	5.56465	1.85488	1.85488
1232	17.90623	1.81732	9.0866	1.81732	0	5.45196	1.81732	1.81732
1233	17.23519	1.71783	8.58914	1.71783	0	5.15348	1.71783	1.71783
1234	17.15793	1.71132	8.55661	1.71132	0	5.13397	1.71132	1.71132
1235	17.38558	1.75093	8.75463	1.75093	0	5.25278	1.75093	1.75093
1236	16.98205	1.69322	8.46611	1.69322	0	5.07967	1.69322	1.69322
1237	16.60378	1.63894	8.19468	1.63894	0	4.91681	1.63894	1.63894
1238	15.6573	1.497	7.48501	1.497	0	4.49101	1.497	1.497
1239	15.36283	1.45763	7.28814	1.45763	0	4.37288	1.45763	1.45763
1240	15.83979	1.53671	7.68355	1.53671	0	4.61013	1.53671	1.53671
1241	15.52571	1.49292	7.4646	1.49292	0	4.47876	1.49292	1.49292
1242	0	0	0	0	0	0	0	0
1243	0	0	0	0	0	0	0	0
1244	0	0	0	0	0	0	0	0
1245	0	0	0	0	0	0	0	0
1246	0	0	0	0	0	0	0	0
1247	0	0	0	0	0	0	0	0
1248	0	0	0	0	0	0	0	0
1249	0	0	0	0	0	0	0	0
1250	0	0	0	0	0	0	0	0
1251	0	0	0	0	0	0	0	0
1252	0	0	0	0	0	0	0	0
1253	0	0	0	0	0	0	0	0
1254	0	0	0	0	0	0	0	0
1255	16.25954	1.59449	7.97245	1.59449	0	4.78347	1.59449	1.59449
1256	15.95328	1.5526	7.76299	1.5526	0	4.65779	1.5526	1.5526
1257	15.15658	1.43635	7.18177	1.43635	0	4.30906	1.43635	1.43635
1258	15.30567	1.46698	7.33489	1.46698	0	4.40093	1.46698	1.46698
1259	15.31305	1.47539	7.37694	1.47539	0	4.42616	1.47539	1.47539
1260	14.5759	1.37734	6.8867	1.37734	0	4.13202	1.37734	1.37734
1261	12.27048	1.18688	5.93442	1.18688	0	3.56065	1.18688	1.18688
1262	9.49591	0.96373	4.81866	0.96373	0	2.89119	0.96373	0.96373
1263	8.49843	0.86991	4.34956	0.86991	0	2.60974	0.86991	0.86991
1264	9.81481	0.9794	4.89702	0.9794	0	2.93821	0.9794	0.9794
1265	9.93025	0.98943	4.94717	0.98943	0	2.9683	0.98943	0.98943
1266	0	0	0	0	0	0	0	0
1267	0	0	0	0	0	0	0	0
1268	0	0	0	0	0	0	0	0
1269	0	0	0	0	0	0	0	0
1270	0	0	0	0	0	0	0	0
1271	0	0	0	0	0	0	0	0
1272	0	0	0	0	0	0	0	0
1273	0	0	0	0	0	0	0	0
1274	0	0	0	0	0	0	0	0
1275	0	0	0	0	0	0	0	0
1276	0	0	0	0	0	0	0	0
1277	0	0	0	0	0	0	0	0
1278	0	0	0	0	0	0	0	0
1279	14.6904	1.35368	6.7684	1.35368	0	4.06104	1.35368	1.35368
1280	14.39076	1.31041	6.55205	1.31041	0	3.93123	1.31041	1.31041
1281	13.57731	1.21586	6.07929	1.21586	0	3.64757	1.21586	1.21586
1282	12.84623	1.17945	5.89724	1.17945	0	3.53834	1.17945	1.17945
1283	13.50458	1.24791	6.23954	1.24791	0	3.74372	1.24791	1.24791
1284	13.03181	1.16911	5.84554	1.16911	0	3.50732	1.16911	1.16911
1285	11.02752	1.04229	5.21144	1.04229	0	3.12686	1.04229	1.04229
1286	8.79275	0.86048	4.3024	0.86048	0	2.58144	0.86048	0.86048
1287	8.21142	0.80648	4.03242	0.80648	0	2.41945	0.80648	0.80648
1288	9.26898	0.86618	4.33091	0.86618	0	2.59855	0.86618	0.86618
1289	9.51222	0.87351	4.36756	0.87351	0	2.62054	0.87351	0.87351
1290	0	0	0	0	0	0	0	0
1291	0	0	0	0	0	0	0	0
1292	0	0	0	0	0	0	0	0
1293	0	0	0	0	0	0	0	0
1294	0	0	0	0	0	0	0	0
1295	0	0	0	0	0	0	0	0
1296	0	0	0	0	0	0	0	0
1297	0	0	0	0	0	0	0	0
1298	0	0	0	0	0	0	0	0
1299	0	0	0	0	0	0	0	0
1300	0	0	0	0	0	0	0	0
1301	0	0	0	0	0	0	0	0
1302	0	0	0	0	0	0	0	0
1303	13.60618	1.17845	5.89226	1.17845	0	3.53535	1.17845	1.17845
1304	13.31907	1.13729	5.68645	1.13729	0	3.41187	1.13729	1.13729
1305	12.1749	1.0195	5.09752	1.0195	0	3.05851	1.0195	1.0195
1306	11.3331	1.00342	5.01711	1.00342	0	3.01027	1.00342	1.00342
1307	12.20453	1.0875	5.43752	1.0875	0	3.26251	1.0875	1.0875
1308	12.11961	1.03869	5.19344	1.03869	0	3.11606	1.03869	1.03869
1309	10.88327	0.97733	4.88665	0.97733	0	2.93199	0.97733	0.97733
1310	8.85893	0.83577	4.17887	0.83577	0	2.50732	0.83577	0.83577
1311	8.31176	0.79278	3.96389	0.79278	0	2.37833	0.79278	0.79278
1312	9.58827	0.87685	4.38423	0.87685	0	2.63054	0.87685	0.87685
1313	9.72201	0.88365	4.41827	0.88365	0	2.65096	0.88365	0.88365
1314	0	0	0	0	0	0	0	0
1315	0	0	0	0	0	0	0	0
1316	0	0	0	0	0	0	0	0
1317	0	0	0	0	0	0	0	0
1318	0	0	0	0	0	0	0	0
1319	0	0	0	0	0	0	0	0
1320	0	0	0	0	0	0	0	0
1321	0	0	0	0	0	0	0	0
1322	0	0	0	0	0	0	0	0
1323	0	0	0	0	0	0	0	0
1324	0	0	0	0	0	0	0	0
1325	0	0	0	0	0	0	0	0
1326	0	0	0	0	0	0	0	0
1327	13.83258	1.204	6.01999	1.204	0	3.612	1.204	1.204
1328	13.65169	1.18287	5.91437	1.18287	0	3.54862	1.18287	1.18287
1329	12.78824	1.07256	5.36278	1.07256	0	3.21767	1.07256	1.07256
1330	12.12518	1.02097	5.10487	1.02097	0	3.06292	1.02097	1.02097
1331	12.95003	1.11597	5.57984	1.11597	0	3.3479	1.11597	1.11597
1332	12.79189	1.08401	5.42006	1.08401	0	3.25204	1.08401	1.08401
1333	10.99114	0.95536	4.77678	0.95536	0	2.86607	0.95536	0.95536
1334	8.46529	0.78224	3.91119	0.78224	0	2.34672	0.78224	0.78224
1335	7.7491	0.724	3.62001	0.724	0	2.17201	0.724	0.724
1336	9.13322	0.82563	4.12815	0.82563	0	2.47689	0.82563	0.82563
1337	8.95002	0.79131	3.95656	0.79131	0	2.37393	0.79131	0.79131
1338	0	0	0	0	0	0	0	0
1339	0	0	0	0	0	0	0	0
1340	0	0	0	0	0	0	0	0
1341	0	0	0	0	0	0	0	0
1342	0	0	0	0	0	0	0	0
1343	0	0	0	0	0	0	0	0
1344	0	0	0	0	0	0	0	0
1345	0	0	0	0	0	0	0	0
1346	0	0	0	0	0	0	0	0
1347	0	0	0	0	0	0	0	0
1348	0	0	0	0	0	0	0	0
1349	0	0	0	0	0	0	0	0
1350	0	0	0	0	0	0	0	0
1351	0	0	0	0	0	0	0	0
1352	0	0	0	0	0	0	0	0
1353	0	0	0	0	0	0	0	0
1354	0	0	0	0	0	0	0	0
1355	0	0	0	0	0	0	0	0
1356	0	0	0	0	0	0	0	0
1357	0	0	0	0	0	0	0	0
1358	0	0	0	0	0	0	0	0
1359	0	0	0	0	0	0	0	0
1360	0	0	0	0	0	0	0	0
1361	0	0	0	0	0	0	0	0
1362	0	0	0	0	0	0	0	0
1363	0	0	0	0	0	0	0	0
1364	0	0	0	0	0	0	0	0
1365	0	0	0	0	0	0	0	0
1366	0	0	0	0	0	0	0	0
1367	0	0	0	0	0	0	0	0
1368	0	0	0	0	0	0	0	0
1369	0	0	0	0	0	0	0	0
1370	0	0	0	0	0	0	0	0
1371	0	0	0	0	0	0	0	0
1372	0	0	0	0	0	0	0	0
1373	0	0	0	0	0	0	0	0
1374	0	0	0	0	0	0	0	0
1375	0	0	0	0	0	0	0	0
1376	0	0	0	0	0	0	0	0
1377	0	0	0	0	0	0	0	0
1378	0	0	0	0	0	0	0	0
1379	0	0	0	0	0	0	0	0
1380	0	0	0	0	0	0	0	0
1381	0	0	0	0	0	0	0	0
1382	0	0	0	0	0	0	0	0
1383	0	0	0	0	0	0	0	0
1384	0	0	0	0	0	0	0	0
1385	0	0	0	0	0	0	0	0
1386	0	0	0	0	0	0	0	0
1387	0	0	0	0	0	0	0	0
1388	0	0	0	0	0	0	0	0
1389	0	0	0	0	0	0	0	0
1390	0	0	0	0	0	0	0	0
1391	0	0	0	0	0	0	0	0
1392	1.94823	0	0	0	0	0	0	0
1393	2.04456	0	0	0	0	0	0	0
1394	2.14335	0	0	0	0	0	0	0
1395	2.20437	0	0	0	0	0	0	0
1396	2.265	0	0	0	0	0	0	0
1397	2.32527	0	0	0	0	0	0	0
1398	2.37254	0	0	0	0	0	0	0
1399	15.88621	1.49093	7.45465	1.49093	0	4.47279	1.49093	1.49093
1400	15.628	1.45591	7.27955	1.45591	0	4.36773	1.45591	1.45591
1401	14.90461	1.34943	6.74713	1.34943	0	4.04828	1.34943	1.34943
1402	14.85426	1.34713	6.73566	1.34713	0	4.0414	1.34713	1.34713
1403	15.24035	1.41148	7.05742	1.41148	0	4.23445	1.41148	1.41148
1404	14.85674	1.357	6.78498	1.357	0	4.07099	1.357	1.357
1405	14.4245	1.29486	6.47432	1.29486	0	3.88459	1.29486	1.29486
1406	13.64258	1.17943	5.89717	1.17943	0	3.5383	1.17943	1.17943
1407	13.41286	1.14746	5.73731	1.14746	0	3.44239	1.14746	1.14746
1408	13.72073	1.19428	5.97141	1.19428	0	3.58285	1.19428	1.19428
1409	13.74017	1.20099	6.00493	1.20099	0	3.60296	1.20099	1.20099
1410	0	0	0	0	0	0	0	0
1411	0	0	0	0	0	0	0	0
1412	0	0	0	0	0	0	0	0
1413	0	0	0	0	0	0	0	0
1414	0	0	0	0	0	0	0	0
1415	0	0	0	0	0	0	0	0
1416	0	0	0	0	0	0	0	0
1417	0	0	0	0	0	0	0	0
1418	0	0	0	0	0	0	0	0
1419	0.05745	0	0	0	0	0	0	0
1420	0.28855	0	0	0	0	0	0	0
1421	0.48797	0	0	0	0	0	0	0
1422	0.67628	0	0	0	0	0	0	0
1423	14.80716	1.33809	6.69047	1.33809	0	4.01428	1.33809	1.33809
1424	14.79189	1.34378	6.71891	1.34378	0	4.03135	1.34378	1.34378
1425	13.96499	1.22537	6.12684	1.22537	0	3.6761	1.22537	1.22537
1426	13.85193	1.2131	6.06552	1.2131	0	3.63931	1.2131	1.2131
1427	14.46561	1.30948	6.54742	1.30948	0	3.92845	1.30948	1.30948
1428	13.69625	1.19313	5.96563	1.19313	0	3.57938	1.19313	1.19313
1429	12.68673	1.09339	5.46696	1.09339	0	3.28018	1.09339	1.09339
1430	9.06654	0.84571	4.22856	0.84571	0	2.53714	0.84571	0.84571
1431	8.33456	0.78874	3.94368	0.78874	0	2.36621	0.78874	0.78874
1432	11.00615	0.96476	4.82378	0.96476	0	2.89427	0.96476	0.96476
1433	10.87547	0.91476	4.57379	0.91476	0	2.74428	0.91476	0.91476
1434	0	0	0	0	0	0	0	0
1435	0	0	0	0	0	0	0	0
1436	0	0	0	0	0	0	0	0
1437	0	0	0	0	0	0	0	0
1438	0	0	0	0	0	0	0	0
1439	0	0	0	0	0	0	0	0
1440	0	0	0	0	0	0	0	0
1441	0	0	0	0	0	0	0	0
1442	0	0	0	0	0	0	0	0
1443	0	0	0	0	0	0	0	0
1444	0	0	0	0	0	0	0	0
1445	0	0	0	0	0	0	0	0
1446	0	0	0	0	0	0	0	0
1447	13.47664	1.13701	5.68504	1.13701	0	3.41103	1.13701	1.13701
1448	13.37822	1.12684	5.6342	1.12684	0	3.38052	1.12684	1.12684
1449	12.57733	1.0393	5.19651	1.0393	0	3.11791	1.0393	1.0393
1450	11.39431	0.98564	4.92818	0.98564	0	2.95691	0.98564	0.98564
1451	12.86863	1.117	5.58499	1.117	0	3.35099	1.117	1.117
1452	12.17603	1.00325	5.01623	1.00325	0	3.00974	1.00325	1.00325
1453	9.851	0.87864	4.39318	0.87864	0	2.63591	0.87864	0.87864
1454	7.38621	0.69721	3.48605	0.69721	0	2.09163	0.69721	0.69721
1455	6.48357	0.60853	3.04265	0.60853	0	1.82559	0.60853	0.60853
1456	8.34082	0.74238	3.71192	0.74238	0	2.22715	0.74238	0.74238
1457	8.30048	0.71012	3.5506	0.71012	0	2.13036	0.71012	0.71012
1458	0	0	0	0	0	0	0	0
1459	0	0	0	0	0	0	0	0
1460	0	0	0	0	0	0	0	0
1461	0	0	0	0	0	0	0	0
1462	0	0	0	0	0	0	0	0
1463	0	0	0	0	0	0	0	0
1464	0	0	0	0	0	0	0	0
1465	0	0	0	0	0	0	0	0
1466	0	0	0	0	0	0	0	0
1467	0	0	0	0	0	0	0	0
1468	0	0	0	0	0	0	0	0
1469	0	0	0	0	0	0	0	0
1470	0.10301	0	0	0	0	0	0	0
1471	12.97379	1.04436	5.22181	1.04436	0	3.13309	1.04436	1.04436
1472	12.94572	1.04945	5.24726	1.04945	0	3.14835	1.04945	1.04945
1473	12.0673	0.93351	4.66754	0.93351	0	2.80052	0.93351	0.93351
1474	11.18921	0.91052	4.55261	0.91052	0	2.73156	0.91052	0.91052
1475	12.3883	1.02991	5.14956	1.02991	0	3.08974	1.02991	1.02991
1476	11.91732	0.94397	4.71986	0.94397	0	2.83192	0.94397	0.94397
1477	9.86005	0.83608	4.18042	0.83608	0	2.50825	0.83608	0.83608
1478	7.40954	0.6697	3.34852	0.6697	0	2.00911	0.6697	0.6697
1479	6.96816	0.63569	3.17846	0.63569	0	1.90708	0.63569	0.63569
1480	9.0396	0.76094	3.80468	0.76094	0	2.28281	0.76094	0.76094
1481	9.55516	0.76572	3.82862	0.76572	0	2.29717	0.76572	0.76572
1482	0	0	0	0	0	0	0	0
1483	0	0	0	0	0	0	0	0
1484	0	0	0	0	0	0	0	0
1485	0	0	0	0	0	0	0	0
1486	0	0	0	0	0	0	0	0
1487	0	0	0	0	0	0	0	0
1488	0	0	0	0	0	0	0	0
1489	0	0	0	0	0	0	0	0
1490	0	0	0	0	0	0	0	0
1491	0.05516	0	0	0	0	0	0	0
1492	0.3977	0	0	0	0	0	0	0
1493	0.67835	0	0	0	0	0	0	0
1494	0.9398	0	0	0	0	0	0	0
1495	13.24508	1.0762	5.38098	1.0762	0	3.22859	1.0762	1.0762
1496	13.23747	1.08371	5.41855	1.08371	0	3.25113	1.08371	1.08371
1497	12.51786	0.98374	4.91868	0.98374	0	2.95121	0.98374	0.98374
1498	12.6959	1.01869	5.09344	1.01869	0	3.05606	1.01869	1.01869
1499	13.31297	1.11654	5.58269	1.11654	0	3.34962	1.11654	1.11654
1500	12.59285	1.00824	5.04119	1.00824	0	3.02471	1.00824	1.00824
1501	11.86516	0.94831	4.74153	0.94831	0	2.84492	0.94831	0.94831
1502	8.53114	0.73658	3.68292	0.73658	0	2.20975	0.73658	0.73658
1503	7.92331	0.69496	3.47482	0.69496	0	2.08489	0.69496	0.69496
1504	10.44149	0.82449	4.12244	0.82449	0	2.47347	0.82449	0.82449
1505	11.05339	0.83174	4.1587	0.83174	0	2.49522	0.83174	0.83174
1506	0	0	0	0	0	0	0	0
1507	0	0	0	0	0	0	0	0
1508	0	0	0	0	0	0	0	0
1509	0	0	0	0	0	0	0	0
1510	0	0	0	0	0	0	0	0
1511	0	0	0	0	0	0	0	0
1512	0	0	0	0	0	0	0	0
1513	0	0	0	0	0	0	0	0
1514	0	0	0	0	0	0	0	0
1515	0	0	0	0	0	0	0	0
1516	0	0	0	0	0	0	0	0
1517	0	0	0	0	0	0	0	0
1518	0	0	0	0	0	0	0	0
1519	0	0	0	0	0	0	0	0
1520	0	0	0	0	0	0	0	0
1521	0	0	0	0	0	0	0	0
1522	0	0	0	0	0	0	0	0
1523	0	0	0	0	0	0	0	0
1524	0	0	0	0	0	0	0	0
1525	0	0	0	0	0	0	0	0
1526	0	0	0	0	0	0	0	0
1527	0	0	0	0	0	0	0	0
1528	0	0	0	0	0	0	0	0
1529	0	0	0	0	0	0	0	0
1530	0	0	0	0	0	0	0	0
1531	0	0	0	0	0	0	0	0
1532	0	0	0	0	0	0	0	0
1533	0	0	0	0	0	0	0	0
1534	0	0	0	0	0	0	0	0
1535	0	0	0	0	0	0	0	0
1536	0	0	0	0	0	0	0	0
1537	0	0	0	0	0	0	0	0
1538	0	0	0	0	0	0	0	0
1539	0	0	0	0	0	0	0	0
1540	0	0	0	0	0	0	0	0
1541	0	0	0	0	0	0	0	0
1542	0	0	0	0	0	0	0	0
1543	0	0	0	0	0	0	0	0
1544	0	0	0	0	0	0	0	0
1545	0	0	0	0	0	0	0	0
1546	0	0	0	0	0	0	0	0
1547	0	0	0	0	0	0	0	0
1548	0	0	0	0	0	0	0	0
1549	0	0	0	0	0	0	0	0
1550	0	0	0	0	0	0	0	0
1551	0	0	0	0	0	0	0	0
1552	0	0	0	0	0	0	0	0
1553	0	0	0	0	0	0	0	0
1554	0	0	0	0	0	0	0	0
1555	0	0	0	0	0	0	0	0
1556	0	0	0	0	0	0	0	0
1557	0	0	0	0	0	0	0	0
1558	0	0	0	0	0	0	0	0
1559	0	0	0	0	0	0	0	0
1560	3.35001	0	0	0	0	0	0	0
1561	3.44954	0	0	0	0	0	0	0
1562	3.55218	0	0	0	0	0	0	0
1563	3.63284	0	0	0	0	0	0	0
1564	3.70325	0	0	0	0	0	0	0
1565	3.7628	0	0	0	0	0	0	0
1566	3.83335	0	0	0	0	0	0	0
1567	15.55786	1.41309	7.06544	1.41309	0	4.23926	1.41309	1.41309
1568	15.51548	1.41274	7.06369	1.41274	0	4.23821	1.41274	1.41274
1569	14.80926	1.30959	6.54795	1.30959	0	3.92877	1.30959	1.30959
1570	14.91657	1.33172	6.65859	1.33172	0	3.99515	1.33172	1.33172
1571	15.44295	1.41746	7.08728	1.41746	0	4.25237	1.41746	1.41746
1572	14.79177	1.32136	6.60682	1.32136	0	3.96409	1.32136	1.32136
1573	14.53442	1.28756	6.43779	1.28756	0	3.86267	1.28756	1.28756
1574	13.58462	1.14682	5.7341	1.14682	0	3.44046	1.14682	1.14682
1575	13.33236	1.11304	5.56522	1.11304	0	3.33913	1.11304	1.11304
1576	13.74808	1.1764	5.88199	1.1764	0	3.52919	1.1764	1.1764
1577	13.56687	1.15033	5.75167	1.15033	0	3.451	1.15033	1.15033
1578	0	0	0	0	0	0	0	0
1579	0	0	0	0	0	0	0	0
1580	0	0	0	0	0	0	0	0
1581	0.08824	0	0	0	0	0	0	0
1582	0.40203	0	0	0	0	0	0	0
1583	0.69596	0	0	0	0	0	0	0
1584	0.95775	0	0	0	0	0	0	0
1585	1.20743	0	0	0	0	0	0	0
1586	1.44633	0	0	0	0	0	0	0
1587	1.62914	0	0	0	0	0	0	0
1588	1.80358	0	0	0	0	0	0	0
1589	1.95791	0	0	0	0	0	0	0
1590	2.12005	0	0	0	0	0	0	0
1591	14.9678	1.34242	6.71208	1.34242	0	4.02725	1.34242	1.34242
1592	14.95627	1.34518	6.7259	1.34518	0	4.03554	1.34518	1.34518
1593	14.5161	1.28353	6.41767	1.28353	0	3.8506	1.28353	1.28353
1594	14.88476	1.34585	6.72923	1.34585	0	4.03754	1.34585	1.34585
1595	15.51034	1.44469	7.22344	1.44469	0	4.33407	1.44469	1.44469
1596	14.57122	1.29853	6.49264	1.29853	0	3.89559	1.29853	1.29853
1597	14.45316	1.28549	6.42744	1.28549	0	3.85647	1.28549	1.28549
1598	13.81032	1.19157	5.95785	1.19157	0	3.57471	1.19157	1.19157
1599	13.59531	1.16104	5.8052	1.16104	0	3.48312	1.16104	1.16104
1600	13.71638	1.17465	5.87326	1.17465	0	3.52395	1.17465	1.17465
1601	13.37198	1.12097	5.60486	1.12097	0	3.36292	1.12097	1.12097
1602	0	0	0	0	0	0	0	0
1603	0	0	0	0	0	0	0	0
1604	0.07229	0	0	0	0	0	0	0
1605	0.49011	0	0	0	0	0	0	0
1606	0.68975	0	0	0	0	0	0	0
1607	0.9846	0	0	0	0	0	0	0
1608	1.22858	0	0	0	0	0	0	0
1609	1.47708	0	0	0	0	0	0	0
1610	1.71364	0	0	0	0	0	0	0
1611	1.90764	0	0	0	0	0	0	0
1612	2.09235	0	0	0	0	0	0	0
1613	2.27011	0	0	0	0	0	0	0
1614	2.41038	0	0	0	0	0	0	0
1615	14.98706	1.34107	6.70533	1.34107	0	4.0232	1.34107	1.34107
1616	15.02375	1.35023	6.75115	1.35023	0	4.05069	1.35023	1.35023
1617	14.71435	1.30802	6.54011	1.30802	0	3.92407	1.30802	1.30802
1618	15.20709	1.39007	6.95037	1.39007	0	4.17022	1.39007	1.39007
1619	15.7974	1.48481	7.42407	1.48481	0	4.45444	1.48481	1.48481
1620	14.71221	1.31743	6.58713	1.31743	0	3.95228	1.31743	1.31743
1621	14.57425	1.30312	6.51559	1.30312	0	3.90936	1.30312	1.30312
1622	13.94882	1.21326	6.0663	1.21326	0	3.63978	1.21326	1.21326
1623	13.38439	1.12854	5.64272	1.12854	0	3.38563	1.12854	1.12854
1624	13.52221	1.14599	5.72995	1.14599	0	3.43797	1.14599	1.14599
1625	13.24754	1.10417	5.52084	1.10417	0	3.3125	1.10417	1.10417
1626	0	0	0	0	0	0	0	0
1627	0	0	0	0	0	0	0	0
1628	0	0	0	0	0	0	0	0
1629	0	0	0	0	0	0	0	0
1630	0.10755	0	0	0	0	0	0	0
1631	0.36407	0	0	0	0	0	0	0
1632	0.56542	0	0	0	0	0	0	0
1633	0.77206	0	0	0	0	0	0	0
1634	0.94779	0	0	0	0	0	0	0
1635	1.11345	0	0	0	0	0	0	0
1636	1.26976	0	0	0	0	0	0	0
1637	1.41545	0	0	0	0	0	0	0
1638	1.55484	0	0	0	0	0	0	0
1639	14.39023	1.2558	6.279	1.2558	0	3.7674	1.2558	1.2558
1640	14.33345	1.25218	6.26092	1.25218	0	3.75655	1.25218	1.25218
1641	13.82191	1.18121	5.90607	1.18121	0	3.54364	1.18121	1.18121
1642	14.07431	1.22495	6.12476	1.22495	0	3.67486	1.22495	1.22495
1643	14.7688	1.33435	6.67174	1.33435	0	4.00304	1.33435	1.33435
1644	13.91895	1.20256	6.01282	1.20256	0	3.60769	1.20256	1.20256
1645	13.85128	1.19838	5.99191	1.19838	0	3.59515	1.19838	1.19838
1646	13.11351	1.09799	5.48993	1.09799	0	3.29396	1.09799	1.09799
1647	12.33663	1.01814	5.09072	1.01814	0	3.05443	1.01814	1.01814
1648	13.10007	1.08855	5.44275	1.08855	0	3.26565	1.08855	1.08855
1649	12.77155	1.03838	5.19188	1.03838	0	3.11513	1.03838	1.03838
1650	0	0	0	0	0	0	0	0
1651	0	0	0	0	0	0	0	0
1652	0	0	0	0	0	0	0	0
1653	0	0	0	0	0	0	0	0
1654	0	0	0	0	0	0	0	0
1655	0	0	0	0	0	0	0	0
1656	0	0	0	0	0	0	0	0
1657	0	0	0	0	0	0	0	0
1658	0.00115	0	0	0	0	0	0	0
1659	0.17409	0	0	0	0	0	0	0
1660	0.35209	0	0	0	0	0	0	0
1661	0.60013	0	0	0	0	0	0	0
1662	0.70216	0	0	0	0	0	0	0
1663	13.85788	1.18028	5.90139	1.18028	0	3.54083	1.18028	1.18028
1664	13.77236	1.17183	5.85913	1.17183	0	3.51548	1.17183	1.17183
1665	13.25144	1.09938	5.49691	1.09938	0	3.29815	1.09938	1.09938
1666	13.57675	1.15386	5.7693	1.15386	0	3.46158	1.15386	1.15386
1667	14.3774	1.27865	6.39323	1.27865	0	3.83594	1.27865	1.27865
1668	13.67042	1.16969	5.84845	1.16969	0	3.50907	1.16969	1.16969
1669	13.55027	1.16152	5.8076	1.16152	0	3.48456	1.16152	1.16152
1670	10.6805	0.9204	4.60199	0.9204	0	2.76119	0.9204	0.9204
1671	9.46974	0.84151	4.20755	0.84151	0	2.52453	0.84151	0.84151
1672	12.08879	0.99011	4.95056	0.99011	0	2.97034	0.99011	0.99011
1673	11.90315	0.95584	4.77918	0.95584	0	2.86751	0.95584	0.95584
1674	0	0	0	0	0	0	0	0
1675	0	0	0	0	0	0	0	0
1676	0	0	0	0	0	0	0	0
1677	0	0	0	0	0	0	0	0
1678	0	0	0	0	0	0	0	0
1679	0	0	0	0	0	0	0	0
1680	0	0	0	0	0	0	0	0
1681	0	0	0	0	0	0	0	0
1682	0	0	0	0	0	0	0	0
1683	0	0	0	0	0	0	0	0
1684	0	0	0	0	0	0	0	0
1685	0	0	0	0	0	0	0	0
1686	0	0	0	0	0	0	0	0
1687	0	0	0	0	0	0	0	0
1688	0	0	0	0	0	0	0	0
1689	0	0	0	0	0	0	0	0
1690	0	0	0	0	0	0	0	0
1691	0	0	0	0	0	0	0	0
1692	0	0	0	0	0	0	0	0
1693	0	0	0	0	0	0	0	0
1694	0	0	0	0	0	0	0	0
1695	0	0	0	0	0	0	0	0
1696	0	0	0	0	0	0	0	0
1697	0	0	0	0	0	0	0	0
1698	0	0	0	0	0	0	0	0
1699	0	0	0	0	0	0	0	0
1700	0	0	0	0	0	0	0	0
1701	0	0	0	0	0	0	0	0
1702	0	0	0	0	0	0	0	0
1703	0	0	0	0	0	0	0	0
1704	0	0	0	0	0	0	0	0
1705	0	0	0	0	0	0	0	0
1706	0	0	0	0	0	0	0	0
1707	0	0	0	0	0	0	0	0
1708	0	0	0	0	0	0	0	0
1709	0	0	0	0	0	0	0	0
1710	0	0	0	0	0	0	0	0
1711	0	0	0	0	0	0	0	0
1712	0	0	0	0	0	0	0	0
1713	0	0	0	0	0	0	0	0
1714	0	0	0	0	0	0	0	0
1715	0	0	0	0	0	0	0	0
1716	0	0	0	0	0	0	0	0
1717	0	0	0	0	0	0	0	0
1718	0	0	0	0	0	0	0	0
1719	0	0	0	0	0	0	0	0
1720	0	0	0	0	0	0	0	0
1721	0	0	0	0	0	0	0	0
1722	0	0	0	0	0	0	0	0
1723	0	0	0	0	0	0	0	0
1724	0	0	0	0	0	0	0	0
1725	0	0	0	0	0	0	0	0
1726	0	0	0	0	0	0	0	0
1727	0	0	0	0	0	0	0	0
1728	2.84776	0	0	0	0	0	0	0
1729	2.9497	0	0	0	0	0	0	0
1730	3.06742	0	0	0	0	0	0	0
1731	3.15105	0	0	0	0	0	0	0
1732	3.23569	0	0	0	0	0	0	0
1733	3.29725	0	0	0	0	0	0	0
1734	3.33452	0	0	0	0	0	0	0
1735	15.44687	1.4031	7.01552	1.4031	0	4.20931	1.4031	1.4031
1736	15.31059	1.3877	6.93851	1.3877	0	4.1631	1.3877	1.3877
1737	14.52176	1.27204	6.36021	1.27204	0	3.81613	1.27204	1.27204
1738	14.55732	1.28324	6.41618	1.28324	0	3.84971	1.28324	1.28324
1739	15.06628	1.36589	6.82943	1.36589	0	4.09766	1.36589	1.36589
1740	14.47767	1.28032	6.40159	1.28032	0	3.84095	1.28032	1.28032
1741	14.02735	1.21636	6.08181	1.21636	0	3.64909	1.21636	1.21636
1742	13.1188	1.08444	5.42222	1.08444	0	3.25333	1.08444	1.08444
1743	12.63925	1.03208	5.16039	1.03208	0	3.09623	1.03208	1.03208
1744	13.46212	1.14404	5.72019	1.14404	0	3.43211	1.14404	1.14404
1745	13.13557	1.09632	5.4816	1.09632	0	3.28896	1.09632	1.09632
1746	0	0	0	0	0	0	0	0
1747	0	0	0	0	0	0	0	0
1748	0	0	0	0	0	0	0	0
1749	0	0	0	0	0	0	0	0
1750	0	0	0	0	0	0	0	0
1751	0	0	0	0	0	0	0	0
1752	0	0	0	0	0	0	0	0
1753	0.06316	0	0	0	0	0	0	0
1754	0.40527	0	0	0	0	0	0	0
1755	0.64925	0	0	0	0	0	0	0
1756	0.88064	0	0	0	0	0	0	0
1757	1.08316	0	0	0	0	0	0	0
1758	1.2257	0	0	0	0	0	0	0
1759	14.42128	1.26813	6.34066	1.26813	0	3.8044	1.26813	1.26813
1760	14.12635	1.23	6.15001	1.23	0	3.69	1.23	1.23
1761	13.33252	1.11853	5.59267	1.11853	0	3.3556	1.11853	1.11853
1762	13.30299	1.12159	5.60795	1.12159	0	3.36477	1.12159	1.12159
1763	13.84206	1.20779	6.03893	1.20779	0	3.62336	1.20779	1.20779
1764	13.28338	1.12678	5.63392	1.12678	0	3.38035	1.12678	1.12678
1765	11.52311	0.97964	4.89822	0.97964	0	2.93893	0.97964	0.97964
1766	8.05665	0.74301	3.71505	0.74301	0	2.22903	0.74301	0.74301
1767	7.28556	0.68391	3.41956	0.68391	0	2.05174	0.68391	0.68391
1768	9.46036	0.84432	4.22159	0.84432	0	2.53296	0.84432	0.84432
1769	9.664	0.84733	4.23664	0.84733	0	2.54198	0.84733	0.84733
1770	0	0	0	0	0	0	0	0
1771	0	0	0	0	0	0	0	0
1772	0	0	0	0	0	0	0	0
1773	0	0	0	0	0	0	0	0
1774	0	0	0	0	0	0	0	0
1775	0	0	0	0	0	0	0	0
1776	0	0	0	0	0	0	0	0
1777	0	0	0	0	0	0	0	0
1778	0	0	0	0	0	0	0	0
1779	0	0	0	0	0	0	0	0
1780	0	0	0	0	0	0	0	0
1781	0	0	0	0	0	0	0	0
1782	0	0	0	0	0	0	0	0
1783	13.46187	1.13736	5.68682	1.13736	0	3.41209	1.13736	1.13736
1784	13.13852	1.09621	5.48103	1.09621	0	3.28862	1.09621	1.09621
1785	10.64905	0.89552	4.47762	0.89552	0	2.68657	0.89552	0.89552
1786	9.27002	0.84439	4.22196	0.84439	0	2.53318	0.84439	0.84439
1787	10.23112	0.94551	4.72756	0.94551	0	2.83653	0.94551	0.94551
1788	10.00495	0.88341	4.41706	0.88341	0	2.65024	0.88341	0.88341
1789	7.96226	0.74551	3.72757	0.74551	0	2.23654	0.74551	0.74551
1790	5.84306	0.5637	2.81852	0.5637	0	1.69111	0.5637	0.5637
1791	5.34924	0.51915	2.59577	0.51915	0	1.55746	0.51915	0.51915
1792	6.90176	0.651	3.25499	0.651	0	1.95299	0.651	0.651
1793	7.0787	0.65458	3.27291	0.65458	0	1.96374	0.65458	0.65458
1794	0	0	0	0	0	0	0	0
1795	0	0	0	0	0	0	0	0
1796	0	0	0	0	0	0	0	0
1797	0	0	0	0	0	0	0	0
1798	0	0	0	0	0	0	0	0
1799	0	0	0	0	0	0	0	0
1800	0	0	0	0	0	0	0	0
1801	0	0	0	0	0	0	0	0
1802	0	0	0	0	0	0	0	0
1803	0	0	0	0	0	0	0	0
1804	0	0	0	0	0	0	0	0
1805	0	0	0	0	0	0	0	0
1806	0	0	0	0	0	0	0	0
1807	10.48043	0.87385	4.36926	0.87385	0	2.62155	0.87385	0.87385
1808	8.30246	0.75194	3.75972	0.75194	0	2.25583	0.75194	0.75194
1809	5.66334	0.52835	2.64176	0.52835	0	1.58506	0.52835	0.52835
1810	5.14336	0.49691	2.48457	0.49691	0	1.49074	0.49691	0.49691
1811	5.90587	0.58234	2.91168	0.58234	0	1.74701	0.58234	0.58234
1812	5.92872	0.55859	2.79297	0.55859	0	1.67578	0.55859	0.55859
1813	4.77914	0.45546	2.27728	0.45546	0	1.36637	0.45546	0.45546
1814	3.06367	0.27802	1.39012	0.27802	0	0.83407	0.27802	0.27802
1815	2.69796	0.24225	1.21123	0.24225	0	0.72674	0.24225	0.24225
1816	3.85648	0.36361	1.81804	0.36361	0	1.09082	0.36361	0.36361
1817	3.748	0.34972	1.74861	0.34972	0	1.04917	0.34972	0.34972
1818	0	0	0	0	0	0	0	0
1819	0	0	0	0	0	0	0	0
1820	0	0	0	0	0	0	0	0
1821	0	0	0	0	0	0	0	0
1822	0	0	0	0	0	0	0	0
1823	0	0	0	0	0	0	0	0
1824	0	0	0	0	0	0	0	0
1825	0	0	0	0	0	0	0	0
1826	0	0	0	0	0	0	0	0
1827	0	0	0	0	0	0	0	0
1828	0	0	0	0	0	0	0	0
1829	0	0	0	0	0	0	0	0
1830	0	0	0	0	0	0	0	0
1831	5.50652	0.50419	2.52096	0.50419	0	1.51258	0.50419	0.50419
1832	4.84561	0.45737	2.28687	0.45737	0	1.37212	0.45737	0.45737
1833	3.77283	0.35769	1.78847	0.35769	0	1.07308	0.35769	0.35769
1834	3.8916	0.38794	1.93972	0.38794	0	1.16383	0.38794	0.38794
1835	4.88075	0.50484	2.5242	0.50484	0	1.51452	0.50484	0.50484
1836	4.7366	0.46093	2.30463	0.46093	0	1.38278	0.46093	0.46093
1837	4.26061	0.42572	2.12861	0.42572	0	1.27717	0.42572	0.42572
1838	3.34162	0.33279	1.66396	0.33279	0	0.99837	0.33279	0.33279
1839	3.21629	0.31944	1.59722	0.31944	0	0.95833	0.31944	0.31944
1840	4.08583	0.39633	1.98165	0.39633	0	1.18899	0.39633	0.39633
1841	4.19465	0.39411	1.97053	0.39411	0	1.18232	0.39411	0.39411
1842	0	0	0	0	0	0	0	0
1843	0	0	0	0	0	0	0	0
1844	0	0	0	0	0	0	0	0
1845	0	0	0	0	0	0	0	0
1846	0	0	0	0	0	0	0	0
1847	0	0	0	0	0	0	0	0
1848	0	0	0	0	0	0	0	0
1849	0	0	0	0	0	0	0	0
1850	0	0	0	0	0	0	0	0
1851	0	0	0	0	0	0	0	0
1852	0	0	0	0	0	0	0	0
1853	0	0	0	0	0	0	0	0
1854	0	0	0	0	0	0	0	0
1855	0	0	0	0	0	0	0	0
1856	0	0	0	0	0	0	0	0
1857	0	0	0	0	0	0	0	0
1858	0	0	0	0	0	0	0	0
1859	0	0	0	0	0	0	0	0
1860	0	0	0	0	0	0	0	0
1861	0	0	0	0	0	0	0	0
1862	0	0	0	0	0	0	0	0
1863	0	0	0	0	0	0	0	0
1864	0	0	0	0	0	0	0	0
1865	0	0	0	0	0	0	0	0
1866	0	0	0	0	0	0	0	0
1867	0	0	0	0	0	0	0	0
1868	0	0	0	0	0	0	0	0
1869	0	0	0	0	0	0	0	0
1870	0	0	0	0	0	0	0	0
1871	0	0	0	0	0	0	0	0
1872	0	0	0	0	0	0	0	0
1873	0	0	0	0	0	0	0	0
1874	0	0	0	0	0	0	0	0
1875	0	0	0	0	0	0	0	0
1876	0	0	0	0	0	0	0	0
1877	0	0	0	0	0	0	0	0
1878	0	0	0	0	0	0	0	0
1879	0	0	0	0	0	0	0	0
1880	0	0	0	0	0	0	0	0
1881	0	0	0	0	0	0	0	0
1882	0	0	0	0	0	0	0	0
1883	0	0	0	0	0	0	0	0
1884	0	0	0	0	0	0	0	0
1885	0	0	0	0	0	0	0	0
1886	0	0	0	0	0	0	0	0
1887	0	0	0	0	0	0	0	0
1888	0	0	0	0	0	0	0	0
1889	0	0	0	0	0	0	0	0
1890	0	0	0	0	0	0	0	0
1891	0	0	0	0	0	0	0	0
1892	0	0	0	0	0	0	0	0
1893	0	0	0	0	0	0	0	0
1894	0	0	0	0	0	0	0	0
1895	0	0	0	0	0	0	0	0
1896	0	0	0	0	0	0	0	0
1897	0	0	0	0	0	0	0	0
1898	0.10528	0	0	0	0	0	0	0
1899	0.27642	0	0	0	0	0	0	0
1900	0.43762	0	0	0	0	0	0	0
1901	0.58963	0	0	0	0	0	0	0
1902	0.71558	0	0	0	0	0	0	0
1903	13.42496	1.10694	5.53469	1.10694	0	3.32081	1.10694	1.10694
1904	13.26207	1.08826	5.4413	1.08826	0	3.26478	1.08826	1.08826
1905	12.55797	0.98911	4.94554	0.98911	0	2.96732	0.98911	0.98911
1906	12.65919	1.01067	5.05335	1.01067	0	3.03201	1.01067	1.01067
1907	13.24977	1.10351	5.51756	1.10351	0	3.31053	1.10351	1.10351
1908	12.58803	1.00483	5.02417	1.00483	0	3.0145	1.00483	1.00483
1909	11.75074	0.92201	4.61005	0.92201	0	2.76603	0.92201	0.92201
1910	8.39553	0.71304	3.56522	0.71304	0	2.13913	0.71304	0.71304
1911	7.54591	0.65035	3.25176	0.65035	0	1.95105	0.65035	0.65035
1912	9.6991	0.76749	3.83744	0.76749	0	2.30247	0.76749	0.76749
1913	9.70598	0.74077	3.70385	0.74077	0	2.22231	0.74077	0.74077
1914	0	0	0	0	0	0	0	0
1915	0	0	0	0	0	0	0	0
1916	0	0	0	0	0	0	0	0
1917	0	0	0	0	0	0	0	0
1918	0	0	0	0	0	0	0	0
1919	0	0	0	0	0	0	0	0
1920	0	0	0	0	0	0	0	0
1921	0	0	0	0	0	0	0	0
1922	0	0	0	0	0	0	0	0
1923	0	0	0	0	0	0	0	0
1924	0	0	0	0	0	0	0	0
1925	0	0	0	0	0	0	0	0
1926	0	0	0	0	0	0	0	0
1927	12.30581	0.95643	4.78216	0.95643	0	2.8693	0.95643	0.95643
1928	12.10442	0.93182	4.65911	0.93182	0	2.79546	0.93182	0.93182
1929	9.40276	0.75976	3.7988	0.75976	0	2.27928	0.75976	0.75976
1930	8.54421	0.73026	3.65132	0.73026	0	2.19079	0.73026	0.73026
1931	9.98967	0.87249	4.36246	0.87249	0	2.61748	0.87249	0.87249
1932	9.41243	0.77053	3.85264	0.77053	0	2.31159	0.77053	0.77053
1933	7.29013	0.63924	3.19621	0.63924	0	1.91773	0.63924	0.63924
1934	5.19291	0.46643	2.33217	0.46643	0	1.3993	0.46643	0.46643
1935	4.59196	0.412	2.05998	0.412	0	1.23599	0.412	0.412
1936	5.79246	0.50752	2.53761	0.50752	0	1.52257	0.50752	0.50752
1937	5.74368	0.49579	2.47894	0.49579	0	1.48736	0.49579	0.49579
1938	0	0	0	0	0	0	0	0
1939	0	0	0	0	0	0	0	0
1940	0	0	0	0	0	0	0	0
1941	0	0	0	0	0	0	0	0
1942	0	0	0	0	0	0	0	0
1943	0	0	0	0	0	0	0	0
1944	0	0	0	0	0	0	0	0
1945	0	0	0	0	0	0	0	0
1946	0	0	0	0	0	0	0	0
1947	0	0	0	0	0	0	0	0
1948	0	0	0	0	0	0	0	0
1949	0	0	0	0	0	0	0	0
1950	0	0	0	0	0	0	0	0
1951	11.07127	0.83257	4.16284	0.83257	0	2.4977	0.83257	0.83257
1952	8.69609	0.71308	3.56542	0.71308	0	2.13925	0.71308	0.71308
1953	6.22503	0.54325	2.71626	0.54325	0	1.62976	0.54325	0.54325
1954	5.63217	0.51416	2.57078	0.51416	0	1.54247	0.51416	0.51416
1955	6.5547	0.61985	3.09925	0.61985	0	1.85955	0.61985	0.61985
1956	6.19175	0.54795	2.73973	0.54795	0	1.64384	0.54795	0.54795
1957	5.17987	0.4744	2.372	0.4744	0	1.4232	0.4744	0.4744
1958	3.75395	0.33932	1.69662	0.33932	0	1.01797	0.33932	0.33932
1959	3.611	0.3307	1.65352	0.3307	0	0.99211	0.3307	0.3307
1960	4.46087	0.39416	1.9708	0.39416	0	1.18248	0.39416	0.39416
1961	4.33051	0.36146	1.80729	0.36146	0	1.08437	0.36146	0.36146
1962	0	0	0	0	0	0	0	0
1963	0	0	0	0	0	0	0	0
1964	0	0	0	0	0	0	0	0
1965	0	0	0	0	0	0	0	0
1966	0	0	0	0	0	0	0	0
1967	0	0	0	0	0	0	0	0
1968	0	0	0	0	0	0	0	0
1969	0	0	0	0	0	0	0	0
1970	0	0	0	0	0	0	0	0
1971	0	0	0	0	0	0	0	0
1972	0	0	0	0	0	0	0	0
1973	0	0	0	0	0	0	0	0
1974	0	0	0	0	0	0	0	0
1975	9.27388	0.68091	3.40457	0.68091	0	2.04274	0.68091	0.68091
1976	7.3783	0.59661	2.98305	0.59661	0	1.78983	0.59661	0.59661
1977	5.0824	0.42539	2.12694	0.42539	0	1.27616	0.42539	0.42539
1978	4.76312	0.42248	2.11239	0.42248	0	1.26744	0.42248	0.42248
1979	5.55713	0.51602	2.58009	0.51602	0	1.54806	0.51602	0.51602
1980	5.11986	0.44053	2.20263	0.44053	0	1.32158	0.44053	0.44053
1981	4.14384	0.36233	1.81164	0.36233	0	1.08698	0.36233	0.36233
1982	3.00419	0.25689	1.28447	0.25689	0	0.77068	0.25689	0.25689
1983	2.75187	0.233	1.16498	0.233	0	0.69899	0.233	0.233
1984	3.69978	0.31662	1.58312	0.31662	0	0.94987	0.31662	0.31662
1985	3.74836	0.31078	1.55392	0.31078	0	0.93235	0.31078	0.31078
1986	0	0	0	0	0	0	0	0
1987	0	0	0	0	0	0	0	0
1988	0	0	0	0	0	0	0	0
1989	0	0	0	0	0	0	0	0
1990	0	0	0	0	0	0	0	0
1991	0	0	0	0	0	0	0	0
1992	0	0	0	0	0	0	0	0
1993	0	0	0	0	0	0	0	0
1994	0	0	0	0	0	0	0	0
1995	0	0	0	0	0	0	0	0
1996	0	0	0	0	0	0	0	0
1997	0	0	0	0	0	0	0	0
1998	0	0	0	0	0	0	0	0
1999	7.50135	0.5752	2.87598	0.5752	0	1.72559	0.5752	0.5752
2000	6.43545	0.52522	2.6261	0.52522	0	1.57566	0.52522	0.52522
2001	4.87442	0.41651	2.08255	0.41651	0	1.24953	0.41651	0.41651
2002	4.45722	0.39944	1.99722	0.39944	0	1.19833	0.39944	0.39944
2003	5.0255	0.46742	2.33708	0.46742	0	1.40225	0.46742	0.46742
2004	4.60762	0.39352	1.96759	0.39352	0	1.18055	0.39352	0.39352
2005	3.87598	0.33874	1.6937	0.33874	0	1.01622	0.33874	0.33874
2006	2.82474	0.24025	1.20127	0.24025	0	0.72076	0.24025	0.24025
2007	2.57888	0.215	1.07499	0.215	0	0.645	0.215	0.215
2008	3.32785	0.27151	1.35757	0.27151	0	0.81454	0.27151	0.27151
2009	3.38548	0.26361	1.31805	0.26361	0	0.79083	0.26361	0.26361
2010	0	0	0	0	0	0	0	0
2011	0	0	0	0	0	0	0	0
2012	0	0	0	0	0	0	0	0
2013	0	0	0	0	0	0	0	0
2014	0	0	0	0	0	0	0	0
2015	0	0	0	0	0	0	0	0
2016	0	0	0	0	0	0	0	0
2017	0	0	0	0	0	0	0	0
2018	0	0	0	0	0	0	0	0
2019	0	0	0	0	0	0	0	0
2020	0	0	0	0	0	0	0	0
2021	0	0	0	0	0	0	0	0
2022	0	0	0	0	0	0	0	0
2023	0	0	0	0	0	0	0	0
2024	0	0	0	0	0	0	0	0
2025	0	0	0	0	0	0	0	0
2026	0	0	0	0	0	0	0	0
2027	0	0	0	0	0	0	0	0
2028	0	0	0	0	0	0	0	0
2029	0	0	0	0	0	0	0	0
2030	0	0	0	0	0	0	0	0
2031	0	0	0	0	0	0	0	0
2032	0	0	0	0	0	0	0	0
2033	0	0	0	0	0	0	0	0
2034	0	0	0	0	0	0	0	0
2035	0	0	0	0	0	0	0	0
2036	0	0	0	0	0	0	0	0
2037	0	0	0	0	0	0	0	0
2038	0	0	0	0	0	0	0	0
2039	0	0	0	0	0	0	0	0
2040	0	0	0	0	0	0	0	0
2041	0	0	0	0	0	0	0	0
2042	0	0	0	0	0	0	0	0
2043	0	0	0	0	0	0	0	0
2044	0	0	0	0	0	0	0	0
2045	0	0	0	0	0	0	0	0
2046	0	0	0	0	0	0	0	0
2047	0	0	0	0	0	0	0	0
2048	0	0	0	0	0	0	0	0
2049	0	0	0	0	0	0	0	0
2050	0	0	0	0	0	0	0	0
2051	0	0	0	0	0	0	0	0
2052	0	0	0	0	0	0	0	0
2053	0	0	0	0	0	0	0	0
2054	0	0	0	0	0	0	0	0
2055	0	0	0	0	0	0	0	0
2056	0	0	0	0	0	0	0	0
2057	0	0	0	0	0	0	0	0
2058	0	0	0	0	0	0	0	0
2059	0	0	0	0	0	0	0	0
2060	0	0	0	0	0	0	0	0
2061	0	0	0	0	0	0	0	0
2062	0	0	0	0	0	0	0	0
2063	0	0	0	0	0	0	0	0
2064	0	0	0	0	0	0	0	0
2065	0	0	0	0	0	0	0	0
2066	0	0	0	0	0	0	0	0
2067	0	0	0	0	0	0	0	0
2068	0	0	0	0	0	0	0	0
2069	0	0	0	0	0	0	0	0
2070	0	0	0	0	0	0	0	0
2071	11.60926	0.83741	4.18704	0.83741	0	2.51223	0.83741	0.83741
2072	11.17826	0.78068	3.90339	0.78068	0	2.34204	0.78068	0.78068
2073	7.80633	0.5782	2.89101	0.5782	0	1.7346	0.5782	0.5782
2074	6.8056	0.54111	2.70556	0.54111	0	1.62334	0.54111	0.54111
2075	7.68568	0.62305	3.11527	0.62305	0	1.86916	0.62305	0.62305
2076	7.75853	0.58666	2.93332	0.58666	0	1.75999	0.58666	0.58666
2077	6.04307	0.47612	2.38062	0.47612	0	1.42837	0.47612	0.47612
2078	4.12352	0.32359	1.61795	0.32359	0	0.97077	0.32359	0.32359
2079	3.65693	0.28715	1.43576	0.28715	0	0.86146	0.28715	0.28715
2080	4.9467	0.39865	1.99323	0.39865	0	1.19594	0.39865	0.39865
2081	4.9271	0.39807	1.99035	0.39807	0	1.19421	0.39807	0.39807
2082	0	0	0	0	0	0	0	0
2083	0	0	0	0	0	0	0	0
2084	0	0	0	0	0	0	0	0
2085	0	0	0	0	0	0	0	0
2086	0	0	0	0	0	0	0	0
2087	0	0	0	0	0	0	0	0
2088	0	0	0	0	0	0	0	0
2089	0	0	0	0	0	0	0	0
2090	0	0	0	0	0	0	0	0
2091	0	0	0	0	0	0	0	0
2092	0	0	0	0	0	0	0	0
2093	0	0	0	0	0	0	0	0
2094	0	0	0	0	0	0	0	0
2095	10.27202	0.73773	3.68863	0.73773	0	2.21318	0.73773	0.73773
2096	7.8491	0.62768	3.1384	0.62768	0	1.88304	0.62768	0.62768
2097	5.46434	0.46064	2.30318	0.46064	0	1.38191	0.46064	0.46064
2098	4.96153	0.44133	2.20665	0.44133	0	1.32399	0.44133	0.44133
2099	5.66892	0.52289	2.61444	0.52289	0	1.56866	0.52289	0.52289
2100	5.47209	0.47605	2.38025	0.47605	0	1.42815	0.47605	0.47605
2101	4.39454	0.38845	1.94227	0.38845	0	1.16536	0.38845	0.38845
2102	3.13493	0.27142	1.35709	0.27142	0	0.81425	0.27142	0.27142
2103	2.88082	0.24833	1.24167	0.24833	0	0.745	0.24833	0.24833
2104	3.93416	0.34514	1.72572	0.34514	0	1.03543	0.34514	0.34514
2105	3.96368	0.33764	1.68822	0.33764	0	1.01293	0.33764	0.33764
2106	0	0	0	0	0	0	0	0
2107	0	0	0	0	0	0	0	0
2108	0	0	0	0	0	0	0	0
2109	0	0	0	0	0	0	0	0
2110	0	0	0	0	0	0	0	0
2111	0	0	0	0	0	0	0	0
2112	0	0	0	0	0	0	0	0
2113	0	0	0	0	0	0	0	0
2114	0	0	0	0	0	0	0	0
2115	0	0	0	0	0	0	0	0
2116	0	0	0	0	0	0	0	0
2117	0	0	0	0	0	0	0	0
2118	0	0	0	0	0	0	0	0
2119	6.37719	0.52051	2.60256	0.52051	0	1.56153	0.52051	0.52051
2120	5.46503	0.4674	2.33702	0.4674	0	1.40221	0.4674	0.4674
2121	4.07532	0.35229	1.76144	0.35229	0	1.05686	0.35229	0.35229
2122	4.00325	0.36629	1.83143	0.36629	0	1.09886	0.36629	0.36629
2123	4.80417	0.45964	2.2982	0.45964	0	1.37892	0.45964	0.45964
2124	4.59583	0.40911	2.04553	0.40911	0	1.22732	0.40911	0.40911
2125	3.95249	0.36066	1.8033	0.36066	0	1.08198	0.36066	0.36066
2126	3.054	0.27488	1.37438	0.27488	0	0.82463	0.27488	0.27488
2127	2.68867	0.23686	1.1843	0.23686	0	0.71058	0.23686	0.23686
2128	3.4773	0.30269	1.51347	0.30269	0	0.90808	0.30269	0.30269
2129	3.45877	0.28903	1.44516	0.28903	0	0.86709	0.28903	0.28903
2130	0	0	0	0	0	0	0	0
2131	0	0	0	0	0	0	0	0
2132	0	0	0	0	0	0	0	0
2133	0	0	0	0	0	0	0	0
2134	0	0	0	0	0	0	0	0
2135	0	0	0	0	0	0	0	0
2136	0	0	0	0	0	0	0	0
2137	0	0	0	0	0	0	0	0
2138	0	0	0	0	0	0	0	0
2139	0	0	0	0	0	0	0	0
2140	0	0	0	0	0	0	0	0
2141	0	0	0	0	0	0	0	0
2142	0	0	0	0	0	0	0	0
2143	4.69138	0.39711	1.98553	0.39711	0	1.19132	0.39711	0.39711
2144	4.0741	0.35492	1.77459	0.35492	0	1.06475	0.35492	0.35492
2145	3.02434	0.25932	1.29659	0.25932	0	0.77796	0.25932	0.25932
2146	3.10177	0.28475	1.42373	0.28475	0	0.85424	0.28475	0.28475
2147	3.90781	0.38143	1.90713	0.38143	0	1.14428	0.38143	0.38143
2148	3.79839	0.34658	1.73292	0.34658	0	1.03975	0.34658	0.34658
2149	3.61662	0.34095	1.70473	0.34095	0	1.02284	0.34095	0.34095
2150	2.65569	0.24527	1.22635	0.24527	0	0.73581	0.24527	0.24527
2151	2.37541	0.21593	1.07964	0.21593	0	0.64779	0.21593	0.21593
2152	3.17838	0.28986	1.44932	0.28986	0	0.86959	0.28986	0.28986
2153	3.14407	0.27758	1.38789	0.27758	0	0.83274	0.27758	0.27758
2154	0	0	0	0	0	0	0	0
2155	0	0	0	0	0	0	0	0
2156	0	0	0	0	0	0	0	0
2157	0	0	0	0	0	0	0	0
2158	0	0	0	0	0	0	0	0
2159	0	0	0	0	0	0	0	0
2160	0	0	0	0	0	0	0	0
2161	0	0	0	0	0	0	0	0
2162	0	0	0	0	0	0	0	0
2163	0	0	0	0	0	0	0	0
2164	0	0	0	0	0	0	0	0
2165	0	0	0	0	0	0	0	0
2166	0	0	0	0	0	0	0	0
2167	6.26843	0.54296	2.71482	0.54296	0	1.62889	0.54296	0.54296
2168	5.5401	0.49504	2.47521	0.49504	0	1.48513	0.49504	0.49504
2169	4.38199	0.39776	1.98882	0.39776	0	1.19329	0.39776	0.39776
2170	4.15374	0.3916	1.958	0.3916	0	1.1748	0.3916	0.3916
2171	4.58637	0.44161	2.20804	0.44161	0	1.32482	0.44161	0.44161
2172	4.30957	0.38615	1.93075	0.38615	0	1.15845	0.38615	0.38615
2173	3.87227	0.35669	1.78344	0.35669	0	1.07007	0.35669	0.35669
2174	2.93921	0.26249	1.31245	0.26249	0	0.78747	0.26249	0.26249
2175	2.70437	0.23627	1.18133	0.23627	0	0.7088	0.23627	0.23627
2176	3.27265	0.2786	1.39299	0.2786	0	0.8358	0.2786	0.2786
2177	3.19123	0.25821	1.29103	0.25821	0	0.77462	0.25821	0.25821
2178	0	0	0	0	0	0	0	0
2179	0	0	0	0	0	0	0	0
2180	0	0	0	0	0	0	0	0
2181	0	0	0	0	0	0	0	0
2182	0	0	0	0	0	0	0	0
2183	0	0	0	0	0	0	0	0
2184	0	0	0	0	0	0	0	0
2185	0	0	0	0	0	0	0	0
2186	0	0	0	0	0	0	0	0
2187	0	0	0	0	0	0	0	0
2188	0	0	0	0	0	0	0	0
2189	0	0	0	0	0	0	0	0
2190	0	0	0	0	0	0	0	0
2191	0	0	0	0	0	0	0	0
2192	0	0	0	0	0	0	0	0
2193	0	0	0	0	0	0	0	0
2194	0	0	0	0	0	0	0	0
2195	0	0	0	0	0	0	0	0
2196	0	0	0	0	0	0	0	0
2197	0	0	0	0	0	0	0	0
2198	0	0	0	0	0	0	0	0
2199	0	0	0	0	0	0	0	0
2200	0	0	0	0	0	0	0	0
2201	0	0	0	0	0	0	0	0
2202	0	0	0	0	0	0	0	0
2203	0	0	0	0	0	0	0	0
2204	0	0	0	0	0	0	0	0
2205	0	0	0	0	0	0	0	0
2206	0	0	0	0	0	0	0	0
2207	0	0	0	0	0	0	0	0
2208	0	0	0	0	0	0	0	0
2209	0	0	0	0	0	0	0	0
2210	0	0	0	0	0	0	0	0
2211	0	0	0	0	0	0	0	0
2212	0	0	0	0	0	0	0	0
2213	0	0	0	0	0	0	0	0
2214	0	0	0	0	0	0	0	0
2215	0	0	0	0	0	0	0	0
2216	0	0	0	0	0	0	0	0
2217	0	0	0	0	0	0	0	0
2218	0	0	0	0	0	0	0	0
2219	0	0	0	0	0	0	0	0
2220	0	0	0	0	0	0	0	0
2221	0	0	0	0	0	0	0	0
2222	0	0	0	0	0	0	0	0
2223	0	0	0	0	0	0	0	0
2224	0	0	0	0	0	0	0	0
2225	0	0	0	0	0	0	0	0
2226	0	0	0	0	0	0	0	0
2227	0	0	0	0	0	0	0	0
2228	0	0	0	0	0	0	0	0
2229	0	0	0	0	0	0	0	0
2230	0	0	0	0	0	0	0	0
2231	0	0	0	0	0	0	0	0
2232	0.05058	0	0	0	0	0	0	0
2233	0.00923	0	0	0	0	0	0	0
2234	0	0	0	0	0	0	0	0
2235	0	0	0	0	0	0	0	0
2236	0	0	0	0	0	0	0	0
2237	0	0	0	0	0	0	0	0
2238	0.05745	0	0	0	0	0	0	0
2239	12.36714	0.93774	4.68871	0.93774	0	2.81323	0.93774	0.93774
2240	12.10269	0.90294	4.51469	0.90294	0	2.70881	0.90294	0.90294
2241	11.44772	0.81129	4.05644	0.81129	0	2.43386	0.81129	0.81129
2242	11.43922	0.81644	4.08219	0.81644	0	2.44932	0.81644	0.81644
2243	11.88961	0.88817	4.44083	0.88817	0	2.6645	0.88817	0.88817
2244	11.4381	0.82365	4.11825	0.82365	0	2.47095	0.82365	0.82365
2245	9.77932	0.69946	3.49732	0.69946	0	2.09839	0.69946	0.69946
2246	6.98225	0.5409	2.70449	0.5409	0	1.62269	0.5409	0.5409
2247	6.20269	0.48796	2.43978	0.48796	0	1.46387	0.48796	0.48796
2248	7.52276	0.5683	2.84148	0.5683	0	1.70489	0.5683	0.5683
2249	7.33267	0.54864	2.74319	0.54864	0	1.64591	0.54864	0.54864
2250	0	0	0	0	0	0	0	0
2251	0	0	0	0	0	0	0	0
2252	0	0	0	0	0	0	0	0
2253	0	0	0	0	0	0	0	0
2254	0	0	0	0	0	0	0	0
2255	0	0	0	0	0	0	0	0
2256	0	0	0	0	0	0	0	0
2257	0	0	0	0	0	0	0	0
2258	0	0	0	0	0	0	0	0
2259	0	0	0	0	0	0	0	0
2260	0	0	0	0	0	0	0	0
2261	0	0	0	0	0	0	0	0
2262	0	0	0	0	0	0	0	0
2263	8.68521	0.6675	3.33751	0.6675	0	2.0025	0.6675	0.6675
2264	7.07642	0.5747	2.87348	0.5747	0	1.72409	0.5747	0.5747
2265	5.12629	0.42339	2.11693	0.42339	0	1.27016	0.42339	0.42339
2266	4.57673	0.38896	1.94478	0.38896	0	1.16687	0.38896	0.38896
2267	5.02256	0.43805	2.19026	0.43805	0	1.31415	0.43805	0.43805
2268	4.83638	0.39871	1.99354	0.39871	0	1.19613	0.39871	0.39871
2269	4.03735	0.33904	1.69522	0.33904	0	1.01713	0.33904	0.33904
2270	2.77501	0.21932	1.09659	0.21932	0	0.65795	0.21932	0.21932
2271	2.35685	0.17727	0.88636	0.17727	0	0.53182	0.17727	0.17727
2272	2.92854	0.22502	1.1251	0.22502	0	0.67506	0.22502	0.22502
2273	2.78961	0.20593	1.02966	0.20593	0	0.6178	0.20593	0.20593
2274	0	0	0	0	0	0	0	0
2275	0	0	0	0	0	0	0	0
2276	0	0	0	0	0	0	0	0
2277	0	0	0	0	0	0	0	0
2278	0	0	0	0	0	0	0	0
2279	0	0	0	0	0	0	0	0
2280	0	0	0	0	0	0	0	0
2281	0	0	0	0	0	0	0	0
2282	0	0	0	0	0	0	0	0
2283	0	0	0	0	0	0	0	0
2284	0	0	0	0	0	0	0	0
2285	0	0	0	0	0	0	0	0
2286	0	0	0	0	0	0	0	0
2287	4.32102	0.3545	1.77252	0.3545	0	1.06351	0.3545	0.3545
2288	3.71242	0.30896	1.54478	0.30896	0	0.92687	0.30896	0.30896
2289	2.74683	0.22112	1.10558	0.22112	0	0.66335	0.22112	0.22112
2290	2.56739	0.21625	1.08126	0.21625	0	0.64876	0.21625	0.21625
2291	2.8504	0.2499	1.2495	0.2499	0	0.7497	0.2499	0.2499
2292	2.58984	0.20476	1.0238	0.20476	0	0.61428	0.20476	0.20476
2293	2.11476	0.16315	0.81577	0.16315	0	0.48946	0.16315	0.16315
2294	1.6753	0.13704	0.6852	0.13704	0	0.41112	0.13704	0.13704
2295	1.58948	0.13704	0.6852	0.13704	0	0.41112	0.13704	0.13704
2296	1.55499	0.09738	0.48689	0.09738	0	0.29213	0.09738	0.09738
2297	1.4517	0.08003	0.40015	0.08003	0	0.24009	0.08003	0.08003
2298	0	0	0	0	0	0	0	0
2299	0	0	0	0	0	0	0	0
2300	0	0	0	0	0	0	0	0
2301	0	0	0	0	0	0	0	0
2302	0	0	0	0	0	0	0	0
2303	0	0	0	0	0	0	0	0
2304	0	0	0	0	0	0	0	0
2305	0	0	0	0	0	0	0	0
2306	0	0	0	0	0	0	0	0
2307	0	0	0	0	0	0	0	0
2308	0	0	0	0	0	0	0	0
2309	0	0	0	0	0	0	0	0
2310	0	0	0	0	0	0	0	0
2311	2.67306	0.20078	1.0039	0.20078	0	0.60234	0.20078	0.20078
2312	2.02313	0.14019	0.70097	0.14019	0	0.42058	0.14019	0.14019
2313	1.47827	0.10343	0.51713	0.10343	0	0.31028	0.10343	0.10343
2314	1.57031	0.13736	0.68682	0.13736	0	0.41209	0.13736	0.13736
2315	1.68092	0.13736	0.68682	0.13736	0	0.41209	0.13736	0.13736
2316	1.28439	0.06884	0.34422	0.06884	0	0.20653	0.06884	0.06884
2317	1.306	0.10278	0.5139	0.10278	0	0.30834	0.10278	0.10278
2318	1.24864	0.13672	0.68359	0.13672	0	0.41015	0.13672	0.13672
2319	1.19757	0.13672	0.68359	0.13672	0	0.41015	0.13672	0.13672
2320	0.96349	0.06852	0.3426	0.06852	0	0.20556	0.06852	0.06852
2321	0.7492	0.03458	0.17292	0.03458	0	0.10375	0.03458	0.03458
2322	0	0	0	0	0	0	0	0
2323	0	0	0	0	0	0	0	0
2324	0	0	0	0	0	0	0	0
2325	0	0	0	0	0	0	0	0
2326	0	0	0	0	0	0	0	0
2327	0	0	0	0	0	0	0	0
2328	0	0	0	0	0	0	0	0
2329	0	0	0	0	0	0	0	0
2330	0	0	0	0	0	0	0	0
2331	0	0	0	0	0	0	0	0
2332	0	0	0	0	0	0	0	0
2333	0	0	0	0	0	0	0	0
2334	0	0	0	0	0	0	0	0
2335	1.47684	0.06988	0.34941	0.06988	0	0.20965	0.06988	0.06988
2336	1.29497	0.06949	0.34745	0.06949	0	0.20847	0.06949	0.06949
2337	1.20478	0.10343	0.51713	0.10343	0	0.31028	0.10343	0.10343
2338	1.34175	0.13736	0.68682	0.13736	0	0.41209	0.13736	0.13736
2339	1.44139	0.13736	0.68682	0.13736	0	0.41209	0.13736	0.13736
2340	1.04483	0.06884	0.34422	0.06884	0	0.20653	0.06884	0.06884
2341	1.142	0.10278	0.5139	0.10278	0	0.30834	0.10278	0.10278
2342	1.15548	0.13672	0.68359	0.13672	0	0.41015	0.13672	0.13672
2343	1.10662	0.13672	0.68359	0.13672	0	0.41015	0.13672	0.13672
2344	0.84901	0.06852	0.3426	0.06852	0	0.20556	0.06852	0.06852
2345	0.64766	0.03458	0.17292	0.03458	0	0.10375	0.03458	0.03458
2346	0	0	0	0	0	0	0	0
2347	0	0	0	0	0	0	0	0
2348	0	0	0	0	0	0	0	0
2349	0	0	0	0	0	0	0	0
2350	0	0	0	0	0	0	0	0
2351	0	0	0	0	0	0	0	0
2352	0	0	0	0	0	0	0	0
2353	0	0	0	0	0	0	0	0
2354	0	0	0	0	0	0	0	0
2355	0	0	0	0	0	0	0	0
2356	0	0	0	0	0	0	0	0
2357	0	0	0	0	0	0	0	0
2358	0	0	0	0	0	0	0	0
2359	0	0	0	0	0	0	0	0
2360	0	0	0	0	0	0	0	0
2361	0	0	0	0	0	0	0	0
2362	0	0	0	0	0	0	0	0
2363	0	0	0	0	0	0	0	0
2364	0	0	0	0	0	0	0	0
2365	0	0	0	0	0	0	0	0
2366	0	0	0	0	0	0	0	0
2367	0	0	0	0	0	0	0	0
2368	0	0	0	0	0	0	0	0
2369	0	0	0	0	0	0	0	0
2370	0	0	0	0	0	0	0	0
2371	0	0	0	0	0	0	0	0
2372	0	0	0	0	0	0	0	0
2373	0	0	0	0	0	0	0	0
2374	0	0	0	0	0	0	0	0
2375	0	0	0	0	0	0	0	0
2376	0	0	0	0	0	0	0	0
2377	0	0	0	0	0	0	0	0
2378	0	0	0	0	0	0	0	0
2379	0	0	0	0	0	0	0	0
2380	0	0	0	0	0	0	0	0
2381	0	0	0	0	0	0	0	0
2382	0	0	0	0	0	0	0	0
2383	0	0	0	0	0	0	0	0
2384	0	0	0	0	0	0	0	0
2385	0	0	0	0	0	0	0	0
2386	0	0	0	0	0	0	0	0
2387	0	0	0	0	0	0	0	0
2388	0	0	0	0	0	0	0	0
2389	0	0	0	0	0	0	0	0
2390	0	0	0	0	0	0	0	0
2391	0	0	0	0	0	0	0	0
2392	0	0	0	0	0	0	0	0
2393	0	0	0	0	0	0	0	0
2394	0	0	0	0	0	0	0	0
2395	0	0	0	0	0	0	0	0
2396	0	0	0	0	0	0	0	0
2397	0	0	0	0	0	0	0	0
2398	0	0	0	0	0	0	0	0
2399	0	0	0	0	0	0	0	0
2400	0	0	0	0	0	0	0	0
2401	0	0	0	0	0	0	0	0
2402	0	0	0	0	0	0	0	0
2403	0	0	0	0	0	0	0	0
2404	0	0	0	0	0	0	0	0
2405	0	0	0	0	0	0	0	0
2406	0	0	0	0	0	0	0	0
2407	1.32516	0.03911	0.19554	0.03911	0	0.11732	0.03911	0.03911
2408	1.35627	0.0724	0.36199	0.0724	0	0.2172	0.0724	0.0724
2409	1.321	0.10569	0.52845	0.10569	0	0.31707	0.10569	0.10569
2410	1.46957	0.13898	0.6949	0.13898	0	0.41694	0.13898	0.13898
2411	1.57954	0.13833	0.69167	0.13833	0	0.415	0.13833	0.13833
2412	1.23066	0.06949	0.34745	0.06949	0	0.20847	0.06949	0.06949
2413	1.26707	0.10343	0.51713	0.10343	0	0.31028	0.10343	0.10343
2414	1.28426	0.13736	0.68682	0.13736	0	0.41209	0.13736	0.13736
2415	1.24168	0.13704	0.6852	0.13704	0	0.41112	0.13704	0.13704
2416	0.99812	0.06884	0.34422	0.06884	0	0.20653	0.06884	0.06884
2417	0.80618	0.03491	0.17453	0.03491	0	0.10472	0.03491	0.03491
2418	0	0	0	0	0	0	0	0
2419	0	0	0	0	0	0	0	0
2420	0	0	0	0	0	0	0	0
2421	0	0	0	0	0	0	0	0
2422	0	0	0	0	0	0	0	0
2423	0	0	0	0	0	0	0	0
2424	0	0	0	0	0	0	0	0
2425	0	0	0	0	0	0	0	0
2426	0	0	0	0	0	0	0	0
2427	0	0	0	0	0	0	0	0
2428	0	0	0	0	0	0	0	0
2429	0	0	0	0	0	0	0	0
2430	0	0	0	0	0	0	0	0
2431	1.3778	0.03588	0.17938	0.03588	0	0.10763	0.03588	0.03588
2432	1.3687	0.06981	0.34907	0.06981	0	0.20944	0.06981	0.06981
2433	1.3047	0.10343	0.51713	0.10343	0	0.31028	0.10343	0.10343
2434	1.42927	0.13736	0.68682	0.13736	0	0.41209	0.13736	0.13736
2435	1.53213	0.13736	0.68682	0.13736	0	0.41209	0.13736	0.13736
2436	1.12747	0.06884	0.34422	0.06884	0	0.20653	0.06884	0.06884
2437	1.21813	0.10278	0.5139	0.10278	0	0.30834	0.10278	0.10278
2438	1.25315	0.13704	0.6852	0.13704	0	0.41112	0.13704	0.13704
2439	1.23631	0.13704	0.6852	0.13704	0	0.41112	0.13704	0.13704
2440	0.9875	0.06884	0.34422	0.06884	0	0.20653	0.06884	0.06884
2441	0.8021	0.03458	0.17292	0.03458	0	0.10375	0.03458	0.03458
2442	0	0	0	0	0	0	0	0
2443	0	0	0	0	0	0	0	0
2444	0	0	0	0	0	0	0	0
2445	0	0	0	0	0	0	0	0
2446	0	0	0	0	0	0	0	0
2447	0	0	0	0	0	0	0	0
2448	0	0	0	0	0	0	0	0
2449	0	0	0	0	0	0	0	0
2450	0	0	0	0	0	0	0	0
2451	0	0	0	0	0	0	0	0
2452	0	0	0	0	0	0	0	0
2453	0	0	0	0	0	0	0	0
2454	0	0	0	0	0	0	0	0
2455	1.79103	0.05766	0.28828	0.05766	0	0.17297	0.05766	0.05766
2456	1.55605	0.06981	0.34907	0.06981	0	0.20944	0.06981	0.06981
2457	1.4247	0.10343	0.51713	0.10343	0	0.31028	0.10343	0.10343
2458	1.51772	0.13736	0.68682	0.13736	0	0.41209	0.13736	0.13736
2459	1.62347	0.13736	0.68682	0.13736	0	0.41209	0.13736	0.13736
2460	1.21347	0.06884	0.34422	0.06884	0	0.20653	0.06884	0.06884
2461	1.27973	0.10278	0.5139	0.10278	0	0.30834	0.10278	0.10278
2462	1.28231	0.13672	0.68359	0.13672	0	0.41015	0.13672	0.13672
2463	1.25712	0.13672	0.68359	0.13672	0	0.41015	0.13672	0.13672
2464	1.01003	0.06884	0.34422	0.06884	0	0.20653	0.06884	0.06884
2465	0.8348	0.03458	0.17292	0.03458	0	0.10375	0.03458	0.03458
2466	0	0	0	0	0	0	0	0
2467	0	0	0	0	0	0	0	0
2468	0	0	0	0	0	0	0	0
2469	0	0	0	0	0	0	0	0
2470	0	0	0	0	0	0	0	0
2471	0	0	0	0	0	0	0	0
2472	0	0	0	0	0	0	0	0
2473	0	0	0	0	0	0	0	0
2474	0	0	0	0	0	0	0	0
2475	0	0	0	0	0	0	0	0
2476	0	0	0	0	0	0	0	0
2477	0	0	0	0	0	0	0	0
2478	0	0	0	0	0	0	0	0
2479	1.63105	0.03704	0.18519	0.03704	0	0.11111	0.03704	0.03704
2480	1.59642	0.06981	0.34907	0.06981	0	0.20944	0.06981	0.06981
2481	1.48471	0.10343	0.51713	0.10343	0	0.31028	0.10343	0.10343
2482	1.59596	0.13736	0.68682	0.13736	0	0.41209	0.13736	0.13736
2483	1.6544	0.13736	0.68682	0.13736	0	0.41209	0.13736	0.13736
2484	1.2393	0.06884	0.34422	0.06884	0	0.20653	0.06884	0.06884
2485	1.32521	0.10278	0.5139	0.10278	0	0.30834	0.10278	0.10278
2486	1.39004	0.13704	0.6852	0.13704	0	0.41112	0.13704	0.13704
2487	1.38045	0.13704	0.6852	0.13704	0	0.41112	0.13704	0.13704
2488	1.17234	0.06884	0.34422	0.06884	0	0.20653	0.06884	0.06884
2489	1.02014	0.03491	0.17453	0.03491	0	0.10472	0.03491	0.03491
2490	0	0	0	0	0	0	0	0
2491	0	0	0	0	0	0	0	0
2492	0	0	0	0	0	0	0	0
2493	0	0	0	0	0	0	0	0
2494	0	0	0	0	0	0	0	0
2495	0	0	0	0	0	0	0	0
2496	0	0	0	0	0	0	0	0
2497	0	0	0	0	0	0	0	0
2498	0	0	0	0	0	0	0	0
2499	0	0	0	0	0	0	0	0
2500	0	0	0	0	0	0	0	0
2501	0	0	0	0	0	0	0	0
2502	0	0	0	0	0	0	0	0
2503	3.02015	0.15533	0.77665	0.15533	0	0.46599	0.15533	0.15533
2504	2.41028	0.11834	0.59169	0.11834	0	0.35502	0.11834	0.11834
2505	1.89463	0.10375	0.51875	0.10375	0	0.31125	0.10375	0.10375
2506	1.95119	0.13769	0.68844	0.13769	0	0.41306	0.13769	0.13769
2507	2.03078	0.13769	0.68844	0.13769	0	0.41306	0.13769	0.13769
2508	1.618	0.06917	0.34583	0.06917	0	0.2075	0.06917	0.06917
2509	1.61511	0.1031	0.51552	0.1031	0	0.30931	0.1031	0.1031
2510	1.57328	0.13704	0.6852	0.13704	0	0.41112	0.13704	0.13704
2511	1.51538	0.13704	0.6852	0.13704	0	0.41112	0.13704	0.13704
2512	1.32301	0.06884	0.34422	0.06884	0	0.20653	0.06884	0.06884
2513	1.14496	0.03491	0.17453	0.03491	0	0.10472	0.03491	0.03491
2514	0	0	0	0	0	0	0	0
2515	0	0	0	0	0	0	0	0
2516	0	0	0	0	0	0	0	0
2517	0	0	0	0	0	0	0	0
2518	0	0	0	0	0	0	0	0
2519	0	0	0	0	0	0	0	0
2520	0	0	0	0	0	0	0	0
2521	0	0	0	0	0	0	0	0
2522	0	0	0	0	0	0	0	0
2523	0	0	0	0	0	0	0	0
2524	0	0	0	0	0	0	0	0
2525	0	0	0	0	0	0	0	0
2526	0	0	0	0	0	0	0	0
2527	0	0	0	0	0	0	0	0
2528	0	0	0	0	0	0	0	0
2529	0	0	0	0	0	0	0	0
2530	0	0	0	0	0	0	0	0
2531	0	0	0	0	0	0	0	0
2532	0	0	0	0	0	0	0	0
2533	0	0	0	0	0	0	0	0
2534	0	0	0	0	0	0	0	0
2535	0	0	0	0	0	0	0	0
2536	0	0	0	0	0	0	0	0
2537	0	0	0	0	0	0	0	0
2538	0	0	0	0	0	0	0	0
2539	0	0	0	0	0	0	0	0
2540	0	0	0	0	0	0	0	0
2541	0	0	0	0	0	0	0	0
2542	0	0	0	0	0	0	0	0
2543	0	0	0	0	0	0	0	0
2544	0	0	0	0	0	0	0	0
2545	0	0	0	0	0	0	0	0
2546	0	0	0	0	0	0	0	0
2547	0	0	0	0	0	0	0	0
2548	0	0	0	0	0	0	0	0
2549	0	0	0	0	0	0	0	0
2550	0	0	0	0	0	0	0	0
2551	0	0	0	0	0	0	0	0
2552	0	0	0	0	0	0	0	0
2553	0	0	0	0	0	0	0	0
2554	0	0	0	0	0	0	0	0
2555	0	0	0	0	0	0	0	0
2556	0	0	0	0	0	0	0	0
2557	0	0	0	0	0	0	0	0
2558	0	0	0	0	0	0	0	0
2559	0	0	0	0	0	0	0	0
2560	0	0	0	0	0	0	0	0
2561	0	0	0	0	0	0	0	0
2562	0	0	0	0	0	0	0	0
2563	0	0	0	0	0	0	0	0
2564	0	0	0	0	0	0	0	0
2565	0	0	0	0	0	0	0	0
2566	0	0	0	0	0	0	0	0
2567	0	0	0	0	0	0	0	0
2568	0	0	0	0	0	0	0	0
2569	0	0	0	0	0	0	0	0
2570	0	0	0	0	0	0	0	0
2571	0	0	0	0	0	0	0	0
2572	0	0	0	0	0	0	0	0
2573	0	0	0	0	0	0	0	0
2574	0	0	0	0	0	0	0	0
2575	9.61225	0.53946	2.69729	0.53946	0	1.61838	0.53946	0.53946
2576	8.42771	0.50203	2.51013	0.50203	0	1.50608	0.50203	0.50203
2577	6.15549	0.38604	1.93018	0.38604	0	1.15811	0.38604	0.38604
2578	6.00733	0.41787	2.08933	0.41787	0	1.2536	0.41787	0.41787
2579	6.62775	0.48716	2.43582	0.48716	0	1.46149	0.48716	0.48716
2580	5.97384	0.40336	2.01682	0.40336	0	1.21009	0.40336	0.40336
2581	4.68382	0.32333	1.61663	0.32333	0	0.96998	0.32333	0.32333
2582	3.66402	0.25669	1.28343	0.25669	0	0.77006	0.25669	0.25669
2583	3.24307	0.2144	1.072	0.2144	0	0.6432	0.2144	0.2144
2584	4.14294	0.27849	1.39246	0.27849	0	0.83547	0.27849	0.27849
2585	4.09583	0.26299	1.31494	0.26299	0	0.78896	0.26299	0.26299
2586	0	0	0	0	0	0	0	0
2587	0	0	0	0	0	0	0	0
2588	0	0	0	0	0	0	0	0
2589	0	0	0	0	0	0	0	0
2590	0	0	0	0	0	0	0	0
2591	0	0	0	0	0	0	0	0
2592	0	0	0	0	0	0	0	0
2593	0	0	0	0	0	0	0	0
2594	0	0	0	0	0	0	0	0
2595	0	0	0	0	0	0	0	0
2596	0	0	0	0	0	0	0	0
2597	0	0	0	0	0	0	0	0
2598	0	0	0	0	0	0	0	0
2599	9.62482	0.58637	2.93183	0.58637	0	1.7591	0.58637	0.58637
2600	8.08067	0.52012	2.6006	0.52012	0	1.56036	0.52012	0.52012
2601	6.2449	0.43492	2.1746	0.43492	0	1.30476	0.43492	0.43492
2602	5.89696	0.44506	2.22531	0.44506	0	1.33519	0.44506	0.44506
2603	6.39875	0.50145	2.50727	0.50145	0	1.50436	0.50145	0.50145
2604	5.83781	0.41926	2.09629	0.41926	0	1.25778	0.41926	0.41926
2605	4.99619	0.37486	1.87429	0.37486	0	1.12457	0.37486	0.37486
2606	3.85849	0.28361	1.41803	0.28361	0	0.85082	0.28361	0.28361
2607	3.81709	0.28674	1.4337	0.28674	0	0.86022	0.28674	0.28674
2608	4.45742	0.31304	1.5652	0.31304	0	0.93912	0.31304	0.31304
2609	4.6414	0.31908	1.59542	0.31908	0	0.95725	0.31908	0.31908
2610	0	0	0	0	0	0	0	0
2611	0	0	0	0	0	0	0	0
2612	0	0	0	0	0	0	0	0
2613	0	0	0	0	0	0	0	0
2614	0	0	0	0	0	0	0	0
2615	0	0	0	0	0	0	0	0
2616	0	0	0	0	0	0	0	0
2617	0	0	0	0	0	0	0	0
2618	0	0	0	0	0	0	0	0
2619	0	0	0	0	0	0	0	0
2620	0	0	0	0	0	0	0	0
2621	0	0	0	0	0	0	0	0
2622	0	0	0	0	0	0	0	0
2623	10.57103	0.68395	3.41977	0.68395	0	2.05186	0.68395	0.68395
2624	9.47221	0.61363	3.06817	0.61363	0	1.8409	0.61363	0.61363
2625	6.46189	0.45795	2.28974	0.45795	0	1.37385	0.45795	0.45795
2626	5.76635	0.44162	2.20808	0.44162	0	1.32485	0.44162	0.44162
2627	6.26767	0.5011	2.50548	0.5011	0	1.50329	0.5011	0.5011
2628	5.99023	0.44945	2.24723	0.44945	0	1.34834	0.44945	0.44945
2629	4.90005	0.37817	1.89086	0.37817	0	1.13452	0.37817	0.37817
2630	3.69351	0.28288	1.41439	0.28288	0	0.84863	0.28288	0.28288
2631	3.3984	0.25933	1.29663	0.25933	0	0.77798	0.25933	0.25933
2632	4.30385	0.33164	1.65818	0.33164	0	0.99491	0.33164	0.33164
2633	4.25461	0.31732	1.58662	0.31732	0	0.95197	0.31732	0.31732
2634	0	0	0	0	0	0	0	0
2635	0	0	0	0	0	0	0	0
2636	0	0	0	0	0	0	0	0
2637	0	0	0	0	0	0	0	0
2638	0	0	0	0	0	0	0	0
2639	0	0	0	0	0	0	0	0
2640	0	0	0	0	0	0	0	0
2641	0	0	0	0	0	0	0	0
2642	0	0	0	0	0	0	0	0
2643	0	0	0	0	0	0	0	0
2644	0	0	0	0	0	0	0	0
2645	0	0	0	0	0	0	0	0
2646	0	0	0	0	0	0	0	0
2647	10.17984	0.67247	3.36236	0.67247	0	2.01742	0.67247	0.67247
2648	7.99595	0.57093	2.85463	0.57093	0	1.71278	0.57093	0.57093
2649	5.78064	0.43845	2.19225	0.43845	0	1.31535	0.43845	0.43845
2650	5.20148	0.42122	2.10611	0.42122	0	1.26367	0.42122	0.42122
2651	5.93375	0.50215	2.51074	0.50215	0	1.50644	0.50215	0.50215
2652	5.85997	0.46213	2.31067	0.46213	0	1.3864	0.46213	0.46213
2653	5.09929	0.41858	2.0929	0.41858	0	1.25574	0.41858	0.41858
2654	3.89533	0.31438	1.5719	0.31438	0	0.94314	0.31438	0.31438
2655	3.68732	0.29317	1.46587	0.29317	0	0.87952	0.29317	0.29317
2656	4.63042	0.358	1.79002	0.358	0	1.07401	0.358	0.358
2657	4.78257	0.35785	1.78923	0.35785	0	1.07354	0.35785	0.35785
2658	0	0	0	0	0	0	0	0
2659	0	0	0	0	0	0	0	0
2660	0	0	0	0	0	0	0	0
2661	0	0	0	0	0	0	0	0
2662	0	0	0	0	0	0	0	0
2663	0	0	0	0	0	0	0	0
2664	0	0	0	0	0	0	0	0
2665	0	0	0	0	0	0	0	0
2666	0	0	0	0	0	0	0	0
2667	0	0	0	0	0	0	0	0
2668	0	0	0	0	0	0	0	0
2669	0	0	0	0	0	0	0	0
2670	0	0	0	0	0	0	0	0
2671	8.68159	0.6096	3.04799	0.6096	0	1.82879	0.6096	0.6096
2672	7.31073	0.54671	2.73353	0.54671	0	1.64012	0.54671	0.54671
2673	5.67946	0.44458	2.22288	0.44458	0	1.33373	0.44458	0.44458
2674	5.29247	0.44016	2.20082	0.44016	0	1.32049	0.44016	0.44016
2675	5.84198	0.50567	2.52833	0.50567	0	1.517	0.50567	0.50567
2676	5.41653	0.4326	2.16299	0.4326	0	1.2978	0.4326	0.4326
2677	4.62672	0.379	1.89501	0.379	0	1.137	0.379	0.379
2678	3.70418	0.30143	1.50717	0.30143	0	0.9043	0.30143	0.30143
2679	3.36083	0.27114	1.3557	0.27114	0	0.81342	0.27114	0.27114
2680	4.08115	0.32306	1.61529	0.32306	0	0.96917	0.32306	0.32306
2681	4.06951	0.31429	1.57146	0.31429	0	0.94287	0.31429	0.31429
2682	0	0	0	0	0	0	0	0
2683	0	0	0	0	0	0	0	0
2684	0	0	0	0	0	0	0	0
2685	0	0	0	0	0	0	0	0
2686	0	0	0	0	0	0	0	0
2687	0	0	0	0	0	0	0	0
2688	0	0	0	0	0	0	0	0
2689	0	0	0	0	0	0	0	0
2690	0	0	0	0	0	0	0	0
2691	0	0	0	0	0	0	0	0
2692	0	0	0	0	0	0	0	0
2693	0	0	0	0	0	0	0	0
2694	0	0	0	0	0	0	0	0
2695	0	0	0	0	0	0	0	0
2696	0	0	0	0	0	0	0	0
2697	0	0	0	0	0	0	0	0
2698	0	0	0	0	0	0	0	0
2699	0	0	0	0	0	0	0	0
2700	0	0	0	0	0	0	0	0
2701	0	0	0	0	0	0	0	0
2702	0	0	0	0	0	0	0	0
2703	0	0	0	0	0	0	0	0
2704	0	0	0	0	0	0	0	0
2705	0	0	0	0	0	0	0	0
2706	0	0	0	0	0	0	0	0
2707	0	0	0	0	0	0	0	0
2708	0	0	0	0	0	0	0	0
2709	0	0	0	0	0	0	0	0
2710	0	0	0	0	0	0	0	0
2711	0	0	0	0	0	0	0	0
2712	0	0	0	0	0	0	0	0
2713	0	0	0	0	0	0	0	0
2714	0	0	0	0	0	0	0	0
2715	0	0	0	0	0	0	0	0
2716	0	0	0	0	0	0	0	0
2717	0	0	0	0	0	0	0	0
2718	0	0	0	0	0	0	0	0
2719	0	0	0	0	0	0	0	0
2720	0	0	0	0	0	0	0	0
2721	0	0	0	0	0	0	0	0
2722	0	0	0	0	0	0	0	0
2723	0	0	0	0	0	0	0	0
2724	0	0	0	0	0	0	0	0
2725	0	0	0	0	0	0	0	0
2726	0	0	0	0	0	0	0	0
2727	0	0	0	0	0	0	0	0
2728	0	0	0	0	0	0	0	0
2729	0	0	0	0	0	0	0	0
2730	0	0	0	0	0	0	0	0
2731	0	0	0	0	0	0	0	0
2732	0	0	0	0	0	0	0	0
2733	0	0	0	0	0	0	0	0
2734	0	0	0	0	0	0	0	0
2735	0	0	0	0	0	0	0	0
2736	0	0	0	0	0	0	0	0
2737	0	0	0	0	0	0	0	0
2738	0	0	0	0	0	0	0	0
2739	0	0	0	0	0	0	0	0
2740	0	0	0	0	0	0	0	0
2741	0	0	0	0	0	0	0	0
2742	0	0	0	0	0	0	0	0
2743	11.17042	0.75824	3.79121	0.75824	0	2.27473	0.75824	0.75824
2744	10.67349	0.68983	3.44914	0.68983	0	2.06949	0.68983	0.68983
2745	8.6471	0.53845	2.69223	0.53845	0	1.61534	0.53845	0.53845
2746	7.40755	0.49453	2.47265	0.49453	0	1.48359	0.49453	0.49453
2747	8.26038	0.57651	2.88253	0.57651	0	1.72952	0.57651	0.57651
2748	8.0987	0.53587	2.67937	0.53587	0	1.60762	0.53587	0.53587
2749	6.36314	0.45107	2.25537	0.45107	0	1.35322	0.45107	0.45107
2750	4.51043	0.32421	1.62107	0.32421	0	0.97264	0.32421	0.32421
2751	3.99246	0.28687	1.43436	0.28687	0	0.86061	0.28687	0.28687
2752	4.92486	0.35478	1.77388	0.35478	0	1.06433	0.35478	0.35478
2753	4.89447	0.35072	1.75358	0.35072	0	1.05215	0.35072	0.35072
2754	0	0	0	0	0	0	0	0
2755	0	0	0	0	0	0	0	0
2756	0	0	0	0	0	0	0	0
2757	0	0	0	0	0	0	0	0
2758	0	0	0	0	0	0	0	0
2759	0	0	0	0	0	0	0	0
2760	0	0	0	0	0	0	0	0
2761	0	0	0	0	0	0	0	0
2762	0	0	0	0	0	0	0	0
2763	0	0	0	0	0	0	0	0
2764	0	0	0	0	0	0	0	0
2765	0	0	0	0	0	0	0	0
2766	0	0	0	0	0	0	0	0
2767	9.79043	0.6344	3.172	0.6344	0	1.9032	0.6344	0.6344
2768	7.62141	0.54553	2.72767	0.54553	0	1.6366	0.54553	0.54553
2769	5.32389	0.39436	1.9718	0.39436	0	1.18308	0.39436	0.39436
2770	4.8225	0.37896	1.89481	0.37896	0	1.13689	0.37896	0.37896
2771	5.30492	0.43526	2.17628	0.43526	0	1.30577	0.43526	0.43526
2772	5.1055	0.39431	1.97157	0.39431	0	1.18294	0.39431	0.39431
2773	4.11861	0.31923	1.59617	0.31923	0	0.9577	0.31923	0.31923
2774	3.00461	0.22426	1.12131	0.22426	0	0.67279	0.22426	0.22426
2775	2.70368	0.19837	0.99187	0.19837	0	0.59512	0.19837	0.19837
2776	3.50278	0.26865	1.34327	0.26865	0	0.80596	0.26865	0.26865
2777	3.40189	0.25282	1.2641	0.25282	0	0.75846	0.25282	0.25282
2778	0	0	0	0	0	0	0	0
2779	0	0	0	0	0	0	0	0
2780	0	0	0	0	0	0	0	0
2781	0	0	0	0	0	0	0	0
2782	0	0	0	0	0	0	0	0
2783	0	0	0	0	0	0	0	0
2784	0	0	0	0	0	0	0	0
2785	0	0	0	0	0	0	0	0
2786	0	0	0	0	0	0	0	0
2787	0	0	0	0	0	0	0	0
2788	0	0	0	0	0	0	0	0
2789	0	0	0	0	0	0	0	0
2790	0	0	0	0	0	0	0	0
2791	7.29863	0.53716	2.68582	0.53716	0	1.61149	0.53716	0.53716
2792	5.816	0.45278	2.26392	0.45278	0	1.35835	0.45278	0.45278
2793	4.03022	0.30956	1.54782	0.30956	0	0.92869	0.30956	0.30956
2794	3.63022	0.29112	1.4556	0.29112	0	0.87336	0.29112	0.29112
2795	4.0315	0.33877	1.69384	0.33877	0	1.0163	0.33877	0.33877
2796	3.8494	0.30041	1.50203	0.30041	0	0.90122	0.30041	0.30041
2797	3.06732	0.23246	1.16232	0.23246	0	0.69739	0.23246	0.23246
2798	2.08001	0.14012	0.70058	0.14012	0	0.42035	0.14012	0.14012
2799	1.94194	0.13704	0.6852	0.13704	0	0.41112	0.13704	0.13704
2800	2.53172	0.18555	0.92777	0.18555	0	0.55666	0.18555	0.18555
2801	2.41119	0.17063	0.85317	0.17063	0	0.5119	0.17063	0.17063
2802	0	0	0	0	0	0	0	0
2803	0	0	0	0	0	0	0	0
2804	0	0	0	0	0	0	0	0
2805	0	0	0	0	0	0	0	0
2806	0	0	0	0	0	0	0	0
2807	0	0	0	0	0	0	0	0
2808	0	0	0	0	0	0	0	0
2809	0	0	0	0	0	0	0	0
2810	0	0	0	0	0	0	0	0
2811	0	0	0	0	0	0	0	0
2812	0	0	0	0	0	0	0	0
2813	0	0	0	0	0	0	0	0
2814	0	0	0	0	0	0	0	0
2815	6.49444	0.49673	2.48364	0.49673	0	1.49018	0.49673	0.49673
2816	5.30837	0.42488	2.12442	0.42488	0	1.27465	0.42488	0.42488
2817	3.75	0.29572	1.47862	0.29572	0	0.88717	0.29572	0.29572
2818	3.43395	0.28514	1.4257	0.28514	0	0.85542	0.28514	0.28514
2819	3.84303	0.33662	1.68309	0.33662	0	1.00986	0.33662	0.33662
2820	3.57887	0.29123	1.45617	0.29123	0	0.8737	0.29123	0.29123
2821	2.91022	0.23354	1.16768	0.23354	0	0.70061	0.23354	0.23354
2822	2.07728	0.15458	0.7729	0.15458	0	0.46374	0.15458	0.15458
2823	1.88613	0.13736	0.68682	0.13736	0	0.41209	0.13736	0.13736
2824	2.52955	0.19648	0.98242	0.19648	0	0.58945	0.19648	0.19648
2825	2.48371	0.18478	0.92389	0.18478	0	0.55434	0.18478	0.18478
2826	0	0	0	0	0	0	0	0
2827	0	0	0	0	0	0	0	0
2828	0	0	0	0	0	0	0	0
2829	0	0	0	0	0	0	0	0
2830	0	0	0	0	0	0	0	0
2831	0	0	0	0	0	0	0	0
2832	0	0	0	0	0	0	0	0
2833	0	0	0	0	0	0	0	0
2834	0	0	0	0	0	0	0	0
2835	0	0	0	0	0	0	0	0
2836	0	0	0	0	0	0	0	0
2837	0	0	0	0	0	0	0	0
2838	0	0	0	0	0	0	0	0
2839	6.9856	0.52587	2.62936	0.52587	0	1.57762	0.52587	0.52587
2840	6.06606	0.4778	2.38901	0.4778	0	1.4334	0.4778	0.4778
2841	4.84034	0.39147	1.95733	0.39147	0	1.1744	0.39147	0.39147
2842	4.71615	0.40488	2.0244	0.40488	0	1.21464	0.40488	0.40488
2843	5.38505	0.47974	2.39871	0.47974	0	1.43923	0.47974	0.47974
2844	5.11003	0.41791	2.08953	0.41791	0	1.25372	0.41791	0.41791
2845	4.50845	0.38009	1.90044	0.38009	0	1.14026	0.38009	0.38009
2846	3.5799	0.3001	1.5005	0.3001	0	0.9003	0.3001	0.3001
2847	3.34342	0.27617	1.38083	0.27617	0	0.8285	0.27617	0.27617
2848	4.00271	0.31764	1.58821	0.31764	0	0.95293	0.31764	0.31764
2849	4.03671	0.30917	1.54586	0.30917	0	0.92752	0.30917	0.30917
2850	0	0	0	0	0	0	0	0
2851	0	0	0	0	0	0	0	0
2852	0	0	0	0	0	0	0	0
2853	0	0	0	0	0	0	0	0
2854	0	0	0	0	0	0	0	0
2855	0	0	0	0	0	0	0	0
2856	0	0	0	0	0	0	0	0
2857	0	0	0	0	0	0	0	0
2858	0	0	0	0	0	0	0	0
2859	0	0	0	0	0	0	0	0
2860	0	0	0	0	0	0	0	0
2861	0	0	0	0	0	0	0	0
2862	0	0	0	0	0	0	0	0
2863	0	0	0	0	0	0	0	0
2864	0	0	0	0	0	0	0	0
2865	0	0	0	0	0	0	0	0
2866	0	0	0	0	0	0	0	0
2867	0	0	0	0	0	0	0	0
2868	0	0	0	0	0	0	0	0
2869	0	0	0	0	0	0	0	0
2870	0	0	0	0	0	0	0	0
2871	0	0	0	0	0	0	0	0
2872	0	0	0	0	0	0	0	0
2873	0	0	0	0	0	0	0	0
2874	0	0	0	0	0	0	0	0
2875	0	0	0	0	0	0	0	0
2876	0	0	0	0	0	0	0	0
2877	0	0	0	0	0	0	0	0
2878	0	0	0	0	0	0	0	0
2879	0	0	0	0	0	0	0	0
2880	0	0	0	0	0	0	0	0
2881	0	0	0	0	0	0	0	0
2882	0	0	0	0	0	0	0	0
2883	0	0	0	0	0	0	0	0
2884	0	0	0	0	0	0	0	0
2885	0	0	0	0	0	0	0	0
2886	0	0	0	0	0	0	0	0
2887	0	0	0	0	0	0	0	0
2888	0	0	0	0	0	0	0	0
2889	0	0	0	0	0	0	0	0
2890	0	0	0	0	0	0	0	0
2891	0	0	0	0	0	0	0	0
2892	0	0	0	0	0	0	0	0
2893	0	0	0	0	0	0	0	0
2894	0	0	0	0	0	0	0	0
2895	0	0	0	0	0	0	0	0
2896	0	0	0	0	0	0	0	0
2897	0	0	0	0	0	0	0	0
2898	0	0	0	0	0	0	0	0
2899	0	0	0	0	0	0	0	0
2900	0	0	0	0	0	0	0	0
2901	0	0	0	0	0	0	0	0
2902	0	0	0	0	0	0	0	0
2903	0	0	0	0	0	0	0	0
2904	0	0	0	0	0	0	0	0
2905	0	0	0	0	0	0	0	0
2906	0	0	0	0	0	0	0	0
2907	0	0	0	0	0	0	0	0
2908	0	0	0	0	0	0	0	0
2909	0	0	0	0	0	0	0	0
2910	0	0	0	0	0	0	0	0
2911	10.96877	0.74419	3.72094	0.74419	0	2.23256	0.74419	0.74419
2912	10.37806	0.67898	3.39489	0.67898	0	2.03693	0.67898	0.67898
2913	7.69899	0.51577	2.57886	0.51577	0	1.54731	0.51577	0.51577
2914	6.84795	0.48159	2.40796	0.48159	0	1.44477	0.48159	0.48159
2915	7.39844	0.52829	2.64146	0.52829	0	1.58487	0.52829	0.52829
2916	7.58488	0.51395	2.56974	0.51395	0	1.54184	0.51395	0.51395
2917	6.14308	0.41841	2.09204	0.41841	0	1.25522	0.41841	0.41841
2918	4.47928	0.29888	1.49442	0.29888	0	0.89665	0.29888	0.29888
2919	3.90637	0.26052	1.30262	0.26052	0	0.78157	0.26052	0.26052
2920	4.71256	0.33812	1.69058	0.33812	0	1.01435	0.33812	0.33812
2921	4.24826	0.3086	1.54299	0.3086	0	0.92579	0.3086	0.3086
2922	0	0	0	0	0	0	0	0
2923	0	0	0	0	0	0	0	0
2924	0	0	0	0	0	0	0	0
2925	0	0	0	0	0	0	0	0
2926	0	0	0	0	0	0	0	0
2927	0	0	0	0	0	0	0	0
2928	0	0	0	0	0	0	0	0
2929	0	0	0	0	0	0	0	0
2930	0	0	0	0	0	0	0	0
2931	0	0	0	0	0	0	0	0
2932	0	0	0	0	0	0	0	0
2933	0	0	0	0	0	0	0	0
2934	0	0	0	0	0	0	0	0
2935	5.77232	0.4622	2.31098	0.4622	0	1.38659	0.4622	0.4622
2936	4.81007	0.3898	1.94898	0.3898	0	1.16939	0.3898	0.3898
2937	3.53954	0.27452	1.37258	0.27452	0	0.82355	0.27452	0.27452
2938	3.22323	0.2537	1.26852	0.2537	0	0.76111	0.2537	0.2537
2939	3.57025	0.29266	1.46328	0.29266	0	0.87797	0.29266	0.29266
2940	3.53038	0.27472	1.37359	0.27472	0	0.82415	0.27472	0.27472
2941	2.80283	0.2045	1.02251	0.2045	0	0.61351	0.2045	0.2045
2942	1.90154	0.11581	0.57907	0.11581	0	0.34744	0.11581	0.11581
2943	1.69427	0.10278	0.5139	0.10278	0	0.30834	0.10278	0.10278
2944	2.19596	0.15214	0.76071	0.15214	0	0.45642	0.15214	0.15214
2945	2.00608	0.13547	0.67737	0.13547	0	0.40642	0.13547	0.13547
2946	0	0	0	0	0	0	0	0
2947	0	0	0	0	0	0	0	0
2948	0	0	0	0	0	0	0	0
2949	0	0	0	0	0	0	0	0
2950	0	0	0	0	0	0	0	0
2951	0	0	0	0	0	0	0	0
2952	0	0	0	0	0	0	0	0
2953	0	0	0	0	0	0	0	0
2954	0	0	0	0	0	0	0	0
2955	0	0	0	0	0	0	0	0
2956	0	0	0	0	0	0	0	0
2957	0	0	0	0	0	0	0	0
2958	0	0	0	0	0	0	0	0
2959	3.87322	0.31792	1.58962	0.31792	0	0.95377	0.31792	0.31792
2960	3.19674	0.26024	1.30122	0.26024	0	0.78073	0.26024	0.26024
2961	2.21799	0.1623	0.81149	0.1623	0	0.4869	0.1623	0.1623
2962	2.00948	0.14937	0.74684	0.14937	0	0.4481	0.14937	0.14937
2963	2.25957	0.18018	0.9009	0.18018	0	0.54054	0.18018	0.18018
2964	2.11796	0.15368	0.76838	0.15368	0	0.46103	0.15368	0.15368
2965	1.60905	0.10149	0.50747	0.10149	0	0.30448	0.10149	0.10149
2966	1.36951	0.10278	0.5139	0.10278	0	0.30834	0.10278	0.10278
2967	1.29214	0.10278	0.5139	0.10278	0	0.30834	0.10278	0.10278
2968	1.21664	0.06365	0.31825	0.06365	0	0.19095	0.06365	0.06365
2969	1.13529	0.05472	0.27359	0.05472	0	0.16415	0.05472	0.05472
2970	0	0	0	0	0	0	0	0
2971	0	0	0	0	0	0	0	0
2972	0	0	0	0	0	0	0	0
2973	0	0	0	0	0	0	0	0
2974	0	0	0	0	0	0	0	0
2975	0	0	0	0	0	0	0	0
2976	0	0	0	0	0	0	0	0
2977	0	0	0	0	0	0	0	0
2978	0	0	0	0	0	0	0	0
2979	0	0	0	0	0	0	0	0
2980	0	0	0	0	0	0	0	0
2981	0	0	0	0	0	0	0	0
2982	0	0	0	0	0	0	0	0
2983	2.35875	0.18072	0.90358	0.18072	0	0.54215	0.18072	0.18072
2984	1.96551	0.14542	0.72712	0.14542	0	0.43627	0.14542	0.14542
2985	1.34302	0.07789	0.38947	0.07789	0	0.23368	0.07789	0.07789
2986	1.48629	0.10343	0.51713	0.10343	0	0.31028	0.10343	0.10343
2987	1.86907	0.15066	0.7533	0.15066	0	0.45198	0.15066	0.15066
2988	1.80396	0.13593	0.67967	0.13593	0	0.4078	0.13593	0.13593
2989	1.43015	0.10002	0.50011	0.10002	0	0.30007	0.10002	0.10002
2990	1.20897	0.10278	0.5139	0.10278	0	0.30834	0.10278	0.10278
2991	1.12619	0.10278	0.5139	0.10278	0	0.30834	0.10278	0.10278
2992	0.94234	0.05171	0.25857	0.05171	0	0.15514	0.05171	0.05171
2993	0.76922	0.02618	0.1309	0.02618	0	0.07854	0.02618	0.02618
2994	0	0	0	0	0	0	0	0
2995	0	0	0	0	0	0	0	0
2996	0	0	0	0	0	0	0	0
2997	0	0	0	0	0	0	0	0
2998	0	0	0	0	0	0	0	0
2999	0	0	0	0	0	0	0	0
3000	0	0	0	0	0	0	0	0
3001	0	0	0	0	0	0	0	0
3002	0	0	0	0	0	0	0	0
3003	0	0	0	0	0	0	0	0
3004	0	0	0	0	0	0	0	0
3005	0	0	0	0	0	0	0	0
3006	0	0	0	0	0	0	0	0
3007	1.25064	0.06691	0.33457	0.06691	0	0.20074	0.06691	0.06691
3008	1.07442	0.05278	0.26391	0.05278	0	0.15834	0.05278	0.05278
3009	1.05787	0.07789	0.38947	0.07789	0	0.23368	0.07789	0.07789
3010	1.17284	0.1031	0.51552	0.1031	0	0.30931	0.1031	0.1031
3011	1.24632	0.1031	0.51552	0.1031	0	0.30931	0.1031	0.1031
3012	0.97709	0.05204	0.26018	0.05204	0	0.15611	0.05204	0.05204
3013	1.02064	0.07725	0.38624	0.07725	0	0.23174	0.07725	0.07725
3014	1.04619	0.10278	0.5139	0.10278	0	0.30834	0.10278	0.10278
3015	1.00799	0.10278	0.5139	0.10278	0	0.30834	0.10278	0.10278
3016	0.80515	0.05171	0.25857	0.05171	0	0.15514	0.05171	0.05171
3017	0.65356	0.02618	0.1309	0.02618	0	0.07854	0.02618	0.02618
3018	0	0	0	0	0	0	0	0
3019	0	0	0	0	0	0	0	0
3020	0	0	0	0	0	0	0	0
3021	0	0	0	0	0	0	0	0
3022	0	0	0	0	0	0	0	0
3023	0	0	0	0	0	0	0	0
3024	0	0	0	0	0	0	0	0
3025	0	0	0	0	0	0	0	0
3026	0	0	0	0	0	0	0	0
3027	0	0	0	0	0	0	0	0
3028	0	0	0	0	0	0	0	0
3029	0	0	0	0	0	0	0	0
3030	0	0	0	0	0	0	0	0
3031	0	0	0	0	0	0	0	0
3032	0	0	0	0	0	0	0	0
3033	0	0	0	0	0	0	0	0
3034	0	0	0	0	0	0	0	0
3035	0	0	0	0	0	0	0	0
3036	0	0	0	0	0	0	0	0
3037	0	0	0	0	0	0	0	0
3038	0	0	0	0	0	0	0	0
3039	0	0	0	0	0	0	0	0
3040	0	0	0	0	0	0	0	0
3041	0	0	0	0	0	0	0	0
3042	0	0	0	0	0	0	0	0
3043	0	0	0	0	0	0	0	0
3044	0	0	0	0	0	0	0	0
3045	0	0	0	0	0	0	0	0
3046	0	0	0	0	0	0	0	0
3047	0	0	0	0	0	0	0	0
3048	0	0	0	0	0	0	0	0
3049	0	0	0	0	0	0	0	0
3050	0	0	0	0	0	0	0	0
3051	0	0	0	0	0	0	0	0
3052	0	0	0	0	0	0	0	0
3053	0	0	0	0	0	0	0	0
3054	0	0	0	0	0	0	0	0
3055	0	0	0	0	0	0	0	0
3056	0	0	0	0	0	0	0	0
3057	0	0	0	0	0	0	0	0
3058	0	0	0	0	0	0	0	0
3059	0	0	0	0	0	0	0	0
3060	0	0	0	0	0	0	0	0
3061	0	0	0	0	0	0	0	0
3062	0	0	0	0	0	0	0	0
3063	0	0	0	0	0	0	0	0
3064	0	0	0	0	0	0	0	0
3065	0	0	0	0	0	0	0	0
3066	0	0	0	0	0	0	0	0
3067	0	0	0	0	0	0	0	0
3068	0	0	0	0	0	0	0	0
3069	0	0	0	0	0	0	0	0
3070	0	0	0	0	0	0	0	0
3071	0	0	0	0	0	0	0	0
3072	0	0	0	0	0	0	0	0
3073	0	0	0	0	0	0	0	0
3074	0	0	0	0	0	0	0	0
3075	0	0	0	0	0	0	0	0
3076	0	0	0	0	0	0	0	0
3077	0	0	0	0	0	0	0	0
3078	0	0	0	0	0	0	0	0
3079	6.28883	0.42938	2.14688	0.42938	0	1.28813	0.42938	0.42938
3080	5.19775	0.36528	1.82639	0.36528	0	1.09583	0.36528	0.36528
3081	3.86179	0.26412	1.32058	0.26412	0	0.79235	0.26412	0.26412
3082	3.53241	0.25318	1.26589	0.25318	0	0.75953	0.25318	0.25318
3083	3.80765	0.2894	1.44702	0.2894	0	0.86821	0.2894	0.2894
3084	3.59957	0.25658	1.28292	0.25658	0	0.76975	0.25658	0.25658
3085	2.99735	0.20904	1.04522	0.20904	0	0.62713	0.20904	0.20904
3086	2.26473	0.14517	0.72584	0.14517	0	0.43551	0.14517	0.14517
3087	2.07089	0.12936	0.64681	0.12936	0	0.38809	0.12936	0.12936
3088	2.58824	0.17637	0.88186	0.17637	0	0.52912	0.17637	0.17637
3089	2.55226	0.16985	0.84925	0.16985	0	0.50955	0.16985	0.16985
3090	0	0	0	0	0	0	0	0
3091	0	0	0	0	0	0	0	0
3092	0	0	0	0	0	0	0	0
3093	0	0	0	0	0	0	0	0
3094	0	0	0	0	0	0	0	0
3095	0	0	0	0	0	0	0	0
3096	0	0	0	0	0	0	0	0
3097	0	0	0	0	0	0	0	0
3098	0	0	0	0	0	0	0	0
3099	0	0	0	0	0	0	0	0
3100	0	0	0	0	0	0	0	0
3101	0	0	0	0	0	0	0	0
3102	0	0	0	0	0	0	0	0
3103	5.76382	0.42601	2.13004	0.42601	0	1.27802	0.42601	0.42601
3104	5.00386	0.37764	1.8882	0.37764	0	1.13292	0.37764	0.37764
3105	3.96904	0.29865	1.49324	0.29865	0	0.89594	0.29865	0.29865
3106	3.72587	0.29214	1.46072	0.29214	0	0.87643	0.29214	0.29214
3107	4.06806	0.33362	1.66808	0.33362	0	1.00085	0.33362	0.33362
3108	3.74551	0.28406	1.4203	0.28406	0	0.85218	0.28406	0.28406
3109	3.22298	0.24346	1.21728	0.24346	0	0.73037	0.24346	0.24346
3110	2.48974	0.17637	0.88187	0.17637	0	0.52912	0.17637	0.17637
3111	2.32881	0.1604	0.802	0.1604	0	0.4812	0.1604	0.1604
3112	2.64133	0.18016	0.9008	0.18016	0	0.54048	0.18016	0.18016
3113	2.58779	0.17024	0.8512	0.17024	0	0.51072	0.17024	0.17024
3114	0	0	0	0	0	0	0	0
3115	0	0	0	0	0	0	0	0
3116	0	0	0	0	0	0	0	0
3117	0	0	0	0	0	0	0	0
3118	0	0	0	0	0	0	0	0
3119	0	0	0	0	0	0	0	0
3120	0	0	0	0	0	0	0	0
3121	0	0	0	0	0	0	0	0
3122	0	0	0	0	0	0	0	0
3123	0	0	0	0	0	0	0	0
3124	0	0	0	0	0	0	0	0
3125	0	0	0	0	0	0	0	0
3126	0	0	0	0	0	0	0	0
3127	4.94518	0.36306	1.81529	0.36306	0	1.08917	0.36306	0.36306
3128	4.07984	0.30101	1.50506	0.30101	0	0.90303	0.30101	0.30101
3129	2.95046	0.20262	1.01308	0.20262	0	0.60785	0.20262	0.20262
3130	2.67521	0.18869	0.94347	0.18869	0	0.56608	0.18869	0.18869
3131	2.92648	0.22009	1.10043	0.22009	0	0.66026	0.22009	0.22009
3132	2.76215	0.19173	0.95865	0.19173	0	0.57519	0.19173	0.19173
3133	2.16589	0.13598	0.67988	0.13598	0	0.40793	0.13598	0.13598
3134	1.66481	0.10278	0.5139	0.10278	0	0.30834	0.10278	0.10278
3135	1.56961	0.10278	0.5139	0.10278	0	0.30834	0.10278	0.10278
3136	1.71348	0.09602	0.48011	0.09602	0	0.28806	0.09602	0.09602
3137	1.62677	0.08659	0.43294	0.08659	0	0.25976	0.08659	0.08659
3138	0	0	0	0	0	0	0	0
3139	0	0	0	0	0	0	0	0
3140	0	0	0	0	0	0	0	0
3141	0	0	0	0	0	0	0	0
3142	0	0	0	0	0	0	0	0
3143	0	0	0	0	0	0	0	0
3144	0	0	0	0	0	0	0	0
3145	0	0	0	0	0	0	0	0
3146	0	0	0	0	0	0	0	0
3147	0	0	0	0	0	0	0	0
3148	0	0	0	0	0	0	0	0
3149	0	0	0	0	0	0	0	0
3150	0	0	0	0	0	0	0	0
3151	4.63236	0.35177	1.75883	0.35177	0	1.0553	0.35177	0.35177
3152	3.99074	0.30489	1.52444	0.30489	0	0.91466	0.30489	0.30489
3153	3.07097	0.22508	1.1254	0.22508	0	0.67524	0.22508	0.22508
3154	2.94874	0.22848	1.14238	0.22848	0	0.68543	0.22848	0.22848
3155	3.28215	0.27113	1.35566	0.27113	0	0.81339	0.27113	0.27113
3156	3.11108	0.24014	1.20072	0.24014	0	0.72043	0.24014	0.24014
3157	2.66322	0.20189	1.00946	0.20189	0	0.60568	0.20189	0.20189
3158	2.11578	0.15139	0.75695	0.15139	0	0.45417	0.15139	0.15139
3159	1.99722	0.14021	0.70106	0.14021	0	0.42064	0.14021	0.14021
3160	2.47853	0.18174	0.90871	0.18174	0	0.54522	0.18174	0.18174
3161	2.49493	0.17802	0.89011	0.17802	0	0.53406	0.17802	0.17802
3162	0	0	0	0	0	0	0	0
3163	0	0	0	0	0	0	0	0
3164	0	0	0	0	0	0	0	0
3165	0	0	0	0	0	0	0	0
3166	0	0	0	0	0	0	0	0
3167	0	0	0	0	0	0	0	0
3168	0	0	0	0	0	0	0	0
3169	0	0	0	0	0	0	0	0
3170	0	0	0	0	0	0	0	0
3171	0	0	0	0	0	0	0	0
3172	0	0	0	0	0	0	0	0
3173	0	0	0	0	0	0	0	0
3174	0	0	0	0	0	0	0	0
3175	4.84246	0.36647	1.83237	0.36647	0	1.09942	0.36647	0.36647
3176	3.9022	0.29503	1.47514	0.29503	0	0.88508	0.29503	0.29503
3177	2.71822	0.18655	0.93273	0.18655	0	0.55964	0.18655	0.18655
3178	2.40596	0.1648	0.82399	0.1648	0	0.4944	0.1648	0.1648
3179	2.77063	0.21136	1.0568	0.21136	0	0.63408	0.21136	0.21136
3180	2.57134	0.17956	0.89778	0.17956	0	0.53867	0.17956	0.17956
3181	2.17821	0.14999	0.74994	0.14999	0	0.44997	0.14999	0.14999
3182	1.60497	0.1031	0.51552	0.1031	0	0.30931	0.1031	0.1031
3183	1.51885	0.1031	0.51552	0.1031	0	0.30931	0.1031	0.1031
3184	1.55473	0.08139	0.40693	0.08139	0	0.24416	0.08139	0.08139
3185	1.52474	0.07483	0.37413	0.07483	0	0.22448	0.07483	0.07483
3186	0	0	0	0	0	0	0	0
3187	0	0	0	0	0	0	0	0
3188	0	0	0	0	0	0	0	0
3189	0	0	0	0	0	0	0	0
3190	0	0	0	0	0	0	0	0
3191	0	0	0	0	0	0	0	0
3192	0	0	0	0	0	0	0	0
3193	0	0	0	0	0	0	0	0
3194	0	0	0	0	0	0	0	0
3195	0	0	0	0	0	0	0	0
3196	0	0	0	0	0	0	0	0
3197	0	0	0	0	0	0	0	0
3198	0	0	0	0	0	0	0	0
3199	0	0	0	0	0	0	0	0
3200	0	0	0	0	0	0	0	0
3201	0	0	0	0	0	0	0	0
3202	0	0	0	0	0	0	0	0
3203	0	0	0	0	0	0	0	0
3204	0	0	0	0	0	0	0	0
3205	0	0	0	0	0	0	0	0
3206	0	0	0	0	0	0	0	0
3207	0	0	0	0	0	0	0	0
3208	0	0	0	0	0	0	0	0
3209	0	0	0	0	0	0	0	0
3210	0	0	0	0	0	0	0	0
3211	0	0	0	0	0	0	0	0
3212	0	0	0	0	0	0	0	0
3213	0	0	0	0	0	0	0	0
3214	0	0	0	0	0	0	0	0
3215	0	0	0	0	0	0	0	0
3216	0	0	0	0	0	0	0	0
3217	0	0	0	0	0	0	0	0
3218	0	0	0	0	0	0	0	0
3219	0	0	0	0	0	0	0	0
3220	0	0	0	0	0	0	0	0
3221	0	0	0	0	0	0	0	0
3222	0	0	0	0	0	0	0	0
3223	0	0	0	0	0	0	0	0
3224	0	0	0	0	0	0	0	0
3225	0	0	0	0	0	0	0	0
3226	0	0	0	0	0	0	0	0
3227	0	0	0	0	0	0	0	0
3228	0	0	0	0	0	0	0	0
3229	0	0	0	0	0	0	0	0
3230	0	0	0	0	0	0	0	0
3231	0	0	0	0	0	0	0	0
3232	0	0	0	0	0	0	0	0
3233	0	0	0	0	0	0	0	0
3234	0	0	0	0	0	0	0	0
3235	0	0	0	0	0	0	0	0
3236	0	0	0	0	0	0	0	0
3237	0	0	0	0	0	0	0	0
3238	0	0	0	0	0	0	0	0
3239	0	0	0	0	0	0	0	0
3240	0	0	0	0	0	0	0	0
3241	0	0	0	0	0	0	0	0
3242	0	0	0	0	0	0	0	0
3243	0	0	0	0	0	0	0	0
3244	0	0	0	0	0	0	0	0
3245	0	0	0	0	0	0	0	0
3246	0	0	0	0	0	0	0	0
3247	0.21851	0.03117	0.15585	0.03117	0	0.09351	0.03117	0.03117
3248	0.38947	0.05559	0.27796	0.05559	0	0.16678	0.05559	0.05559
3249	0.56074	0.08001	0.40007	0.08001	0	0.24004	0.08001	0.08001
3250	0.73395	0.10476	0.52379	0.10476	0	0.31427	0.10476	0.10476
3251	0.72945	0.10412	0.52058	0.10412	0	0.31235	0.10412	0.10412
3252	0.3689	0.0527	0.2635	0.0527	0	0.1581	0.0527	0.0527
3253	0.54468	0.07776	0.38882	0.07776	0	0.23329	0.07776	0.07776
3254	0.72045	0.10283	0.51415	0.10283	0	0.30849	0.10283	0.10283
3255	0.72013	0.10283	0.51415	0.10283	0	0.30849	0.10283	0.10283
3256	0.36247	0.05174	0.25868	0.05174	0	0.15521	0.05174	0.05174
3257	0.18477	0.02635	0.13175	0.02635	0	0.07905	0.02635	0.02635
3258	0	0	0	0	0	0	0	0
3259	0	0	0	0	0	0	0	0
3260	0	0	0	0	0	0	0	0
3261	0	0	0	0	0	0	0	0
3262	0	0	0	0	0	0	0	0
3263	0	0	0	0	0	0	0	0
3264	0	0	0	0	0	0	0	0
3265	0	0	0	0	0	0	0	0
3266	0	0	0	0	0	0	0	0
3267	0	0	0	0	0	0	0	0
3268	0	0	0	0	0	0	0	0
3269	0	0	0	0	0	0	0	0
3270	0	0	0	0	0	0	0	0
3271	0.19152	0.02731	0.13657	0.02731	0	0.08194	0.02731	0.02731
3272	0.36697	0.05238	0.26189	0.05238	0	0.15714	0.05238	0.05238
3273	0.54275	0.07744	0.38722	0.07744	0	0.23233	0.07744	0.07744
3274	0.72045	0.10283	0.51415	0.10283	0	0.30849	0.10283	0.10283
3275	0.72013	0.10283	0.51415	0.10283	0	0.30849	0.10283	0.10283
3276	0.36247	0.05174	0.25868	0.05174	0	0.15521	0.05174	0.05174
3277	0.54018	0.07712	0.38561	0.07712	0	0.23137	0.07712	0.07712
3278	0.71595	0.10219	0.51093	0.10219	0	0.30656	0.10219	0.10219
3279	0.71595	0.10219	0.51093	0.10219	0	0.30656	0.10219	0.10219
3280	0.36023	0.05141	0.25707	0.05141	0	0.15424	0.05141	0.05141
3281	0.18445	0.02635	0.13175	0.02635	0	0.07905	0.02635	0.02635
3282	0	0	0	0	0	0	0	0
3283	0	0	0	0	0	0	0	0
3284	0	0	0	0	0	0	0	0
3285	0	0	0	0	0	0	0	0
3286	0	0	0	0	0	0	0	0
3287	0	0	0	0	0	0	0	0
3288	0	0	0	0	0	0	0	0
3289	0	0	0	0	0	0	0	0
3290	0	0	0	0	0	0	0	0
3291	0	0	0	0	0	0	0	0
3292	0	0	0	0	0	0	0	0
3293	0	0	0	0	0	0	0	0
3294	0	0	0	0	0	0	0	0
3295	0.19152	0.02731	0.13657	0.02731	0	0.08194	0.02731	0.02731
3296	0.36697	0.05238	0.26189	0.05238	0	0.15714	0.05238	0.05238
3297	0.54468	0.07776	0.38882	0.07776	0	0.23329	0.07776	0.07776
3298	0.72045	0.10283	0.51415	0.10283	0	0.30849	0.10283	0.10283
3299	0.72013	0.10283	0.51415	0.10283	0	0.30849	0.10283	0.10283
3300	0.36247	0.05174	0.25868	0.05174	0	0.15521	0.05174	0.05174
3301	0.53825	0.0768	0.384	0.0768	0	0.2304	0.0768	0.0768
3302	0.71595	0.10219	0.51093	0.10219	0	0.30656	0.10219	0.10219
3303	0.71595	0.10219	0.51093	0.10219	0	0.30656	0.10219	0.10219
3304	0.36023	0.05141	0.25707	0.05141	0	0.15424	0.05141	0.05141
3305	0.18252	0.02603	0.13014	0.02603	0	0.07809	0.02603	0.02603
3306	0	0	0	0	0	0	0	0
3307	0	0	0	0	0	0	0	0
3308	0	0	0	0	0	0	0	0
3309	0	0	0	0	0	0	0	0
3310	0	0	0	0	0	0	0	0
3311	0	0	0	0	0	0	0	0
3312	0	0	0	0	0	0	0	0
3313	0	0	0	0	0	0	0	0
3314	0	0	0	0	0	0	0	0
3315	0	0	0	0	0	0	0	0
3316	0	0	0	0	0	0	0	0
3317	0	0	0	0	0	0	0	0
3318	0	0	0	0	0	0	0	0
3319	0.19152	0.02731	0.13657	0.02731	0	0.08194	0.02731	0.02731
3320	0.36697	0.05238	0.26189	0.05238	0	0.15714	0.05238	0.05238
3321	0.54275	0.07744	0.38722	0.07744	0	0.23233	0.07744	0.07744
3322	0.72013	0.10283	0.51415	0.10283	0	0.30849	0.10283	0.10283
3323	0.7182	0.10251	0.51254	0.10251	0	0.30752	0.10251	0.10251
3324	0.36215	0.05174	0.25868	0.05174	0	0.15521	0.05174	0.05174
3325	0.53825	0.0768	0.384	0.0768	0	0.2304	0.0768	0.0768
3326	0.71595	0.10219	0.51093	0.10219	0	0.30656	0.10219	0.10219
3327	0.71563	0.10219	0.51093	0.10219	0	0.30656	0.10219	0.10219
3328	0.36023	0.05141	0.25707	0.05141	0	0.15424	0.05141	0.05141
3329	0.18252	0.02603	0.13014	0.02603	0	0.07809	0.02603	0.02603
3330	0	0	0	0	0	0	0	0
3331	0	0	0	0	0	0	0	0
3332	0	0	0	0	0	0	0	0
3333	0	0	0	0	0	0	0	0
3334	0	0	0	0	0	0	0	0
3335	0	0	0	0	0	0	0	0
3336	0	0	0	0	0	0	0	0
3337	0	0	0	0	0	0	0	0
3338	0	0	0	0	0	0	0	0
3339	0	0	0	0	0	0	0	0
3340	0	0	0	0	0	0	0	0
3341	0	0	0	0	0	0	0	0
3342	0	0	0	0	0	0	0	0
3343	0.18927	0.02699	0.13496	0.02699	0	0.08098	0.02699	0.02699
3344	0.36472	0.05206	0.26029	0.05206	0	0.15617	0.05206	0.05206
3345	0.5405	0.07712	0.38561	0.07712	0	0.23137	0.07712	0.07712
3346	0.71788	0.10251	0.51254	0.10251	0	0.30752	0.10251	0.10251
3347	0.71595	0.10219	0.51093	0.10219	0	0.30656	0.10219	0.10219
3348	0.36023	0.05141	0.25707	0.05141	0	0.15424	0.05141	0.05141
3349	0.53568	0.07648	0.3824	0.07648	0	0.22944	0.07648	0.07648
3350	0.71338	0.10187	0.50933	0.10187	0	0.3056	0.10187	0.10187
3351	0.71338	0.10187	0.50933	0.10187	0	0.3056	0.10187	0.10187
3352	0.35798	0.05109	0.25547	0.05109	0	0.15328	0.05109	0.05109
3353	0.1822	0.02603	0.13014	0.02603	0	0.07809	0.02603	0.02603
3354	0	0	0	0	0	0	0	0
3355	0	0	0	0	0	0	0	0
3356	0	0	0	0	0	0	0	0
3357	0	0	0	0	0	0	0	0
3358	0	0	0	0	0	0	0	0
3359	0	0	0	0	0	0	0	0
3360	0	0	0	0	0	0	0	0
3361	0	0	0	0	0	0	0	0
3362	0	0	0	0	0	0	0	0
3363	0	0	0	0	0	0	0	0
3364	0	0	0	0	0	0	0	0
3365	0	0	0	0	0	0	0	0
3366	0	0	0	0	0	0	0	0
3367	0	0	0	0	0	0	0	0
3368	0	0	0	0	0	0	0	0
3369	0	0	0	0	0	0	0	0
3370	0	0	0	0	0	0	0	0
3371	0	0	0	0	0	0	0	0
3372	0	0	0	0	0	0	0	0
3373	0	0	0	0	0	0	0	0
3374	0	0	0	0	0	0	0	0
3375	0	0	0	0	0	0	0	0
3376	0	0	0	0	0	0	0	0
3377	0	0	0	0	0	0	0	0
3378	0	0	0	0	0	0	0	0
3379	0	0	0	0	0	0	0	0
3380	0	0	0	0	0	0	0	0
3381	0	0	0	0	0	0	0	0
3382	0	0	0	0	0	0	0	0
3383	0	0	0	0	0	0	0	0
3384	0	0	0	0	0	0	0	0
3385	0	0	0	0	0	0	0	0
3386	0	0	0	0	0	0	0	0
3387	0	0	0	0	0	0	0	0
3388	0	0	0	0	0	0	0	0
3389	0	0	0	0	0	0	0	0
3390	0	0	0	0	0	0	0	0
3391	0	0	0	0	0	0	0	0
3392	0	0	0	0	0	0	0	0
3393	0	0	0	0	0	0	0	0
3394	0	0	0	0	0	0	0	0
3395	0	0	0	0	0	0	0	0
3396	0	0	0	0	0	0	0	0
3397	0	0	0	0	0	0	0	0
3398	0	0	0	0	0	0	0	0
3399	0	0	0	0	0	0	0	0
3400	0	0	0	0	0	0	0	0
3401	0	0	0	0	0	0	0	0
3402	0	0	0	0	0	0	0	0
3403	0	0	0	0	0	0	0	0
3404	0	0	0	0	0	0	0	0
3405	0	0	0	0	0	0	0	0
3406	0	0	0	0	0	0	0	0
3407	0	0	0	0	0	0	0	0
3408	0	0	0	0	0	0	0	0
3409	0	0	0	0	0	0	0	0
3410	0	0	0	0	0	0	0	0
3411	0	0	0	0	0	0	0	0
3412	0	0	0	0	0	0	0	0
3413	0	0	0	0	0	0	0	0
3414	0	0	0	0	0	0	0	0
3415	0.21401	0.03053	0.15264	0.03053	0	0.09158	0.03053	0.03053
3416	0.38272	0.05463	0.27314	0.05463	0	0.16388	0.05463	0.05463
3417	0.55399	0.07905	0.39525	0.07905	0	0.23715	0.07905	0.07905
3418	0.7272	0.10379	0.51897	0.10379	0	0.31138	0.10379	0.10379
3419	0.7227	0.10315	0.51575	0.10315	0	0.30945	0.10315	0.10315
3420	0.36472	0.05206	0.26029	0.05206	0	0.15617	0.05206	0.05206
3421	0.54018	0.07712	0.38561	0.07712	0	0.23137	0.07712	0.07712
3422	0.71595	0.10219	0.51093	0.10219	0	0.30656	0.10219	0.10219
3423	0.7137	0.10187	0.50933	0.10187	0	0.3056	0.10187	0.10187
3424	0.36023	0.05141	0.25707	0.05141	0	0.15424	0.05141	0.05141
3425	0.18252	0.02603	0.13014	0.02603	0	0.07809	0.02603	0.02603
3426	0	0	0	0	0	0	0	0
3427	0	0	0	0	0	0	0	0
3428	0	0	0	0	0	0	0	0
3429	0	0	0	0	0	0	0	0
3430	0	0	0	0	0	0	0	0
3431	0	0	0	0	0	0	0	0
3432	0	0	0	0	0	0	0	0
3433	0	0	0	0	0	0	0	0
3434	0	0	0	0	0	0	0	0
3435	0	0	0	0	0	0	0	0
3436	0	0	0	0	0	0	0	0
3437	0	0	0	0	0	0	0	0
3438	0	0	0	0	0	0	0	0
3439	0.1912	0.02731	0.13657	0.02731	0	0.08194	0.02731	0.02731
3440	0.36472	0.05206	0.26029	0.05206	0	0.15617	0.05206	0.05206
3441	0.5405	0.07712	0.38561	0.07712	0	0.23137	0.07712	0.07712
3442	0.71788	0.10251	0.51254	0.10251	0	0.30752	0.10251	0.10251
3443	0.71595	0.10219	0.51093	0.10219	0	0.30656	0.10219	0.10219
3444	0.36023	0.05141	0.25707	0.05141	0	0.15424	0.05141	0.05141
3445	0.536	0.07648	0.3824	0.07648	0	0.22944	0.07648	0.07648
3446	0.71338	0.10187	0.50933	0.10187	0	0.3056	0.10187	0.10187
3447	0.71145	0.10154	0.50772	0.10154	0	0.30463	0.10154	0.10154
3448	0.35798	0.05109	0.25547	0.05109	0	0.15328	0.05109	0.05109
3449	0.1822	0.02603	0.13014	0.02603	0	0.07809	0.02603	0.02603
3450	0	0	0	0	0	0	0	0
3451	0	0	0	0	0	0	0	0
3452	0	0	0	0	0	0	0	0
3453	0	0	0	0	0	0	0	0
3454	0	0	0	0	0	0	0	0
3455	0	0	0	0	0	0	0	0
3456	0	0	0	0	0	0	0	0
3457	0	0	0	0	0	0	0	0
3458	0	0	0	0	0	0	0	0
3459	0	0	0	0	0	0	0	0
3460	0	0	0	0	0	0	0	0
3461	0	0	0	0	0	0	0	0
3462	0	0	0	0	0	0	0	0
3463	0.18927	0.02699	0.13496	0.02699	0	0.08098	0.02699	0.02699
3464	0.36472	0.05206	0.26029	0.05206	0	0.15617	0.05206	0.05206
3465	0.5405	0.07712	0.38561	0.07712	0	0.23137	0.07712	0.07712
3466	0.71595	0.10219	0.51093	0.10219	0	0.30656	0.10219	0.10219
3467	0.71595	0.10219	0.51093	0.10219	0	0.30656	0.10219	0.10219
3468	0.36023	0.05141	0.25707	0.05141	0	0.15424	0.05141	0.05141
3469	0.536	0.07648	0.3824	0.07648	0	0.22944	0.07648	0.07648
3470	0.71338	0.10187	0.50933	0.10187	0	0.3056	0.10187	0.10187
3471	0.71145	0.10154	0.50772	0.10154	0	0.30463	0.10154	0.10154
3472	0.35798	0.05109	0.25547	0.05109	0	0.15328	0.05109	0.05109
3473	0.1822	0.02603	0.13014	0.02603	0	0.07809	0.02603	0.02603
3474	0	0	0	0	0	0	0	0
3475	0	0	0	0	0	0	0	0
3476	0	0	0	0	0	0	0	0
3477	0	0	0	0	0	0	0	0
3478	0	0	0	0	0	0	0	0
3479	0	0	0	0	0	0	0	0
3480	0	0	0	0	0	0	0	0
3481	0	0	0	0	0	0	0	0
3482	0	0	0	0	0	0	0	0
3483	0	0	0	0	0	0	0	0
3484	0	0	0	0	0	0	0	0
3485	0	0	0	0	0	0	0	0
3486	0	0	0	0	0	0	0	0
3487	0.18927	0.02699	0.13496	0.02699	0	0.08098	0.02699	0.02699
3488	0.3628	0.05174	0.25868	0.05174	0	0.15521	0.05174	0.05174
3489	0.54018	0.07712	0.38561	0.07712	0	0.23137	0.07712	0.07712
3490	0.71595	0.10219	0.51093	0.10219	0	0.30656	0.10219	0.10219
3491	0.7137	0.10187	0.50933	0.10187	0	0.3056	0.10187	0.10187
3492	0.36023	0.05141	0.25707	0.05141	0	0.15424	0.05141	0.05141
3493	0.53568	0.07648	0.3824	0.07648	0	0.22944	0.07648	0.07648
3494	0.71338	0.10187	0.50933	0.10187	0	0.3056	0.10187	0.10187
3495	0.71145	0.10154	0.50772	0.10154	0	0.30463	0.10154	0.10154
3496	0.35798	0.05109	0.25547	0.05109	0	0.15328	0.05109	0.05109
3497	0.1822	0.02603	0.13014	0.02603	0	0.07809	0.02603	0.02603
3498	0	0	0	0	0	0	0	0
3499	0	0	0	0	0	0	0	0
3500	0	0	0	0	0	0	0	0
3501	0	0	0	0	0	0	0	0
3502	0	0	0	0	0	0	0	0
3503	0	0	0	0	0	0	0	0
3504	0	0	0	0	0	0	0	0
3505	0	0	0	0	0	0	0	0
3506	0	0	0	0	0	0	0	0
3507	0	0	0	0	0	0	0	0
3508	0	0	0	0	0	0	0	0
3509	0	0	0	0	0	0	0	0
3510	0	0	0	0	0	0	0	0
3511	0.18927	0.02699	0.13496	0.02699	0	0.08098	0.02699	0.02699
3512	0.36472	0.05206	0.26029	0.05206	0	0.15617	0.05206	0.05206
3513	0.54018	0.07712	0.38561	0.07712	0	0.23137	0.07712	0.07712
3514	0.71595	0.10219	0.51093	0.10219	0	0.30656	0.10219	0.10219
3515	0.7137	0.10187	0.50933	0.10187	0	0.3056	0.10187	0.10187
3516	0.35798	0.05109	0.25547	0.05109	0	0.15328	0.05109	0.05109
3517	0.53568	0.07648	0.3824	0.07648	0	0.22944	0.07648	0.07648
3518	0.71306	0.10187	0.50933	0.10187	0	0.3056	0.10187	0.10187
3519	0.71306	0.10187	0.50933	0.10187	0	0.3056	0.10187	0.10187
3520	0.35798	0.05109	0.25547	0.05109	0	0.15328	0.05109	0.05109
3521	0.1822	0.02603	0.13014	0.02603	0	0.07809	0.02603	0.02603
3522	0	0	0	0	0	0	0	0
3523	0	0	0	0	0	0	0	0
3524	0	0	0	0	0	0	0	0
3525	0	0	0	0	0	0	0	0
3526	0	0	0	0	0	0	0	0
3527	0	0	0	0	0	0	0	0
3528	0	0	0	0	0	0	0	0
3529	0	0	0	0	0	0	0	0
3530	0	0	0	0	0	0	0	0
3531	0	0	0	0	0	0	0	0
3532	0	0	0	0	0	0	0	0
3533	0	0	0	0	0	0	0	0
3534	0	0	0	0	0	0	0	0
3535	0	0	0	0	0	0	0	0
3536	0	0	0	0	0	0	0	0
3537	0	0	0	0	0	0	0	0
3538	0	0	0	0	0	0	0	0
3539	0	0	0	0	0	0	0	0
3540	0	0	0	0	0	0	0	0
3541	0	0	0	0	0	0	0	0
3542	0	0	0	0	0	0	0	0
3543	0	0	0	0	0	0	0	0
3544	0	0	0	0	0	0	0	0
3545	0	0	0	0	0	0	0	0
3546	0	0	0	0	0	0	0	0
3547	0	0	0	0	0	0	0	0
3548	0	0	0	0	0	0	0	0
3549	0	0	0	0	0	0	0	0
3550	0	0	0	0	0	0	0	0
3551	0	0	0	0	0	0	0	0
3552	0	0	0	0	0	0	0	0
3553	0	0	0	0	0	0	0	0
3554	0	0	0	0	0	0	0	0
3555	0	0	0	0	0	0	0	0
3556	0	0	0	0	0	0	0	0
3557	0	0	0	0	0	0	0	0
3558	0	0	0	0	0	0	0	0
3559	0	0	0	0	0	0	0	0
3560	0	0	0	0	0	0	0	0
3561	0	0	0	0	0	0	0	0
3562	0	0	0	0	0	0	0	0
3563	0	0	0	0	0	0	0	0
3564	0	0	0	0	0	0	0	0
3565	0	0	0	0	0	0	0	0
3566	0	0	0	0	0	0	0	0
3567	0	0	0	0	0	0	0	0
3568	0	0	0	0	0	0	0	0
3569	0	0	0	0	0	0	0	0
3570	0	0	0	0	0	0	0	0
3571	0	0	0	0	0	0	0	0
3572	0	0	0	0	0	0	0	0
3573	0	0	0	0	0	0	0	0
3574	0	0	0	0	0	0	0	0
3575	0	0	0	0	0	0	0	0
3576	0	0	0	0	0	0	0	0
3577	0	0	0	0	0	0	0	0
3578	0	0	0	0	0	0	0	0
3579	0	0	0	0	0	0	0	0
3580	0	0	0	0	0	0	0	0
3581	0	0	0	0	0	0	0	0
3582	0	0	0	0	0	0	0	0
3583	0.21176	0.03021	0.15103	0.03021	0	0.09062	0.03021	0.03021
3584	0.38272	0.05463	0.27314	0.05463	0	0.16388	0.05463	0.05463
3585	0.55399	0.07905	0.39525	0.07905	0	0.23715	0.07905	0.07905
3586	0.7272	0.10379	0.51897	0.10379	0	0.31138	0.10379	0.10379
3587	0.72463	0.10347	0.51736	0.10347	0	0.31042	0.10347	0.10347
3588	0.36472	0.05206	0.26029	0.05206	0	0.15617	0.05206	0.05206
3589	0.5405	0.07712	0.38561	0.07712	0	0.23137	0.07712	0.07712
3590	0.71788	0.10251	0.51254	0.10251	0	0.30752	0.10251	0.10251
3591	0.71595	0.10219	0.51093	0.10219	0	0.30656	0.10219	0.10219
3592	0.36023	0.05141	0.25707	0.05141	0	0.15424	0.05141	0.05141
3593	0.18445	0.02635	0.13175	0.02635	0	0.07905	0.02635	0.02635
3594	0	0	0	0	0	0	0	0
3595	0	0	0	0	0	0	0	0
3596	0	0	0	0	0	0	0	0
3597	0	0	0	0	0	0	0	0
3598	0	0	0	0	0	0	0	0
3599	0	0	0	0	0	0	0	0
3600	0	0	0	0	0	0	0	0
3601	0	0	0	0	0	0	0	0
3602	0	0	0	0	0	0	0	0
3603	0	0	0	0	0	0	0	0
3604	0	0	0	0	0	0	0	0
3605	0	0	0	0	0	0	0	0
3606	0	0	0	0	0	0	0	0
3607	0.1912	0.02731	0.13657	0.02731	0	0.08194	0.02731	0.02731
3608	0.36505	0.05206	0.26029	0.05206	0	0.15617	0.05206	0.05206
3609	0.54243	0.07744	0.38722	0.07744	0	0.23233	0.07744	0.07744
3610	0.7182	0.10251	0.51254	0.10251	0	0.30752	0.10251	0.10251
3611	0.71595	0.10219	0.51093	0.10219	0	0.30656	0.10219	0.10219
3612	0.36023	0.05141	0.25707	0.05141	0	0.15424	0.05141	0.05141
3613	0.53793	0.0768	0.384	0.0768	0	0.2304	0.0768	0.0768
3614	0.7137	0.10187	0.50933	0.10187	0	0.3056	0.10187	0.10187
3615	0.71338	0.10187	0.50933	0.10187	0	0.3056	0.10187	0.10187
3616	0.35798	0.05109	0.25547	0.05109	0	0.15328	0.05109	0.05109
3617	0.18252	0.02603	0.13014	0.02603	0	0.07809	0.02603	0.02603
3618	0	0	0	0	0	0	0	0
3619	0	0	0	0	0	0	0	0
3620	0	0	0	0	0	0	0	0
3621	0	0	0	0	0	0	0	0
3622	0	0	0	0	0	0	0	0
3623	0	0	0	0	0	0	0	0
3624	0	0	0	0	0	0	0	0
3625	0	0	0	0	0	0	0	0
3626	0	0	0	0	0	0	0	0
3627	0	0	0	0	0	0	0	0
3628	0	0	0	0	0	0	0	0
3629	0	0	0	0	0	0	0	0
3630	0	0	0	0	0	0	0	0
3631	0.30849	0.04402	0.22012	0.04402	0	0.13207	0.04402	0.04402
3632	0.60123	0.0858	0.42899	0.0858	0	0.2574	0.0858	0.0858
3633	0.89591	0.12789	0.63947	0.12789	0	0.38368	0.12789	0.12789
3634	1.19067	0.16999	0.84995	0.16999	0	0.50997	0.16999	0.16999
3635	1.18875	0.16967	0.84835	0.16967	0	0.50901	0.16967	0.16967
3636	0.59673	0.08516	0.42578	0.08516	0	0.25547	0.08516	0.08516
3637	0.89141	0.12725	0.63626	0.12725	0	0.38176	0.12725	0.12725
3638	1.18842	0.16967	0.84835	0.16967	0	0.50901	0.16967	0.16967
3639	1.18842	0.16967	0.84835	0.16967	0	0.50901	0.16967	0.16967
3640	0.59641	0.08516	0.42578	0.08516	0	0.25547	0.08516	0.08516
3641	0.29949	0.04274	0.21369	0.04274	0	0.12822	0.04274	0.04274
3642	0	0	0	0	0	0	0	0
3643	0	0	0	0	0	0	0	0
3644	0	0	0	0	0	0	0	0
3645	0	0	0	0	0	0	0	0
3646	0	0	0	0	0	0	0	0
3647	0	0	0	0	0	0	0	0
3648	0	0	0	0	0	0	0	0
3649	0	0	0	0	0	0	0	0
3650	0	0	0	0	0	0	0	0
3651	0	0	0	0	0	0	0	0
3652	0	0	0	0	0	0	0	0
3653	0	0	0	0	0	0	0	0
3654	0	0	0	0	0	0	0	0
3655	0.30849	0.04402	0.22012	0.04402	0	0.13207	0.04402	0.04402
3656	0.60123	0.0858	0.42899	0.0858	0	0.2574	0.0858	0.0858
3657	0.89591	0.12789	0.63947	0.12789	0	0.38368	0.12789	0.12789
3658	1.191	0.16999	0.84995	0.16999	0	0.50997	0.16999	0.16999
3659	1.19067	0.16999	0.84995	0.16999	0	0.50997	0.16999	0.16999
3660	0.59641	0.08516	0.42578	0.08516	0	0.25547	0.08516	0.08516
3661	0.89141	0.12725	0.63626	0.12725	0	0.38176	0.12725	0.12725
3662	1.18649	0.16935	0.84674	0.16935	0	0.50804	0.16935	0.16935
3663	1.18617	0.16935	0.84674	0.16935	0	0.50804	0.16935	0.16935
3664	0.59448	0.08483	0.42417	0.08483	0	0.2545	0.08483	0.08483
3665	0.29949	0.04274	0.21369	0.04274	0	0.12822	0.04274	0.04274
3666	0	0	0	0	0	0	0	0
3667	0	0	0	0	0	0	0	0
3668	0	0	0	0	0	0	0	0
3669	0	0	0	0	0	0	0	0
3670	0	0	0	0	0	0	0	0
3671	0	0	0	0	0	0	0	0
3672	0	0	0	0	0	0	0	0
3673	0	0	0	0	0	0	0	0
3674	0	0	0	0	0	0	0	0
3675	0	0	0	0	0	0	0	0
3676	0	0	0	0	0	0	0	0
3677	0	0	0	0	0	0	0	0
3678	0	0	0	0	0	0	0	0
3679	0.30849	0.04402	0.22012	0.04402	0	0.13207	0.04402	0.04402
3680	0.60316	0.08612	0.4306	0.08612	0	0.25836	0.08612	0.08612
3681	0.89816	0.12822	0.64108	0.12822	0	0.38465	0.12822	0.12822
3682	1.19325	0.17031	0.85156	0.17031	0	0.51094	0.17031	0.17031
3683	1.19325	0.17031	0.85156	0.17031	0	0.51094	0.17031	0.17031
3684	0.59673	0.08516	0.42578	0.08516	0	0.25547	0.08516	0.08516
3685	0.89173	0.12725	0.63626	0.12725	0	0.38176	0.12725	0.12725
3686	1.18649	0.16935	0.84674	0.16935	0	0.50804	0.16935	0.16935
3687	1.18649	0.16935	0.84674	0.16935	0	0.50804	0.16935	0.16935
3688	0.59448	0.08483	0.42417	0.08483	0	0.2545	0.08483	0.08483
3689	0.29949	0.04274	0.21369	0.04274	0	0.12822	0.04274	0.04274
3690	0	0	0	0	0	0	0	0
3691	0	0	0	0	0	0	0	0
3692	0	0	0	0	0	0	0	0
3693	0	0	0	0	0	0	0	0
3694	0	0	0	0	0	0	0	0
3695	0	0	0	0	0	0	0	0
3696	0	0	0	0	0	0	0	0
3697	0	0	0	0	0	0	0	0
3698	0	0	0	0	0	0	0	0
3699	0	0	0	0	0	0	0	0
3700	0	0	0	0	0	0	0	0
3701	0	0	0	0	0	0	0	0
3702	0	0	0	0	0	0	0	0
3703	0	0	0	0	0	0	0	0
3704	0	0	0	0	0	0	0	0
3705	0	0	0	0	0	0	0	0
3706	0	0	0	0	0	0	0	0
3707	0	0	0	0	0	0	0	0
3708	0	0	0	0	0	0	0	0
3709	0	0	0	0	0	0	0	0
3710	0	0	0	0	0	0	0	0
3711	0	0	0	0	0	0	0	0
3712	0	0	0	0	0	0	0	0
3713	0	0	0	0	0	0	0	0
3714	0	0	0	0	0	0	0	0
3715	0	0	0	0	0	0	0	0
3716	0	0	0	0	0	0	0	0
3717	0	0	0	0	0	0	0	0
3718	0	0	0	0	0	0	0	0
3719	0	0	0	0	0	0	0	0
3720	0	0	0	0	0	0	0	0
3721	0	0	0	0	0	0	0	0
3722	0	0	0	0	0	0	0	0
3723	0	0	0	0	0	0	0	0
3724	0	0	0	0	0	0	0	0
3725	0	0	0	0	0	0	0	0
3726	0	0	0	0	0	0	0	0
3727	0	0	0	0	0	0	0	0
3728	0	0	0	0	0	0	0	0
3729	0	0	0	0	0	0	0	0
3730	0	0	0	0	0	0	0	0
3731	0	0	0	0	0	0	0	0
3732	0	0	0	0	0	0	0	0
3733	0	0	0	0	0	0	0	0
3734	0	0	0	0	0	0	0	0
3735	0	0	0	0	0	0	0	0
3736	0	0	0	0	0	0	0	0
3737	0	0	0	0	0	0	0	0
3738	0	0	0	0	0	0	0	0
3739	0	0	0	0	0	0	0	0
3740	0	0	0	0	0	0	0	0
3741	0	0	0	0	0	0	0	0
3742	0	0	0	0	0	0	0	0
3743	0	0	0	0	0	0	0	0
3744	0	0	0	0	0	0	0	0
3745	0	0	0	0	0	0	0	0
3746	0	0	0	0	0	0	0	0
3747	0	0	0	0	0	0	0	0
3748	0	0	0	0	0	0	0	0
3749	0	0	0	0	0	0	0	0
3750	0	0	0	0	0	0	0	0
3751	0.3358	0.04788	0.2394	0.04788	0	0.14364	0.04788	0.04788
3752	0.62598	0.08933	0.44667	0.08933	0	0.268	0.08933	0.08933
3753	0.91648	0.13079	0.65393	0.13079	0	0.39236	0.13079	0.13079
3754	1.20708	0.17224	0.8612	0.17224	0	0.51672	0.17224	0.17224
3755	1.20258	0.1716	0.85799	0.1716	0	0.51479	0.1716	0.1716
3756	0.60348	0.08612	0.4306	0.08612	0	0.25836	0.08612	0.08612
3757	0.89848	0.12822	0.64108	0.12822	0	0.38465	0.12822	0.12822
3758	1.19132	0.16999	0.84995	0.16999	0	0.50997	0.16999	0.16999
3759	1.191	0.16999	0.84995	0.16999	0	0.50997	0.16999	0.16999
3760	0.59673	0.08516	0.42578	0.08516	0	0.25547	0.08516	0.08516
3761	0.30174	0.04306	0.2153	0.04306	0	0.12918	0.04306	0.04306
3762	0	0	0	0	0	0	0	0
3763	0	0	0	0	0	0	0	0
3764	0	0	0	0	0	0	0	0
3765	0	0	0	0	0	0	0	0
3766	0	0	0	0	0	0	0	0
3767	0	0	0	0	0	0	0	0
3768	0	0	0	0	0	0	0	0
3769	0	0	0	0	0	0	0	0
3770	0	0	0	0	0	0	0	0
3771	0	0	0	0	0	0	0	0
3772	0	0	0	0	0	0	0	0
3773	0	0	0	0	0	0	0	0
3774	0	0	0	0	0	0	0	0
3775	0.30881	0.04402	0.22012	0.04402	0	0.13207	0.04402	0.04402
3776	0.60348	0.08612	0.4306	0.08612	0	0.25836	0.08612	0.08612
3777	0.89848	0.12822	0.64108	0.12822	0	0.38465	0.12822	0.12822
3778	1.19325	0.17031	0.85156	0.17031	0	0.51094	0.17031	0.17031
3779	1.19132	0.16999	0.84995	0.16999	0	0.50997	0.16999	0.16999
3780	0.59673	0.08516	0.42578	0.08516	0	0.25547	0.08516	0.08516
3781	0.89173	0.12725	0.63626	0.12725	0	0.38176	0.12725	0.12725
3782	1.18682	0.16935	0.84674	0.16935	0	0.50804	0.16935	0.16935
3783	1.18682	0.16935	0.84674	0.16935	0	0.50804	0.16935	0.16935
3784	0.59448	0.08483	0.42417	0.08483	0	0.2545	0.08483	0.08483
3785	0.29949	0.04274	0.21369	0.04274	0	0.12822	0.04274	0.04274
3786	0	0	0	0	0	0	0	0
3787	0	0	0	0	0	0	0	0
3788	0	0	0	0	0	0	0	0
3789	0	0	0	0	0	0	0	0
3790	0	0	0	0	0	0	0	0
3791	0	0	0	0	0	0	0	0
3792	0	0	0	0	0	0	0	0
3793	0	0	0	0	0	0	0	0
3794	0	0	0	0	0	0	0	0
3795	0	0	0	0	0	0	0	0
3796	0	0	0	0	0	0	0	0
3797	0	0	0	0	0	0	0	0
3798	0	0	0	0	0	0	0	0
3799	0.30881	0.04402	0.22012	0.04402	0	0.13207	0.04402	0.04402
3800	0.60348	0.08612	0.4306	0.08612	0	0.25836	0.08612	0.08612
3801	0.89848	0.12822	0.64108	0.12822	0	0.38465	0.12822	0.12822
3802	1.19357	0.17031	0.85156	0.17031	0	0.51094	0.17031	0.17031
3803	1.19132	0.16999	0.84995	0.16999	0	0.50997	0.16999	0.16999
3804	0.59673	0.08516	0.42578	0.08516	0	0.25547	0.08516	0.08516
3805	0.89398	0.12757	0.63787	0.12757	0	0.38272	0.12757	0.12757
3806	1.18907	0.16967	0.84835	0.16967	0	0.50901	0.16967	0.16967
3807	1.18875	0.16967	0.84835	0.16967	0	0.50901	0.16967	0.16967
3808	0.59673	0.08516	0.42578	0.08516	0	0.25547	0.08516	0.08516
3809	0.29981	0.04274	0.21369	0.04274	0	0.12822	0.04274	0.04274
3810	0	0	0	0	0	0	0	0
3811	0	0	0	0	0	0	0	0
3812	0	0	0	0	0	0	0	0
3813	0	0	0	0	0	0	0	0
3814	0	0	0	0	0	0	0	0
3815	0	0	0	0	0	0	0	0
3816	0	0	0	0	0	0	0	0
3817	0	0	0	0	0	0	0	0
3818	0	0	0	0	0	0	0	0
3819	0	0	0	0	0	0	0	0
3820	0	0	0	0	0	0	0	0
3821	0	0	0	0	0	0	0	0
3822	0	0	0	0	0	0	0	0
3823	0.30881	0.04402	0.22012	0.04402	0	0.13207	0.04402	0.04402
3824	0.60348	0.08612	0.4306	0.08612	0	0.25836	0.08612	0.08612
3825	0.89848	0.12822	0.64108	0.12822	0	0.38465	0.12822	0.12822
3826	1.19357	0.17031	0.85156	0.17031	0	0.51094	0.17031	0.17031
3827	1.19132	0.16999	0.84995	0.16999	0	0.50997	0.16999	0.16999
3828	0.59705	0.08516	0.42578	0.08516	0	0.25547	0.08516	0.08516
3829	0.89205	0.12725	0.63626	0.12725	0	0.38176	0.12725	0.12725
3830	1.18875	0.16967	0.84835	0.16967	0	0.50901	0.16967	0.16967
3831	1.18682	0.16935	0.84674	0.16935	0	0.50804	0.16935	0.16935
3832	0.59481	0.08483	0.42417	0.08483	0	0.2545	0.08483	0.08483
3833	0.29949	0.04274	0.21369	0.04274	0	0.12822	0.04274	0.04274
3834	0	0	0	0	0	0	0	0
3835	0	0	0	0	0	0	0	0
3836	0	0	0	0	0	0	0	0
3837	0	0	0	0	0	0	0	0
3838	0	0	0	0	0	0	0	0
3839	0	0	0	0	0	0	0	0
3840	0	0	0	0	0	0	0	0
3841	0	0	0	0	0	0	0	0
3842	0	0	0	0	0	0	0	0
3843	0	0	0	0	0	0	0	0
3844	0	0	0	0	0	0	0	0
3845	0	0	0	0	0	0	0	0
3846	0	0	0	0	0	0	0	0
3847	0.30849	0.04402	0.22012	0.04402	0	0.13207	0.04402	0.04402
3848	0.60348	0.08612	0.4306	0.08612	0	0.25836	0.08612	0.08612
3849	0.89848	0.12822	0.64108	0.12822	0	0.38465	0.12822	0.12822
3850	1.19357	0.17031	0.85156	0.17031	0	0.51094	0.17031	0.17031
3851	1.19132	0.16999	0.84995	0.16999	0	0.50997	0.16999	0.16999
3852	0.59673	0.08516	0.42578	0.08516	0	0.25547	0.08516	0.08516
3853	0.89173	0.12725	0.63626	0.12725	0	0.38176	0.12725	0.12725
3854	1.18682	0.16935	0.84674	0.16935	0	0.50804	0.16935	0.16935
3855	1.18682	0.16935	0.84674	0.16935	0	0.50804	0.16935	0.16935
3856	0.59448	0.08483	0.42417	0.08483	0	0.2545	0.08483	0.08483
3857	0.29949	0.04274	0.21369	0.04274	0	0.12822	0.04274	0.04274
3858	0	0	0	0	0	0	0	0
3859	0	0	0	0	0	0	0	0
3860	0	0	0	0	0	0	0	0
3861	0	0	0	0	0	0	0	0
3862	0	0	0	0	0	0	0	0
3863	0	0	0	0	0	0	0	0
3864	0	0	0	0	0	0	0	0
3865	0	0	0	0	0	0	0	0
3866	0	0	0	0	0	0	0	0
3867	0	0	0	0	0	0	0	0
3868	0	0	0	0	0	0	0	0
3869	0	0	0	0	0	0	0	0
3870	0	0	0	0	0	0	0	0
3871	0	0	0	0	0	0	0	0
3872	0	0	0	0	0	0	0	0
3873	0	0	0	0	0	0	0	0
3874	0	0	0	0	0	0	0	0
3875	0	0	0	0	0	0	0	0
3876	0	0	0	0	0	0	0	0
3877	0	0	0	0	0	0	0	0
3878	0	0	0	0	0	0	0	0
3879	0	0	0	0	0	0	0	0
3880	0	0	0	0	0	0	0	0
3881	0	0	0	0	0	0	0	0
3882	0	0	0	0	0	0	0	0
3883	0	0	0	0	0	0	0	0
3884	0	0	0	0	0	0	0	0
3885	0	0	0	0	0	0	0	0
3886	0	0	0	0	0	0	0	0
3887	0	0	0	0	0	0	0	0
3888	0	0	0	0	0	0	0	0
3889	0	0	0	0	0	0	0	0
3890	0	0	0	0	0	0	0	0
3891	0	0	0	0	0	0	0	0
3892	0	0	0	0	0	0	0	0
3893	0	0	0	0	0	0	0	0
3894	0	0	0	0	0	0	0	0
3895	0	0	0	0	0	0	0	0
3896	0	0	0	0	0	0	0	0
3897	0	0	0	0	0	0	0	0
3898	0	0	0	0	0	0	0	0
3899	0	0	0	0	0	0	0	0
3900	0	0	0	0	0	0	0	0
3901	0	0	0	0	0	0	0	0
3902	0	0	0	0	0	0	0	0
3903	0	0	0	0	0	0	0	0
3904	0	0	0	0	0	0	0	0
3905	0	0	0	0	0	0	0	0
3906	0	0	0	0	0	0	0	0
3907	0	0	0	0	0	0	0	0
3908	0	0	0	0	0	0	0	0
3909	0	0	0	0	0	0	0	0
3910	0	0	0	0	0	0	0	0
3911	0	0	0	0	0	0	0	0
3912	0	0	0	0	0	0	0	0
3913	0	0	0	0	0	0	0	0
3914	0	0	0	0	0	0	0	0
3915	0	0	0	0	0	0	0	0
3916	0	0	0	0	0	0	0	0
3917	0	0	0	0	0	0	0	0
3918	0	0	0	0	0	0	0	0
3919	0.33323	0.04756	0.23779	0.04756	0	0.14268	0.04756	0.04756
3920	0.6218	0.08869	0.44345	0.08869	0	0.26607	0.08869	0.08869
3921	0.91198	0.13014	0.65072	0.13014	0	0.39043	0.13014	0.13014
3922	1.20032	0.17128	0.85638	0.17128	0	0.51383	0.17128	0.17128
3923	1.19968	0.17128	0.85638	0.17128	0	0.51383	0.17128	0.17128
3924	0.60091	0.0858	0.42899	0.0858	0	0.2574	0.0858	0.0858
3925	0.89559	0.12789	0.63947	0.12789	0	0.38368	0.12789	0.12789
3926	1.19035	0.16999	0.84995	0.16999	0	0.50997	0.16999	0.16999
3927	1.1881	0.16967	0.84835	0.16967	0	0.50901	0.16967	0.16967
3928	0.59609	0.08516	0.42578	0.08516	0	0.25547	0.08516	0.08516
3929	0.29949	0.04274	0.21369	0.04274	0	0.12822	0.04274	0.04274
3930	0	0	0	0	0	0	0	0
3931	0	0	0	0	0	0	0	0
3932	0	0	0	0	0	0	0	0
3933	0	0	0	0	0	0	0	0
3934	0	0	0	0	0	0	0	0
3935	0	0	0	0	0	0	0	0
3936	0	0	0	0	0	0	0	0
3937	0	0	0	0	0	0	0	0
3938	0	0	0	0	0	0	0	0
3939	0	0	0	0	0	0	0	0
3940	0	0	0	0	0	0	0	0
3941	0	0	0	0	0	0	0	0
3942	0	0	0	0	0	0	0	0
3943	0.30849	0.04402	0.22012	0.04402	0	0.13207	0.04402	0.04402
3944	0.60123	0.0858	0.42899	0.0858	0	0.2574	0.0858	0.0858
3945	0.89398	0.12757	0.63787	0.12757	0	0.38272	0.12757	0.12757
3946	1.18875	0.16967	0.84835	0.16967	0	0.50901	0.16967	0.16967
3947	1.18649	0.16935	0.84674	0.16935	0	0.50804	0.16935	0.16935
3948	0.59448	0.08483	0.42417	0.08483	0	0.2545	0.08483	0.08483
3949	0.88916	0.12693	0.63465	0.12693	0	0.38079	0.12693	0.12693
3950	1.18778	0.16967	0.84835	0.16967	0	0.50901	0.16967	0.16967
3951	1.18778	0.16967	0.84835	0.16967	0	0.50901	0.16967	0.16967
3952	0.59416	0.08483	0.42417	0.08483	0	0.2545	0.08483	0.08483
3953	0.29917	0.04274	0.21369	0.04274	0	0.12822	0.04274	0.04274
3954	0	0	0	0	0	0	0	0
3955	0	0	0	0	0	0	0	0
3956	0	0	0	0	0	0	0	0
3957	0	0	0	0	0	0	0	0
3958	0	0	0	0	0	0	0	0
3959	0	0	0	0	0	0	0	0
3960	0	0	0	0	0	0	0	0
3961	0	0	0	0	0	0	0	0
3962	0	0	0	0	0	0	0	0
3963	0	0	0	0	0	0	0	0
3964	0	0	0	0	0	0	0	0
3965	0	0	0	0	0	0	0	0
3966	0	0	0	0	0	0	0	0
3967	0.30624	0.0437	0.21851	0.0437	0	0.13111	0.0437	0.0437
3968	0.60091	0.0858	0.42899	0.0858	0	0.2574	0.0858	0.0858
3969	0.89366	0.12757	0.63787	0.12757	0	0.38272	0.12757	0.12757
3970	1.18842	0.16967	0.84835	0.16967	0	0.50901	0.16967	0.16967
3971	1.18649	0.16935	0.84674	0.16935	0	0.50804	0.16935	0.16935
3972	0.59448	0.08483	0.42417	0.08483	0	0.2545	0.08483	0.08483
3973	0.88916	0.12693	0.63465	0.12693	0	0.38079	0.12693	0.12693
3974	1.18392	0.16903	0.84513	0.16903	0	0.50708	0.16903	0.16903
3975	1.18392	0.16903	0.84513	0.16903	0	0.50708	0.16903	0.16903
3976	0.59416	0.08483	0.42417	0.08483	0	0.2545	0.08483	0.08483
3977	0.29949	0.04274	0.21369	0.04274	0	0.12822	0.04274	0.04274
3978	0	0	0	0	0	0	0	0
3979	0	0	0	0	0	0	0	0
3980	0	0	0	0	0	0	0	0
3981	0	0	0	0	0	0	0	0
3982	0	0	0	0	0	0	0	0
3983	0	0	0	0	0	0	0	0
3984	0	0	0	0	0	0	0	0
3985	0	0	0	0	0	0	0	0
3986	0	0	0	0	0	0	0	0
3987	0	0	0	0	0	0	0	0
3988	0	0	0	0	0	0	0	0
3989	0	0	0	0	0	0	0	0
3990	0	0	0	0	0	0	0	0
3991	0.30624	0.0437	0.21851	0.0437	0	0.13111	0.0437	0.0437
3992	0.60123	0.0858	0.42899	0.0858	0	0.2574	0.0858	0.0858
3993	0.89366	0.12757	0.63787	0.12757	0	0.38272	0.12757	0.12757
3994	1.18875	0.16967	0.84835	0.16967	0	0.50901	0.16967	0.16967
3995	1.18649	0.16935	0.84674	0.16935	0	0.50804	0.16935	0.16935
3996	0.59448	0.08483	0.42417	0.08483	0	0.2545	0.08483	0.08483
3997	0.88916	0.12693	0.63465	0.12693	0	0.38079	0.12693	0.12693
3998	1.18199	0.1687	0.84352	0.1687	0	0.50611	0.1687	0.1687
3999	1.18199	0.1687	0.84352	0.1687	0	0.50611	0.1687	0.1687
4000	0.59223	0.08451	0.42257	0.08451	0	0.25354	0.08451	0.08451
4001	0.29917	0.04274	0.21369	0.04274	0	0.12822	0.04274	0.04274
4002	0	0	0	0	0	0	0	0
4003	0	0	0	0	0	0	0	0
4004	0	0	0	0	0	0	0	0
4005	0	0	0	0	0	0	0	0
4006	0	0	0	0	0	0	0	0
4007	0	0	0	0	0	0	0	0
4008	0	0	0	0	0	0	0	0
4009	0	0	0	0	0	0	0	0
4010	0	0	0	0	0	0	0	0
4011	0	0	0	0	0	0	0	0
4012	0	0	0	0	0	0	0	0
4013	0	0	0	0	0	0	0	0
4014	0	0	0	0	0	0	0	0
4015	0.30624	0.0437	0.21851	0.0437	0	0.13111	0.0437	0.0437
4016	0.59898	0.08548	0.42739	0.08548	0	0.25643	0.08548	0.08548
4017	0.89366	0.12757	0.63787	0.12757	0	0.38272	0.12757	0.12757
4018	1.18649	0.16935	0.84674	0.16935	0	0.50804	0.16935	0.16935
4019	1.18617	0.16935	0.84674	0.16935	0	0.50804	0.16935	0.16935
4020	0.59416	0.08483	0.42417	0.08483	0	0.2545	0.08483	0.08483
4021	0.88916	0.12693	0.63465	0.12693	0	0.38079	0.12693	0.12693
4022	1.18199	0.1687	0.84352	0.1687	0	0.50611	0.1687	0.1687
4023	1.18199	0.1687	0.84352	0.1687	0	0.50611	0.1687	0.1687
4024	0.59223	0.08451	0.42257	0.08451	0	0.25354	0.08451	0.08451
4025	0.29917	0.04274	0.21369	0.04274	0	0.12822	0.04274	0.04274
4026	0	0	0	0	0	0	0	0
4027	0	0	0	0	0	0	0	0
4028	0	0	0	0	0	0	0	0
4029	0	0	0	0	0	0	0	0
4030	0	0	0	0	0	0	0	0
4031	0	0	0	0	0	0	0	0
4032	0	0	0	0	0	0	0	0
4033	0	0	0	0	0	0	0	0
4034	0	0	0	0	0	0	0	0
4035	0	0	0	0	0	0	0	0
4036	0	0	0	0	0	0	0	0
4037	0	0	0	0	0	0	0	0
4038	0	0	0	0	0	0	0	0
4039	0	0	0	0	0	0	0	0
4040	0	0	0	0	0	0	0	0
4041	0	0	0	0	0	0	0	0
4042	0	0	0	0	0	0	0	0
4043	0	0	0	0	0	0	0	0
4044	0	0	0	0	0	0	0	0
4045	0	0	0	0	0	0	0	0
4046	0	0	0	0	0	0	0	0
4047	0	0	0	0	0	0	0	0
4048	0	0	0	0	0	0	0	0
4049	0	0	0	0	0	0	0	0
4050	0	0	0	0	0	0	0	0
4051	0	0	0	0	0	0	0	0
4052	0	0	0	0	0	0	0	0
4053	0	0	0	0	0	0	0	0
4054	0	0	0	0	0	0	0	0
4055	0	0	0	0	0	0	0	0
4056	0	0	0	0	0	0	0	0
4057	0	0	0	0	0	0	0	0
4058	0	0	0	0	0	0	0	0
4059	0	0	0	0	0	0	0	0
4060	0	0	0	0	0	0	0	0
4061	0	0	0	0	0	0	0	0
4062	0	0	0	0	0	0	0	0
4063	0	0	0	0	0	0	0	0
4064	0	0	0	0	0	0	0	0
4065	0	0	0	0	0	0	0	0
4066	0	0	0	0	0	0	0	0
4067	0	0	0	0	0	0	0	0
4068	0	0	0	0	0	0	0	0
4069	0	0	0	0	0	0	0	0
4070	0	0	0	0	0	0	0	0
4071	0	0	0	0	0	0	0	0
4072	0	0	0	0	0	0	0	0
4073	0	0	0	0	0	0	0	0
4074	0	0	0	0	0	0	0	0
4075	0	0	0	0	0	0	0	0
4076	0	0	0	0	0	0	0	0
4077	0	0	0	0	0	0	0	0
4078	0	0	0	0	0	0	0	0
4079	0	0	0	0	0	0	0	0
4080	0	0	0	0	0	0	0	0
4081	0	0	0	0	0	0	0	0
4082	0	0	0	0	0	0	0	0
4083	0	0	0	0	0	0	0	0
4084	0	0	0	0	0	0	0	0
4085	0	0	0	0	0	0	0	0
4086	0	0	0	0	0	0	0	0
4087	0.32648	0.04659	0.23297	0.04659	0	0.13978	0.04659	0.04659
4088	0.61858	0.08837	0.44185	0.08837	0	0.26511	0.08837	0.08837
4089	0.90908	0.12982	0.64911	0.12982	0	0.38947	0.12982	0.12982
4090	1.20128	0.1716	0.85799	0.1716	0	0.51479	0.1716	0.1716
4091	1.19678	0.17095	0.85477	0.17095	0	0.51286	0.17095	0.17095
4092	0.60059	0.0858	0.42899	0.0858	0	0.2574	0.0858	0.0858
4093	0.89527	0.12789	0.63947	0.12789	0	0.38368	0.12789	0.12789
4094	1.19003	0.16999	0.84995	0.16999	0	0.50997	0.16999	0.16999
4095	1.18778	0.16967	0.84835	0.16967	0	0.50901	0.16967	0.16967
4096	0.59609	0.08516	0.42578	0.08516	0	0.25547	0.08516	0.08516
4097	0.29917	0.04274	0.21369	0.04274	0	0.12822	0.04274	0.04274
4098	0	0	0	0	0	0	0	0
4099	0	0	0	0	0	0	0	0
4100	0	0	0	0	0	0	0	0
4101	0	0	0	0	0	0	0	0
4102	0	0	0	0	0	0	0	0
4103	0	0	0	0	0	0	0	0
4104	0	0	0	0	0	0	0	0
4105	0	0	0	0	0	0	0	0
4106	0	0	0	0	0	0	0	0
4107	0	0	0	0	0	0	0	0
4108	0	0	0	0	0	0	0	0
4109	0	0	0	0	0	0	0	0
4110	0	0	0	0	0	0	0	0
4111	0.30592	0.0437	0.21851	0.0437	0	0.13111	0.0437	0.0437
4112	0.59834	0.08548	0.42739	0.08548	0	0.25643	0.08548	0.08548
4113	0.89109	0.12725	0.63626	0.12725	0	0.38176	0.12725	0.12725
4114	1.19003	0.16999	0.84995	0.16999	0	0.50997	0.16999	0.16999
4115	1.18778	0.16967	0.84835	0.16967	0	0.50901	0.16967	0.16967
4116	0.59609	0.08516	0.42578	0.08516	0	0.25547	0.08516	0.08516
4117	0.89077	0.12725	0.63626	0.12725	0	0.38176	0.12725	0.12725
4118	1.18553	0.16935	0.84674	0.16935	0	0.50804	0.16935	0.16935
4119	1.18553	0.16935	0.84674	0.16935	0	0.50804	0.16935	0.16935
4120	0.59384	0.08483	0.42417	0.08483	0	0.2545	0.08483	0.08483
4121	0.29917	0.04274	0.21369	0.04274	0	0.12822	0.04274	0.04274
4122	0	0	0	0	0	0	0	0
4123	0	0	0	0	0	0	0	0
4124	0	0	0	0	0	0	0	0
4125	0	0	0	0	0	0	0	0
4126	0	0	0	0	0	0	0	0
4127	0	0	0	0	0	0	0	0
4128	0	0	0	0	0	0	0	0
4129	0	0	0	0	0	0	0	0
4130	0	0	0	0	0	0	0	0
4131	0	0	0	0	0	0	0	0
4132	0	0	0	0	0	0	0	0
4133	0	0	0	0	0	0	0	0
4134	0	0	0	0	0	0	0	0
4135	0.30592	0.0437	0.21851	0.0437	0	0.13111	0.0437	0.0437
4136	0.59641	0.08516	0.42578	0.08516	0	0.25547	0.08516	0.08516
4137	0.89527	0.12789	0.63947	0.12789	0	0.38368	0.12789	0.12789
4138	1.18778	0.16967	0.84835	0.16967	0	0.50901	0.16967	0.16967
4139	1.18778	0.16967	0.84835	0.16967	0	0.50901	0.16967	0.16967
4140	0.59609	0.08516	0.42578	0.08516	0	0.25547	0.08516	0.08516
4141	0.89077	0.12725	0.63626	0.12725	0	0.38176	0.12725	0.12725
4142	1.18553	0.16935	0.84674	0.16935	0	0.50804	0.16935	0.16935
4143	1.18553	0.16935	0.84674	0.16935	0	0.50804	0.16935	0.16935
4144	0.59384	0.08483	0.42417	0.08483	0	0.2545	0.08483	0.08483
4145	0.29917	0.04274	0.21369	0.04274	0	0.12822	0.04274	0.04274
4146	0	0	0	0	0	0	0	0
4147	0	0	0	0	0	0	0	0
4148	0	0	0	0	0	0	0	0
4149	0	0	0	0	0	0	0	0
4150	0	0	0	0	0	0	0	0
4151	0	0	0	0	0	0	0	0
4152	0	0	0	0	0	0	0	0
4153	0	0	0	0	0	0	0	0
4154	0	0	0	0	0	0	0	0
4155	0	0	0	0	0	0	0	0
4156	0	0	0	0	0	0	0	0
4157	0	0	0	0	0	0	0	0
4158	0	0	0	0	0	0	0	0
4159	0.30592	0.0437	0.21851	0.0437	0	0.13111	0.0437	0.0437
4160	0.59641	0.08516	0.42578	0.08516	0	0.25547	0.08516	0.08516
4161	0.89527	0.12789	0.63947	0.12789	0	0.38368	0.12789	0.12789
4162	1.18778	0.16967	0.84835	0.16967	0	0.50901	0.16967	0.16967
4163	1.18778	0.16967	0.84835	0.16967	0	0.50901	0.16967	0.16967
4164	0.59609	0.08516	0.42578	0.08516	0	0.25547	0.08516	0.08516
4165	0.89077	0.12725	0.63626	0.12725	0	0.38176	0.12725	0.12725
4166	1.18553	0.16935	0.84674	0.16935	0	0.50804	0.16935	0.16935
4167	1.18553	0.16935	0.84674	0.16935	0	0.50804	0.16935	0.16935
4168	0.59384	0.08483	0.42417	0.08483	0	0.2545	0.08483	0.08483
4169	0.29917	0.04274	0.21369	0.04274	0	0.12822	0.04274	0.04274
4170	0	0	0	0	0	0	0	0
4171	0	0	0	0	0	0	0	0
4172	0	0	0	0	0	0	0	0
4173	0	0	0	0	0	0	0	0
4174	0	0	0	0	0	0	0	0
4175	0	0	0	0	0	0	0	0
4176	0	0	0	0	0	0	0	0
4177	0	0	0	0	0	0	0	0
4178	0	0	0	0	0	0	0	0
4179	0	0	0	0	0	0	0	0
4180	0	0	0	0	0	0	0	0
4181	0	0	0	0	0	0	0	0
4182	0	0	0	0	0	0	0	0
4183	0.30592	0.0437	0.21851	0.0437	0	0.13111	0.0437	0.0437
4184	0.59866	0.08548	0.42739	0.08548	0	0.25643	0.08548	0.08548
4185	0.89109	0.12725	0.63626	0.12725	0	0.38176	0.12725	0.12725
4186	1.1836	0.16903	0.84513	0.16903	0	0.50708	0.16903	0.16903
4187	1.18778	0.16967	0.84835	0.16967	0	0.50901	0.16967	0.16967
4188	0.59609	0.08516	0.42578	0.08516	0	0.25547	0.08516	0.08516
4189	0.89077	0.12725	0.63626	0.12725	0	0.38176	0.12725	0.12725
4190	1.18553	0.16935	0.84674	0.16935	0	0.50804	0.16935	0.16935
4191	1.18553	0.16935	0.84674	0.16935	0	0.50804	0.16935	0.16935
4192	0.59384	0.08483	0.42417	0.08483	0	0.2545	0.08483	0.08483
4193	0.29917	0.04274	0.21369	0.04274	0	0.12822	0.04274	0.04274
4194	0	0	0	0	0	0	0	0
4195	0	0	0	0	0	0	0	0
4196	0	0	0	0	0	0	0	0
4197	0	0	0	0	0	0	0	0
4198	0	0	0	0	0	0	0	0
4199	0	0	0	0	0	0	0	0
4200	0	0	0	0	0	0	0	0
4201	0	0	0	0	0	0	0	0
4202	0	0	0	0	0	0	0	0
4203	0	0	0	0	0	0	0	0
4204	0	0	0	0	0	0	0	0
4205	0	0	0	0	0	0	0	0
4206	0	0	0	0	0	0	0	0
4207	0	0	0	0	0	0	0	0
4208	0	0	0	0	0	0	0	0
4209	0	0	0	0	0	0	0	0
4210	0	0	0	0	0	0	0	0
4211	0	0	0	0	0	0	0	0
4212	0	0	0	0	0	0	0	0
4213	0	0	0	0	0	0	0	0
4214	0	0	0	0	0	0	0	0
4215	0	0	0	0	0	0	0	0
4216	0	0	0	0	0	0	0	0
4217	0	0	0	0	0	0	0	0
4218	0	0	0	0	0	0	0	0
4219	0	0	0	0	0	0	0	0
4220	0	0	0	0	0	0	0	0
4221	0	0	0	0	0	0	0	0
4222	0	0	0	0	0	0	0	0
4223	0	0	0	0	0	0	0	0
4224	0	0	0	0	0	0	0	0
4225	0	0	0	0	0	0	0	0
4226	0	0	0	0	0	0	0	0
4227	0	0	0	0	0	0	0	0
4228	0	0	0	0	0	0	0	0
4229	0	0	0	0	0	0	0	0
4230	0	0	0	0	0	0	0	0
4231	0	0	0	0	0	0	0	0
4232	0	0	0	0	0	0	0	0
4233	0	0	0	0	0	0	0	0
4234	0	0	0	0	0	0	0	0
4235	0	0	0	0	0	0	0	0
4236	0	0	0	0	0	0	0	0
4237	0	0	0	0	0	0	0	0
4238	0	0	0	0	0	0	0	0
4239	0	0	0	0	0	0	0	0
4240	0	0	0	0	0	0	0	0
4241	0	0	0	0	0	0	0	0
4242	0	0	0	0	0	0	0	0
4243	0	0	0	0	0	0	0	0
4244	0	0	0	0	0	0	0	0
4245	0	0	0	0	0	0	0	0
4246	0	0	0	0	0	0	0	0
4247	0	0	0	0	0	0	0	0
4248	0	0	0	0	0	0	0	0
4249	0	0	0	0	0	0	0	0
4250	0	0	0	0	0	0	0	0
4251	0	0	0	0	0	0	0	0
4252	0	0	0	0	0	0	0	0
4253	0	0	0	0	0	0	0	0
4254	0	0	0	0	0	0	0	0
4255	0.32873	0.04692	0.23458	0.04692	0	0.14075	0.04692	0.04692
4256	0.61891	0.08837	0.44185	0.08837	0	0.26511	0.08837	0.08837
4257	0.90716	0.1295	0.64751	0.1295	0	0.3885	0.1295	0.1295
4258	1.19743	0.17095	0.85477	0.17095	0	0.51286	0.17095	0.17095
4259	1.19292	0.17031	0.85156	0.17031	0	0.51094	0.17031	0.17031
4260	0.59866	0.08548	0.42739	0.08548	0	0.25643	0.08548	0.08548
4261	0.89527	0.12789	0.63947	0.12789	0	0.38368	0.12789	0.12789
4262	1.19003	0.16999	0.84995	0.16999	0	0.50997	0.16999	0.16999
4263	1.18778	0.16967	0.84835	0.16967	0	0.50901	0.16967	0.16967
4264	0.59609	0.08516	0.42578	0.08516	0	0.25547	0.08516	0.08516
4265	0.30142	0.04306	0.2153	0.04306	0	0.12918	0.04306	0.04306
4266	0	0	0	0	0	0	0	0
4267	0	0	0	0	0	0	0	0
4268	0	0	0	0	0	0	0	0
4269	0	0	0	0	0	0	0	0
4270	0	0	0	0	0	0	0	0
4271	0	0	0	0	0	0	0	0
4272	0	0	0	0	0	0	0	0
4273	0	0	0	0	0	0	0	0
4274	0	0	0	0	0	0	0	0
4275	0	0	0	0	0	0	0	0
4276	0	0	0	0	0	0	0	0
4277	0	0	0	0	0	0	0	0
4278	0	0	0	0	0	0	0	0
4279	0.30817	0.04402	0.22012	0.04402	0	0.13207	0.04402	0.04402
4280	0.60091	0.0858	0.42899	0.0858	0	0.2574	0.0858	0.0858
4281	0.89334	0.12757	0.63787	0.12757	0	0.38272	0.12757	0.12757
4282	1.18617	0.16935	0.84674	0.16935	0	0.50804	0.16935	0.16935
4283	1.18585	0.16935	0.84674	0.16935	0	0.50804	0.16935	0.16935
4284	0.59416	0.08483	0.42417	0.08483	0	0.2545	0.08483	0.08483
4285	0.88691	0.12661	0.63304	0.12661	0	0.37983	0.12661	0.12661
4286	1.18778	0.16967	0.84835	0.16967	0	0.50901	0.16967	0.16967
4287	1.18778	0.16967	0.84835	0.16967	0	0.50901	0.16967	0.16967
4288	0.59384	0.08483	0.42417	0.08483	0	0.2545	0.08483	0.08483
4289	0.29724	0.04242	0.21209	0.04242	0	0.12725	0.04242	0.04242
4290	0	0	0	0	0	0	0	0
4291	0	0	0	0	0	0	0	0
4292	0	0	0	0	0	0	0	0
4293	0	0	0	0	0	0	0	0
4294	0	0	0	0	0	0	0	0
4295	0	0	0	0	0	0	0	0
4296	0	0	0	0	0	0	0	0
4297	0	0	0	0	0	0	0	0
4298	0	0	0	0	0	0	0	0
4299	0	0	0	0	0	0	0	0
4300	0	0	0	0	0	0	0	0
4301	0	0	0	0	0	0	0	0
4302	0	0	0	0	0	0	0	0
4303	0.30624	0.0437	0.21851	0.0437	0	0.13111	0.0437	0.0437
4304	0.60091	0.0858	0.42899	0.0858	0	0.2574	0.0858	0.0858
4305	0.89366	0.12757	0.63787	0.12757	0	0.38272	0.12757	0.12757
4306	1.18842	0.16967	0.84835	0.16967	0	0.50901	0.16967	0.16967
4307	1.1881	0.16967	0.84835	0.16967	0	0.50901	0.16967	0.16967
4308	0.59416	0.08483	0.42417	0.08483	0	0.2545	0.08483	0.08483
4309	0.88916	0.12693	0.63465	0.12693	0	0.38079	0.12693	0.12693
4310	1.18392	0.16903	0.84513	0.16903	0	0.50708	0.16903	0.16903
4311	1.1836	0.16903	0.84513	0.16903	0	0.50708	0.16903	0.16903
4312	0.59223	0.08451	0.42257	0.08451	0	0.25354	0.08451	0.08451
4313	0.29917	0.04274	0.21369	0.04274	0	0.12822	0.04274	0.04274
4314	0	0	0	0	0	0	0	0
4315	0	0	0	0	0	0	0	0
4316	0	0	0	0	0	0	0	0
4317	0	0	0	0	0	0	0	0
4318	0	0	0	0	0	0	0	0
4319	0	0	0	0	0	0	0	0
4320	0	0	0	0	0	0	0	0
4321	0	0	0	0	0	0	0	0
4322	0	0	0	0	0	0	0	0
4323	0	0	0	0	0	0	0	0
4324	0	0	0	0	0	0	0	0
4325	0	0	0	0	0	0	0	0
4326	0	0	0	0	0	0	0	0
4327	0.30624	0.0437	0.21851	0.0437	0	0.13111	0.0437	0.0437
4328	0.60091	0.0858	0.42899	0.0858	0	0.2574	0.0858	0.0858
4329	0.89366	0.12757	0.63787	0.12757	0	0.38272	0.12757	0.12757
4330	1.18842	0.16967	0.84835	0.16967	0	0.50901	0.16967	0.16967
4331	1.18617	0.16935	0.84674	0.16935	0	0.50804	0.16935	0.16935
4332	0.59416	0.08483	0.42417	0.08483	0	0.2545	0.08483	0.08483
4333	0.88884	0.12693	0.63465	0.12693	0	0.38079	0.12693	0.12693
4334	1.18167	0.1687	0.84352	0.1687	0	0.50611	0.1687	0.1687
4335	1.18167	0.1687	0.84352	0.1687	0	0.50611	0.1687	0.1687
4336	0.59191	0.08451	0.42257	0.08451	0	0.25354	0.08451	0.08451
4337	0.29724	0.04242	0.21209	0.04242	0	0.12725	0.04242	0.04242
4338	0	0	0	0	0	0	0	0
4339	0	0	0	0	0	0	0	0
4340	0	0	0	0	0	0	0	0
4341	0	0	0	0	0	0	0	0
4342	0	0	0	0	0	0	0	0
4343	0	0	0	0	0	0	0	0
4344	0	0	0	0	0	0	0	0
4345	0	0	0	0	0	0	0	0
4346	0	0	0	0	0	0	0	0
4347	0	0	0	0	0	0	0	0
4348	0	0	0	0	0	0	0	0
4349	0	0	0	0	0	0	0	0
4350	0	0	0	0	0	0	0	0
4351	0.18895	0.02699	0.13496	0.02699	0	0.08098	0.02699	0.02699
4352	0.36247	0.05174	0.25868	0.05174	0	0.15521	0.05174	0.05174
4353	0.53793	0.0768	0.384	0.0768	0	0.2304	0.0768	0.0768
4354	0.71338	0.10187	0.50933	0.10187	0	0.3056	0.10187	0.10187
4355	0.71338	0.10187	0.50933	0.10187	0	0.3056	0.10187	0.10187
4356	0.35798	0.05109	0.25547	0.05109	0	0.15328	0.05109	0.05109
4357	0.53343	0.07616	0.38079	0.07616	0	0.22847	0.07616	0.07616
4358	0.7092	0.10122	0.50611	0.10122	0	0.30367	0.10122	0.10122
4359	0.7092	0.10122	0.50611	0.10122	0	0.30367	0.10122	0.10122
4360	0.35573	0.05077	0.25386	0.05077	0	0.15232	0.05077	0.05077
4361	0.18027	0.02571	0.12854	0.02571	0	0.07712	0.02571	0.02571
4362	0	0	0	0	0	0	0	0
4363	0	0	0	0	0	0	0	0
4364	0	0	0	0	0	0	0	0
4365	0	0	0	0	0	0	0	0
4366	0	0	0	0	0	0	0	0
4367	0	0	0	0	0	0	0	0
4368	0	0	0	0	0	0	0	0
4369	0	0	0	0	0	0	0	0
4370	0	0	0	0	0	0	0	0
4371	0	0	0	0	0	0	0	0
4372	0	0	0	0	0	0	0	0
4373	0	0	0	0	0	0	0	0
4374	0	0	0	0	0	0	0	0
4375	0	0	0	0	0	0	0	0
4376	0	0	0	0	0	0	0	0
4377	0	0	0	0	0	0	0	0
4378	0	0	0	0	0	0	0	0
4379	0	0	0	0	0	0	0	0
4380	0	0	0	0	0	0	0	0
4381	0	0	0	0	0	0	0	0
4382	0	0	0	0	0	0	0	0
4383	0	0	0	0	0	0	0	0
4384	0	0	0	0	0	0	0	0
4385	0	0	0	0	0	0	0	0
4386	0	0	0	0	0	0	0	0
4387	0	0	0	0	0	0	0	0
4388	0	0	0	0	0	0	0	0
4389	0	0	0	0	0	0	0	0
4390	0	0	0	0	0	0	0	0
4391	0	0	0	0	0	0	0	0
4392	0	0	0	0	0	0	0	0
4393	0	0	0	0	0	0	0	0
4394	0	0	0	0	0	0	0	0
4395	0	0	0	0	0	0	0	0
4396	0	0	0	0	0	0	0	0
4397	0	0	0	0	0	0	0	0
4398	0	0	0	0	0	0	0	0
4399	0	0	0	0	0	0	0	0
4400	0	0	0	0	0	0	0	0
4401	0	0	0	0	0	0	0	0
4402	0	0	0	0	0	0	0	0
4403	0	0	0	0	0	0	0	0
4404	0	0	0	0	0	0	0	0
4405	0	0	0	0	0	0	0	0
4406	0	0	0	0	0	0	0	0
4407	0	0	0	0	0	0	0	0
4408	0	0	0	0	0	0	0	0
4409	0	0	0	0	0	0	0	0
4410	0	0	0	0	0	0	0	0
4411	0	0	0	0	0	0	0	0
4412	0	0	0	0	0	0	0	0
4413	0	0	0	0	0	0	0	0
4414	0	0	0	0	0	0	0	0
4415	0	0	0	0	0	0	0	0
4416	0	0	0	0	0	0	0	0
4417	0	0	0	0	0	0	0	0
4418	0	0	0	0	0	0	0	0
4419	0	0	0	0	0	0	0	0
4420	0	0	0	0	0	0	0	0
4421	0	0	0	0	0	0	0	0
4422	0	0	0	0	0	0	0	0
4423	0.21144	0.03021	0.15103	0.03021	0	0.09062	0.03021	0.03021
4424	0.38047	0.05431	0.27153	0.05431	0	0.16292	0.05431	0.05431
4425	0.55175	0.07873	0.39364	0.07873	0	0.23619	0.07873	0.07873
4426	0.72495	0.10347	0.51736	0.10347	0	0.31042	0.10347	0.10347
4427	0.72045	0.10283	0.51415	0.10283	0	0.30849	0.10283	0.10283
4428	0.36247	0.05174	0.25868	0.05174	0	0.15521	0.05174	0.05174
4429	0.53793	0.0768	0.384	0.0768	0	0.2304	0.0768	0.0768
4430	0.7137	0.10187	0.50933	0.10187	0	0.3056	0.10187	0.10187
4431	0.71338	0.10187	0.50933	0.10187	0	0.3056	0.10187	0.10187
4432	0.35798	0.05109	0.25547	0.05109	0	0.15328	0.05109	0.05109
4433	0.18252	0.02603	0.13014	0.02603	0	0.07809	0.02603	0.02603
4434	0	0	0	0	0	0	0	0
4435	0	0	0	0	0	0	0	0
4436	0	0	0	0	0	0	0	0
4437	0	0	0	0	0	0	0	0
4438	0	0	0	0	0	0	0	0
4439	0	0	0	0	0	0	0	0
4440	0	0	0	0	0	0	0	0
4441	0	0	0	0	0	0	0	0
4442	0	0	0	0	0	0	0	0
4443	0	0	0	0	0	0	0	0
4444	0	0	0	0	0	0	0	0
4445	0	0	0	0	0	0	0	0
4446	0	0	0	0	0	0	0	0
4447	0.18927	0.02699	0.13496	0.02699	0	0.08098	0.02699	0.02699
4448	0.36472	0.05206	0.26029	0.05206	0	0.15617	0.05206	0.05206
4449	0.53825	0.0768	0.384	0.0768	0	0.2304	0.0768	0.0768
4450	0.7137	0.10187	0.50933	0.10187	0	0.3056	0.10187	0.10187
4451	0.7137	0.10187	0.50933	0.10187	0	0.3056	0.10187	0.10187
4452	0.35798	0.05109	0.25547	0.05109	0	0.15328	0.05109	0.05109
4453	0.53375	0.07616	0.38079	0.07616	0	0.22847	0.07616	0.07616
4454	0.71113	0.10154	0.50772	0.10154	0	0.30463	0.10154	0.10154
4455	0.71113	0.10154	0.50772	0.10154	0	0.30463	0.10154	0.10154
4456	0.35798	0.05109	0.25547	0.05109	0	0.15328	0.05109	0.05109
4457	0.1822	0.02603	0.13014	0.02603	0	0.07809	0.02603	0.02603
4458	0	0	0	0	0	0	0	0
4459	0	0	0	0	0	0	0	0
4460	0	0	0	0	0	0	0	0
4461	0	0	0	0	0	0	0	0
4462	0	0	0	0	0	0	0	0
4463	0	0	0	0	0	0	0	0
4464	0	0	0	0	0	0	0	0
4465	0	0	0	0	0	0	0	0
4466	0	0	0	0	0	0	0	0
4467	0	0	0	0	0	0	0	0
4468	0	0	0	0	0	0	0	0
4469	0	0	0	0	0	0	0	0
4470	0	0	0	0	0	0	0	0
4471	0.18927	0.02699	0.13496	0.02699	0	0.08098	0.02699	0.02699
4472	0.3628	0.05174	0.25868	0.05174	0	0.15521	0.05174	0.05174
4473	0.53825	0.0768	0.384	0.0768	0	0.2304	0.0768	0.0768
4474	0.7137	0.10187	0.50933	0.10187	0	0.3056	0.10187	0.10187
4475	0.7137	0.10187	0.50933	0.10187	0	0.3056	0.10187	0.10187
4476	0.35798	0.05109	0.25547	0.05109	0	0.15328	0.05109	0.05109
4477	0.53568	0.07648	0.3824	0.07648	0	0.22944	0.07648	0.07648
4478	0.71113	0.10154	0.50772	0.10154	0	0.30463	0.10154	0.10154
4479	0.71113	0.10154	0.50772	0.10154	0	0.30463	0.10154	0.10154
4480	0.35798	0.05109	0.25547	0.05109	0	0.15328	0.05109	0.05109
4481	0.1822	0.02603	0.13014	0.02603	0	0.07809	0.02603	0.02603
4482	0	0	0	0	0	0	0	0
4483	0	0	0	0	0	0	0	0
4484	0	0	0	0	0	0	0	0
4485	0	0	0	0	0	0	0	0
4486	0	0	0	0	0	0	0	0
4487	0	0	0	0	0	0	0	0
4488	0	0	0	0	0	0	0	0
4489	0	0	0	0	0	0	0	0
4490	0	0	0	0	0	0	0	0
4491	0	0	0	0	0	0	0	0
4492	0	0	0	0	0	0	0	0
4493	0	0	0	0	0	0	0	0
4494	0	0	0	0	0	0	0	0
4495	0.18895	0.02699	0.13496	0.02699	0	0.08098	0.02699	0.02699
4496	0.36247	0.05174	0.25868	0.05174	0	0.15521	0.05174	0.05174
4497	0.53793	0.0768	0.384	0.0768	0	0.2304	0.0768	0.0768
4498	0.7137	0.10187	0.50933	0.10187	0	0.3056	0.10187	0.10187
4499	0.71338	0.10187	0.50933	0.10187	0	0.3056	0.10187	0.10187
4500	0.35798	0.05109	0.25547	0.05109	0	0.15328	0.05109	0.05109
4501	0.53375	0.07616	0.38079	0.07616	0	0.22847	0.07616	0.07616
4502	0.71113	0.10154	0.50772	0.10154	0	0.30463	0.10154	0.10154
4503	0.7092	0.10122	0.50611	0.10122	0	0.30367	0.10122	0.10122
4504	0.35765	0.05109	0.25547	0.05109	0	0.15328	0.05109	0.05109
4505	0.18027	0.02571	0.12854	0.02571	0	0.07712	0.02571	0.02571
4506	0	0	0	0	0	0	0	0
4507	0	0	0	0	0	0	0	0
4508	0	0	0	0	0	0	0	0
4509	0	0	0	0	0	0	0	0
4510	0	0	0	0	0	0	0	0
4511	0	0	0	0	0	0	0	0
4512	0	0	0	0	0	0	0	0
4513	0	0	0	0	0	0	0	0
4514	0	0	0	0	0	0	0	0
4515	0	0	0	0	0	0	0	0
4516	0	0	0	0	0	0	0	0
4517	0	0	0	0	0	0	0	0
4518	0	0	0	0	0	0	0	0
4519	0.18895	0.02699	0.13496	0.02699	0	0.08098	0.02699	0.02699
4520	0.36247	0.05174	0.25868	0.05174	0	0.15521	0.05174	0.05174
4521	0.53793	0.0768	0.384	0.0768	0	0.2304	0.0768	0.0768
4522	0.71338	0.10187	0.50933	0.10187	0	0.3056	0.10187	0.10187
4523	0.71531	0.10219	0.51093	0.10219	0	0.30656	0.10219	0.10219
4524	0.3599	0.05141	0.25707	0.05141	0	0.15424	0.05141	0.05141
4525	0.53536	0.07648	0.3824	0.07648	0	0.22944	0.07648	0.07648
4526	0.71306	0.10187	0.50933	0.10187	0	0.3056	0.10187	0.10187
4527	0.71306	0.10187	0.50933	0.10187	0	0.3056	0.10187	0.10187
4528	0.35765	0.05109	0.25547	0.05109	0	0.15328	0.05109	0.05109
4529	0.1822	0.02603	0.13014	0.02603	0	0.07809	0.02603	0.02603
4530	0	0	0	0	0	0	0	0
4531	0	0	0	0	0	0	0	0
4532	0	0	0	0	0	0	0	0
4533	0	0	0	0	0	0	0	0
4534	0	0	0	0	0	0	0	0
4535	0	0	0	0	0	0	0	0
4536	0	0	0	0	0	0	0	0
4537	0	0	0	0	0	0	0	0
4538	0	0	0	0	0	0	0	0
4539	0	0	0	0	0	0	0	0
4540	0	0	0	0	0	0	0	0
4541	0	0	0	0	0	0	0	0
4542	0	0	0	0	0	0	0	0
4543	0	0	0	0	0	0	0	0
4544	0	0	0	0	0	0	0	0
4545	0	0	0	0	0	0	0	0
4546	0	0	0	0	0	0	0	0
4547	0	0	0	0	0	0	0	0
4548	0	0	0	0	0	0	0	0
4549	0	0	0	0	0	0	0	0
4550	0	0	0	0	0	0	0	0
4551	0	0	0	0	0	0	0	0
4552	0	0	0	0	0	0	0	0
4553	0	0	0	0	0	0	0	0
4554	0	0	0	0	0	0	0	0
4555	0	0	0	0	0	0	0	0
4556	0	0	0	0	0	0	0	0
4557	0	0	0	0	0	0	0	0
4558	0	0	0	0	0	0	0	0
4559	0	0	0	0	0	0	0	0
4560	0	0	0	0	0	0	0	0
4561	0	0	0	0	0	0	0	0
4562	0	0	0	0	0	0	0	0
4563	0	0	0	0	0	0	0	0
4564	0	0	0	0	0	0	0	0
4565	0	0	0	0	0	0	0	0
4566	0	0	0	0	0	0	0	0
4567	0	0	0	0	0	0	0	0
4568	0	0	0	0	0	0	0	0
4569	0	0	0	0	0	0	0	0
4570	0	0	0	0	0	0	0	0
4571	0	0	0	0	0	0	0	0
4572	0	0	0	0	0	0	0	0
4573	0	0	0	0	0	0	0	0
4574	0	0	0	0	0	0	0	0
4575	0	0	0	0	0	0	0	0
4576	0	0	0	0	0	0	0	0
4577	0	0	0	0	0	0	0	0
4578	0	0	0	0	0	0	0	0
4579	0	0	0	0	0	0	0	0
4580	0	0	0	0	0	0	0	0
4581	0	0	0	0	0	0	0	0
4582	0	0	0	0	0	0	0	0
4583	0	0	0	0	0	0	0	0
4584	0	0	0	0	0	0	0	0
4585	0	0	0	0	0	0	0	0
4586	0	0	0	0	0	0	0	0
4587	0	0	0	0	0	0	0	0
4588	0	0	0	0	0	0	0	0
4589	0	0	0	0	0	0	0	0
4590	0	0	0	0	0	0	0	0
4591	0.20919	0.02988	0.14942	0.02988	0	0.08965	0.02988	0.02988
4592	0.37822	0.05399	0.26993	0.05399	0	0.16196	0.05399	0.05399
4593	0.54917	0.07841	0.39204	0.07841	0	0.23522	0.07841	0.07841
4594	0.72238	0.10315	0.51575	0.10315	0	0.30945	0.10315	0.10315
4595	0.7182	0.10251	0.51254	0.10251	0	0.30752	0.10251	0.10251
4596	0.3644	0.05206	0.26029	0.05206	0	0.15617	0.05206	0.05206
4597	0.53986	0.07712	0.38561	0.07712	0	0.23137	0.07712	0.07712
4598	0.71531	0.10219	0.51093	0.10219	0	0.30656	0.10219	0.10219
4599	0.71531	0.10219	0.51093	0.10219	0	0.30656	0.10219	0.10219
4600	0.3599	0.05141	0.25707	0.05141	0	0.15424	0.05141	0.05141
4601	0.1822	0.02603	0.13014	0.02603	0	0.07809	0.02603	0.02603
4602	0	0	0	0	0	0	0	0
4603	0	0	0	0	0	0	0	0
4604	0	0	0	0	0	0	0	0
4605	0	0	0	0	0	0	0	0
4606	0	0	0	0	0	0	0	0
4607	0	0	0	0	0	0	0	0
4608	0	0	0	0	0	0	0	0
4609	0	0	0	0	0	0	0	0
4610	0	0	0	0	0	0	0	0
4611	0	0	0	0	0	0	0	0
4612	0	0	0	0	0	0	0	0
4613	0	0	0	0	0	0	0	0
4614	0	0	0	0	0	0	0	0
4615	0.18895	0.02699	0.13496	0.02699	0	0.08098	0.02699	0.02699
4616	0.36247	0.05174	0.25868	0.05174	0	0.15521	0.05174	0.05174
4617	0.53793	0.0768	0.384	0.0768	0	0.2304	0.0768	0.0768
4618	0.71338	0.10187	0.50933	0.10187	0	0.3056	0.10187	0.10187
4619	0.71113	0.10154	0.50772	0.10154	0	0.30463	0.10154	0.10154
4620	0.35798	0.05109	0.25547	0.05109	0	0.15328	0.05109	0.05109
4621	0.53343	0.07616	0.38079	0.07616	0	0.22847	0.07616	0.07616
4622	0.71113	0.10154	0.50772	0.10154	0	0.30463	0.10154	0.10154
4623	0.70888	0.10122	0.50611	0.10122	0	0.30367	0.10122	0.10122
4624	0.35573	0.05077	0.25386	0.05077	0	0.15232	0.05077	0.05077
4625	0.18027	0.02571	0.12854	0.02571	0	0.07712	0.02571	0.02571
4626	0	0	0	0	0	0	0	0
4627	0	0	0	0	0	0	0	0
4628	0	0	0	0	0	0	0	0
4629	0	0	0	0	0	0	0	0
4630	0	0	0	0	0	0	0	0
4631	0	0	0	0	0	0	0	0
4632	0	0	0	0	0	0	0	0
4633	0	0	0	0	0	0	0	0
4634	0	0	0	0	0	0	0	0
4635	0	0	0	0	0	0	0	0
4636	0	0	0	0	0	0	0	0
4637	0	0	0	0	0	0	0	0
4638	0	0	0	0	0	0	0	0
4639	0.18895	0.02699	0.13496	0.02699	0	0.08098	0.02699	0.02699
4640	0.36247	0.05174	0.25868	0.05174	0	0.15521	0.05174	0.05174
4641	0.53793	0.0768	0.384	0.0768	0	0.2304	0.0768	0.0768
4642	0.71338	0.10187	0.50933	0.10187	0	0.3056	0.10187	0.10187
4643	0.71113	0.10154	0.50772	0.10154	0	0.30463	0.10154	0.10154
4644	0.35798	0.05109	0.25547	0.05109	0	0.15328	0.05109	0.05109
4645	0.53343	0.07616	0.38079	0.07616	0	0.22847	0.07616	0.07616
4646	0.70888	0.10122	0.50611	0.10122	0	0.30367	0.10122	0.10122
4647	0.70888	0.10122	0.50611	0.10122	0	0.30367	0.10122	0.10122
4648	0.35573	0.05077	0.25386	0.05077	0	0.15232	0.05077	0.05077
4649	0.18027	0.02571	0.12854	0.02571	0	0.07712	0.02571	0.02571
4650	0	0	0	0	0	0	0	0
4651	0	0	0	0	0	0	0	0
4652	0	0	0	0	0	0	0	0
4653	0	0	0	0	0	0	0	0
4654	0	0	0	0	0	0	0	0
4655	0	0	0	0	0	0	0	0
4656	0	0	0	0	0	0	0	0
4657	0	0	0	0	0	0	0	0
4658	0	0	0	0	0	0	0	0
4659	0	0	0	0	0	0	0	0
4660	0	0	0	0	0	0	0	0
4661	0	0	0	0	0	0	0	0
4662	0	0	0	0	0	0	0	0
4663	0.18927	0.02699	0.13496	0.02699	0	0.08098	0.02699	0.02699
4664	0.3644	0.05206	0.26029	0.05206	0	0.15617	0.05206	0.05206
4665	0.54018	0.07712	0.38561	0.07712	0	0.23137	0.07712	0.07712
4666	0.71563	0.10219	0.51093	0.10219	0	0.30656	0.10219	0.10219
4667	0.7137	0.10187	0.50933	0.10187	0	0.3056	0.10187	0.10187
4668	0.3599	0.05141	0.25707	0.05141	0	0.15424	0.05141	0.05141
4669	0.53568	0.07648	0.3824	0.07648	0	0.22944	0.07648	0.07648
4670	0.71145	0.10154	0.50772	0.10154	0	0.30463	0.10154	0.10154
4671	0.71145	0.10154	0.50772	0.10154	0	0.30463	0.10154	0.10154
4672	0.35798	0.05109	0.25547	0.05109	0	0.15328	0.05109	0.05109
4673	0.1822	0.02603	0.13014	0.02603	0	0.07809	0.02603	0.02603
4674	0	0	0	0	0	0	0	0
4675	0	0	0	0	0	0	0	0
4676	0	0	0	0	0	0	0	0
4677	0	0	0	0	0	0	0	0
4678	0	0	0	0	0	0	0	0
4679	0	0	0	0	0	0	0	0
4680	0	0	0	0	0	0	0	0
4681	0	0	0	0	0	0	0	0
4682	0	0	0	0	0	0	0	0
4683	0	0	0	0	0	0	0	0
4684	0	0	0	0	0	0	0	0
4685	0	0	0	0	0	0	0	0
4686	0	0	0	0	0	0	0	0
4687	0.1912	0.02731	0.13657	0.02731	0	0.08194	0.02731	0.02731
4688	0.36472	0.05206	0.26029	0.05206	0	0.15617	0.05206	0.05206
4689	0.5405	0.07712	0.38561	0.07712	0	0.23137	0.07712	0.07712
4690	0.7182	0.10251	0.51254	0.10251	0	0.30752	0.10251	0.10251
4691	0.71595	0.10219	0.51093	0.10219	0	0.30656	0.10219	0.10219
4692	0.36023	0.05141	0.25707	0.05141	0	0.15424	0.05141	0.05141
4693	0.536	0.07648	0.3824	0.07648	0	0.22944	0.07648	0.07648
4694	0.7137	0.10187	0.50933	0.10187	0	0.3056	0.10187	0.10187
4695	0.71338	0.10187	0.50933	0.10187	0	0.3056	0.10187	0.10187
4696	0.35798	0.05109	0.25547	0.05109	0	0.15328	0.05109	0.05109
4697	0.18252	0.02603	0.13014	0.02603	0	0.07809	0.02603	0.02603
4698	0	0	0	0	0	0	0	0
4699	0	0	0	0	0	0	0	0
4700	0	0	0	0	0	0	0	0
4701	0	0	0	0	0	0	0	0
4702	0	0	0	0	0	0	0	0
4703	0	0	0	0	0	0	0	0
4704	0	0	0	0	0	0	0	0
4705	0	0	0	0	0	0	0	0
4706	0	0	0	0	0	0	0	0
4707	0	0	0	0	0	0	0	0
4708	0	0	0	0	0	0	0	0
4709	0	0	0	0	0	0	0	0
4710	0	0	0	0	0	0	0	0
4711	0	0	0	0	0	0	0	0
4712	0	0	0	0	0	0	0	0
4713	0	0	0	0	0	0	0	0
4714	0	0	0	0	0	0	0	0
4715	0	0	0	0	0	0	0	0
4716	0	0	0	0	0	0	0	0
4717	0	0	0	0	0	0	0	0
4718	0	0	0	0	0	0	0	0
4719	0	0	0	0	0	0	0	0
4720	0	0	0	0	0	0	0	0
4721	0	0	0	0	0	0	0	0
4722	0	0	0	0	0	0	0	0
4723	0	0	0	0	0	0	0	0
4724	0	0	0	0	0	0	0	0
4725	0	0	0	0	0	0	0	0
4726	0	0	0	0	0	0	0	0
4727	0	0	0	0	0	0	0	0
4728	0	0	0	0	0	0	0	0
4729	0	0	0	0	0	0	0	0
4730	0	0	0	0	0	0	0	0
4731	0	0	0	0	0	0	0	0
4732	0	0	0	0	0	0	0	0
4733	0	0	0	0	0	0	0	0
4734	0	0	0	0	0	0	0	0
4735	0	0	0	0	0	0	0	0
4736	0	0	0	0	0	0	0	0
4737	0	0	0	0	0	0	0	0
4738	0	0	0	0	0	0	0	0
4739	0	0	0	0	0	0	0	0
4740	0	0	0	0	0	0	0	0
4741	0	0	0	0	0	0	0	0
4742	0	0	0	0	0	0	0	0
4743	0	0	0	0	0	0	0	0
4744	0	0	0	0	0	0	0	0
4745	0	0	0	0	0	0	0	0
4746	0	0	0	0	0	0	0	0
4747	0	0	0	0	0	0	0	0
4748	0	0	0	0	0	0	0	0
4749	0	0	0	0	0	0	0	0
4750	0	0	0	0	0	0	0	0
4751	0	0	0	0	0	0	0	0
4752	0	0	0	0	0	0	0	0
4753	0	0	0	0	0	0	0	0
4754	0	0	0	0	0	0	0	0
4755	0	0	0	0	0	0	0	0
4756	0	0	0	0	0	0	0	0
4757	0	0	0	0	0	0	0	0
4758	0	0	0	0	0	0	0	0
4759	0.21401	0.03053	0.15264	0.03053	0	0.09158	0.03053	0.03053
4760	0.38272	0.05463	0.27314	0.05463	0	0.16388	0.05463	0.05463
4761	0.55399	0.07905	0.39525	0.07905	0	0.23715	0.07905	0.07905
4762	0.72527	0.10347	0.51736	0.10347	0	0.31042	0.10347	0.10347
4763	0.72463	0.10347	0.51736	0.10347	0	0.31042	0.10347	0.10347
4764	0.36472	0.05206	0.26029	0.05206	0	0.15617	0.05206	0.05206
4765	0.54018	0.07712	0.38561	0.07712	0	0.23137	0.07712	0.07712
4766	0.71563	0.10219	0.51093	0.10219	0	0.30656	0.10219	0.10219
4767	0.71531	0.10219	0.51093	0.10219	0	0.30656	0.10219	0.10219
4768	0.3599	0.05141	0.25707	0.05141	0	0.15424	0.05141	0.05141
4769	0.18252	0.02603	0.13014	0.02603	0	0.07809	0.02603	0.02603
4770	0	0	0	0	0	0	0	0
4771	0	0	0	0	0	0	0	0
4772	0	0	0	0	0	0	0	0
4773	0	0	0	0	0	0	0	0
4774	0	0	0	0	0	0	0	0
4775	0	0	0	0	0	0	0	0
4776	0	0	0	0	0	0	0	0
4777	0	0	0	0	0	0	0	0
4778	0	0	0	0	0	0	0	0
4779	0	0	0	0	0	0	0	0
4780	0	0	0	0	0	0	0	0
4781	0	0	0	0	0	0	0	0
4782	0	0	0	0	0	0	0	0
4783	0.18927	0.02699	0.13496	0.02699	0	0.08098	0.02699	0.02699
4784	0.36472	0.05206	0.26029	0.05206	0	0.15617	0.05206	0.05206
4785	0.53825	0.0768	0.384	0.0768	0	0.2304	0.0768	0.0768
4786	0.7137	0.10187	0.50933	0.10187	0	0.3056	0.10187	0.10187
4787	0.71531	0.10219	0.51093	0.10219	0	0.30656	0.10219	0.10219
4788	0.3599	0.05141	0.25707	0.05141	0	0.15424	0.05141	0.05141
4789	0.53536	0.07648	0.3824	0.07648	0	0.22944	0.07648	0.07648
4790	0.71306	0.10187	0.50933	0.10187	0	0.3056	0.10187	0.10187
4791	0.71306	0.10187	0.50933	0.10187	0	0.3056	0.10187	0.10187
4792	0.35765	0.05109	0.25547	0.05109	0	0.15328	0.05109	0.05109
4793	0.1822	0.02603	0.13014	0.02603	0	0.07809	0.02603	0.02603
4794	0	0	0	0	0	0	0	0
4795	0	0	0	0	0	0	0	0
4796	0	0	0	0	0	0	0	0
4797	0	0	0	0	0	0	0	0
4798	0	0	0	0	0	0	0	0
4799	0	0	0	0	0	0	0	0
4800	0	0	0	0	0	0	0	0
4801	0	0	0	0	0	0	0	0
4802	0	0	0	0	0	0	0	0
4803	0	0	0	0	0	0	0	0
4804	0	0	0	0	0	0	0	0
4805	0	0	0	0	0	0	0	0
4806	0	0	0	0	0	0	0	0
4807	0.18927	0.02699	0.13496	0.02699	0	0.08098	0.02699	0.02699
4808	0.36472	0.05206	0.26029	0.05206	0	0.15617	0.05206	0.05206
4809	0.54018	0.07712	0.38561	0.07712	0	0.23137	0.07712	0.07712
4810	0.71595	0.10219	0.51093	0.10219	0	0.30656	0.10219	0.10219
4811	0.71563	0.10219	0.51093	0.10219	0	0.30656	0.10219	0.10219
4812	0.3599	0.05141	0.25707	0.05141	0	0.15424	0.05141	0.05141
4813	0.53568	0.07648	0.3824	0.07648	0	0.22944	0.07648	0.07648
4814	0.71145	0.10154	0.50772	0.10154	0	0.30463	0.10154	0.10154
4815	0.71145	0.10154	0.50772	0.10154	0	0.30463	0.10154	0.10154
4816	0.35798	0.05109	0.25547	0.05109	0	0.15328	0.05109	0.05109
4817	0.1822	0.02603	0.13014	0.02603	0	0.07809	0.02603	0.02603
4818	0	0	0	0	0	0	0	0
4819	0	0	0	0	0	0	0	0
4820	0	0	0	0	0	0	0	0
4821	0	0	0	0	0	0	0	0
4822	0	0	0	0	0	0	0	0
4823	0	0	0	0	0	0	0	0
4824	0	0	0	0	0	0	0	0
4825	0	0	0	0	0	0	0	0
4826	0	0	0	0	0	0	0	0
4827	0	0	0	0	0	0	0	0
4828	0	0	0	0	0	0	0	0
4829	0	0	0	0	0	0	0	0
4830	0	0	0	0	0	0	0	0
4831	0.18895	0.02699	0.13496	0.02699	0	0.08098	0.02699	0.02699
4832	0.36247	0.05174	0.25868	0.05174	0	0.15521	0.05174	0.05174
4833	0.53986	0.07712	0.38561	0.07712	0	0.23137	0.07712	0.07712
4834	0.71531	0.10219	0.51093	0.10219	0	0.30656	0.10219	0.10219
4835	0.71306	0.10187	0.50933	0.10187	0	0.3056	0.10187	0.10187
4836	0.3599	0.05141	0.25707	0.05141	0	0.15424	0.05141	0.05141
4837	0.53536	0.07648	0.3824	0.07648	0	0.22944	0.07648	0.07648
4838	0.71081	0.10154	0.50772	0.10154	0	0.30463	0.10154	0.10154
4839	0.71081	0.10154	0.50772	0.10154	0	0.30463	0.10154	0.10154
4840	0.35765	0.05109	0.25547	0.05109	0	0.15328	0.05109	0.05109
4841	0.1822	0.02603	0.13014	0.02603	0	0.07809	0.02603	0.02603
4842	0	0	0	0	0	0	0	0
4843	0	0	0	0	0	0	0	0
4844	0	0	0	0	0	0	0	0
4845	0	0	0	0	0	0	0	0
4846	0	0	0	0	0	0	0	0
4847	0	0	0	0	0	0	0	0
4848	0	0	0	0	0	0	0	0
4849	0	0	0	0	0	0	0	0
4850	0	0	0	0	0	0	0	0
4851	0	0	0	0	0	0	0	0
4852	0	0	0	0	0	0	0	0
4853	0	0	0	0	0	0	0	0
4854	0	0	0	0	0	0	0	0
4855	0.18702	0.02667	0.13336	0.02667	0	0.08001	0.02667	0.02667
4856	0.36215	0.05174	0.25868	0.05174	0	0.15521	0.05174	0.05174
4857	0.53761	0.0768	0.384	0.0768	0	0.2304	0.0768	0.0768
4858	0.71338	0.10187	0.50933	0.10187	0	0.3056	0.10187	0.10187
4859	0.71113	0.10154	0.50772	0.10154	0	0.30463	0.10154	0.10154
4860	0.3599	0.05141	0.25707	0.05141	0	0.15424	0.05141	0.05141
4861	0.53536	0.07648	0.3824	0.07648	0	0.22944	0.07648	0.07648
4862	0.71306	0.10187	0.50933	0.10187	0	0.3056	0.10187	0.10187
4863	0.71306	0.10187	0.50933	0.10187	0	0.3056	0.10187	0.10187
4864	0.35765	0.05109	0.25547	0.05109	0	0.15328	0.05109	0.05109
4865	0.1822	0.02603	0.13014	0.02603	0	0.07809	0.02603	0.02603
4866	0	0	0	0	0	0	0	0
4867	0	0	0	0	0	0	0	0
4868	0	0	0	0	0	0	0	0
4869	0	0	0	0	0	0	0	0
4870	0	0	0	0	0	0	0	0
4871	0	0	0	0	0	0	0	0
4872	0	0	0	0	0	0	0	0
4873	0	0	0	0	0	0	0	0
4874	0	0	0	0	0	0	0	0
4875	0	0	0	0	0	0	0	0
4876	0	0	0	0	0	0	0	0
4877	0	0	0	0	0	0	0	0
4878	0	0	0	0	0	0	0	0
4879	0	0	0	0	0	0	0	0
4880	0	0	0	0	0	0	0	0
4881	0	0	0	0	0	0	0	0
4882	0	0	0	0	0	0	0	0
4883	0	0	0	0	0	0	0	0
4884	0	0	0	0	0	0	0	0
4885	0	0	0	0	0	0	0	0
4886	0	0	0	0	0	0	0	0
4887	0	0	0	0	0	0	0	0
4888	0	0	0	0	0	0	0	0
4889	0	0	0	0	0	0	0	0
4890	0	0	0	0	0	0	0	0
4891	0	0	0	0	0	0	0	0
4892	0	0	0	0	0	0	0	0
4893	0	0	0	0	0	0	0	0
4894	0	0	0	0	0	0	0	0
4895	0	0	0	0	0	0	0	0
4896	0	0	0	0	0	0	0	0
4897	0	0	0	0	0	0	0	0
4898	0	0	0	0	0	0	0	0
4899	0	0	0	0	0	0	0	0
4900	0	0	0	0	0	0	0	0
4901	0	0	0	0	0	0	0	0
4902	0	0	0	0	0	0	0	0
4903	0	0	0	0	0	0	0	0
4904	0	0	0	0	0	0	0	0
4905	0	0	0	0	0	0	0	0
4906	0	0	0	0	0	0	0	0
4907	0	0	0	0	0	0	0	0
4908	0	0	0	0	0	0	0	0
4909	0	0	0	0	0	0	0	0
4910	0	0	0	0	0	0	0	0
4911	0	0	0	0	0	0	0	0
4912	0	0	0	0	0	0	0	0
4913	0	0	0	0	0	0	0	0
4914	0	0	0	0	0	0	0	0
4915	0	0	0	0	0	0	0	0
4916	0	0	0	0	0	0	0	0
4917	0	0	0	0	0	0	0	0
4918	0	0	0	0	0	0	0	0
4919	0	0	0	0	0	0	0	0
4920	0	0	0	0	0	0	0	0
4921	0	0	0	0	0	0	0	0
4922	0	0	0	0	0	0	0	0
4923	0	0	0	0	0	0	0	0
4924	0	0	0	0	0	0	0	0
4925	0	0	0	0	0	0	0	0
4926	0	0	0	0	0	0	0	0
4927	0.21144	0.03021	0.15103	0.03021	0	0.09062	0.03021	0.03021
4928	0.38047	0.05431	0.27153	0.05431	0	0.16292	0.05431	0.05431
4929	0.55367	0.07905	0.39525	0.07905	0	0.23715	0.07905	0.07905
4930	0.72688	0.10379	0.51897	0.10379	0	0.31138	0.10379	0.10379
4931	0.72238	0.10315	0.51575	0.10315	0	0.30945	0.10315	0.10315
4932	0.36472	0.05206	0.26029	0.05206	0	0.15617	0.05206	0.05206
4933	0.54018	0.07712	0.38561	0.07712	0	0.23137	0.07712	0.07712
4934	0.71563	0.10219	0.51093	0.10219	0	0.30656	0.10219	0.10219
4935	0.7137	0.10187	0.50933	0.10187	0	0.3056	0.10187	0.10187
4936	0.3599	0.05141	0.25707	0.05141	0	0.15424	0.05141	0.05141
4937	0.18252	0.02603	0.13014	0.02603	0	0.07809	0.02603	0.02603
4938	0	0	0	0	0	0	0	0
4939	0	0	0	0	0	0	0	0
4940	0	0	0	0	0	0	0	0
4941	0	0	0	0	0	0	0	0
4942	0	0	0	0	0	0	0	0
4943	0	0	0	0	0	0	0	0
4944	0	0	0	0	0	0	0	0
4945	0	0	0	0	0	0	0	0
4946	0	0	0	0	0	0	0	0
4947	0	0	0	0	0	0	0	0
4948	0	0	0	0	0	0	0	0
4949	0	0	0	0	0	0	0	0
4950	0	0	0	0	0	0	0	0
4951	0.1912	0.02731	0.13657	0.02731	0	0.08194	0.02731	0.02731
4952	0.36472	0.05206	0.26029	0.05206	0	0.15617	0.05206	0.05206
4953	0.5405	0.07712	0.38561	0.07712	0	0.23137	0.07712	0.07712
4954	0.7182	0.10251	0.51254	0.10251	0	0.30752	0.10251	0.10251
4955	0.71788	0.10251	0.51254	0.10251	0	0.30752	0.10251	0.10251
4956	0.36023	0.05141	0.25707	0.05141	0	0.15424	0.05141	0.05141
4957	0.53793	0.0768	0.384	0.0768	0	0.2304	0.0768	0.0768
4958	0.71563	0.10219	0.51093	0.10219	0	0.30656	0.10219	0.10219
4959	0.7137	0.10187	0.50933	0.10187	0	0.3056	0.10187	0.10187
4960	0.36023	0.05141	0.25707	0.05141	0	0.15424	0.05141	0.05141
4961	0.18252	0.02603	0.13014	0.02603	0	0.07809	0.02603	0.02603
4962	0	0	0	0	0	0	0	0
4963	0	0	0	0	0	0	0	0
4964	0	0	0	0	0	0	0	0
4965	0	0	0	0	0	0	0	0
4966	0	0	0	0	0	0	0	0
4967	0	0	0	0	0	0	0	0
4968	0	0	0	0	0	0	0	0
4969	0	0	0	0	0	0	0	0
4970	0	0	0	0	0	0	0	0
4971	0	0	0	0	0	0	0	0
4972	0	0	0	0	0	0	0	0
4973	0	0	0	0	0	0	0	0
4974	0	0	0	0	0	0	0	0
4975	0.18927	0.02699	0.13496	0.02699	0	0.08098	0.02699	0.02699
4976	0.36472	0.05206	0.26029	0.05206	0	0.15617	0.05206	0.05206
4977	0.5405	0.07712	0.38561	0.07712	0	0.23137	0.07712	0.07712
4978	0.71595	0.10219	0.51093	0.10219	0	0.30656	0.10219	0.10219
4979	0.71595	0.10219	0.51093	0.10219	0	0.30656	0.10219	0.10219
4980	0.36023	0.05141	0.25707	0.05141	0	0.15424	0.05141	0.05141
4981	0.536	0.07648	0.3824	0.07648	0	0.22944	0.07648	0.07648
4982	0.7137	0.10187	0.50933	0.10187	0	0.3056	0.10187	0.10187
4983	0.7137	0.10187	0.50933	0.10187	0	0.3056	0.10187	0.10187
4984	0.35798	0.05109	0.25547	0.05109	0	0.15328	0.05109	0.05109
4985	0.18252	0.02603	0.13014	0.02603	0	0.07809	0.02603	0.02603
4986	0	0	0	0	0	0	0	0
4987	0	0	0	0	0	0	0	0
4988	0	0	0	0	0	0	0	0
4989	0	0	0	0	0	0	0	0
4990	0	0	0	0	0	0	0	0
4991	0	0	0	0	0	0	0	0
4992	0	0	0	0	0	0	0	0
4993	0	0	0	0	0	0	0	0
4994	0	0	0	0	0	0	0	0
4995	0	0	0	0	0	0	0	0
4996	0	0	0	0	0	0	0	0
4997	0	0	0	0	0	0	0	0
4998	0	0	0	0	0	0	0	0
4999	0.18927	0.02699	0.13496	0.02699	0	0.08098	0.02699	0.02699
5000	0.36472	0.05206	0.26029	0.05206	0	0.15617	0.05206	0.05206
5001	0.5405	0.07712	0.38561	0.07712	0	0.23137	0.07712	0.07712
5002	0.7182	0.10251	0.51254	0.10251	0	0.30752	0.10251	0.10251
5003	0.71595	0.10219	0.51093	0.10219	0	0.30656	0.10219	0.10219
5004	0.36023	0.05141	0.25707	0.05141	0	0.15424	0.05141	0.05141
5005	0.536	0.07648	0.3824	0.07648	0	0.22944	0.07648	0.07648
5006	0.7137	0.10187	0.50933	0.10187	0	0.3056	0.10187	0.10187
5007	0.71338	0.10187	0.50933	0.10187	0	0.3056	0.10187	0.10187
5008	0.35798	0.05109	0.25547	0.05109	0	0.15328	0.05109	0.05109
5009	0.1822	0.02603	0.13014	0.02603	0	0.07809	0.02603	0.02603
5010	0	0	0	0	0	0	0	0
5011	0	0	0	0	0	0	0	0
5012	0	0	0	0	0	0	0	0
5013	0	0	0	0	0	0	0	0
5014	0	0	0	0	0	0	0	0
5015	0	0	0	0	0	0	0	0
5016	0	0	0	0	0	0	0	0
5017	0	0	0	0	0	0	0	0
5018	0	0	0	0	0	0	0	0
5019	0	0	0	0	0	0	0	0
5020	0	0	0	0	0	0	0	0
5021	0	0	0	0	0	0	0	0
5022	0	0	0	0	0	0	0	0
5023	0.18895	0.02699	0.13496	0.02699	0	0.08098	0.02699	0.02699
5024	0.36247	0.05174	0.25868	0.05174	0	0.15521	0.05174	0.05174
5025	0.53793	0.0768	0.384	0.0768	0	0.2304	0.0768	0.0768
5026	0.7137	0.10187	0.50933	0.10187	0	0.3056	0.10187	0.10187
5027	0.7137	0.10187	0.50933	0.10187	0	0.3056	0.10187	0.10187
5028	0.35798	0.05109	0.25547	0.05109	0	0.15328	0.05109	0.05109
5029	0.53568	0.07648	0.3824	0.07648	0	0.22944	0.07648	0.07648
5030	0.71306	0.10187	0.50933	0.10187	0	0.3056	0.10187	0.10187
5031	0.71306	0.10187	0.50933	0.10187	0	0.3056	0.10187	0.10187
5032	0.35798	0.05109	0.25547	0.05109	0	0.15328	0.05109	0.05109
5033	0.1822	0.02603	0.13014	0.02603	0	0.07809	0.02603	0.02603
5034	0	0	0	0	0	0	0	0
5035	0	0	0	0	0	0	0	0
5036	0	0	0	0	0	0	0	0
5037	0	0	0	0	0	0	0	0
5038	0	0	0	0	0	0	0	0
5039	0	0	0	0	0	0	0	0
5040	0	0	0	0	0	0	0	0
5041	0	0	0	0	0	0	0	0
5042	0	0	0	0	0	0	0	0
5043	0	0	0	0	0	0	0	0
5044	0	0	0	0	0	0	0	0
5045	0	0	0	0	0	0	0	0
5046	0	0	0	0	0	0	0	0
5047	0	0	0	0	0	0	0	0
5048	0	0	0	0	0	0	0	0
5049	0	0	0	0	0	0	0	0
5050	0	0	0	0	0	0	0	0
5051	0	0	0	0	0	0	0	0
5052	0	0	0	0	0	0	0	0
5053	0	0	0	0	0	0	0	0
5054	0	0	0	0	0	0	0	0
5055	0	0	0	0	0	0	0	0
5056	0	0	0	0	0	0	0	0
5057	0	0	0	0	0	0	0	0
5058	0	0	0	0	0	0	0	0
5059	0	0	0	0	0	0	0	0
5060	0	0	0	0	0	0	0	0
5061	0	0	0	0	0	0	0	0
5062	0	0	0	0	0	0	0	0
5063	0	0	0	0	0	0	0	0
5064	0	0	0	0	0	0	0	0
5065	0	0	0	0	0	0	0	0
5066	0	0	0	0	0	0	0	0
5067	0	0	0	0	0	0	0	0
5068	0	0	0	0	0	0	0	0
5069	0	0	0	0	0	0	0	0
5070	0	0	0	0	0	0	0	0
5071	0	0	0	0	0	0	0	0
5072	0	0	0	0	0	0	0	0
5073	0	0	0	0	0	0	0	0
5074	0	0	0	0	0	0	0	0
5075	0	0	0	0	0	0	0	0
5076	0	0	0	0	0	0	0	0
5077	0	0	0	0	0	0	0	0
5078	0	0	0	0	0	0	0	0
5079	0	0	0	0	0	0	0	0
5080	0	0	0	0	0	0	0	0
5081	0	0	0	0	0	0	0	0
5082	0	0	0	0	0	0	0	0
5083	0	0	0	0	0	0	0	0
5084	0	0	0	0	0	0	0	0
5085	0	0	0	0	0	0	0	0
5086	0	0	0	0	0	0	0	0
5087	0	0	0	0	0	0	0	0
5088	0	0	0	0	0	0	0	0
5089	0	0	0	0	0	0	0	0
5090	0	0	0	0	0	0	0	0
5091	0	0	0	0	0	0	0	0
5092	0	0	0	0	0	0	0	0
5093	0	0	0	0	0	0	0	0
5094	0	0	0	0	0	0	0	0
5095	0.21401	0.03053	0.15264	0.03053	0	0.09158	0.03053	0.03053
5096	0.38272	0.05463	0.27314	0.05463	0	0.16388	0.05463	0.05463
5097	0.55399	0.07905	0.39525	0.07905	0	0.23715	0.07905	0.07905
5098	0.7272	0.10379	0.51897	0.10379	0	0.31138	0.10379	0.10379
5099	0.7227	0.10315	0.51575	0.10315	0	0.30945	0.10315	0.10315
5100	0.36472	0.05206	0.26029	0.05206	0	0.15617	0.05206	0.05206
5101	0.54018	0.07712	0.38561	0.07712	0	0.23137	0.07712	0.07712
5102	0.71563	0.10219	0.51093	0.10219	0	0.30656	0.10219	0.10219
5103	0.7137	0.10187	0.50933	0.10187	0	0.3056	0.10187	0.10187
5104	0.36023	0.05141	0.25707	0.05141	0	0.15424	0.05141	0.05141
5105	0.18252	0.02603	0.13014	0.02603	0	0.07809	0.02603	0.02603
5106	0	0	0	0	0	0	0	0
5107	0	0	0	0	0	0	0	0
5108	0	0	0	0	0	0	0	0
5109	0	0	0	0	0	0	0	0
5110	0	0	0	0	0	0	0	0
5111	0	0	0	0	0	0	0	0
5112	0	0	0	0	0	0	0	0
5113	0	0	0	0	0	0	0	0
5114	0	0	0	0	0	0	0	0
5115	0	0	0	0	0	0	0	0
5116	0	0	0	0	0	0	0	0
5117	0	0	0	0	0	0	0	0
5118	0	0	0	0	0	0	0	0
5119	0.18927	0.02699	0.13496	0.02699	0	0.08098	0.02699	0.02699
5120	0.36472	0.05206	0.26029	0.05206	0	0.15617	0.05206	0.05206
5121	0.54018	0.07712	0.38561	0.07712	0	0.23137	0.07712	0.07712
5122	0.71595	0.10219	0.51093	0.10219	0	0.30656	0.10219	0.10219
5123	0.7137	0.10187	0.50933	0.10187	0	0.3056	0.10187	0.10187
5124	0.36023	0.05141	0.25707	0.05141	0	0.15424	0.05141	0.05141
5125	0.53568	0.07648	0.3824	0.07648	0	0.22944	0.07648	0.07648
5126	0.71145	0.10154	0.50772	0.10154	0	0.30463	0.10154	0.10154
5127	0.71145	0.10154	0.50772	0.10154	0	0.30463	0.10154	0.10154
5128	0.35798	0.05109	0.25547	0.05109	0	0.15328	0.05109	0.05109
5129	0.18252	0.02603	0.13014	0.02603	0	0.07809	0.02603	0.02603
5130	0	0	0	0	0	0	0	0
5131	0	0	0	0	0	0	0	0
5132	0	0	0	0	0	0	0	0
5133	0	0	0	0	0	0	0	0
5134	0	0	0	0	0	0	0	0
5135	0	0	0	0	0	0	0	0
5136	0	0	0	0	0	0	0	0
5137	0	0	0	0	0	0	0	0
5138	0	0	0	0	0	0	0	0
5139	0	0	0	0	0	0	0	0
5140	0	0	0	0	0	0	0	0
5141	0	0	0	0	0	0	0	0
5142	0	0	0	0	0	0	0	0
5143	0.18927	0.02699	0.13496	0.02699	0	0.08098	0.02699	0.02699
5144	0.36472	0.05206	0.26029	0.05206	0	0.15617	0.05206	0.05206
5145	0.5405	0.07712	0.38561	0.07712	0	0.23137	0.07712	0.07712
5146	0.71595	0.10219	0.51093	0.10219	0	0.30656	0.10219	0.10219
5147	0.71595	0.10219	0.51093	0.10219	0	0.30656	0.10219	0.10219
5148	0.36023	0.05141	0.25707	0.05141	0	0.15424	0.05141	0.05141
5149	0.536	0.07648	0.3824	0.07648	0	0.22944	0.07648	0.07648
5150	0.7137	0.10187	0.50933	0.10187	0	0.3056	0.10187	0.10187
5151	0.7137	0.10187	0.50933	0.10187	0	0.3056	0.10187	0.10187
5152	0.35798	0.05109	0.25547	0.05109	0	0.15328	0.05109	0.05109
5153	0.18252	0.02603	0.13014	0.02603	0	0.07809	0.02603	0.02603
5154	0	0	0	0	0	0	0	0
5155	0	0	0	0	0	0	0	0
5156	0	0	0	0	0	0	0	0
5157	0	0	0	0	0	0	0	0
5158	0	0	0	0	0	0	0	0
5159	0	0	0	0	0	0	0	0
5160	0	0	0	0	0	0	0	0
5161	0	0	0	0	0	0	0	0
5162	0	0	0	0	0	0	0	0
5163	0	0	0	0	0	0	0	0
5164	0	0	0	0	0	0	0	0
5165	0	0	0	0	0	0	0	0
5166	0	0	0	0	0	0	0	0
5167	0.18927	0.02699	0.13496	0.02699	0	0.08098	0.02699	0.02699
5168	0.36472	0.05206	0.26029	0.05206	0	0.15617	0.05206	0.05206
5169	0.5405	0.07712	0.38561	0.07712	0	0.23137	0.07712	0.07712
5170	0.7182	0.10251	0.51254	0.10251	0	0.30752	0.10251	0.10251
5171	0.71627	0.10219	0.51093	0.10219	0	0.30656	0.10219	0.10219
5172	0.36023	0.05141	0.25707	0.05141	0	0.15424	0.05141	0.05141
5173	0.53793	0.0768	0.384	0.0768	0	0.2304	0.0768	0.0768
5174	0.71402	0.10187	0.50933	0.10187	0	0.3056	0.10187	0.10187
5175	0.7137	0.10187	0.50933	0.10187	0	0.3056	0.10187	0.10187
5176	0.36023	0.05141	0.25707	0.05141	0	0.15424	0.05141	0.05141
5177	0.18252	0.02603	0.13014	0.02603	0	0.07809	0.02603	0.02603
5178	0	0	0	0	0	0	0	0
5179	0	0	0	0	0	0	0	0
5180	0	0	0	0	0	0	0	0
5181	0	0	0	0	0	0	0	0
5182	0	0	0	0	0	0	0	0
5183	0	0	0	0	0	0	0	0
5184	0	0	0	0	0	0	0	0
5185	0	0	0	0	0	0	0	0
5186	0	0	0	0	0	0	0	0
5187	0	0	0	0	0	0	0	0
5188	0	0	0	0	0	0	0	0
5189	0	0	0	0	0	0	0	0
5190	0	0	0	0	0	0	0	0
5191	0.18927	0.02699	0.13496	0.02699	0	0.08098	0.02699	0.02699
5192	0.36472	0.05206	0.26029	0.05206	0	0.15617	0.05206	0.05206
5193	0.5405	0.07712	0.38561	0.07712	0	0.23137	0.07712	0.07712
5194	0.71627	0.10219	0.51093	0.10219	0	0.30656	0.10219	0.10219
5195	0.71595	0.10219	0.51093	0.10219	0	0.30656	0.10219	0.10219
5196	0.36023	0.05141	0.25707	0.05141	0	0.15424	0.05141	0.05141
5197	0.536	0.07648	0.3824	0.07648	0	0.22944	0.07648	0.07648
5198	0.7137	0.10187	0.50933	0.10187	0	0.3056	0.10187	0.10187
5199	0.71177	0.10154	0.50772	0.10154	0	0.30463	0.10154	0.10154
5200	0.35798	0.05109	0.25547	0.05109	0	0.15328	0.05109	0.05109
5201	0.18252	0.02603	0.13014	0.02603	0	0.07809	0.02603	0.02603
5202	0	0	0	0	0	0	0	0
5203	0	0	0	0	0	0	0	0
5204	0	0	0	0	0	0	0	0
5205	0	0	0	0	0	0	0	0
5206	0	0	0	0	0	0	0	0
5207	0	0	0	0	0	0	0	0
5208	0	0	0	0	0	0	0	0
5209	0	0	0	0	0	0	0	0
5210	0	0	0	0	0	0	0	0
5211	0	0	0	0	0	0	0	0
5212	0	0	0	0	0	0	0	0
5213	0	0	0	0	0	0	0	0
5214	0	0	0	0	0	0	0	0
5215	0	0	0	0	0	0	0	0
5216	0	0	0	0	0	0	0	0
5217	0	0	0	0	0	0	0	0
5218	0	0	0	0	0	0	0	0
5219	0	0	0	0	0	0	0	0
5220	0	0	0	0	0	0	0	0
5221	0	0	0	0	0	0	0	0
5222	0	0	0	0	0	0	0	0
5223	0	0	0	0	0	0	0	0
5224	0	0	0	0	0	0	0	0
5225	0	0	0	0	0	0	0	0
5226	0	0	0	0	0	0	0	0
5227	0	0	0	0	0	0	0	0
5228	0	0	0	0	0	0	0	0
5229	0	0	0	0	0	0	0	0
5230	0	0	0	0	0	0	0	0
5231	0	0	0	0	0	0	0	0
5232	0	0	0	0	0	0	0	0
5233	0	0	0	0	0	0	0	0
5234	0	0	0	0	0	0	0	0
5235	0	0	0	0	0	0	0	0
5236	0	0	0	0	0	0	0	0
5237	0	0	0	0	0	0	0	0
5238	0	0	0	0	0	0	0	0
5239	0	0	0	0	0	0	0	0
5240	0	0	0	0	0	0	0	0
5241	0	0	0	0	0	0	0	0
5242	0	0	0	0	0	0	0	0
5243	0	0	0	0	0	0	0	0
5244	0	0	0	0	0	0	0	0
5245	0	0	0	0	0	0	0	0
5246	0	0	0	0	0	0	0	0
5247	0	0	0	0	0	0	0	0
5248	0	0	0	0	0	0	0	0
5249	0	0	0	0	0	0	0	0
5250	0	0	0	0	0	0	0	0
5251	0	0	0	0	0	0	0	0
5252	0	0	0	0	0	0	0	0
5253	0	0	0	0	0	0	0	0
5254	0	0	0	0	0	0	0	0
5255	0	0	0	0	0	0	0	0
5256	0	0	0	0	0	0	0	0
5257	0	0	0	0	0	0	0	0
5258	0	0	0	0	0	0	0	0
5259	0	0	0	0	0	0	0	0
5260	0	0	0	0	0	0	0	0
5261	0	0	0	0	0	0	0	0
5262	0	0	0	0	0	0	0	0
5263	0.21626	0.03085	0.15424	0.03085	0	0.09255	0.03085	0.03085
5264	0.38529	0.05495	0.27475	0.05495	0	0.16485	0.05495	0.05495
5265	0.55624	0.07937	0.39686	0.07937	0	0.23811	0.07937	0.07937
5266	0.72945	0.10412	0.52058	0.10412	0	0.31235	0.10412	0.10412
5267	0.72495	0.10347	0.51736	0.10347	0	0.31042	0.10347	0.10347
5268	0.36472	0.05206	0.26029	0.05206	0	0.15617	0.05206	0.05206
5269	0.5405	0.07712	0.38561	0.07712	0	0.23137	0.07712	0.07712
5270	0.71595	0.10219	0.51093	0.10219	0	0.30656	0.10219	0.10219
5271	0.71595	0.10219	0.51093	0.10219	0	0.30656	0.10219	0.10219
5272	0.36023	0.05141	0.25707	0.05141	0	0.15424	0.05141	0.05141
5273	0.18252	0.02603	0.13014	0.02603	0	0.07809	0.02603	0.02603
5274	0	0	0	0	0	0	0	0
5275	0	0	0	0	0	0	0	0
5276	0	0	0	0	0	0	0	0
5277	0	0	0	0	0	0	0	0
5278	0	0	0	0	0	0	0	0
5279	0	0	0	0	0	0	0	0
5280	0	0	0	0	0	0	0	0
5281	0	0	0	0	0	0	0	0
5282	0	0	0	0	0	0	0	0
5283	0	0	0	0	0	0	0	0
5284	0	0	0	0	0	0	0	0
5285	0	0	0	0	0	0	0	0
5286	0	0	0	0	0	0	0	0
5287	0.19152	0.02731	0.13657	0.02731	0	0.08194	0.02731	0.02731
5288	0.36505	0.05206	0.26029	0.05206	0	0.15617	0.05206	0.05206
5289	0.5405	0.07712	0.38561	0.07712	0	0.23137	0.07712	0.07712
5290	0.7182	0.10251	0.51254	0.10251	0	0.30752	0.10251	0.10251
5291	0.71627	0.10219	0.51093	0.10219	0	0.30656	0.10219	0.10219
5292	0.36023	0.05141	0.25707	0.05141	0	0.15424	0.05141	0.05141
5293	0.53825	0.0768	0.384	0.0768	0	0.2304	0.0768	0.0768
5294	0.71402	0.10187	0.50933	0.10187	0	0.3056	0.10187	0.10187
5295	0.7137	0.10187	0.50933	0.10187	0	0.3056	0.10187	0.10187
5296	0.3583	0.05109	0.25547	0.05109	0	0.15328	0.05109	0.05109
5297	0.18252	0.02603	0.13014	0.02603	0	0.07809	0.02603	0.02603
5298	0	0	0	0	0	0	0	0
5299	0	0	0	0	0	0	0	0
5300	0	0	0	0	0	0	0	0
5301	0	0	0	0	0	0	0	0
5302	0	0	0	0	0	0	0	0
5303	0	0	0	0	0	0	0	0
5304	0	0	0	0	0	0	0	0
5305	0	0	0	0	0	0	0	0
5306	0	0	0	0	0	0	0	0
5307	0	0	0	0	0	0	0	0
5308	0	0	0	0	0	0	0	0
5309	0	0	0	0	0	0	0	0
5310	0	0	0	0	0	0	0	0
5311	0.18927	0.02699	0.13496	0.02699	0	0.08098	0.02699	0.02699
5312	0.36505	0.05206	0.26029	0.05206	0	0.15617	0.05206	0.05206
5313	0.5405	0.07712	0.38561	0.07712	0	0.23137	0.07712	0.07712
5314	0.71627	0.10219	0.51093	0.10219	0	0.30656	0.10219	0.10219
5315	0.71595	0.10219	0.51093	0.10219	0	0.30656	0.10219	0.10219
5316	0.36023	0.05141	0.25707	0.05141	0	0.15424	0.05141	0.05141
5317	0.536	0.07648	0.3824	0.07648	0	0.22944	0.07648	0.07648
5318	0.71177	0.10154	0.50772	0.10154	0	0.30463	0.10154	0.10154
5319	0.71145	0.10154	0.50772	0.10154	0	0.30463	0.10154	0.10154
5320	0.35798	0.05109	0.25547	0.05109	0	0.15328	0.05109	0.05109
5321	0.18252	0.02603	0.13014	0.02603	0	0.07809	0.02603	0.02603
5322	0	0	0	0	0	0	0	0
5323	0	0	0	0	0	0	0	0
5324	0	0	0	0	0	0	0	0
5325	0	0	0	0	0	0	0	0
5326	0	0	0	0	0	0	0	0
5327	0	0	0	0	0	0	0	0
5328	0	0	0	0	0	0	0	0
5329	0	0	0	0	0	0	0	0
5330	0	0	0	0	0	0	0	0
5331	0	0	0	0	0	0	0	0
5332	0	0	0	0	0	0	0	0
5333	0	0	0	0	0	0	0	0
5334	0	0	0	0	0	0	0	0
5335	0.18927	0.02699	0.13496	0.02699	0	0.08098	0.02699	0.02699
5336	0.36472	0.05206	0.26029	0.05206	0	0.15617	0.05206	0.05206
5337	0.5405	0.07712	0.38561	0.07712	0	0.23137	0.07712	0.07712
5338	0.71595	0.10219	0.51093	0.10219	0	0.30656	0.10219	0.10219
5339	0.71402	0.10187	0.50933	0.10187	0	0.3056	0.10187	0.10187
5340	0.36023	0.05141	0.25707	0.05141	0	0.15424	0.05141	0.05141
5341	0.53568	0.07648	0.3824	0.07648	0	0.22944	0.07648	0.07648
5342	0.71145	0.10154	0.50772	0.10154	0	0.30463	0.10154	0.10154
5343	0.71145	0.10154	0.50772	0.10154	0	0.30463	0.10154	0.10154
5344	0.35798	0.05109	0.25547	0.05109	0	0.15328	0.05109	0.05109
5345	0.1822	0.02603	0.13014	0.02603	0	0.07809	0.02603	0.02603
5346	0	0	0	0	0	0	0	0
5347	0	0	0	0	0	0	0	0
5348	0	0	0	0	0	0	0	0
5349	0	0	0	0	0	0	0	0
5350	0	0	0	0	0	0	0	0
5351	0	0	0	0	0	0	0	0
5352	0	0	0	0	0	0	0	0
5353	0	0	0	0	0	0	0	0
5354	0	0	0	0	0	0	0	0
5355	0	0	0	0	0	0	0	0
5356	0	0	0	0	0	0	0	0
5357	0	0	0	0	0	0	0	0
5358	0	0	0	0	0	0	0	0
5359	0.18927	0.02699	0.13496	0.02699	0	0.08098	0.02699	0.02699
5360	0.36472	0.05206	0.26029	0.05206	0	0.15617	0.05206	0.05206
5361	0.54018	0.07712	0.38561	0.07712	0	0.23137	0.07712	0.07712
5362	0.71595	0.10219	0.51093	0.10219	0	0.30656	0.10219	0.10219
5363	0.7137	0.10187	0.50933	0.10187	0	0.3056	0.10187	0.10187
5364	0.3583	0.05109	0.25547	0.05109	0	0.15328	0.05109	0.05109
5365	0.53568	0.07648	0.3824	0.07648	0	0.22944	0.07648	0.07648
5366	0.71338	0.10187	0.50933	0.10187	0	0.3056	0.10187	0.10187
5367	0.71338	0.10187	0.50933	0.10187	0	0.3056	0.10187	0.10187
5368	0.35798	0.05109	0.25547	0.05109	0	0.15328	0.05109	0.05109
5369	0.1822	0.02603	0.13014	0.02603	0	0.07809	0.02603	0.02603
5370	0	0	0	0	0	0	0	0
5371	0	0	0	0	0	0	0	0
5372	0	0	0	0	0	0	0	0
5373	0	0	0	0	0	0	0	0
5374	0	0	0	0	0	0	0	0
5375	0	0	0	0	0	0	0	0
5376	0	0	0	0	0	0	0	0
5377	0	0	0	0	0	0	0	0
5378	0	0	0	0	0	0	0	0
5379	0	0	0	0	0	0	0	0
5380	0	0	0	0	0	0	0	0
5381	0	0	0	0	0	0	0	0
5382	0	0	0	0	0	0	0	0
5383	0	0	0	0	0	0	0	0
5384	0	0	0	0	0	0	0	0
5385	0	0	0	0	0	0	0	0
5386	0	0	0	0	0	0	0	0
5387	0	0	0	0	0	0	0	0
5388	0	0	0	0	0	0	0	0
5389	0	0	0	0	0	0	0	0
5390	0	0	0	0	0	0	0	0
5391	0	0	0	0	0	0	0	0
5392	0	0	0	0	0	0	0	0
5393	0	0	0	0	0	0	0	0
5394	0	0	0	0	0	0	0	0
5395	0	0	0	0	0	0	0	0
5396	0	0	0	0	0	0	0	0
5397	0	0	0	0	0	0	0	0
5398	0	0	0	0	0	0	0	0
5399	0	0	0	0	0	0	0	0
5400	0	0	0	0	0	0	0	0
5401	0	0	0	0	0	0	0	0
5402	0	0	0	0	0	0	0	0
5403	0	0	0	0	0	0	0	0
5404	0	0	0	0	0	0	0	0
5405	0	0	0	0	0	0	0	0
5406	0	0	0	0	0	0	0	0
5407	0	0	0	0	0	0	0	0
5408	0	0	0	0	0	0	0	0
5409	0	0	0	0	0	0	0	0
5410	0	0	0	0	0	0	0	0
5411	0	0	0	0	0	0	0	0
5412	0	0	0	0	0	0	0	0
5413	0	0	0	0	0	0	0	0
5414	0	0	0	0	0	0	0	0
5415	0	0	0	0	0	0	0	0
5416	0	0	0	0	0	0	0	0
5417	0	0	0	0	0	0	0	0
5418	0	0	0	0	0	0	0	0
5419	0	0	0	0	0	0	0	0
5420	0	0	0	0	0	0	0	0
5421	0	0	0	0	0	0	0	0
5422	0	0	0	0	0	0	0	0
5423	0	0	0	0	0	0	0	0
5424	0	0	0	0	0	0	0	0
5425	0	0	0	0	0	0	0	0
5426	0	0	0	0	0	0	0	0
5427	0	0	0	0	0	0	0	0
5428	0	0	0	0	0	0	0	0
5429	0	0	0	0	0	0	0	0
5430	0	0	0	0	0	0	0	0
5431	0.21176	0.03021	0.15103	0.03021	0	0.09062	0.03021	0.03021
5432	0.38272	0.05463	0.27314	0.05463	0	0.16388	0.05463	0.05463
5433	0.55399	0.07905	0.39525	0.07905	0	0.23715	0.07905	0.07905
5434	0.7272	0.10379	0.51897	0.10379	0	0.31138	0.10379	0.10379
5435	0.7227	0.10315	0.51575	0.10315	0	0.30945	0.10315	0.10315
5436	0.36472	0.05206	0.26029	0.05206	0	0.15617	0.05206	0.05206
5437	0.54018	0.07712	0.38561	0.07712	0	0.23137	0.07712	0.07712
5438	0.71595	0.10219	0.51093	0.10219	0	0.30656	0.10219	0.10219
5439	0.7137	0.10187	0.50933	0.10187	0	0.3056	0.10187	0.10187
5440	0.36023	0.05141	0.25707	0.05141	0	0.15424	0.05141	0.05141
5441	0.18252	0.02603	0.13014	0.02603	0	0.07809	0.02603	0.02603
5442	0	0	0	0	0	0	0	0
5443	0	0	0	0	0	0	0	0
5444	0	0	0	0	0	0	0	0
5445	0	0	0	0	0	0	0	0
5446	0	0	0	0	0	0	0	0
5447	0	0	0	0	0	0	0	0
5448	0	0	0	0	0	0	0	0
5449	0	0	0	0	0	0	0	0
5450	0	0	0	0	0	0	0	0
5451	0	0	0	0	0	0	0	0
5452	0	0	0	0	0	0	0	0
5453	0	0	0	0	0	0	0	0
5454	0	0	0	0	0	0	0	0
5455	0.18927	0.02699	0.13496	0.02699	0	0.08098	0.02699	0.02699
5456	0.36472	0.05206	0.26029	0.05206	0	0.15617	0.05206	0.05206
5457	0.54018	0.07712	0.38561	0.07712	0	0.23137	0.07712	0.07712
5458	0.71595	0.10219	0.51093	0.10219	0	0.30656	0.10219	0.10219
5459	0.7137	0.10187	0.50933	0.10187	0	0.3056	0.10187	0.10187
5460	0.36023	0.05141	0.25707	0.05141	0	0.15424	0.05141	0.05141
5461	0.53568	0.07648	0.3824	0.07648	0	0.22944	0.07648	0.07648
5462	0.71145	0.10154	0.50772	0.10154	0	0.30463	0.10154	0.10154
5463	0.71145	0.10154	0.50772	0.10154	0	0.30463	0.10154	0.10154
5464	0.35798	0.05109	0.25547	0.05109	0	0.15328	0.05109	0.05109
5465	0.18252	0.02603	0.13014	0.02603	0	0.07809	0.02603	0.02603
5466	0	0	0	0	0	0	0	0
5467	0	0	0	0	0	0	0	0
5468	0	0	0	0	0	0	0	0
5469	0	0	0	0	0	0	0	0
5470	0	0	0	0	0	0	0	0
5471	0	0	0	0	0	0	0	0
5472	0	0	0	0	0	0	0	0
5473	0	0	0	0	0	0	0	0
5474	0	0	0	0	0	0	0	0
5475	0	0	0	0	0	0	0	0
5476	0	0	0	0	0	0	0	0
5477	0	0	0	0	0	0	0	0
5478	0	0	0	0	0	0	0	0
5479	0.18927	0.02699	0.13496	0.02699	0	0.08098	0.02699	0.02699
5480	0.36247	0.05174	0.25868	0.05174	0	0.15521	0.05174	0.05174
5481	0.53825	0.0768	0.384	0.0768	0	0.2304	0.0768	0.0768
5482	0.7137	0.10187	0.50933	0.10187	0	0.3056	0.10187	0.10187
5483	0.71531	0.10219	0.51093	0.10219	0	0.30656	0.10219	0.10219
5484	0.3599	0.05141	0.25707	0.05141	0	0.15424	0.05141	0.05141
5485	0.53568	0.07648	0.3824	0.07648	0	0.22944	0.07648	0.07648
5486	0.71306	0.10187	0.50933	0.10187	0	0.3056	0.10187	0.10187
5487	0.71306	0.10187	0.50933	0.10187	0	0.3056	0.10187	0.10187
5488	0.35765	0.05109	0.25547	0.05109	0	0.15328	0.05109	0.05109
5489	0.1822	0.02603	0.13014	0.02603	0	0.07809	0.02603	0.02603
5490	0	0	0	0	0	0	0	0
5491	0	0	0	0	0	0	0	0
5492	0	0	0	0	0	0	0	0
5493	0	0	0	0	0	0	0	0
5494	0	0	0	0	0	0	0	0
5495	0	0	0	0	0	0	0	0
5496	0	0	0	0	0	0	0	0
5497	0	0	0	0	0	0	0	0
5498	0	0	0	0	0	0	0	0
5499	0	0	0	0	0	0	0	0
5500	0	0	0	0	0	0	0	0
5501	0	0	0	0	0	0	0	0
5502	0	0	0	0	0	0	0	0
5503	0.18702	0.02667	0.13336	0.02667	0	0.08001	0.02667	0.02667
5504	0.36247	0.05174	0.25868	0.05174	0	0.15521	0.05174	0.05174
5505	0.53986	0.07712	0.38561	0.07712	0	0.23137	0.07712	0.07712
5506	0.71531	0.10219	0.51093	0.10219	0	0.30656	0.10219	0.10219
5507	0.71338	0.10187	0.50933	0.10187	0	0.3056	0.10187	0.10187
5508	0.3599	0.05141	0.25707	0.05141	0	0.15424	0.05141	0.05141
5509	0.53536	0.07648	0.3824	0.07648	0	0.22944	0.07648	0.07648
5510	0.71306	0.10187	0.50933	0.10187	0	0.3056	0.10187	0.10187
5511	0.71306	0.10187	0.50933	0.10187	0	0.3056	0.10187	0.10187
5512	0.35765	0.05109	0.25547	0.05109	0	0.15328	0.05109	0.05109
5513	0.1822	0.02603	0.13014	0.02603	0	0.07809	0.02603	0.02603
5514	0	0	0	0	0	0	0	0
5515	0	0	0	0	0	0	0	0
5516	0	0	0	0	0	0	0	0
5517	0	0	0	0	0	0	0	0
5518	0	0	0	0	0	0	0	0
5519	0	0	0	0	0	0	0	0
5520	0	0	0	0	0	0	0	0
5521	0	0	0	0	0	0	0	0
5522	0	0	0	0	0	0	0	0
5523	0	0	0	0	0	0	0	0
5524	0	0	0	0	0	0	0	0
5525	0	0	0	0	0	0	0	0
5526	0	0	0	0	0	0	0	0
5527	0.18895	0.02699	0.13496	0.02699	0	0.08098	0.02699	0.02699
5528	0.36215	0.05174	0.25868	0.05174	0	0.15521	0.05174	0.05174
5529	0.53761	0.0768	0.384	0.0768	0	0.2304	0.0768	0.0768
5530	0.71306	0.10187	0.50933	0.10187	0	0.3056	0.10187	0.10187
5531	0.71306	0.10187	0.50933	0.10187	0	0.3056	0.10187	0.10187
5532	0.35765	0.05109	0.25547	0.05109	0	0.15328	0.05109	0.05109
5533	0.53536	0.07648	0.3824	0.07648	0	0.22944	0.07648	0.07648
5534	0.71081	0.10154	0.50772	0.10154	0	0.30463	0.10154	0.10154
5535	0.71081	0.10154	0.50772	0.10154	0	0.30463	0.10154	0.10154
5536	0.35765	0.05109	0.25547	0.05109	0	0.15328	0.05109	0.05109
5537	0.1822	0.02603	0.13014	0.02603	0	0.07809	0.02603	0.02603
5538	0	0	0	0	0	0	0	0
5539	0	0	0	0	0	0	0	0
5540	0	0	0	0	0	0	0	0
5541	0	0	0	0	0	0	0	0
5542	0	0	0	0	0	0	0	0
5543	0	0	0	0	0	0	0	0
5544	0	0	0	0	0	0	0	0
5545	0	0	0	0	0	0	0	0
5546	0	0	0	0	0	0	0	0
5547	0	0	0	0	0	0	0	0
5548	0	0	0	0	0	0	0	0
5549	0	0	0	0	0	0	0	0
5550	0	0	0	0	0	0	0	0
5551	0	0	0	0	0	0	0	0
5552	0	0	0	0	0	0	0	0
5553	0	0	0	0	0	0	0	0
5554	0	0	0	0	0	0	0	0
5555	0	0	0	0	0	0	0	0
5556	0	0	0	0	0	0	0	0
5557	0	0	0	0	0	0	0	0
5558	0	0	0	0	0	0	0	0
5559	0	0	0	0	0	0	0	0
5560	0	0	0	0	0	0	0	0
5561	0	0	0	0	0	0	0	0
5562	0	0	0	0	0	0	0	0
5563	0	0	0	0	0	0	0	0
5564	0	0	0	0	0	0	0	0
5565	0	0	0	0	0	0	0	0
5566	0	0	0	0	0	0	0	0
5567	0	0	0	0	0	0	0	0
5568	0	0	0	0	0	0	0	0
5569	0	0	0	0	0	0	0	0
5570	0	0	0	0	0	0	0	0
5571	0	0	0	0	0	0	0	0
5572	0	0	0	0	0	0	0	0
5573	0	0	0	0	0	0	0	0
5574	0	0	0	0	0	0	0	0
5575	0	0	0	0	0	0	0	0
5576	0	0	0	0	0	0	0	0
5577	0	0	0	0	0	0	0	0
5578	0	0	0	0	0	0	0	0
5579	0	0	0	0	0	0	0	0
5580	0	0	0	0	0	0	0	0
5581	0	0	0	0	0	0	0	0
5582	0	0	0	0	0	0	0	0
5583	0	0	0	0	0	0	0	0
5584	0	0	0	0	0	0	0	0
5585	0	0	0	0	0	0	0	0
5586	0	0	0	0	0	0	0	0
5587	0	0	0	0	0	0	0	0
5588	0	0	0	0	0	0	0	0
5589	0	0	0	0	0	0	0	0
5590	0	0	0	0	0	0	0	0
5591	0	0	0	0	0	0	0	0
5592	0	0	0	0	0	0	0	0
5593	0	0	0	0	0	0	0	0
5594	0	0	0	0	0	0	0	0
5595	0	0	0	0	0	0	0	0
5596	0	0	0	0	0	0	0	0
5597	0	0	0	0	0	0	0	0
5598	0	0	0	0	0	0	0	0
5599	0.21144	0.03021	0.15103	0.03021	0	0.09062	0.03021	0.03021
5600	0.38047	0.05431	0.27153	0.05431	0	0.16292	0.05431	0.05431
5601	0.55367	0.07905	0.39525	0.07905	0	0.23715	0.07905	0.07905
5602	0.72688	0.10379	0.51897	0.10379	0	0.31138	0.10379	0.10379
5603	0.72238	0.10315	0.51575	0.10315	0	0.30945	0.10315	0.10315
5604	0.3644	0.05206	0.26029	0.05206	0	0.15617	0.05206	0.05206
5605	0.54018	0.07712	0.38561	0.07712	0	0.23137	0.07712	0.07712
5606	0.71563	0.10219	0.51093	0.10219	0	0.30656	0.10219	0.10219
5607	0.71338	0.10187	0.50933	0.10187	0	0.3056	0.10187	0.10187
5608	0.3599	0.05141	0.25707	0.05141	0	0.15424	0.05141	0.05141
5609	0.18252	0.02603	0.13014	0.02603	0	0.07809	0.02603	0.02603
5610	0	0	0	0	0	0	0	0
5611	0	0	0	0	0	0	0	0
5612	0	0	0	0	0	0	0	0
5613	0	0	0	0	0	0	0	0
5614	0	0	0	0	0	0	0	0
5615	0	0	0	0	0	0	0	0
5616	0	0	0	0	0	0	0	0
5617	0	0	0	0	0	0	0	0
5618	0	0	0	0	0	0	0	0
5619	0	0	0	0	0	0	0	0
5620	0	0	0	0	0	0	0	0
5621	0	0	0	0	0	0	0	0
5622	0	0	0	0	0	0	0	0
5623	0.18927	0.02699	0.13496	0.02699	0	0.08098	0.02699	0.02699
5624	0.36472	0.05206	0.26029	0.05206	0	0.15617	0.05206	0.05206
5625	0.54018	0.07712	0.38561	0.07712	0	0.23137	0.07712	0.07712
5626	0.71563	0.10219	0.51093	0.10219	0	0.30656	0.10219	0.10219
5627	0.71563	0.10219	0.51093	0.10219	0	0.30656	0.10219	0.10219
5628	0.36023	0.05141	0.25707	0.05141	0	0.15424	0.05141	0.05141
5629	0.53568	0.07648	0.3824	0.07648	0	0.22944	0.07648	0.07648
5630	0.71338	0.10187	0.50933	0.10187	0	0.3056	0.10187	0.10187
5631	0.71145	0.10154	0.50772	0.10154	0	0.30463	0.10154	0.10154
5632	0.35798	0.05109	0.25547	0.05109	0	0.15328	0.05109	0.05109
5633	0.1822	0.02603	0.13014	0.02603	0	0.07809	0.02603	0.02603
5634	0	0	0	0	0	0	0	0
5635	0	0	0	0	0	0	0	0
5636	0	0	0	0	0	0	0	0
5637	0	0	0	0	0	0	0	0
5638	0	0	0	0	0	0	0	0
5639	0	0	0	0	0	0	0	0
5640	0	0	0	0	0	0	0	0
5641	0	0	0	0	0	0	0	0
5642	0	0	0	0	0	0	0	0
5643	0	0	0	0	0	0	0	0
5644	0	0	0	0	0	0	0	0
5645	0	0	0	0	0	0	0	0
5646	0	0	0	0	0	0	0	0
5647	0.18927	0.02699	0.13496	0.02699	0	0.08098	0.02699	0.02699
5648	0.36472	0.05206	0.26029	0.05206	0	0.15617	0.05206	0.05206
5649	0.54018	0.07712	0.38561	0.07712	0	0.23137	0.07712	0.07712
5650	0.71595	0.10219	0.51093	0.10219	0	0.30656	0.10219	0.10219
5651	0.71563	0.10219	0.51093	0.10219	0	0.30656	0.10219	0.10219
5652	0.36023	0.05141	0.25707	0.05141	0	0.15424	0.05141	0.05141
5653	0.53568	0.07648	0.3824	0.07648	0	0.22944	0.07648	0.07648
5654	0.71145	0.10154	0.50772	0.10154	0	0.30463	0.10154	0.10154
5655	0.71145	0.10154	0.50772	0.10154	0	0.30463	0.10154	0.10154
5656	0.35798	0.05109	0.25547	0.05109	0	0.15328	0.05109	0.05109
5657	0.1822	0.02603	0.13014	0.02603	0	0.07809	0.02603	0.02603
5658	0	0	0	0	0	0	0	0
5659	0	0	0	0	0	0	0	0
5660	0	0	0	0	0	0	0	0
5661	0	0	0	0	0	0	0	0
5662	0	0	0	0	0	0	0	0
5663	0	0	0	0	0	0	0	0
5664	0	0	0	0	0	0	0	0
5665	0	0	0	0	0	0	0	0
5666	0	0	0	0	0	0	0	0
5667	0	0	0	0	0	0	0	0
5668	0	0	0	0	0	0	0	0
5669	0	0	0	0	0	0	0	0
5670	0	0	0	0	0	0	0	0
5671	0.18895	0.02699	0.13496	0.02699	0	0.08098	0.02699	0.02699
5672	0.36247	0.05174	0.25868	0.05174	0	0.15521	0.05174	0.05174
5673	0.53793	0.0768	0.384	0.0768	0	0.2304	0.0768	0.0768
5674	0.7137	0.10187	0.50933	0.10187	0	0.3056	0.10187	0.10187
5675	0.71338	0.10187	0.50933	0.10187	0	0.3056	0.10187	0.10187
5676	0.35798	0.05109	0.25547	0.05109	0	0.15328	0.05109	0.05109
5677	0.53568	0.07648	0.3824	0.07648	0	0.22944	0.07648	0.07648
5678	0.71113	0.10154	0.50772	0.10154	0	0.30463	0.10154	0.10154
5679	0.71113	0.10154	0.50772	0.10154	0	0.30463	0.10154	0.10154
5680	0.35798	0.05109	0.25547	0.05109	0	0.15328	0.05109	0.05109
5681	0.1822	0.02603	0.13014	0.02603	0	0.07809	0.02603	0.02603
5682	0	0	0	0	0	0	0	0
5683	0	0	0	0	0	0	0	0
5684	0	0	0	0	0	0	0	0
5685	0	0	0	0	0	0	0	0
5686	0	0	0	0	0	0	0	0
5687	0	0	0	0	0	0	0	0
5688	0	0	0	0	0	0	0	0
5689	0	0	0	0	0	0	0	0
5690	0	0	0	0	0	0	0	0
5691	0	0	0	0	0	0	0	0
5692	0	0	0	0	0	0	0	0
5693	0	0	0	0	0	0	0	0
5694	0	0	0	0	0	0	0	0
5695	0.18895	0.02699	0.13496	0.02699	0	0.08098	0.02699	0.02699
5696	0.36247	0.05174	0.25868	0.05174	0	0.15521	0.05174	0.05174
5697	0.53793	0.0768	0.384	0.0768	0	0.2304	0.0768	0.0768
5698	0.7137	0.10187	0.50933	0.10187	0	0.3056	0.10187	0.10187
5699	0.71338	0.10187	0.50933	0.10187	0	0.3056	0.10187	0.10187
5700	0.35798	0.05109	0.25547	0.05109	0	0.15328	0.05109	0.05109
5701	0.53375	0.07616	0.38079	0.07616	0	0.22847	0.07616	0.07616
5702	0.71113	0.10154	0.50772	0.10154	0	0.30463	0.10154	0.10154
5703	0.71113	0.10154	0.50772	0.10154	0	0.30463	0.10154	0.10154
5704	0.35765	0.05109	0.25547	0.05109	0	0.15328	0.05109	0.05109
5705	0.1822	0.02603	0.13014	0.02603	0	0.07809	0.02603	0.02603
5706	0	0	0	0	0	0	0	0
5707	0	0	0	0	0	0	0	0
5708	0	0	0	0	0	0	0	0
5709	0	0	0	0	0	0	0	0
5710	0	0	0	0	0	0	0	0
5711	0	0	0	0	0	0	0	0
5712	0	0	0	0	0	0	0	0
5713	0	0	0	0	0	0	0	0
5714	0	0	0	0	0	0	0	0
5715	0	0	0	0	0	0	0	0
5716	0	0	0	0	0	0	0	0
5717	0	0	0	0	0	0	0	0
5718	0	0	0	0	0	0	0	0
5719	0	0	0	0	0	0	0	0
5720	0	0	0	0	0	0	0	0
5721	0	0	0	0	0	0	0	0
5722	0	0	0	0	0	0	0	0
5723	0	0	0	0	0	0	0	0
5724	0	0	0	0	0	0	0	0
5725	0	0	0	0	0	0	0	0
5726	0	0	0	0	0	0	0	0
5727	0	0	0	0	0	0	0	0
5728	0	0	0	0	0	0	0	0
5729	0	0	0	0	0	0	0	0
5730	0	0	0	0	0	0	0	0
5731	0	0	0	0	0	0	0	0
5732	0	0	0	0	0	0	0	0
5733	0	0	0	0	0	0	0	0
5734	0	0	0	0	0	0	0	0
5735	0	0	0	0	0	0	0	0
5736	0	0	0	0	0	0	0	0
5737	0	0	0	0	0	0	0	0
5738	0	0	0	0	0	0	0	0
5739	0	0	0	0	0	0	0	0
5740	0	0	0	0	0	0	0	0
5741	0	0	0	0	0	0	0	0
5742	0	0	0	0	0	0	0	0
5743	0	0	0	0	0	0	0	0
5744	0	0	0	0	0	0	0	0
5745	0	0	0	0	0	0	0	0
5746	0	0	0	0	0	0	0	0
5747	0	0	0	0	0	0	0	0
5748	0	0	0	0	0	0	0	0
5749	0	0	0	0	0	0	0	0
5750	0	0	0	0	0	0	0	0
5751	0	0	0	0	0	0	0	0
5752	0	0	0	0	0	0	0	0
5753	0	0	0	0	0	0	0	0
5754	0	0	0	0	0	0	0	0
5755	0	0	0	0	0	0	0	0
5756	0	0	0	0	0	0	0	0
5757	0	0	0	0	0	0	0	0
5758	0	0	0	0	0	0	0	0
5759	0	0	0	0	0	0	0	0
5760	0	0	0	0	0	0	0	0
5761	0	0	0	0	0	0	0	0
5762	0	0	0	0	0	0	0	0
5763	0	0	0	0	0	0	0	0
5764	0	0	0	0	0	0	0	0
5765	0	0	0	0	0	0	0	0
5766	0	0	0	0	0	0	0	0
5767	0.21144	0.03021	0.15103	0.03021	0	0.09062	0.03021	0.03021
5768	0.38047	0.05431	0.27153	0.05431	0	0.16292	0.05431	0.05431
5769	0.55142	0.07873	0.39364	0.07873	0	0.23619	0.07873	0.07873
5770	0.72463	0.10347	0.51736	0.10347	0	0.31042	0.10347	0.10347
5771	0.72013	0.10283	0.51415	0.10283	0	0.30849	0.10283	0.10283
5772	0.3644	0.05206	0.26029	0.05206	0	0.15617	0.05206	0.05206
5773	0.53986	0.07712	0.38561	0.07712	0	0.23137	0.07712	0.07712
5774	0.71531	0.10219	0.51093	0.10219	0	0.30656	0.10219	0.10219
5775	0.71531	0.10219	0.51093	0.10219	0	0.30656	0.10219	0.10219
5776	0.3599	0.05141	0.25707	0.05141	0	0.15424	0.05141	0.05141
5777	0.1822	0.02603	0.13014	0.02603	0	0.07809	0.02603	0.02603
5778	0	0	0	0	0	0	0	0
5779	0	0	0	0	0	0	0	0
5780	0	0	0	0	0	0	0	0
5781	0	0	0	0	0	0	0	0
5782	0	0	0	0	0	0	0	0
5783	0	0	0	0	0	0	0	0
5784	0	0	0	0	0	0	0	0
5785	0	0	0	0	0	0	0	0
5786	0	0	0	0	0	0	0	0
5787	0	0	0	0	0	0	0	0
5788	0	0	0	0	0	0	0	0
5789	0	0	0	0	0	0	0	0
5790	0	0	0	0	0	0	0	0
5791	0.18927	0.02699	0.13496	0.02699	0	0.08098	0.02699	0.02699
5792	0.3644	0.05206	0.26029	0.05206	0	0.15617	0.05206	0.05206
5793	0.53793	0.0768	0.384	0.0768	0	0.2304	0.0768	0.0768
5794	0.71338	0.10187	0.50933	0.10187	0	0.3056	0.10187	0.10187
5795	0.71531	0.10219	0.51093	0.10219	0	0.30656	0.10219	0.10219
5796	0.3599	0.05141	0.25707	0.05141	0	0.15424	0.05141	0.05141
5797	0.53536	0.07648	0.3824	0.07648	0	0.22944	0.07648	0.07648
5798	0.71306	0.10187	0.50933	0.10187	0	0.3056	0.10187	0.10187
5799	0.71306	0.10187	0.50933	0.10187	0	0.3056	0.10187	0.10187
5800	0.35765	0.05109	0.25547	0.05109	0	0.15328	0.05109	0.05109
5801	0.1822	0.02603	0.13014	0.02603	0	0.07809	0.02603	0.02603
5802	0	0	0	0	0	0	0	0
5803	0	0	0	0	0	0	0	0
5804	0	0	0	0	0	0	0	0
5805	0	0	0	0	0	0	0	0
5806	0	0	0	0	0	0	0	0
5807	0	0	0	0	0	0	0	0
5808	0	0	0	0	0	0	0	0
5809	0	0	0	0	0	0	0	0
5810	0	0	0	0	0	0	0	0
5811	0	0	0	0	0	0	0	0
5812	0	0	0	0	0	0	0	0
5813	0	0	0	0	0	0	0	0
5814	0	0	0	0	0	0	0	0
5815	0.18895	0.02699	0.13496	0.02699	0	0.08098	0.02699	0.02699
5816	0.36247	0.05174	0.25868	0.05174	0	0.15521	0.05174	0.05174
5817	0.53793	0.0768	0.384	0.0768	0	0.2304	0.0768	0.0768
5818	0.71531	0.10219	0.51093	0.10219	0	0.30656	0.10219	0.10219
5819	0.71531	0.10219	0.51093	0.10219	0	0.30656	0.10219	0.10219
5820	0.3599	0.05141	0.25707	0.05141	0	0.15424	0.05141	0.05141
5821	0.53536	0.07648	0.3824	0.07648	0	0.22944	0.07648	0.07648
5822	0.71306	0.10187	0.50933	0.10187	0	0.3056	0.10187	0.10187
5823	0.71113	0.10154	0.50772	0.10154	0	0.30463	0.10154	0.10154
5824	0.35765	0.05109	0.25547	0.05109	0	0.15328	0.05109	0.05109
5825	0.1822	0.02603	0.13014	0.02603	0	0.07809	0.02603	0.02603
5826	0	0	0	0	0	0	0	0
5827	0	0	0	0	0	0	0	0
5828	0	0	0	0	0	0	0	0
5829	0	0	0	0	0	0	0	0
5830	0	0	0	0	0	0	0	0
5831	0	0	0	0	0	0	0	0
5832	0	0	0	0	0	0	0	0
5833	0	0	0	0	0	0	0	0
5834	0	0	0	0	0	0	0	0
5835	0	0	0	0	0	0	0	0
5836	0	0	0	0	0	0	0	0
5837	0	0	0	0	0	0	0	0
5838	0	0	0	0	0	0	0	0
5839	0.30624	0.0437	0.21851	0.0437	0	0.13111	0.0437	0.0437
5840	0.60091	0.0858	0.42899	0.0858	0	0.2574	0.0858	0.0858
5841	0.89334	0.12757	0.63787	0.12757	0	0.38272	0.12757	0.12757
5842	1.1881	0.16967	0.84835	0.16967	0	0.50901	0.16967	0.16967
5843	1.18617	0.16935	0.84674	0.16935	0	0.50804	0.16935	0.16935
5844	0.59416	0.08483	0.42417	0.08483	0	0.2545	0.08483	0.08483
5845	0.88884	0.12693	0.63465	0.12693	0	0.38079	0.12693	0.12693
5846	1.18167	0.1687	0.84352	0.1687	0	0.50611	0.1687	0.1687
5847	1.18167	0.1687	0.84352	0.1687	0	0.50611	0.1687	0.1687
5848	0.59384	0.08483	0.42417	0.08483	0	0.2545	0.08483	0.08483
5849	0.29917	0.04274	0.21369	0.04274	0	0.12822	0.04274	0.04274
5850	0	0	0	0	0	0	0	0
5851	0	0	0	0	0	0	0	0
5852	0	0	0	0	0	0	0	0
5853	0	0	0	0	0	0	0	0
5854	0	0	0	0	0	0	0	0
5855	0	0	0	0	0	0	0	0
5856	0	0	0	0	0	0	0	0
5857	0	0	0	0	0	0	0	0
5858	0	0	0	0	0	0	0	0
5859	0	0	0	0	0	0	0	0
5860	0	0	0	0	0	0	0	0
5861	0	0	0	0	0	0	0	0
5862	0	0	0	0	0	0	0	0
5863	0.30624	0.0437	0.21851	0.0437	0	0.13111	0.0437	0.0437
5864	0.60091	0.0858	0.42899	0.0858	0	0.2574	0.0858	0.0858
5865	0.89366	0.12757	0.63787	0.12757	0	0.38272	0.12757	0.12757
5866	1.1881	0.16967	0.84835	0.16967	0	0.50901	0.16967	0.16967
5867	1.18617	0.16935	0.84674	0.16935	0	0.50804	0.16935	0.16935
5868	0.59416	0.08483	0.42417	0.08483	0	0.2545	0.08483	0.08483
5869	0.88884	0.12693	0.63465	0.12693	0	0.38079	0.12693	0.12693
5870	1.1836	0.16903	0.84513	0.16903	0	0.50708	0.16903	0.16903
5871	1.18167	0.1687	0.84352	0.1687	0	0.50611	0.1687	0.1687
5872	0.59191	0.08451	0.42257	0.08451	0	0.25354	0.08451	0.08451
5873	0.29917	0.04274	0.21369	0.04274	0	0.12822	0.04274	0.04274
5874	0	0	0	0	0	0	0	0
5875	0	0	0	0	0	0	0	0
5876	0	0	0	0	0	0	0	0
5877	0	0	0	0	0	0	0	0
5878	0	0	0	0	0	0	0	0
5879	0	0	0	0	0	0	0	0
5880	0	0	0	0	0	0	0	0
5881	0	0	0	0	0	0	0	0
5882	0	0	0	0	0	0	0	0
5883	0	0	0	0	0	0	0	0
5884	0	0	0	0	0	0	0	0
5885	0	0	0	0	0	0	0	0
5886	0	0	0	0	0	0	0	0
5887	0	0	0	0	0	0	0	0
5888	0	0	0	0	0	0	0	0
5889	0	0	0	0	0	0	0	0
5890	0	0	0	0	0	0	0	0
5891	0	0	0	0	0	0	0	0
5892	0	0	0	0	0	0	0	0
5893	0	0	0	0	0	0	0	0
5894	0	0	0	0	0	0	0	0
5895	0	0	0	0	0	0	0	0
5896	0	0	0	0	0	0	0	0
5897	0	0	0	0	0	0	0	0
5898	0	0	0	0	0	0	0	0
5899	0	0	0	0	0	0	0	0
5900	0	0	0	0	0	0	0	0
5901	0	0	0	0	0	0	0	0
5902	0	0	0	0	0	0	0	0
5903	0	0	0	0	0	0	0	0
5904	0	0	0	0	0	0	0	0
5905	0	0	0	0	0	0	0	0
5906	0	0	0	0	0	0	0	0
5907	0	0	0	0	0	0	0	0
5908	0	0	0	0	0	0	0	0
5909	0	0	0	0	0	0	0	0
5910	0	0	0	0	0	0	0	0
5911	0	0	0	0	0	0	0	0
5912	0	0	0	0	0	0	0	0
5913	0	0	0	0	0	0	0	0
5914	0	0	0	0	0	0	0	0
5915	0	0	0	0	0	0	0	0
5916	0	0	0	0	0	0	0	0
5917	0	0	0	0	0	0	0	0
5918	0	0	0	0	0	0	0	0
5919	0	0	0	0	0	0	0	0
5920	0	0	0	0	0	0	0	0
5921	0	0	0	0	0	0	0	0
5922	0	0	0	0	0	0	0	0
5923	0	0	0	0	0	0	0	0
5924	0	0	0	0	0	0	0	0
5925	0	0	0	0	0	0	0	0
5926	0	0	0	0	0	0	0	0
5927	0	0	0	0	0	0	0	0
5928	0	0	0	0	0	0	0	0
5929	0	0	0	0	0	0	0	0
5930	0	0	0	0	0	0	0	0
5931	0	0	0	0	0	0	0	0
5932	0	0	0	0	0	0	0	0
5933	0	0	0	0	0	0	0	0
5934	0	0	0	0	0	0	0	0
5935	0.33098	0.04724	0.23619	0.04724	0	0.14171	0.04724	0.04724
5936	0.61891	0.08837	0.44185	0.08837	0	0.26511	0.08837	0.08837
5937	0.90716	0.1295	0.64751	0.1295	0	0.3885	0.1295	0.1295
5938	1.19968	0.17128	0.85638	0.17128	0	0.51383	0.17128	0.17128
5939	1.19485	0.17063	0.85317	0.17063	0	0.5119	0.17063	0.17063
5940	0.59866	0.08548	0.42739	0.08548	0	0.25643	0.08548	0.08548
5941	0.89141	0.12725	0.63626	0.12725	0	0.38176	0.12725	0.12725
5942	1.19003	0.16999	0.84995	0.16999	0	0.50997	0.16999	0.16999
5943	1.18392	0.16903	0.84513	0.16903	0	0.50708	0.16903	0.16903
5944	0.59416	0.08483	0.42417	0.08483	0	0.2545	0.08483	0.08483
5945	0.29949	0.04274	0.21369	0.04274	0	0.12822	0.04274	0.04274
5946	0	0	0	0	0	0	0	0
5947	0	0	0	0	0	0	0	0
5948	0	0	0	0	0	0	0	0
5949	0	0	0	0	0	0	0	0
5950	0	0	0	0	0	0	0	0
5951	0	0	0	0	0	0	0	0
5952	0	0	0	0	0	0	0	0
5953	0	0	0	0	0	0	0	0
5954	0	0	0	0	0	0	0	0
5955	0	0	0	0	0	0	0	0
5956	0	0	0	0	0	0	0	0
5957	0	0	0	0	0	0	0	0
5958	0	0	0	0	0	0	0	0
5959	0.30849	0.04402	0.22012	0.04402	0	0.13207	0.04402	0.04402
5960	0.60091	0.0858	0.42899	0.0858	0	0.2574	0.0858	0.0858
5961	0.89366	0.12757	0.63787	0.12757	0	0.38272	0.12757	0.12757
5962	1.18842	0.16967	0.84835	0.16967	0	0.50901	0.16967	0.16967
5963	1.18617	0.16935	0.84674	0.16935	0	0.50804	0.16935	0.16935
5964	0.59416	0.08483	0.42417	0.08483	0	0.2545	0.08483	0.08483
5965	0.88884	0.12693	0.63465	0.12693	0	0.38079	0.12693	0.12693
5966	1.18778	0.16967	0.84835	0.16967	0	0.50901	0.16967	0.16967
5967	1.18778	0.16967	0.84835	0.16967	0	0.50901	0.16967	0.16967
5968	0.59191	0.08451	0.42257	0.08451	0	0.25354	0.08451	0.08451
5969	0.29917	0.04274	0.21369	0.04274	0	0.12822	0.04274	0.04274
5970	0	0	0	0	0	0	0	0
5971	0	0	0	0	0	0	0	0
5972	0	0	0	0	0	0	0	0
5973	0	0	0	0	0	0	0	0
5974	0	0	0	0	0	0	0	0
5975	0	0	0	0	0	0	0	0
5976	0	0	0	0	0	0	0	0
5977	0	0	0	0	0	0	0	0
5978	0	0	0	0	0	0	0	0
5979	0	0	0	0	0	0	0	0
5980	0	0	0	0	0	0	0	0
5981	0	0	0	0	0	0	0	0
5982	0	0	0	0	0	0	0	0
5983	0.30817	0.04402	0.22012	0.04402	0	0.13207	0.04402	0.04402
5984	0.60123	0.0858	0.42899	0.0858	0	0.2574	0.0858	0.0858
5985	0.89591	0.12789	0.63947	0.12789	0	0.38368	0.12789	0.12789
5986	1.19067	0.16999	0.84995	0.16999	0	0.50997	0.16999	0.16999
5987	1.19067	0.16999	0.84995	0.16999	0	0.50997	0.16999	0.16999
5988	0.59641	0.08516	0.42578	0.08516	0	0.25547	0.08516	0.08516
5989	0.89141	0.12725	0.63626	0.12725	0	0.38176	0.12725	0.12725
5990	1.18617	0.16935	0.84674	0.16935	0	0.50804	0.16935	0.16935
5991	1.18617	0.16935	0.84674	0.16935	0	0.50804	0.16935	0.16935
5992	0.59416	0.08483	0.42417	0.08483	0	0.2545	0.08483	0.08483
5993	0.29949	0.04274	0.21369	0.04274	0	0.12822	0.04274	0.04274
5994	0	0	0	0	0	0	0	0
5995	0	0	0	0	0	0	0	0
5996	0	0	0	0	0	0	0	0
5997	0	0	0	0	0	0	0	0
5998	0	0	0	0	0	0	0	0
5999	0	0	0	0	0	0	0	0
6000	0	0	0	0	0	0	0	0
6001	0	0	0	0	0	0	0	0
6002	0	0	0	0	0	0	0	0
6003	0	0	0	0	0	0	0	0
6004	0	0	0	0	0	0	0	0
6005	0	0	0	0	0	0	0	0
6006	0	0	0	0	0	0	0	0
6007	0.30624	0.0437	0.21851	0.0437	0	0.13111	0.0437	0.0437
6008	0.60123	0.0858	0.42899	0.0858	0	0.2574	0.0858	0.0858
6009	0.89591	0.12789	0.63947	0.12789	0	0.38368	0.12789	0.12789
6010	1.19067	0.16999	0.84995	0.16999	0	0.50997	0.16999	0.16999
6011	1.18875	0.16967	0.84835	0.16967	0	0.50901	0.16967	0.16967
6012	0.59641	0.08516	0.42578	0.08516	0	0.25547	0.08516	0.08516
6013	0.89141	0.12725	0.63626	0.12725	0	0.38176	0.12725	0.12725
6014	1.18617	0.16935	0.84674	0.16935	0	0.50804	0.16935	0.16935
6015	1.18424	0.16903	0.84513	0.16903	0	0.50708	0.16903	0.16903
6016	0.59416	0.08483	0.42417	0.08483	0	0.2545	0.08483	0.08483
6017	0.29949	0.04274	0.21369	0.04274	0	0.12822	0.04274	0.04274
6018	0	0	0	0	0	0	0	0
6019	0	0	0	0	0	0	0	0
6020	0	0	0	0	0	0	0	0
6021	0	0	0	0	0	0	0	0
6022	0	0	0	0	0	0	0	0
6023	0	0	0	0	0	0	0	0
6024	0	0	0	0	0	0	0	0
6025	0	0	0	0	0	0	0	0
6026	0	0	0	0	0	0	0	0
6027	0	0	0	0	0	0	0	0
6028	0	0	0	0	0	0	0	0
6029	0	0	0	0	0	0	0	0
6030	0	0	0	0	0	0	0	0
6031	0.30849	0.04402	0.22012	0.04402	0	0.13207	0.04402	0.04402
6032	0.60316	0.08612	0.4306	0.08612	0	0.25836	0.08612	0.08612
6033	0.89623	0.12789	0.63947	0.12789	0	0.38368	0.12789	0.12789
6034	1.191	0.16999	0.84995	0.16999	0	0.50997	0.16999	0.16999
6035	1.18875	0.16967	0.84835	0.16967	0	0.50901	0.16967	0.16967
6036	0.59641	0.08516	0.42578	0.08516	0	0.25547	0.08516	0.08516
6037	0.89141	0.12725	0.63626	0.12725	0	0.38176	0.12725	0.12725
6038	1.18424	0.16903	0.84513	0.16903	0	0.50708	0.16903	0.16903
6039	1.18424	0.16903	0.84513	0.16903	0	0.50708	0.16903	0.16903
6040	0.59416	0.08483	0.42417	0.08483	0	0.2545	0.08483	0.08483
6041	0.29949	0.04274	0.21369	0.04274	0	0.12822	0.04274	0.04274
6042	0	0	0	0	0	0	0	0
6043	0	0	0	0	0	0	0	0
6044	0	0	0	0	0	0	0	0
6045	0	0	0	0	0	0	0	0
6046	0	0	0	0	0	0	0	0
6047	0	0	0	0	0	0	0	0
6048	0	0	0	0	0	0	0	0
6049	0	0	0	0	0	0	0	0
6050	0	0	0	0	0	0	0	0
6051	0	0	0	0	0	0	0	0
6052	0	0	0	0	0	0	0	0
6053	0	0	0	0	0	0	0	0
6054	0	0	0	0	0	0	0	0
6055	0	0	0	0	0	0	0	0
6056	0	0	0	0	0	0	0	0
6057	0	0	0	0	0	0	0	0
6058	0	0	0	0	0	0	0	0
6059	0	0	0	0	0	0	0	0
6060	0	0	0	0	0	0	0	0
6061	0	0	0	0	0	0	0	0
6062	0	0	0	0	0	0	0	0
6063	0	0	0	0	0	0	0	0
6064	0	0	0	0	0	0	0	0
6065	0	0	0	0	0	0	0	0
6066	0	0	0	0	0	0	0	0
6067	0	0	0	0	0	0	0	0
6068	0	0	0	0	0	0	0	0
6069	0	0	0	0	0	0	0	0
6070	0	0	0	0	0	0	0	0
6071	0	0	0	0	0	0	0	0
6072	0	0	0	0	0	0	0	0
6073	0	0	0	0	0	0	0	0
6074	0	0	0	0	0	0	0	0
6075	0	0	0	0	0	0	0	0
6076	0	0	0	0	0	0	0	0
6077	0	0	0	0	0	0	0	0
6078	0	0	0	0	0	0	0	0
6079	0	0	0	0	0	0	0	0
6080	0	0	0	0	0	0	0	0
6081	0	0	0	0	0	0	0	0
6082	0	0	0	0	0	0	0	0
6083	0	0	0	0	0	0	0	0
6084	0	0	0	0	0	0	0	0
6085	0	0	0	0	0	0	0	0
6086	0	0	0	0	0	0	0	0
6087	0	0	0	0	0	0	0	0
6088	0	0	0	0	0	0	0	0
6089	0	0	0	0	0	0	0	0
6090	0	0	0	0	0	0	0	0
6091	0	0	0	0	0	0	0	0
6092	0	0	0	0	0	0	0	0
6093	0	0	0	0	0	0	0	0
6094	0	0	0	0	0	0	0	0
6095	0	0	0	0	0	0	0	0
6096	0	0	0	0	0	0	0	0
6097	0	0	0	0	0	0	0	0
6098	0	0	0	0	0	0	0	0
6099	0	0	0	0	0	0	0	0
6100	0	0	0	0	0	0	0	0
6101	0	0	0	0	0	0	0	0
6102	0	0	0	0	0	0	0	0
6103	0.33805	0.0482	0.24101	0.0482	0	0.1446	0.0482	0.0482
6104	0.62855	0.08965	0.44827	0.08965	0	0.26896	0.08965	0.08965
6105	0.92098	0.13143	0.65715	0.13143	0	0.39429	0.13143	0.13143
6106	1.21383	0.1732	0.86602	0.1732	0	0.51961	0.1732	0.1732
6107	1.20708	0.17224	0.8612	0.17224	0	0.51672	0.17224	0.17224
6108	0.60573	0.08644	0.43221	0.08644	0	0.25932	0.08644	0.08644
6109	0.90073	0.12854	0.64269	0.12854	0	0.38561	0.12854	0.12854
6110	1.19775	0.17095	0.85477	0.17095	0	0.51286	0.17095	0.17095
6111	1.19582	0.17063	0.85317	0.17063	0	0.5119	0.17063	0.17063
6112	0.5993	0.08548	0.42739	0.08548	0	0.25643	0.08548	0.08548
6113	0.30206	0.04306	0.2153	0.04306	0	0.12918	0.04306	0.04306
6114	0	0	0	0	0	0	0	0
6115	0	0	0	0	0	0	0	0
6116	0	0	0	0	0	0	0	0
6117	0	0	0	0	0	0	0	0
6118	0	0	0	0	0	0	0	0
6119	0	0	0	0	0	0	0	0
6120	0	0	0	0	0	0	0	0
6121	0	0	0	0	0	0	0	0
6122	0	0	0	0	0	0	0	0
6123	0	0	0	0	0	0	0	0
6124	0	0	0	0	0	0	0	0
6125	0	0	0	0	0	0	0	0
6126	0	0	0	0	0	0	0	0
6127	0.31106	0.04435	0.22173	0.04435	0	0.13304	0.04435	0.04435
6128	0.60605	0.08644	0.43221	0.08644	0	0.25932	0.08644	0.08644
6129	0.90298	0.12886	0.64429	0.12886	0	0.38658	0.12886	0.12886
6130	1.19807	0.17095	0.85477	0.17095	0	0.51286	0.17095	0.17095
6131	1.19582	0.17063	0.85317	0.17063	0	0.5119	0.17063	0.17063
6132	0.59898	0.08548	0.42739	0.08548	0	0.25643	0.08548	0.08548
6133	0.89623	0.12789	0.63947	0.12789	0	0.38368	0.12789	0.12789
6134	1.19132	0.16999	0.84995	0.16999	0	0.50997	0.16999	0.16999
6135	1.19132	0.16999	0.84995	0.16999	0	0.50997	0.16999	0.16999
6136	0.59898	0.08548	0.42739	0.08548	0	0.25643	0.08548	0.08548
6137	0.30174	0.04306	0.2153	0.04306	0	0.12918	0.04306	0.04306
6138	0	0	0	0	0	0	0	0
6139	0	0	0	0	0	0	0	0
6140	0	0	0	0	0	0	0	0
6141	0	0	0	0	0	0	0	0
6142	0	0	0	0	0	0	0	0
6143	0	0	0	0	0	0	0	0
6144	0	0	0	0	0	0	0	0
6145	0	0	0	0	0	0	0	0
6146	0	0	0	0	0	0	0	0
6147	0	0	0	0	0	0	0	0
6148	0	0	0	0	0	0	0	0
6149	0	0	0	0	0	0	0	0
6150	0	0	0	0	0	0	0	0
6151	0.30881	0.04402	0.22012	0.04402	0	0.13207	0.04402	0.04402
6152	0.60348	0.08612	0.4306	0.08612	0	0.25836	0.08612	0.08612
6153	0.89848	0.12822	0.64108	0.12822	0	0.38465	0.12822	0.12822
6154	1.1955	0.17063	0.85317	0.17063	0	0.5119	0.17063	0.17063
6155	1.19357	0.17031	0.85156	0.17031	0	0.51094	0.17031	0.17031
6156	0.59898	0.08548	0.42739	0.08548	0	0.25643	0.08548	0.08548
6157	0.89398	0.12757	0.63787	0.12757	0	0.38272	0.12757	0.12757
6158	1.18875	0.16967	0.84835	0.16967	0	0.50901	0.16967	0.16967
6159	1.18682	0.16935	0.84674	0.16935	0	0.50804	0.16935	0.16935
6160	0.59641	0.08516	0.42578	0.08516	0	0.25547	0.08516	0.08516
6161	0.29949	0.04274	0.21369	0.04274	0	0.12822	0.04274	0.04274
6162	0	0	0	0	0	0	0	0
6163	0	0	0	0	0	0	0	0
6164	0	0	0	0	0	0	0	0
6165	0	0	0	0	0	0	0	0
6166	0	0	0	0	0	0	0	0
6167	0	0	0	0	0	0	0	0
6168	0	0	0	0	0	0	0	0
6169	0	0	0	0	0	0	0	0
6170	0	0	0	0	0	0	0	0
6171	0	0	0	0	0	0	0	0
6172	0	0	0	0	0	0	0	0
6173	0	0	0	0	0	0	0	0
6174	0	0	0	0	0	0	0	0
6175	0.30849	0.04402	0.22012	0.04402	0	0.13207	0.04402	0.04402
6176	0.60348	0.08612	0.4306	0.08612	0	0.25836	0.08612	0.08612
6177	0.89848	0.12822	0.64108	0.12822	0	0.38465	0.12822	0.12822
6178	1.19357	0.17031	0.85156	0.17031	0	0.51094	0.17031	0.17031
6179	1.19325	0.17031	0.85156	0.17031	0	0.51094	0.17031	0.17031
6180	0.59866	0.08548	0.42739	0.08548	0	0.25643	0.08548	0.08548
6181	0.89398	0.12757	0.63787	0.12757	0	0.38272	0.12757	0.12757
6182	1.18907	0.16967	0.84835	0.16967	0	0.50901	0.16967	0.16967
6183	1.18875	0.16967	0.84835	0.16967	0	0.50901	0.16967	0.16967
6184	0.59673	0.08516	0.42578	0.08516	0	0.25547	0.08516	0.08516
6185	0.29981	0.04274	0.21369	0.04274	0	0.12822	0.04274	0.04274
6186	0	0	0	0	0	0	0	0
6187	0	0	0	0	0	0	0	0
6188	0	0	0	0	0	0	0	0
6189	0	0	0	0	0	0	0	0
6190	0	0	0	0	0	0	0	0
6191	0	0	0	0	0	0	0	0
6192	0	0	0	0	0	0	0	0
6193	0	0	0	0	0	0	0	0
6194	0	0	0	0	0	0	0	0
6195	0	0	0	0	0	0	0	0
6196	0	0	0	0	0	0	0	0
6197	0	0	0	0	0	0	0	0
6198	0	0	0	0	0	0	0	0
6199	1.827	0.04428	0.2214	0.04428	0	0.13284	0.04428	0.04428
6200	1.77552	0.08662	0.4331	0.08662	0	0.25986	0.08662	0.08662
6201	1.62728	0.12864	0.64319	0.12864	0	0.38591	0.12864	0.12864
6202	1.8181	0.17098	0.85489	0.17098	0	0.51293	0.17098	0.17098
6203	1.95646	0.17098	0.85489	0.17098	0	0.51293	0.17098	0.17098
6204	1.47789	0.08565	0.42825	0.08565	0	0.25695	0.08565	0.08565
6205	1.54658	0.12831	0.64157	0.12831	0	0.38494	0.12831	0.12831
6206	1.5461	0.17065	0.85327	0.17065	0	0.51196	0.17065	0.17065
6207	1.49447	0.17065	0.85327	0.17065	0	0.51196	0.17065	0.17065
6208	1.17755	0.08565	0.42825	0.08565	0	0.25695	0.08565	0.08565
6209	0.94035	0.04299	0.21493	0.04299	0	0.12896	0.04299	0.04299
6210	0	0	0	0	0	0	0	0
6211	0	0	0	0	0	0	0	0
6212	0	0	0	0	0	0	0	0
6213	0	0	0	0	0	0	0	0
6214	0	0	0	0	0	0	0	0
6215	0	0	0	0	0	0	0	0
6216	0	0	0	0	0	0	0	0
6217	0	0	0	0	0	0	0	0
6218	0	0	0	0	0	0	0	0
6219	0	0	0	0	0	0	0	0
6220	0	0	0	0	0	0	0	0
6221	0	0	0	0	0	0	0	0
6222	0	0	0	0	0	0	0	0
6223	0	0	0	0	0	0	0	0
6224	0	0	0	0	0	0	0	0
6225	0	0	0	0	0	0	0	0
6226	0	0	0	0	0	0	0	0
6227	0	0	0	0	0	0	0	0
6228	0	0	0	0	0	0	0	0
6229	0	0	0	0	0	0	0	0
6230	0	0	0	0	0	0	0	0
6231	0	0	0	0	0	0	0	0
6232	0	0	0	0	0	0	0	0
6233	0	0	0	0	0	0	0	0
6234	0	0	0	0	0	0	0	0
6235	0	0	0	0	0	0	0	0
6236	0	0	0	0	0	0	0	0
6237	0	0	0	0	0	0	0	0
6238	0	0	0	0	0	0	0	0
6239	0	0	0	0	0	0	0	0
6240	0	0	0	0	0	0	0	0
6241	0	0	0	0	0	0	0	0
6242	0	0	0	0	0	0	0	0
6243	0	0	0	0	0	0	0	0
6244	0	0	0	0	0	0	0	0
6245	0	0	0	0	0	0	0	0
6246	0	0	0	0	0	0	0	0
6247	0	0	0	0	0	0	0	0
6248	0	0	0	0	0	0	0	0
6249	0	0	0	0	0	0	0	0
6250	0	0	0	0	0	0	0	0
6251	0	0	0	0	0	0	0	0
6252	0	0	0	0	0	0	0	0
6253	0	0	0	0	0	0	0	0
6254	0	0	0	0	0	0	0	0
6255	0	0	0	0	0	0	0	0
6256	0	0	0	0	0	0	0	0
6257	0	0	0	0	0	0	0	0
6258	0	0	0	0	0	0	0	0
6259	0	0	0	0	0	0	0	0
6260	0	0	0	0	0	0	0	0
6261	0	0	0	0	0	0	0	0
6262	0	0	0	0	0	0	0	0
6263	0	0	0	0	0	0	0	0
6264	0	0	0	0	0	0	0	0
6265	0	0	0	0	0	0	0	0
6266	0	0	0	0	0	0	0	0
6267	0	0	0	0	0	0	0	0
6268	0	0	0	0	0	0	0	0
6269	0	0	0	0	0	0	0	0
6270	0	0	0	0	0	0	0	0
6271	2.41907	0.04783	0.23917	0.04783	0	0.1435	0.04783	0.04783
6272	2.28382	0.08985	0.44926	0.08985	0	0.26956	0.08985	0.08985
6273	2.04571	0.13155	0.65773	0.13155	0	0.39464	0.13155	0.13155
6274	2.1703	0.17356	0.86782	0.17356	0	0.52069	0.17356	0.17356
6275	2.31244	0.17292	0.86459	0.17292	0	0.51875	0.17292	0.17292
6276	1.81409	0.08662	0.4331	0.08662	0	0.25986	0.08662	0.08662
6277	1.82756	0.12896	0.6448	0.12896	0	0.38688	0.12896	0.12896
6278	1.78128	0.1713	0.85651	0.1713	0	0.5139	0.1713	0.1713
6279	1.72418	0.1713	0.85651	0.1713	0	0.5139	0.1713	0.1713
6280	1.47085	0.08597	0.42987	0.08597	0	0.25792	0.08597	0.08597
6281	1.25138	0.04331	0.21655	0.04331	0	0.12993	0.04331	0.04331
6282	0	0	0	0	0	0	0	0
6283	0	0	0	0	0	0	0	0
6284	0	0	0	0	0	0	0	0
6285	0	0	0	0	0	0	0	0
6286	0	0	0	0	0	0	0	0
6287	0	0	0	0	0	0	0	0
6288	0	0	0	0	0	0	0	0
6289	0	0	0	0	0	0	0	0
6290	0	0	0	0	0	0	0	0
6291	0	0	0	0	0	0	0	0
6292	0	0	0	0	0	0	0	0
6293	0	0	0	0	0	0	0	0
6294	0	0	0	0	0	0	0	0
6295	1.74824	0.04428	0.2214	0.04428	0	0.13284	0.04428	0.04428
6296	1.77137	0.08662	0.4331	0.08662	0	0.25986	0.08662	0.08662
6297	1.69924	0.12896	0.6448	0.12896	0	0.38688	0.12896	0.12896
6298	1.89491	0.17162	0.85812	0.17162	0	0.51487	0.17162	0.17162
6299	2.03824	0.1713	0.85651	0.1713	0	0.5139	0.1713	0.1713
6300	1.55365	0.08597	0.42987	0.08597	0	0.25792	0.08597	0.08597
6301	1.62829	0.12831	0.64157	0.12831	0	0.38494	0.12831	0.12831
6302	1.64569	0.17098	0.85489	0.17098	0	0.51293	0.17098	0.17098
6303	1.60054	0.17098	0.85489	0.17098	0	0.51293	0.17098	0.17098
6304	1.30552	0.08565	0.42825	0.08565	0	0.25695	0.08565	0.08565
6305	1.08213	0.04331	0.21655	0.04331	0	0.12993	0.04331	0.04331
6306	0	0	0	0	0	0	0	0
6307	0	0	0	0	0	0	0	0
6308	0	0	0	0	0	0	0	0
6309	0	0	0	0	0	0	0	0
6310	0	0	0	0	0	0	0	0
6311	0	0	0	0	0	0	0	0
6312	0	0	0	0	0	0	0	0
6313	0	0	0	0	0	0	0	0
6314	0	0	0	0	0	0	0	0
6315	0	0	0	0	0	0	0	0
6316	0	0	0	0	0	0	0	0
6317	0	0	0	0	0	0	0	0
6318	0	0	0	0	0	0	0	0
6319	1.37235	0.04428	0.2214	0.04428	0	0.13284	0.04428	0.04428
6320	1.45914	0.08662	0.4331	0.08662	0	0.25986	0.08662	0.08662
6321	1.46303	0.12896	0.6448	0.12896	0	0.38688	0.12896	0.12896
6322	1.69174	0.1713	0.85651	0.1713	0	0.5139	0.1713	0.1713
6323	1.84371	0.1713	0.85651	0.1713	0	0.5139	0.1713	0.1713
6324	1.37554	0.08597	0.42987	0.08597	0	0.25792	0.08597	0.08597
6325	1.50254	0.12831	0.64157	0.12831	0	0.38494	0.12831	0.12831
6326	1.55348	0.17098	0.85489	0.17098	0	0.51293	0.17098	0.17098
6327	1.53097	0.17098	0.85489	0.17098	0	0.51293	0.17098	0.17098
6328	1.23841	0.08565	0.42825	0.08565	0	0.25695	0.08565	0.08565
6329	1.02727	0.04331	0.21655	0.04331	0	0.12993	0.04331	0.04331
6330	0	0	0	0	0	0	0	0
6331	0	0	0	0	0	0	0	0
6332	0	0	0	0	0	0	0	0
6333	0	0	0	0	0	0	0	0
6334	0	0	0	0	0	0	0	0
6335	0	0	0	0	0	0	0	0
6336	0	0	0	0	0	0	0	0
6337	0	0	0	0	0	0	0	0
6338	0	0	0	0	0	0	0	0
6339	0	0	0	0	0	0	0	0
6340	0	0	0	0	0	0	0	0
6341	0	0	0	0	0	0	0	0
6342	0	0	0	0	0	0	0	0
6343	1.65584	0.04428	0.2214	0.04428	0	0.13284	0.04428	0.04428
6344	1.6801	0.08662	0.4331	0.08662	0	0.25986	0.08662	0.08662
6345	1.61869	0.12928	0.64642	0.12928	0	0.38785	0.12928	0.12928
6346	1.80562	0.17162	0.85812	0.17162	0	0.51487	0.17162	0.17162
6347	1.9185	0.17162	0.85812	0.17162	0	0.51487	0.17162	0.17162
6348	1.42215	0.08597	0.42987	0.08597	0	0.25792	0.08597	0.08597
6349	1.53076	0.12864	0.64319	0.12864	0	0.38591	0.12864	0.12864
6350	1.58678	0.17098	0.85489	0.17098	0	0.51293	0.17098	0.17098
6351	1.54336	0.17098	0.85489	0.17098	0	0.51293	0.17098	0.17098
6352	1.22619	0.08565	0.42825	0.08565	0	0.25695	0.08565	0.08565
6353	1.01474	0.04331	0.21655	0.04331	0	0.12993	0.04331	0.04331
6354	0	0	0	0	0	0	0	0
6355	0	0	0	0	0	0	0	0
6356	0	0	0	0	0	0	0	0
6357	0	0	0	0	0	0	0	0
6358	0	0	0	0	0	0	0	0
6359	0	0	0	0	0	0	0	0
6360	0	0	0	0	0	0	0	0
6361	0	0	0	0	0	0	0	0
6362	0	0	0	0	0	0	0	0
6363	0	0	0	0	0	0	0	0
6364	0	0	0	0	0	0	0	0
6365	0	0	0	0	0	0	0	0
6366	0	0	0	0	0	0	0	0
6367	1.66952	0.04428	0.2214	0.04428	0	0.13284	0.04428	0.04428
6368	1.64831	0.08662	0.4331	0.08662	0	0.25986	0.08662	0.08662
6369	1.54497	0.12896	0.6448	0.12896	0	0.38688	0.12896	0.12896
6370	1.71279	0.1713	0.85651	0.1713	0	0.5139	0.1713	0.1713
6371	1.83021	0.1713	0.85651	0.1713	0	0.5139	0.1713	0.1713
6372	1.31571	0.08597	0.42987	0.08597	0	0.25792	0.08597	0.08597
6373	1.3949	0.12831	0.64157	0.12831	0	0.38494	0.12831	0.12831
6374	1.41037	0.17065	0.85327	0.17065	0	0.51196	0.17065	0.17065
6375	1.36848	0.17065	0.85327	0.17065	0	0.51196	0.17065	0.17065
6376	1.06607	0.08565	0.42825	0.08565	0	0.25695	0.08565	0.08565
6377	0.83834	0.04299	0.21493	0.04299	0	0.12896	0.04299	0.04299
6378	0	0	0	0	0	0	0	0
6379	0	0	0	0	0	0	0	0
6380	0	0	0	0	0	0	0	0
6381	0	0	0	0	0	0	0	0
6382	0	0	0	0	0	0	0	0
6383	0	0	0	0	0	0	0	0
6384	0	0	0	0	0	0	0	0
6385	0	0	0	0	0	0	0	0
6386	0	0	0	0	0	0	0	0
6387	0	0	0	0	0	0	0	0
6388	0	0	0	0	0	0	0	0
6389	0	0	0	0	0	0	0	0
6390	0	0	0	0	0	0	0	0
6391	0	0	0	0	0	0	0	0
6392	0	0	0	0	0	0	0	0
6393	0	0	0	0	0	0	0	0
6394	0	0	0	0	0	0	0	0
6395	0	0	0	0	0	0	0	0
6396	0	0	0	0	0	0	0	0
6397	0	0	0	0	0	0	0	0
6398	0	0	0	0	0	0	0	0
6399	0	0	0	0	0	0	0	0
6400	0	0	0	0	0	0	0	0
6401	0	0	0	0	0	0	0	0
6402	0	0	0	0	0	0	0	0
6403	0	0	0	0	0	0	0	0
6404	0	0	0	0	0	0	0	0
6405	0	0	0	0	0	0	0	0
6406	0	0	0	0	0	0	0	0
6407	0	0	0	0	0	0	0	0
6408	0	0	0	0	0	0	0	0
6409	0	0	0	0	0	0	0	0
6410	0	0	0	0	0	0	0	0
6411	0	0	0	0	0	0	0	0
6412	0	0	0	0	0	0	0	0
6413	0	0	0	0	0	0	0	0
6414	0	0	0	0	0	0	0	0
6415	0	0	0	0	0	0	0	0
6416	0	0	0	0	0	0	0	0
6417	0	0	0	0	0	0	0	0
6418	0	0	0	0	0	0	0	0
6419	0	0	0	0	0	0	0	0
6420	0	0	0	0	0	0	0	0
6421	0	0	0	0	0	0	0	0
6422	0	0	0	0	0	0	0	0
6423	0	0	0	0	0	0	0	0
6424	0	0	0	0	0	0	0	0
6425	0	0	0	0	0	0	0	0
6426	0	0	0	0	0	0	0	0
6427	0	0	0	0	0	0	0	0
6428	0	0	0	0	0	0	0	0
6429	0	0	0	0	0	0	0	0
6430	0	0	0	0	0	0	0	0
6431	0	0	0	0	0	0	0	0
6432	0	0	0	0	0	0	0	0
6433	0	0	0	0	0	0	0	0
6434	0	0	0	0	0	0	0	0
6435	0	0	0	0	0	0	0	0
6436	0	0	0	0	0	0	0	0
6437	0	0	0	0	0	0	0	0
6438	0	0	0	0	0	0	0	0
6439	1.66098	0.04783	0.23917	0.04783	0	0.1435	0.04783	0.04783
6440	1.65646	0.08953	0.44764	0.08953	0	0.26859	0.08953	0.08953
6441	1.56418	0.13155	0.65773	0.13155	0	0.39464	0.13155	0.13155
6442	1.73627	0.17324	0.8662	0.17324	0	0.51972	0.17324	0.17324
6443	1.85248	0.17259	0.86297	0.17259	0	0.51778	0.17259	0.17259
6444	1.32779	0.08662	0.4331	0.08662	0	0.25986	0.08662	0.08662
6445	1.41876	0.12896	0.6448	0.12896	0	0.38688	0.12896	0.12896
6446	1.44733	0.1713	0.85651	0.1713	0	0.5139	0.1713	0.1713
6447	1.41017	0.17098	0.85489	0.17098	0	0.51293	0.17098	0.17098
6448	1.1077	0.08597	0.42987	0.08597	0	0.25792	0.08597	0.08597
6449	0.87929	0.04331	0.21655	0.04331	0	0.12993	0.04331	0.04331
6450	0	0	0	0	0	0	0	0
6451	0	0	0	0	0	0	0	0
6452	0	0	0	0	0	0	0	0
6453	0	0	0	0	0	0	0	0
6454	0	0	0	0	0	0	0	0
6455	0	0	0	0	0	0	0	0
6456	0	0	0	0	0	0	0	0
6457	0	0	0	0	0	0	0	0
6458	0	0	0	0	0	0	0	0
6459	0	0	0	0	0	0	0	0
6460	0	0	0	0	0	0	0	0
6461	0	0	0	0	0	0	0	0
6462	0	0	0	0	0	0	0	0
6463	1.61815	0.04428	0.2214	0.04428	0	0.13284	0.04428	0.04428
6464	1.5823	0.08694	0.43472	0.08694	0	0.26083	0.08694	0.08694
6465	1.54582	0.12928	0.64642	0.12928	0	0.38785	0.12928	0.12928
6466	1.73404	0.17162	0.85812	0.17162	0	0.51487	0.17162	0.17162
6467	1.80273	0.1713	0.85651	0.1713	0	0.5139	0.1713	0.1713
6468	1.28993	0.08597	0.42987	0.08597	0	0.25792	0.08597	0.08597
6469	1.39616	0.12831	0.64157	0.12831	0	0.38494	0.12831	0.12831
6470	1.45104	0.17098	0.85489	0.17098	0	0.51293	0.17098	0.17098
6471	1.40504	0.17065	0.85327	0.17065	0	0.51196	0.17065	0.17065
6472	1.10449	0.08565	0.42825	0.08565	0	0.25695	0.08565	0.08565
6473	0.89564	0.04331	0.21655	0.04331	0	0.12993	0.04331	0.04331
6474	0	0	0	0	0	0	0	0
6475	0	0	0	0	0	0	0	0
6476	0	0	0	0	0	0	0	0
6477	0	0	0	0	0	0	0	0
6478	0	0	0	0	0	0	0	0
6479	0	0	0	0	0	0	0	0
6480	0	0	0	0	0	0	0	0
6481	0	0	0	0	0	0	0	0
6482	0	0	0	0	0	0	0	0
6483	0	0	0	0	0	0	0	0
6484	0	0	0	0	0	0	0	0
6485	0	0	0	0	0	0	0	0
6486	0	0	0	0	0	0	0	0
6487	1.6815	0.04428	0.2214	0.04428	0	0.13284	0.04428	0.04428
6488	1.76725	0.08694	0.43472	0.08694	0	0.26083	0.08694	0.08694
6489	1.7523	0.12928	0.64642	0.12928	0	0.38785	0.12928	0.12928
6490	1.99018	0.17195	0.85974	0.17195	0	0.51584	0.17195	0.17195
6491	2.20077	0.17195	0.85974	0.17195	0	0.51584	0.17195	0.17195
6492	1.75987	0.0863	0.43148	0.0863	0	0.25889	0.0863	0.0863
6493	1.87212	0.12896	0.6448	0.12896	0	0.38688	0.12896	0.12896
6494	1.89718	0.17162	0.85812	0.17162	0	0.51487	0.17162	0.17162
6495	1.86805	0.1713	0.85651	0.1713	0	0.5139	0.1713	0.1713
6496	1.64394	0.08597	0.42987	0.08597	0	0.25792	0.08597	0.08597
6497	1.45378	0.04331	0.21655	0.04331	0	0.12993	0.04331	0.04331
6498	0	0	0	0	0	0	0	0
6499	0	0	0	0	0	0	0	0
6500	0	0	0	0	0	0	0	0
6501	0	0	0	0	0	0	0	0
6502	0	0	0	0	0	0	0	0
6503	0	0	0	0	0	0	0	0
6504	0	0	0	0	0	0	0	0
6505	0	0	0	0	0	0	0	0
6506	0	0	0	0	0	0	0	0
6507	0	0	0	0	0	0	0	0
6508	0	0	0	0	0	0	0	0
6509	0	0	0	0	0	0	0	0
6510	0	0	0	0	0	0	0	0
6511	2.63869	0.11389	0.56945	0.11389	0	0.34167	0.11389	0.11389
6512	2.24851	0.10118	0.50592	0.10118	0	0.30355	0.10118	0.10118
6513	1.99555	0.12928	0.64642	0.12928	0	0.38785	0.12928	0.12928
6514	2.12037	0.17195	0.85974	0.17195	0	0.51584	0.17195	0.17195
6515	2.23862	0.17162	0.85812	0.17162	0	0.51487	0.17162	0.17162
6516	1.72569	0.08597	0.42987	0.08597	0	0.25792	0.08597	0.08597
6517	1.75498	0.12864	0.64319	0.12864	0	0.38591	0.12864	0.12864
6518	1.73206	0.17098	0.85489	0.17098	0	0.51293	0.17098	0.17098
6519	1.6622	0.17098	0.85489	0.17098	0	0.51293	0.17098	0.17098
6520	1.373	0.08565	0.42825	0.08565	0	0.25695	0.08565	0.08565
6521	1.14058	0.04331	0.21655	0.04331	0	0.12993	0.04331	0.04331
6522	0	0	0	0	0	0	0	0
6523	0	0	0	0	0	0	0	0
6524	0	0	0	0	0	0	0	0
6525	0	0	0	0	0	0	0	0
6526	0	0	0	0	0	0	0	0
6527	0	0	0	0	0	0	0	0
6528	0	0	0	0	0	0	0	0
6529	0	0	0	0	0	0	0	0
6530	0	0	0	0	0	0	0	0
6531	0	0	0	0	0	0	0	0
6532	0	0	0	0	0	0	0	0
6533	0	0	0	0	0	0	0	0
6534	0	0	0	0	0	0	0	0
6535	1.66989	0.04428	0.2214	0.04428	0	0.13284	0.04428	0.04428
6536	1.72935	0.08662	0.4331	0.08662	0	0.25986	0.08662	0.08662
6537	1.69364	0.12928	0.64642	0.12928	0	0.38785	0.12928	0.12928
6538	1.91237	0.17195	0.85974	0.17195	0	0.51584	0.17195	0.17195
6539	2.07652	0.17162	0.85812	0.17162	0	0.51487	0.17162	0.17162
6540	1.61354	0.08597	0.42987	0.08597	0	0.25792	0.08597	0.08597
6541	1.71409	0.12864	0.64319	0.12864	0	0.38591	0.12864	0.12864
6542	1.73997	0.1713	0.85651	0.1713	0	0.5139	0.1713	0.1713
6543	1.70018	0.1713	0.85651	0.1713	0	0.5139	0.1713	0.1713
6544	1.44452	0.08597	0.42987	0.08597	0	0.25792	0.08597	0.08597
6545	1.22561	0.04331	0.21655	0.04331	0	0.12993	0.04331	0.04331
6546	0	0	0	0	0	0	0	0
6547	0	0	0	0	0	0	0	0
6548	0	0	0	0	0	0	0	0
6549	0	0	0	0	0	0	0	0
6550	0	0	0	0	0	0	0	0
6551	0	0	0	0	0	0	0	0
6552	0	0	0	0	0	0	0	0
6553	0	0	0	0	0	0	0	0
6554	0	0	0	0	0	0	0	0
6555	0	0	0	0	0	0	0	0
6556	0	0	0	0	0	0	0	0
6557	0	0	0	0	0	0	0	0
6558	0	0	0	0	0	0	0	0
6559	0	0	0	0	0	0	0	0
6560	0	0	0	0	0	0	0	0
6561	0	0	0	0	0	0	0	0
6562	0	0	0	0	0	0	0	0
6563	0	0	0	0	0	0	0	0
6564	0	0	0	0	0	0	0	0
6565	0	0	0	0	0	0	0	0
6566	0	0	0	0	0	0	0	0
6567	0	0	0	0	0	0	0	0
6568	0	0	0	0	0	0	0	0
6569	0	0	0	0	0	0	0	0
6570	0	0	0	0	0	0	0	0
6571	0	0	0	0	0	0	0	0
6572	0	0	0	0	0	0	0	0
6573	0	0	0	0	0	0	0	0
6574	0	0	0	0	0	0	0	0
6575	0	0	0	0	0	0	0	0
6576	0	0	0	0	0	0	0	0
6577	0	0	0	0	0	0	0	0
6578	0	0	0	0	0	0	0	0
6579	0	0	0	0	0	0	0	0
6580	0	0	0	0	0	0	0	0
6581	0	0	0	0	0	0	0	0
6582	0	0	0	0	0	0	0	0
6583	0	0	0	0	0	0	0	0
6584	0	0	0	0	0	0	0	0
6585	0	0	0	0	0	0	0	0
6586	0	0	0	0	0	0	0	0
6587	0	0	0	0	0	0	0	0
6588	0	0	0	0	0	0	0	0
6589	0	0	0	0	0	0	0	0
6590	0	0	0	0	0	0	0	0
6591	0	0	0	0	0	0	0	0
6592	0	0	0	0	0	0	0	0
6593	0	0	0	0	0	0	0	0
6594	0	0	0	0	0	0	0	0
6595	0	0	0	0	0	0	0	0
6596	0	0	0	0	0	0	0	0
6597	0	0	0	0	0	0	0	0
6598	0	0	0	0	0	0	0	0
6599	0	0	0	0	0	0	0	0
6600	0	0	0	0	0	0	0	0
6601	0	0	0	0	0	0	0	0
6602	0	0	0	0	0	0	0	0
6603	0	0	0	0	0	0	0	0
6604	0	0	0	0	0	0	0	0
6605	0	0	0	0	0	0	0	0
6606	0	0	0	0	0	0	0	0
6607	11.01604	0.735	3.67501	0.735	0	2.20501	0.735	0.735
6608	10.70837	0.69576	3.47881	0.69576	0	2.08728	0.69576	0.69576
6609	8.7853	0.55805	2.79026	0.55805	0	1.67416	0.55805	0.55805
6610	7.27821	0.50391	2.51953	0.50391	0	1.51172	0.50391	0.50391
6611	7.74286	0.55318	2.76591	0.55318	0	1.65954	0.55318	0.55318
6612	7.43489	0.49469	2.47343	0.49469	0	1.48406	0.49469	0.49469
6613	6.06111	0.4289	2.14449	0.4289	0	1.28669	0.4289	0.4289
6614	4.56805	0.33145	1.65727	0.33145	0	0.99436	0.33145	0.33145
6615	4.08559	0.29346	1.46728	0.29346	0	0.88037	0.29346	0.29346
6616	5.03544	0.35512	1.77559	0.35512	0	1.06535	0.35512	0.35512
6617	4.96533	0.33658	1.6829	0.33658	0	1.00974	0.33658	0.33658
6618	0	0	0	0	0	0	0	0
6619	0	0	0	0	0	0	0	0
6620	0	0	0	0	0	0	0	0
6621	0	0	0	0	0	0	0	0
6622	0	0	0	0	0	0	0	0
6623	0	0	0	0	0	0	0	0
6624	0	0	0	0	0	0	0	0
6625	0	0	0	0	0	0	0	0
6626	0	0	0	0	0	0	0	0
6627	0	0	0	0	0	0	0	0
6628	0	0	0	0	0	0	0	0
6629	0	0	0	0	0	0	0	0
6630	0	0	0	0	0	0	0	0
6631	8.26741	0.55706	2.78531	0.55706	0	1.67118	0.55706	0.55706
6632	6.98738	0.50346	2.51729	0.50346	0	1.51037	0.50346	0.50346
6633	5.46441	0.41096	2.0548	0.41096	0	1.23288	0.41096	0.41096
6634	5.32907	0.42956	2.1478	0.42956	0	1.28868	0.42956	0.42956
6635	6.17582	0.5196	2.59798	0.5196	0	1.55879	0.5196	0.5196
6636	6.18264	0.48759	2.43796	0.48759	0	1.46278	0.48759	0.48759
6637	5.25097	0.43818	2.19089	0.43818	0	1.31454	0.43818	0.43818
6638	3.77176	0.30814	1.54071	0.30814	0	0.92443	0.30814	0.30814
6639	3.39112	0.27409	1.37046	0.27409	0	0.82228	0.27409	0.27409
6640	4.21002	0.34219	1.71093	0.34219	0	1.02656	0.34219	0.34219
6641	4.11064	0.32486	1.62431	0.32486	0	0.97459	0.32486	0.32486
6642	0	0	0	0	0	0	0	0
6643	0	0	0	0	0	0	0	0
6644	0	0	0	0	0	0	0	0
6645	0	0	0	0	0	0	0	0
6646	0	0	0	0	0	0	0	0
6647	0	0	0	0	0	0	0	0
6648	0	0	0	0	0	0	0	0
6649	0	0	0	0	0	0	0	0
6650	0	0	0	0	0	0	0	0
6651	0	0	0	0	0	0	0	0
6652	0	0	0	0	0	0	0	0
6653	0	0	0	0	0	0	0	0
6654	0	0	0	0	0	0	0	0
6655	6.86646	0.54938	2.7469	0.54938	0	1.64814	0.54938	0.54938
6656	5.73357	0.47906	2.39528	0.47906	0	1.43717	0.47906	0.47906
6657	4.2131	0.35224	1.7612	0.35224	0	1.05672	0.35224	0.35224
6658	3.85319	0.33459	1.67297	0.33459	0	1.00378	0.33459	0.33459
6659	4.1234	0.36712	1.83559	0.36712	0	1.10135	0.36712	0.36712
6660	3.83549	0.31689	1.58444	0.31689	0	0.95066	0.31689	0.31689
6661	3.19094	0.26412	1.32058	0.26412	0	0.79235	0.26412	0.26412
6662	2.20614	0.16715	0.83575	0.16715	0	0.50145	0.16715	0.16715
6663	2.09833	0.16174	0.80868	0.16174	0	0.48521	0.16174	0.16174
6664	2.60944	0.20368	1.0184	0.20368	0	0.61104	0.20368	0.20368
6665	2.46241	0.17837	0.89187	0.17837	0	0.53512	0.17837	0.17837
6666	0	0	0	0	0	0	0	0
6667	0	0	0	0	0	0	0	0
6668	0	0	0	0	0	0	0	0
6669	0	0	0	0	0	0	0	0
6670	0	0	0	0	0	0	0	0
6671	0	0	0	0	0	0	0	0
6672	0	0	0	0	0	0	0	0
6673	0	0	0	0	0	0	0	0
6674	0	0	0	0	0	0	0	0
6675	0	0	0	0	0	0	0	0
6676	0	0	0	0	0	0	0	0
6677	0	0	0	0	0	0	0	0
6678	0	0	0	0	0	0	0	0
6679	4.14763	0.33623	1.68116	0.33623	0	1.0087	0.33623	0.33623
6680	3.59866	0.29654	1.4827	0.29654	0	0.88962	0.29654	0.29654
6681	2.72995	0.21772	1.08861	0.21772	0	0.65316	0.21772	0.21772
6682	2.72681	0.23227	1.16133	0.23227	0	0.6968	0.23227	0.23227
6683	3.31279	0.30372	1.51858	0.30372	0	0.91115	0.30372	0.30372
6684	3.14454	0.26796	1.33979	0.26796	0	0.80387	0.26796	0.26796
6685	2.70995	0.23221	1.16105	0.23221	0	0.69663	0.23221	0.23221
6686	1.99678	0.1615	0.80748	0.1615	0	0.48449	0.1615	0.1615
6687	1.83836	0.14495	0.72476	0.14495	0	0.43486	0.14495	0.14495
6688	2.44218	0.19928	0.99641	0.19928	0	0.59785	0.19928	0.19928
6689	2.53932	0.20345	1.01726	0.20345	0	0.61036	0.20345	0.20345
6690	0	0	0	0	0	0	0	0
6691	0	0	0	0	0	0	0	0
6692	0	0	0	0	0	0	0	0
6693	0	0	0	0	0	0	0	0
6694	0	0	0	0	0	0	0	0
6695	0	0	0	0	0	0	0	0
6696	0	0	0	0	0	0	0	0
6697	0	0	0	0	0	0	0	0
6698	0	0	0	0	0	0	0	0
6699	0	0	0	0	0	0	0	0
6700	0	0	0	0	0	0	0	0
6701	0	0	0	0	0	0	0	0
6702	0	0	0	0	0	0	0	0
6703	4.1287	0.35201	1.76007	0.35201	0	1.05604	0.35201	0.35201
6704	3.58147	0.3108	1.554	0.3108	0	0.9324	0.3108	0.3108
6705	2.7141	0.22795	1.13976	0.22795	0	0.68385	0.22795	0.22795
6706	2.71638	0.24312	1.21558	0.24312	0	0.72935	0.24312	0.24312
6707	3.2682	0.30918	1.5459	0.30918	0	0.92754	0.30918	0.30918
6708	3.18512	0.28602	1.43012	0.28602	0	0.85807	0.28602	0.28602
6709	2.60609	0.23274	1.16369	0.23274	0	0.69822	0.23274	0.23274
6710	1.71305	0.13736	0.68682	0.13736	0	0.41209	0.13736	0.13736
6711	1.63559	0.13704	0.6852	0.13704	0	0.41112	0.13704	0.13704
6712	2.05024	0.16825	0.84123	0.16825	0	0.50474	0.16825	0.16825
6713	1.95074	0.15058	0.75288	0.15058	0	0.45173	0.15058	0.15058
6714	0	0	0	0	0	0	0	0
6715	0	0	0	0	0	0	0	0
6716	0	0	0	0	0	0	0	0
6717	0	0	0	0	0	0	0	0
6718	0	0	0	0	0	0	0	0
6719	0	0	0	0	0	0	0	0
6720	0	0	0	0	0	0	0	0
6721	0	0	0	0	0	0	0	0
6722	0	0	0	0	0	0	0	0
6723	0	0	0	0	0	0	0	0
6724	0	0	0	0	0	0	0	0
6725	0	0	0	0	0	0	0	0
6726	0	0	0	0	0	0	0	0
6727	0	0	0	0	0	0	0	0
6728	0	0	0	0	0	0	0	0
6729	0	0	0	0	0	0	0	0
6730	0	0	0	0	0	0	0	0
6731	0	0	0	0	0	0	0	0
6732	0	0	0	0	0	0	0	0
6733	0	0	0	0	0	0	0	0
6734	0	0	0	0	0	0	0	0
6735	0	0	0	0	0	0	0	0
6736	0	0	0	0	0	0	0	0
6737	0	0	0	0	0	0	0	0
6738	0	0	0	0	0	0	0	0
6739	0	0	0	0	0	0	0	0
6740	0	0	0	0	0	0	0	0
6741	0	0	0	0	0	0	0	0
6742	0	0	0	0	0	0	0	0
6743	0	0	0	0	0	0	0	0
6744	0	0	0	0	0	0	0	0
6745	0	0	0	0	0	0	0	0
6746	0	0	0	0	0	0	0	0
6747	0	0	0	0	0	0	0	0
6748	0	0	0	0	0	0	0	0
6749	0	0	0	0	0	0	0	0
6750	0	0	0	0	0	0	0	0
6751	0	0	0	0	0	0	0	0
6752	0	0	0	0	0	0	0	0
6753	0	0	0	0	0	0	0	0
6754	0	0	0	0	0	0	0	0
6755	0	0	0	0	0	0	0	0
6756	0	0	0	0	0	0	0	0
6757	0	0	0	0	0	0	0	0
6758	0	0	0	0	0	0	0	0
6759	0	0	0	0	0	0	0	0
6760	0	0	0	0	0	0	0	0
6761	0	0	0	0	0	0	0	0
6762	0	0	0	0	0	0	0	0
6763	0	0	0	0	0	0	0	0
6764	0	0	0	0	0	0	0	0
6765	0	0	0	0	0	0	0	0
6766	0	0	0	0	0	0	0	0
6767	0	0	0	0	0	0	0	0
6768	0	0	0	0	0	0	0	0
6769	0	0	0	0	0	0	0	0
6770	0	0	0	0	0	0	0	0
6771	0	0	0	0	0	0	0	0
6772	0	0	0	0	0	0	0	0
6773	0	0	0	0	0	0	0	0
6774	0	0	0	0	0	0	0	0
6775	4.82788	0.37791	1.88956	0.37791	0	1.13373	0.37791	0.37791
6776	4.09284	0.32538	1.62691	0.32538	0	0.97614	0.32538	0.32538
6777	2.97609	0.22626	1.13131	0.22626	0	0.67879	0.22626	0.22626
6778	2.80126	0.2222	1.11102	0.2222	0	0.66661	0.2222	0.2222
6779	3.32592	0.28294	1.4147	0.28294	0	0.84882	0.28294	0.28294
6780	3.20708	0.25363	1.26815	0.25363	0	0.76089	0.25363	0.25363
6781	2.58905	0.19998	0.99989	0.19998	0	0.59994	0.19998	0.19998
6782	1.84851	0.13769	0.68844	0.13769	0	0.41306	0.13769	0.13769
6783	1.75212	0.13736	0.68682	0.13736	0	0.41209	0.13736	0.13736
6784	2.10032	0.15125	0.75626	0.15125	0	0.45375	0.15125	0.15125
6785	2.08826	0.14823	0.74116	0.14823	0	0.4447	0.14823	0.14823
6786	0	0	0	0	0	0	0	0
6787	0	0	0	0	0	0	0	0
6788	0	0	0	0	0	0	0	0
6789	0	0	0	0	0	0	0	0
6790	0	0	0	0	0	0	0	0
6791	0	0	0	0	0	0	0	0
6792	0	0	0	0	0	0	0	0
6793	0	0	0	0	0	0	0	0
6794	0	0	0	0	0	0	0	0
6795	0	0	0	0	0	0	0	0
6796	0	0	0	0	0	0	0	0
6797	0	0	0	0	0	0	0	0
6798	0	0	0	0	0	0	0	0
6799	3.1999	0.27105	1.35523	0.27105	0	0.81314	0.27105	0.27105
6800	2.51894	0.20647	1.03237	0.20647	0	0.61942	0.20647	0.20647
6801	1.54147	0.10343	0.51713	0.10343	0	0.31028	0.10343	0.10343
6802	1.65053	0.13736	0.68682	0.13736	0	0.41209	0.13736	0.13736
6803	1.81412	0.13842	0.6921	0.13842	0	0.41526	0.13842	0.13842
6804	1.71067	0.10515	0.52573	0.10515	0	0.31544	0.10515	0.10515
6805	1.49281	0.10278	0.5139	0.10278	0	0.30834	0.10278	0.10278
6806	1.33754	0.13672	0.68359	0.13672	0	0.41015	0.13672	0.13672
6807	1.25401	0.13672	0.68359	0.13672	0	0.41015	0.13672	0.13672
6808	1.06783	0.06852	0.3426	0.06852	0	0.20556	0.06852	0.06852
6809	0.8235	0.03458	0.17292	0.03458	0	0.10375	0.03458	0.03458
6810	0	0	0	0	0	0	0	0
6811	0	0	0	0	0	0	0	0
6812	0	0	0	0	0	0	0	0
6813	0	0	0	0	0	0	0	0
6814	0	0	0	0	0	0	0	0
6815	0	0	0	0	0	0	0	0
6816	0	0	0	0	0	0	0	0
6817	0	0	0	0	0	0	0	0
6818	0	0	0	0	0	0	0	0
6819	0	0	0	0	0	0	0	0
6820	0	0	0	0	0	0	0	0
6821	0	0	0	0	0	0	0	0
6822	0	0	0	0	0	0	0	0
6823	2.23385	0.17408	0.87039	0.17408	0	0.52223	0.17408	0.17408
6824	1.69083	0.1225	0.61249	0.1225	0	0.36749	0.1225	0.1225
6825	1.29161	0.10343	0.51713	0.10343	0	0.31028	0.10343	0.10343
6826	1.41794	0.13736	0.68682	0.13736	0	0.41209	0.13736	0.13736
6827	1.50255	0.13736	0.68682	0.13736	0	0.41209	0.13736	0.13736
6828	1.08298	0.06884	0.34422	0.06884	0	0.20653	0.06884	0.06884
6829	1.14407	0.10278	0.5139	0.10278	0	0.30834	0.10278	0.10278
6830	1.14161	0.13672	0.68359	0.13672	0	0.41015	0.13672	0.13672
6831	1.10574	0.13672	0.68359	0.13672	0	0.41015	0.13672	0.13672
6832	0.87143	0.06852	0.3426	0.06852	0	0.20556	0.06852	0.06852
6833	0.6895	0.03458	0.17292	0.03458	0	0.10375	0.03458	0.03458
6834	0	0	0	0	0	0	0	0
6835	0	0	0	0	0	0	0	0
6836	0	0	0	0	0	0	0	0
6837	0	0	0	0	0	0	0	0
6838	0	0	0	0	0	0	0	0
6839	0	0	0	0	0	0	0	0
6840	0	0	0	0	0	0	0	0
6841	0	0	0	0	0	0	0	0
6842	0	0	0	0	0	0	0	0
6843	0	0	0	0	0	0	0	0
6844	0	0	0	0	0	0	0	0
6845	0	0	0	0	0	0	0	0
6846	0	0	0	0	0	0	0	0
6847	1.45146	0.08322	0.41612	0.08322	0	0.24967	0.08322	0.08322
6848	1.27445	0.07225	0.36123	0.07225	0	0.21674	0.07225	0.07225
6849	1.28219	0.10343	0.51713	0.10343	0	0.31028	0.10343	0.10343
6850	1.47319	0.13769	0.68844	0.13769	0	0.41306	0.13769	0.13769
6851	1.59874	0.13769	0.68844	0.13769	0	0.41306	0.13769	0.13769
6852	1.33228	0.08683	0.43414	0.08683	0	0.26049	0.08683	0.08683
6853	1.26891	0.1031	0.51552	0.1031	0	0.30931	0.1031	0.1031
6854	1.25162	0.13704	0.6852	0.13704	0	0.41112	0.13704	0.13704
6855	1.19176	0.13672	0.68359	0.13672	0	0.41015	0.13672	0.13672
6856	0.94282	0.06884	0.34422	0.06884	0	0.20653	0.06884	0.06884
6857	0.74172	0.03458	0.17292	0.03458	0	0.10375	0.03458	0.03458
6858	0	0	0	0	0	0	0	0
6859	0	0	0	0	0	0	0	0
6860	0	0	0	0	0	0	0	0
6861	0	0	0	0	0	0	0	0
6862	0	0	0	0	0	0	0	0
6863	0	0	0	0	0	0	0	0
6864	0	0	0	0	0	0	0	0
6865	0	0	0	0	0	0	0	0
6866	0	0	0	0	0	0	0	0
6867	0	0	0	0	0	0	0	0
6868	0	0	0	0	0	0	0	0
6869	0	0	0	0	0	0	0	0
6870	0	0	0	0	0	0	0	0
6871	1.68429	0.11394	0.5697	0.11394	0	0.34182	0.11394	0.11394
6872	1.33637	0.08384	0.4192	0.08384	0	0.25152	0.08384	0.08384
6873	1.22786	0.10343	0.51713	0.10343	0	0.31028	0.10343	0.10343
6874	1.36654	0.13736	0.68682	0.13736	0	0.41209	0.13736	0.13736
6875	1.44384	0.13736	0.68682	0.13736	0	0.41209	0.13736	0.13736
6876	1.03481	0.06884	0.34422	0.06884	0	0.20653	0.06884	0.06884
6877	1.13467	0.1031	0.51552	0.1031	0	0.30931	0.1031	0.1031
6878	1.1764	0.13704	0.6852	0.13704	0	0.41112	0.13704	0.13704
6879	1.14307	0.13672	0.68359	0.13672	0	0.41015	0.13672	0.13672
6880	0.87858	0.06884	0.34422	0.06884	0	0.20653	0.06884	0.06884
6881	0.69057	0.03458	0.17292	0.03458	0	0.10375	0.03458	0.03458
6882	0	0	0	0	0	0	0	0
6883	0	0	0	0	0	0	0	0
6884	0	0	0	0	0	0	0	0
6885	0	0	0	0	0	0	0	0
6886	0	0	0	0	0	0	0	0
6887	0	0	0	0	0	0	0	0
6888	0	0	0	0	0	0	0	0
6889	0	0	0	0	0	0	0	0
6890	0	0	0	0	0	0	0	0
6891	0	0	0	0	0	0	0	0
6892	0	0	0	0	0	0	0	0
6893	0	0	0	0	0	0	0	0
6894	0	0	0	0	0	0	0	0
6895	0	0	0	0	0	0	0	0
6896	0	0	0	0	0	0	0	0
6897	0	0	0	0	0	0	0	0
6898	0	0	0	0	0	0	0	0
6899	0	0	0	0	0	0	0	0
6900	0	0	0	0	0	0	0	0
6901	0	0	0	0	0	0	0	0
6902	0	0	0	0	0	0	0	0
6903	0	0	0	0	0	0	0	0
6904	0	0	0	0	0	0	0	0
6905	0	0	0	0	0	0	0	0
6906	0	0	0	0	0	0	0	0
6907	0	0	0	0	0	0	0	0
6908	0	0	0	0	0	0	0	0
6909	0	0	0	0	0	0	0	0
6910	0	0	0	0	0	0	0	0
6911	0	0	0	0	0	0	0	0
6912	0	0	0	0	0	0	0	0
6913	0	0	0	0	0	0	0	0
6914	0	0	0	0	0	0	0	0
6915	0	0	0	0	0	0	0	0
6916	0	0	0	0	0	0	0	0
6917	0	0	0	0	0	0	0	0
6918	0	0	0	0	0	0	0	0
6919	0	0	0	0	0	0	0	0
6920	0	0	0	0	0	0	0	0
6921	0	0	0	0	0	0	0	0
6922	0	0	0	0	0	0	0	0
6923	0	0	0	0	0	0	0	0
6924	0	0	0	0	0	0	0	0
6925	0	0	0	0	0	0	0	0
6926	0	0	0	0	0	0	0	0
6927	0	0	0	0	0	0	0	0
6928	0	0	0	0	0	0	0	0
6929	0	0	0	0	0	0	0	0
6930	0	0	0	0	0	0	0	0
6931	0	0	0	0	0	0	0	0
6932	0	0	0	0	0	0	0	0
6933	0	0	0	0	0	0	0	0
6934	0	0	0	0	0	0	0	0
6935	0	0	0	0	0	0	0	0
6936	0	0	0	0	0	0	0	0
6937	0	0	0	0	0	0	0	0
6938	0	0	0	0	0	0	0	0
6939	0	0	0	0	0	0	0	0
6940	0	0	0	0	0	0	0	0
6941	0	0	0	0	0	0	0	0
6942	0	0	0	0	0	0	0	0
6943	3.8287	0.24319	1.21593	0.24319	0	0.72956	0.24319	0.24319
6944	3.34058	0.21727	1.08636	0.21727	0	0.65181	0.21727	0.21727
6945	2.51678	0.15383	0.76916	0.15383	0	0.46149	0.15383	0.15383
6946	2.52152	0.17272	0.86358	0.17272	0	0.51815	0.17272	0.17272
6947	3.10904	0.24133	1.20665	0.24133	0	0.72399	0.24133	0.24133
6948	3.00281	0.21098	1.05489	0.21098	0	0.63293	0.21098	0.21098
6949	2.63804	0.18939	0.94696	0.18939	0	0.56818	0.18939	0.18939
6950	2.01257	0.13769	0.68844	0.13769	0	0.41306	0.13769	0.13769
6951	1.95398	0.13769	0.68844	0.13769	0	0.41306	0.13769	0.13769
6952	2.46463	0.17255	0.86274	0.17255	0	0.51765	0.17255	0.17255
6953	2.51399	0.17284	0.8642	0.17284	0	0.51852	0.17284	0.17284
6954	0	0	0	0	0	0	0	0
6955	0	0	0	0	0	0	0	0
6956	0	0	0	0	0	0	0	0
6957	0	0	0	0	0	0	0	0
6958	0	0	0	0	0	0	0	0
6959	0	0	0	0	0	0	0	0
6960	0	0	0	0	0	0	0	0
6961	0	0	0	0	0	0	0	0
6962	0	0	0	0	0	0	0	0
6963	0	0	0	0	0	0	0	0
6964	0	0	0	0	0	0	0	0
6965	0	0	0	0	0	0	0	0
6966	0	0	0	0	0	0	0	0
6967	3.93016	0.30636	1.53178	0.30636	0	0.91907	0.30636	0.30636
6968	3.44749	0.27342	1.36708	0.27342	0	0.82025	0.27342	0.27342
6969	2.64556	0.20315	1.01577	0.20315	0	0.60946	0.20315	0.20315
6970	2.83014	0.23793	1.18963	0.23793	0	0.71378	0.23793	0.23793
6971	3.27345	0.29387	1.46936	0.29387	0	0.88161	0.29387	0.29387
6972	3.12152	0.25971	1.29855	0.25971	0	0.77913	0.25971	0.25971
6973	2.75028	0.23207	1.16036	0.23207	0	0.69622	0.23207	0.23207
6974	2.08758	0.16817	0.84087	0.16817	0	0.50452	0.16817	0.16817
6975	1.97559	0.1578	0.78901	0.1578	0	0.47341	0.1578	0.1578
6976	2.56805	0.21082	1.05409	0.21082	0	0.63245	0.21082	0.21082
6977	2.61441	0.21063	1.05314	0.21063	0	0.63188	0.21063	0.21063
6978	0	0	0	0	0	0	0	0
6979	0	0	0	0	0	0	0	0
6980	0	0	0	0	0	0	0	0
6981	0	0	0	0	0	0	0	0
6982	0	0	0	0	0	0	0	0
6983	0	0	0	0	0	0	0	0
6984	0	0	0	0	0	0	0	0
6985	0	0	0	0	0	0	0	0
6986	0	0	0	0	0	0	0	0
6987	0	0	0	0	0	0	0	0
6988	0	0	0	0	0	0	0	0
6989	0	0	0	0	0	0	0	0
6990	0	0	0	0	0	0	0	0
6991	4.57083	0.39079	1.95395	0.39079	0	1.17237	0.39079	0.39079
6992	4.06908	0.35368	1.76838	0.35368	0	1.06103	0.35368	0.35368
6993	3.20009	0.27638	1.38188	0.27638	0	0.82913	0.27638	0.27638
6994	3.15312	0.28783	1.43916	0.28783	0	0.86349	0.28783	0.28783
6995	3.69215	0.35499	1.77493	0.35499	0	1.06496	0.35499	0.35499
6996	3.43332	0.30618	1.53089	0.30618	0	0.91853	0.30618	0.30618
6997	3.00647	0.27067	1.35337	0.27067	0	0.81202	0.27067	0.27067
6998	2.29334	0.19994	0.99969	0.19994	0	0.59982	0.19994	0.19994
6999	2.11869	0.18085	0.90427	0.18085	0	0.54256	0.18085	0.18085
7000	2.70098	0.23208	1.16039	0.23208	0	0.69623	0.23208	0.23208
7001	2.75175	0.23094	1.15472	0.23094	0	0.69283	0.23094	0.23094
7002	0	0	0	0	0	0	0	0
7003	0	0	0	0	0	0	0	0
7004	0	0	0	0	0	0	0	0
7005	0	0	0	0	0	0	0	0
7006	0	0	0	0	0	0	0	0
7007	0	0	0	0	0	0	0	0
7008	0	0	0	0	0	0	0	0
7009	0	0	0	0	0	0	0	0
7010	0	0	0	0	0	0	0	0
7011	0	0	0	0	0	0	0	0
7012	0	0	0	0	0	0	0	0
7013	0	0	0	0	0	0	0	0
7014	0	0	0	0	0	0	0	0
7015	4.318	0.3774	1.88702	0.3774	0	1.13221	0.3774	0.3774
7016	3.75264	0.33322	1.66611	0.33322	0	0.99967	0.33322	0.33322
7017	2.67881	0.22913	1.14566	0.22913	0	0.6874	0.22913	0.22913
7018	2.61961	0.23684	1.18421	0.23684	0	0.71053	0.23684	0.23684
7019	2.98103	0.28219	1.41095	0.28219	0	0.84657	0.28219	0.28219
7020	2.75732	0.24217	1.21083	0.24217	0	0.7265	0.24217	0.24217
7021	2.26633	0.19592	0.97958	0.19592	0	0.58775	0.19592	0.19592
7022	1.63816	0.13704	0.6852	0.13704	0	0.41112	0.13704	0.13704
7023	1.57648	0.13704	0.6852	0.13704	0	0.41112	0.13704	0.13704
7024	1.77934	0.13663	0.68313	0.13663	0	0.40988	0.13663	0.13663
7025	1.83109	0.13867	0.69336	0.13867	0	0.41602	0.13867	0.13867
7026	0	0	0	0	0	0	0	0
7027	0	0	0	0	0	0	0	0
7028	0	0	0	0	0	0	0	0
7029	0	0	0	0	0	0	0	0
7030	0	0	0	0	0	0	0	0
7031	0	0	0	0	0	0	0	0
7032	0	0	0	0	0	0	0	0
7033	0	0	0	0	0	0	0	0
7034	0	0	0	0	0	0	0	0
7035	0	0	0	0	0	0	0	0
7036	0	0	0	0	0	0	0	0
7037	0	0	0	0	0	0	0	0
7038	0	0	0	0	0	0	0	0
7039	3.46505	0.30212	1.51059	0.30212	0	0.90635	0.30212	0.30212
7040	2.7978	0.24088	1.20438	0.24088	0	0.72263	0.24088	0.24088
7041	2.02084	0.16537	0.82683	0.16537	0	0.4961	0.16537	0.16537
7042	1.87775	0.15936	0.79678	0.15936	0	0.47807	0.15936	0.15936
7043	2.21961	0.20248	1.0124	0.20248	0	0.60744	0.20248	0.20248
7044	2.02814	0.16799	0.83995	0.16799	0	0.50397	0.16799	0.16799
7045	1.58964	0.12377	0.61884	0.12377	0	0.3713	0.12377	0.12377
7046	1.47986	0.13704	0.6852	0.13704	0	0.41112	0.13704	0.13704
7047	1.45493	0.13704	0.6852	0.13704	0	0.41112	0.13704	0.13704
7048	1.34677	0.09085	0.45424	0.09085	0	0.27255	0.09085	0.09085
7049	1.31788	0.08097	0.40483	0.08097	0	0.2429	0.08097	0.08097
7050	0	0	0	0	0	0	0	0
7051	0	0	0	0	0	0	0	0
7052	0	0	0	0	0	0	0	0
7053	0	0	0	0	0	0	0	0
7054	0	0	0	0	0	0	0	0
7055	0	0	0	0	0	0	0	0
7056	0	0	0	0	0	0	0	0
7057	0	0	0	0	0	0	0	0
7058	0	0	0	0	0	0	0	0
7059	0	0	0	0	0	0	0	0
7060	0	0	0	0	0	0	0	0
7061	0	0	0	0	0	0	0	0
7062	0	0	0	0	0	0	0	0
7063	0	0	0	0	0	0	0	0
7064	0	0	0	0	0	0	0	0
7065	0	0	0	0	0	0	0	0
7066	0	0	0	0	0	0	0	0
7067	0	0	0	0	0	0	0	0
7068	0	0	0	0	0	0	0	0
7069	0	0	0	0	0	0	0	0
7070	0	0	0	0	0	0	0	0
7071	0	0	0	0	0	0	0	0
7072	0	0	0	0	0	0	0	0
7073	0	0	0	0	0	0	0	0
7074	0	0	0	0	0	0	0	0
7075	0	0	0	0	0	0	0	0
7076	0	0	0	0	0	0	0	0
7077	0	0	0	0	0	0	0	0
7078	0	0	0	0	0	0	0	0
7079	0	0	0	0	0	0	0	0
7080	0	0	0	0	0	0	0	0
7081	0	0	0	0	0	0	0	0
7082	0	0	0	0	0	0	0	0
7083	0	0	0	0	0	0	0	0
7084	0	0	0	0	0	0	0	0
7085	0	0	0	0	0	0	0	0
7086	0	0	0	0	0	0	0	0
7087	0	0	0	0	0	0	0	0
7088	0	0	0	0	0	0	0	0
7089	0	0	0	0	0	0	0	0
7090	0	0	0	0	0	0	0	0
7091	0	0	0	0	0	0	0	0
7092	0	0	0	0	0	0	0	0
7093	0	0	0	0	0	0	0	0
7094	0	0	0	0	0	0	0	0
7095	0	0	0	0	0	0	0	0
7096	0	0	0	0	0	0	0	0
7097	0	0	0	0	0	0	0	0
7098	0	0	0	0	0	0	0	0
7099	0	0	0	0	0	0	0	0
7100	0	0	0	0	0	0	0	0
7101	0	0	0	0	0	0	0	0
7102	0	0	0	0	0	0	0	0
7103	0	0	0	0	0	0	0	0
7104	0	0	0	0	0	0	0	0
7105	0	0	0	0	0	0	0	0
7106	0	0	0	0	0	0	0	0
7107	0	0	0	0	0	0	0	0
7108	0	0	0	0	0	0	0	0
7109	0	0	0	0	0	0	0	0
7110	0	0	0	0	0	0	0	0
7111	10.45004	0.72769	3.63846	0.72769	0	2.18307	0.72769	0.72769
7112	8.74876	0.6555	3.27749	0.6555	0	1.96649	0.6555	0.6555
7113	6.59831	0.52846	2.64229	0.52846	0	1.58537	0.52846	0.52846
7114	6.01018	0.51126	2.5563	0.51126	0	1.53378	0.51126	0.51126
7115	6.51577	0.56961	2.84807	0.56961	0	1.70884	0.56961	0.56961
7116	6.24566	0.5164	2.58198	0.5164	0	1.54919	0.5164	0.5164
7117	5.35515	0.46037	2.30186	0.46037	0	1.38111	0.46037	0.46037
7118	4.00006	0.34161	1.70807	0.34161	0	1.02484	0.34161	0.34161
7119	3.62536	0.30679	1.53394	0.30679	0	0.92036	0.30679	0.30679
7120	4.40452	0.36675	1.83377	0.36675	0	1.10026	0.36675	0.36675
7121	4.26301	0.34131	1.70655	0.34131	0	1.02393	0.34131	0.34131
7122	0	0	0	0	0	0	0	0
7123	0	0	0	0	0	0	0	0
7124	0	0	0	0	0	0	0	0
7125	0	0	0	0	0	0	0	0
7126	0	0	0	0	0	0	0	0
7127	0	0	0	0	0	0	0	0
7128	0	0	0	0	0	0	0	0
7129	0	0	0	0	0	0	0	0
7130	0	0	0	0	0	0	0	0
7131	0	0	0	0	0	0	0	0
7132	0	0	0	0	0	0	0	0
7133	0	0	0	0	0	0	0	0
7134	0	0	0	0	0	0	0	0
7135	9.30709	0.6809	3.40448	0.6809	0	2.04269	0.6809	0.6809
7136	7.86378	0.62657	3.13287	0.62657	0	1.87972	0.62657	0.62657
7137	5.88472	0.49039	2.45197	0.49039	0	1.47118	0.49039	0.49039
7138	5.32221	0.46249	2.31247	0.46249	0	1.38748	0.46249	0.46249
7139	5.89304	0.52794	2.63968	0.52794	0	1.58381	0.52794	0.52794
7140	5.60128	0.46896	2.34478	0.46896	0	1.40687	0.46896	0.46896
7141	4.89388	0.42272	2.11362	0.42272	0	1.26817	0.42272	0.42272
7142	3.83302	0.33066	1.65329	0.33066	0	0.99197	0.33066	0.33066
7143	3.66541	0.31618	1.58092	0.31618	0	0.94855	0.31618	0.31618
7144	4.39624	0.36315	1.81573	0.36315	0	1.08944	0.36315	0.36315
7145	4.49601	0.35888	1.79439	0.35888	0	1.07664	0.35888	0.35888
7146	0	0	0	0	0	0	0	0
7147	0	0	0	0	0	0	0	0
7148	0	0	0	0	0	0	0	0
7149	0	0	0	0	0	0	0	0
7150	0	0	0	0	0	0	0	0
7151	0	0	0	0	0	0	0	0
7152	0	0	0	0	0	0	0	0
7153	0	0	0	0	0	0	0	0
7154	0	0	0	0	0	0	0	0
7155	0	0	0	0	0	0	0	0
7156	0	0	0	0	0	0	0	0
7157	0	0	0	0	0	0	0	0
7158	0	0	0	0	0	0	0	0
7159	10.87161	0.7589	3.7945	0.7589	0	2.2767	0.7589	0.7589
7160	9.41726	0.69333	3.46665	0.69333	0	2.07999	0.69333	0.69333
7161	6.81452	0.54127	2.70633	0.54127	0	1.6238	0.54127	0.54127
7162	6.3407	0.53889	2.69446	0.53889	0	1.61668	0.53889	0.53889
7163	7.04461	0.61781	3.08907	0.61781	0	1.85344	0.61781	0.61781
7164	6.8659	0.5675	2.83749	0.5675	0	1.70249	0.5675	0.5675
7165	6.02761	0.52219	2.61097	0.52219	0	1.56658	0.52219	0.52219
7166	4.69789	0.40928	2.04639	0.40928	0	1.22783	0.40928	0.40928
7167	4.55084	0.39766	1.9883	0.39766	0	1.19298	0.39766	0.39766
7168	5.79579	0.49016	2.45078	0.49016	0	1.47047	0.49016	0.49016
7169	5.90866	0.47848	2.3924	0.47848	0	1.43544	0.47848	0.47848
7170	0	0	0	0	0	0	0	0
7171	0	0	0	0	0	0	0	0
7172	0	0	0	0	0	0	0	0
7173	0	0	0	0	0	0	0	0
7174	0	0	0	0	0	0	0	0
7175	0	0	0	0	0	0	0	0
7176	0	0	0	0	0	0	0	0
7177	0	0	0	0	0	0	0	0
7178	0	0	0	0	0	0	0	0
7179	0	0	0	0	0	0	0	0
7180	0	0	0	0	0	0	0	0
7181	0	0	0	0	0	0	0	0
7182	0	0	0	0	0	0	0	0
7183	11.45281	0.83259	4.16295	0.83259	0	2.49777	0.83259	0.83259
7184	10.36668	0.75855	3.79276	0.75855	0	2.27566	0.75855	0.75855
7185	7.32886	0.58876	2.94382	0.58876	0	1.76629	0.58876	0.58876
7186	6.71872	0.5754	2.87699	0.5754	0	1.72619	0.5754	0.5754
7187	7.50613	0.66416	3.32082	0.66416	0	1.99249	0.66416	0.66416
7188	7.15438	0.59849	2.99243	0.59849	0	1.79546	0.59849	0.59849
7189	6.32025	0.54493	2.72467	0.54493	0	1.6348	0.54493	0.54493
7190	5.24241	0.46416	2.32082	0.46416	0	1.39249	0.46416	0.46416
7191	5.09051	0.45036	2.25179	0.45036	0	1.35108	0.45036	0.45036
7192	6.41586	0.54487	2.72436	0.54487	0	1.63462	0.54487	0.54487
7193	6.67238	0.5557	2.7785	0.5557	0	1.6671	0.5557	0.5557
7194	0	0	0	0	0	0	0	0
7195	0	0	0	0	0	0	0	0
7196	0	0	0	0	0	0	0	0
7197	0	0	0	0	0	0	0	0
7198	0	0	0	0	0	0	0	0
7199	0	0	0	0	0	0	0	0
7200	0	0	0	0	0	0	0	0
7201	0	0	0	0	0	0	0	0
7202	0	0	0	0	0	0	0	0
7203	0	0	0	0	0	0	0	0
7204	0	0	0	0	0	0	0	0
7205	0	0	0	0	0	0	0	0
7206	0	0	0	0	0	0	0	0
7207	11.9447	0.90655	4.53277	0.90655	0	2.71966	0.90655	0.90655
7208	11.81138	0.89024	4.45122	0.89024	0	2.67073	0.89024	0.89024
7209	9.86037	0.7748	3.87401	0.7748	0	2.32441	0.7748	0.7748
7210	9.25679	0.78104	3.90519	0.78104	0	2.34312	0.78104	0.78104
7211	10.13828	0.85871	4.29353	0.85871	0	2.57612	0.85871	0.85871
7212	10.20543	0.79614	3.98072	0.79614	0	2.38843	0.79614	0.79614
7213	8.79145	0.73514	3.67571	0.73514	0	2.20542	0.73514	0.73514
7214	6.96495	0.60857	3.04283	0.60857	0	1.8257	0.60857	0.60857
7215	6.48727	0.5587	2.79351	0.5587	0	1.67611	0.5587	0.5587
7216	8.12999	0.64714	3.23571	0.64714	0	1.94142	0.64714	0.64714
7217	8.57278	0.66098	3.30491	0.66098	0	1.98295	0.66098	0.66098
7218	0	0	0	0	0	0	0	0
7219	0	0	0	0	0	0	0	0
7220	0	0	0	0	0	0	0	0
7221	0	0	0	0	0	0	0	0
7222	0	0	0	0	0	0	0	0
7223	0	0	0	0	0	0	0	0
7224	0	0	0	0	0	0	0	0
7225	0	0	0	0	0	0	0	0
7226	0	0	0	0	0	0	0	0
7227	0	0	0	0	0	0	0	0
7228	0	0	0	0	0	0	0	0
7229	0	0	0	0	0	0	0	0
7230	0	0	0	0	0	0	0	0
7231	0	0	0	0	0	0	0	0
7232	0	0	0	0	0	0	0	0
7233	0	0	0	0	0	0	0	0
7234	0	0	0	0	0	0	0	0
7235	0	0	0	0	0	0	0	0
7236	0	0	0	0	0	0	0	0
7237	0	0	0	0	0	0	0	0
7238	0	0	0	0	0	0	0	0
7239	0	0	0	0	0	0	0	0
7240	0	0	0	0	0	0	0	0
7241	0	0	0	0	0	0	0	0
7242	0	0	0	0	0	0	0	0
7243	0	0	0	0	0	0	0	0
7244	0	0	0	0	0	0	0	0
7245	0	0	0	0	0	0	0	0
7246	0	0	0	0	0	0	0	0
7247	0	0	0	0	0	0	0	0
7248	0	0	0	0	0	0	0	0
7249	0	0	0	0	0	0	0	0
7250	0	0	0	0	0	0	0	0
7251	0	0	0	0	0	0	0	0
7252	0	0	0	0	0	0	0	0
7253	0	0	0	0	0	0	0	0
7254	0	0	0	0	0	0	0	0
7255	0	0	0	0	0	0	0	0
7256	0	0	0	0	0	0	0	0
7257	0	0	0	0	0	0	0	0
7258	0	0	0	0	0	0	0	0
7259	0	0	0	0	0	0	0	0
7260	0	0	0	0	0	0	0	0
7261	0	0	0	0	0	0	0	0
7262	0	0	0	0	0	0	0	0
7263	0	0	0	0	0	0	0	0
7264	0	0	0	0	0	0	0	0
7265	0	0	0	0	0	0	0	0
7266	0	0	0	0	0	0	0	0
7267	0	0	0	0	0	0	0	0
7268	0	0	0	0	0	0	0	0
7269	0	0	0	0	0	0	0	0
7270	0	0	0	0	0	0	0	0
7271	0	0	0	0	0	0	0	0
7272	0	0	0	0	0	0	0	0
7273	0	0	0	0	0	0	0	0
7274	0	0	0	0	0	0	0	0
7275	0.10414	0	0	0	0	0	0	0
7276	0.34773	0	0	0	0	0	0	0
7277	0.54006	0	0	0	0	0	0	0
7278	0.70319	0	0	0	0	0	0	0
7279	13.7205	1.1558	5.77902	1.1558	0	3.46741	1.1558	1.1558
7280	13.49754	1.1283	5.64148	1.1283	0	3.38489	1.1283	1.1283
7281	12.71443	1.01667	5.08337	1.01667	0	3.05002	1.01667	1.01667
7282	12.68989	1.0203	5.10148	1.0203	0	3.06089	1.0203	1.0203
7283	13.12972	1.0913	5.45652	1.0913	0	3.27391	1.0913	1.0913
7284	12.71797	1.03254	5.16271	1.03254	0	3.09762	1.03254	1.03254
7285	11.88021	0.95398	4.76988	0.95398	0	2.86193	0.95398	0.95398
7286	8.55515	0.73793	3.68967	0.73793	0	2.2138	0.73793	0.73793
7287	7.92196	0.69869	3.49347	0.69869	0	2.09608	0.69869	0.69869
7288	10.12419	0.84423	4.22114	0.84423	0	2.53268	0.84423	0.84423
7289	10.16075	0.8277	4.13851	0.8277	0	2.4831	0.8277	0.8277
7290	0	0	0	0	0	0	0	0
7291	0	0	0	0	0	0	0	0
7292	0	0	0	0	0	0	0	0
7293	0	0	0	0	0	0	0	0
7294	0	0	0	0	0	0	0	0
7295	0	0	0	0	0	0	0	0
7296	0	0	0	0	0	0	0	0
7297	0	0	0	0	0	0	0	0
7298	0	0	0	0	0	0	0	0
7299	0	0	0	0	0	0	0	0
7300	0	0	0	0	0	0	0	0
7301	0.18529	0	0	0	0	0	0	0
7302	0.50715	0	0	0	0	0	0	0
7303	13.54999	1.1328	5.664	1.1328	0	3.3984	1.1328	1.1328
7304	13.49373	1.13236	5.66181	1.13236	0	3.39708	1.13236	1.13236
7305	12.81103	1.03721	5.18604	1.03721	0	3.11162	1.03721	1.03721
7306	13.08709	1.08928	5.4464	1.08928	0	3.26784	1.08928	1.08928
7307	13.57104	1.16399	5.81995	1.16399	0	3.49197	1.16399	1.16399
7308	12.8722	1.05862	5.2931	1.05862	0	3.17586	1.05862	1.05862
7309	11.99639	0.98487	4.92433	0.98487	0	2.9546	0.98487	0.98487
7310	8.81169	0.78501	3.92503	0.78501	0	2.35502	0.78501	0.78501
7311	8.68692	0.78673	3.93365	0.78673	0	2.36019	0.78673	0.78673
7312	11.31277	0.8976	4.48802	0.8976	0	2.69281	0.8976	0.8976
7313	11.47862	0.87682	4.38412	0.87682	0	2.63047	0.87682	0.87682
7314	0	0	0	0	0	0	0	0
7315	0	0	0	0	0	0	0	0
7316	0	0	0	0	0	0	0	0
7317	0	0	0	0	0	0	0	0
7318	0	0	0	0	0	0	0	0
7319	0	0	0	0	0	0	0	0
7320	0	0	0	0	0	0	0	0
7321	0	0	0	0	0	0	0	0
7322	0.15724	0	0	0	0	0	0	0
7323	0.37928	0	0	0	0	0	0	0
7324	0.60327	0	0	0	0	0	0	0
7325	0.79351	0	0	0	0	0	0	0
7326	0.9697	0	0	0	0	0	0	0
7327	13.46733	1.11282	5.56411	1.11282	0	3.33846	1.11282	1.11282
7328	13.43437	1.11493	5.57467	1.11493	0	3.3448	1.11493	1.11493
7329	12.64023	1.00492	5.0246	1.00492	0	3.01476	1.00492	1.00492
7330	12.34367	0.99057	4.95285	0.99057	0	2.97171	0.99057	0.99057
7331	13.24794	1.11185	5.55927	1.11185	0	3.33556	1.11185	1.11185
7332	12.65329	1.02189	5.10946	1.02189	0	3.06567	1.02189	1.02189
7333	11.69778	0.93518	4.67591	0.93518	0	2.80554	0.93518	0.93518
7334	8.94092	0.76839	3.84193	0.76839	0	2.30516	0.76839	0.76839
7335	8.87632	0.76864	3.84319	0.76864	0	2.30591	0.76864	0.76864
7336	11.83548	0.92615	4.63075	0.92615	0	2.77845	0.92615	0.92615
7337	12.0036	0.92517	4.62586	0.92517	0	2.77551	0.92517	0.92517
7338	0	0	0	0	0	0	0	0
7339	0	0	0	0	0	0	0	0
7340	0	0	0	0	0	0	0	0
7341	0	0	0	0	0	0	0	0
7342	0	0	0	0	0	0	0	0
7343	0	0	0	0	0	0	0	0
7344	0	0	0	0	0	0	0	0
7345	0	0	0	0	0	0	0	0
7346	0	0	0	0	0	0	0	0
7347	0	0	0	0	0	0	0	0
7348	0.046	0	0	0	0	0	0	0
7349	0.29955	0	0	0	0	0	0	0
7350	0.53688	0	0	0	0	0	0	0
7351	13.37886	1.10334	5.51669	1.10334	0	3.31002	1.10334	1.10334
7352	13.30997	1.09928	5.4964	1.09928	0	3.29784	1.09928	1.09928
7353	12.7792	1.02952	5.14759	1.02952	0	3.08855	1.02952	1.02952
7354	12.78978	1.04047	5.20234	1.04047	0	3.1214	1.04047	1.04047
7355	13.3053	1.11845	5.59223	1.11845	0	3.35534	1.11845	1.11845
7356	12.63107	1.01591	5.07954	1.01591	0	3.04772	1.01591	1.01591
7357	11.88199	0.95492	4.77461	0.95492	0	2.86477	0.95492	0.95492
7358	8.63412	0.75077	3.75383	0.75077	0	2.2523	0.75077	0.75077
7359	8.08122	0.70207	3.51037	0.70207	0	2.10622	0.70207	0.70207
7360	11.01396	0.84636	4.2318	0.84636	0	2.53908	0.84636	0.84636
7361	11.33983	0.85288	4.26441	0.85288	0	2.55865	0.85288	0.85288
7362	0	0	0	0	0	0	0	0
7363	0	0	0	0	0	0	0	0
7364	0	0	0	0	0	0	0	0
7365	0	0	0	0	0	0	0	0
7366	0	0	0	0	0	0	0	0
7367	0	0	0	0	0	0	0	0
7368	0	0	0	0	0	0	0	0
7369	0	0	0	0	0	0	0	0
7370	0	0	0	0	0	0	0	0
7371	0	0	0	0	0	0	0	0
7372	0	0	0	0	0	0	0	0
7373	0	0	0	0	0	0	0	0
7374	0.17409	0	0	0	0	0	0	0
7375	13.06469	1.05661	5.28304	1.05661	0	3.16982	1.05661	1.05661
7376	12.99931	1.05197	5.25984	1.05197	0	3.1559	1.05197	1.05197
7377	12.49166	0.98281	4.91404	0.98281	0	2.94843	0.98281	0.98281
7378	12.80491	1.03593	5.17966	1.03593	0	3.1078	1.03593	1.03593
7379	13.60906	1.15993	5.79965	1.15993	0	3.47979	1.15993	1.15993
7380	12.94259	1.05645	5.28223	1.05645	0	3.16934	1.05645	1.05645
7381	12.84469	1.05323	5.26615	1.05323	0	3.15969	1.05323	1.05323
7382	9.35397	0.80607	4.03033	0.80607	0	2.4182	0.80607	0.80607
7383	8.54551	0.75225	3.76126	0.75225	0	2.25676	0.75225	0.75225
7384	11.44931	0.90827	4.54136	0.90827	0	2.72482	0.90827	0.90827
7385	11.28655	0.86325	4.31626	0.86325	0	2.58975	0.86325	0.86325
7386	0	0	0	0	0	0	0	0
7387	0	0	0	0	0	0	0	0
7388	0	0	0	0	0	0	0	0
7389	0	0	0	0	0	0	0	0
7390	0	0	0	0	0	0	0	0
7391	0	0	0	0	0	0	0	0
7392	0	0	0	0	0	0	0	0
7393	0	0	0	0	0	0	0	0
7394	0	0	0	0	0	0	0	0
7395	0	0	0	0	0	0	0	0
7396	0	0	0	0	0	0	0	0
7397	0	0	0	0	0	0	0	0
7398	0	0	0	0	0	0	0	0
7399	0	0	0	0	0	0	0	0
7400	0	0	0	0	0	0	0	0
7401	0	0	0	0	0	0	0	0
7402	0	0	0	0	0	0	0	0
7403	0	0	0	0	0	0	0	0
7404	0	0	0	0	0	0	0	0
7405	0	0	0	0	0	0	0	0
7406	0	0	0	0	0	0	0	0
7407	0	0	0	0	0	0	0	0
7408	0	0	0	0	0	0	0	0
7409	0	0	0	0	0	0	0	0
7410	0	0	0	0	0	0	0	0
7411	0	0	0	0	0	0	0	0
7412	0	0	0	0	0	0	0	0
7413	0	0	0	0	0	0	0	0
7414	0	0	0	0	0	0	0	0
7415	0	0	0	0	0	0	0	0
7416	0	0	0	0	0	0	0	0
7417	0	0	0	0	0	0	0	0
7418	0	0	0	0	0	0	0	0
7419	0	0	0	0	0	0	0	0
7420	0	0	0	0	0	0	0	0
7421	0	0	0	0	0	0	0	0
7422	0	0	0	0	0	0	0	0
7423	0	0	0	0	0	0	0	0
7424	0	0	0	0	0	0	0	0
7425	0	0	0	0	0	0	0	0
7426	0	0	0	0	0	0	0	0
7427	0	0	0	0	0	0	0	0
7428	0	0	0	0	0	0	0	0
7429	0	0	0	0	0	0	0	0
7430	0	0	0	0	0	0	0	0
7431	0	0	0	0	0	0	0	0
7432	0	0	0	0	0	0	0	0
7433	0	0	0	0	0	0	0	0
7434	0	0	0	0	0	0	0	0
7435	0	0	0	0	0	0	0	0
7436	0	0	0	0	0	0	0	0
7437	0	0	0	0	0	0	0	0
7438	0	0	0	0	0	0	0	0
7439	0	0	0	0	0	0	0	0
7440	2.73352	0	0	0	0	0	0	0
7441	2.76117	0	0	0	0	0	0	0
7442	2.78956	0	0	0	0	0	0	0
7443	2.81951	0	0	0	0	0	0	0
7444	2.83889	0	0	0	0	0	0	0
7445	2.85904	0	0	0	0	0	0	0
7446	2.87996	0	0	0	0	0	0	0
7447	16.07709	1.51328	7.56641	1.51328	0	4.53985	1.51328	1.51328
7448	15.93212	1.49481	7.47407	1.49481	0	4.48444	1.49481	1.49481
7449	15.35544	1.41118	7.05588	1.41118	0	4.23353	1.41118	1.41118
7450	15.5384	1.44408	7.2204	1.44408	0	4.33224	1.44408	1.44408
7451	16.20393	1.55065	7.75327	1.55065	0	4.65196	1.55065	1.55065
7452	15.52975	1.44926	7.24629	1.44926	0	4.34777	1.44926	1.44926
7453	15.31394	1.42096	7.10481	1.42096	0	4.26289	1.42096	1.42096
7454	14.56784	1.31134	6.5567	1.31134	0	3.93402	1.31134	1.31134
7455	14.33731	1.27972	6.39859	1.27972	0	3.83916	1.27972	1.27972
7456	14.71438	1.33639	6.68193	1.33639	0	4.00916	1.33639	1.33639
7457	14.46845	1.3013	6.50649	1.3013	0	3.9039	1.3013	1.3013
7458	0	0	0	0	0	0	0	0
7459	0	0	0	0	0	0	0	0
7460	0	0	0	0	0	0	0	0
7461	0	0	0	0	0	0	0	0
7462	0	0	0	0	0	0	0	0
7463	0	0	0	0	0	0	0	0
7464	0	0	0	0	0	0	0	0
7465	0	0	0	0	0	0	0	0
7466	0	0	0	0	0	0	0	0
7467	0	0	0	0	0	0	0	0
7468	0.04829	0	0	0	0	0	0	0
7469	0.1347	0	0	0	0	0	0	0
7470	0.21656	0	0	0	0	0	0	0
7471	15.08587	1.38811	6.94057	1.38811	0	4.16434	1.38811	1.38811
7472	14.85293	1.35778	6.7889	1.35778	0	4.07334	1.35778	1.35778
7473	14.07209	1.24584	6.2292	1.24584	0	3.73752	1.24584	1.24584
7474	14.16652	1.26606	6.33029	1.26606	0	3.79818	1.26606	1.26606
7475	14.88939	1.37957	6.89783	1.37957	0	4.1387	1.37957	1.37957
7476	14.32905	1.29639	6.48197	1.29639	0	3.88918	1.29639	1.29639
7477	13.41672	1.19979	5.99895	1.19979	0	3.59937	1.19979	1.19979
7478	9.84878	0.94445	4.72227	0.94445	0	2.83336	0.94445	0.94445
7479	9.21963	0.89664	4.48321	0.89664	0	2.68993	0.89664	0.89664
7480	11.9013	1.07238	5.36188	1.07238	0	3.21713	1.07238	1.07238
7481	12.09415	1.06503	5.32514	1.06503	0	3.19508	1.06503	1.06503
7482	0	0	0	0	0	0	0	0
7483	0	0	0	0	0	0	0	0
7484	0	0	0	0	0	0	0	0
7485	0	0	0	0	0	0	0	0
7486	0	0	0	0	0	0	0	0
7487	0	0	0	0	0	0	0	0
7488	0	0	0	0	0	0	0	0
7489	0	0	0	0	0	0	0	0
7490	0	0	0	0	0	0	0	0
7491	0	0	0	0	0	0	0	0
7492	0	0	0	0	0	0	0	0
7493	0	0	0	0	0	0	0	0
7494	0	0	0	0	0	0	0	0
7495	14.00359	1.24414	6.22072	1.24414	0	3.73243	1.24414	1.24414
7496	13.58435	1.19849	5.99243	1.19849	0	3.59546	1.19849	1.19849
7497	9.93962	0.93528	4.67642	0.93528	0	2.80585	0.93528	0.93528
7498	9.03105	0.89664	4.48319	0.89664	0	2.68992	0.89664	0.89664
7499	9.85986	0.98429	4.92147	0.98429	0	2.95288	0.98429	0.98429
7500	9.80527	0.94132	4.70661	0.94132	0	2.82397	0.94132	0.94132
7501	7.95983	0.7974	3.98702	0.7974	0	2.39221	0.7974	0.7974
7502	5.84827	0.59614	2.9807	0.59614	0	1.78842	0.59614	0.59614
7503	5.47085	0.55902	2.79511	0.55902	0	1.67707	0.55902	0.55902
7504	6.95128	0.68415	3.42077	0.68415	0	2.05246	0.68415	0.68415
7505	7.01113	0.677	3.38498	0.677	0	2.03099	0.677	0.677
7506	0	0	0	0	0	0	0	0
7507	0	0	0	0	0	0	0	0
7508	0	0	0	0	0	0	0	0
7509	0	0	0	0	0	0	0	0
7510	0	0	0	0	0	0	0	0
7511	0	0	0	0	0	0	0	0
7512	0	0	0	0	0	0	0	0
7513	0	0	0	0	0	0	0	0
7514	0	0	0	0	0	0	0	0
7515	0	0	0	0	0	0	0	0
7516	0	0	0	0	0	0	0	0
7517	0	0	0	0	0	0	0	0
7518	0	0	0	0	0	0	0	0
7519	9.86288	0.88262	4.41309	0.88262	0	2.64786	0.88262	0.88262
7520	8.20796	0.78032	3.9016	0.78032	0	2.34096	0.78032	0.78032
7521	6.10113	0.60129	3.00647	0.60129	0	1.80388	0.60129	0.60129
7522	5.73554	0.58706	2.93529	0.58706	0	1.76117	0.58706	0.58706
7523	6.57195	0.68586	3.42928	0.68586	0	2.05757	0.68586	0.68586
7524	6.3733	0.63666	3.18332	0.63666	0	1.90999	0.63666	0.63666
7525	5.33955	0.54533	2.72667	0.54533	0	1.636	0.54533	0.54533
7526	3.93517	0.40047	2.00237	0.40047	0	1.20142	0.40047	0.40047
7527	3.65285	0.37	1.84998	0.37	0	1.10999	0.37	0.37
7528	4.80308	0.47946	2.3973	0.47946	0	1.43838	0.47946	0.47946
7529	4.85934	0.476	2.38	0.476	0	1.428	0.476	0.476
7530	0	0	0	0	0	0	0	0
7531	0	0	0	0	0	0	0	0
7532	0	0	0	0	0	0	0	0
7533	0	0	0	0	0	0	0	0
7534	0	0	0	0	0	0	0	0
7535	0	0	0	0	0	0	0	0
7536	0	0	0	0	0	0	0	0
7537	0	0	0	0	0	0	0	0
7538	0	0	0	0	0	0	0	0
7539	0	0	0	0	0	0	0	0
7540	0	0	0	0	0	0	0	0
7541	0	0	0	0	0	0	0	0
7542	0	0	0	0	0	0	0	0
7543	6.63222	0.62884	3.14422	0.62884	0	1.88653	0.62884	0.62884
7544	5.68064	0.55722	2.78608	0.55722	0	1.67165	0.55722	0.55722
7545	4.21713	0.41733	2.08663	0.41733	0	1.25198	0.41733	0.41733
7546	4.05805	0.41659	2.08296	0.41659	0	1.24978	0.41659	0.41659
7547	4.82523	0.51057	2.55285	0.51057	0	1.53171	0.51057	0.51057
7548	4.63177	0.46752	2.33759	0.46752	0	1.40255	0.46752	0.46752
7549	3.87737	0.39628	1.98139	0.39628	0	1.18884	0.39628	0.39628
7550	2.75463	0.275	1.37502	0.275	0	0.82501	0.275	0.275
7551	2.5212	0.24863	1.24317	0.24863	0	0.7459	0.24863	0.24863
7552	3.40608	0.33618	1.68091	0.33618	0	1.00854	0.33618	0.33618
7553	3.47006	0.33553	1.67763	0.33553	0	1.00658	0.33553	0.33553
7554	0	0	0	0	0	0	0	0
7555	0	0	0	0	0	0	0	0
7556	0	0	0	0	0	0	0	0
7557	0	0	0	0	0	0	0	0
7558	0	0	0	0	0	0	0	0
7559	0	0	0	0	0	0	0	0
7560	0	0	0	0	0	0	0	0
7561	0	0	0	0	0	0	0	0
7562	0	0	0	0	0	0	0	0
7563	0	0	0	0	0	0	0	0
7564	0	0	0	0	0	0	0	0
7565	0	0	0	0	0	0	0	0
7566	0	0	0	0	0	0	0	0
7567	0	0	0	0	0	0	0	0
7568	0	0	0	0	0	0	0	0
7569	0	0	0	0	0	0	0	0
7570	0	0	0	0	0	0	0	0
7571	0	0	0	0	0	0	0	0
7572	0	0	0	0	0	0	0	0
7573	0	0	0	0	0	0	0	0
7574	0	0	0	0	0	0	0	0
7575	0	0	0	0	0	0	0	0
7576	0	0	0	0	0	0	0	0
7577	0	0	0	0	0	0	0	0
7578	0	0	0	0	0	0	0	0
7579	0	0	0	0	0	0	0	0
7580	0	0	0	0	0	0	0	0
7581	0	0	0	0	0	0	0	0
7582	0	0	0	0	0	0	0	0
7583	0	0	0	0	0	0	0	0
7584	0	0	0	0	0	0	0	0
7585	0	0	0	0	0	0	0	0
7586	0	0	0	0	0	0	0	0
7587	0	0	0	0	0	0	0	0
7588	0	0	0	0	0	0	0	0
7589	0	0	0	0	0	0	0	0
7590	0	0	0	0	0	0	0	0
7591	0	0	0	0	0	0	0	0
7592	0	0	0	0	0	0	0	0
7593	0	0	0	0	0	0	0	0
7594	0	0	0	0	0	0	0	0
7595	0	0	0	0	0	0	0	0
7596	0	0	0	0	0	0	0	0
7597	0	0	0	0	0	0	0	0
7598	0	0	0	0	0	0	0	0
7599	0	0	0	0	0	0	0	0
7600	0	0	0	0	0	0	0	0
7601	0	0	0	0	0	0	0	0
7602	0	0	0	0	0	0	0	0
7603	0	0	0	0	0	0	0	0
7604	0	0	0	0	0	0	0	0
7605	0	0	0	0	0	0	0	0
7606	0	0	0	0	0	0	0	0
7607	0	0	0	0	0	0	0	0
7608	0	0	0	0	0	0	0	0
7609	0	0	0	0	0	0	0	0
7610	0	0	0	0	0	0	0	0
7611	0	0	0	0	0	0	0	0
7612	0	0	0	0	0	0	0	0
7613	0	0	0	0	0	0	0	0
7614	0	0	0	0	0	0	0	0
7615	13.59351	1.14646	5.7323	1.14646	0	3.43938	1.14646	1.14646
7616	13.43496	1.12893	5.64465	1.12893	0	3.38679	1.12893	1.12893
7617	12.69449	1.0256	5.12799	1.0256	0	3.07679	1.0256	1.0256
7618	12.02864	0.98603	4.93015	0.98603	0	2.95809	0.98603	0.98603
7619	13.02426	1.10891	5.54457	1.10891	0	3.32674	1.10891	1.10891
7620	12.60983	1.03087	5.15436	1.03087	0	3.09261	1.03087	1.03087
7621	10.47062	0.8939	4.46951	0.8939	0	2.6817	0.8939	0.8939
7622	7.56953	0.68819	3.44096	0.68819	0	2.06458	0.68819	0.68819
7623	7.0524	0.64799	3.23996	0.64799	0	1.94397	0.64799	0.64799
7624	9.11144	0.77772	3.88861	0.77772	0	2.33317	0.77772	0.77772
7625	9.37458	0.7764	3.882	0.7764	0	2.3292	0.7764	0.7764
7626	0	0	0	0	0	0	0	0
7627	0	0	0	0	0	0	0	0
7628	0	0	0	0	0	0	0	0
7629	0	0	0	0	0	0	0	0
7630	0	0	0	0	0	0	0	0
7631	0	0	0	0	0	0	0	0
7632	0	0	0	0	0	0	0	0
7633	0	0	0	0	0	0	0	0
7634	0	0	0	0	0	0	0	0
7635	0	0	0	0	0	0	0	0
7636	0	0	0	0	0	0	0	0
7637	0	0	0	0	0	0	0	0
7638	0	0	0	0	0	0	0	0
7639	12.94359	1.05408	5.2704	1.05408	0	3.16224	1.05408	1.05408
7640	12.84712	1.04449	5.22246	1.04449	0	3.13348	1.04449	1.04449
7641	11.8199	0.9363	4.6815	0.9363	0	2.8089	0.9363	0.9363
7642	11.38025	0.95747	4.78737	0.95747	0	2.87242	0.95747	0.95747
7643	13.08872	1.12399	5.61994	1.12399	0	3.37196	1.12399	1.12399
7644	12.78099	1.04842	5.2421	1.04842	0	3.14526	1.04842	1.04842
7645	11.19237	0.957	4.78499	0.957	0	2.87099	0.957	0.957
7646	8.37108	0.77338	3.86692	0.77338	0	2.32015	0.77338	0.77338
7647	7.61033	0.70432	3.52159	0.70432	0	2.11295	0.70432	0.70432
7648	9.72693	0.81933	4.09663	0.81933	0	2.45798	0.81933	0.81933
7649	10.02315	0.81161	4.05803	0.81161	0	2.43482	0.81161	0.81161
7650	0	0	0	0	0	0	0	0
7651	0	0	0	0	0	0	0	0
7652	0	0	0	0	0	0	0	0
7653	0	0	0	0	0	0	0	0
7654	0	0	0	0	0	0	0	0
7655	0	0	0	0	0	0	0	0
7656	0	0	0	0	0	0	0	0
7657	0	0	0	0	0	0	0	0
7658	0	0	0	0	0	0	0	0
7659	0	0	0	0	0	0	0	0
7660	0	0	0	0	0	0	0	0
7661	0	0	0	0	0	0	0	0
7662	0	0	0	0	0	0	0	0
7663	12.79503	1.03609	5.18046	1.03609	0	3.10828	1.03609	1.03609
7664	12.64741	1.01937	5.09683	1.01937	0	3.0581	1.01937	1.01937
7665	10.67926	0.8678	4.33902	0.8678	0	2.60341	0.8678	0.8678
7666	10.35301	0.89858	4.49289	0.89858	0	2.69573	0.89858	0.89858
7667	12.14228	1.0508	5.25399	1.0508	0	3.1524	1.0508	1.0508
7668	12.20378	0.9982	4.99101	0.9982	0	2.99461	0.9982	0.9982
7669	10.00421	0.89433	4.47167	0.89433	0	2.683	0.89433	0.89433
7670	7.24935	0.68665	3.43325	0.68665	0	2.05995	0.68665	0.68665
7671	6.66134	0.63703	3.18517	0.63703	0	1.9111	0.63703	0.63703
7672	8.13366	0.72392	3.6196	0.72392	0	2.17176	0.72392	0.72392
7673	8.27227	0.71638	3.58189	0.71638	0	2.14913	0.71638	0.71638
7674	0	0	0	0	0	0	0	0
7675	0	0	0	0	0	0	0	0
7676	0	0	0	0	0	0	0	0
7677	0	0	0	0	0	0	0	0
7678	0	0	0	0	0	0	0	0
7679	0	0	0	0	0	0	0	0
7680	0	0	0	0	0	0	0	0
7681	0	0	0	0	0	0	0	0
7682	0	0	0	0	0	0	0	0
7683	0	0	0	0	0	0	0	0
7684	0	0	0	0	0	0	0	0
7685	0	0	0	0	0	0	0	0
7686	0	0	0	0	0	0	0	0
7687	12.53876	1.00624	5.03118	1.00624	0	3.01871	1.00624	1.00624
7688	11.90893	0.95597	4.77983	0.95597	0	2.8679	0.95597	0.95597
7689	8.60086	0.75683	3.78413	0.75683	0	2.27048	0.75683	0.75683
7690	7.92354	0.73791	3.68953	0.73791	0	2.21372	0.73791	0.73791
7691	9.01581	0.85043	4.25215	0.85043	0	2.55129	0.85043	0.85043
7692	8.74349	0.7738	3.86902	0.7738	0	2.32141	0.7738	0.7738
7693	7.39795	0.6908	3.454	0.6908	0	2.0724	0.6908	0.6908
7694	5.59532	0.53259	2.66295	0.53259	0	1.59777	0.53259	0.53259
7695	5.30948	0.50532	2.52659	0.50532	0	1.51595	0.50532	0.50532
7696	6.81972	0.61811	3.09055	0.61811	0	1.85433	0.61811	0.61811
7697	7.02057	0.61722	3.08609	0.61722	0	1.85165	0.61722	0.61722
7698	0	0	0	0	0	0	0	0
7699	0	0	0	0	0	0	0	0
7700	0	0	0	0	0	0	0	0
7701	0	0	0	0	0	0	0	0
7702	0	0	0	0	0	0	0	0
7703	0	0	0	0	0	0	0	0
7704	0	0	0	0	0	0	0	0
7705	0	0	0	0	0	0	0	0
7706	0	0	0	0	0	0	0	0
7707	0	0	0	0	0	0	0	0
7708	0	0	0	0	0	0	0	0
7709	0	0	0	0	0	0	0	0
7710	0	0	0	0	0	0	0	0
7711	12.2956	0.96498	4.82492	0.96498	0	2.89495	0.96498	0.96498
7712	11.82757	0.9289	4.64448	0.9289	0	2.78669	0.9289	0.9289
7713	8.77509	0.75111	3.75553	0.75111	0	2.25332	0.75111	0.75111
7714	8.24882	0.7531	3.76552	0.7531	0	2.25931	0.7531	0.7531
7715	9.4488	0.87487	4.37434	0.87487	0	2.6246	0.87487	0.87487
7716	9.13614	0.78838	3.94191	0.78838	0	2.36515	0.78838	0.78838
7717	7.73779	0.70998	3.54991	0.70998	0	2.12994	0.70998	0.70998
7718	5.87493	0.55225	2.76125	0.55225	0	1.65675	0.55225	0.55225
7719	5.59621	0.52565	2.62823	0.52565	0	1.57694	0.52565	0.52565
7720	7.22485	0.63835	3.19174	0.63835	0	1.91504	0.63835	0.63835
7721	7.39669	0.63219	3.16096	0.63219	0	1.89657	0.63219	0.63219
7722	0	0	0	0	0	0	0	0
7723	0	0	0	0	0	0	0	0
7724	0	0	0	0	0	0	0	0
7725	0	0	0	0	0	0	0	0
7726	0	0	0	0	0	0	0	0
7727	0	0	0	0	0	0	0	0
7728	0	0	0	0	0	0	0	0
7729	0	0	0	0	0	0	0	0
7730	0	0	0	0	0	0	0	0
7731	0	0	0	0	0	0	0	0
7732	0	0	0	0	0	0	0	0
7733	0	0	0	0	0	0	0	0
7734	0	0	0	0	0	0	0	0
7735	0	0	0	0	0	0	0	0
7736	0	0	0	0	0	0	0	0
7737	0	0	0	0	0	0	0	0
7738	0	0	0	0	0	0	0	0
7739	0	0	0	0	0	0	0	0
7740	0	0	0	0	0	0	0	0
7741	0	0	0	0	0	0	0	0
7742	0	0	0	0	0	0	0	0
7743	0	0	0	0	0	0	0	0
7744	0	0	0	0	0	0	0	0
7745	0	0	0	0	0	0	0	0
7746	0	0	0	0	0	0	0	0
7747	0	0	0	0	0	0	0	0
7748	0	0	0	0	0	0	0	0
7749	0	0	0	0	0	0	0	0
7750	0	0	0	0	0	0	0	0
7751	0	0	0	0	0	0	0	0
7752	0	0	0	0	0	0	0	0
7753	0	0	0	0	0	0	0	0
7754	0	0	0	0	0	0	0	0
7755	0	0	0	0	0	0	0	0
7756	0	0	0	0	0	0	0	0
7757	0	0	0	0	0	0	0	0
7758	0	0	0	0	0	0	0	0
7759	0	0	0	0	0	0	0	0
7760	0	0	0	0	0	0	0	0
7761	0	0	0	0	0	0	0	0
7762	0	0	0	0	0	0	0	0
7763	0	0	0	0	0	0	0	0
7764	0	0	0	0	0	0	0	0
7765	0	0	0	0	0	0	0	0
7766	0	0	0	0	0	0	0	0
7767	0	0	0	0	0	0	0	0
7768	0	0	0	0	0	0	0	0
7769	0	0	0	0	0	0	0	0
7770	0	0	0	0	0	0	0	0
7771	0	0	0	0	0	0	0	0
7772	0	0	0	0	0	0	0	0
7773	0	0	0	0	0	0	0	0
7774	0	0	0	0	0	0	0	0
7775	0	0	0	0	0	0	0	0
7776	0	0	0	0	0	0	0	0
7777	0	0	0	0	0	0	0	0
7778	0	0	0	0	0	0	0	0
7779	0	0	0	0	0	0	0	0
7780	0	0	0	0	0	0	0	0
7781	0	0	0	0	0	0	0	0
7782	0.12227	0	0	0	0	0	0	0
7783	13.62975	1.1481	5.74049	1.1481	0	3.4443	1.1481	1.1481
7784	13.50235	1.1347	5.67349	1.1347	0	3.4041	1.1347	1.1347
7785	12.80333	1.03662	5.18309	1.03662	0	3.10985	1.03662	1.03662
7786	12.83163	1.05877	5.29386	1.05877	0	3.17632	1.05877	1.05877
7787	13.61305	1.16952	5.84759	1.16952	0	3.50855	1.16952	1.16952
7788	12.91751	1.06501	5.32507	1.06501	0	3.19504	1.06501	1.06501
7789	11.66689	0.95375	4.76876	0.95375	0	2.86125	0.95375	0.95375
7790	8.49318	0.75501	3.77503	0.75501	0	2.26502	0.75501	0.75501
7791	7.96749	0.7164	3.58202	0.7164	0	2.14921	0.7164	0.7164
7792	10.59632	0.86666	4.33328	0.86666	0	2.59997	0.86666	0.86666
7793	10.91333	0.8617	4.30852	0.8617	0	2.58511	0.8617	0.8617
7794	0	0	0	0	0	0	0	0
7795	0	0	0	0	0	0	0	0
7796	0	0	0	0	0	0	0	0
7797	0	0	0	0	0	0	0	0
7798	0	0	0	0	0	0	0	0
7799	0	0	0	0	0	0	0	0
7800	0	0	0	0	0	0	0	0
7801	0	0	0	0	0	0	0	0
7802	0	0	0	0	0	0	0	0
7803	0	0	0	0	0	0	0	0
7804	0	0	0	0	0	0	0	0
7805	0	0	0	0	0	0	0	0
7806	0	0	0	0	0	0	0	0
7807	13.05232	1.07195	5.35975	1.07195	0	3.21585	1.07195	1.07195
7808	12.92557	1.05982	5.29912	1.05982	0	3.17947	1.05982	1.05982
7809	10.82881	0.88473	4.42366	0.88473	0	2.6542	0.88473	0.88473
7810	9.44963	0.83678	4.1839	0.83678	0	2.51034	0.83678	0.83678
7811	10.55848	0.94239	4.71194	0.94239	0	2.82716	0.94239	0.94239
7812	10.59706	0.89295	4.46474	0.89295	0	2.67884	0.89295	0.89295
7813	8.57178	0.77416	3.87081	0.77416	0	2.32249	0.77416	0.77416
7814	6.39177	0.59666	2.98328	0.59666	0	1.78997	0.59666	0.59666
7815	6.09681	0.57322	2.86608	0.57322	0	1.71965	0.57322	0.57322
7816	7.79811	0.6886	3.44299	0.6886	0	2.06579	0.6886	0.6886
7817	7.91976	0.68078	3.40388	0.68078	0	2.04233	0.68078	0.68078
7818	0	0	0	0	0	0	0	0
7819	0	0	0	0	0	0	0	0
7820	0	0	0	0	0	0	0	0
7821	0	0	0	0	0	0	0	0
7822	0	0	0	0	0	0	0	0
7823	0	0	0	0	0	0	0	0
7824	0	0	0	0	0	0	0	0
7825	0	0	0	0	0	0	0	0
7826	0	0	0	0	0	0	0	0
7827	0	0	0	0	0	0	0	0
7828	0	0	0	0	0	0	0	0
7829	0	0	0	0	0	0	0	0
7830	0	0	0	0	0	0	0	0
7831	11.94017	0.93707	4.68537	0.93707	0	2.81122	0.93707	0.93707
7832	10.58396	0.86203	4.31017	0.86203	0	2.5861	0.86203	0.86203
7833	7.63307	0.67913	3.39567	0.67913	0	2.0374	0.67913	0.67913
7834	7.31304	0.6872	3.43601	0.6872	0	2.06161	0.6872	0.6872
7835	8.54026	0.81539	4.07695	0.81539	0	2.44617	0.81539	0.81539
7836	8.55061	0.76935	3.84673	0.76935	0	2.30804	0.76935	0.76935
7837	7.35007	0.69521	3.47604	0.69521	0	2.08562	0.69521	0.69521
7838	5.68166	0.55083	2.75414	0.55083	0	1.65248	0.55083	0.55083
7839	5.41797	0.52689	2.63447	0.52689	0	1.58068	0.52689	0.52689
7840	6.91587	0.6451	3.22549	0.6451	0	1.9353	0.6451	0.6451
7841	7.05368	0.6413	3.2065	0.6413	0	1.9239	0.6413	0.6413
7842	0	0	0	0	0	0	0	0
7843	0	0	0	0	0	0	0	0
7844	0	0	0	0	0	0	0	0
7845	0	0	0	0	0	0	0	0
7846	0	0	0	0	0	0	0	0
7847	0	0	0	0	0	0	0	0
7848	0	0	0	0	0	0	0	0
7849	0	0	0	0	0	0	0	0
7850	0	0	0	0	0	0	0	0
7851	0	0	0	0	0	0	0	0
7852	0	0	0	0	0	0	0	0
7853	0	0	0	0	0	0	0	0
7854	0	0	0	0	0	0	0	0
7855	12.54742	1.0072	5.03598	1.0072	0	3.02159	1.0072	1.0072
7856	12.22315	0.98297	4.91487	0.98297	0	2.94892	0.98297	0.98297
7857	9.39288	0.81275	4.06377	0.81275	0	2.43826	0.81275	0.81275
7858	9.03241	0.8334	4.16702	0.8334	0	2.50021	0.8334	0.8334
7859	10.37426	0.96126	4.80628	0.96126	0	2.88377	0.96126	0.96126
7860	10.15926	0.87025	4.35125	0.87025	0	2.61075	0.87025	0.87025
7861	8.59622	0.78393	3.91964	0.78393	0	2.35178	0.78393	0.78393
7862	6.74781	0.63841	3.19205	0.63841	0	1.91523	0.63841	0.63841
7863	6.48673	0.61287	3.06434	0.61287	0	1.83861	0.61287	0.61287
7864	8.31495	0.72644	3.63221	0.72644	0	2.17933	0.72644	0.72644
7865	8.61102	0.72124	3.60622	0.72124	0	2.16373	0.72124	0.72124
7866	0	0	0	0	0	0	0	0
7867	0	0	0	0	0	0	0	0
7868	0	0	0	0	0	0	0	0
7869	0	0	0	0	0	0	0	0
7870	0	0	0	0	0	0	0	0
7871	0	0	0	0	0	0	0	0
7872	0	0	0	0	0	0	0	0
7873	0	0	0	0	0	0	0	0
7874	0	0	0	0	0	0	0	0
7875	0	0	0	0	0	0	0	0
7876	0	0	0	0	0	0	0	0
7877	0	0	0	0	0	0	0	0
7878	0	0	0	0	0	0	0	0
7879	12.66488	1.0115	5.05752	1.0115	0	3.03451	1.0115	1.0115
7880	12.47371	0.99217	4.96084	0.99217	0	2.9765	0.99217	0.99217
7881	9.90199	0.82067	4.10336	0.82067	0	2.46202	0.82067	0.82067
7882	8.56548	0.7617	3.80852	0.7617	0	2.28511	0.7617	0.7617
7883	9.33918	0.84673	4.23367	0.84673	0	2.5402	0.84673	0.84673
7884	9.0696	0.77262	3.86309	0.77262	0	2.31786	0.77262	0.77262
7885	7.68146	0.69802	3.49009	0.69802	0	2.09405	0.69802	0.69802
7886	5.75341	0.53765	2.68826	0.53765	0	1.61296	0.53765	0.53765
7887	5.34171	0.49811	2.49055	0.49811	0	1.49433	0.49811	0.49811
7888	6.79381	0.59663	2.98315	0.59663	0	1.78989	0.59663	0.59663
7889	6.94478	0.59242	2.96208	0.59242	0	1.77725	0.59242	0.59242
7890	0	0	0	0	0	0	0	0
7891	0	0	0	0	0	0	0	0
7892	0	0	0	0	0	0	0	0
7893	0	0	0	0	0	0	0	0
7894	0	0	0	0	0	0	0	0
7895	0	0	0	0	0	0	0	0
7896	0	0	0	0	0	0	0	0
7897	0	0	0	0	0	0	0	0
7898	0	0	0	0	0	0	0	0
7899	0	0	0	0	0	0	0	0
7900	0	0	0	0	0	0	0	0
7901	0	0	0	0	0	0	0	0
7902	0	0	0	0	0	0	0	0
7903	0	0	0	0	0	0	0	0
7904	0	0	0	0	0	0	0	0
7905	0	0	0	0	0	0	0	0
7906	0	0	0	0	0	0	0	0
7907	0	0	0	0	0	0	0	0
7908	0	0	0	0	0	0	0	0
7909	0	0	0	0	0	0	0	0
7910	0	0	0	0	0	0	0	0
7911	0	0	0	0	0	0	0	0
7912	0	0	0	0	0	0	0	0
7913	0	0	0	0	0	0	0	0
7914	0	0	0	0	0	0	0	0
7915	0	0	0	0	0	0	0	0
7916	0	0	0	0	0	0	0	0
7917	0	0	0	0	0	0	0	0
7918	0	0	0	0	0	0	0	0
7919	0	0	0	0	0	0	0	0
7920	0	0	0	0	0	0	0	0
7921	0	0	0	0	0	0	0	0
7922	0	0	0	0	0	0	0	0
7923	0	0	0	0	0	0	0	0
7924	0	0	0	0	0	0	0	0
7925	0	0	0	0	0	0	0	0
7926	0	0	0	0	0	0	0	0
7927	0	0	0	0	0	0	0	0
7928	0	0	0	0	0	0	0	0
7929	0	0	0	0	0	0	0	0
7930	0	0	0	0	0	0	0	0
7931	0	0	0	0	0	0	0	0
7932	0	0	0	0	0	0	0	0
7933	0	0	0	0	0	0	0	0
7934	0	0	0	0	0	0	0	0
7935	0	0	0	0	0	0	0	0
7936	0	0	0	0	0	0	0	0
7937	0	0	0	0	0	0	0	0
7938	0	0	0	0	0	0	0	0
7939	0	0	0	0	0	0	0	0
7940	0	0	0	0	0	0	0	0
7941	0	0	0	0	0	0	0	0
7942	0	0	0	0	0	0	0	0
7943	0	0	0	0	0	0	0	0
7944	2.82678	0	0	0	0	0	0	0
7945	2.9217	0	0	0	0	0	0	0
7946	3.01825	0	0	0	0	0	0	0
7947	3.08878	0	0	0	0	0	0	0
7948	3.17226	0	0	0	0	0	0	0
7949	3.23022	0	0	0	0	0	0	0
7950	3.29881	0	0	0	0	0	0	0
7951	15.91545	1.48	7.39999	1.48	0	4.43999	1.48	1.48
7952	15.86235	1.47565	7.37827	1.47565	0	4.42696	1.47565	1.47565
7953	15.4239	1.41345	7.06726	1.41345	0	4.24036	1.41345	1.41345
7954	15.73211	1.46547	7.32735	1.46547	0	4.39641	1.46547	1.46547
7955	16.40076	1.57206	7.8603	1.57206	0	4.71618	1.57206	1.57206
7956	15.57662	1.44514	7.22569	1.44514	0	4.33541	1.44514	1.44514
7957	15.51714	1.44094	7.20469	1.44094	0	4.32282	1.44094	1.44094
7958	14.90877	1.35133	6.75665	1.35133	0	4.05399	1.35133	1.35133
7959	14.71404	1.3238	6.619	1.3238	0	3.9714	1.3238	1.3238
7960	14.86353	1.34417	6.72085	1.34417	0	4.03251	1.34417	1.34417
7961	14.58131	1.30157	6.50783	1.30157	0	3.9047	1.30157	1.30157
7962	0.47302	0	0	0	0	0	0	0
7963	0.70422	0	0	0	0	0	0	0
7964	0.9398	0	0	0	0	0	0	0
7965	1.13	0	0	0	0	0	0	0
7966	1.39386	0	0	0	0	0	0	0
7967	1.50216	0	0	0	0	0	0	0
7968	1.7308	0	0	0	0	0	0	0
7969	1.84375	0	0	0	0	0	0	0
7970	1.97987	0	0	0	0	0	0	0
7971	2.09495	0	0	0	0	0	0	0
7972	2.21892	0	0	0	0	0	0	0
7973	2.32357	0	0	0	0	0	0	0
7974	2.43803	0	0	0	0	0	0	0
7975	15.9777	1.50523	7.52614	1.50523	0	4.51569	1.50523	1.50523
7976	15.94942	1.50404	7.52021	1.50404	0	4.51213	1.50404	1.50404
7977	15.54336	1.4467	7.23352	1.4467	0	4.34011	1.4467	1.4467
7978	15.95875	1.51511	7.57554	1.51511	0	4.54532	1.51511	1.51511
7979	16.7739	1.64288	8.21442	1.64288	0	4.92865	1.64288	1.64288
7980	15.84827	1.49672	7.4836	1.49672	0	4.49016	1.49672	1.49672
7981	15.88862	1.50902	7.54509	1.50902	0	4.52705	1.50902	1.50902
7982	15.37861	1.4348	7.17398	1.4348	0	4.30439	1.4348	1.4348
7983	15.21809	1.41187	7.05935	1.41187	0	4.23561	1.41187	1.41187
7984	15.25899	1.41402	7.0701	1.41402	0	4.24206	1.41402	1.41402
7985	14.92476	1.36214	6.81072	1.36214	0	4.08643	1.36214	1.36214
7986	0.34118	0	0	0	0	0	0	0
7987	0.55169	0	0	0	0	0	0	0
7988	0.76695	0	0	0	0	0	0	0
7989	1.00442	0	0	0	0	0	0	0
7990	1.2974	0	0	0	0	0	0	0
7991	1.62731	0	0	0	0	0	0	0
7992	1.47987	0	0	0	0	0	0	0
7993	1.62183	0	0	0	0	0	0	0
7994	1.7731	0	0	0	0	0	0	0
7995	1.88551	0	0	0	0	0	0	0
7996	2.02188	0	0	0	0	0	0	0
7997	2.13732	0	0	0	0	0	0	0
7998	2.32019	0	0	0	0	0	0	0
7999	16.21032	1.54688	7.7344	1.54688	0	4.64064	1.54688	1.54688
8000	16.16668	1.54383	7.71913	1.54383	0	4.63148	1.54383	1.54383
8001	15.73116	1.4824	7.41201	1.4824	0	4.44721	1.4824	1.4824
8002	16.12763	1.54805	7.74023	1.54805	0	4.64414	1.54805	1.54805
8003	16.86118	1.6644	8.32201	1.6644	0	4.9932	1.6644	1.6644
8004	15.9274	1.51772	7.58862	1.51772	0	4.55317	1.51772	1.51772
8005	15.91334	1.52107	7.60533	1.52107	0	4.5632	1.52107	1.52107
8006	15.34008	1.43698	7.18488	1.43698	0	4.31093	1.43698	1.43698
8007	15.14533	1.40878	7.04388	1.40878	0	4.22633	1.40878	1.40878
8008	15.24471	1.41905	7.09523	1.41905	0	4.25714	1.41905	1.41905
8009	14.89702	1.36623	6.83116	1.36623	0	4.0987	1.36623	1.36623
8010	0	0	0	0	0	0	0	0
8011	0	0	0	0	0	0	0	0
8012	0.02879	0	0	0	0	0	0	0
8013	0.37276	0	0	0	0	0	0	0
8014	0.32149	0	0	0	0	0	0	0
8015	0.45373	0	0	0	0	0	0	0
8016	0.63257	0	0	0	0	0	0	0
8017	0.76695	0	0	0	0	0	0	0
8018	0.98261	0	0	0	0	0	0	0
8019	0.99551	0	0	0	0	0	0	0
8020	1.10467	0	0	0	0	0	0	0
8021	1.20646	0	0	0	0	0	0	0
8022	1.31926	0	0	0	0	0	0	0
8023	15.93177	1.51587	7.57933	1.51587	0	4.5476	1.51587	1.51587
8024	15.63338	1.47128	7.35641	1.47128	0	4.41384	1.47128	1.47128
8025	15.22322	1.41327	7.06633	1.41327	0	4.2398	1.41327	1.41327
8026	15.36342	1.44031	7.20155	1.44031	0	4.32093	1.44031	1.44031
8027	15.7652	1.50555	7.52774	1.50555	0	4.51665	1.50555	1.50555
8028	15.24788	1.42755	7.13774	1.42755	0	4.28264	1.42755	1.42755
8029	15.06396	1.40344	7.01722	1.40344	0	4.21033	1.40344	1.40344
8030	14.56633	1.33191	6.65956	1.33191	0	3.99574	1.33191	1.33191
8031	14.38562	1.30677	6.53385	1.30677	0	3.92031	1.30677	1.30677
8032	14.58271	1.33501	6.67507	1.33501	0	4.00504	1.33501	1.33501
8033	14.5903	1.33991	6.69957	1.33991	0	4.01974	1.33991	1.33991
8034	0	0	0	0	0	0	0	0
8035	0	0	0	0	0	0	0	0
8036	0	0	0	0	0	0	0	0
8037	0	0	0	0	0	0	0	0
8038	0	0	0	0	0	0	0	0
8039	0	0	0	0	0	0	0	0
8040	0	0	0	0	0	0	0	0
8041	0.04371	0	0	0	0	0	0	0
8042	0.42039	0	0	0	0	0	0	0
8043	0.69699	0	0	0	0	0	0	0
8044	0.95875	0	0	0	0	0	0	0
8045	1.24201	0	0	0	0	0	0	0
8046	1.41358	0	0	0	0	0	0	0
8047	15.85043	1.50116	7.50581	1.50116	0	4.50348	1.50116	1.50116
8048	15.57936	1.4593	7.2965	1.4593	0	4.3779	1.4593	1.4593
8049	15.27134	1.41549	7.07747	1.41549	0	4.24648	1.41549	1.41549
8050	15.52942	1.45943	7.29714	1.45943	0	4.37828	1.45943	1.45943
8051	15.98522	1.53195	7.65977	1.53195	0	4.59586	1.53195	1.53195
8052	15.38306	1.43759	7.18795	1.43759	0	4.31277	1.43759	1.43759
8053	15.31002	1.43011	7.15054	1.43011	0	4.29032	1.43011	1.43011
8054	14.89098	1.36928	6.84641	1.36928	0	4.10785	1.36928	1.36928
8055	14.69352	1.33988	6.69938	1.33988	0	4.01963	1.33988	1.33988
8056	14.69104	1.33523	6.67615	1.33523	0	4.00569	1.33523	1.33523
8057	14.68149	1.33786	6.68928	1.33786	0	4.01357	1.33786	1.33786
8058	0	0	0	0	0	0	0	0
8059	0	0	0	0	0	0	0	0
8060	0	0	0	0	0	0	0	0
8061	0	0	0	0	0	0	0	0
8062	0	0	0	0	0	0	0	0
8063	0.08027	0	0	0	0	0	0	0
8064	0	0	0	0	0	0	0	0
8065	0	0	0	0	0	0	0	0
8066	0	0	0	0	0	0	0	0
8067	0	0	0	0	0	0	0	0
8068	0	0	0	0	0	0	0	0
8069	0	0	0	0	0	0	0	0
8070	0	0	0	0	0	0	0	0
8071	0	0	0	0	0	0	0	0
8072	0	0	0	0	0	0	0	0
8073	0	0	0	0	0	0	0	0
8074	0	0	0	0	0	0	0	0
8075	0	0	0	0	0	0	0	0
8076	0	0	0	0	0	0	0	0
8077	0	0	0	0	0	0	0	0
8078	0	0	0	0	0	0	0	0
8079	0	0	0	0	0	0	0	0
8080	0	0	0	0	0	0	0	0
8081	0	0	0	0	0	0	0	0
8082	0	0	0	0	0	0	0	0
8083	0	0	0	0	0	0	0	0
8084	0	0	0	0	0	0	0	0
8085	0	0	0	0	0	0	0	0
8086	0	0	0	0	0	0	0	0
8087	0	0	0	0	0	0	0	0
8088	0	0	0	0	0	0	0	0
8089	0	0	0	0	0	0	0	0
8090	0	0	0	0	0	0	0	0
8091	0	0	0	0	0	0	0	0
8092	0	0	0	0	0	0	0	0
8093	0	0	0	0	0	0	0	0
8094	0	0	0	0	0	0	0	0
8095	0	0	0	0	0	0	0	0
8096	0	0	0	0	0	0	0	0
8097	0	0	0	0	0	0	0	0
8098	0	0	0	0	0	0	0	0
8099	0	0	0	0	0	0	0	0
8100	0	0	0	0	0	0	0	0
8101	0	0	0	0	0	0	0	0
8102	0	0	0	0	0	0	0	0
8103	0	0	0	0	0	0	0	0
8104	0	0	0	0	0	0	0	0
8105	0	0	0	0	0	0	0	0
8106	0	0	0	0	0	0	0	0
8107	0	0	0	0	0	0	0	0
8108	0	0	0	0	0	0	0	0
8109	0	0	0	0	0	0	0	0
8110	0	0	0	0	0	0	0	0
8111	0	0	0	0	0	0	0	0
8112	3.16519	0	0	0	0	0	0	0
8113	3.23178	0	0	0	0	0	0	0
8114	3.29025	0	0	0	0	0	0	0
8115	3.31745	0	0	0	0	0	0	0
8116	3.36781	0	0	0	0	0	0	0
8117	3.40797	0	0	0	0	0	0	0
8118	3.43724	0	0	0	0	0	0	0
8119	18.88654	1.97371	9.86854	1.97371	0	5.92113	1.97371	1.97371
8120	18.53271	1.91834	9.59172	1.91834	0	5.75503	1.91834	1.91834
8121	18.14333	1.86214	9.3107	1.86214	0	5.58642	1.86214	1.86214
8122	18.28934	1.88927	9.44635	1.88927	0	5.66781	1.88927	1.88927
8123	18.64327	1.94759	9.73793	1.94759	0	5.84276	1.94759	1.94759
8124	18.01623	1.85099	9.25495	1.85099	0	5.55297	1.85099	1.85099
8125	17.8256	1.82446	9.1223	1.82446	0	5.47338	1.82446	1.82446
8126	17.33716	1.75186	8.75932	1.75186	0	5.25559	1.75186	1.75186
8127	17.10223	1.71722	8.58608	1.71722	0	5.15165	1.71722	1.71722
8128	17.10225	1.71608	8.58041	1.71608	0	5.14825	1.71608	1.71608
8129	17.06082	1.7132	8.56599	1.7132	0	5.13959	1.7132	1.7132
8130	0.60747	0	0	0	0	0	0	0
8131	0.81387	0	0	0	0	0	0	0
8132	1.00838	0	0	0	0	0	0	0
8133	1.19394	0	0	0	0	0	0	0
8134	1.38916	0	0	0	0	0	0	0
8135	1.55945	0	0	0	0	0	0	0
8136	1.70912	0	0	0	0	0	0	0
8137	1.85265	0	0	0	0	0	0	0
8138	1.99127	0	0	0	0	0	0	0
8139	2.10967	0	0	0	0	0	0	0
8140	2.22234	0	0	0	0	0	0	0
8141	2.31849	0	0	0	0	0	0	0
8142	2.42212	0	0	0	0	0	0	0
8143	18.36791	1.90432	9.52159	1.90432	0	5.71295	1.90432	1.90432
8144	18.0015	1.84758	9.23792	1.84758	0	5.54275	1.84758	1.84758
8145	17.61497	1.79147	8.95735	1.79147	0	5.37441	1.79147	1.79147
8146	17.81755	1.82852	9.1426	1.82852	0	5.48556	1.82852	1.82852
8147	18.17825	1.88739	9.43697	1.88739	0	5.66218	1.88739	1.88739
8148	17.4757	1.77686	8.88432	1.77686	0	5.33059	1.77686	1.77686
8149	17.43224	1.77788	8.88939	1.77788	0	5.33364	1.77788	1.77788
8150	16.67496	1.66491	8.32455	1.66491	0	4.99473	1.66491	1.66491
8151	16.40878	1.62604	8.13021	1.62604	0	4.87813	1.62604	1.62604
8152	16.46315	1.6313	8.15649	1.6313	0	4.8939	1.6313	1.6313
8153	16.43831	1.63064	8.15319	1.63064	0	4.89192	1.63064	1.63064
8154	0	0	0	0	0	0	0	0
8155	0	0	0	0	0	0	0	0
8156	0	0	0	0	0	0	0	0
8157	0	0	0	0	0	0	0	0
8158	0.19424	0	0	0	0	0	0	0
8159	0.41068	0	0	0	0	0	0	0
8160	0.63362	0	0	0	0	0	0	0
8161	0.8443	0	0	0	0	0	0	0
8162	1.04685	0	0	0	0	0	0	0
8163	1.20357	0	0	0	0	0	0	0
8164	1.37033	0	0	0	0	0	0	0
8165	1.52901	0	0	0	0	0	0	0
8166	1.66559	0	0	0	0	0	0	0
8167	17.42382	1.75917	8.79585	1.75917	0	5.27751	1.75917	1.75917
8168	17.07665	1.70591	8.52956	1.70591	0	5.11773	1.70591	1.70591
8169	16.68668	1.65129	8.25645	1.65129	0	4.95387	1.65129	1.65129
8170	16.83935	1.68064	8.40319	1.68064	0	5.04192	1.68064	1.68064
8171	17.19862	1.73951	8.69757	1.73951	0	5.21854	1.73951	1.73951
8172	16.52859	1.63562	8.17811	1.63562	0	4.90686	1.63562	1.63562
8173	16.29511	1.60312	8.0156	1.60312	0	4.80936	1.60312	1.60312
8174	15.74352	1.52159	7.60797	1.52159	0	4.56478	1.52159	1.52159
8175	15.50868	1.48652	7.43262	1.48652	0	4.45957	1.48652	1.48652
8176	15.5877	1.49456	7.47282	1.49456	0	4.48369	1.49456	1.49456
8177	15.57913	1.49657	7.48283	1.49657	0	4.4897	1.49657	1.49657
8178	0	0	0	0	0	0	0	0
8179	0	0	0	0	0	0	0	0
8180	0	0	0	0	0	0	0	0
8181	0	0	0	0	0	0	0	0
8182	0	0	0	0	0	0	0	0
8183	0	0	0	0	0	0	0	0
8184	0.39662	0	0	0	0	0	0	0
8185	0.28304	0	0	0	0	0	0	0
8186	0.49437	0	0	0	0	0	0	0
8187	0.61899	0	0	0	0	0	0	0
8188	0.77206	0	0	0	0	0	0	0
8189	0.89573	0	0	0	0	0	0	0
8190	1.01332	0	0	0	0	0	0	0
8191	16.50781	1.61663	8.08317	1.61663	0	4.8499	1.61663	1.61663
8192	16.18093	1.5666	7.833	1.5666	0	4.6998	1.5666	1.5666
8193	15.77112	1.50809	7.54043	1.50809	0	4.52426	1.50809	1.50809
8194	15.94852	1.54028	7.70139	1.54028	0	4.62084	1.54028	1.54028
8195	16.39215	1.61141	8.05706	1.61141	0	4.83423	1.61141	1.61141
8196	15.85455	1.52818	7.64091	1.52818	0	4.58454	1.52818	1.52818
8197	15.72043	1.51105	7.55527	1.51105	0	4.53316	1.51105	1.51105
8198	15.29406	1.44905	7.24525	1.44905	0	4.34715	1.44905	1.44905
8199	15.10923	1.42277	7.11385	1.42277	0	4.26831	1.42277	1.42277
8200	15.24936	1.4406	7.203	1.4406	0	4.3218	1.4406	1.4406
8201	15.22771	1.44205	7.21023	1.44205	0	4.32614	1.44205	1.44205
8202	0	0	0	0	0	0	0	0
8203	0	0	0	0	0	0	0	0
8204	0	0	0	0	0	0	0	0
8205	0	0	0	0	0	0	0	0
8206	0	0	0	0	0	0	0	0
8207	0	0	0	0	0	0	0	0
8208	0	0	0	0	0	0	0	0
8209	0.22547	0	0	0	0	0	0	0
8210	0.53158	0	0	0	0	0	0	0
8211	0.76285	0	0	0	0	0	0	0
8212	0.99947	0	0	0	0	0	0	0
8213	1.20839	0	0	0	0	0	0	0
8214	1.39104	0	0	0	0	0	0	0
8215	16.33027	1.58139	7.90694	1.58139	0	4.74416	1.58139	1.58139
8216	16.02686	1.53476	7.67382	1.53476	0	4.60429	1.53476	1.53476
8217	15.71751	1.4931	7.46549	1.4931	0	4.4793	1.4931	1.4931
8218	15.83716	1.51659	7.58296	1.51659	0	4.54978	1.51659	1.51659
8219	16.21433	1.57778	7.88889	1.57778	0	4.73333	1.57778	1.57778
8220	15.57737	1.47869	7.39344	1.47869	0	4.43606	1.47869	1.47869
8221	15.38687	1.45294	7.2647	1.45294	0	4.35882	1.45294	1.45294
8222	14.88902	1.38015	6.90076	1.38015	0	4.14046	1.38015	1.38015
8223	14.68061	1.34872	6.74361	1.34872	0	4.04616	1.34872	1.34872
8224	14.75076	1.35505	6.77527	1.35505	0	4.06516	1.35505	1.35505
8225	14.77132	1.3608	6.80402	1.3608	0	4.08241	1.3608	1.3608
8226	0	0	0	0	0	0	0	0
8227	0	0	0	0	0	0	0	0
8228	0	0	0	0	0	0	0	0
8229	0	0	0	0	0	0	0	0
8230	0.15049	0	0	0	0	0	0	0
8231	0.43009	0	0	0	0	0	0	0
8232	0	0	0	0	0	0	0	0
8233	0	0	0	0	0	0	0	0
8234	0	0	0	0	0	0	0	0
8235	0	0	0	0	0	0	0	0
8236	0	0	0	0	0	0	0	0
8237	0	0	0	0	0	0	0	0
8238	0	0	0	0	0	0	0	0
8239	0	0	0	0	0	0	0	0
8240	0	0	0	0	0	0	0	0
8241	0	0	0	0	0	0	0	0
8242	0	0	0	0	0	0	0	0
8243	0	0	0	0	0	0	0	0
8244	0	0	0	0	0	0	0	0
8245	0	0	0	0	0	0	0	0
8246	0	0	0	0	0	0	0	0
8247	0	0	0	0	0	0	0	0
8248	0	0	0	0	0	0	0	0
8249	0	0	0	0	0	0	0	0
8250	0	0	0	0	0	0	0	0
8251	0	0	0	0	0	0	0	0
8252	0	0	0	0	0	0	0	0
8253	0	0	0	0	0	0	0	0
8254	0	0	0	0	0	0	0	0
8255	0	0	0	0	0	0	0	0
8256	0	0	0	0	0	0	0	0
8257	0	0	0	0	0	0	0	0
8258	0	0	0	0	0	0	0	0
8259	0	0	0	0	0	0	0	0
8260	0	0	0	0	0	0	0	0
8261	0	0	0	0	0	0	0	0
8262	0	0	0	0	0	0	0	0
8263	0	0	0	0	0	0	0	0
8264	0	0	0	0	0	0	0	0
8265	0	0	0	0	0	0	0	0
8266	0	0	0	0	0	0	0	0
8267	0	0	0	0	0	0	0	0
8268	0	0	0	0	0	0	0	0
8269	0	0	0	0	0	0	0	0
8270	0	0	0	0	0	0	0	0
8271	0	0	0	0	0	0	0	0
8272	0	0	0	0	0	0	0	0
8273	0	0	0	0	0	0	0	0
8274	0	0	0	0	0	0	0	0
8275	0	0	0	0	0	0	0	0
8276	0	0	0	0	0	0	0	0
8277	0	0	0	0	0	0	0	0
8278	0	0	0	0	0	0	0	0
8279	0	0	0	0	0	0	0	0
8280	5.81829	0	0	0	0	0	0	0
8281	5.67388	0	0	0	0	0	0	0
8282	5.59247	0	0	0	0	0	0	0
8283	5.5266	0	0	0	0	0	0	0
8284	5.45988	0	0	0	0	0	0	0
8285	5.38676	0	0	0	0	0	0	0
8286	5.32105	0	0	0	0	0	0	0
8287	20.14899	2.15683	10.78415	2.15683	0	6.47049	2.15683	2.15683
8288	19.79917	2.10251	10.51254	2.10251	0	6.30752	2.10251	2.10251
8289	19.41667	2.04633	10.23163	2.04633	0	6.13898	2.04633	2.04633
8290	19.5363	2.06941	10.34707	2.06941	0	6.20824	2.06941	2.06941
8291	19.85104	2.12265	10.61326	2.12265	0	6.36796	2.12265	2.12265
8292	19.2553	2.03189	10.15947	2.03189	0	6.09568	2.03189	2.03189
8293	19.08462	2.00859	10.04294	2.00859	0	6.02576	2.00859	2.00859
8294	18.60765	1.93748	9.68738	1.93748	0	5.81243	1.93748	1.93748
8295	18.36618	1.90246	9.51228	1.90246	0	5.70737	1.90246	1.90246
8296	18.38265	1.90606	9.53032	1.90606	0	5.71819	1.90606	1.90606
8297	18.31824	1.90041	9.50205	1.90041	0	5.70123	1.90041	1.90041
8298	1.8571	0	0	0	0	0	0	0
8299	1.9209	0	0	0	0	0	0	0
8300	1.95087	0	0	0	0	0	0	0
8301	2.03497	0	0	0	0	0	0	0
8302	2.08975	0	0	0	0	0	0	0
8303	2.15627	0	0	0	0	0	0	0
8304	2.31426	0	0	0	0	0	0	0
8305	2.4873	0	0	0	0	0	0	0
8306	2.66163	0	0	0	0	0	0	0
8307	2.78551	0	0	0	0	0	0	0
8308	2.90967	0	0	0	0	0	0	0
8309	3.03334	0	0	0	0	0	0	0
8310	3.14397	0	0	0	0	0	0	0
8311	19.90283	2.14801	10.74004	2.14801	0	6.44402	2.14801	2.14801
8312	19.489	2.0821	10.41051	2.0821	0	6.24631	2.0821	2.0821
8313	19.11275	2.02607	10.13034	2.02607	0	6.0782	2.02607	2.02607
8314	19.33953	2.06488	10.32442	2.06488	0	6.19465	2.06488	2.06488
8315	19.72809	2.1269	10.63448	2.1269	0	6.38069	2.1269	2.1269
8316	18.9449	2.00286	10.01428	2.00286	0	6.00857	2.00286	2.00286
8317	18.95533	2.00939	10.04694	2.00939	0	6.02817	2.00939	2.00939
8318	18.34714	1.91731	9.58657	1.91731	0	5.75194	1.91731	1.91731
8319	18.17253	1.89214	9.46072	1.89214	0	5.67643	1.89214	1.89214
8320	17.78154	1.82646	9.13229	1.82646	0	5.47937	1.82646	1.82646
8321	17.71907	1.81971	9.09855	1.81971	0	5.45913	1.81971	1.81971
8322	0.92981	0	0	0	0	0	0	0
8323	1.10271	0	0	0	0	0	0	0
8324	1.26402	0	0	0	0	0	0	0
8325	1.43231	0	0	0	0	0	0	0
8326	1.57693	0	0	0	0	0	0	0
8327	1.71364	0	0	0	0	0	0	0
8328	1.79641	0	0	0	0	0	0	0
8329	1.84018	0	0	0	0	0	0	0
8330	1.8926	0	0	0	0	0	0	0
8331	1.95263	0	0	0	0	0	0	0
8332	2.00702	0	0	0	0	0	0	0
8333	2.06892	0	0	0	0	0	0	0
8334	2.12782	0	0	0	0	0	0	0
8335	18.93487	2.0039	10.01949	2.0039	0	6.01169	2.0039	2.0039
8336	18.53037	1.9419	9.70949	1.9419	0	5.82569	1.9419	1.9419
8337	18.13766	1.8887	9.44351	1.8887	0	5.66611	1.8887	1.8887
8338	18.13924	1.89574	9.4787	1.89574	0	5.68722	1.89574	1.89574
8339	18.38419	1.9382	9.69101	1.9382	0	5.8146	1.9382	1.9382
8340	17.65035	1.826	9.12998	1.826	0	5.47799	1.826	1.826
8341	17.19513	1.7591	8.7955	1.7591	0	5.2773	1.7591	1.7591
8342	16.50601	1.65748	8.28742	1.65748	0	4.97245	1.65748	1.65748
8343	16.07348	1.59171	7.95857	1.59171	0	4.77514	1.59171	1.59171
8344	16.2667	1.61831	8.09156	1.61831	0	4.85493	1.61831	1.61831
8345	16.23558	1.61779	8.08897	1.61779	0	4.85338	1.61779	1.61779
8346	0	0	0	0	0	0	0	0
8347	0	0	0	0	0	0	0	0
8348	0	0	0	0	0	0	0	0
8349	0	0	0	0	0	0	0	0
8350	0	0	0	0	0	0	0	0
8351	0	0	0	0	0	0	0	0
8352	0	0	0	0	0	0	0	0
8353	0	0	0	0	0	0	0	0
8354	0	0	0	0	0	0	0	0
8355	0	0	0	0	0	0	0	0
8356	0	0	0	0	0	0	0	0
8357	0	0	0	0	0	0	0	0
8358	0	0	0	0	0	0	0	0
8359	16.84106	1.68903	8.44515	1.68903	0	5.06709	1.68903	1.68903
8360	16.45884	1.63075	8.15373	1.63075	0	4.89224	1.63075	1.63075
8361	15.97408	1.56078	7.80391	1.56078	0	4.68235	1.56078	1.56078
8362	16.11957	1.58805	7.94027	1.58805	0	4.76416	1.58805	1.58805
8363	16.58577	1.66223	8.31117	1.66223	0	4.9867	1.66223	1.66223
8364	16.04823	1.57886	7.89429	1.57886	0	4.73658	1.57886	1.57886
8365	15.83662	1.5502	7.75101	1.5502	0	4.65061	1.5502	1.5502
8366	14.7615	1.41879	7.09395	1.41879	0	4.25637	1.41879	1.41879
8367	14.26077	1.36074	6.80371	1.36074	0	4.08223	1.36074	1.36074
8368	15.25119	1.46303	7.31516	1.46303	0	4.38909	1.46303	1.46303
8369	15.26921	1.46747	7.33735	1.46747	0	4.40241	1.46747	1.46747
8370	0	0	0	0	0	0	0	0
8371	0	0	0	0	0	0	0	0
8372	0	0	0	0	0	0	0	0
8373	0	0	0	0	0	0	0	0
8374	0	0	0	0	0	0	0	0
8375	0	0	0	0	0	0	0	0
8376	0	0	0	0	0	0	0	0
8377	0	0	0	0	0	0	0	0
8378	0	0	0	0	0	0	0	0
8379	0	0	0	0	0	0	0	0
8380	0	0	0	0	0	0	0	0
8381	0	0	0	0	0	0	0	0
8382	0	0	0	0	0	0	0	0
8383	16.01494	1.55608	7.7804	1.55608	0	4.66824	1.55608	1.55608
8384	15.65294	1.50211	7.51053	1.50211	0	4.50632	1.50211	1.50211
8385	15.27214	1.4549	7.27449	1.4549	0	4.3647	1.4549	1.4549
8386	14.40014	1.35242	6.76208	1.35242	0	4.05725	1.35242	1.35242
8387	14.76964	1.41578	7.07889	1.41578	0	4.24733	1.41578	1.41578
8388	14.111	1.32562	6.62812	1.32562	0	3.97687	1.32562	1.32562
8389	12.34862	1.20106	6.0053	1.20106	0	3.60318	1.20106	1.20106
8390	9.67346	0.98216	4.91082	0.98216	0	2.94649	0.98216	0.98216
8391	8.78805	0.90509	4.52544	0.90509	0	2.71526	0.90509	0.90509
8392	10.27206	1.02682	5.1341	1.02682	0	3.08046	1.02682	1.02682
8393	10.34986	1.034	5.16998	1.034	0	3.10199	1.034	1.034
8394	0	0	0	0	0	0	0	0
8395	0	0	0	0	0	0	0	0
8396	0	0	0	0	0	0	0	0
8397	0	0	0	0	0	0	0	0
8398	0	0	0	0	0	0	0	0
8399	0	0	0	0	0	0	0	0
8400	0	0	0	0	0	0	0	0
8401	0	0	0	0	0	0	0	0
8402	0	0	0	0	0	0	0	0
8403	0	0	0	0	0	0	0	0
8404	0	0	0	0	0	0	0	0
8405	0	0	0	0	0	0	0	0
8406	0	0	0	0	0	0	0	0
8407	0	0	0	0	0	0	0	0
8408	0	0	0	0	0	0	0	0
8409	0	0	0	0	0	0	0	0
8410	0	0	0	0	0	0	0	0
8411	0	0	0	0	0	0	0	0
8412	0	0	0	0	0	0	0	0
8413	0	0	0	0	0	0	0	0
8414	0	0	0	0	0	0	0	0
8415	0	0	0	0	0	0	0	0
8416	0	0	0	0	0	0	0	0
8417	0	0	0	0	0	0	0	0
8418	0	0	0	0	0	0	0	0
8419	0	0	0	0	0	0	0	0
8420	0	0	0	0	0	0	0	0
8421	0	0	0	0	0	0	0	0
8422	0	0	0	0	0	0	0	0
8423	0	0	0	0	0	0	0	0
8424	0	0	0	0	0	0	0	0
8425	0	0	0	0	0	0	0	0
8426	0	0	0	0	0	0	0	0
8427	0	0	0	0	0	0	0	0
8428	0	0	0	0	0	0	0	0
8429	0	0	0	0	0	0	0	0
8430	0	0	0	0	0	0	0	0
8431	0	0	0	0	0	0	0	0
8432	0	0	0	0	0	0	0	0
8433	0	0	0	0	0	0	0	0
8434	0	0	0	0	0	0	0	0
8435	0	0	0	0	0	0	0	0
8436	0	0	0	0	0	0	0	0
8437	0	0	0	0	0	0	0	0
8438	0	0	0	0	0	0	0	0
8439	0	0	0	0	0	0	0	0
8440	0	0	0	0	0	0	0	0
8441	0	0	0	0	0	0	0	0
8442	0	0	0	0	0	0	0	0
8443	0	0	0	0	0	0	0	0
8444	0	0	0	0	0	0	0	0
8445	0	0	0	0	0	0	0	0
8446	0	0	0	0	0	0	0	0
8447	0	0	0	0	0	0	0	0
8448	0.10074	0	0	0	0	0	0	0
8449	0.32587	0	0	0	0	0	0	0
8450	0.53158	0	0	0	0	0	0	0
8451	0.6659	0	0	0	0	0	0	0
8452	0.7782	0	0	0	0	0	0	0
8453	0.90778	0	0	0	0	0	0	0
8454	0.99947	0	0	0	0	0	0	0
8455	17.0624	1.70436	8.52179	1.70436	0	5.11308	1.70436	1.70436
8456	16.71075	1.65135	8.25677	1.65135	0	4.95406	1.65135	1.65135
8457	16.23434	1.58181	7.90903	1.58181	0	4.74542	1.58181	1.58181
8458	16.35269	1.60445	8.02225	1.60445	0	4.81335	1.60445	1.60445
8459	16.78539	1.6745	8.37249	1.6745	0	5.0235	1.6745	1.6745
8460	16.33833	1.60667	8.03336	1.60667	0	4.82002	1.60667	1.60667
8461	16.13732	1.57941	7.89706	1.57941	0	4.73823	1.57941	1.57941
8462	15.61354	1.50283	7.51417	1.50283	0	4.5085	1.50283	1.50283
8463	15.36293	1.4678	7.339	1.4678	0	4.4034	1.4678	1.4678
8464	15.55734	1.4972	7.48601	1.4972	0	4.49161	1.4972	1.4972
8465	15.57904	1.50251	7.51253	1.50251	0	4.50752	1.50251	1.50251
8466	0	0	0	0	0	0	0	0
8467	0	0	0	0	0	0	0	0
8468	0	0	0	0	0	0	0	0
8469	0	0	0	0	0	0	0	0
8470	0	0	0	0	0	0	0	0
8471	0	0	0	0	0	0	0	0
8472	0	0	0	0	0	0	0	0
8473	0	0	0	0	0	0	0	0
8474	0	0	0	0	0	0	0	0
8475	0.04371	0	0	0	0	0	0	0
8476	0.2288	0	0	0	0	0	0	0
8477	0.40203	0	0	0	0	0	0	0
8478	0.54641	0	0	0	0	0	0	0
8479	16.40291	1.60573	8.02864	1.60573	0	4.81719	1.60573	1.60573
8480	16.06334	1.55426	7.7713	1.55426	0	4.66278	1.55426	1.55426
8481	15.69231	1.50567	7.52834	1.50567	0	4.517	1.50567	1.50567
8482	15.64582	1.50551	7.52753	1.50551	0	4.51652	1.50551	1.50551
8483	15.76127	1.52634	7.6317	1.52634	0	4.57902	1.52634	1.52634
8484	15.22549	1.44666	7.23328	1.44666	0	4.33997	1.44666	1.44666
8485	14.98852	1.41587	7.07934	1.41587	0	4.24761	1.41587	1.41587
8486	12.68498	1.19466	5.97328	1.19466	0	3.58397	1.19466	1.19466
8487	11.71713	1.11789	5.58943	1.11789	0	3.35366	1.11789	1.11789
8488	13.57816	1.23581	6.17904	1.23581	0	3.70742	1.23581	1.23581
8489	13.75517	1.25651	6.28256	1.25651	0	3.76954	1.25651	1.25651
8490	0	0	0	0	0	0	0	0
8491	0	0	0	0	0	0	0	0
8492	0	0	0	0	0	0	0	0
8493	0	0	0	0	0	0	0	0
8494	0	0	0	0	0	0	0	0
8495	0	0	0	0	0	0	0	0
8496	0	0	0	0	0	0	0	0
8497	0	0	0	0	0	0	0	0
8498	0	0	0	0	0	0	0	0
8499	0.22991	0	0	0	0	0	0	0
8500	0.59488	0	0	0	0	0	0	0
8501	0.95377	0	0	0	0	0	0	0
8502	1.25829	0	0	0	0	0	0	0
8503	15.63366	1.46707	7.33535	1.46707	0	4.40121	1.46707	1.46707
8504	15.37054	1.42603	7.13016	1.42603	0	4.27809	1.42603	1.42603
8505	15.22888	1.4127	7.06349	1.4127	0	4.23809	1.4127	1.4127
8506	15.08361	1.39459	6.97295	1.39459	0	4.18377	1.39459	1.39459
8507	15.53197	1.46786	7.33932	1.46786	0	4.40359	1.46786	1.46786
8508	14.81214	1.35575	6.77876	1.35575	0	4.06726	1.35575	1.35575
8509	14.72864	1.34695	6.73477	1.34695	0	4.04086	1.34695	1.34695
8510	14.2221	1.27239	6.36194	1.27239	0	3.81717	1.27239	1.27239
8511	14.19464	1.26916	6.34581	1.26916	0	3.80749	1.26916	1.26916
8512	14.08018	1.24355	6.21775	1.24355	0	3.73065	1.24355	1.24355
8513	14.116	1.25163	6.25813	1.25163	0	3.75488	1.25163	1.25163
8514	0	0	0	0	0	0	0	0
8515	0	0	0	0	0	0	0	0
8516	0	0	0	0	0	0	0	0
8517	0	0	0	0	0	0	0	0
8518	0.2698	0	0	0	0	0	0	0
8519	0.50609	0	0	0	0	0	0	0
8520	0.62944	0	0	0	0	0	0	0
8521	0.70216	0	0	0	0	0	0	0
8522	0.78024	0	0	0	0	0	0	0
8523	0.88266	0	0	0	0	0	0	0
8524	0.97467	0	0	0	0	0	0	0
8525	1.05766	0	0	0	0	0	0	0
8526	1.14749	0	0	0	0	0	0	0
8527	15.30897	1.41571	7.07857	1.41571	0	4.24714	1.41571	1.41571
8528	15.02766	1.37362	6.8681	1.37362	0	4.12086	1.37362	1.37362
8529	14.63433	1.31942	6.5971	1.31942	0	3.95826	1.31942	1.31942
8530	14.7565	1.34458	6.7229	1.34458	0	4.03374	1.34458	1.34458
8531	15.14175	1.40792	7.0396	1.40792	0	4.22376	1.40792	1.40792
8532	14.67741	1.33766	6.68831	1.33766	0	4.01298	1.33766	1.33766
8533	14.46394	1.31051	6.55255	1.31051	0	3.93153	1.31051	1.31051
8534	13.95075	1.23731	6.18656	1.23731	0	3.71194	1.23731	1.23731
8535	13.73828	1.21051	6.05257	1.21051	0	3.63154	1.21051	1.21051
8536	14.0293	1.24954	6.24772	1.24954	0	3.74863	1.24954	1.24954
8537	14.04369	1.25572	6.27862	1.25572	0	3.76717	1.25572	1.25572
8538	0	0	0	0	0	0	0	0
8539	0	0	0	0	0	0	0	0
8540	0	0	0	0	0	0	0	0
8541	0	0	0	0	0	0	0	0
8542	0	0	0	0	0	0	0	0
8543	0	0	0	0	0	0	0	0
8544	0	0	0	0	0	0	0	0
8545	0	0	0	0	0	0	0	0
8546	0	0	0	0	0	0	0	0
8547	0.34009	0	0	0	0	0	0	0
8548	0.66797	0	0	0	0	0	0	0
8549	0.97765	0	0	0	0	0	0	0
8550	1.2353	0	0	0	0	0	0	0
8551	15.3918	1.42703	7.13517	1.42703	0	4.2811	1.42703	1.42703
8552	15.13439	1.38772	6.93861	1.38772	0	4.16317	1.38772	1.38772
8553	14.93624	1.36408	6.82039	1.36408	0	4.09224	1.36408	1.36408
8554	14.94549	1.37061	6.85307	1.37061	0	4.11184	1.37061	1.37061
8555	15.30647	1.42853	7.14267	1.42853	0	4.2856	1.42853	1.42853
8556	14.56939	1.3137	6.56852	1.3137	0	3.94111	1.3137	1.3137
8557	14.46592	1.30231	6.51155	1.30231	0	3.90693	1.30231	1.30231
8558	14.10654	1.25193	6.25964	1.25193	0	3.75578	1.25193	1.25193
8559	13.71829	1.19166	5.95828	1.19166	0	3.57497	1.19166	1.19166
8560	13.74642	1.18991	5.94955	1.18991	0	3.56973	1.18991	1.18991
8561	13.81039	1.20108	6.0054	1.20108	0	3.60324	1.20108	1.20108
8562	0	0	0	0	0	0	0	0
8563	0	0	0	0	0	0	0	0
8564	0.05401	0	0	0	0	0	0	0
8565	0.46338	0	0	0	0	0	0	0
8566	0.84227	0	0	0	0	0	0	0
8567	1.19683	0	0	0	0	0	0	0
8568	0	0	0	0	0	0	0	0
8569	0	0	0	0	0	0	0	0
8570	0	0	0	0	0	0	0	0
8571	0	0	0	0	0	0	0	0
8572	0	0	0	0	0	0	0	0
8573	0	0	0	0	0	0	0	0
8574	0	0	0	0	0	0	0	0
8575	0	0	0	0	0	0	0	0
8576	0	0	0	0	0	0	0	0
8577	0	0	0	0	0	0	0	0
8578	0	0	0	0	0	0	0	0
8579	0	0	0	0	0	0	0	0
8580	0	0	0	0	0	0	0	0
8581	0	0	0	0	0	0	0	0
8582	0	0	0	0	0	0	0	0
8583	0	0	0	0	0	0	0	0
8584	0	0	0	0	0	0	0	0
8585	0	0	0	0	0	0	0	0
8586	0	0	0	0	0	0	0	0
8587	0	0	0	0	0	0	0	0
8588	0	0	0	0	0	0	0	0
8589	0	0	0	0	0	0	0	0
8590	0	0	0	0	0	0	0	0
8591	0	0	0	0	0	0	0	0
8592	0	0	0	0	0	0	0	0
8593	0	0	0	0	0	0	0	0
8594	0	0	0	0	0	0	0	0
8595	0	0	0	0	0	0	0	0
8596	0	0	0	0	0	0	0	0
8597	0	0	0	0	0	0	0	0
8598	0	0	0	0	0	0	0	0
8599	0	0	0	0	0	0	0	0
8600	0	0	0	0	0	0	0	0
8601	0	0	0	0	0	0	0	0
8602	0	0	0	0	0	0	0	0
8603	0	0	0	0	0	0	0	0
8604	0	0	0	0	0	0	0	0
8605	0	0	0	0	0	0	0	0
8606	0	0	0	0	0	0	0	0
8607	0	0	0	0	0	0	0	0
8608	0	0	0	0	0	0	0	0
8609	0	0	0	0	0	0	0	0
8610	0	0	0	0	0	0	0	0
8611	0	0	0	0	0	0	0	0
8612	0	0	0	0	0	0	0	0
8613	0	0	0	0	0	0	0	0
8614	0	0	0	0	0	0	0	0
8615	0	0	0	0	0	0	0	0
8616	6.69513	0.05526	0.27628	0.05526	0	0.16577	0.05526	0.05526
8617	6.77967	0.07171	0.35854	0.07171	0	0.21512	0.07171	0.07171
8618	6.85675	0.08722	0.4361	0.08722	0	0.26166	0.08722	0.08722
8619	6.94257	0.10376	0.51878	0.10376	0	0.31127	0.10376	0.10376
8620	7.01917	0.11912	0.59559	0.11912	0	0.35736	0.11912	0.11912
8621	7.10564	0.13571	0.67853	0.13571	0	0.40712	0.13571	0.13571
8622	7.18255	0.15101	0.75507	0.15101	0	0.45304	0.15101	0.15101
8623	19.6309	2.04648	10.2324	2.04648	0	6.13944	2.04648	2.04648
8624	19.35111	2.00268	10.01338	2.00268	0	6.00803	2.00268	2.00268
8625	19.15772	1.97674	9.88371	1.97674	0	5.93023	1.97674	1.97674
8626	19.31931	2.00714	10.03569	2.00714	0	6.02142	2.00714	2.00714
8627	19.50803	2.0407	10.2035	2.0407	0	6.1221	2.0407	2.0407
8628	18.73894	1.92183	9.60914	1.92183	0	5.76548	1.92183	1.92183
8629	18.61144	1.90499	9.52494	1.90499	0	5.71496	1.90499	1.90499
8630	18.14027	1.83361	9.16805	1.83361	0	5.50083	1.83361	1.83361
8631	17.89349	1.79657	8.98287	1.79657	0	5.38972	1.79657	1.79657
8632	17.74641	1.77345	8.86727	1.77345	0	5.32036	1.77345	1.77345
8633	17.69768	1.76988	8.8494	1.76988	0	5.30964	1.76988	1.76988
8634	3.66393	0	0	0	0	0	0	0
8635	3.74624	0	0	0	0	0	0	0
8636	3.8296	0	0	0	0	0	0	0
8637	3.91103	0	0	0	0	0	0	0
8638	3.99279	0	0	0	0	0	0	0
8639	4.07413	0	0	0	0	0	0	0
8640	4.17855	0	0	0	0	0	0	0
8641	4.28306	0	0	0	0	0	0	0
8642	4.38914	0	0	0	0	0	0	0
8643	4.45999	0	0	0	0	0	0	0
8644	4.5428	0	0	0	0	0	0	0
8645	4.62524	0	0	0	0	0	0	0
8646	4.69523	0	0	0	0	0	0	0
8647	20.19739	2.17336	10.86679	2.17336	0	6.52008	2.17336	2.17336
8648	19.82758	2.11435	10.57174	2.11435	0	6.34305	2.11435	2.11435
8649	19.66879	2.09585	10.47923	2.09585	0	6.28754	2.09585	2.09585
8650	19.64285	2.0976	10.48798	2.0976	0	6.29279	2.0976	2.0976
8651	19.99213	2.15752	10.78762	2.15752	0	6.47257	2.15752	2.15752
8652	19.11203	2.02058	10.1029	2.02058	0	6.06174	2.02058	2.02058
8653	18.95107	1.99906	9.9953	1.99906	0	5.99718	1.99906	1.99906
8654	18.4648	1.92624	9.6312	1.92624	0	5.77872	1.92624	1.92624
8655	18.16431	1.87998	9.39991	1.87998	0	5.63995	1.87998	1.87998
8656	17.74876	1.80932	9.04659	1.80932	0	5.42795	1.80932	1.80932
8657	17.69352	1.80371	9.01853	1.80371	0	5.41112	1.80371	1.80371
8658	1.66013	0	0	0	0	0	0	0
8659	1.84464	0	0	0	0	0	0	0
8660	2.02101	0	0	0	0	0	0	0
8661	2.20522	0	0	0	0	0	0	0
8662	2.37002	0	0	0	0	0	0	0
8663	2.52969	0	0	0	0	0	0	0
8664	2.669	0	0	0	0	0	0	0
8665	2.80495	0	0	0	0	0	0	0
8666	2.93531	0	0	0	0	0	0	0
8667	3.06188	0	0	0	0	0	0	0
8668	3.17147	0	0	0	0	0	0	0
8669	3.27702	0	0	0	0	0	0	0
8670	3.37786	0	0	0	0	0	0	0
8671	19.4143	2.06349	10.31746	2.06349	0	6.19048	2.06349	2.06349
8672	19.03047	2.00237	10.01187	2.00237	0	6.00712	2.00237	2.00237
8673	18.72654	1.95973	9.79865	1.95973	0	5.87919	1.95973	1.95973
8674	18.97012	2.00349	10.01745	2.00349	0	6.01047	2.00349	2.00349
8675	19.29557	2.05761	10.28803	2.05761	0	6.17282	2.05761	2.05761
8676	18.44962	1.92488	9.62442	1.92488	0	5.77465	1.92488	1.92488
8677	18.24932	1.89688	9.48441	1.89688	0	5.69065	1.89688	1.89688
8678	17.76242	1.82447	9.12235	1.82447	0	5.47341	1.82447	1.82447
8679	17.40353	1.76869	8.84344	1.76869	0	5.30607	1.76869	1.76869
8680	17.18577	1.72985	8.64927	1.72985	0	5.18956	1.72985	1.72985
8681	17.13622	1.72538	8.62692	1.72538	0	5.17615	1.72538	1.72538
8682	0.79045	0	0	0	0	0	0	0
8683	0.99253	0	0	0	0	0	0	0
8684	1.18139	0	0	0	0	0	0	0
8685	1.34389	0	0	0	0	0	0	0
8686	1.5142	0	0	0	0	0	0	0
8687	1.67377	0	0	0	0	0	0	0
8688	1.81162	0	0	0	0	0	0	0
8689	1.94295	0	0	0	0	0	0	0
8690	2.05066	0	0	0	0	0	0	0
8691	2.16746	0	0	0	0	0	0	0
8692	2.27776	0	0	0	0	0	0	0
8693	2.38433	0	0	0	0	0	0	0
8694	2.48396	0	0	0	0	0	0	0
8695	18.4667	1.92012	9.60061	1.92012	0	5.76036	1.92012	1.92012
8696	18.0963	1.86211	9.31055	1.86211	0	5.58633	1.86211	1.86211
8697	17.77703	1.81872	9.09359	1.81872	0	5.45616	1.81872	1.81872
8698	17.85936	1.83659	9.18296	1.83659	0	5.50978	1.83659	1.83659
8699	18.21848	1.89608	9.48042	1.89608	0	5.68825	1.89608	1.89608
8700	17.51826	1.78814	8.94071	1.78814	0	5.36443	1.78814	1.78814
8701	17.28216	1.75559	8.77795	1.75559	0	5.26677	1.75559	1.75559
8702	16.606	1.65363	8.26813	1.65363	0	4.96088	1.65363	1.65363
8703	16.33362	1.61219	8.06097	1.61219	0	4.83658	1.61219	1.61219
8704	16.36752	1.61348	8.06742	1.61348	0	4.84045	1.61348	1.61348
8705	16.33639	1.61224	8.06119	1.61224	0	4.83671	1.61224	1.61224
8706	0	0	0	0	0	0	0	0
8707	0	0	0	0	0	0	0	0
8708	0	0	0	0	0	0	0	0
8709	0	0	0	0	0	0	0	0
8710	0.13696	0	0	0	0	0	0	0
8711	0.33681	0	0	0	0	0	0	0
8712	0.5029	0	0	0	0	0	0	0
8713	0.67835	0	0	0	0	0	0	0
8714	0.82606	0	0	0	0	0	0	0
8715	0.96472	0	0	0	0	0	0	0
8716	1.07826	0	0	0	0	0	0	0
8717	1.20165	0	0	0	0	0	0	0
8718	1.31926	0	0	0	0	0	0	0
8719	17.21844	1.73023	8.65113	1.73023	0	5.19068	1.73023	1.73023
8720	16.86482	1.67593	8.37965	1.67593	0	5.02779	1.67593	1.67593
8721	16.4874	1.62523	8.12613	1.62523	0	4.87568	1.62523	1.62523
8722	16.5219	1.63749	8.18743	1.63749	0	4.91246	1.63749	1.63749
8723	16.77888	1.68096	8.40481	1.68096	0	5.04289	1.68096	1.68096
8724	16.15504	1.58697	7.93483	1.58697	0	4.7609	1.58697	1.58697
8725	15.74071	1.52773	7.63866	1.52773	0	4.5832	1.52773	1.52773
8726	14.68028	1.38168	6.90842	1.38168	0	4.14505	1.38168	1.38168
8727	14.02896	1.30842	6.54208	1.30842	0	3.92525	1.30842	1.30842
8728	14.81392	1.38743	6.93713	1.38743	0	4.16228	1.38743	1.38743
8729	14.82245	1.39168	6.95839	1.39168	0	4.17503	1.39168	1.39168
8730	0	0	0	0	0	0	0	0
8731	0	0	0	0	0	0	0	0
8732	0	0	0	0	0	0	0	0
8733	0	0	0	0	0	0	0	0
8734	0	0	0	0	0	0	0	0
8735	0	0	0	0	0	0	0	0
8736	0	0	0	0	0	0	0	0
8737	0	0	0	0	0	0	0	0
8738	0	0	0	0	0	0	0	0
8739	0	0	0	0	0	0	0	0
8740	0	0	0	0	0	0	0	0
8741	0	0	0	0	0	0	0	0
8742	0	0	0	0	0	0	0	0
8743	0	0	0	0	0	0	0	0
8744	0	0	0	0	0	0	0	0
8745	0	0	0	0	0	0	0	0
8746	0	0	0	0	0	0	0	0
8747	0	0	0	0	0	0	0	0
8748	0	0	0	0	0	0	0	0
8749	0	0	0	0	0	0	0	0
8750	0	0	0	0	0	0	0	0
8751	0	0	0	0	0	0	0	0
8752	0	0	0	0	0	0	0	0
8753	0	0	0	0	0	0	0	0
8754	0	0	0	0	0	0	0	0
8755	0	0	0	0	0	0	0	0
8756	0	0	0	0	0	0	0	0
8757	0	0	0	0	0	0	0	0
8758	0	0	0	0	0	0	0	0
8759	0	0	0	0	0	0	0	0

## Nominal_NodeMassFlow_DH_
	NODE0	NODE1	NODE2	NODE3	NODE4	NODE5	NODE6	NODE7	NODE8
0	0	0	0	0	0	0	0
1	0	0	0	0	0	0	0	0
2	0	0	0	0	0	0	0	0
3	0	0	0	0	0	0	0	0
4	0	0	0	0	0	0	0	0
5	0	0	0	0	0	0	0	0
6	0	0	0	0	0	0	0	0
7	0	0	0	0	0	0	0	0
8	0	0	0	0	0	0	0	0
9	0	0	0	0	0	0	0	0
10	0	0	0	0	0	0	0	0
11	0	0	0	0	0	0	0	0
12	0	0	0	0	0	0	0	0
13	0	0	0	0	0	0	0	0
14	0	0	0	0	0	0	0	0
15	0	0	0	0	0	0	0	0
16	0	0	0	0	0	0	0	0
17	0	0	0	0	0	0	0	0
18	0	0	0	0	0	0	0	0
19	0	0	0	0	0	0	0	0
20	0	0	0	0	0	0	0	0
21	0	0	0	0	0	0	0	0
22	0	0	0	0	0	0	0	0
23	0	0	0	0	0	0	0	0
24	0	0	0	0	0	0	0	0
25	0	0	0	0	0	0	0	0
26	0	0	0	0	0	0	0	0
27	0	0	0	0	0	0	0	0
28	0	0	0	0	0	0	0	0
29	0	0	0	0	0	0	0	0
30	0	0	0	0	0	0	0	0
31	0	0	0	0	0	0	0	0
32	0	0	0	0	0	0	0	0
33	0	0	0	0	0	0	0	0
34	0	0	0	0	0	0	0	0
35	0	0	0	0	0	0	0	0
36	0	0	0	0	0	0	0	0
37	0	0	0	0	0	0	0	0
38	0	0	0	0	0	0	0	0
39	0	0	0	0	0	0	0	0
40	0	0	0	0	0	0	0	0
41	0	0	0	0	0	0	0	0
42	0	0	0	0	0	0	0	0
43	0	0	0	0	0	0	0	0
44	0	0	0	0	0	0	0	0
45	0	0	0	0	0	0	0	0
46	0	0	0	0	0	0	0	0
47	0	0	0	0	0	0	0	0
48	-3.9348584867	3.9348584867	0	0	0	0	0	0	0
49	-3.9222055687	3.9222055687	0	0	0	0	0	0	0
50	-3.9102877225	3.9102877225	0	0	0	0	0	0	0
51	-3.8976151659	3.8976151659	0	0	0	0	0	0	0
52	-3.8864250323	3.8864250323	0	0	0	0	0	0	0
53	-3.8759737122	3.8759737122	0	0	0	0	0	0	0
54	-3.8655154134	3.8655154134	0	0	0	0	0	0	0
55	-19.2694956399	7.0842088033	2.0308811394	2.0308811394	2.0308811394	0	2.0308811394	2.0308811394	2.0308811394
56	-18.9944463575	7.0568104301	1.9896059879	1.9896059879	1.9896059879	0	1.9896059879	1.9896059879	1.9896059879
57	-18.603020001	6.9916567759	1.9352272042	1.9352272042	1.9352272042	0	1.9352272042	1.9352272042	1.9352272042
58	-18.6201301877	6.9601133858	1.9433361336	1.9433361336	1.9433361336	0	1.9433361336	1.9433361336	1.9433361336
59	-18.8130961449	6.954532185	1.9764273266	1.9764273266	1.9764273266	0	1.9764273266	1.9764273266	1.9764273266
60	-18.0664919377	6.8888768823	1.8629358426	1.8629358426	1.8629358426	0	1.8629358426	1.8629358426	1.8629358426
61	-17.752417814	6.8408746345	1.8185905299	1.8185905299	1.8185905299	0	1.8185905299	1.8185905299	1.8185905299
62	-17.0310424536	6.7591154318	1.711987837	1.711987837	1.711987837	0	1.711987837	1.711987837	1.711987837
63	-16.5966941277	6.7134709593	1.6472038614	1.6472038614	1.6472038614	0	1.6472038614	1.6472038614	1.6472038614
64	-16.7298569197	6.7336435565	1.6660355605	1.6660355605	1.6660355605	0	1.6660355605	1.6660355605	1.6660355605
65	-16.5814742507	6.7015076325	1.6466611031	1.6466611031	1.6466611031	0	1.6466611031	1.6466611031	1.6466611031
66	0	0	0	0	0	0	0	0
67	0	0	0	0	0	0	0	0
68	0	0	0	0	0	0	0	0
69	0	0	0	0	0	0	0	0
70	0	0	0	0	0	0	0	0
71	-0.099604385	0.099604385	0	0	0	0	0	0	0
72	-0.3072365813	0.3072365813	0	0	0	0	0	0	0
73	-0.56330715	0.56330715	0	0	0	0	0	0	0
74	-0.7135149979	0.7135149979	0	0	0	0	0	0	0
75	-0.8392365944	0.8392365944	0	0	0	0	0	0	0
76	-0.9766550833	0.9766550833	0	0	0	0	0	0	0
77	-1.1270839069	1.1270839069	0	0	0	0	0	0	0
78	-1.2372166693	1.2372166693	0	0	0	0	0	0	0
79	-17.3240611717	6.8381099697	1.7476585337	1.7476585337	1.7476585337	0	1.7476585337	1.7476585337	1.7476585337
80	-17.0431155934	6.8085900315	1.7057542603	1.7057542603	1.7057542603	0	1.7057542603	1.7057542603	1.7057542603
81	-16.5262223683	6.7397605008	1.6310769779	1.6310769779	1.6310769779	0	1.6310769779	1.6310769779	1.6310769779
82	-16.7901409805	6.7283675872	1.6769622322	1.6769622322	1.6769622322	0	1.6769622322	1.6769622322	1.6769622322
83	-17.4145381723	6.757914127	1.7761040076	1.7761040076	1.7761040076	0	1.7761040076	1.7761040076	1.7761040076
84	-16.6497378957	6.7131995817	1.656089719	1.656089719	1.656089719	0	1.656089719	1.656089719	1.656089719
85	-16.5135483058	6.6761222902	1.6395710026	1.6395710026	1.6395710026	0	1.6395710026	1.6395710026	1.6395710026
86	-15.8775325843	6.5970801452	1.5467420732	1.5467420732	1.5467420732	0	1.5467420732	1.5467420732	1.5467420732
87	-15.6223300061	6.5647030754	1.5096044885	1.5096044885	1.5096044885	0	1.5096044885	1.5096044885	1.5096044885
88	-15.7815016776	6.6034800177	1.5296702767	1.5296702767	1.5296702767	0	1.5296702767	1.5296702767	1.5296702767
89	-15.6284745011	6.5824326841	1.5076736362	1.5076736362	1.5076736362	0	1.5076736362	1.5076736362	1.5076736362
90	0	0	0	0	0	0	0	0
91	0	0	0	0	0	0	0	0
92	0	0	0	0	0	0	0	0
93	0	0	0	0	0	0	0	0
94	0	0	0	0	0	0	0	0
95	0	0	0	0	0	0	0	0
96	0	0	0	0	0	0	0	0
97	-0.1875303463	0.1875303463	0	0	0	0	0	0	0
98	-0.384703645	0.384703645	0	0	0	0	0	0	0
99	-0.5706877452	0.5706877452	0	0	0	0	0	0	0
100	-0.726911996	0.726911996	0	0	0	0	0	0	0
101	-0.8745984456	0.8745984456	0	0	0	0	0	0	0
102	-1.0123303675	1.0123303675	0	0	0	0	0	0	0
103	-16.4696362147	6.8101456227	1.6099150987	1.6099150987	1.6099150987	0	1.6099150987	1.6099150987	1.6099150987
104	-16.227442598	6.7805412592	1.5744835565	1.5744835565	1.5744835565	0	1.5744835565	1.5744835565	1.5744835565
105	-15.745577931	6.7041229321	1.5069091665	1.5069091665	1.5069091665	0	1.5069091665	1.5069091665	1.5069091665
106	-15.9828957726	6.6841917345	1.5497840064	1.5497840064	1.5497840064	0	1.5497840064	1.5497840064	1.5497840064
107	-16.5666159247	6.7086841499	1.6429886291	1.6429886291	1.6429886291	0	1.6429886291	1.6429886291	1.6429886291
108	-15.7965744897	6.6604555841	1.5226864843	1.5226864843	1.5226864843	0	1.5226864843	1.5226864843	1.5226864843
109	-15.6096363303	6.6167996205	1.4988061183	1.4988061183	1.4988061183	0	1.4988061183	1.4988061183	1.4988061183
110	-14.8939254297	6.4983537922	1.3992619396	1.3992619396	1.3992619396	0	1.3992619396	1.3992619396	1.3992619396
111	-14.1745461742	6.26764276	1.3178172357	1.3178172357	1.3178172357	0	1.3178172357	1.3178172357	1.3178172357
112	-14.889752193	6.5473759868	1.3903960344	1.3903960344	1.3903960344	0	1.3903960344	1.3903960344	1.3903960344
113	-14.7685335375	6.5304097785	1.3730206265	1.3730206265	1.3730206265	0	1.3730206265	1.3730206265	1.3730206265
114	0	0	0	0	0	0	0	0
115	0	0	0	0	0	0	0	0
116	0	0	0	0	0	0	0	0
117	0	0	0	0	0	0	0	0
118	0	0	0	0	0	0	0	0
119	0	0	0	0	0	0	0	0
120	0	0	0	0	0	0	0	0
121	-0.0927878555	0.0927878555	0	0	0	0	0	0	0
122	-0.3998678235	0.3998678235	0	0	0	0	0	0	0
123	-0.6482130936	0.6482130936	0	0	0	0	0	0	0
124	-0.8836627742	0.8836627742	0	0	0	0	0	0	0
125	-1.1056424467	1.1056424467	0	0	0	0	0	0	0
126	-1.29930443	1.29930443	0	0	0	0	0	0	0
127	-15.8937530262	6.834212616	1.5099234017	1.5099234017	1.5099234017	0	1.5099234017	1.5099234017	1.5099234017
128	-15.7124333771	6.811077617	1.4835592933	1.4835592933	1.4835592933	0	1.4835592933	1.4835592933	1.4835592933
129	-15.3766665648	6.7413767751	1.439214965	1.439214965	1.439214965	0	1.439214965	1.439214965	1.439214965
130	-15.6276504045	6.7176637025	1.4849977837	1.4849977837	1.4849977837	0	1.4849977837	1.4849977837	1.4849977837
131	-16.0922109306	6.735886693	1.5593873729	1.5593873729	1.5593873729	0	1.5593873729	1.5593873729	1.5593873729
132	-15.0837621804	6.674323599	1.4015730969	1.4015730969	1.4015730969	0	1.4015730969	1.4015730969	1.4015730969
133	-15.0321604858	6.6336053054	1.3997591967	1.3997591967	1.3997591967	0	1.3997591967	1.3997591967	1.3997591967
134	-14.3001366956	6.5466810849	1.2922426018	1.2922426018	1.2922426018	0	1.2922426018	1.2922426018	1.2922426018
135	-13.7918244345	6.4145625892	1.2295436409	1.2295436409	1.2295436409	0	1.2295436409	1.2295436409	1.2295436409
136	-14.0677364251	6.5709836857	1.2494587899	1.2494587899	1.2494587899	0	1.2494587899	1.2494587899	1.2494587899
137	-13.960012984	6.5564734063	1.233923263	1.233923263	1.233923263	0	1.233923263	1.233923263	1.233923263
138	0	0	0	0	0	0	0	0
139	0	0	0	0	0	0	0	0
140	0	0	0	0	0	0	0	0
141	0	0	0	0	0	0	0	0
142	0	0	0	0	0	0	0	0
143	0	0	0	0	0	0	0	0
144	-0.1313138055	0.1313138055	0	0	0	0	0	0	0
145	-0.3477251363	0.3477251363	0	0	0	0	0	0	0
146	-0.5485211184	0.5485211184	0	0	0	0	0	0	0
147	-0.7361714377	0.7361714377	0	0	0	0	0	0	0
148	-0.9117886758	0.9117886758	0	0	0	0	0	0	0
149	-1.0763035553	1.0763035553	0	0	0	0	0	0	0
150	-1.214163973	1.214163973	0	0	0	0	0	0	0
151	-15.1712551641	6.8242884403	1.3911611207	1.3911611207	1.3911611207	0	1.3911611207	1.3911611207	1.3911611207
152	-14.9799285337	6.7905381353	1.3648983997	1.3648983997	1.3648983997	0	1.3648983997	1.3648983997	1.3648983997
153	-14.6126087194	6.7108510776	1.316959607	1.316959607	1.316959607	0	1.316959607	1.316959607	1.316959607
154	-14.7352927634	6.6775684455	1.342954053	1.342954053	1.342954053	0	1.342954053	1.342954053	1.342954053
155	-15.0079685545	6.6746462329	1.3888870536	1.3888870536	1.3888870536	0	1.3888870536	1.3888870536	1.3888870536
156	-14.2426173183	6.6129366371	1.2716134469	1.2716134469	1.2716134469	0	1.2716134469	1.2716134469	1.2716134469
157	-14.0637041883	6.5766837166	1.2478367453	1.2478367453	1.2478367453	0	1.2478367453	1.2478367453	1.2478367453
158	-13.1007728108	6.2579471277	1.1404709472	1.1404709472	1.1404709472	0	1.1404709472	1.1404709472	1.1404709472
159	-12.4801578497	5.9955428372	1.0807691688	1.0807691688	1.0807691688	0	1.0807691688	1.0807691688	1.0807691688
160	-13.4640670621	6.5158173017	1.1580416267	1.1580416267	1.1580416267	0	1.1580416267	1.1580416267	1.1580416267
161	-13.3775326737	6.4989181193	1.1464357591	1.1464357591	1.1464357591	0	1.1464357591	1.1464357591	1.1464357591
162	0	0	0	0	0	0	0	0
163	0	0	0	0	0	0	0	0
164	0	0	0	0	0	0	0	0
165	0	0	0	0	0	0	0	0
166	0	0	0	0	0	0	0	0
167	0	0	0	0	0	0	0	0
168	0	0	0	0	0	0	0	0
169	0	0	0	0	0	0	0	0
170	0	0	0	0	0	0	0	0
171	0	0	0	0	0	0	0	0
172	0	0	0	0	0	0	0	0
173	0	0	0	0	0	0	0	0
174	0	0	0	0	0	0	0	0
175	0	0	0	0	0	0	0	0
176	0	0	0	0	0	0	0	0
177	0	0	0	0	0	0	0	0
178	0	0	0	0	0	0	0	0
179	0	0	0	0	0	0	0	0
180	0	0	0	0	0	0	0	0
181	0	0	0	0	0	0	0	0
182	0	0	0	0	0	0	0	0
183	0	0	0	0	0	0	0	0
184	0	0	0	0	0	0	0	0
185	0	0	0	0	0	0	0	0
186	0	0	0	0	0	0	0	0
187	0	0	0	0	0	0	0	0
188	0	0	0	0	0	0	0	0
189	0	0	0	0	0	0	0	0
190	0	0	0	0	0	0	0	0
191	0	0	0	0	0	0	0	0
192	0	0	0	0	0	0	0	0
193	0	0	0	0	0	0	0	0
194	0	0	0	0	0	0	0	0
195	0	0	0	0	0	0	0	0
196	0	0	0	0	0	0	0	0
197	0	0	0	0	0	0	0	0
198	0	0	0	0	0	0	0	0
199	0	0	0	0	0	0	0	0
200	0	0	0	0	0	0	0	0
201	0	0	0	0	0	0	0	0
202	0	0	0	0	0	0	0	0
203	0	0	0	0	0	0	0	0
204	0	0	0	0	0	0	0	0
205	0	0	0	0	0	0	0	0
206	0	0	0	0	0	0	0	0
207	0	0	0	0	0	0	0	0
208	0	0	0	0	0	0	0	0
209	0	0	0	0	0	0	0	0
210	0	0	0	0	0	0	0	0
211	0	0	0	0	0	0	0	0
212	0	0	0	0	0	0	0	0
213	0	0	0	0	0	0	0	0
214	0	0	0	0	0	0	0	0
215	0	0	0	0	0	0	0	0
216	-5.8847979942	5.8847979942	0	0	0	0	0	0	0
217	-5.8325588125	5.8325588125	0	0	0	0	0	0	0
218	-5.816935853	5.816935853	0	0	0	0	0	0	0
219	-5.7856633349	5.7856633349	0	0	0	0	0	0	0
220	-5.7747775663	5.7747775663	0	0	0	0	0	0	0
221	-5.7373244687	5.7373244687	0	0	0	0	0	0	0
222	-5.7196012833	5.7196012833	0	0	0	0	0	0	0
223	-18.7651697639	7.2487905153	1.9193965414	1.9193965414	1.9193965414	0	1.9193965414	1.9193965414	1.9193965414
224	-18.5935682271	7.2313500653	1.893703027	1.893703027	1.893703027	0	1.893703027	1.893703027	1.893703027
225	-18.3043814942	7.1935193804	1.8518103523	1.8518103523	1.8518103523	0	1.8518103523	1.8518103523	1.8518103523
226	-18.6364335349	7.1879187924	1.9080857904	1.9080857904	1.9080857904	0	1.9080857904	1.9080857904	1.9080857904
227	-19.1284171709	7.1977239744	1.9884488661	1.9884488661	1.9884488661	0	1.9884488661	1.9884488661	1.9884488661
228	-18.2562450151	7.1460710672	1.851695658	1.851695658	1.851695658	0	1.851695658	1.851695658	1.851695658
229	-18.3457269212	7.1133123809	1.8720690901	1.8720690901	1.8720690901	0	1.8720690901	1.8720690901	1.8720690901
230	-17.8252635946	7.0537390964	1.795254083	1.795254083	1.795254083	0	1.795254083	1.795254083	1.795254083
231	-17.5392154579	7.0168925913	1.7537204778	1.7537204778	1.7537204778	0	1.7537204778	1.7537204778	1.7537204778
232	-17.1501889731	7.0074703579	1.6904531025	1.6904531025	1.6904531025	0	1.6904531025	1.6904531025	1.6904531025
233	-16.9441131995	6.9770995056	1.661168949	1.661168949	1.661168949	0	1.661168949	1.661168949	1.661168949
234	-2.5504144681	2.5504144681	0	0	0	0	0	0	0
235	-2.6534261015	2.6534261015	0	0	0	0	0	0	0
236	-2.7530428633	2.7530428633	0	0	0	0	0	0	0
237	-2.8493713774	2.8493713774	0	0	0	0	0	0	0
238	-2.9560968035	2.9560968035	0	0	0	0	0	0	0
239	-3.0499948512	3.0499948512	0	0	0	0	0	0	0
240	-3.1534058258	3.1534058258	0	0	0	0	0	0	0
241	-3.2434953715	3.2434953715	0	0	0	0	0	0	0
242	-3.3430415107	3.3430415107	0	0	0	0	0	0	0
243	-3.4172174308	3.4172174308	0	0	0	0	0	0	0
244	-3.4902270074	3.4902270074	0	0	0	0	0	0	0
245	-3.5598067089	3.5598067089	0	0	0	0	0	0	0
246	-3.6282896951	3.6282896951	0	0	0	0	0	0	0
247	-18.8287325801	7.060290196	1.961407064	1.961407064	1.961407064	0	1.961407064	1.961407064	1.961407064
248	-18.6112608885	7.0378854105	1.928895913	1.928895913	1.928895913	0	1.928895913	1.928895913	1.928895913
249	-18.3476188495	6.9765908462	1.8951713339	1.8951713339	1.8951713339	0	1.8951713339	1.8951713339	1.8951713339
250	-18.4029704591	6.9434639276	1.9099177553	1.9099177553	1.9099177553	0	1.9099177553	1.9099177553	1.9099177553
251	-18.7627851571	6.9444425014	1.969723776	1.969723776	1.969723776	0	1.969723776	1.969723776	1.969723776
252	-17.8092738878	6.8812428238	1.8213385107	1.8213385107	1.8213385107	0	1.8213385107	1.8213385107	1.8213385107
253	-17.6262357981	6.8398629008	1.7977288162	1.7977288162	1.7977288162	0	1.7977288162	1.7977288162	1.7977288162
254	-17.0409201764	6.7700098626	1.7118183857	1.7118183857	1.7118183857	0	1.7118183857	1.7118183857	1.7118183857
255	-16.6366205551	6.7362566791	1.650060646	1.650060646	1.650060646	0	1.650060646	1.650060646	1.650060646
256	-16.485582128	6.7602429193	1.6208898681	1.6208898681	1.6208898681	0	1.6208898681	1.6208898681	1.6208898681
257	-16.3170627627	6.7417464707	1.5958860487	1.5958860487	1.5958860487	0	1.5958860487	1.5958860487	1.5958860487
258	-0.2631693293	0.2631693293	0	0	0	0	0	0	0
259	-0.5864755942	0.5864755942	0	0	0	0	0	0	0
260	-0.8896991875	0.8896991875	0	0	0	0	0	0	0
261	-1.1600996905	1.1600996905	0	0	0	0	0	0	0
262	-1.4341785124	1.4341785124	0	0	0	0	0	0	0
263	-1.698254834	1.698254834	0	0	0	0	0	0	0
264	-1.96669894	1.96669894	0	0	0	0	0	0	0
265	-2.2419875956	2.2419875956	0	0	0	0	0	0	0
266	-2.5669624846	2.5669624846	0	0	0	0	0	0	0
267	-2.7318873721	2.7318873721	0	0	0	0	0	0	0
268	-2.9313068909	2.9313068909	0	0	0	0	0	0	0
269	-3.1250725452	3.1250725452	0	0	0	0	0	0	0
270	-3.3003596567	3.3003596567	0	0	0	0	0	0	0
271	-17.8854326234	7.0325966182	1.8088060009	1.8088060009	1.8088060009	0	1.8088060009	1.8088060009	1.8088060009
272	-17.741863711	7.0220415465	1.7866370274	1.7866370274	1.7866370274	0	1.7866370274	1.7866370274	1.7866370274
273	-17.5249657236	6.9855401737	1.756570925	1.756570925	1.756570925	0	1.756570925	1.756570925	1.756570925
274	-18.0414212344	6.9922412133	1.8415300035	1.8415300035	1.8415300035	0	1.8415300035	1.8415300035	1.8415300035
275	-18.6461030958	7.0179831449	1.9380199918	1.9380199918	1.9380199918	0	1.9380199918	1.9380199918	1.9380199918
276	-17.4466570865	6.9756028329	1.7451757089	1.7451757089	1.7451757089	0	1.7451757089	1.7451757089	1.7451757089
277	-17.5681334322	6.9591623962	1.7681618393	1.7681618393	1.7681618393	0	1.7681618393	1.7681618393	1.7681618393
278	-17.254810607	6.9143166283	1.7234156631	1.7234156631	1.7234156631	0	1.7234156631	1.7234156631	1.7234156631
279	-16.9412301572	6.891570097	1.6749433434	1.6749433434	1.6749433434	0	1.6749433434	1.6749433434	1.6749433434
280	-16.4225071357	6.9059629056	1.586090705	1.586090705	1.586090705	0	1.586090705	1.586090705	1.586090705
281	-16.1881737099	6.8900225645	1.5496918576	1.5496918576	1.5496918576	0	1.5496918576	1.5496918576	1.5496918576
282	-1.9798677864	1.9798677864	0	0	0	0	0	0	0
283	-2.2240504431	2.2240504431	0	0	0	0	0	0	0
284	-2.4564300257	2.4564300257	0	0	0	0	0	0	0
285	-2.6780048788	2.6780048788	0	0	0	0	0	0	0
286	-2.8759425802	2.8759425802	0	0	0	0	0	0	0
287	-3.0792895848	3.0792895848	0	0	0	0	0	0	0
288	-3.2067524319	3.2067524319	0	0	0	0	0	0	0
289	-3.3120137543	3.3120137543	0	0	0	0	0	0	0
290	-3.4233805286	3.4233805286	0	0	0	0	0	0	0
291	-3.5269710868	3.5269710868	0	0	0	0	0	0	0
292	-3.6237342414	3.6237342414	0	0	0	0	0	0	0
293	-3.71457581	3.71457581	0	0	0	0	0	0	0
294	-3.8123683285	3.8123683285	0	0	0	0	0	0	0
295	-18.1689383199	7.074941196	1.8489995207	1.8489995207	1.8489995207	0	1.8489995207	1.8489995207	1.8489995207
296	-18.0220933354	7.0585361886	1.8272595245	1.8272595245	1.8272595245	0	1.8272595245	1.8272595245	1.8272595245
297	-17.855067245	6.9995870507	1.809246699	1.809246699	1.809246699	0	1.809246699	1.809246699	1.809246699
298	-18.0832331876	6.9812595769	1.8503289351	1.8503289351	1.8503289351	0	1.8503289351	1.8503289351	1.8503289351
299	-18.5544825839	6.9849960844	1.9282477499	1.9282477499	1.9282477499	0	1.9282477499	1.9282477499	1.9282477499
300	-17.2787836184	6.9150429341	1.7272901141	1.7272901141	1.7272901141	0	1.7272901141	1.7272901141	1.7272901141
301	-17.1982214901	6.8748519549	1.7205615892	1.7205615892	1.7205615892	0	1.7205615892	1.7205615892	1.7205615892
302	-16.6906625298	6.8129152998	1.646291205	1.646291205	1.646291205	0	1.646291205	1.646291205	1.646291205
303	-16.3416663347	6.7901183662	1.5919246614	1.5919246614	1.5919246614	0	1.5919246614	1.5919246614	1.5919246614
304	-16.1474926171	6.8198734513	1.5546031943	1.5546031943	1.5546031943	0	1.5546031943	1.5546031943	1.5546031943
305	-15.9528382699	6.7971849401	1.5259422216	1.5259422216	1.5259422216	0	1.5259422216	1.5259422216	1.5259422216
306	-0.9408019296	0.9408019296	0	0	0	0	0	0	0
307	-1.1504043079	1.1504043079	0	0	0	0	0	0	0
308	-1.3627854582	1.3627854582	0	0	0	0	0	0	0
309	-1.5483921738	1.5483921738	0	0	0	0	0	0	0
310	-1.7407177268	1.7407177268	0	0	0	0	0	0	0
311	-1.9076441374	1.9076441374	0	0	0	0	0	0	0
312	-2.126958066	2.126958066	0	0	0	0	0	0	0
313	-2.3387970415	2.3387970415	0	0	0	0	0	0	0
314	-2.5296933205	2.5296933205	0	0	0	0	0	0	0
315	-2.7008959292	2.7008959292	0	0	0	0	0	0	0
316	-2.852595355	2.852595355	0	0	0	0	0	0	0
317	-3.0118865524	3.0118865524	0	0	0	0	0	0	0
318	-3.152619648	3.152619648	0	0	0	0	0	0	0
319	-17.5563499963	7.015286733	1.7568438772	1.7568438772	1.7568438772	0	1.7568438772	1.7568438772	1.7568438772
320	-17.4007386448	7.0002498196	1.7334148042	1.7334148042	1.7334148042	0	1.7334148042	1.7334148042	1.7334148042
321	-17.1386105172	6.9480395119	1.6984285009	1.6984285009	1.6984285009	0	1.6984285009	1.6984285009	1.6984285009
322	-17.5241672607	6.9386511981	1.7642526771	1.7642526771	1.7642526771	0	1.7642526771	1.7642526771	1.7642526771
323	-18.081906288	6.9527084556	1.8548663054	1.8548663054	1.8548663054	0	1.8548663054	1.8548663054	1.8548663054
324	-16.9883549625	6.8981587508	1.6816993686	1.6816993686	1.6816993686	0	1.6816993686	1.6816993686	1.6816993686
325	-16.8314309393	6.8599817466	1.6619081988	1.6619081988	1.6619081988	0	1.6619081988	1.6619081988	1.6619081988
326	-16.4064396422	6.7967080518	1.6016219317	1.6016219317	1.6016219317	0	1.6016219317	1.6016219317	1.6016219317
327	-16.0375905755	6.7644928124	1.5455162939	1.5455162939	1.5455162939	0	1.5455162939	1.5455162939	1.5455162939
328	-15.642928673	6.7857777651	1.476191818	1.476191818	1.476191818	0	1.476191818	1.476191818	1.476191818
329	-15.4678648956	6.7707035045	1.4495268985	1.4495268985	1.4495268985	0	1.4495268985	1.4495268985	1.4495268985
330	-0.7710389029	0.7710389029	0	0	0	0	0	0	0
331	-1.0743434685	1.0743434685	0	0	0	0	0	0	0
332	-1.3599540266	1.3599540266	0	0	0	0	0	0	0
333	-1.6145165524	1.6145165524	0	0	0	0	0	0	0
334	-1.8730898781	1.8730898781	0	0	0	0	0	0	0
335	-2.1209110711	2.1209110711	0	0	0	0	0	0	0
336	0	0	0	0	0	0	0	0
337	0	0	0	0	0	0	0	0
338	0	0	0	0	0	0	0	0
339	0	0	0	0	0	0	0	0
340	0	0	0	0	0	0	0	0
341	0	0	0	0	0	0	0	0
342	0	0	0	0	0	0	0	0
343	0	0	0	0	0	0	0	0
344	0	0	0	0	0	0	0	0
345	0	0	0	0	0	0	0	0
346	0	0	0	0	0	0	0	0
347	0	0	0	0	0	0	0	0
348	0	0	0	0	0	0	0	0
349	0	0	0	0	0	0	0	0
350	0	0	0	0	0	0	0	0
351	0	0	0	0	0	0	0	0
352	0	0	0	0	0	0	0	0
353	0	0	0	0	0	0	0	0
354	0	0	0	0	0	0	0	0
355	0	0	0	0	0	0	0	0
356	0	0	0	0	0	0	0	0
357	0	0	0	0	0	0	0	0
358	0	0	0	0	0	0	0	0
359	0	0	0	0	0	0	0	0
360	0	0	0	0	0	0	0	0
361	0	0	0	0	0	0	0	0
362	0	0	0	0	0	0	0	0
363	0	0	0	0	0	0	0	0
364	0	0	0	0	0	0	0	0
365	0	0	0	0	0	0	0	0
366	0	0	0	0	0	0	0	0
367	0	0	0	0	0	0	0	0
368	0	0	0	0	0	0	0	0
369	0	0	0	0	0	0	0	0
370	0	0	0	0	0	0	0	0
371	0	0	0	0	0	0	0	0
372	0	0	0	0	0	0	0	0
373	0	0	0	0	0	0	0	0
374	0	0	0	0	0	0	0	0
375	0	0	0	0	0	0	0	0
376	0	0	0	0	0	0	0	0
377	0	0	0	0	0	0	0	0
378	0	0	0	0	0	0	0	0
379	0	0	0	0	0	0	0	0
380	0	0	0	0	0	0	0	0
381	0	0	0	0	0	0	0	0
382	0	0	0	0	0	0	0	0
383	0	0	0	0	0	0	0	0
384	-7.4657455724	6.3896946666	0.1793418176	0.1793418176	0.1793418176	0	0.1793418176	0.1793418176	0.1793418176
385	-7.5224227151	6.3680662063	0.1923927515	0.1923927515	0.1923927515	0	0.1923927515	0.1923927515	0.1923927515
386	-7.5708764548	6.3453618362	0.2042524364	0.2042524364	0.2042524364	0	0.2042524364	0.2042524364	0.2042524364
387	-7.6207189693	6.3230222148	0.2162827924	0.2162827924	0.2162827924	0	0.2162827924	0.2162827924	0.2162827924
388	-7.688380675	6.3051336517	0.2305411705	0.2305411705	0.2305411705	0	0.2305411705	0.2305411705	0.2305411705
389	-7.7499031768	6.2862777199	0.2439375762	0.2439375762	0.2439375762	0	0.2439375762	0.2439375762	0.2439375762
390	-7.839608535	6.2742268868	0.2608969414	0.2608969414	0.2608969414	0	0.2608969414	0.2608969414	0.2608969414
391	-20.9270212071	7.3511106045	2.2626517671	2.2626517671	2.2626517671	0	2.2626517671	2.2626517671	2.2626517671
392	-20.7262046467	7.3342795364	2.2319875184	2.2319875184	2.2319875184	0	2.2319875184	2.2319875184	2.2319875184
393	-20.4643572996	7.3096056675	2.1924586054	2.1924586054	2.1924586054	0	2.1924586054	2.1924586054	2.1924586054
394	-20.756334278	7.2952043945	2.2435216472	2.2435216472	2.2435216472	0	2.2435216472	2.2435216472	2.2435216472
395	-21.1964552445	7.2968648063	2.3165984064	2.3165984064	2.3165984064	0	2.3165984064	2.3165984064	2.3165984064
396	-20.227045219	7.240012328	2.1645054818	2.1645054818	2.1645054818	0	2.1645054818	2.1645054818	2.1645054818
397	-20.2146728686	7.2201422073	2.1657551102	2.1657551102	2.1657551102	0	2.1657551102	2.1657551102	2.1657551102
398	-19.812490345	7.1787366853	2.1056256099	2.1056256099	2.1056256099	0	2.1056256099	2.1056256099	2.1056256099
399	-19.5575645447	7.1522907404	2.0675456341	2.0675456341	2.0675456341	0	2.0675456341	2.0675456341	2.0675456341
400	-19.2996053608	7.1409372522	2.0264446848	2.0264446848	2.0264446848	0	2.0264446848	2.0264446848	2.0264446848
401	-19.0384661125	7.1122991454	1.9876944945	1.9876944945	1.9876944945	0	1.9876944945	1.9876944945	1.9876944945
402	-3.8707454371	3.8707454371	0	0	0	0	0	0	0
403	-3.9512180002	3.9512180002	0	0	0	0	0	0	0
404	-3.963847971	3.963847971	0	0	0	0	0	0	0
405	-3.9979736156	3.9979736156	0	0	0	0	0	0	0
406	-4.0290692752	4.0290692752	0	0	0	0	0	0	0
407	-4.0704386624	4.0704386624	0	0	0	0	0	0	0
408	-4.1558069555	4.1558069555	0	0	0	0	0	0	0
409	-4.1433231061	4.1433231061	0	0	0	0	0	0	0
410	-4.1712155457	4.1712155457	0	0	0	0	0	0	0
411	-4.1983302906	4.1983302906	0	0	0	0	0	0	0
412	-4.2239401869	4.2239401869	0	0	0	0	0	0	0
413	-4.2590009883	4.2590009883	0	0	0	0	0	0	0
414	-4.2939918252	4.2939918252	0	0	0	0	0	0	0
415	-21.5044886047	7.1193495092	2.3975231826	2.3975231826	2.3975231826	0	2.3975231826	2.3975231826	2.3975231826
416	-21.2131131264	7.0992134571	2.3523166116	2.3523166116	2.3523166116	0	2.3523166116	2.3523166116	2.3523166116
417	-20.8150017102	7.0496941035	2.2942179344	2.2942179344	2.2942179344	0	2.2942179344	2.2942179344	2.2942179344
418	-21.1467605405	7.0369326748	2.3516379776	2.3516379776	2.3516379776	0	2.3516379776	2.3516379776	2.3516379776
419	-21.6446758871	7.0473532408	2.4328871077	2.4328871077	2.4328871077	0	2.4328871077	2.4328871077	2.4328871077
420	-20.5085635902	6.9909432362	2.2529367257	2.2529367257	2.2529367257	0	2.2529367257	2.2529367257	2.2529367257
421	-20.3690089907	6.9614044369	2.234600759	2.234600759	2.234600759	0	2.234600759	2.234600759	2.234600759
422	-19.7672916824	6.9030339687	2.1440429523	2.1440429523	2.1440429523	0	2.1440429523	2.1440429523	2.1440429523
423	-19.398285893	6.8726081487	2.0876129574	2.0876129574	2.0876129574	0	2.0876129574	2.0876129574	2.0876129574
424	-19.172950916	6.8848441385	2.0480177963	2.0480177963	2.0480177963	0	2.0480177963	2.0480177963	2.0480177963
425	-18.8821463534	6.8554051409	2.0044568688	2.0044568688	2.0044568688	0	2.0044568688	2.0044568688	2.0044568688
426	-1.3608979506	1.3608979506	0	0	0	0	0	0	0
427	-1.5040121902	1.5040121902	0	0	0	0	0	0	0
428	-1.6564895942	1.6564895942	0	0	0	0	0	0	0
429	-1.7874554658	1.7874554658	0	0	0	0	0	0	0
430	-1.9129483805	1.9129483805	0	0	0	0	0	0	0
431	-2.0480437478	2.0480437478	0	0	0	0	0	0	0
432	-2.1786331604	2.1786331604	0	0	0	0	0	0	0
433	-2.2896608508	2.2896608508	0	0	0	0	0	0	0
434	-2.3969421651	2.3969421651	0	0	0	0	0	0	0
435	-2.5006155798	2.5006155798	0	0	0	0	0	0	0
436	-2.5859612193	2.5859612193	0	0	0	0	0	0	0
437	-2.6804597515	2.6804597515	0	0	0	0	0	0	0
438	-2.7595442781	2.7595442781	0	0	0	0	0	0	0
439	-20.1418891864	6.9757454413	2.1943572909	2.1943572909	2.1943572909	0	2.1943572909	2.1943572909	2.1943572909
440	-19.8649397826	6.9416359649	2.1538839696	2.1538839696	2.1538839696	0	2.1538839696	2.1538839696	2.1538839696
441	-19.5166449021	6.8747098285	2.1069891789	2.1069891789	2.1069891789	0	2.1069891789	2.1069891789	2.1069891789
442	-19.4858613173	6.8417374473	2.1073539783	2.1073539783	2.1073539783	0	2.1073539783	2.1073539783	2.1073539783
443	-19.91552506	6.8395741439	2.1793251527	2.1793251527	2.1793251527	0	2.1793251527	2.1793251527	2.1793251527
444	-18.8202378242	6.7743911918	2.0076411054	2.0076411054	2.0076411054	0	2.0076411054	2.0076411054	2.0076411054
445	-18.5334457698	6.7294373597	1.967334735	1.967334735	1.967334735	0	1.967334735	1.967334735	1.967334735
446	-17.7102889735	6.6611780478	1.8415184876	1.8415184876	1.8415184876	0	1.8415184876	1.8415184876	1.8415184876
447	-17.4618042172	6.6432713708	1.8030888077	1.8030888077	1.8030888077	0	1.8030888077	1.8030888077	1.8030888077
448	-17.5444776272	6.6843164844	1.8100268571	1.8100268571	1.8100268571	0	1.8100268571	1.8100268571	1.8100268571
449	-17.3244403462	6.6682576864	1.7760304433	1.7760304433	1.7760304433	0	1.7760304433	1.7760304433	1.7760304433
450	0	0	0	0	0	0	0	0
451	0	0	0	0	0	0	0	0
452	0	0	0	0	0	0	0	0
453	-0.029940762	0.029940762	0	0	0	0	0	0	0
454	-0.2399087298	0.2399087298	0	0	0	0	0	0	0
455	-0.4354703445	0.4354703445	0	0	0	0	0	0	0
456	-0.6586207964	0.6586207964	0	0	0	0	0	0	0
457	-0.8695576565	0.8695576565	0	0	0	0	0	0	0
458	-1.1056424467	1.1056424467	0	0	0	0	0	0	0
459	-1.2295401952	1.2295401952	0	0	0	0	0	0	0
460	-1.3948040486	1.3948040486	0	0	0	0	0	0	0
461	-1.5539227965	1.5539227965	0	0	0	0	0	0	0
462	-1.6900995261	1.6900995261	0	0	0	0	0	0	0
463	-18.0590762302	6.8729429096	1.8643555534	1.8643555534	1.8643555534	0	1.8643555534	1.8643555534	1.8643555534
464	-17.7940261756	6.8482308922	1.8242992139	1.8242992139	1.8242992139	0	1.8242992139	1.8242992139	1.8242992139
465	-17.3436019412	6.7881372909	1.7592441084	1.7592441084	1.7592441084	0	1.7592441084	1.7592441084	1.7592441084
466	-17.6816842254	6.7820319509	1.8166087124	1.8166087124	1.8166087124	0	1.8166087124	1.8166087124	1.8166087124
467	-18.3098503718	6.8135533986	1.9160494955	1.9160494955	1.9160494955	0	1.9160494955	1.9160494955	1.9160494955
468	-17.38359797	6.7723247519	1.7685455364	1.7685455364	1.7685455364	0	1.7685455364	1.7685455364	1.7685455364
469	-17.4169866995	6.7236859816	1.7822167863	1.7822167863	1.7822167863	0	1.7822167863	1.7822167863	1.7822167863
470	-16.6770941281	6.6320229014	1.6741785378	1.6741785378	1.6741785378	0	1.6741785378	1.6741785378	1.6741785378
471	-16.3494137939	6.5905692312	1.6264740938	1.6264740938	1.6264740938	0	1.6264740938	1.6264740938	1.6264740938
472	-16.1580469487	6.616378094	1.5902781425	1.5902781425	1.5902781425	0	1.5902781425	1.5902781425	1.5902781425
473	-15.7570329296	6.5926612081	1.5273952869	1.5273952869	1.5273952869	0	1.5273952869	1.5273952869	1.5273952869
474	0	0	0	0	0	0	0	0
475	0	0	0	0	0	0	0	0
476	0	0	0	0	0	0	0	0
477	0	0	0	0	0	0	0	0
478	0	0	0	0	0	0	0	0
479	0	0	0	0	0	0	0	0
480	-0.145979965	0.145979965	0	0	0	0	0	0	0
481	-0.3575345635	0.3575345635	0	0	0	0	0	0	0
482	-0.5749015269	0.5749015269	0	0	0	0	0	0	0
483	-0.7618265154	0.7618265154	0	0	0	0	0	0	0
484	-0.9208054667	0.9208054667	0	0	0	0	0	0	0
485	-1.0870747075	1.0870747075	0	0	0	0	0	0	0
486	-1.2276198672	1.2276198672	0	0	0	0	0	0	0
487	-16.6284905275	6.8285396421	1.6333251476	1.6333251476	1.6333251476	0	1.6333251476	1.6333251476	1.6333251476
488	-16.398972987	6.8023927176	1.5994300449	1.5994300449	1.5994300449	0	1.5994300449	1.5994300449	1.5994300449
489	-15.9695988126	6.7179008379	1.5419496625	1.5419496625	1.5419496625	0	1.5419496625	1.5419496625	1.5419496625
490	-16.1243800196	6.6854867963	1.5731488706	1.5731488706	1.5731488706	0	1.5731488706	1.5731488706	1.5731488706
491	-16.5693245503	6.6977687444	1.645259301	1.645259301	1.645259301	0	1.645259301	1.645259301	1.645259301
492	-15.721594266	6.6366562133	1.5141563421	1.5141563421	1.5141563421	0	1.5141563421	1.5141563421	1.5141563421
493	-15.4018365651	6.5775288855	1.4707179466	1.4707179466	1.4707179466	0	1.4707179466	1.4707179466	1.4707179466
494	-13.7521636656	6.1046916344	1.2745786719	1.2745786719	1.2745786719	0	1.2745786719	1.2745786719	1.2745786719
495	-12.4194564202	5.4066215765	1.1688058073	1.1688058073	1.1688058073	0	1.1688058073	1.1688058073	1.1688058073
496	-14.2379616542	6.479232934	1.2931214534	1.2931214534	1.2931214534	0	1.2931214534	1.2931214534	1.2931214534
497	-14.1276715098	6.4704842878	1.2761978703	1.2761978703	1.2761978703	0	1.2761978703	1.2761978703	1.2761978703
498	0	0	0	0	0	0	0	0
499	0	0	0	0	0	0	0	0
500	0	0	0	0	0	0	0	0
501	0	0	0	0	0	0	0	0
502	0	0	0	0	0	0	0	0
503	0	0	0	0	0	0	0	0
504	0	0	0	0	0	0	0	0
505	0	0	0	0	0	0	0	0
506	0	0	0	0	0	0	0	0
507	0	0	0	0	0	0	0	0
508	0	0	0	0	0	0	0	0
509	0	0	0	0	0	0	0	0
510	0	0	0	0	0	0	0	0
511	0	0	0	0	0	0	0	0
512	0	0	0	0	0	0	0	0
513	0	0	0	0	0	0	0	0
514	0	0	0	0	0	0	0	0
515	0	0	0	0	0	0	0	0
516	0	0	0	0	0	0	0	0
517	0	0	0	0	0	0	0	0
518	0	0	0	0	0	0	0	0
519	0	0	0	0	0	0	0	0
520	0	0	0	0	0	0	0	0
521	0	0	0	0	0	0	0	0
522	0	0	0	0	0	0	0	0
523	0	0	0	0	0	0	0	0
524	0	0	0	0	0	0	0	0
525	0	0	0	0	0	0	0	0
526	0	0	0	0	0	0	0	0
527	0	0	0	0	0	0	0	0
528	0	0	0	0	0	0	0	0
529	0	0	0	0	0	0	0	0
530	0	0	0	0	0	0	0	0
531	0	0	0	0	0	0	0	0
532	0	0	0	0	0	0	0	0
533	0	0	0	0	0	0	0	0
534	0	0	0	0	0	0	0	0
535	0	0	0	0	0	0	0	0
536	0	0	0	0	0	0	0	0
537	0	0	0	0	0	0	0	0
538	0	0	0	0	0	0	0	0
539	0	0	0	0	0	0	0	0
540	0	0	0	0	0	0	0	0
541	0	0	0	0	0	0	0	0
542	0	0	0	0	0	0	0	0
543	0	0	0	0	0	0	0	0
544	0	0	0	0	0	0	0	0
545	0	0	0	0	0	0	0	0
546	0	0	0	0	0	0	0	0
547	0	0	0	0	0	0	0	0
548	0	0	0	0	0	0	0	0
549	0	0	0	0	0	0	0	0
550	0	0	0	0	0	0	0	0
551	0	0	0	0	0	0	0	0
552	-4.6238130739	4.6238130739	0	0	0	0	0	0	0
553	-4.7265693813	4.7265693813	0	0	0	0	0	0	0
554	-4.8238454893	4.8238454893	0	0	0	0	0	0	0
555	-4.8917376093	4.8917376093	0	0	0	0	0	0	0
556	-4.9826260464	4.9826260464	0	0	0	0	0	0	0
557	-5.0324871725	5.0324871725	0	0	0	0	0	0	0
558	-5.0829354339	5.0829354339	0	0	0	0	0	0	0
559	-18.382180174	7.1990168721	1.8638605503	1.8638605503	1.8638605503	0	1.8638605503	1.8638605503	1.8638605503
560	-18.2398928227	7.1855674581	1.8423875608	1.8423875608	1.8423875608	0	1.8423875608	1.8423875608	1.8423875608
561	-18.0117590571	7.1473279373	1.81073852	1.81073852	1.81073852	0	1.81073852	1.81073852	1.81073852
562	-18.4060889339	7.1421256155	1.8773272197	1.8773272197	1.8773272197	0	1.8773272197	1.8773272197	1.8773272197
563	-18.8942781523	7.1537761991	1.9567503255	1.9567503255	1.9567503255	0	1.9567503255	1.9567503255	1.9567503255
564	-17.8335109984	7.1065533253	1.7878262788	1.7878262788	1.7878262788	0	1.7878262788	1.7878262788	1.7878262788
565	-18.0738661777	7.0845467138	1.831553244	1.831553244	1.831553244	0	1.831553244	1.831553244	1.831553244
566	-17.5919798447	7.0311343654	1.7601409132	1.7601409132	1.7601409132	0	1.7601409132	1.7601409132	1.7601409132
567	-17.2483114684	6.9988611735	1.7082417158	1.7082417158	1.7082417158	0	1.7082417158	1.7082417158	1.7082417158
568	-16.7585173306	6.9917326064	1.627797454	1.627797454	1.627797454	0	1.627797454	1.627797454	1.627797454
569	-16.3234176876	6.9639323278	1.5599142266	1.5599142266	1.5599142266	0	1.5599142266	1.5599142266	1.5599142266
570	-2.5917368003	2.5917368003	0	0	0	0	0	0	0
571	-2.7611690486	2.7611690486	0	0	0	0	0	0	0
572	-2.9377092216	2.9377092216	0	0	0	0	0	0	0
573	-3.0958855728	3.0958855728	0	0	0	0	0	0	0
574	-3.2622177126	3.2622177126	0	0	0	0	0	0	0
575	-3.4256909761	3.4256909761	0	0	0	0	0	0	0
576	-3.5330857963	3.5330857963	0	0	0	0	0	0	0
577	-3.6480135669	3.6480135669	0	0	0	0	0	0	0
578	-3.7590368432	3.7590368432	0	0	0	0	0	0	0
579	-3.8655154134	3.8655154134	0	0	0	0	0	0	0
580	-3.9690456619	3.9690456619	0	0	0	0	0	0	0
581	-4.0564142455	4.0564142455	0	0	0	0	0	0	0
582	-4.1528704046	4.1528704046	0	0	0	0	0	0	0
583	-18.4355572598	7.1092246619	1.8877220997	1.8877220997	1.8877220997	0	1.8877220997	1.8877220997	1.8877220997
584	-18.2886167879	7.0755056386	1.8688518582	1.8688518582	1.8688518582	0	1.8688518582	1.8688518582	1.8688518582
585	-17.9039898773	7.0061547917	1.8163058476	1.8163058476	1.8163058476	0	1.8163058476	1.8163058476	1.8163058476
586	-18.3173459538	6.9957372712	1.8869347804	1.8869347804	1.8869347804	0	1.8869347804	1.8869347804	1.8869347804
587	-18.7186380607	7.0044268339	1.9523685378	1.9523685378	1.9523685378	0	1.9523685378	1.9523685378	1.9523685378
588	-17.563698731	6.9377107145	1.7709980028	1.7709980028	1.7709980028	0	1.7709980028	1.7709980028	1.7709980028
589	-17.4518083776	6.8989643038	1.7588073456	1.7588073456	1.7588073456	0	1.7588073456	1.7588073456	1.7588073456
590	-16.7665424698	6.819234398	1.6578846786	1.6578846786	1.6578846786	0	1.6578846786	1.6578846786	1.6578846786
591	-16.6305592049	6.7979729262	1.6387643798	1.6387643798	1.6387643798	0	1.6387643798	1.6387643798	1.6387643798
592	-16.4307841761	6.8173028394	1.6022468895	1.6022468895	1.6022468895	0	1.6022468895	1.6022468895	1.6022468895
593	-16.0956576958	6.8024121682	1.5488742546	1.5488742546	1.5488742546	0	1.5488742546	1.5488742546	1.5488742546
594	-0.8291002755	0.8291002755	0	0	0	0	0	0	0
595	-0.9318104708	0.9318104708	0	0	0	0	0	0	0
596	-1.0222090242	1.0222090242	0	0	0	0	0	0	0
597	-1.1036901436	1.1036901436	0	0	0	0	0	0	0
598	-1.1765531173	1.1765531173	0	0	0	0	0	0	0
599	-1.2573307639	1.2573307639	0	0	0	0	0	0	0
600	-1.363729042	1.363729042	0	0	0	0	0	0	0
601	-1.4640483083	1.4640483083	0	0	0	0	0	0	0
602	-1.557607813	1.557607813	0	0	0	0	0	0	0
603	-1.6455603105	1.6455603105	0	0	0	0	0	0	0
604	-1.7434210086	1.7434210086	0	0	0	0	0	0	0
605	-1.8214520467	1.8214520467	0	0	0	0	0	0	0
606	-1.8943698136	1.8943698136	0	0	0	0	0	0	0
607	-17.1671251374	6.8930868105	1.7123397212	1.7123397212	1.7123397212	0	1.7123397212	1.7123397212	1.7123397212
608	-16.9065710519	6.8558744741	1.6751160963	1.6751160963	1.6751160963	0	1.6751160963	1.6751160963	1.6751160963
609	-16.4839977428	6.7611314721	1.6204777118	1.6204777118	1.6204777118	0	1.6204777118	1.6204777118	1.6204777118
610	-16.0747299054	6.6987888868	1.5626568364	1.5626568364	1.5626568364	0	1.5626568364	1.5626568364	1.5626568364
611	-16.6146612657	6.7081249067	1.6510893932	1.6510893932	1.6510893932	0	1.6510893932	1.6510893932	1.6510893932
612	-15.9303739631	6.6404032115	1.5483284586	1.5483284586	1.5483284586	0	1.5483284586	1.5483284586	1.5483284586
613	-15.5116907386	6.5711537411	1.4900894996	1.4900894996	1.4900894996	0	1.4900894996	1.4900894996	1.4900894996
614	-13.0209782323	5.6647656693	1.2260354272	1.2260354272	1.2260354272	0	1.2260354272	1.2260354272	1.2260354272
615	-11.6771997847	4.8639424781	1.1355428844	1.1355428844	1.1355428844	0	1.1355428844	1.1355428844	1.1355428844
616	-14.3943088822	6.2799846118	1.3523873784	1.3523873784	1.3523873784	0	1.3523873784	1.3523873784	1.3523873784
617	-14.1900990898	6.2851840799	1.317485835	1.317485835	1.317485835	0	1.317485835	1.317485835	1.317485835
618	0	0	0	0	0	0	0	0
619	0	0	0	0	0	0	0	0
620	0	0	0	0	0	0	0	0
621	0	0	0	0	0	0	0	0
622	0	0	0	0	0	0	0	0
623	0	0	0	0	0	0	0	0
624	0	0	0	0	0	0	0	0
625	0	0	0	0	0	0	0	0
626	0	0	0	0	0	0	0	0
627	0	0	0	0	0	0	0	0
628	0	0	0	0	0	0	0	0
629	0	0	0	0	0	0	0	0
630	0	0	0	0	0	0	0	0
631	-15.2439055303	6.6076298626	1.439379278	1.439379278	1.439379278	0	1.439379278	1.439379278	1.439379278
632	-14.9486059831	6.5663515938	1.3970423982	1.3970423982	1.3970423982	0	1.3970423982	1.3970423982	1.3970423982
633	-13.9653965555	6.2949319084	1.2784107745	1.2784107745	1.2784107745	0	1.2784107745	1.2784107745	1.2784107745
634	-13.4894415693	5.8911428094	1.2663831267	1.2663831267	1.2663831267	0	1.2663831267	1.2663831267	1.2663831267
635	-14.5722167633	6.2267673235	1.39090824	1.39090824	1.39090824	0	1.39090824	1.39090824	1.39090824
636	-14.2848881515	6.3259942959	1.3264823093	1.3264823093	1.3264823093	0	1.3264823093	1.3264823093	1.3264823093
637	-12.5656476454	5.3763987371	1.1982081514	1.1982081514	1.1982081514	0	1.1982081514	1.1982081514	1.1982081514
638	-9.8916148965	3.9113745876	0.9967067181	0.9967067181	0.9967067181	0	0.9967067181	0.9967067181	0.9967067181
639	-9.3273173977	3.6484769235	0.9464734124	0.9464734124	0.9464734124	0	0.9464734124	0.9464734124	0.9464734124
640	-11.4684262241	4.9320523333	1.0893956485	1.0893956485	1.0893956485	0	1.0893956485	1.0893956485	1.0893956485
641	-11.6581620103	5.1236488181	1.089085532	1.089085532	1.089085532	0	1.089085532	1.089085532	1.089085532
642	0	0	0	0	0	0	0	0
643	0	0	0	0	0	0	0	0
644	0	0	0	0	0	0	0	0
645	0	0	0	0	0	0	0	0
646	0	0	0	0	0	0	0	0
647	0	0	0	0	0	0	0	0
648	0	0	0	0	0	0	0	0
649	0	0	0	0	0	0	0	0
650	0	0	0	0	0	0	0	0
651	0	0	0	0	0	0	0	0
652	0	0	0	0	0	0	0	0
653	0	0	0	0	0	0	0	0
654	0	0	0	0	0	0	0	0
655	-14.8004864368	6.6861103855	1.3523960085	1.3523960085	1.3523960085	0	1.3523960085	1.3523960085	1.3523960085
656	-14.6059833246	6.658082604	1.3246501201	1.3246501201	1.3246501201	0	1.3246501201	1.3246501201	1.3246501201
657	-14.2048059568	6.5712562097	1.2722582912	1.2722582912	1.2722582912	0	1.2722582912	1.2722582912	1.2722582912
658	-14.2104493073	6.4736426353	1.2894677787	1.2894677787	1.2894677787	0	1.2894677787	1.2894677787	1.2894677787
659	-14.7443955541	6.5446011858	1.3666323947	1.3666323947	1.3666323947	0	1.3666323947	1.3666323947	1.3666323947
660	-13.9833619613	6.4886846746	1.2491128811	1.2491128811	1.2491128811	0	1.2491128811	1.2491128811	1.2491128811
661	-13.2544917095	6.2132044639	1.1735478743	1.1735478743	1.1735478743	0	1.1735478743	1.1735478743	1.1735478743
662	-10.8946491897	4.7435851615	1.025177338	1.025177338	1.025177338	0	1.025177338	1.025177338	1.025177338
663	-10.1890230009	4.3935512647	0.965911956	0.965911956	0.965911956	0	0.965911956	0.965911956	0.965911956
664	-12.5017989082	6.0776389981	1.0706933184	1.0706933184	1.0706933184	0	1.0706933184	1.0706933184	1.0706933184
665	-12.7939722431	6.2536916739	1.0900467615	1.0900467615	1.0900467615	0	1.0900467615	1.0900467615	1.0900467615
666	0	0	0	0	0	0	0	0
667	0	0	0	0	0	0	0	0
668	0	0	0	0	0	0	0	0
669	0	0	0	0	0	0	0	0
670	0	0	0	0	0	0	0	0
671	0	0	0	0	0	0	0	0
672	0	0	0	0	0	0	0	0
673	0	0	0	0	0	0	0	0
674	0	0	0	0	0	0	0	0
675	0	0	0	0	0	0	0	0
676	0	0	0	0	0	0	0	0
677	0	0	0	0	0	0	0	0
678	0	0	0	0	0	0	0	0
679	0	0	0	0	0	0	0	0
680	0	0	0	0	0	0	0	0
681	0	0	0	0	0	0	0	0
682	0	0	0	0	0	0	0	0
683	0	0	0	0	0	0	0	0
684	0	0	0	0	0	0	0	0
685	0	0	0	0	0	0	0	0
686	0	0	0	0	0	0	0	0
687	0	0	0	0	0	0	0	0
688	0	0	0	0	0	0	0	0
689	0	0	0	0	0	0	0	0
690	0	0	0	0	0	0	0	0
691	0	0	0	0	0	0	0	0
692	0	0	0	0	0	0	0	0
693	0	0	0	0	0	0	0	0
694	0	0	0	0	0	0	0	0
695	0	0	0	0	0	0	0	0
696	0	0	0	0	0	0	0	0
697	0	0	0	0	0	0	0	0
698	0	0	0	0	0	0	0	0
699	0	0	0	0	0	0	0	0
700	0	0	0	0	0	0	0	0
701	0	0	0	0	0	0	0	0
702	0	0	0	0	0	0	0	0
703	0	0	0	0	0	0	0	0
704	0	0	0	0	0	0	0	0
705	0	0	0	0	0	0	0	0
706	0	0	0	0	0	0	0	0
707	0	0	0	0	0	0	0	0
708	0	0	0	0	0	0	0	0
709	0	0	0	0	0	0	0	0
710	0	0	0	0	0	0	0	0
711	0	0	0	0	0	0	0	0
712	0	0	0	0	0	0	0	0
713	0	0	0	0	0	0	0	0
714	0	0	0	0	0	0	0	0
715	0	0	0	0	0	0	0	0
716	0	0	0	0	0	0	0	0
717	0	0	0	0	0	0	0	0
718	0	0	0	0	0	0	0	0
719	0	0	0	0	0	0	0	0
720	-2.8275860559	2.8275860559	0	0	0	0	0	0	0
721	-2.8211232557	2.8211232557	0	0	0	0	0	0	0
722	-2.8138482708	2.8138482708	0	0	0	0	0	0	0
723	-2.8057595531	2.8057595531	0	0	0	0	0	0	0
724	-2.7976651299	2.7976651299	0	0	0	0	0	0	0
725	-2.7984748296	2.7984748296	0	0	0	0	0	0	0
726	-2.7887546491	2.7887546491	0	0	0	0	0	0	0
727	-17.1589274736	6.9874809214	1.6952410921	1.6952410921	1.6952410921	0	1.6952410921	1.6952410921	1.6952410921
728	-16.8877874614	6.9517754963	1.6560019942	1.6560019942	1.6560019942	0	1.6560019942	1.6560019942	1.6560019942
729	-16.3393687915	6.8816600306	1.5762847935	1.5762847935	1.5762847935	0	1.5762847935	1.5762847935	1.5762847935
730	-16.4494243613	6.856899236	1.5987541876	1.5987541876	1.5987541876	0	1.5987541876	1.5987541876	1.5987541876
731	-16.9343699455	6.865769852	1.6781000156	1.6781000156	1.6781000156	0	1.6781000156	1.6781000156	1.6781000156
732	-16.3506485206	6.8023927176	1.5913759672	1.5913759672	1.5913759672	0	1.5913759672	1.5913759672	1.5913759672
733	-16.0403897999	6.7459496477	1.5490733587	1.5490733587	1.5490733587	0	1.5490733587	1.5490733587	1.5490733587
734	-15.0407526557	6.6400768947	1.4001126268	1.4001126268	1.4001126268	0	1.4001126268	1.4001126268	1.4001126268
735	-14.742055842	6.5869109476	1.3591908157	1.3591908157	1.3591908157	0	1.3591908157	1.3591908157	1.3591908157
736	-15.1586284248	6.608686105	1.4249903866	1.4249903866	1.4249903866	0	1.4249903866	1.4249903866	1.4249903866
737	-14.734116413	6.561255264	1.3621435248	1.3621435248	1.3621435248	0	1.3621435248	1.3621435248	1.3621435248
738	0	0	0	0	0	0	0	0
739	0	0	0	0	0	0	0	0
740	0	0	0	0	0	0	0	0
741	0	0	0	0	0	0	0	0
742	0	0	0	0	0	0	0	0
743	0	0	0	0	0	0	0	0
744	0	0	0	0	0	0	0	0
745	0	0	0	0	0	0	0	0
746	0	0	0	0	0	0	0	0
747	0	0	0	0	0	0	0	0
748	0	0	0	0	0	0	0	0
749	0	0	0	0	0	0	0	0
750	0	0	0	0	0	0	0	0
751	-15.6356177351	6.7202552174	1.4858937529	1.4858937529	1.4858937529	0	1.4858937529	1.4858937529	1.4858937529
752	-15.3741213707	6.6821594604	1.4486603184	1.4486603184	1.4486603184	0	1.4486603184	1.4486603184	1.4486603184
753	-14.8476221527	6.6011905756	1.3744052629	1.3744052629	1.3744052629	0	1.3744052629	1.3744052629	1.3744052629
754	-14.7985866446	6.5609966008	1.372931674	1.372931674	1.372931674	0	1.372931674	1.372931674	1.372931674
755	-14.9664290646	6.5578497109	1.4014298923	1.4014298923	1.4014298923	0	1.4014298923	1.4014298923	1.4014298923
756	-14.5342079471	6.5069280795	1.3378799779	1.3378799779	1.3378799779	0	1.3378799779	1.3378799779	1.3378799779
757	-13.5832447121	6.2070777861	1.2293611543	1.2293611543	1.2293611543	0	1.2293611543	1.2293611543	1.2293611543
758	-10.4555581179	4.5051310037	0.9917378524	0.9917378524	0.9917378524	0	0.9917378524	0.9917378524	0.9917378524
759	-9.5406575342	4.0044786816	0.9226964754	0.9226964754	0.9226964754	0	0.9226964754	0.9226964754	0.9226964754
760	-11.1729879332	4.9089765616	1.0440018953	1.0440018953	1.0440018953	0	1.0440018953	1.0440018953	1.0440018953
761	-10.8937679776	4.8396555515	1.0090187377	1.0090187377	1.0090187377	0	1.0090187377	1.0090187377	1.0090187377
762	0	0	0	0	0	0	0	0
763	0	0	0	0	0	0	0	0
764	0	0	0	0	0	0	0	0
765	0	0	0	0	0	0	0	0
766	0	0	0	0	0	0	0	0
767	0	0	0	0	0	0	0	0
768	0	0	0	0	0	0	0	0
769	0	0	0	0	0	0	0	0
770	0	0	0	0	0	0	0	0
771	0	0	0	0	0	0	0	0
772	0	0	0	0	0	0	0	0
773	0	0	0	0	0	0	0	0
774	0	0	0	0	0	0	0	0
775	-14.2617107621	6.5528461993	1.2848107605	1.2848107605	1.2848107605	0	1.2848107605	1.2848107605	1.2848107605
776	-13.9564736924	6.5160926708	1.2400635036	1.2400635036	1.2400635036	0	1.2400635036	1.2400635036	1.2400635036
777	-13.0856093671	6.2352544065	1.1417258268	1.1417258268	1.1417258268	0	1.1417258268	1.1417258268	1.1417258268
778	-12.5079183242	5.7734786032	1.1224066202	1.1224066202	1.1224066202	0	1.1224066202	1.1224066202	1.1224066202
779	-13.3561955077	6.0895535912	1.2111069861	1.2111069861	1.2111069861	0	1.2111069861	1.2111069861	1.2111069861
780	-13.0025218821	6.1002386036	1.1503805464	1.1503805464	1.1503805464	0	1.1503805464	1.1503805464	1.1503805464
781	-11.3934835458	5.1106043948	1.0471465252	1.0471465252	1.0471465252	0	1.0471465252	1.0471465252	1.0471465252
782	-9.3888457673	3.9637048806	0.9041901478	0.9041901478	0.9041901478	0	0.9041901478	0.9041901478	0.9041901478
783	-8.875846676	3.7079423168	0.8613173932	0.8613173932	0.8613173932	0	0.8613173932	0.8613173932	0.8613173932
784	-10.2535049588	4.5469276117	0.9510962245	0.9510962245	0.9510962245	0	0.9510962245	0.9510962245	0.9510962245
785	-10.3860436583	4.644235788	0.9569679784	0.9569679784	0.9569679784	0	0.9569679784	0.9569679784	0.9569679784
786	0	0	0	0	0	0	0	0
787	0	0	0	0	0	0	0	0
788	0	0	0	0	0	0	0	0
789	0	0	0	0	0	0	0	0
790	0	0	0	0	0	0	0	0
791	0	0	0	0	0	0	0	0
792	0	0	0	0	0	0	0	0
793	0	0	0	0	0	0	0	0
794	0	0	0	0	0	0	0	0
795	0	0	0	0	0	0	0	0
796	0	0	0	0	0	0	0	0
797	0	0	0	0	0	0	0	0
798	0	0	0	0	0	0	0	0
799	-14.1654121357	6.6115639119	1.258974704	1.258974704	1.258974704	0	1.258974704	1.258974704	1.258974704
800	-13.899190969	6.5829288266	1.2193770237	1.2193770237	1.2193770237	0	1.2193770237	1.2193770237	1.2193770237
801	-13.5004618321	6.5157048172	1.1641261692	1.1641261692	1.1641261692	0	1.1641261692	1.1641261692	1.1641261692
802	-13.7008965001	6.503677176	1.199536554	1.199536554	1.199536554	0	1.199536554	1.199536554	1.199536554
803	-14.2005314741	6.5279371289	1.2787657242	1.2787657242	1.2787657242	0	1.2787657242	1.2787657242	1.2787657242
804	-13.6796622328	6.4883298331	1.1985553999	1.1985553999	1.1985553999	0	1.1985553999	1.1985553999	1.1985553999
805	-13.1487766521	6.280033063	1.1447905982	1.1447905982	1.1447905982	0	1.1447905982	1.1447905982	1.1447905982
806	-11.0603464853	5.0900214112	0.995054179	0.995054179	0.995054179	0	0.995054179	0.995054179	0.995054179
807	-10.4742119674	4.7555968233	0.953102524	0.953102524	0.953102524	0	0.953102524	0.953102524	0.953102524
808	-12.2950224479	6.0307660138	1.044042739	1.044042739	1.044042739	0	1.044042739	1.044042739	1.044042739
809	-12.4928592517	6.1089568942	1.0639837262	1.0639837262	1.0639837262	0	1.0639837262	1.0639837262	1.0639837262
810	0	0	0	0	0	0	0	0
811	0	0	0	0	0	0	0	0
812	0	0	0	0	0	0	0	0
813	0	0	0	0	0	0	0	0
814	0	0	0	0	0	0	0	0
815	0	0	0	0	0	0	0	0
816	0	0	0	0	0	0	0	0
817	0	0	0	0	0	0	0	0
818	0	0	0	0	0	0	0	0
819	-0.0871015328	0.0871015328	0	0	0	0	0	0	0
820	-0.4333182308	0.4333182308	0	0	0	0	0	0	0
821	-0.7351432309	0.7351432309	0	0	0	0	0	0	0
822	-1.0004581756	1.0004581756	0	0	0	0	0	0	0
823	-14.6602808498	6.7986733691	1.3102679135	1.3102679135	1.3102679135	0	1.3102679135	1.3102679135	1.3102679135
824	-14.4420307072	6.7789002703	1.2771884062	1.2771884062	1.2771884062	0	1.2771884062	1.2771884062	1.2771884062
825	-14.1840976171	6.7302150116	1.2423137676	1.2423137676	1.2423137676	0	1.2423137676	1.2423137676	1.2423137676
826	-14.4387511295	6.7221685969	1.2860970888	1.2860970888	1.2860970888	0	1.2860970888	1.2860970888	1.2860970888
827	-14.8388484045	6.7419093639	1.3494898401	1.3494898401	1.3494898401	0	1.3494898401	1.3494898401	1.3494898401
828	-14.213994974	6.7042887636	1.2516177017	1.2516177017	1.2516177017	0	1.2516177017	1.2516177017	1.2516177017
829	-14.0927751553	6.6745111128	1.2363773404	1.2363773404	1.2363773404	0	1.2363773404	1.2363773404	1.2363773404
830	-13.6788325905	6.6179228443	1.176818291	1.176818291	1.176818291	0	1.176818291	1.176818291	1.176818291
831	-13.4870443354	6.5980127747	1.1481719268	1.1481719268	1.1481719268	0	1.1481719268	1.1481719268	1.1481719268
832	-13.4880107116	6.6270527832	1.1434929881	1.1434929881	1.1434929881	0	1.1434929881	1.1434929881	1.1434929881
833	-13.4979920687	6.6181044435	1.1466479375	1.1466479375	1.1466479375	0	1.1466479375	1.1466479375	1.1466479375
834	0	0	0	0	0	0	0	0
835	0	0	0	0	0	0	0	0
836	-0.0391231693	0.0391231693	0	0	0	0	0	0	0
837	-0.3727635587	0.3727635587	0	0	0	0	0	0	0
838	-0.6814612254	0.6814612254	0	0	0	0	0	0	0
839	-0.9875745908	0.9875745908	0	0	0	0	0	0	0
840	0	0	0	0	0	0	0	0
841	0	0	0	0	0	0	0	0
842	0	0	0	0	0	0	0	0
843	0	0	0	0	0	0	0	0
844	0	0	0	0	0	0	0	0
845	0	0	0	0	0	0	0	0
846	0	0	0	0	0	0	0	0
847	0	0	0	0	0	0	0	0
848	0	0	0	0	0	0	0	0
849	0	0	0	0	0	0	0	0
850	0	0	0	0	0	0	0	0
851	0	0	0	0	0	0	0	0
852	0	0	0	0	0	0	0	0
853	0	0	0	0	0	0	0	0
854	0	0	0	0	0	0	0	0
855	0	0	0	0	0	0	0	0
856	0	0	0	0	0	0	0	0
857	0	0	0	0	0	0	0	0
858	0	0	0	0	0	0	0	0
859	0	0	0	0	0	0	0	0
860	0	0	0	0	0	0	0	0
861	0	0	0	0	0	0	0	0
862	0	0	0	0	0	0	0	0
863	0	0	0	0	0	0	0	0
864	0	0	0	0	0	0	0	0
865	0	0	0	0	0	0	0	0
866	0	0	0	0	0	0	0	0
867	0	0	0	0	0	0	0	0
868	0	0	0	0	0	0	0	0
869	0	0	0	0	0	0	0	0
870	0	0	0	0	0	0	0	0
871	0	0	0	0	0	0	0	0
872	0	0	0	0	0	0	0	0
873	0	0	0	0	0	0	0	0
874	0	0	0	0	0	0	0	0
875	0	0	0	0	0	0	0	0
876	0	0	0	0	0	0	0	0
877	0	0	0	0	0	0	0	0
878	0	0	0	0	0	0	0	0
879	0	0	0	0	0	0	0	0
880	0	0	0	0	0	0	0	0
881	0	0	0	0	0	0	0	0
882	0	0	0	0	0	0	0	0
883	0	0	0	0	0	0	0	0
884	0	0	0	0	0	0	0	0
885	0	0	0	0	0	0	0	0
886	0	0	0	0	0	0	0	0
887	0	0	0	0	0	0	0	0
888	-5.4942971442	5.4942971442	0	0	0	0	0	0	0
889	-5.4832895275	5.4832895275	0	0	0	0	0	0	0
890	-5.4832895275	5.4832895275	0	0	0	0	0	0	0
891	-5.4667689766	5.4667689766	0	0	0	0	0	0	0
892	-5.4605709735	5.4605709735	0	0	0	0	0	0	0
893	-5.4454137981	5.4454137981	0	0	0	0	0	0	0
894	-5.4316265054	5.4316265054	0	0	0	0	0	0	0
895	-18.7378216843	7.2213564473	1.9194108728	1.9194108728	1.9194108728	0	1.9194108728	1.9194108728	1.9194108728
896	-18.4970395601	7.1941048542	1.883822451	1.883822451	1.883822451	0	1.883822451	1.883822451	1.883822451
897	-18.0709162667	7.1394135586	1.821917118	1.821917118	1.821917118	0	1.821917118	1.821917118	1.821917118
898	-18.1393333944	7.1087023126	1.8384385137	1.8384385137	1.8384385137	0	1.8384385137	1.8384385137	1.8384385137
899	-18.3621755956	7.0907729332	1.8785671104	1.8785671104	1.8785671104	0	1.8785671104	1.8785671104	1.8785671104
900	-17.8228541032	7.0309037268	1.7986583961	1.7986583961	1.7986583961	0	1.7986583961	1.7986583961	1.7986583961
901	-17.5936496722	6.9904085245	1.767206858	1.767206858	1.767206858	0	1.767206858	1.767206858	1.767206858
902	-16.9095202386	6.9254504236	1.6640116358	1.6640116358	1.6640116358	0	1.6640116358	1.6640116358	1.6640116358
903	-16.6617463721	6.8873475196	1.6290664754	1.6290664754	1.6290664754	0	1.6290664754	1.6290664754	1.6290664754
904	-16.8363673327	6.8869807672	1.6582310943	1.6582310943	1.6582310943	0	1.6582310943	1.6582310943	1.6582310943
905	-16.6027948057	6.8577648148	1.6241716652	1.6241716652	1.6241716652	0	1.6241716652	1.6241716652	1.6241716652
906	-1.2649793956	1.2649793956	0	0	0	0	0	0	0
907	-1.4481938359	1.4481938359	0	0	0	0	0	0	0
908	-1.6273132086	1.6273132086	0	0	0	0	0	0	0
909	-1.8017859103	1.8017859103	0	0	0	0	0	0	0
910	-1.9737246844	1.9737246844	0	0	0	0	0	0	0
911	-2.142489886	2.142489886	0	0	0	0	0	0	0
912	-2.3227272253	2.3227272253	0	0	0	0	0	0	0
913	-2.514749037	2.514749037	0	0	0	0	0	0	0
914	-2.7057950308	2.7057950308	0	0	0	0	0	0	0
915	-2.842114154	2.842114154	0	0	0	0	0	0	0
916	-2.9760513442	2.9760513442	0	0	0	0	0	0	0
917	-3.0950957892	3.0950957892	0	0	0	0	0	0	0
918	-3.212231408	3.212231408	0	0	0	0	0	0	0
919	-18.3089393779	7.0175085439	1.881905139	1.881905139	1.881905139	0	1.881905139	1.881905139	1.881905139
920	-17.9790277333	7.0034209678	1.8292677943	1.8292677943	1.8292677943	0	1.8292677943	1.8292677943	1.8292677943
921	-17.6626546225	6.9631475329	1.7832511816	1.7832511816	1.7832511816	0	1.7832511816	1.7832511816	1.7832511816
922	-17.9190088478	6.9563481912	1.8271101094	1.8271101094	1.8271101094	0	1.8271101094	1.8271101094	1.8271101094
923	-18.3138790174	6.9699541088	1.8906541514	1.8906541514	1.8906541514	0	1.8906541514	1.8906541514	1.8906541514
924	-17.5884639125	6.9336353245	1.7758047647	1.7758047647	1.7758047647	0	1.7758047647	1.7758047647	1.7758047647
925	-17.6447182089	6.9040043145	1.7901189824	1.7901189824	1.7901189824	0	1.7901189824	1.7901189824	1.7901189824
926	-17.1629360907	6.8459229453	1.7195021909	1.7195021909	1.7195021909	0	1.7195021909	1.7195021909	1.7195021909
927	-16.9182658347	6.8153789302	1.6838144841	1.6838144841	1.6838144841	0	1.6838144841	1.6838144841	1.6838144841
928	-16.51286967	6.8103886997	1.6170801617	1.6170801617	1.6170801617	0	1.6170801617	1.6170801617	1.6170801617
929	-16.1899654054	6.7830451575	1.5678200413	1.5678200413	1.5678200413	0	1.5678200413	1.5678200413	1.5678200413
930	-0.8513807817	0.8513807817	0	0	0	0	0	0	0
931	-1.1105209529	1.1105209529	0	0	0	0	0	0	0
932	-1.3571215732	1.3571215732	0	0	0	0	0	0	0
933	-1.5897817037	1.5897817037	0	0	0	0	0	0	0
934	-1.8285924678	1.8285924678	0	0	0	0	0	0	0
935	-2.042817218	2.042817218	0	0	0	0	0	0	0
936	-2.2197748412	2.2197748412	0	0	0	0	0	0	0
937	-2.3742293007	2.3742293007	0	0	0	0	0	0	0
938	-2.5354993078	2.5354993078	0	0	0	0	0	0	0
939	-2.6763679946	2.6763679946	0	0	0	0	0	0	0
940	-2.7976651299	2.7976651299	0	0	0	0	0	0	0
941	-2.9273036836	2.9273036836	0	0	0	0	0	0	0
942	-3.0903560362	3.0903560362	0	0	0	0	0	0	0
943	-17.8525032305	7.0005143089	1.8086648203	1.8086648203	1.8086648203	0	1.8086648203	1.8086648203	1.8086648203
944	-17.5359730302	6.9814171524	1.7590926463	1.7590926463	1.7590926463	0	1.7590926463	1.7590926463	1.7590926463
945	-17.2511138667	6.9409093798	1.7183674145	1.7183674145	1.7183674145	0	1.7183674145	1.7183674145	1.7183674145
946	-17.5120271146	6.9327279718	1.7632165238	1.7632165238	1.7632165238	0	1.7632165238	1.7632165238	1.7632165238
947	-17.8871078329	6.9476584925	1.8232415567	1.8232415567	1.8232415567	0	1.8232415567	1.8232415567	1.8232415567
948	-17.1395620051	6.9103850111	1.7048628323	1.7048628323	1.7048628323	0	1.7048628323	1.7048628323	1.7048628323
949	-17.1953440415	6.8742262856	1.7201862927	1.7201862927	1.7201862927	0	1.7201862927	1.7201862927	1.7201862927
950	-16.7212971834	6.8108537512	1.651740572	1.651740572	1.651740572	0	1.651740572	1.651740572	1.651740572
951	-16.4350927298	6.7747420165	1.6100584522	1.6100584522	1.6100584522	0	1.6100584522	1.6100584522	1.6100584522
952	-16.0812954123	6.7731401303	1.5513592137	1.5513592137	1.5513592137	0	1.5513592137	1.5513592137	1.5513592137
953	-15.819306482	6.7509609252	1.5113909261	1.5113909261	1.5113909261	0	1.5113909261	1.5113909261	1.5113909261
954	-0.5018326046	0.5018326046	0	0	0	0	0	0	0
955	-0.7669460327	0.7669460327	0	0	0	0	0	0	0
956	-0.9964964439	0.9964964439	0	0	0	0	0	0	0
957	-1.2295401952	1.2295401952	0	0	0	0	0	0	0
958	-1.4351136317	1.4351136317	0	0	0	0	0	0	0
959	-1.6455603105	1.6455603105	0	0	0	0	0	0	0
960	-1.8473086133	1.8473086133	0	0	0	0	0	0	0
961	-2.0402028321	2.0402028321	0	0	0	0	0	0	0
962	-2.22576016	2.22576016	0	0	0	0	0	0	0
963	-2.3893768291	2.3893768291	0	0	0	0	0	0	0
964	-2.5321819891	2.5321819891	0	0	0	0	0	0	0
965	-2.6689990158	2.6689990158	0	0	0	0	0	0	0
966	-2.8000940572	2.8000940572	0	0	0	0	0	0	0
967	-17.3835842801	6.9743414462	1.7348738057	1.7348738057	1.7348738057	0	1.7348738057	1.7348738057	1.7348738057
968	-17.1393756059	6.9441656471	1.6992016598	1.6992016598	1.6992016598	0	1.6992016598	1.6992016598	1.6992016598
969	-16.6689597162	6.8738887795	1.6325118228	1.6325118228	1.6325118228	0	1.6325118228	1.6325118228	1.6325118228
970	-16.7847928133	6.8428030781	1.6569982892	1.6569982892	1.6569982892	0	1.6569982892	1.6569982892	1.6569982892
971	-17.1904630405	6.8371474994	1.7255525902	1.7255525902	1.7255525902	0	1.7255525902	1.7255525902	1.7255525902
972	-16.4016929781	6.7843705342	1.602887074	1.602887074	1.602887074	0	1.602887074	1.602887074	1.602887074
973	-16.1955024472	6.7446589081	1.5751405899	1.5751405899	1.5751405899	0	1.5751405899	1.5751405899	1.5751405899
974	-15.7063696025	6.6829786294	1.5038984955	1.5038984955	1.5038984955	0	1.5038984955	1.5038984955	1.5038984955
975	-15.2696536132	6.6538281829	1.4359709051	1.4359709051	1.4359709051	0	1.4359709051	1.4359709051	1.4359709051
976	-15.2706257346	6.6821072215	1.4314197522	1.4314197522	1.4314197522	0	1.4314197522	1.4314197522	1.4314197522
977	-15.2565260137	6.6735624249	1.4304939315	1.4304939315	1.4304939315	0	1.4304939315	1.4304939315	1.4304939315
978	0	0	0	0	0	0	0	0
979	-0.0092285763	0.0092285763	0	0	0	0	0	0	0
980	-0.3203965445	0.3203965445	0	0	0	0	0	0	0
981	-0.6294384141	0.6294384141	0	0	0	0	0	0	0
982	-0.9017565502	0.9017565502	0	0	0	0	0	0	0
983	-1.1581616182	1.1581616182	0	0	0	0	0	0	0
984	-1.4182646963	1.4182646963	0	0	0	0	0	0	0
985	-1.6664956799	1.6664956799	0	0	0	0	0	0	0
986	-1.9041062363	1.9041062363	0	0	0	0	0	0	0
987	-2.0871498869	2.0871498869	0	0	0	0	0	0	0
988	-2.2769137398	2.2769137398	0	0	0	0	0	0	0
989	-2.4304985848	2.4304985848	0	0	0	0	0	0	0
990	-2.5917368003	2.5917368003	0	0	0	0	0	0	0
991	-16.80123354	6.9549123018	1.6410535397	1.6410535397	1.6410535397	0	1.6410535397	1.6410535397	1.6410535397
992	-16.5677814578	6.9222281926	1.6075922109	1.6075922109	1.6075922109	0	1.6075922109	1.6075922109	1.6075922109
993	-16.1016227405	6.8518213644	1.5416335627	1.5416335627	1.5416335627	0	1.5416335627	1.5416335627	1.5416335627
994	-16.2110598685	6.8152336095	1.5659710432	1.5659710432	1.5659710432	0	1.5659710432	1.5659710432	1.5659710432
995	-16.5020547241	6.8040764853	1.6163297065	1.6163297065	1.6163297065	0	1.6163297065	1.6163297065	1.6163297065
996	-15.9227537212	6.7469483211	1.5293009	1.5293009	1.5293009	0	1.5293009	1.5293009	1.5293009
997	-15.7071490433	6.6962177764	1.5018218778	1.5018218778	1.5018218778	0	1.5018218778	1.5018218778	1.5018218778
998	-14.9798522137	6.6147705841	1.3941802716	1.3941802716	1.3941802716	0	1.3941802716	1.3941802716	1.3941802716
999	-14.745641204	6.5792108015	1.3610717337	1.3610717337	1.3610717337	0	1.3610717337	1.3610717337	1.3610717337
1000	-14.9640031976	6.6091886529	1.3924690908	1.3924690908	1.3924690908	0	1.3924690908	1.3924690908	1.3924690908
1001	-14.7778402475	6.5976482761	1.3633653286	1.3633653286	1.3633653286	0	1.3633653286	1.3633653286	1.3633653286
1002	0	0	0	0	0	0	0	0
1003	0	0	0	0	0	0	0	0
1004	0	0	0	0	0	0	0	0
1005	0	0	0	0	0	0	0	0
1006	-0.1953596452	0.1953596452	0	0	0	0	0	0	0
1007	-0.5241573143	0.5241573143	0	0	0	0	0	0	0
1008	0	0	0	0	0	0	0	0
1009	0	0	0	0	0	0	0	0
1010	0	0	0	0	0	0	0	0
1011	0	0	0	0	0	0	0	0
1012	0	0	0	0	0	0	0	0
1013	0	0	0	0	0	0	0	0
1014	0	0	0	0	0	0	0	0
1015	0	0	0	0	0	0	0	0
1016	0	0	0	0	0	0	0	0
1017	0	0	0	0	0	0	0	0
1018	0	0	0	0	0	0	0	0
1019	0	0	0	0	0	0	0	0
1020	0	0	0	0	0	0	0	0
1021	0	0	0	0	0	0	0	0
1022	0	0	0	0	0	0	0	0
1023	0	0	0	0	0	0	0	0
1024	0	0	0	0	0	0	0	0
1025	0	0	0	0	0	0	0	0
1026	0	0	0	0	0	0	0	0
1027	0	0	0	0	0	0	0	0
1028	0	0	0	0	0	0	0	0
1029	0	0	0	0	0	0	0	0
1030	0	0	0	0	0	0	0	0
1031	0	0	0	0	0	0	0	0
1032	0	0	0	0	0	0	0	0
1033	0	0	0	0	0	0	0	0
1034	0	0	0	0	0	0	0	0
1035	0	0	0	0	0	0	0	0
1036	0	0	0	0	0	0	0	0
1037	0	0	0	0	0	0	0	0
1038	0	0	0	0	0	0	0	0
1039	0	0	0	0	0	0	0	0
1040	0	0	0	0	0	0	0	0
1041	0	0	0	0	0	0	0	0
1042	0	0	0	0	0	0	0	0
1043	0	0	0	0	0	0	0	0
1044	0	0	0	0	0	0	0	0
1045	0	0	0	0	0	0	0	0
1046	0	0	0	0	0	0	0	0
1047	0	0	0	0	0	0	0	0
1048	0	0	0	0	0	0	0	0
1049	0	0	0	0	0	0	0	0
1050	0	0	0	0	0	0	0	0
1051	0	0	0	0	0	0	0	0
1052	0	0	0	0	0	0	0	0
1053	0	0	0	0	0	0	0	0
1054	0	0	0	0	0	0	0	0
1055	0	0	0	0	0	0	0	0
1056	-4.8804375219	4.8804375219	0	0	0	0	0	0	0
1057	-4.9980881584	4.9980881584	0	0	0	0	0	0	0
1058	-5.1388557535	5.1388557535	0	0	0	0	0	0	0
1059	-5.2280435775	5.2280435775	0	0	0	0	0	0	0
1060	-5.316198236	5.316198236	0	0	0	0	0	0	0
1061	-5.400576885	5.400576885	0	0	0	0	0	0	0
1062	-5.4791604258	5.4791604258	0	0	0	0	0	0	0
1063	-19.5763836473	7.2285893543	2.0579657155	2.0579657155	2.0579657155	0	2.0579657155	2.0579657155	2.0579657155
1064	-19.3787685226	7.2133314318	2.0275728485	2.0275728485	2.0275728485	0	2.0275728485	2.0275728485	2.0275728485
1065	-18.9185138908	7.1739663275	1.9574245939	1.9574245939	1.9574245939	0	1.9574245939	1.9574245939	1.9574245939
1066	-19.2212327602	7.1639321951	2.0095500942	2.0095500942	2.0095500942	0	2.0095500942	2.0095500942	2.0095500942
1067	-19.4279166722	7.1621719848	2.0442907812	2.0442907812	2.0442907812	0	2.0442907812	2.0442907812	2.0442907812
1068	-18.538545897	7.1154407398	1.9038508595	1.9038508595	1.9038508595	0	1.9038508595	1.9038508595	1.9038508595
1069	-18.4316373318	7.0919926206	1.8899407852	1.8899407852	1.8899407852	0	1.8899407852	1.8899407852	1.8899407852
1070	-18.0365128007	7.0537140216	1.8304664632	1.8304664632	1.8304664632	0	1.8304664632	1.8304664632	1.8304664632
1071	-17.7644668926	7.0314231516	1.7888406235	1.7888406235	1.7888406235	0	1.7888406235	1.7888406235	1.7888406235
1072	-17.41748676	7.0258019602	1.7319474666	1.7319474666	1.7319474666	0	1.7319474666	1.7319474666	1.7319474666
1073	-17.086689061	7.001462772	1.6808710482	1.6808710482	1.6808710482	0	1.6808710482	1.6808710482	1.6808710482
1074	-3.0587113577	3.0587113577	0	0	0	0	0	0	0
1075	-3.2481784772	3.2481784772	0	0	0	0	0	0	0
1076	-3.4456986024	3.4456986024	0	0	0	0	0	0	0
1077	-3.6396721024	3.6396721024	0	0	0	0	0	0	0
1078	-3.6760365097	3.6760365097	0	0	0	0	0	0	0
1079	-3.781594039	3.781594039	0	0	0	0	0	0	0
1080	-3.8580409101	3.8580409101	0	0	0	0	0	0	0
1081	-3.9281611369	3.9281611369	0	0	0	0	0	0	0
1082	-3.994267792	3.994267792	0	0	0	0	0	0	0
1083	-4.054937299	4.054937299	0	0	0	0	0	0	0
1084	-4.1227413877	4.1227413877	0	0	0	0	0	0	0
1085	-4.2480520507	4.2480520507	0	0	0	0	0	0	0
1086	-4.2641081525	4.2641081525	0	0	0	0	0	0	0
1087	-19.410597185	7.1153075679	2.0492149362	2.0492149362	2.0492149362	0	2.0492149362	2.0492149362	2.0492149362
1088	-19.0619054997	7.0983286679	1.993929472	1.993929472	1.993929472	0	1.993929472	1.993929472	1.993929472
1089	-18.7920528856	7.0631420197	1.9548184777	1.9548184777	1.9548184777	0	1.9548184777	1.9548184777	1.9548184777
1090	-19.0530068081	7.0566328373	1.9993956618	1.9993956618	1.9993956618	0	1.9993956618	1.9993956618	1.9993956618
1091	-19.4107426402	7.0664503214	2.0573820531	2.0573820531	2.0573820531	0	2.0573820531	2.0573820531	2.0573820531
1092	-18.5731848737	7.0274627073	1.9242870277	1.9242870277	1.9242870277	0	1.9242870277	1.9242870277	1.9242870277
1093	-18.6505799802	6.9907382298	1.9433069584	1.9433069584	1.9433069584	0	1.9433069584	1.9433069584	1.9433069584
1094	-18.1807443674	6.9296360478	1.8751847199	1.8751847199	1.8751847199	0	1.8751847199	1.8751847199	1.8751847199
1095	-17.8481913123	6.8946409321	1.82559173	1.82559173	1.82559173	0	1.82559173	1.82559173	1.82559173
1096	-17.4662564927	6.8863039652	1.7633254213	1.7633254213	1.7633254213	0	1.7633254213	1.7633254213	1.7633254213
1097	-17.1583355156	6.8614370869	1.7161497381	1.7161497381	1.7161497381	0	1.7161497381	1.7161497381	1.7161497381
1098	-1.5114256368	1.5114256368	0	0	0	0	0	0	0
1099	-1.628226507	1.628226507	0	0	0	0	0	0	0
1100	-1.7344067682	1.7344067682	0	0	0	0	0	0	0
1101	-1.8339439879	1.8339439879	0	0	0	0	0	0	0
1102	-1.9270777818	1.9270777818	0	0	0	0	0	0	0
1103	-2.0131445333	2.0131445333	0	0	0	0	0	0	0
1104	-2.1364527372	2.1364527372	0	0	0	0	0	0	0
1105	-2.2845639698	2.2845639698	0	0	0	0	0	0	0
1106	-2.3843301593	2.3843301593	0	0	0	0	0	0	0
1107	-2.4806301156	2.4806301156	0	0	0	0	0	0	0
1108	-2.585135884	2.585135884	0	0	0	0	0	0	0
1109	-2.6722747241	2.6722747241	0	0	0	0	0	0	0
1110	-2.7562940376	2.7562940376	0	0	0	0	0	0	0
1111	-18.6522910501	6.9716433308	1.9467746199	1.9467746199	1.9467746199	0	1.9467746199	1.9467746199	1.9467746199
1112	-18.2967027508	6.9456332078	1.8918449238	1.8918449238	1.8918449238	0	1.8918449238	1.8918449238	1.8918449238
1113	-17.8941286942	6.9005530128	1.8322626136	1.8322626136	1.8322626136	0	1.8322626136	1.8322626136	1.8322626136
1114	-18.0980749204	6.8917958208	1.8677131833	1.8677131833	1.8677131833	0	1.8677131833	1.8677131833	1.8677131833
1115	-18.5100666474	6.9036585605	1.9344013478	1.9344013478	1.9344013478	0	1.9344013478	1.9344013478	1.9344013478
1116	-17.7945116683	6.8630362892	1.8219125632	1.8219125632	1.8219125632	0	1.8219125632	1.8219125632	1.8219125632
1117	-17.7720051061	6.8134608143	1.8264240487	1.8264240487	1.8264240487	0	1.8264240487	1.8264240487	1.8264240487
1118	-17.0070880058	6.7319663318	1.712520279	1.712520279	1.712520279	0	1.712520279	1.712520279	1.712520279
1119	-16.6809053455	6.688150275	1.6654591784	1.6654591784	1.6654591784	0	1.6654591784	1.6654591784	1.6654591784
1120	-16.7749768149	6.6964277016	1.6797581856	1.6797581856	1.6797581856	0	1.6797581856	1.6797581856	1.6797581856
1121	-16.4889384883	6.6694332803	1.6365842013	1.6365842013	1.6365842013	0	1.6365842013	1.6365842013	1.6365842013
1122	0	0	0	0	0	0	0	0
1123	0	0	0	0	0	0	0	0
1124	0	0	0	0	0	0	0	0
1125	0	0	0	0	0	0	0	0
1126	0	0	0	0	0	0	0	0
1127	-0.1380871921	0.1380871921	0	0	0	0	0	0	0
1128	-0.3564453772	0.3564453772	0	0	0	0	0	0	0
1129	-0.4826360711	0.4826360711	0	0	0	0	0	0	0
1130	-0.602225912	0.602225912	0	0	0	0	0	0	0
1131	-0.7689927723	0.7689927723	0	0	0	0	0	0	0
1132	-0.8745984456	0.8745984456	0	0	0	0	0	0	0
1133	-0.9895581786	0.9895581786	0	0	0	0	0	0	0
1134	-1.1173454699	1.1173454699	0	0	0	0	0	0	0
1135	-17.2536622929	6.8199153235	1.7389578282	1.7389578282	1.7389578282	0	1.7389578282	1.7389578282	1.7389578282
1136	-16.8968697281	6.7899957578	1.6844789951	1.6844789951	1.6844789951	0	1.6844789951	1.6844789951	1.6844789951
1137	-16.4434458808	6.7318067494	1.6186065219	1.6186065219	1.6186065219	0	1.6186065219	1.6186065219	1.6186065219
1138	-16.601190991	6.7168642744	1.6473877861	1.6473877861	1.6473877861	0	1.6473877861	1.6473877861	1.6473877861
1139	-17.0443723589	6.7335911338	1.7184635375	1.7184635375	1.7184635375	0	1.7184635375	1.7184635375	1.7184635375
1140	-16.4937341887	6.6948595208	1.633145778	1.633145778	1.633145778	0	1.633145778	1.633145778	1.633145778
1141	-16.3350395816	6.6608736942	1.6123609812	1.6123609812	1.6123609812	0	1.6123609812	1.6123609812	1.6123609812
1142	-15.8370002003	6.5959030077	1.5401828654	1.5401828654	1.5401828654	0	1.5401828654	1.5401828654	1.5401828654
1143	-15.632563288	6.5675099258	1.510842227	1.510842227	1.510842227	0	1.510842227	1.510842227	1.510842227
1144	-15.7588029376	6.589799757	1.5281671968	1.5281671968	1.5281671968	0	1.5281671968	1.5281671968	1.5281671968
1145	-15.7251572141	6.5663045134	1.5264754501	1.5264754501	1.5264754501	0	1.5264754501	1.5264754501	1.5264754501
1146	0	0	0	0	0	0	0	0
1147	0	0	0	0	0	0	0	0
1148	0	0	0	0	0	0	0	0
1149	0	0	0	0	0	0	0	0
1150	0	0	0	0	0	0	0	0
1151	0	0	0	0	0	0	0	0
1152	0	0	0	0	0	0	0	0
1153	-0.0172918641	0.0172918641	0	0	0	0	0	0	0
1154	-0.3477251363	0.3477251363	0	0	0	0	0	0	0
1155	-0.6001280277	0.6001280277	0	0	0	0	0	0	0
1156	-0.8189491834	0.8189491834	0	0	0	0	0	0	0
1157	-1.0093641442	1.0093641442	0	0	0	0	0	0	0
1158	-1.2247384661	1.2247384661	0	0	0	0	0	0	0
1159	-16.7025110951	6.835539089	1.6444953344	1.6444953344	1.6444953344	0	1.6444953344	1.6444953344	1.6444953344
1160	-16.3786617244	6.8071989222	1.5952438004	1.5952438004	1.5952438004	0	1.5952438004	1.5952438004	1.5952438004
1161	-16.0024334692	6.754311142	1.5413537212	1.5413537212	1.5413537212	0	1.5413537212	1.5413537212	1.5413537212
1162	-16.2319834001	6.7465451105	1.5809063816	1.5809063816	1.5809063816	0	1.5809063816	1.5809063816	1.5809063816
1163	-16.6829416871	6.7718604099	1.6518468795	1.6518468795	1.6518468795	0	1.6518468795	1.6518468795	1.6518468795
1164	-16.0514705075	6.7372996768	1.5523618051	1.5523618051	1.5523618051	0	1.5523618051	1.5523618051	1.5523618051
1165	-15.9598331494	6.7099790647	1.5416423475	1.5416423475	1.5416423475	0	1.5416423475	1.5416423475	1.5416423475
1166	-15.5547351445	6.6562220503	1.4830855157	1.4830855157	1.4830855157	0	1.4830855157	1.4830855157	1.4830855157
1167	-15.3583355504	6.6338271997	1.4540847251	1.4540847251	1.4540847251	0	1.4540847251	1.4540847251	1.4540847251
1168	-15.3623262184	6.6550873693	1.4512064749	1.4512064749	1.4512064749	0	1.4512064749	1.4512064749	1.4512064749
1169	-15.326476708	6.6360135175	1.4484105317	1.4484105317	1.4484105317	0	1.4484105317	1.4484105317	1.4484105317
1170	0	0	0	0	0	0	0	0
1171	0	0	0	0	0	0	0	0
1172	0	0	0	0	0	0	0	0
1173	-0.2042952299	0.2042952299	0	0	0	0	0	0	0
1174	-0.4869068695	0.4869068695	0	0	0	0	0	0	0
1175	-0.74849787	0.74849787	0	0	0	0	0	0	0
1176	0	0	0	0	0	0	0	0
1177	0	0	0	0	0	0	0	0
1178	0	0	0	0	0	0	0	0
1179	0	0	0	0	0	0	0	0
1180	0	0	0	0	0	0	0	0
1181	0	0	0	0	0	0	0	0
1182	0	0	0	0	0	0	0	0
1183	0	0	0	0	0	0	0	0
1184	0	0	0	0	0	0	0	0
1185	0	0	0	0	0	0	0	0
1186	0	0	0	0	0	0	0	0
1187	0	0	0	0	0	0	0	0
1188	0	0	0	0	0	0	0	0
1189	0	0	0	0	0	0	0	0
1190	0	0	0	0	0	0	0	0
1191	0	0	0	0	0	0	0	0
1192	0	0	0	0	0	0	0	0
1193	0	0	0	0	0	0	0	0
1194	0	0	0	0	0	0	0	0
1195	0	0	0	0	0	0	0	0
1196	0	0	0	0	0	0	0	0
1197	0	0	0	0	0	0	0	0
1198	0	0	0	0	0	0	0	0
1199	0	0	0	0	0	0	0	0
1200	0	0	0	0	0	0	0	0
1201	0	0	0	0	0	0	0	0
1202	0	0	0	0	0	0	0	0
1203	0	0	0	0	0	0	0	0
1204	0	0	0	0	0	0	0	0
1205	0	0	0	0	0	0	0	0
1206	0	0	0	0	0	0	0	0
1207	0	0	0	0	0	0	0	0
1208	0	0	0	0	0	0	0	0
1209	0	0	0	0	0	0	0	0
1210	0	0	0	0	0	0	0	0
1211	0	0	0	0	0	0	0	0
1212	0	0	0	0	0	0	0	0
1213	0	0	0	0	0	0	0	0
1214	0	0	0	0	0	0	0	0
1215	0	0	0	0	0	0	0	0
1216	0	0	0	0	0	0	0	0
1217	0	0	0	0	0	0	0	0
1218	0	0	0	0	0	0	0	0
1219	0	0	0	0	0	0	0	0
1220	0	0	0	0	0	0	0	0
1221	0	0	0	0	0	0	0	0
1222	0	0	0	0	0	0	0	0
1223	0	0	0	0	0	0	0	0
1224	-3.3461403261	3.3461403261	0	0	0	0	0	0	0
1225	-3.376316397	3.376316397	0	0	0	0	0	0	0
1226	-3.4110515567	3.4110515567	0	0	0	0	0	0	0
1227	-3.4179879697	3.4179879697	0	0	0	0	0	0	0
1228	-3.4372373866	3.4372373866	0	0	0	0	0	0	0
1229	-3.4472364477	3.4472364477	0	0	0	0	0	0	0
1230	-3.4579965766	3.4579965766	0	0	0	0	0	0	0
1231	-18.1726682516	7.0433607429	1.8548845848	1.8548845848	1.8548845848	0	1.8548845848	1.8548845848	1.8548845848
1232	-17.906234771	7.002309007	1.8173209607	1.8173209607	1.8173209607	0	1.8173209607	1.8173209607	1.8173209607
1233	-17.2351870832	6.9282184395	1.7178281073	1.7178281073	1.7178281073	0	1.7178281073	1.7178281073	1.7178281073
1234	-17.1579307834	6.889996554	1.7113223716	1.7113223716	1.7113223716	0	1.7113223716	1.7113223716	1.7113223716
1235	-17.385580637	6.880025059	1.7509259297	1.7509259297	1.7509259297	0	1.7509259297	1.7509259297	1.7509259297
1236	-16.9820465149	6.8227161472	1.693221728	1.693221728	1.693221728	0	1.693221728	1.693221728	1.693221728
1237	-16.6037837514	6.7701621028	1.6389369414	1.6389369414	1.6389369414	0	1.6389369414	1.6389369414	1.6389369414
1238	-15.6573004299	6.6752832133	1.4970028694	1.4970028694	1.4970028694	0	1.4970028694	1.4970028694	1.4970028694
1239	-15.3628309589	6.6170677111	1.457627208	1.457627208	1.457627208	0	1.457627208	1.457627208	1.457627208
1240	-15.8397898437	6.6195277117	1.5367103553	1.5367103553	1.5367103553	0	1.5367103553	1.5367103553	1.5367103553
1241	-15.5257130564	6.5681918221	1.4929202057	1.4929202057	1.4929202057	0	1.4929202057	1.4929202057	1.4929202057
1242	0	0	0	0	0	0	0	0
1243	0	0	0	0	0	0	0	0
1244	0	0	0	0	0	0	0	0
1245	0	0	0	0	0	0	0	0
1246	0	0	0	0	0	0	0	0
1247	0	0	0	0	0	0	0	0
1248	0	0	0	0	0	0	0	0
1249	0	0	0	0	0	0	0	0
1250	0	0	0	0	0	0	0	0
1251	0	0	0	0	0	0	0	0
1252	0	0	0	0	0	0	0	0
1253	0	0	0	0	0	0	0	0
1254	0	0	0	0	0	0	0	0
1255	-16.2595351344	6.6925917587	1.5944905626	1.5944905626	1.5944905626	0	1.5944905626	1.5944905626	1.5944905626
1256	-15.9532821611	6.6376974995	1.5525974436	1.5525974436	1.5525974436	0	1.5525974436	1.5525974436	1.5525974436
1257	-15.1565845217	6.538457533	1.4363544981	1.4363544981	1.4363544981	0	1.4363544981	1.4363544981	1.4363544981
1258	-15.3056739691	6.5038040541	1.4669783192	1.4669783192	1.4669783192	0	1.4669783192	1.4669783192	1.4669783192
1259	-15.3130491449	6.4607236558	1.4753875815	1.4753875815	1.4753875815	0	1.4753875815	1.4753875815	1.4753875815
1260	-14.5759035541	6.3118638126	1.3773399569	1.3773399569	1.3773399569	0	1.3773399569	1.3773399569	1.3773399569
1261	-12.2704777082	5.1491770436	1.1868834441	1.1868834441	1.1868834441	0	1.1868834441	1.1868834441	1.1868834441
1262	-9.4959072027	3.7135185555	0.9637314412	0.9637314412	0.9637314412	0	0.9637314412	0.9637314412	0.9637314412
1263	-8.4984329142	3.2789588611	0.8699123422	0.8699123422	0.8699123422	0	0.8699123422	0.8699123422	0.8699123422
1264	-9.814812153	3.9383835512	0.979404767	0.979404767	0.979404767	0	0.979404767	0.979404767	0.979404767
1265	-9.9302482928	3.9936492263	0.9894331777	0.9894331777	0.9894331777	0	0.9894331777	0.9894331777	0.9894331777
1266	0	0	0	0	0	0	0	0
1267	0	0	0	0	0	0	0	0
1268	0	0	0	0	0	0	0	0
1269	0	0	0	0	0	0	0	0
1270	0	0	0	0	0	0	0	0
1271	0	0	0	0	0	0	0	0
1272	0	0	0	0	0	0	0	0
1273	0	0	0	0	0	0	0	0
1274	0	0	0	0	0	0	0	0
1275	0	0	0	0	0	0	0	0
1276	0	0	0	0	0	0	0	0
1277	0	0	0	0	0	0	0	0
1278	0	0	0	0	0	0	0	0
1279	-14.6903980306	6.5683159983	1.3536803387	1.3536803387	1.3536803387	0	1.3536803387	1.3536803387	1.3536803387
1280	-14.3907571426	6.5282924819	1.3104107768	1.3104107768	1.3104107768	0	1.3104107768	1.3104107768	1.3104107768
1281	-13.5773089591	6.2821655202	1.2158572398	1.2158572398	1.2158572398	0	1.2158572398	1.2158572398	1.2158572398
1282	-12.846227313	5.7695434899	1.1794473039	1.1794473039	1.1794473039	0	1.1794473039	1.1794473039	1.1794473039
1283	-13.5045784791	6.0171334252	1.247907509	1.247907509	1.247907509	0	1.247907509	1.247907509	1.247907509
1284	-13.0318092933	6.0171603128	1.1691081634	1.1691081634	1.1691081634	0	1.1691081634	1.1691081634	1.1691081634
1285	-11.0275249244	4.7737995379	1.0422875644	1.0422875644	1.0422875644	0	1.0422875644	1.0422875644	1.0422875644
1286	-8.7927484634	3.6298635976	0.860480811	0.860480811	0.860480811	0	0.860480811	0.860480811	0.860480811
1287	-8.2114229144	3.3725134058	0.8064849181	0.8064849181	0.8064849181	0	0.8064849181	0.8064849181	0.8064849181
1288	-9.268984707	4.071887219	0.8661829147	0.8661829147	0.8661829147	0	0.8661829147	0.8661829147	0.8661829147
1289	-9.5122184429	4.2711416692	0.8735127956	0.8735127956	0.8735127956	0	0.8735127956	0.8735127956	0.8735127956
1290	0	0	0	0	0	0	0	0
1291	0	0	0	0	0	0	0	0
1292	0	0	0	0	0	0	0	0
1293	0	0	0	0	0	0	0	0
1294	0	0	0	0	0	0	0	0
1295	0	0	0	0	0	0	0	0
1296	0	0	0	0	0	0	0	0
1297	0	0	0	0	0	0	0	0
1298	0	0	0	0	0	0	0	0
1299	0	0	0	0	0	0	0	0
1300	0	0	0	0	0	0	0	0
1301	0	0	0	0	0	0	0	0
1302	0	0	0	0	0	0	0	0
1303	-13.6061835149	6.5354747333	1.1784514636	1.1784514636	1.1784514636	0	1.1784514636	1.1784514636	1.1784514636
1304	-13.3190727826	6.4953284243	1.1372907264	1.1372907264	1.1372907264	0	1.1372907264	1.1372907264	1.1372907264
1305	-12.1749025806	6.0578832811	1.0195032166	1.0195032166	1.0195032166	0	1.0195032166	1.0195032166	1.0195032166
1306	-11.3331020725	5.3125652295	1.0034228072	1.0034228072	1.0034228072	0	1.0034228072	1.0034228072	1.0034228072
1307	-12.204525776	5.6795035332	1.0875037071	1.0875037071	1.0875037071	0	1.0875037071	1.0875037071	1.0875037071
1308	-12.1196118595	5.887483743	1.0386880194	1.0386880194	1.0386880194	0	1.0386880194	1.0386880194	1.0386880194
1309	-10.8832662133	5.019281542	0.9773307786	0.9773307786	0.9773307786	0	0.9773307786	0.9773307786	0.9773307786
1310	-8.8589279025	3.8442781971	0.8357749509	0.8357749509	0.8357749509	0	0.8357749509	0.8357749509	0.8357749509
1311	-8.3117614526	3.5550933666	0.7927780143	0.7927780143	0.7927780143	0	0.7927780143	0.7927780143	0.7927780143
1312	-9.5882716562	4.3271968808	0.8768457959	0.8768457959	0.8768457959	0	0.8768457959	0.8768457959	0.8768457959
1313	-9.7220127226	4.4200838602	0.8836548104	0.8836548104	0.8836548104	0	0.8836548104	0.8836548104	0.8836548104
1314	0	0	0	0	0	0	0	0
1315	0	0	0	0	0	0	0	0
1316	0	0	0	0	0	0	0	0
1317	0	0	0	0	0	0	0	0
1318	0	0	0	0	0	0	0	0
1319	0	0	0	0	0	0	0	0
1320	0	0	0	0	0	0	0	0
1321	0	0	0	0	0	0	0	0
1322	0	0	0	0	0	0	0	0
1323	0	0	0	0	0	0	0	0
1324	0	0	0	0	0	0	0	0
1325	0	0	0	0	0	0	0	0
1326	0	0	0	0	0	0	0	0
1327	-13.8325845954	6.6085907649	1.2039989717	1.2039989717	1.2039989717	0	1.2039989717	1.2039989717	1.2039989717
1328	-13.6516908105	6.5544442704	1.1828744234	1.1828744234	1.1828744234	0	1.1828744234	1.1828744234	1.1828744234
1329	-12.7882420888	6.3529108293	1.0725552099	1.0725552099	1.0725552099	0	1.0725552099	1.0725552099	1.0725552099
1330	-12.1251751797	5.999328746	1.0209744056	1.0209744056	1.0209744056	0	1.0209744056	1.0209744056	1.0209744056
1331	-12.9500298961	6.2542259433	1.1159673255	1.1159673255	1.1159673255	0	1.1159673255	1.1159673255	1.1159673255
1332	-12.7918878124	6.2878100698	1.0840129571	1.0840129571	1.0840129571	0	1.0840129571	1.0840129571	1.0840129571
1333	-10.9911352179	5.2590000687	0.9553558582	0.9553558582	0.9553558582	0	0.9553558582	0.9553558582	0.9553558582
1334	-8.4652891238	3.7718566466	0.7822387462	0.7822387462	0.7822387462	0	0.7822387462	0.7822387462	0.7822387462
1335	-7.749101168	3.4050855625	0.7240026009	0.7240026009	0.7240026009	0	0.7240026009	0.7240026009	0.7240026009
1336	-9.1332195892	4.1794417262	0.8256296438	0.8256296438	0.8256296438	0	0.8256296438	0.8256296438	0.8256296438
1337	-8.9500193561	4.2021515057	0.7913113084	0.7913113084	0.7913113084	0	0.7913113084	0.7913113084	0.7913113084
1338	0	0	0	0	0	0	0	0
1339	0	0	0	0	0	0	0	0
1340	0	0	0	0	0	0	0	0
1341	0	0	0	0	0	0	0	0
1342	0	0	0	0	0	0	0	0
1343	0	0	0	0	0	0	0	0
1344	0	0	0	0	0	0	0	0
1345	0	0	0	0	0	0	0	0
1346	0	0	0	0	0	0	0	0
1347	0	0	0	0	0	0	0	0
1348	0	0	0	0	0	0	0	0
1349	0	0	0	0	0	0	0	0
1350	0	0	0	0	0	0	0	0
1351	0	0	0	0	0	0	0	0
1352	0	0	0	0	0	0	0	0
1353	0	0	0	0	0	0	0	0
1354	0	0	0	0	0	0	0	0
1355	0	0	0	0	0	0	0	0
1356	0	0	0	0	0	0	0	0
1357	0	0	0	0	0	0	0	0
1358	0	0	0	0	0	0	0	0
1359	0	0	0	0	0	0	0	0
1360	0	0	0	0	0	0	0	0
1361	0	0	0	0	0	0	0	0
1362	0	0	0	0	0	0	0	0
1363	0	0	0	0	0	0	0	0
1364	0	0	0	0	0	0	0	0
1365	0	0	0	0	0	0	0	0
1366	0	0	0	0	0	0	0	0
1367	0	0	0	0	0	0	0	0
1368	0	0	0	0	0	0	0	0
1369	0	0	0	0	0	0	0	0
1370	0	0	0	0	0	0	0	0
1371	0	0	0	0	0	0	0	0
1372	0	0	0	0	0	0	0	0
1373	0	0	0	0	0	0	0	0
1374	0	0	0	0	0	0	0	0
1375	0	0	0	0	0	0	0	0
1376	0	0	0	0	0	0	0	0
1377	0	0	0	0	0	0	0	0
1378	0	0	0	0	0	0	0	0
1379	0	0	0	0	0	0	0	0
1380	0	0	0	0	0	0	0	0
1381	0	0	0	0	0	0	0	0
1382	0	0	0	0	0	0	0	0
1383	0	0	0	0	0	0	0	0
1384	0	0	0	0	0	0	0	0
1385	0	0	0	0	0	0	0	0
1386	0	0	0	0	0	0	0	0
1387	0	0	0	0	0	0	0	0
1388	0	0	0	0	0	0	0	0
1389	0	0	0	0	0	0	0	0
1390	0	0	0	0	0	0	0	0
1391	0	0	0	0	0	0	0	0
1392	-1.9482305702	1.9482305702	0	0	0	0	0	0	0
1393	-2.0445597203	2.0445597203	0	0	0	0	0	0	0
1394	-2.1433520246	2.1433520246	0	0	0	0	0	0	0
1395	-2.2043671124	2.2043671124	0	0	0	0	0	0	0
1396	-2.265001629	2.265001629	0	0	0	0	0	0	0
1397	-2.3252662731	2.3252662731	0	0	0	0	0	0	0
1398	-2.372544854	2.372544854	0	0	0	0	0	0	0
1399	-15.8862101641	6.9406345819	1.4909292637	1.4909292637	1.4909292637	0	1.4909292637	1.4909292637	1.4909292637
1400	-15.6280024023	6.8925479874	1.4559090692	1.4559090692	1.4559090692	0	1.4559090692	1.4559090692	1.4559090692
1401	-14.9046087558	6.8080541814	1.3494257624	1.3494257624	1.3494257624	0	1.3494257624	1.3494257624	1.3494257624
1402	-14.8542611378	6.7714646318	1.347132751	1.347132751	1.347132751	0	1.347132751	1.347132751	1.347132751
1403	-15.2403468058	6.7714427318	1.4114840123	1.4114840123	1.4114840123	0	1.4114840123	1.4114840123	1.4114840123
1404	-14.8567369499	6.7147584311	1.3569964198	1.3569964198	1.3569964198	0	1.3569964198	1.3569964198	1.3569964198
1405	-14.4244963347	6.6553168036	1.2948632552	1.2948632552	1.2948632552	0	1.2948632552	1.2948632552	1.2948632552
1406	-13.6425815647	6.5659790984	1.1794337444	1.1794337444	1.1794337444	0	1.1794337444	1.1794337444	1.1794337444
1407	-13.4128573382	6.5280872232	1.1474616858	1.1474616858	1.1474616858	0	1.1474616858	1.1474616858	1.1474616858
1408	-13.7207255619	6.5550282183	1.1942828906	1.1942828906	1.1942828906	0	1.1942828906	1.1942828906	1.1942828906
1409	-13.7401681879	6.53425633	1.2009853096	1.2009853096	1.2009853096	0	1.2009853096	1.2009853096	1.2009853096
1410	0	0	0	0	0	0	0	0
1411	0	0	0	0	0	0	0	0
1412	0	0	0	0	0	0	0	0
1413	0	0	0	0	0	0	0	0
1414	0	0	0	0	0	0	0	0
1415	0	0	0	0	0	0	0	0
1416	0	0	0	0	0	0	0	0
1417	0	0	0	0	0	0	0	0
1418	0	0	0	0	0	0	0	0
1419	-0.0574458501	0.0574458501	0	0	0	0	0	0	0
1420	-0.2885459308	0.2885459308	0	0	0	0	0	0	0
1421	-0.4879741304	0.4879741304	0	0	0	0	0	0	0
1422	-0.6762770107	0.6762770107	0	0	0	0	0	0	0
1423	-14.807164336	6.7786012849	1.3380938419	1.3380938419	1.3380938419	0	1.3380938419	1.3380938419	1.3380938419
1424	-14.7918858567	6.7291937548	1.343782017	1.343782017	1.343782017	0	1.343782017	1.343782017	1.343782017
1425	-13.9649919028	6.6127886706	1.2253672054	1.2253672054	1.2253672054	0	1.2253672054	1.2253672054	1.2253672054
1426	-13.8519251145	6.573306831	1.2131030473	1.2131030473	1.2131030473	0	1.2131030473	1.2131030473	1.2131030473
1427	-14.4656146528	6.6087102526	1.3094840667	1.3094840667	1.3094840667	0	1.3094840667	1.3094840667	1.3094840667
1428	-13.6962505611	6.5374973953	1.1931255276	1.1931255276	1.1931255276	0	1.1931255276	1.1931255276	1.1931255276
1429	-12.6867283155	6.1263718716	1.0933927407	1.0933927407	1.0933927407	0	1.0933927407	1.0933927407	1.0933927407
1430	-9.0665372544	3.9922653777	0.8457119795	0.8457119795	0.8457119795	0	0.8457119795	0.8457119795	0.8457119795
1431	-8.334559304	3.6021437092	0.7887359325	0.7887359325	0.7887359325	0	0.7887359325	0.7887359325	0.7887359325
1432	-11.0061534261	5.217620356	0.9647555117	0.9647555117	0.9647555117	0	0.9647555117	0.9647555117	0.9647555117
1433	-10.8754729439	5.3869206175	0.9147587211	0.9147587211	0.9147587211	0	0.9147587211	0.9147587211	0.9147587211
1434	0	0	0	0	0	0	0	0
1435	0	0	0	0	0	0	0	0
1436	0	0	0	0	0	0	0	0
1437	0	0	0	0	0	0	0	0
1438	0	0	0	0	0	0	0	0
1439	0	0	0	0	0	0	0	0
1440	0	0	0	0	0	0	0	0
1441	0	0	0	0	0	0	0	0
1442	0	0	0	0	0	0	0	0
1443	0	0	0	0	0	0	0	0
1444	0	0	0	0	0	0	0	0
1445	0	0	0	0	0	0	0	0
1446	0	0	0	0	0	0	0	0
1447	-13.4766408385	6.654590619	1.1370083699	1.1370083699	1.1370083699	0	1.1370083699	1.1370083699	1.1370083699
1448	-13.378215359	6.617178633	1.1268394543	1.1268394543	1.1268394543	0	1.1268394543	1.1268394543	1.1268394543
1449	-12.5773337177	6.3415170261	1.0393027819	1.0393027819	1.0393027819	0	1.0393027819	1.0393027819	1.0393027819
1450	-11.3943090845	5.4804931416	0.9856359905	0.9856359905	0.9856359905	0	0.9856359905	0.9856359905	0.9856359905
1451	-12.8686257923	6.1666362857	1.1169982511	1.1169982511	1.1169982511	0	1.1169982511	1.1169982511	1.1169982511
1452	-12.1760285641	6.1565503771	1.0032463645	1.0032463645	1.0032463645	0	1.0032463645	1.0032463645	1.0032463645
1453	-9.8510034712	4.5791901607	0.8786355518	0.8786355518	0.8786355518	0	0.8786355518	0.8786355518	0.8786355518
1454	-7.3862130484	3.2029555636	0.6972095808	0.6972095808	0.6972095808	0	0.6972095808	0.6972095808	0.6972095808
1455	-6.4835703438	2.8323952315	0.6085291854	0.6085291854	0.6085291854	0	0.6085291854	0.6085291854	0.6085291854
1456	-8.34082009	3.8865180258	0.7423836774	0.7423836774	0.7423836774	0	0.7423836774	0.7423836774	0.7423836774
1457	-8.300483377	4.0397675862	0.7101192985	0.7101192985	0.7101192985	0	0.7101192985	0.7101192985	0.7101192985
1458	0	0	0	0	0	0	0	0
1459	0	0	0	0	0	0	0	0
1460	0	0	0	0	0	0	0	0
1461	0	0	0	0	0	0	0	0
1462	0	0	0	0	0	0	0	0
1463	0	0	0	0	0	0	0	0
1464	0	0	0	0	0	0	0	0
1465	0	0	0	0	0	0	0	0
1466	0	0	0	0	0	0	0	0
1467	0	0	0	0	0	0	0	0
1468	0	0	0	0	0	0	0	0
1469	0	0	0	0	0	0	0	0
1470	-0.1030097701	0.1030097701	0	0	0	0	0	0	0
1471	-12.9737866975	6.7076098069	1.0443628151	1.0443628151	1.0443628151	0	1.0443628151	1.0443628151	1.0443628151
1472	-12.9457238229	6.6490173073	1.0494510859	1.0494510859	1.0494510859	0	1.0494510859	1.0494510859	1.0494510859
1473	-12.0673002165	6.4662506913	0.9335082542	0.9335082542	0.9335082542	0	0.9335082542	0.9335082542	0.9335082542
1474	-11.1892066834	5.7260784882	0.9105213659	0.9105213659	0.9105213659	0	0.9105213659	0.9105213659	0.9105213659
1475	-12.3882960391	6.2088192398	1.0299127999	1.0299127999	1.0299127999	0	1.0299127999	1.0299127999	1.0299127999
1476	-11.9173212591	6.2534869551	0.943972384	0.943972384	0.943972384	0	0.943972384	0.943972384	0.943972384
1477	-9.860053152	4.8435528721	0.83608338	0.83608338	0.83608338	0	0.83608338	0.83608338	0.83608338
1478	-7.4095437251	3.3913220499	0.6697036125	0.6697036125	0.6697036125	0	0.6697036125	0.6697036125	0.6697036125
1479	-6.9681567112	3.1540036572	0.6356921757	0.6356921757	0.6356921757	0	0.6356921757	0.6356921757	0.6356921757
1480	-9.0395974365	4.4739843198	0.7609355195	0.7609355195	0.7609355195	0	0.7609355195	0.7609355195	0.7609355195
1481	-9.5551589085	4.9608188752	0.7657233389	0.7657233389	0.7657233389	0	0.7657233389	0.7657233389	0.7657233389
1482	0	0	0	0	0	0	0	0
1483	0	0	0	0	0	0	0	0
1484	0	0	0	0	0	0	0	0
1485	0	0	0	0	0	0	0	0
1486	0	0	0	0	0	0	0	0
1487	0	0	0	0	0	0	0	0
1488	0	0	0	0	0	0	0	0
1489	0	0	0	0	0	0	0	0
1490	0	0	0	0	0	0	0	0
1491	-0.0551585742	0.0551585742	0	0	0	0	0	0	0
1492	-0.3977037176	0.3977037176	0	0	0	0	0	0	0
1493	-0.6783511744	0.6783511744	0	0	0	0	0	0	0
1494	-0.9398034384	0.9398034384	0	0	0	0	0	0	0
1495	-13.245075276	6.787899353	1.0761959872	1.0761959872	1.0761959872	0	1.0761959872	1.0761959872	1.0761959872
1496	-13.2374679047	6.7352042542	1.0837106084	1.0837106084	1.0837106084	0	1.0837106084	1.0837106084	1.0837106084
1497	-12.5178591774	6.6154487351	0.9837350737	0.9837350737	0.9837350737	0	0.9837350737	0.9837350737	0.9837350737
1498	-12.6958952348	6.5837720829	1.018687192	1.018687192	1.018687192	0	1.018687192	1.018687192	1.018687192
1499	-13.3129656327	6.6137343316	1.1165385502	1.1165385502	1.1165385502	0	1.1165385502	1.1165385502	1.1165385502
1500	-12.5928484337	6.5434246307	1.0082373005	1.0082373005	1.0082373005	0	1.0082373005	1.0082373005	1.0082373005
1501	-11.8651624167	6.1753273838	0.9483058388	0.9483058388	0.9483058388	0	0.9483058388	0.9483058388	0.9483058388
1502	-8.5311406643	4.1116386922	0.736583662	0.736583662	0.736583662	0	0.736583662	0.736583662	0.736583662
1503	-7.92330548	3.753519354	0.6949643543	0.6949643543	0.6949643543	0	0.6949643543	0.6949643543	0.6949643543
1504	-10.4414895092	5.494556142	0.8244888945	0.8244888945	0.8244888945	0	0.8244888945	0.8244888945	0.8244888945
1505	-11.053387479	6.0629472769	0.8317400337	0.8317400337	0.8317400337	0	0.8317400337	0.8317400337	0.8317400337
1506	0	0	0	0	0	0	0	0
1507	0	0	0	0	0	0	0	0
1508	0	0	0	0	0	0	0	0
1509	0	0	0	0	0	0	0	0
1510	0	0	0	0	0	0	0	0
1511	0	0	0	0	0	0	0	0
1512	0	0	0	0	0	0	0	0
1513	0	0	0	0	0	0	0	0
1514	0	0	0	0	0	0	0	0
1515	0	0	0	0	0	0	0	0
1516	0	0	0	0	0	0	0	0
1517	0	0	0	0	0	0	0	0
1518	0	0	0	0	0	0	0	0
1519	0	0	0	0	0	0	0	0
1520	0	0	0	0	0	0	0	0
1521	0	0	0	0	0	0	0	0
1522	0	0	0	0	0	0	0	0
1523	0	0	0	0	0	0	0	0
1524	0	0	0	0	0	0	0	0
1525	0	0	0	0	0	0	0	0
1526	0	0	0	0	0	0	0	0
1527	0	0	0	0	0	0	0	0
1528	0	0	0	0	0	0	0	0
1529	0	0	0	0	0	0	0	0
1530	0	0	0	0	0	0	0	0
1531	0	0	0	0	0	0	0	0
1532	0	0	0	0	0	0	0	0
1533	0	0	0	0	0	0	0	0
1534	0	0	0	0	0	0	0	0
1535	0	0	0	0	0	0	0	0
1536	0	0	0	0	0	0	0	0
1537	0	0	0	0	0	0	0	0
1538	0	0	0	0	0	0	0	0
1539	0	0	0	0	0	0	0	0
1540	0	0	0	0	0	0	0	0
1541	0	0	0	0	0	0	0	0
1542	0	0	0	0	0	0	0	0
1543	0	0	0	0	0	0	0	0
1544	0	0	0	0	0	0	0	0
1545	0	0	0	0	0	0	0	0
1546	0	0	0	0	0	0	0	0
1547	0	0	0	0	0	0	0	0
1548	0	0	0	0	0	0	0	0
1549	0	0	0	0	0	0	0	0
1550	0	0	0	0	0	0	0	0
1551	0	0	0	0	0	0	0	0
1552	0	0	0	0	0	0	0	0
1553	0	0	0	0	0	0	0	0
1554	0	0	0	0	0	0	0	0
1555	0	0	0	0	0	0	0	0
1556	0	0	0	0	0	0	0	0
1557	0	0	0	0	0	0	0	0
1558	0	0	0	0	0	0	0	0
1559	0	0	0	0	0	0	0	0
1560	-3.3500128385	3.3500128385	0	0	0	0	0	0	0
1561	-3.4495428947	3.4495428947	0	0	0	0	0	0	0
1562	-3.5521772835	3.5521772835	0	0	0	0	0	0	0
1563	-3.6328437241	3.6328437241	0	0	0	0	0	0	0
1564	-3.7032510919	3.7032510919	0	0	0	0	0	0	0
1565	-3.7627987057	3.7627987057	0	0	0	0	0	0	0
1566	-3.8333495328	3.8333495328	0	0	0	0	0	0	0
1567	-15.5578571825	7.0793341323	1.413087175	1.413087175	1.413087175	0	1.413087175	1.413087175	1.413087175
1568	-15.5154828019	7.0390559102	1.4127378153	1.4127378153	1.4127378153	0	1.4127378153	1.4127378153	1.4127378153
1569	-14.8092594237	6.9517176626	1.3095902935	1.3095902935	1.3095902935	0	1.3095902935	1.3095902935	1.3095902935
1570	-14.9165713446	6.926263074	1.3317180451	1.3317180451	1.3317180451	0	1.3317180451	1.3317180451	1.3317180451
1571	-15.442946026	6.9382137731	1.4174553755	1.4174553755	1.4174553755	0	1.4174553755	1.4174553755	1.4174553755
1572	-14.791765995	6.8635820019	1.3213639989	1.3213639989	1.3213639989	0	1.3213639989	1.3213639989	1.3213639989
1573	-14.534417027	6.8090739347	1.2875571821	1.2875571821	1.2875571821	0	1.2875571821	1.2875571821	1.2875571821
1574	-13.5846237975	6.7037063947	1.1468195671	1.1468195671	1.1468195671	0	1.1468195671	1.1468195671	1.1468195671
1575	-13.3323571281	6.6540948187	1.1130437182	1.1130437182	1.1130437182	0	1.1130437182	1.1130437182	1.1130437182
1576	-13.7480803458	6.6896920589	1.1763980478	1.1763980478	1.1763980478	0	1.1763980478	1.1763980478	1.1763980478
1577	-13.5668747901	6.6648728228	1.1503336612	1.1503336612	1.1503336612	0	1.1503336612	1.1503336612	1.1503336612
1578	0	0	0	0	0	0	0	0
1579	0	0	0	0	0	0	0	0
1580	0	0	0	0	0	0	0	0
1581	-0.0882392259	0.0882392259	0	0	0	0	0	0	0
1582	-0.4020311965	0.4020311965	0	0	0	0	0	0	0
1583	-0.6959559044	0.6959559044	0	0	0	0	0	0	0
1584	-0.9577549486	0.9577549486	0	0	0	0	0	0	0
1585	-1.2074270696	1.2074270696	0	0	0	0	0	0	0
1586	-1.446326543	1.446326543	0	0	0	0	0	0	0
1587	-1.6291397058	1.6291397058	0	0	0	0	0	0	0
1588	-1.803575565	1.803575565	0	0	0	0	0	0	0
1589	-1.9579091485	1.9579091485	0	0	0	0	0	0	0
1590	-2.1200469008	2.1200469008	0	0	0	0	0	0	0
1591	-14.9677989379	6.9132999396	1.3424164997	1.3424164997	1.3424164997	0	1.3424164997	1.3424164997	1.3424164997
1592	-14.9562654626	6.885183418	1.3451803408	1.3451803408	1.3451803408	0	1.3451803408	1.3451803408	1.3451803408
1593	-14.5160959828	6.8148941545	1.283533638	1.283533638	1.283533638	0	1.283533638	1.283533638	1.283533638
1594	-14.8847615648	6.8096838201	1.3458462908	1.3458462908	1.3458462908	0	1.3458462908	1.3458462908	1.3458462908
1595	-15.5103437887	6.8422099768	1.4446889686	1.4446889686	1.4446889686	0	1.4446889686	1.4446889686	1.4446889686
1596	-14.5712174657	6.7800442931	1.2985288621	1.2985288621	1.2985288621	0	1.2985288621	1.2985288621	1.2985288621
1597	-14.4531639234	6.7402307962	1.2854888545	1.2854888545	1.2854888545	0	1.2854888545	1.2854888545	1.2854888545
1598	-13.8103168882	6.6608965212	1.1915700612	1.1915700612	1.1915700612	0	1.1915700612	1.1915700612	1.1915700612
1599	-13.5953132387	6.6290674996	1.1610409565	1.1610409565	1.1610409565	0	1.1610409565	1.1610409565	1.1610409565
1600	-13.7163827025	6.6684766534	1.1746510082	1.1746510082	1.1746510082	0	1.1746510082	1.1746510082	1.1746510082
1601	-13.3719780478	6.6461416082	1.1209727399	1.1209727399	1.1209727399	0	1.1209727399	1.1209727399	1.1209727399
1602	0	0	0	0	0	0	0	0
1603	0	0	0	0	0	0	0	0
1604	-0.0722919551	0.0722919551	0	0	0	0	0	0	0
1605	-0.4901081264	0.4901081264	0	0	0	0	0	0	0
1606	-0.6897477021	0.6897477021	0	0	0	0	0	0	0
1607	-0.9845981851	0.9845981851	0	0	0	0	0	0	0
1608	-1.2285800917	1.2285800917	0	0	0	0	0	0	0
1609	-1.4770815138	1.4770815138	0	0	0	0	0	0	0
1610	-1.7136380627	1.7136380627	0	0	0	0	0	0	0
1611	-1.9076441374	1.9076441374	0	0	0	0	0	0	0
1612	-2.0923517626	2.0923517626	0	0	0	0	0	0	0
1613	-2.2701085753	2.2701085753	0	0	0	0	0	0	0
1614	-2.4103778743	2.4103778743	0	0	0	0	0	0	0
1615	-14.9870613825	6.9406658779	1.3410659174	1.3410659174	1.3410659174	0	1.3410659174	1.3410659174	1.3410659174
1616	-15.0237467908	6.9223696075	1.3502295306	1.3502295306	1.3502295306	0	1.3502295306	1.3502295306	1.3502295306
1617	-14.7143471946	6.8662112864	1.3080226514	1.3080226514	1.3080226514	0	1.3080226514	1.3080226514	1.3080226514
1618	-15.2070926186	6.8666523302	1.3900733814	1.3900733814	1.3900733814	0	1.3900733814	1.3900733814	1.3900733814
1619	-15.7974035407	6.8885244041	1.4848131894	1.4848131894	1.4848131894	0	1.4848131894	1.4848131894	1.4848131894
1620	-14.7122108769	6.8076601868	1.317425115	1.317425115	1.317425115	0	1.317425115	1.317425115	1.317425115
1621	-14.5742531767	6.755540075	1.3031188503	1.3031188503	1.3031188503	0	1.3031188503	1.3031188503	1.3031188503
1622	-13.9488248629	6.6692704133	1.2132590749	1.2132590749	1.2132590749	0	1.2132590749	1.2132590749	1.2132590749
1623	-13.3843876891	6.6131263496	1.1285435566	1.1285435566	1.1285435566	0	1.1285435566	1.1285435566	1.1285435566
1624	-13.5222111971	6.6462736463	1.1459895918	1.1459895918	1.1459895918	0	1.1459895918	1.1459895918	1.1459895918
1625	-13.2475432472	6.6225409298	1.1041670529	1.1041670529	1.1041670529	0	1.1041670529	1.1041670529	1.1041670529
1626	0	0	0	0	0	0	0	0
1627	0	0	0	0	0	0	0	0
1628	0	0	0	0	0	0	0	0
1629	0	0	0	0	0	0	0	0
1630	-0.1075473047	0.1075473047	0	0	0	0	0	0	0
1631	-0.3640657499	0.3640657499	0	0	0	0	0	0	0
1632	-0.565416734	0.565416734	0	0	0	0	0	0	0
1633	-0.7720617401	0.7720617401	0	0	0	0	0	0	0
1634	-0.9477874594	0.9477874594	0	0	0	0	0	0	0
1635	-1.1134465151	1.1134465151	0	0	0	0	0	0	0
1636	-1.2697559222	1.2697559222	0	0	0	0	0	0	0
1637	-1.4154530873	1.4154530873	0	0	0	0	0	0	0
1638	-1.5548442054	1.5548442054	0	0	0	0	0	0	0
1639	-14.390225999	6.8554289431	1.2557995093	1.2557995093	1.2557995093	0	1.2557995093	1.2557995093	1.2557995093
1640	-14.333451115	6.8203475443	1.2521839284	1.2521839284	1.2521839284	0	1.2521839284	1.2521839284	1.2521839284
1641	-13.8219147164	6.7346260729	1.1812147739	1.1812147739	1.1812147739	0	1.1812147739	1.1812147739	1.1812147739
1642	-14.0743119467	6.7245966422	1.2249525508	1.2249525508	1.2249525508	0	1.2249525508	1.2249525508	1.2249525508
1643	-14.7688023015	6.7627152269	1.3343478458	1.3343478458	1.3343478458	0	1.3343478458	1.3343478458	1.3343478458
1644	-13.918947716	6.7035650658	1.202563775	1.202563775	1.202563775	0	1.202563775	1.202563775	1.202563775
1645	-13.8512836817	6.6609933344	1.1983817246	1.1983817246	1.1983817246	0	1.1983817246	1.1983817246	1.1983817246
1646	-13.1135053331	6.5255836562	1.0979869461	1.0979869461	1.0979869461	0	1.0979869461	1.0979869461	1.0979869461
1647	-12.3366330132	6.2277719635	1.0181435083	1.0181435083	1.0181435083	0	1.0181435083	1.0181435083	1.0181435083
1648	-13.1000672168	6.5687634961	1.0885506201	1.0885506201	1.0885506201	0	1.0885506201	1.0885506201	1.0885506201
1649	-12.7715462768	6.5412866197	1.0383766095	1.0383766095	1.0383766095	0	1.0383766095	1.0383766095	1.0383766095
1650	0	0	0	0	0	0	0	0
1651	0	0	0	0	0	0	0	0
1652	0	0	0	0	0	0	0	0
1653	0	0	0	0	0	0	0	0
1654	0	0	0	0	0	0	0	0
1655	0	0	0	0	0	0	0	0
1656	0	0	0	0	0	0	0	0
1657	0	0	0	0	0	0	0	0
1658	-0.0011543553	0.0011543553	0	0	0	0	0	0	0
1659	-0.1740854221	0.1740854221	0	0	0	0	0	0	0
1660	-0.3520867584	0.3520867584	0	0	0	0	0	0	0
1661	-0.6001280277	0.6001280277	0	0	0	0	0	0	0
1662	-0.7021584219	0.7021584219	0	0	0	0	0	0	0
1663	-13.8578823005	6.7762165995	1.1802776168	1.1802776168	1.1802776168	0	1.1802776168	1.1802776168	1.1802776168
1664	-13.7723595422	6.7414045614	1.1718258301	1.1718258301	1.1718258301	0	1.1718258301	1.1718258301	1.1718258301
1665	-13.2514397871	6.6551432131	1.0993827623	1.0993827623	1.0993827623	0	1.0993827623	1.0993827623	1.0993827623
1666	-13.5767516106	6.6535867973	1.1538608022	1.1538608022	1.1538608022	0	1.1538608022	1.1538608022	1.1538608022
1667	-14.3773957097	6.7055207245	1.2786458309	1.2786458309	1.2786458309	0	1.2786458309	1.2786458309	1.2786458309
1668	-13.6704156554	6.6522769495	1.1696897843	1.1696897843	1.1696897843	0	1.1696897843	1.1696897843	1.1696897843
1669	-13.5502675966	6.5811534592	1.1615190229	1.1615190229	1.1615190229	0	1.1615190229	1.1615190229	1.1615190229
1670	-10.6804958574	5.1581122348	0.9203972704	0.9203972704	0.9203972704	0	0.9203972704	0.9203972704	0.9203972704
1671	-9.4697352702	4.4206780982	0.8415095287	0.8415095287	0.8415095287	0	0.8415095287	0.8415095287	0.8415095287
1672	-12.0887880311	6.1481146106	0.9901122368	0.9901122368	0.9901122368	0	0.9901122368	0.9901122368	0.9901122368
1673	-11.9031481288	6.1681362685	0.95583531	0.95583531	0.95583531	0	0.95583531	0.95583531	0.95583531
1674	0	0	0	0	0	0	0	0
1675	0	0	0	0	0	0	0	0
1676	0	0	0	0	0	0	0	0
1677	0	0	0	0	0	0	0	0
1678	0	0	0	0	0	0	0	0
1679	0	0	0	0	0	0	0	0
1680	0	0	0	0	0	0	0	0
1681	0	0	0	0	0	0	0	0
1682	0	0	0	0	0	0	0	0
1683	0	0	0	0	0	0	0	0
1684	0	0	0	0	0	0	0	0
1685	0	0	0	0	0	0	0	0
1686	0	0	0	0	0	0	0	0
1687	0	0	0	0	0	0	0	0
1688	0	0	0	0	0	0	0	0
1689	0	0	0	0	0	0	0	0
1690	0	0	0	0	0	0	0	0
1691	0	0	0	0	0	0	0	0
1692	0	0	0	0	0	0	0	0
1693	0	0	0	0	0	0	0	0
1694	0	0	0	0	0	0	0	0
1695	0	0	0	0	0	0	0	0
1696	0	0	0	0	0	0	0	0
1697	0	0	0	0	0	0	0	0
1698	0	0	0	0	0	0	0	0
1699	0	0	0	0	0	0	0	0
1700	0	0	0	0	0	0	0	0
1701	0	0	0	0	0	0	0	0
1702	0	0	0	0	0	0	0	0
1703	0	0	0	0	0	0	0	0
1704	0	0	0	0	0	0	0	0
1705	0	0	0	0	0	0	0	0
1706	0	0	0	0	0	0	0	0
1707	0	0	0	0	0	0	0	0
1708	0	0	0	0	0	0	0	0
1709	0	0	0	0	0	0	0	0
1710	0	0	0	0	0	0	0	0
1711	0	0	0	0	0	0	0	0
1712	0	0	0	0	0	0	0	0
1713	0	0	0	0	0	0	0	0
1714	0	0	0	0	0	0	0	0
1715	0	0	0	0	0	0	0	0
1716	0	0	0	0	0	0	0	0
1717	0	0	0	0	0	0	0	0
1718	0	0	0	0	0	0	0	0
1719	0	0	0	0	0	0	0	0
1720	0	0	0	0	0	0	0	0
1721	0	0	0	0	0	0	0	0
1722	0	0	0	0	0	0	0	0
1723	0	0	0	0	0	0	0	0
1724	0	0	0	0	0	0	0	0
1725	0	0	0	0	0	0	0	0
1726	0	0	0	0	0	0	0	0
1727	0	0	0	0	0	0	0	0
1728	-2.8477590532	2.8477590532	0	0	0	0	0	0	0
1729	-2.9497043317	2.9497043317	0	0	0	0	0	0	0
1730	-3.067421709	3.067421709	0	0	0	0	0	0	0
1731	-3.151047146	3.151047146	0	0	0	0	0	0	0
1732	-3.2356864468	3.2356864468	0	0	0	0	0	0	0
1733	-3.297250164	3.297250164	0	0	0	0	0	0	0
1734	-3.3345160678	3.3345160678	0	0	0	0	0	0	0
1735	-15.446865941	7.0282471529	1.4031031314	1.4031031314	1.4031031314	0	1.4031031314	1.4031031314	1.4031031314
1736	-15.3105899817	6.9843837509	1.3877010385	1.3877010385	1.3877010385	0	1.3877010385	1.3877010385	1.3877010385
1737	-14.5217568607	6.889501429	1.272042572	1.272042572	1.272042572	0	1.272042572	1.272042572	1.272042572
1738	-14.5573162829	6.8579062348	1.283235008	1.283235008	1.283235008	0	1.283235008	1.283235008	1.283235008
1739	-15.0662800371	6.8709616613	1.365886396	1.365886396	1.365886396	0	1.365886396	1.365886396	1.365886396
1740	-14.477672194	6.7957701509	1.2803170072	1.2803170072	1.2803170072	0	1.2803170072	1.2803170072	1.2803170072
1741	-14.0273475948	6.7291699375	1.2163629429	1.2163629429	1.2163629429	0	1.2163629429	1.2163629429	1.2163629429
1742	-13.1187995705	6.6121310393	1.0844447552	1.0844447552	1.0844447552	0	1.0844447552	1.0844447552	1.0844447552
1743	-12.6392538772	6.4467901382	1.0320772898	1.0320772898	1.0320772898	0	1.0320772898	1.0320772898	1.0320772898
1744	-13.4621248266	6.5978964594	1.1440380612	1.1440380612	1.1440380612	0	1.1440380612	1.1440380612	1.1440380612
1745	-13.1355664	6.5576472208	1.0963198632	1.0963198632	1.0963198632	0	1.0963198632	1.0963198632	1.0963198632
1746	0	0	0	0	0	0	0	0
1747	0	0	0	0	0	0	0	0
1748	0	0	0	0	0	0	0	0
1749	0	0	0	0	0	0	0	0
1750	0	0	0	0	0	0	0	0
1751	0	0	0	0	0	0	0	0
1752	0	0	0	0	0	0	0	0
1753	-0.063160231	0.063160231	0	0	0	0	0	0	0
1754	-0.4052748835	0.4052748835	0	0	0	0	0	0	0
1755	-0.6492545903	0.6492545903	0	0	0	0	0	0	0
1756	-0.8806426278	0.8806426278	0	0	0	0	0	0	0
1757	-1.0831597482	1.0831597482	0	0	0	0	0	0	0
1758	-1.2256990544	1.2256990544	0	0	0	0	0	0	0
1759	-14.4212834004	6.812490679	1.2681321202	1.2681321202	1.2681321202	0	1.2681321202	1.2681321202	1.2681321202
1760	-14.1263512108	6.7463419554	1.2300015426	1.2300015426	1.2300015426	0	1.2300015426	1.2300015426	1.2300015426
1761	-13.3325249483	6.6213192118	1.1185342894	1.1185342894	1.1185342894	0	1.1185342894	1.1185342894	1.1185342894
1762	-13.3029910238	6.573452627	1.1215897328	1.1215897328	1.1215897328	0	1.1215897328	1.1215897328	1.1215897328
1763	-13.8420587077	6.5953469931	1.2077852858	1.2077852858	1.2077852858	0	1.2077852858	1.2077852858	1.2077852858
1764	-13.2833754012	6.5226750576	1.1267833906	1.1267833906	1.1267833906	0	1.1267833906	1.1267833906	1.1267833906
1765	-11.5231090774	5.6452414004	0.9796446128	0.9796446128	0.9796446128	0	0.9796446128	0.9796446128	0.9796446128
1766	-8.0566470687	3.5985817262	0.7430108904	0.7430108904	0.7430108904	0	0.7430108904	0.7430108904	0.7430108904
1767	-7.2855594251	3.182087627	0.6839119663	0.6839119663	0.6839119663	0	0.6839119663	0.6839119663	0.6839119663
1768	-9.4603552691	4.3944445267	0.8443184571	0.8443184571	0.8443184571	0	0.8443184571	0.8443184571	0.8443184571
1769	-9.6640026598	4.5800326657	0.8473283324	0.8473283324	0.8473283324	0	0.8473283324	0.8473283324	0.8473283324
1770	0	0	0	0	0	0	0	0
1771	0	0	0	0	0	0	0	0
1772	0	0	0	0	0	0	0	0
1773	0	0	0	0	0	0	0	0
1774	0	0	0	0	0	0	0	0
1775	0	0	0	0	0	0	0	0
1776	0	0	0	0	0	0	0	0
1777	0	0	0	0	0	0	0	0
1778	0	0	0	0	0	0	0	0
1779	0	0	0	0	0	0	0	0
1780	0	0	0	0	0	0	0	0
1781	0	0	0	0	0	0	0	0
1782	0	0	0	0	0	0	0	0
1783	-13.4618657788	6.6376855353	1.1373633739	1.1373633739	1.1373633739	0	1.1373633739	1.1373633739	1.1373633739
1784	-13.1385199982	6.5612812786	1.0962064533	1.0962064533	1.0962064533	0	1.0962064533	1.0962064533	1.0962064533
1785	-10.6490477533	5.2759045356	0.8955238696	0.8955238696	0.8955238696	0	0.8955238696	0.8955238696	0.8955238696
1786	-9.2700207146	4.203667148	0.8443922611	0.8443922611	0.8443922611	0	0.8443922611	0.8443922611	0.8443922611
1787	-10.2311247974	4.5580565015	0.9455113827	0.9455113827	0.9455113827	0	0.9455113827	0.9455113827	0.9455113827
1788	-10.0049481632	4.7044715693	0.8834127657	0.8834127657	0.8834127657	0	0.8834127657	0.8834127657	0.8834127657
1789	-7.9622562194	3.4891726935	0.745513921	0.745513921	0.745513921	0	0.745513921	0.745513921	0.745513921
1790	-5.8430558622	2.4608312363	0.5637041043	0.5637041043	0.5637041043	0	0.5637041043	0.5637041043	0.5637041043
1791	-5.3492374343	2.2343075467	0.5191549813	0.5191549813	0.5191549813	0	0.5191549813	0.5191549813	0.5191549813
1792	-6.9017593452	2.9957716856	0.6509979433	0.6509979433	0.6509979433	0	0.6509979433	0.6509979433	0.6509979433
1793	-7.078700729	3.1512124865	0.6545813737	0.6545813737	0.6545813737	0	0.6545813737	0.6545813737	0.6545813737
1794	0	0	0	0	0	0	0	0
1795	0	0	0	0	0	0	0	0
1796	0	0	0	0	0	0	0	0
1797	0	0	0	0	0	0	0	0
1798	0	0	0	0	0	0	0	0
1799	0	0	0	0	0	0	0	0
1800	0	0	0	0	0	0	0	0
1801	0	0	0	0	0	0	0	0
1802	0	0	0	0	0	0	0	0
1803	0	0	0	0	0	0	0	0
1804	0	0	0	0	0	0	0	0
1805	0	0	0	0	0	0	0	0
1806	0	0	0	0	0	0	0	0
1807	-10.4804274849	5.2373204454	0.8738511732	0.8738511732	0.8738511732	0	0.8738511732	0.8738511732	0.8738511732
1808	-8.3024554583	3.7907858642	0.7519449324	0.7519449324	0.7519449324	0	0.7519449324	0.7519449324	0.7519449324
1809	-5.663338645	2.4932245412	0.5283523506	0.5283523506	0.5283523506	0	0.5283523506	0.5283523506	0.5283523506
1810	-5.143357133	2.1618699271	0.4969145343	0.4969145343	0.4969145343	0	0.4969145343	0.4969145343	0.4969145343
1811	-5.9058667998	2.4118503802	0.5823360699	0.5823360699	0.5823360699	0	0.5823360699	0.5823360699	0.5823360699
1812	-5.9287218159	2.5771614316	0.5585933974	0.5585933974	0.5585933974	0	0.5585933974	0.5585933974	0.5585933974
1813	-4.7791377773	2.0464044341	0.4554555572	0.4554555572	0.4554555572	0	0.4554555572	0.4554555572	0.4554555572
1814	-3.0636692513	1.3955251825	0.2780240115	0.2780240115	0.2780240115	0	0.2780240115	0.2780240115	0.2780240115
1815	-2.6979641117	1.2444875956	0.242246086	0.242246086	0.242246086	0	0.242246086	0.242246086	0.242246086
1816	-3.8564839459	1.6748342836	0.363608277	0.363608277	0.363608277	0	0.363608277	0.363608277	0.363608277
1817	-3.7479990246	1.6496641569	0.3497224779	0.3497224779	0.3497224779	0	0.3497224779	0.3497224779	0.3497224779
1818	0	0	0	0	0	0	0	0
1819	0	0	0	0	0	0	0	0
1820	0	0	0	0	0	0	0	0
1821	0	0	0	0	0	0	0	0
1822	0	0	0	0	0	0	0	0
1823	0	0	0	0	0	0	0	0
1824	0	0	0	0	0	0	0	0
1825	0	0	0	0	0	0	0	0
1826	0	0	0	0	0	0	0	0
1827	0	0	0	0	0	0	0	0
1828	0	0	0	0	0	0	0	0
1829	0	0	0	0	0	0	0	0
1830	0	0	0	0	0	0	0	0
1831	-5.5065170555	2.4813612398	0.504192636	0.504192636	0.504192636	0	0.504192636	0.504192636	0.504192636
1832	-4.8456126274	2.1013683987	0.4573740381	0.4573740381	0.4573740381	0	0.4573740381	0.4573740381	0.4573740381
1833	-3.7728326892	1.6266659306	0.3576944598	0.3576944598	0.3576944598	0	0.3576944598	0.3576944598	0.3576944598
1834	-3.8915997357	1.5639408476	0.387943148	0.387943148	0.387943148	0	0.387943148	0.387943148	0.387943148
1835	-4.880754942	1.8517112895	0.5048406087	0.5048406087	0.5048406087	0	0.5048406087	0.5048406087	0.5048406087
1836	-4.7365980823	1.9710454457	0.4609254394	0.4609254394	0.4609254394	0	0.4609254394	0.4609254394	0.4609254394
1837	-4.260613413	1.7062800517	0.4257222269	0.4257222269	0.4257222269	0	0.4257222269	0.4257222269	0.4257222269
1838	-3.3416171972	1.3448683083	0.3327914815	0.3327914815	0.3327914815	0	0.3327914815	0.3327914815	0.3327914815
1839	-3.2162948655	1.2996340197	0.3194434743	0.3194434743	0.3194434743	0	0.3194434743	0.3194434743	0.3194434743
1840	-4.0858269022	1.707847512	0.3963298984	0.3963298984	0.3963298984	0	0.3963298984	0.3963298984	0.3963298984
1841	-4.1946455248	1.8300086225	0.3941061504	0.3941061504	0.3941061504	0	0.3941061504	0.3941061504	0.3941061504
1842	0	0	0	0	0	0	0	0
1843	0	0	0	0	0	0	0	0
1844	0	0	0	0	0	0	0	0
1845	0	0	0	0	0	0	0	0
1846	0	0	0	0	0	0	0	0
1847	0	0	0	0	0	0	0	0
1848	0	0	0	0	0	0	0	0
1849	0	0	0	0	0	0	0	0
1850	0	0	0	0	0	0	0	0
1851	0	0	0	0	0	0	0	0
1852	0	0	0	0	0	0	0	0
1853	0	0	0	0	0	0	0	0
1854	0	0	0	0	0	0	0	0
1855	0	0	0	0	0	0	0	0
1856	0	0	0	0	0	0	0	0
1857	0	0	0	0	0	0	0	0
1858	0	0	0	0	0	0	0	0
1859	0	0	0	0	0	0	0	0
1860	0	0	0	0	0	0	0	0
1861	0	0	0	0	0	0	0	0
1862	0	0	0	0	0	0	0	0
1863	0	0	0	0	0	0	0	0
1864	0	0	0	0	0	0	0	0
1865	0	0	0	0	0	0	0	0
1866	0	0	0	0	0	0	0	0
1867	0	0	0	0	0	0	0	0
1868	0	0	0	0	0	0	0	0
1869	0	0	0	0	0	0	0	0
1870	0	0	0	0	0	0	0	0
1871	0	0	0	0	0	0	0	0
1872	0	0	0	0	0	0	0	0
1873	0	0	0	0	0	0	0	0
1874	0	0	0	0	0	0	0	0
1875	0	0	0	0	0	0	0	0
1876	0	0	0	0	0	0	0	0
1877	0	0	0	0	0	0	0	0
1878	0	0	0	0	0	0	0	0
1879	0	0	0	0	0	0	0	0
1880	0	0	0	0	0	0	0	0
1881	0	0	0	0	0	0	0	0
1882	0	0	0	0	0	0	0	0
1883	0	0	0	0	0	0	0	0
1884	0	0	0	0	0	0	0	0
1885	0	0	0	0	0	0	0	0
1886	0	0	0	0	0	0	0	0
1887	0	0	0	0	0	0	0	0
1888	0	0	0	0	0	0	0	0
1889	0	0	0	0	0	0	0	0
1890	0	0	0	0	0	0	0	0
1891	0	0	0	0	0	0	0	0
1892	0	0	0	0	0	0	0	0
1893	0	0	0	0	0	0	0	0
1894	0	0	0	0	0	0	0	0
1895	0	0	0	0	0	0	0	0
1896	0	0	0	0	0	0	0	0
1897	0	0	0	0	0	0	0	0
1898	-0.1052789625	0.1052789625	0	0	0	0	0	0	0
1899	-0.2764221673	0.2764221673	0	0	0	0	0	0	0
1900	-0.4376217382	0.4376217382	0	0	0	0	0	0	0
1901	-0.5896286511	0.5896286511	0	0	0	0	0	0	0
1902	-0.7155777919	0.7155777919	0	0	0	0	0	0	0
1903	-13.4249610908	6.783334024	1.1069378445	1.1069378445	1.1069378445	0	1.1069378445	1.1069378445	1.1069378445
1904	-13.2620706502	6.7325126476	1.0882596671	1.0882596671	1.0882596671	0	1.0882596671	1.0882596671	1.0882596671
1905	-12.5579749918	6.6233322214	0.9891071284	0.9891071284	0.9891071284	0	0.9891071284	0.9891071284	0.9891071284
1906	-12.6591906831	6.5951759879	1.0106691159	1.0106691159	1.0106691159	0	1.0106691159	1.0106691159	1.0106691159
1907	-13.2497707976	6.6287034436	1.1035112257	1.1035112257	1.1035112257	0	1.1035112257	1.1035112257	1.1035112257
1908	-12.5880287215	6.5590188873	1.0048349724	1.0048349724	1.0048349724	0	1.0048349724	1.0048349724	1.0048349724
1909	-11.7507412671	6.2186811039	0.9220100272	0.9220100272	0.9220100272	0	0.9220100272	0.9220100272	0.9220100272
1910	-8.3955284776	4.1172628726	0.7130442675	0.7130442675	0.7130442675	0	0.7130442675	0.7130442675	0.7130442675
1911	-7.5459102373	3.6438021443	0.6503513488	0.6503513488	0.6503513488	0	0.6503513488	0.6503513488	0.6503513488
1912	-9.6991030562	5.0941726356	0.7674884034	0.7674884034	0.7674884034	0	0.7674884034	0.7674884034	0.7674884034
1913	-9.7059751138	5.2613512118	0.7407706503	0.7407706503	0.7407706503	0	0.7407706503	0.7407706503	0.7407706503
1914	0	0	0	0	0	0	0	0
1915	0	0	0	0	0	0	0	0
1916	0	0	0	0	0	0	0	0
1917	0	0	0	0	0	0	0	0
1918	0	0	0	0	0	0	0	0
1919	0	0	0	0	0	0	0	0
1920	0	0	0	0	0	0	0	0
1921	0	0	0	0	0	0	0	0
1922	0	0	0	0	0	0	0	0
1923	0	0	0	0	0	0	0	0
1924	0	0	0	0	0	0	0	0
1925	0	0	0	0	0	0	0	0
1926	0	0	0	0	0	0	0	0
1927	-12.305807568	6.5672138233	0.9564322908	0.9564322908	0.9564322908	0	0.9564322908	0.9564322908	0.9564322908
1928	-12.104419632	6.5134925171	0.9318211858	0.9318211858	0.9318211858	0	0.9318211858	0.9318211858	0.9318211858
1929	-9.402756296	4.8441996401	0.7597594426	0.7597594426	0.7597594426	0	0.7597594426	0.7597594426	0.7597594426
1930	-8.5442102389	4.1626282195	0.7302636699	0.7302636699	0.7302636699	0	0.7302636699	0.7302636699	0.7302636699
1931	-9.9896692975	4.7547170431	0.8724920424	0.8724920424	0.8724920424	0	0.8724920424	0.8724920424	0.8724920424
1932	-9.412433342	4.7892631266	0.7705283692	0.7705283692	0.7705283692	0	0.7705283692	0.7705283692	0.7705283692
1933	-7.2901281843	3.4546737628	0.6392424036	0.6392424036	0.6392424036	0	0.6392424036	0.6392424036	0.6392424036
1934	-5.1929093586	2.3943028589	0.4664344166	0.4664344166	0.4664344166	0	0.4664344166	0.4664344166	0.4664344166
1935	-4.5919550479	2.1199794349	0.4119959355	0.4119959355	0.4119959355	0	0.4119959355	0.4119959355	0.4119959355
1936	-5.7924587067	2.747328444	0.5075217105	0.5075217105	0.5075217105	0	0.5075217105	0.5075217105	0.5075217105
1937	-5.7436783316	2.7689522078	0.4957876873	0.4957876873	0.4957876873	0	0.4957876873	0.4957876873	0.4957876873
1938	0	0	0	0	0	0	0	0
1939	0	0	0	0	0	0	0	0
1940	0	0	0	0	0	0	0	0
1941	0	0	0	0	0	0	0	0
1942	0	0	0	0	0	0	0	0
1943	0	0	0	0	0	0	0	0
1944	0	0	0	0	0	0	0	0
1945	0	0	0	0	0	0	0	0
1946	0	0	0	0	0	0	0	0
1947	0	0	0	0	0	0	0	0
1948	0	0	0	0	0	0	0	0
1949	0	0	0	0	0	0	0	0
1950	0	0	0	0	0	0	0	0
1951	-11.0712737778	6.0758673243	0.8325677422	0.8325677422	0.8325677422	0	0.8325677422	0.8325677422	0.8325677422
1952	-8.6960904471	4.4175821604	0.7130847145	0.7130847145	0.7130847145	0	0.7130847145	0.7130847145	0.7130847145
1953	-6.2250271364	2.9655106473	0.5432527482	0.5432527482	0.5432527482	0	0.5432527482	0.5432527482	0.5432527482
1954	-5.6321693423	2.5472282674	0.5141568458	0.5141568458	0.5141568458	0	0.5141568458	0.5141568458	0.5141568458
1955	-6.5547042851	2.8356038812	0.6198500673	0.6198500673	0.6198500673	0	0.6198500673	0.6198500673	0.6198500673
1956	-6.191745706	2.9040669391	0.5479464611	0.5479464611	0.5479464611	0	0.5479464611	0.5479464611	0.5479464611
1957	-5.1798728619	2.3334780423	0.4743991366	0.4743991366	0.4743991366	0	0.4743991366	0.4743991366	0.4743991366
1958	-3.7539537192	1.7180074208	0.3393243831	0.3393243831	0.3393243831	0	0.3393243831	0.3393243831	0.3393243831
1959	-3.6109964187	1.6267692116	0.3307045345	0.3307045345	0.3307045345	0	0.3307045345	0.3307045345	0.3307045345
1960	-4.4608704103	2.095905211	0.3941608665	0.3941608665	0.3941608665	0	0.3941608665	0.3941608665	0.3941608665
1961	-4.3305073844	2.1617579057	0.3614582465	0.3614582465	0.3614582465	0	0.3614582465	0.3614582465	0.3614582465
1962	0	0	0	0	0	0	0	0
1963	0	0	0	0	0	0	0	0
1964	0	0	0	0	0	0	0	0
1965	0	0	0	0	0	0	0	0
1966	0	0	0	0	0	0	0	0
1967	0	0	0	0	0	0	0	0
1968	0	0	0	0	0	0	0	0
1969	0	0	0	0	0	0	0	0
1970	0	0	0	0	0	0	0	0
1971	0	0	0	0	0	0	0	0
1972	0	0	0	0	0	0	0	0
1973	0	0	0	0	0	0	0	0
1974	0	0	0	0	0	0	0	0
1975	-9.2738798766	5.1883937185	0.6809143597	0.6809143597	0.6809143597	0	0.6809143597	0.6809143597	0.6809143597
1976	-7.3783004946	3.7986363286	0.5966106943	0.5966106943	0.5966106943	0	0.5966106943	0.5966106943	0.5966106943
1977	-5.0823978648	2.5300703411	0.4253879206	0.4253879206	0.4253879206	0	0.4253879206	0.4253879206	0.4253879206
1978	-4.7631164685	2.2282448514	0.4224786029	0.4224786029	0.4224786029	0	0.4224786029	0.4224786029	0.4224786029
1979	-5.5571332064	2.4610208687	0.516018723	0.516018723	0.516018723	0	0.516018723	0.516018723	0.516018723
1980	-5.1198562383	2.4767021351	0.4405256839	0.4405256839	0.4405256839	0	0.4405256839	0.4405256839	0.4405256839
1981	-4.1438365715	1.9698698221	0.3623277916	0.3623277916	0.3623277916	0	0.3623277916	0.3623277916	0.3623277916
1982	-3.0041863484	1.462824889	0.2568935766	0.2568935766	0.2568935766	0	0.2568935766	0.2568935766	0.2568935766
1983	-2.7518657211	1.3538903823	0.2329958898	0.2329958898	0.2329958898	0	0.2329958898	0.2329958898	0.2329958898
1984	-3.6997785007	1.8000344672	0.3166240056	0.3166240056	0.3166240056	0	0.3166240056	0.3166240056	0.3166240056
1985	-3.7483613819	1.8836560558	0.310784221	0.310784221	0.310784221	0	0.310784221	0.310784221	0.310784221
1986	0	0	0	0	0	0	0	0
1987	0	0	0	0	0	0	0	0
1988	0	0	0	0	0	0	0	0
1989	0	0	0	0	0	0	0	0
1990	0	0	0	0	0	0	0	0
1991	0	0	0	0	0	0	0	0
1992	0	0	0	0	0	0	0	0
1993	0	0	0	0	0	0	0	0
1994	0	0	0	0	0	0	0	0
1995	0	0	0	0	0	0	0	0
1996	0	0	0	0	0	0	0	0
1997	0	0	0	0	0	0	0	0
1998	0	0	0	0	0	0	0	0
1999	-7.5013515083	4.0501803485	0.5751951933	0.5751951933	0.5751951933	0	0.5751951933	0.5751951933	0.5751951933
2000	-6.4354525328	3.2841357884	0.5252194574	0.5252194574	0.5252194574	0	0.5252194574	0.5252194574	0.5252194574
2001	-4.8744188432	2.3753586676	0.4165100293	0.4165100293	0.4165100293	0	0.4165100293	0.4165100293	0.4165100293
2002	-4.4572217638	2.0605532023	0.3994447602	0.3994447602	0.3994447602	0	0.3994447602	0.3994447602	0.3994447602
2003	-5.0255025917	2.221004369	0.4674163705	0.4674163705	0.4674163705	0	0.4674163705	0.4674163705	0.4674163705
2004	-4.6076172037	2.2465135994	0.3935172674	0.3935172674	0.3935172674	0	0.3935172674	0.3935172674	0.3935172674
2005	-3.8759836069	1.8435473575	0.3387393749	0.3387393749	0.3387393749	0	0.3387393749	0.3387393749	0.3387393749
2006	-2.8247407933	1.3832168935	0.2402539833	0.2402539833	0.2402539833	0	0.2402539833	0.2402539833	0.2402539833
2007	-2.5788842768	1.2888911177	0.2149988599	0.2149988599	0.2149988599	0	0.2149988599	0.2149988599	0.2149988599
2008	-3.3278468476	1.698762023	0.2715141374	0.2715141374	0.2715141374	0	0.2715141374	0.2715141374	0.2715141374
2009	-3.3854839627	1.8038251228	0.2636098066	0.2636098066	0.2636098066	0	0.2636098066	0.2636098066	0.2636098066
2010	0	0	0	0	0	0	0	0
2011	0	0	0	0	0	0	0	0
2012	0	0	0	0	0	0	0	0
2013	0	0	0	0	0	0	0	0
2014	0	0	0	0	0	0	0	0
2015	0	0	0	0	0	0	0	0
2016	0	0	0	0	0	0	0	0
2017	0	0	0	0	0	0	0	0
2018	0	0	0	0	0	0	0	0
2019	0	0	0	0	0	0	0	0
2020	0	0	0	0	0	0	0	0
2021	0	0	0	0	0	0	0	0
2022	0	0	0	0	0	0	0	0
2023	0	0	0	0	0	0	0	0
2024	0	0	0	0	0	0	0	0
2025	0	0	0	0	0	0	0	0
2026	0	0	0	0	0	0	0	0
2027	0	0	0	0	0	0	0	0
2028	0	0	0	0	0	0	0	0
2029	0	0	0	0	0	0	0	0
2030	0	0	0	0	0	0	0	0
2031	0	0	0	0	0	0	0	0
2032	0	0	0	0	0	0	0	0
2033	0	0	0	0	0	0	0	0
2034	0	0	0	0	0	0	0	0
2035	0	0	0	0	0	0	0	0
2036	0	0	0	0	0	0	0	0
2037	0	0	0	0	0	0	0	0
2038	0	0	0	0	0	0	0	0
2039	0	0	0	0	0	0	0	0
2040	0	0	0	0	0	0	0	0
2041	0	0	0	0	0	0	0	0
2042	0	0	0	0	0	0	0	0
2043	0	0	0	0	0	0	0	0
2044	0	0	0	0	0	0	0	0
2045	0	0	0	0	0	0	0	0
2046	0	0	0	0	0	0	0	0
2047	0	0	0	0	0	0	0	0
2048	0	0	0	0	0	0	0	0
2049	0	0	0	0	0	0	0	0
2050	0	0	0	0	0	0	0	0
2051	0	0	0	0	0	0	0	0
2052	0	0	0	0	0	0	0	0
2053	0	0	0	0	0	0	0	0
2054	0	0	0	0	0	0	0	0
2055	0	0	0	0	0	0	0	0
2056	0	0	0	0	0	0	0	0
2057	0	0	0	0	0	0	0	0
2058	0	0	0	0	0	0	0	0
2059	0	0	0	0	0	0	0	0
2060	0	0	0	0	0	0	0	0
2061	0	0	0	0	0	0	0	0
2062	0	0	0	0	0	0	0	0
2063	0	0	0	0	0	0	0	0
2064	0	0	0	0	0	0	0	0
2065	0	0	0	0	0	0	0	0
2066	0	0	0	0	0	0	0	0
2067	0	0	0	0	0	0	0	0
2068	0	0	0	0	0	0	0	0
2069	0	0	0	0	0	0	0	0
2070	0	0	0	0	0	0	0	0
2071	-11.6092594832	6.5848091058	0.8374083962	0.8374083962	0.8374083962	0	0.8374083962	0.8374083962	0.8374083962
2072	-11.1782581716	6.4941861224	0.7806786749	0.7806786749	0.7806786749	0	0.7806786749	0.7806786749	0.7806786749
2073	-7.8063289731	4.3371207263	0.5782013745	0.5782013745	0.5782013745	0	0.5782013745	0.5782013745	0.5782013745
2074	-6.8055957749	3.5589243705	0.5411119007	0.5411119007	0.5411119007	0	0.5411119007	0.5411119007	0.5411119007
2075	-7.6856818211	3.9473520425	0.6230549631	0.6230549631	0.6230549631	0	0.6230549631	0.6230549631	0.6230549631
2076	-7.7585349566	4.2385513408	0.586663936	0.586663936	0.586663936	0	0.586663936	0.586663936	0.586663936
2077	-6.0430743187	3.1863332543	0.4761235107	0.4761235107	0.4761235107	0	0.4761235107	0.4761235107	0.4761235107
2078	-4.1235206982	2.1819832257	0.3235895788	0.3235895788	0.3235895788	0	0.3235895788	0.3235895788	0.3235895788
2079	-3.656933828	1.9340231629	0.2871517775	0.2871517775	0.2871517775	0	0.2871517775	0.2871517775	0.2871517775
2080	-4.9466960839	2.5548257313	0.3986450588	0.3986450588	0.3986450588	0	0.3986450588	0.3986450588	0.3986450588
2081	-4.927101012	2.5386839557	0.3980695094	0.3980695094	0.3980695094	0	0.3980695094	0.3980695094	0.3980695094
2082	0	0	0	0	0	0	0	0
2083	0	0	0	0	0	0	0	0
2084	0	0	0	0	0	0	0	0
2085	0	0	0	0	0	0	0	0
2086	0	0	0	0	0	0	0	0
2087	0	0	0	0	0	0	0	0
2088	0	0	0	0	0	0	0	0
2089	0	0	0	0	0	0	0	0
2090	0	0	0	0	0	0	0	0
2091	0	0	0	0	0	0	0	0
2092	0	0	0	0	0	0	0	0
2093	0	0	0	0	0	0	0	0
2094	0	0	0	0	0	0	0	0
2095	-10.2720162647	5.845659606	0.7377261098	0.7377261098	0.7377261098	0	0.7377261098	0.7377261098	0.7377261098
2096	-7.8491021427	4.0830195774	0.6276804275	0.6276804275	0.6276804275	0	0.6276804275	0.6276804275	0.6276804275
2097	-5.4643414628	2.7005273427	0.4606356867	0.4606356867	0.4606356867	0	0.4606356867	0.4606356867	0.4606356867
2098	-4.9615290357	2.3135510657	0.4413296617	0.4413296617	0.4413296617	0	0.4413296617	0.4413296617	0.4413296617
2099	-5.6689241067	2.5315982952	0.5228876353	0.5228876353	0.5228876353	0	0.5228876353	0.5228876353	0.5228876353
2100	-5.4720876081	2.6157828646	0.4760507906	0.4760507906	0.4760507906	0	0.4760507906	0.4760507906	0.4760507906
2101	-4.3945409496	2.0638223312	0.3884531031	0.3884531031	0.3884531031	0	0.3884531031	0.3884531031	0.3884531031
2102	-3.1349303485	1.5064233651	0.2714178306	0.2714178306	0.2714178306	0	0.2714178306	0.2714178306	0.2714178306
2103	-2.8808177668	1.39081525	0.2483337528	0.2483337528	0.2483337528	0	0.2483337528	0.2483337528	0.2483337528
2104	-3.934164366	1.863301338	0.345143838	0.345143838	0.345143838	0	0.345143838	0.345143838	0.345143838
2105	-3.9636786229	1.9378154995	0.3376438539	0.3376438539	0.3376438539	0	0.3376438539	0.3376438539	0.3376438539
2106	0	0	0	0	0	0	0	0
2107	0	0	0	0	0	0	0	0
2108	0	0	0	0	0	0	0	0
2109	0	0	0	0	0	0	0	0
2110	0	0	0	0	0	0	0	0
2111	0	0	0	0	0	0	0	0
2112	0	0	0	0	0	0	0	0
2113	0	0	0	0	0	0	0	0
2114	0	0	0	0	0	0	0	0
2115	0	0	0	0	0	0	0	0
2116	0	0	0	0	0	0	0	0
2117	0	0	0	0	0	0	0	0
2118	0	0	0	0	0	0	0	0
2119	-6.377193247	3.25412605	0.5205111995	0.5205111995	0.5205111995	0	0.5205111995	0.5205111995	0.5205111995
2120	-5.4650257306	2.6605979876	0.4674046238	0.4674046238	0.4674046238	0	0.4674046238	0.4674046238	0.4674046238
2121	-4.0753237841	1.9615996799	0.3522873507	0.3522873507	0.3522873507	0	0.3522873507	0.3522873507	0.3522873507
2122	-4.0032535518	1.8055328044	0.3662867912	0.3662867912	0.3662867912	0	0.3662867912	0.3662867912	0.3662867912
2123	-4.8041744862	2.0463300655	0.4596407368	0.4596407368	0.4596407368	0	0.4596407368	0.4596407368	0.4596407368
2124	-4.5958293472	2.1411988701	0.4091050795	0.4091050795	0.4091050795	0	0.4091050795	0.4091050795	0.4091050795
2125	-3.9524923424	1.7885272766	0.3606608443	0.3606608443	0.3606608443	0	0.3606608443	0.3606608443	0.3606608443
2126	-3.0540026315	1.4047417987	0.2748768055	0.2748768055	0.2748768055	0	0.2748768055	0.2748768055	0.2748768055
2127	-2.6886687749	1.2675123568	0.236859403	0.236859403	0.236859403	0	0.236859403	0.236859403	0.236859403
2128	-3.477302065	1.6611345105	0.3026945924	0.3026945924	0.3026945924	0	0.3026945924	0.3026945924	0.3026945924
2129	-3.4587711378	1.7245847059	0.289031072	0.289031072	0.289031072	0	0.289031072	0.289031072	0.289031072
2130	0	0	0	0	0	0	0	0
2131	0	0	0	0	0	0	0	0
2132	0	0	0	0	0	0	0	0
2133	0	0	0	0	0	0	0	0
2134	0	0	0	0	0	0	0	0
2135	0	0	0	0	0	0	0	0
2136	0	0	0	0	0	0	0	0
2137	0	0	0	0	0	0	0	0
2138	0	0	0	0	0	0	0	0
2139	0	0	0	0	0	0	0	0
2140	0	0	0	0	0	0	0	0
2141	0	0	0	0	0	0	0	0
2142	0	0	0	0	0	0	0	0
2143	-4.6913761882	2.3087412449	0.3971058239	0.3971058239	0.3971058239	0	0.3971058239	0.3971058239	0.3971058239
2144	-4.0741010528	1.9445915225	0.354918255	0.354918255	0.354918255	0	0.354918255	0.354918255	0.354918255
2145	-3.0243396017	1.468427407	0.2593186991	0.2593186991	0.2593186991	0	0.2593186991	0.2593186991	0.2593186991
2146	-3.1017706754	1.3932927473	0.2847463214	0.2847463214	0.2847463214	0	0.2847463214	0.2847463214	0.2847463214
2147	-3.9078145045	1.6192631363	0.381425228	0.381425228	0.381425228	0	0.381425228	0.381425228	0.381425228
2148	-3.7983854007	1.7188759647	0.346584906	0.346584906	0.346584906	0	0.346584906	0.346584906	0.346584906
2149	-3.6166155312	1.5709412692	0.3409457103	0.3409457103	0.3409457103	0	0.3409457103	0.3409457103	0.3409457103
2150	-2.6556921785	1.1840676829	0.2452707493	0.2452707493	0.2452707493	0	0.2452707493	0.2452707493	0.2452707493
2151	-2.3754116886	1.0798377008	0.215928998	0.215928998	0.215928998	0	0.215928998	0.215928998	0.215928998
2152	-3.1783775836	1.4391955482	0.2898636726	0.2898636726	0.2898636726	0	0.2898636726	0.2898636726	0.2898636726
2153	-3.1440728856	1.4786025344	0.2775783919	0.2775783919	0.2775783919	0	0.2775783919	0.2775783919	0.2775783919
2154	0	0	0	0	0	0	0	0
2155	0	0	0	0	0	0	0	0
2156	0	0	0	0	0	0	0	0
2157	0	0	0	0	0	0	0	0
2158	0	0	0	0	0	0	0	0
2159	0	0	0	0	0	0	0	0
2160	0	0	0	0	0	0	0	0
2161	0	0	0	0	0	0	0	0
2162	0	0	0	0	0	0	0	0
2163	0	0	0	0	0	0	0	0
2164	0	0	0	0	0	0	0	0
2165	0	0	0	0	0	0	0	0
2166	0	0	0	0	0	0	0	0
2167	-6.2684283941	3.0106453665	0.5429638379	0.5429638379	0.5429638379	0	0.5429638379	0.5429638379	0.5429638379
2168	-5.5401035746	2.5698470535	0.4950427535	0.4950427535	0.4950427535	0	0.4950427535	0.4950427535	0.4950427535
2169	-4.3819941035	1.9954119516	0.397763692	0.397763692	0.397763692	0	0.397763692	0.397763692	0.397763692
2170	-4.1537400342	1.8041433269	0.3915994512	0.3915994512	0.3915994512	0	0.3915994512	0.3915994512	0.3915994512
2171	-4.5863746611	1.9367275628	0.4416078497	0.4416078497	0.4416078497	0	0.4416078497	0.4416078497	0.4416078497
2172	-4.3095718925	1.9926769551	0.3861491562	0.3861491562	0.3861491562	0	0.3861491562	0.3861491562	0.3861491562
2173	-3.8722655291	1.7321321913	0.3566888896	0.3566888896	0.3566888896	0	0.3566888896	0.3566888896	0.3566888896
2174	-2.9392057244	1.3642671755	0.2624897582	0.2624897582	0.2624897582	0	0.2624897582	0.2624897582	0.2624897582
2175	-2.704370991	1.2867737111	0.2362662133	0.2362662133	0.2362662133	0	0.2362662133	0.2362662133	0.2362662133
2176	-3.2726474282	1.6010536342	0.2785989657	0.2785989657	0.2785989657	0	0.2785989657	0.2785989657	0.2785989657
2177	-3.1912264701	1.6419848327	0.2582069396	0.2582069396	0.2582069396	0	0.2582069396	0.2582069396	0.2582069396
2178	0	0	0	0	0	0	0	0
2179	0	0	0	0	0	0	0	0
2180	0	0	0	0	0	0	0	0
2181	0	0	0	0	0	0	0	0
2182	0	0	0	0	0	0	0	0
2183	0	0	0	0	0	0	0	0
2184	0	0	0	0	0	0	0	0
2185	0	0	0	0	0	0	0	0
2186	0	0	0	0	0	0	0	0
2187	0	0	0	0	0	0	0	0
2188	0	0	0	0	0	0	0	0
2189	0	0	0	0	0	0	0	0
2190	0	0	0	0	0	0	0	0
2191	0	0	0	0	0	0	0	0
2192	0	0	0	0	0	0	0	0
2193	0	0	0	0	0	0	0	0
2194	0	0	0	0	0	0	0	0
2195	0	0	0	0	0	0	0	0
2196	0	0	0	0	0	0	0	0
2197	0	0	0	0	0	0	0	0
2198	0	0	0	0	0	0	0	0
2199	0	0	0	0	0	0	0	0
2200	0	0	0	0	0	0	0	0
2201	0	0	0	0	0	0	0	0
2202	0	0	0	0	0	0	0	0
2203	0	0	0	0	0	0	0	0
2204	0	0	0	0	0	0	0	0
2205	0	0	0	0	0	0	0	0
2206	0	0	0	0	0	0	0	0
2207	0	0	0	0	0	0	0	0
2208	0	0	0	0	0	0	0	0
2209	0	0	0	0	0	0	0	0
2210	0	0	0	0	0	0	0	0
2211	0	0	0	0	0	0	0	0
2212	0	0	0	0	0	0	0	0
2213	0	0	0	0	0	0	0	0
2214	0	0	0	0	0	0	0	0
2215	0	0	0	0	0	0	0	0
2216	0	0	0	0	0	0	0	0
2217	0	0	0	0	0	0	0	0
2218	0	0	0	0	0	0	0	0
2219	0	0	0	0	0	0	0	0
2220	0	0	0	0	0	0	0	0
2221	0	0	0	0	0	0	0	0
2222	0	0	0	0	0	0	0	0
2223	0	0	0	0	0	0	0	0
2224	0	0	0	0	0	0	0	0
2225	0	0	0	0	0	0	0	0
2226	0	0	0	0	0	0	0	0
2227	0	0	0	0	0	0	0	0
2228	0	0	0	0	0	0	0	0
2229	0	0	0	0	0	0	0	0
2230	0	0	0	0	0	0	0	0
2231	0	0	0	0	0	0	0	0
2232	-0.0505814054	0.0505814054	0	0	0	0	0	0	0
2233	-0.0092285763	0.0092285763	0	0	0	0	0	0	0
2234	0	0	0	0	0	0	0	0
2235	0	0	0	0	0	0	0	0
2236	0	0	0	0	0	0	0	0
2237	0	0	0	0	0	0	0	0
2238	-0.0574458501	0.0574458501	0	0	0	0	0	0	0
2239	-12.3671428402	6.74068656	0.9377427134	0.9377427134	0.9377427134	0	0.9377427134	0.9377427134	0.9377427134
2240	-12.1026866455	6.6850618821	0.9029374606	0.9029374606	0.9029374606	0	0.9029374606	0.9029374606	0.9029374606
2241	-11.4477158495	6.5799929178	0.8112871553	0.8112871553	0.8112871553	0	0.8112871553	0.8112871553	0.8112871553
2242	-11.4392219827	6.5405914358	0.8164384245	0.8164384245	0.8164384245	0	0.8164384245	0.8164384245	0.8164384245
2243	-11.8896087597	6.5606182946	0.8881650775	0.8881650775	0.8881650775	0	0.8881650775	0.8881650775	0.8881650775
2244	-11.4380982828	6.4961998601	0.8236497371	0.8236497371	0.8236497371	0	0.8236497371	0.8236497371	0.8236497371
2245	-9.7793235125	5.5825347187	0.699464799	0.699464799	0.699464799	0	0.699464799	0.699464799	0.699464799
2246	-6.9822460503	3.7368593208	0.5408977882	0.5408977882	0.5408977882	0	0.5408977882	0.5408977882	0.5408977882
2247	-6.2026870107	3.2749565149	0.4879550826	0.4879550826	0.4879550826	0	0.4879550826	0.4879550826	0.4879550826
2248	-7.5227562671	4.1129801046	0.5682960271	0.5682960271	0.5682960271	0	0.5682960271	0.5682960271	0.5682960271
2249	-7.3326677501	4.0408378906	0.5486383099	0.5486383099	0.5486383099	0	0.5486383099	0.5486383099	0.5486383099
2250	0	0	0	0	0	0	0	0
2251	0	0	0	0	0	0	0	0
2252	0	0	0	0	0	0	0	0
2253	0	0	0	0	0	0	0	0
2254	0	0	0	0	0	0	0	0
2255	0	0	0	0	0	0	0	0
2256	0	0	0	0	0	0	0	0
2257	0	0	0	0	0	0	0	0
2258	0	0	0	0	0	0	0	0
2259	0	0	0	0	0	0	0	0
2260	0	0	0	0	0	0	0	0
2261	0	0	0	0	0	0	0	0
2262	0	0	0	0	0	0	0	0
2263	-8.6852101817	4.6802020824	0.6675013499	0.6675013499	0.6675013499	0	0.6675013499	0.6675013499	0.6675013499
2264	-7.0764210969	3.6282454042	0.5746959488	0.5746959488	0.5746959488	0	0.5746959488	0.5746959488	0.5746959488
2265	-5.1262908621	2.5859748805	0.4233859969	0.4233859969	0.4233859969	0	0.4233859969	0.4233859969	0.4233859969
2266	-4.5767252587	2.2429856635	0.3889565992	0.3889565992	0.3889565992	0	0.3889565992	0.3889565992	0.3889565992
2267	-5.0225586778	2.3942498703	0.4380514679	0.4380514679	0.4380514679	0	0.4380514679	0.4380514679	0.4380514679
2268	-4.8363788954	2.4441260235	0.398708812	0.398708812	0.398708812	0	0.398708812	0.398708812	0.398708812
2269	-4.0373503672	2.003083061	0.339044551	0.339044551	0.339044551	0	0.339044551	0.339044551	0.339044551
2270	-2.7750091412	1.4591068428	0.2193170497	0.2193170497	0.2193170497	0	0.2193170497	0.2193170497	0.2193170497
2271	-2.3568510923	1.2932145394	0.1772727588	0.1772727588	0.1772727588	0	0.1772727588	0.1772727588	0.1772727588
2272	-2.9285392966	1.5784216772	0.2250196032	0.2250196032	0.2250196032	0	0.2250196032	0.2250196032	0.2250196032
2273	-2.7896134738	1.5540217368	0.2059319562	0.2059319562	0.2059319562	0	0.2059319562	0.2059319562	0.2059319562
2274	0	0	0	0	0	0	0	0
2275	0	0	0	0	0	0	0	0
2276	0	0	0	0	0	0	0	0
2277	0	0	0	0	0	0	0	0
2278	0	0	0	0	0	0	0	0
2279	0	0	0	0	0	0	0	0
2280	0	0	0	0	0	0	0	0
2281	0	0	0	0	0	0	0	0
2282	0	0	0	0	0	0	0	0
2283	0	0	0	0	0	0	0	0
2284	0	0	0	0	0	0	0	0
2285	0	0	0	0	0	0	0	0
2286	0	0	0	0	0	0	0	0
2287	-4.3210198561	2.1939950885	0.3545041279	0.3545041279	0.3545041279	0	0.3545041279	0.3545041279	0.3545041279
2288	-3.7124160637	1.8586785666	0.3089562495	0.3089562495	0.3089562495	0	0.3089562495	0.3089562495	0.3089562495
2289	-2.7468323709	1.4201397572	0.2211154356	0.2211154356	0.2211154356	0	0.2211154356	0.2211154356	0.2211154356
2290	-2.5673913389	1.2698773728	0.2162523277	0.2162523277	0.2162523277	0	0.2162523277	0.2162523277	0.2162523277
2291	-2.8504030589	1.3510071704	0.2498993148	0.2498993148	0.2498993148	0	0.2498993148	0.2498993148	0.2498993148
2292	-2.5898377566	1.3612743555	0.2047605668	0.2047605668	0.2047605668	0	0.2047605668	0.2047605668	0.2047605668
2293	-2.1147606918	1.135841712	0.1631531633	0.1631531633	0.1631531633	0	0.1631531633	0.1631531633	0.1631531633
2294	-1.6752971804	0.8530526302	0.1370407584	0.1370407584	0.1370407584	0	0.1370407584	0.1370407584	0.1370407584
2295	-1.5894766018	0.7672320516	0.1370407584	0.1370407584	0.1370407584	0	0.1370407584	0.1370407584	0.1370407584
2296	-1.554989988	0.9707208095	0.0973781964	0.0973781964	0.0973781964	0	0.0973781964	0.0973781964	0.0973781964
2297	-1.4516973896	0.9715125574	0.0800308054	0.0800308054	0.0800308054	0	0.0800308054	0.0800308054	0.0800308054
2298	0	0	0	0	0	0	0	0
2299	0	0	0	0	0	0	0	0
2300	0	0	0	0	0	0	0	0
2301	0	0	0	0	0	0	0	0
2302	0	0	0	0	0	0	0	0
2303	0	0	0	0	0	0	0	0
2304	0	0	0	0	0	0	0	0
2305	0	0	0	0	0	0	0	0
2306	0	0	0	0	0	0	0	0
2307	0	0	0	0	0	0	0	0
2308	0	0	0	0	0	0	0	0
2309	0	0	0	0	0	0	0	0
2310	0	0	0	0	0	0	0	0
2311	-2.67305619	1.468379258	0.2007794887	0.2007794887	0.2007794887	0	0.2007794887	0.2007794887	0.2007794887
2312	-2.0231340111	1.1819720272	0.140193664	0.140193664	0.140193664	0	0.140193664	0.140193664	0.140193664
2313	-1.4782712091	0.857709297	0.1034269854	0.1034269854	0.1034269854	0	0.1034269854	0.1034269854	0.1034269854
2314	-1.57030979	0.746125983	0.1373639678	0.1373639678	0.1373639678	0	0.1373639678	0.1373639678	0.1373639678
2315	-1.68092398	0.8567401731	0.1373639678	0.1373639678	0.1373639678	0	0.1373639678	0.1373639678	0.1373639678
2316	-1.2843857536	0.8713242308	0.0688435871	0.0688435871	0.0688435871	0	0.0688435871	0.0688435871	0.0688435871
2317	-1.3060009856	0.6893175855	0.1027805667	0.1027805667	0.1027805667	0	0.1027805667	0.1027805667	0.1027805667
2318	-1.2486400919	0.4283347984	0.1367175489	0.1367175489	0.1367175489	0	0.1367175489	0.1367175489	0.1367175489
2319	-1.1975698488	0.3772645553	0.1367175489	0.1367175489	0.1367175489	0	0.1367175489	0.1367175489	0.1367175489
2320	-0.963489569	0.5523673022	0.0685203778	0.0685203778	0.0685203778	0	0.0685203778	0.0685203778	0.0685203778
2321	-0.7491991619	0.5416987726	0.0345833982	0.0345833982	0.0345833982	0	0.0345833982	0.0345833982	0.0345833982
2322	0	0	0	0	0	0	0	0
2323	0	0	0	0	0	0	0	0
2324	0	0	0	0	0	0	0	0
2325	0	0	0	0	0	0	0	0
2326	0	0	0	0	0	0	0	0
2327	0	0	0	0	0	0	0	0
2328	0	0	0	0	0	0	0	0
2329	0	0	0	0	0	0	0	0
2330	0	0	0	0	0	0	0	0
2331	0	0	0	0	0	0	0	0
2332	0	0	0	0	0	0	0	0
2333	0	0	0	0	0	0	0	0
2334	0	0	0	0	0	0	0	0
2335	-1.4768401813	1.0575438506	0.0698827218	0.0698827218	0.0698827218	0	0.0698827218	0.0698827218	0.0698827218
2336	-1.2949720584	0.8780320238	0.0694900058	0.0694900058	0.0694900058	0	0.0694900058	0.0694900058	0.0694900058
2337	-1.2047776104	0.5842156983	0.1034269854	0.1034269854	0.1034269854	0	0.1034269854	0.1034269854	0.1034269854
2338	-1.3417453094	0.5175615024	0.1373639678	0.1373639678	0.1373639678	0	0.1373639678	0.1373639678	0.1373639678
2339	-1.4413870753	0.6172032683	0.1373639678	0.1373639678	0.1373639678	0	0.1373639678	0.1373639678	0.1373639678
2340	-1.0448313298	0.6317698071	0.0688435871	0.0688435871	0.0688435871	0	0.0688435871	0.0688435871	0.0688435871
2341	-1.1420039329	0.5253205327	0.1027805667	0.1027805667	0.1027805667	0	0.1027805667	0.1027805667	0.1027805667
2342	-1.1554792	0.3351739065	0.1367175489	0.1367175489	0.1367175489	0	0.1367175489	0.1367175489	0.1367175489
2343	-1.1066207752	0.2863154817	0.1367175489	0.1367175489	0.1367175489	0	0.1367175489	0.1367175489	0.1367175489
2344	-0.8490050095	0.4378827427	0.0685203778	0.0685203778	0.0685203778	0	0.0685203778	0.0685203778	0.0685203778
2345	-0.6476621182	0.4401617288	0.0345833982	0.0345833982	0.0345833982	0	0.0345833982	0.0345833982	0.0345833982
2346	0	0	0	0	0	0	0	0
2347	0	0	0	0	0	0	0	0
2348	0	0	0	0	0	0	0	0
2349	0	0	0	0	0	0	0	0
2350	0	0	0	0	0	0	0	0
2351	0	0	0	0	0	0	0	0
2352	0	0	0	0	0	0	0	0
2353	0	0	0	0	0	0	0	0
2354	0	0	0	0	0	0	0	0
2355	0	0	0	0	0	0	0	0
2356	0	0	0	0	0	0	0	0
2357	0	0	0	0	0	0	0	0
2358	0	0	0	0	0	0	0	0
2359	0	0	0	0	0	0	0	0
2360	0	0	0	0	0	0	0	0
2361	0	0	0	0	0	0	0	0
2362	0	0	0	0	0	0	0	0
2363	0	0	0	0	0	0	0	0
2364	0	0	0	0	0	0	0	0
2365	0	0	0	0	0	0	0	0
2366	0	0	0	0	0	0	0	0
2367	0	0	0	0	0	0	0	0
2368	0	0	0	0	0	0	0	0
2369	0	0	0	0	0	0	0	0
2370	0	0	0	0	0	0	0	0
2371	0	0	0	0	0	0	0	0
2372	0	0	0	0	0	0	0	0
2373	0	0	0	0	0	0	0	0
2374	0	0	0	0	0	0	0	0
2375	0	0	0	0	0	0	0	0
2376	0	0	0	0	0	0	0	0
2377	0	0	0	0	0	0	0	0
2378	0	0	0	0	0	0	0	0
2379	0	0	0	0	0	0	0	0
2380	0	0	0	0	0	0	0	0
2381	0	0	0	0	0	0	0	0
2382	0	0	0	0	0	0	0	0
2383	0	0	0	0	0	0	0	0
2384	0	0	0	0	0	0	0	0
2385	0	0	0	0	0	0	0	0
2386	0	0	0	0	0	0	0	0
2387	0	0	0	0	0	0	0	0
2388	0	0	0	0	0	0	0	0
2389	0	0	0	0	0	0	0	0
2390	0	0	0	0	0	0	0	0
2391	0	0	0	0	0	0	0	0
2392	0	0	0	0	0	0	0	0
2393	0	0	0	0	0	0	0	0
2394	0	0	0	0	0	0	0	0
2395	0	0	0	0	0	0	0	0
2396	0	0	0	0	0	0	0	0
2397	0	0	0	0	0	0	0	0
2398	0	0	0	0	0	0	0	0
2399	0	0	0	0	0	0	0	0
2400	0	0	0	0	0	0	0	0
2401	0	0	0	0	0	0	0	0
2402	0	0	0	0	0	0	0	0
2403	0	0	0	0	0	0	0	0
2404	0	0	0	0	0	0	0	0
2405	0	0	0	0	0	0	0	0
2406	0	0	0	0	0	0	0	0
2407	-1.3251559561	1.0905059831	0.0391083288	0.0391083288	0.0391083288	0	0.0391083288	0.0391083288	0.0391083288
2408	-1.3562681141	0.9218747757	0.0723988897	0.0723988897	0.0723988897	0	0.0723988897	0.0723988897	0.0723988897
2409	-1.3209967759	0.6868600719	0.1056894507	0.1056894507	0.1056894507	0	0.1056894507	0.1056894507	0.1056894507
2410	-1.4695734572	0.635693366	0.1389800152	0.1389800152	0.1389800152	0	0.1389800152	0.1389800152	0.1389800152
2411	-1.5795354428	0.7495338654	0.1383335962	0.1383335962	0.1383335962	0	0.1383335962	0.1383335962	0.1383335962
2412	-1.230659154	0.8137191193	0.0694900058	0.0694900058	0.0694900058	0	0.0694900058	0.0694900058	0.0694900058
2413	-1.2670727828	0.6465108707	0.1034269854	0.1034269854	0.1034269854	0	0.1034269854	0.1034269854	0.1034269854
2414	-1.2842649452	0.4600811382	0.1373639678	0.1373639678	0.1373639678	0	0.1373639678	0.1373639678	0.1373639678
2415	-1.2416829859	0.4194384357	0.1370407584	0.1370407584	0.1370407584	0	0.1370407584	0.1370407584	0.1370407584
2416	-0.9981169021	0.5850553794	0.0688435871	0.0688435871	0.0688435871	0	0.0688435871	0.0688435871	0.0688435871
2417	-0.8061822506	0.5967426052	0.0349066076	0.0349066076	0.0349066076	0	0.0349066076	0.0349066076	0.0349066076
2418	0	0	0	0	0	0	0	0
2419	0	0	0	0	0	0	0	0
2420	0	0	0	0	0	0	0	0
2421	0	0	0	0	0	0	0	0
2422	0	0	0	0	0	0	0	0
2423	0	0	0	0	0	0	0	0
2424	0	0	0	0	0	0	0	0
2425	0	0	0	0	0	0	0	0
2426	0	0	0	0	0	0	0	0
2427	0	0	0	0	0	0	0	0
2428	0	0	0	0	0	0	0	0
2429	0	0	0	0	0	0	0	0
2430	0	0	0	0	0	0	0	0
2431	-1.3778016141	1.1625442009	0.0358762355	0.0358762355	0.0358762355	0	0.0358762355	0.0358762355	0.0358762355
2432	-1.3687011872	0.9498218965	0.0698132151	0.0698132151	0.0698132151	0	0.0698132151	0.0698132151	0.0698132151
2433	-1.3046992816	0.6841373695	0.1034269854	0.1034269854	0.1034269854	0	0.1034269854	0.1034269854	0.1034269854
2434	-1.429267796	0.6050839891	0.1373639678	0.1373639678	0.1373639678	0	0.1373639678	0.1373639678	0.1373639678
2435	-1.5321304268	0.7079466198	0.1373639678	0.1373639678	0.1373639678	0	0.1373639678	0.1373639678	0.1373639678
2436	-1.1274733268	0.714411804	0.0688435871	0.0688435871	0.0688435871	0	0.0688435871	0.0688435871	0.0688435871
2437	-1.2181317651	0.601448365	0.1027805667	0.1027805667	0.1027805667	0	0.1027805667	0.1027805667	0.1027805667
2438	-1.2531530934	0.4309085431	0.1370407584	0.1370407584	0.1370407584	0	0.1370407584	0.1370407584	0.1370407584
2439	-1.2363078308	0.4140632806	0.1370407584	0.1370407584	0.1370407584	0	0.1370407584	0.1370407584	0.1370407584
2440	-0.9875037636	0.5744422409	0.0688435871	0.0688435871	0.0688435871	0	0.0688435871	0.0688435871	0.0688435871
2441	-0.8021032087	0.5946028193	0.0345833982	0.0345833982	0.0345833982	0	0.0345833982	0.0345833982	0.0345833982
2442	0	0	0	0	0	0	0	0
2443	0	0	0	0	0	0	0	0
2444	0	0	0	0	0	0	0	0
2445	0	0	0	0	0	0	0	0
2446	0	0	0	0	0	0	0	0
2447	0	0	0	0	0	0	0	0
2448	0	0	0	0	0	0	0	0
2449	0	0	0	0	0	0	0	0
2450	0	0	0	0	0	0	0	0
2451	0	0	0	0	0	0	0	0
2452	0	0	0	0	0	0	0	0
2453	0	0	0	0	0	0	0	0
2454	0	0	0	0	0	0	0	0
2455	-1.7910272005	1.4450858964	0.057656884	0.057656884	0.057656884	0	0.057656884	0.057656884	0.057656884
2456	-1.5560496931	1.1371704024	0.0698132151	0.0698132151	0.0698132151	0	0.0698132151	0.0698132151	0.0698132151
2457	-1.4247026794	0.8041407673	0.1034269854	0.1034269854	0.1034269854	0	0.1034269854	0.1034269854	0.1034269854
2458	-1.5177214146	0.6935376076	0.1373639678	0.1373639678	0.1373639678	0	0.1373639678	0.1373639678	0.1373639678
2459	-1.6234694807	0.7992856737	0.1373639678	0.1373639678	0.1373639678	0	0.1373639678	0.1373639678	0.1373639678
2460	-1.2134661776	0.8004046548	0.0688435871	0.0688435871	0.0688435871	0	0.0688435871	0.0688435871	0.0688435871
2461	-1.2797277575	0.6630443574	0.1027805667	0.1027805667	0.1027805667	0	0.1027805667	0.1027805667	0.1027805667
2462	-1.2823050166	0.4619997231	0.1367175489	0.1367175489	0.1367175489	0	0.1367175489	0.1367175489	0.1367175489
2463	-1.2571235418	0.4368182483	0.1367175489	0.1367175489	0.1367175489	0	0.1367175489	0.1367175489	0.1367175489
2464	-1.0100256654	0.5969641426	0.0688435871	0.0688435871	0.0688435871	0	0.0688435871	0.0688435871	0.0688435871
2465	-0.8347970351	0.6272966457	0.0345833982	0.0345833982	0.0345833982	0	0.0345833982	0.0345833982	0.0345833982
2466	0	0	0	0	0	0	0	0
2467	0	0	0	0	0	0	0	0
2468	0	0	0	0	0	0	0	0
2469	0	0	0	0	0	0	0	0
2470	0	0	0	0	0	0	0	0
2471	0	0	0	0	0	0	0	0
2472	0	0	0	0	0	0	0	0
2473	0	0	0	0	0	0	0	0
2474	0	0	0	0	0	0	0	0
2475	0	0	0	0	0	0	0	0
2476	0	0	0	0	0	0	0	0
2477	0	0	0	0	0	0	0	0
2478	0	0	0	0	0	0	0	0
2479	-1.631050409	1.4088231218	0.0370378812	0.0370378812	0.0370378812	0	0.0370378812	0.0370378812	0.0370378812
2480	-1.5964158771	1.1775365865	0.0698132151	0.0698132151	0.0698132151	0	0.0698132151	0.0698132151	0.0698132151
2481	-1.4847101106	0.8641481985	0.1034269854	0.1034269854	0.1034269854	0	0.1034269854	0.1034269854	0.1034269854
2482	-1.5959609471	0.7717771401	0.1373639678	0.1373639678	0.1373639678	0	0.1373639678	0.1373639678	0.1373639678
2483	-1.654403405	0.830219598	0.1373639678	0.1373639678	0.1373639678	0	0.1373639678	0.1373639678	0.1373639678
2484	-1.2392958289	0.8262343062	0.0688435871	0.0688435871	0.0688435871	0	0.0688435871	0.0688435871	0.0688435871
2485	-1.3252097114	0.7085263112	0.1027805667	0.1027805667	0.1027805667	0	0.1027805667	0.1027805667	0.1027805667
2486	-1.3900408043	0.5677962541	0.1370407584	0.1370407584	0.1370407584	0	0.1370407584	0.1370407584	0.1370407584
2487	-1.3804526527	0.5582081025	0.1370407584	0.1370407584	0.1370407584	0	0.1370407584	0.1370407584	0.1370407584
2488	-1.1723431238	0.7592816011	0.0688435871	0.0688435871	0.0688435871	0	0.0688435871	0.0688435871	0.0688435871
2489	-1.0201375491	0.8106979038	0.0349066076	0.0349066076	0.0349066076	0	0.0349066076	0.0349066076	0.0349066076
2490	0	0	0	0	0	0	0	0
2491	0	0	0	0	0	0	0	0
2492	0	0	0	0	0	0	0	0
2493	0	0	0	0	0	0	0	0
2494	0	0	0	0	0	0	0	0
2495	0	0	0	0	0	0	0	0
2496	0	0	0	0	0	0	0	0
2497	0	0	0	0	0	0	0	0
2498	0	0	0	0	0	0	0	0
2499	0	0	0	0	0	0	0	0
2500	0	0	0	0	0	0	0	0
2501	0	0	0	0	0	0	0	0
2502	0	0	0	0	0	0	0	0
2503	-3.020145311	2.0881696552	0.155329276	0.155329276	0.155329276	0	0.155329276	0.155329276	0.155329276
2504	-2.4102763113	1.7002457682	0.1183384239	0.1183384239	0.1183384239	0	0.1183384239	0.1183384239	0.1183384239
2505	-1.8946294767	1.2721283086	0.1037501947	0.1037501947	0.1037501947	0	0.1037501947	0.1037501947	0.1037501947
2506	-1.9511872266	1.1250641628	0.1376871773	0.1376871773	0.1376871773	0	0.1376871773	0.1376871773	0.1376871773
2507	-2.0307839382	1.2046608744	0.1376871773	0.1376871773	0.1376871773	0	0.1376871773	0.1376871773	0.1376871773
2508	-1.61800481	1.2030040313	0.0691667964	0.0691667964	0.0691667964	0	0.0691667964	0.0691667964	0.0691667964
2509	-1.6151057275	0.9964830714	0.103103776	0.103103776	0.103103776	0	0.103103776	0.103103776	0.103103776
2510	-1.5732774907	0.7510329405	0.1370407584	0.1370407584	0.1370407584	0	0.1370407584	0.1370407584	0.1370407584
2511	-1.5153784374	0.6931338871	0.1370407584	0.1370407584	0.1370407584	0	0.1370407584	0.1370407584	0.1370407584
2512	-1.3230089122	0.9099473894	0.0688435871	0.0688435871	0.0688435871	0	0.0688435871	0.0688435871	0.0688435871
2513	-1.144964677	0.9355250316	0.0349066076	0.0349066076	0.0349066076	0	0.0349066076	0.0349066076	0.0349066076
2514	0	0	0	0	0	0	0	0
2515	0	0	0	0	0	0	0	0
2516	0	0	0	0	0	0	0	0
2517	0	0	0	0	0	0	0	0
2518	0	0	0	0	0	0	0	0
2519	0	0	0	0	0	0	0	0
2520	0	0	0	0	0	0	0	0
2521	0	0	0	0	0	0	0	0
2522	0	0	0	0	0	0	0	0
2523	0	0	0	0	0	0	0	0
2524	0	0	0	0	0	0	0	0
2525	0	0	0	0	0	0	0	0
2526	0	0	0	0	0	0	0	0
2527	0	0	0	0	0	0	0	0
2528	0	0	0	0	0	0	0	0
2529	0	0	0	0	0	0	0	0
2530	0	0	0	0	0	0	0	0
2531	0	0	0	0	0	0	0	0
2532	0	0	0	0	0	0	0	0
2533	0	0	0	0	0	0	0	0
2534	0	0	0	0	0	0	0	0
2535	0	0	0	0	0	0	0	0
2536	0	0	0	0	0	0	0	0
2537	0	0	0	0	0	0	0	0
2538	0	0	0	0	0	0	0	0
2539	0	0	0	0	0	0	0	0
2540	0	0	0	0	0	0	0	0
2541	0	0	0	0	0	0	0	0
2542	0	0	0	0	0	0	0	0
2543	0	0	0	0	0	0	0	0
2544	0	0	0	0	0	0	0	0
2545	0	0	0	0	0	0	0	0
2546	0	0	0	0	0	0	0	0
2547	0	0	0	0	0	0	0	0
2548	0	0	0	0	0	0	0	0
2549	0	0	0	0	0	0	0	0
2550	0	0	0	0	0	0	0	0
2551	0	0	0	0	0	0	0	0
2552	0	0	0	0	0	0	0	0
2553	0	0	0	0	0	0	0	0
2554	0	0	0	0	0	0	0	0
2555	0	0	0	0	0	0	0	0
2556	0	0	0	0	0	0	0	0
2557	0	0	0	0	0	0	0	0
2558	0	0	0	0	0	0	0	0
2559	0	0	0	0	0	0	0	0
2560	0	0	0	0	0	0	0	0
2561	0	0	0	0	0	0	0	0
2562	0	0	0	0	0	0	0	0
2563	0	0	0	0	0	0	0	0
2564	0	0	0	0	0	0	0	0
2565	0	0	0	0	0	0	0	0
2566	0	0	0	0	0	0	0	0
2567	0	0	0	0	0	0	0	0
2568	0	0	0	0	0	0	0	0
2569	0	0	0	0	0	0	0	0
2570	0	0	0	0	0	0	0	0
2571	0	0	0	0	0	0	0	0
2572	0	0	0	0	0	0	0	0
2573	0	0	0	0	0	0	0	0
2574	0	0	0	0	0	0	0	0
2575	-9.6122492033	6.3754959758	0.5394588712	0.5394588712	0.5394588712	0	0.5394588712	0.5394588712	0.5394588712
2576	-8.4277064611	5.4155555263	0.5020251558	0.5020251558	0.5020251558	0	0.5020251558	0.5020251558	0.5020251558
2577	-6.1554876822	3.8392743774	0.3860355508	0.3860355508	0.3860355508	0	0.3860355508	0.3860355508	0.3860355508
2578	-6.0073283441	3.5001322554	0.4178660148	0.4178660148	0.4178660148	0	0.4178660148	0.4178660148	0.4178660148
2579	-6.6277535999	3.7047713903	0.4871637016	0.4871637016	0.4871637016	0	0.4871637016	0.4871637016	0.4871637016
2580	-5.9738441913	3.5536579539	0.4033643729	0.4033643729	0.4033643729	0	0.4033643729	0.4033643729	0.4033643729
2581	-4.6838158743	2.7438611722	0.3233257837	0.3233257837	0.3233257837	0	0.3233257837	0.3233257837	0.3233257837
2582	-3.6640180121	2.1238998987	0.2566863522	0.2566863522	0.2566863522	0	0.2566863522	0.2566863522	0.2566863522
2583	-3.2430717081	1.9566685354	0.2144005288	0.2144005288	0.2144005288	0	0.2144005288	0.2144005288	0.2144005288
2584	-4.1429422428	2.4719957259	0.2784910861	0.2784910861	0.2784910861	0	0.2784910861	0.2784910861	0.2784910861
2585	-4.0958280628	2.517902057	0.2629876676	0.2629876676	0.2629876676	0	0.2629876676	0.2629876676	0.2629876676
2586	0	0	0	0	0	0	0	0
2587	0	0	0	0	0	0	0	0
2588	0	0	0	0	0	0	0	0
2589	0	0	0	0	0	0	0	0
2590	0	0	0	0	0	0	0	0
2591	0	0	0	0	0	0	0	0
2592	0	0	0	0	0	0	0	0
2593	0	0	0	0	0	0	0	0
2594	0	0	0	0	0	0	0	0
2595	0	0	0	0	0	0	0	0
2596	0	0	0	0	0	0	0	0
2597	0	0	0	0	0	0	0	0
2598	0	0	0	0	0	0	0	0
2599	-9.624817728	6.106624449	0.5863655465	0.5863655465	0.5863655465	0	0.5863655465	0.5863655465	0.5863655465
2600	-8.0806665786	4.9599509097	0.5201192782	0.5201192782	0.5201192782	0	0.5201192782	0.5201192782	0.5201192782
2601	-6.2448972345	3.6353762197	0.4349201691	0.4349201691	0.4349201691	0	0.4349201691	0.4349201691	0.4349201691
2602	-5.8969581866	3.2265872371	0.4450618249	0.4450618249	0.4450618249	0	0.4450618249	0.4450618249	0.4450618249
2603	-6.3987453934	3.3900248547	0.5014534231	0.5014534231	0.5014534231	0	0.5014534231	0.5014534231	0.5014534231
2604	-5.8378075313	3.3222552516	0.4192587133	0.4192587133	0.4192587133	0	0.4192587133	0.4192587133	0.4192587133
2605	-4.9961941293	2.7470508485	0.3748572135	0.3748572135	0.3748572135	0	0.3748572135	0.3748572135	0.3748572135
2606	-3.8584904129	2.1568501856	0.2836067045	0.2836067045	0.2836067045	0	0.2836067045	0.2836067045	0.2836067045
2607	-3.8170863516	2.0966481091	0.2867397071	0.2867397071	0.2867397071	0	0.2867397071	0.2867397071	0.2867397071
2608	-4.4574189252	2.5791792268	0.3130399497	0.3130399497	0.3130399497	0	0.3130399497	0.3130399497	0.3130399497
2609	-4.6413978613	2.7268880939	0.3190849612	0.3190849612	0.3190849612	0	0.3190849612	0.3190849612	0.3190849612
2610	0	0	0	0	0	0	0	0
2611	0	0	0	0	0	0	0	0
2612	0	0	0	0	0	0	0	0
2613	0	0	0	0	0	0	0	0
2614	0	0	0	0	0	0	0	0
2615	0	0	0	0	0	0	0	0
2616	0	0	0	0	0	0	0	0
2617	0	0	0	0	0	0	0	0
2618	0	0	0	0	0	0	0	0
2619	0	0	0	0	0	0	0	0
2620	0	0	0	0	0	0	0	0
2621	0	0	0	0	0	0	0	0
2622	0	0	0	0	0	0	0	0
2623	-10.5710289399	6.4673015876	0.6839545587	0.6839545587	0.6839545587	0	0.6839545587	0.6839545587	0.6839545587
2624	-9.4722082703	5.7904095579	0.6136331187	0.6136331187	0.6136331187	0	0.6136331187	0.6136331187	0.6136331187
2625	-6.4618867419	3.7141950701	0.457948612	0.457948612	0.457948612	0	0.457948612	0.457948612	0.457948612
2626	-5.766351485	3.1166541555	0.4416162216	0.4416162216	0.4416162216	0	0.4416162216	0.4416162216	0.4416162216
2627	-6.2676678756	3.2610874903	0.5010967309	0.5010967309	0.5010967309	0	0.5010967309	0.5010967309	0.5010967309
2628	-5.9902345172	3.2935596692	0.449445808	0.449445808	0.449445808	0	0.449445808	0.449445808	0.449445808
2629	-4.9000471904	2.6310138384	0.3781722253	0.3781722253	0.3781722253	0	0.3781722253	0.3781722253	0.3781722253
2630	-3.6935143658	1.9962468151	0.2828779251	0.2828779251	0.2828779251	0	0.2828779251	0.2828779251	0.2828779251
2631	-3.3984007689	1.8424486301	0.2593253565	0.2593253565	0.2593253565	0	0.2593253565	0.2593253565	0.2593253565
2632	-4.3038468188	2.3140330633	0.3316356259	0.3316356259	0.3316356259	0	0.3316356259	0.3316356259	0.3316356259
2633	-4.254610979	2.3506630188	0.31732466	0.31732466	0.31732466	0	0.31732466	0.31732466	0.31732466
2634	0	0	0	0	0	0	0	0
2635	0	0	0	0	0	0	0	0
2636	0	0	0	0	0	0	0	0
2637	0	0	0	0	0	0	0	0
2638	0	0	0	0	0	0	0	0
2639	0	0	0	0	0	0	0	0
2640	0	0	0	0	0	0	0	0
2641	0	0	0	0	0	0	0	0
2642	0	0	0	0	0	0	0	0
2643	0	0	0	0	0	0	0	0
2644	0	0	0	0	0	0	0	0
2645	0	0	0	0	0	0	0	0
2646	0	0	0	0	0	0	0	0
2647	-10.1798447481	6.145010556	0.6724723653	0.6724723653	0.6724723653	0	0.6724723653	0.6724723653	0.6724723653
2648	-7.9959497835	4.570392952	0.5709261386	0.5709261386	0.5709261386	0	0.5709261386	0.5709261386	0.5709261386
2649	-5.7806408394	3.1499467423	0.4384490162	0.4384490162	0.4384490162	0	0.4384490162	0.4384490162	0.4384490162
2650	-5.2014817878	2.6741447891	0.4212228331	0.4212228331	0.4212228331	0	0.4212228331	0.4212228331	0.4212228331
2651	-5.9337539237	2.920868988	0.5021474893	0.5021474893	0.5021474893	0	0.5021474893	0.5021474893	0.5021474893
2652	-5.8599713246	3.0871657235	0.4621342669	0.4621342669	0.4621342669	0	0.4621342669	0.4621342669	0.4621342669
2653	-5.0992865032	2.5878113462	0.4185791928	0.4185791928	0.4185791928	0	0.4185791928	0.4185791928	0.4185791928
2654	-3.895328605	2.0090429772	0.314380938	0.314380938	0.314380938	0	0.314380938	0.314380938	0.314380938
2655	-3.6873231781	1.9282833112	0.2931733111	0.2931733111	0.2931733111	0	0.2931733111	0.2931733111	0.2931733111
2656	-4.6304219837	2.4824036077	0.3580030627	0.3580030627	0.3580030627	0	0.3580030627	0.3580030627	0.3580030627
2657	-4.7825662408	2.6354879247	0.357846386	0.357846386	0.357846386	0	0.357846386	0.357846386	0.357846386
2658	0	0	0	0	0	0	0	0
2659	0	0	0	0	0	0	0	0
2660	0	0	0	0	0	0	0	0
2661	0	0	0	0	0	0	0	0
2662	0	0	0	0	0	0	0	0
2663	0	0	0	0	0	0	0	0
2664	0	0	0	0	0	0	0	0
2665	0	0	0	0	0	0	0	0
2666	0	0	0	0	0	0	0	0
2667	0	0	0	0	0	0	0	0
2668	0	0	0	0	0	0	0	0
2669	0	0	0	0	0	0	0	0
2670	0	0	0	0	0	0	0	0
2671	-8.681590452	5.0240043717	0.60959768	0.60959768	0.60959768	0	0.60959768	0.60959768	0.60959768
2672	-7.3107346771	4.0305017174	0.5467054933	0.5467054933	0.5467054933	0	0.5467054933	0.5467054933	0.5467054933
2673	-5.6794586464	3.0119973087	0.4445768896	0.4445768896	0.4445768896	0	0.4445768896	0.4445768896	0.4445768896
2674	-5.2924659273	2.651477124	0.4401648005	0.4401648005	0.4401648005	0	0.4401648005	0.4401648005	0.4401648005
2675	-5.8419750208	2.8079752305	0.5056666317	0.5056666317	0.5056666317	0	0.5056666317	0.5056666317	0.5056666317
2676	-5.4165349065	2.8209428793	0.4325986712	0.4325986712	0.4325986712	0	0.4325986712	0.4325986712	0.4325986712
2677	-4.626722414	2.3527129699	0.379001574	0.379001574	0.379001574	0	0.379001574	0.379001574	0.379001574
2678	-3.7041843939	1.8955783119	0.301434347	0.301434347	0.301434347	0	0.301434347	0.301434347	0.301434347
2679	-3.3608317413	1.733986682	0.2711408432	0.2711408432	0.2711408432	0	0.2711408432	0.2711408432	0.2711408432
2680	-4.081147711	2.1427984574	0.3230582089	0.3230582089	0.3230582089	0	0.3230582089	0.3230582089	0.3230582089
2681	-4.0695055822	2.183757217	0.3142913942	0.3142913942	0.3142913942	0	0.3142913942	0.3142913942	0.3142913942
2682	0	0	0	0	0	0	0	0
2683	0	0	0	0	0	0	0	0
2684	0	0	0	0	0	0	0	0
2685	0	0	0	0	0	0	0	0
2686	0	0	0	0	0	0	0	0
2687	0	0	0	0	0	0	0	0
2688	0	0	0	0	0	0	0	0
2689	0	0	0	0	0	0	0	0
2690	0	0	0	0	0	0	0	0
2691	0	0	0	0	0	0	0	0
2692	0	0	0	0	0	0	0	0
2693	0	0	0	0	0	0	0	0
2694	0	0	0	0	0	0	0	0
2695	0	0	0	0	0	0	0	0
2696	0	0	0	0	0	0	0	0
2697	0	0	0	0	0	0	0	0
2698	0	0	0	0	0	0	0	0
2699	0	0	0	0	0	0	0	0
2700	0	0	0	0	0	0	0	0
2701	0	0	0	0	0	0	0	0
2702	0	0	0	0	0	0	0	0
2703	0	0	0	0	0	0	0	0
2704	0	0	0	0	0	0	0	0
2705	0	0	0	0	0	0	0	0
2706	0	0	0	0	0	0	0	0
2707	0	0	0	0	0	0	0	0
2708	0	0	0	0	0	0	0	0
2709	0	0	0	0	0	0	0	0
2710	0	0	0	0	0	0	0	0
2711	0	0	0	0	0	0	0	0
2712	0	0	0	0	0	0	0	0
2713	0	0	0	0	0	0	0	0
2714	0	0	0	0	0	0	0	0
2715	0	0	0	0	0	0	0	0
2716	0	0	0	0	0	0	0	0
2717	0	0	0	0	0	0	0	0
2718	0	0	0	0	0	0	0	0
2719	0	0	0	0	0	0	0	0
2720	0	0	0	0	0	0	0	0
2721	0	0	0	0	0	0	0	0
2722	0	0	0	0	0	0	0	0
2723	0	0	0	0	0	0	0	0
2724	0	0	0	0	0	0	0	0
2725	0	0	0	0	0	0	0	0
2726	0	0	0	0	0	0	0	0
2727	0	0	0	0	0	0	0	0
2728	0	0	0	0	0	0	0	0
2729	0	0	0	0	0	0	0	0
2730	0	0	0	0	0	0	0	0
2731	0	0	0	0	0	0	0	0
2732	0	0	0	0	0	0	0	0
2733	0	0	0	0	0	0	0	0
2734	0	0	0	0	0	0	0	0
2735	0	0	0	0	0	0	0	0
2736	0	0	0	0	0	0	0	0
2737	0	0	0	0	0	0	0	0
2738	0	0	0	0	0	0	0	0
2739	0	0	0	0	0	0	0	0
2740	0	0	0	0	0	0	0	0
2741	0	0	0	0	0	0	0	0
2742	0	0	0	0	0	0	0	0
2743	-11.1704233876	6.6209656298	0.7582429596	0.7582429596	0.7582429596	0	0.7582429596	0.7582429596	0.7582429596
2744	-10.6734917325	6.5345211284	0.689828434	0.689828434	0.689828434	0	0.689828434	0.689828434	0.689828434
2745	-8.6470990292	5.4164228424	0.5384460311	0.5384460311	0.5384460311	0	0.5384460311	0.5384460311	0.5384460311
2746	-7.4075456295	4.4403637278	0.4945303169	0.4945303169	0.4945303169	0	0.4945303169	0.4945303169	0.4945303169
2747	-8.260384457	4.8013496571	0.5765058	0.5765058	0.5765058	0	0.5765058	0.5765058	0.5765058
2748	-8.0987037618	4.8834643138	0.5358732413	0.5358732413	0.5358732413	0	0.5358732413	0.5358732413	0.5358732413
2749	-6.3631361987	3.6566936681	0.4510737551	0.4510737551	0.4510737551	0	0.4510737551	0.4510737551	0.4510737551
2750	-4.5104300695	2.5651499731	0.3242133494	0.3242133494	0.3242133494	0	0.3242133494	0.3242133494	0.3242133494
2751	-3.9924572787	2.2712279714	0.2868715512	0.2868715512	0.2868715512	0	0.2868715512	0.2868715512	0.2868715512
2752	-4.9248647613	2.7962134877	0.3547752123	0.3547752123	0.3547752123	0	0.3547752123	0.3547752123	0.3547752123
2753	-4.8944717601	2.7901800283	0.3507152886	0.3507152886	0.3507152886	0	0.3507152886	0.3507152886	0.3507152886
2754	0	0	0	0	0	0	0	0
2755	0	0	0	0	0	0	0	0
2756	0	0	0	0	0	0	0	0
2757	0	0	0	0	0	0	0	0
2758	0	0	0	0	0	0	0	0
2759	0	0	0	0	0	0	0	0
2760	0	0	0	0	0	0	0	0
2761	0	0	0	0	0	0	0	0
2762	0	0	0	0	0	0	0	0
2763	0	0	0	0	0	0	0	0
2764	0	0	0	0	0	0	0	0
2765	0	0	0	0	0	0	0	0
2766	0	0	0	0	0	0	0	0
2767	-9.7904349241	5.9840374693	0.6343995758	0.6343995758	0.6343995758	0	0.6343995758	0.6343995758	0.6343995758
2768	-7.6214132773	4.348208272	0.5455341675	0.5455341675	0.5455341675	0	0.5455341675	0.5455341675	0.5455341675
2769	-5.3238860316	2.9577238522	0.3943603632	0.3943603632	0.3943603632	0	0.3943603632	0.3943603632	0.3943603632
2770	-4.8225046033	2.5487284496	0.3789626923	0.3789626923	0.3789626923	0	0.3789626923	0.3789626923	0.3789626923
2771	-5.3049226321	2.6933818986	0.4352567889	0.4352567889	0.4352567889	0	0.4352567889	0.4352567889	0.4352567889
2772	-5.105503295	2.7396169594	0.3943143893	0.3943143893	0.3943143893	0	0.3943143893	0.3943143893	0.3943143893
2773	-4.1186140736	2.2032045968	0.3192349128	0.3192349128	0.3192349128	0	0.3192349128	0.3192349128	0.3192349128
2774	-3.0046142915	1.6590381279	0.2242626939	0.2242626939	0.2242626939	0	0.2242626939	0.2242626939	0.2242626939
2775	-2.7036774128	1.5134387052	0.1983731179	0.1983731179	0.1983731179	0	0.1983731179	0.1983731179	0.1983731179
2776	-3.5027778826	1.890853278	0.2686541008	0.2686541008	0.2686541008	0	0.2686541008	0.2686541008	0.2686541008
2777	-3.4018887851	1.8849649871	0.252820633	0.252820633	0.252820633	0	0.252820633	0.252820633	0.252820633
2778	0	0	0	0	0	0	0	0
2779	0	0	0	0	0	0	0	0
2780	0	0	0	0	0	0	0	0
2781	0	0	0	0	0	0	0	0
2782	0	0	0	0	0	0	0	0
2783	0	0	0	0	0	0	0	0
2784	0	0	0	0	0	0	0	0
2785	0	0	0	0	0	0	0	0
2786	0	0	0	0	0	0	0	0
2787	0	0	0	0	0	0	0	0
2788	0	0	0	0	0	0	0	0
2789	0	0	0	0	0	0	0	0
2790	0	0	0	0	0	0	0	0
2791	-7.2986304586	4.0756431687	0.5371645483	0.5371645483	0.5371645483	0	0.5371645483	0.5371645483	0.5371645483
2792	-5.8159980717	3.0992974089	0.4527834438	0.4527834438	0.4527834438	0	0.4527834438	0.4527834438	0.4527834438
2793	-4.0302232952	2.1728375398	0.3095642926	0.3095642926	0.3095642926	0	0.3095642926	0.3095642926	0.3095642926
2794	-3.630224874	1.8835036798	0.291120199	0.291120199	0.291120199	0	0.291120199	0.291120199	0.291120199
2795	-4.031496781	1.9988905538	0.3387677045	0.3387677045	0.3387677045	0	0.3387677045	0.3387677045	0.3387677045
2796	-3.8494019876	2.0469714489	0.3004050898	0.3004050898	0.3004050898	0	0.3004050898	0.3004050898	0.3004050898
2797	-3.0673168112	1.6725291914	0.2324646033	0.2324646033	0.2324646033	0	0.2324646033	0.2324646033	0.2324646033
2798	-2.0800082262	1.2393121776	0.1401160081	0.1401160081	0.1401160081	0	0.1401160081	0.1401160081	0.1401160081
2799	-1.9419397679	1.1196952177	0.1370407584	0.1370407584	0.1370407584	0	0.1370407584	0.1370407584	0.1370407584
2800	-2.5317175106	1.4183906637	0.1855544745	0.1855544745	0.1855544745	0	0.1855544745	0.1855544745	0.1855544745
2801	-2.4111854312	1.3873833455	0.170633681	0.170633681	0.170633681	0	0.170633681	0.170633681	0.170633681
2802	0	0	0	0	0	0	0	0
2803	0	0	0	0	0	0	0	0
2804	0	0	0	0	0	0	0	0
2805	0	0	0	0	0	0	0	0
2806	0	0	0	0	0	0	0	0
2807	0	0	0	0	0	0	0	0
2808	0	0	0	0	0	0	0	0
2809	0	0	0	0	0	0	0	0
2810	0	0	0	0	0	0	0	0
2811	0	0	0	0	0	0	0	0
2812	0	0	0	0	0	0	0	0
2813	0	0	0	0	0	0	0	0
2814	0	0	0	0	0	0	0	0
2815	-6.4944374634	3.5140750794	0.496727064	0.496727064	0.496727064	0	0.496727064	0.496727064	0.496727064
2816	-5.3083687728	2.7590693943	0.4248832297	0.4248832297	0.4248832297	0	0.4248832297	0.4248832297	0.4248832297
2817	-3.7500041122	1.9756611698	0.2957238237	0.2957238237	0.2957238237	0	0.2957238237	0.2957238237	0.2957238237
2818	-3.433950773	1.7231100465	0.2851401211	0.2851401211	0.2851401211	0	0.2851401211	0.2851401211	0.2851401211
2819	-3.8430269444	1.8233160449	0.3366184832	0.3366184832	0.3366184832	0	0.3366184832	0.3366184832	0.3366184832
2820	-3.5788680297	1.8314631652	0.2912341441	0.2912341441	0.2912341441	0	0.2912341441	0.2912341441	0.2912341441
2821	-2.9102166449	1.5090047538	0.2335353152	0.2335353152	0.2335353152	0	0.2335353152	0.2335353152	0.2335353152
2822	-2.0772788299	1.1497972975	0.1545802554	0.1545802554	0.1545802554	0	0.1545802554	0.1545802554	0.1545802554
2823	-1.8861334762	1.0619496692	0.1373639678	0.1373639678	0.1373639678	0	0.1373639678	0.1373639678	0.1373639678
2824	-2.5295471943	1.3506459192	0.1964835459	0.1964835459	0.1964835459	0	0.1964835459	0.1964835459	0.1964835459
2825	-2.4837077807	1.3750360567	0.1847786207	0.1847786207	0.1847786207	0	0.1847786207	0.1847786207	0.1847786207
2826	0	0	0	0	0	0	0	0
2827	0	0	0	0	0	0	0	0
2828	0	0	0	0	0	0	0	0
2829	0	0	0	0	0	0	0	0
2830	0	0	0	0	0	0	0	0
2831	0	0	0	0	0	0	0	0
2832	0	0	0	0	0	0	0	0
2833	0	0	0	0	0	0	0	0
2834	0	0	0	0	0	0	0	0
2835	0	0	0	0	0	0	0	0
2836	0	0	0	0	0	0	0	0
2837	0	0	0	0	0	0	0	0
2838	0	0	0	0	0	0	0	0
2839	-6.9856041996	3.8303678741	0.5258727209	0.5258727209	0.5258727209	0	0.5258727209	0.5258727209	0.5258727209
2840	-6.0660564691	3.1992491077	0.4778012269	0.4778012269	0.4778012269	0	0.4778012269	0.4778012269	0.4778012269
2841	-4.8403364492	2.4915422663	0.3914656971	0.3914656971	0.3914656971	0	0.3914656971	0.3914656971	0.3914656971
2842	-4.7161497937	2.2868733475	0.4048794077	0.4048794077	0.4048794077	0	0.4048794077	0.4048794077	0.4048794077
2843	-5.3850535487	2.5065955553	0.4797429989	0.4797429989	0.4797429989	0	0.4797429989	0.4797429989	0.4797429989
2844	-5.1100300181	2.6025983374	0.4179052801	0.4179052801	0.4179052801	0	0.4179052801	0.4179052801	0.4179052801
2845	-4.5084498615	2.2279266966	0.3800871942	0.3800871942	0.3800871942	0	0.3800871942	0.3800871942	0.3800871942
2846	-3.579904853	1.7793104238	0.3000990715	0.3000990715	0.3000990715	0	0.3000990715	0.3000990715	0.3000990715
2847	-3.3434223173	1.6864204216	0.2761669826	0.2761669826	0.2761669826	0	0.2761669826	0.2761669826	0.2761669826
2848	-4.002713678	2.0968561168	0.3176429269	0.3176429269	0.3176429269	0	0.3176429269	0.3176429269	0.3176429269
2849	-4.0367058539	2.1816717638	0.3091723483	0.3091723483	0.3091723483	0	0.3091723483	0.3091723483	0.3091723483
2850	0	0	0	0	0	0	0	0
2851	0	0	0	0	0	0	0	0
2852	0	0	0	0	0	0	0	0
2853	0	0	0	0	0	0	0	0
2854	0	0	0	0	0	0	0	0
2855	0	0	0	0	0	0	0	0
2856	0	0	0	0	0	0	0	0
2857	0	0	0	0	0	0	0	0
2858	0	0	0	0	0	0	0	0
2859	0	0	0	0	0	0	0	0
2860	0	0	0	0	0	0	0	0
2861	0	0	0	0	0	0	0	0
2862	0	0	0	0	0	0	0	0
2863	0	0	0	0	0	0	0	0
2864	0	0	0	0	0	0	0	0
2865	0	0	0	0	0	0	0	0
2866	0	0	0	0	0	0	0	0
2867	0	0	0	0	0	0	0	0
2868	0	0	0	0	0	0	0	0
2869	0	0	0	0	0	0	0	0
2870	0	0	0	0	0	0	0	0
2871	0	0	0	0	0	0	0	0
2872	0	0	0	0	0	0	0	0
2873	0	0	0	0	0	0	0	0
2874	0	0	0	0	0	0	0	0
2875	0	0	0	0	0	0	0	0
2876	0	0	0	0	0	0	0	0
2877	0	0	0	0	0	0	0	0
2878	0	0	0	0	0	0	0	0
2879	0	0	0	0	0	0	0	0
2880	0	0	0	0	0	0	0	0
2881	0	0	0	0	0	0	0	0
2882	0	0	0	0	0	0	0	0
2883	0	0	0	0	0	0	0	0
2884	0	0	0	0	0	0	0	0
2885	0	0	0	0	0	0	0	0
2886	0	0	0	0	0	0	0	0
2887	0	0	0	0	0	0	0	0
2888	0	0	0	0	0	0	0	0
2889	0	0	0	0	0	0	0	0
2890	0	0	0	0	0	0	0	0
2891	0	0	0	0	0	0	0	0
2892	0	0	0	0	0	0	0	0
2893	0	0	0	0	0	0	0	0
2894	0	0	0	0	0	0	0	0
2895	0	0	0	0	0	0	0	0
2896	0	0	0	0	0	0	0	0
2897	0	0	0	0	0	0	0	0
2898	0	0	0	0	0	0	0	0
2899	0	0	0	0	0	0	0	0
2900	0	0	0	0	0	0	0	0
2901	0	0	0	0	0	0	0	0
2902	0	0	0	0	0	0	0	0
2903	0	0	0	0	0	0	0	0
2904	0	0	0	0	0	0	0	0
2905	0	0	0	0	0	0	0	0
2906	0	0	0	0	0	0	0	0
2907	0	0	0	0	0	0	0	0
2908	0	0	0	0	0	0	0	0
2909	0	0	0	0	0	0	0	0
2910	0	0	0	0	0	0	0	0
2911	-10.9687740936	6.5036462358	0.7441879763	0.7441879763	0.7441879763	0	0.7441879763	0.7441879763	0.7441879763
2912	-10.3780634285	6.3041971467	0.6789777136	0.6789777136	0.6789777136	0	0.6789777136	0.6789777136	0.6789777136
2913	-7.6989941468	4.6043665752	0.5157712619	0.5157712619	0.5157712619	0	0.5157712619	0.5157712619	0.5157712619
2914	-6.847945262	3.9583971408	0.4815913535	0.4815913535	0.4815913535	0	0.4815913535	0.4815913535	0.4815913535
2915	-7.3984402798	4.2286906568	0.5282916038	0.5282916038	0.5282916038	0	0.5282916038	0.5282916038	0.5282916038
2916	-7.5848755069	4.5011865353	0.5139481619	0.5139481619	0.5139481619	0	0.5139481619	0.5139481619	0.5139481619
2917	-6.1430788627	3.6326353285	0.4184072557	0.4184072557	0.4184072557	0	0.4184072557	0.4184072557	0.4184072557
2918	-4.4792778963	2.6859692849	0.2988847686	0.2988847686	0.2988847686	0	0.2988847686	0.2988847686	0.2988847686
2919	-3.906372778	2.3432277094	0.2605241781	0.2605241781	0.2605241781	0	0.2605241781	0.2605241781	0.2605241781
2920	-4.7125570491	2.6838566822	0.3381167278	0.3381167278	0.3381167278	0	0.3381167278	0.3381167278	0.3381167278
2921	-4.2482619497	2.3966796163	0.3085970556	0.3085970556	0.3085970556	0	0.3085970556	0.3085970556	0.3085970556
2922	0	0	0	0	0	0	0	0
2923	0	0	0	0	0	0	0	0
2924	0	0	0	0	0	0	0	0
2925	0	0	0	0	0	0	0	0
2926	0	0	0	0	0	0	0	0
2927	0	0	0	0	0	0	0	0
2928	0	0	0	0	0	0	0	0
2929	0	0	0	0	0	0	0	0
2930	0	0	0	0	0	0	0	0
2931	0	0	0	0	0	0	0	0
2932	0	0	0	0	0	0	0	0
2933	0	0	0	0	0	0	0	0
2934	0	0	0	0	0	0	0	0
2935	-5.7723222503	2.999140783	0.4621969112	0.4621969112	0.4621969112	0	0.4621969112	0.4621969112	0.4621969112
2936	-4.8100729537	2.4712961545	0.3897961332	0.3897961332	0.3897961332	0	0.3897961332	0.3897961332	0.3897961332
2937	-3.5395444067	1.8924460844	0.2745163871	0.2745163871	0.2745163871	0	0.2745163871	0.2745163871	0.2745163871
2938	-3.2232307155	1.7010123903	0.2537030542	0.2537030542	0.2537030542	0	0.2537030542	0.2537030542	0.2537030542
2939	-3.5702498376	1.8143081721	0.2926569442	0.2926569442	0.2926569442	0	0.2926569442	0.2926569442	0.2926569442
2940	-3.5303765285	1.882073864	0.2747171108	0.2747171108	0.2747171108	0	0.2747171108	0.2747171108	0.2747171108
2941	-2.8028329348	1.5758203036	0.2045021052	0.2045021052	0.2045021052	0	0.2045021052	0.2045021052	0.2045021052
2942	-1.9015442756	1.2066646766	0.1158132665	0.1158132665	0.1158132665	0	0.1158132665	0.1158132665	0.1158132665
2943	-1.6942658378	1.0775824376	0.1027805667	0.1027805667	0.1027805667	0	0.1027805667	0.1027805667	0.1027805667
2944	-2.1959579793	1.2831090335	0.152141491	0.152141491	0.152141491	0	0.152141491	0.152141491	0.152141491
2945	-2.0060830166	1.1932331827	0.1354749723	0.1354749723	0.1354749723	0	0.1354749723	0.1354749723	0.1354749723
2946	0	0	0	0	0	0	0	0
2947	0	0	0	0	0	0	0	0
2948	0	0	0	0	0	0	0	0
2949	0	0	0	0	0	0	0	0
2950	0	0	0	0	0	0	0	0
2951	0	0	0	0	0	0	0	0
2952	0	0	0	0	0	0	0	0
2953	0	0	0	0	0	0	0	0
2954	0	0	0	0	0	0	0	0
2955	0	0	0	0	0	0	0	0
2956	0	0	0	0	0	0	0	0
2957	0	0	0	0	0	0	0	0
2958	0	0	0	0	0	0	0	0
2959	-3.8732190565	1.9656778312	0.3179235376	0.3179235376	0.3179235376	0	0.3179235376	0.3179235376	0.3179235376
2960	-3.196744277	1.6352770739	0.2602445339	0.2602445339	0.2602445339	0	0.2602445339	0.2602445339	0.2602445339
2961	-2.2179884962	1.2441953837	0.1622988521	0.1622988521	0.1622988521	0	0.1622988521	0.1622988521	0.1622988521
2962	-2.0094780066	1.1132727633	0.1493675405	0.1493675405	0.1493675405	0	0.1493675405	0.1493675405	0.1493675405
2963	-2.2595723159	1.1784877546	0.1801807602	0.1801807602	0.1801807602	0	0.1801807602	0.1801807602	0.1801807602
2964	-2.1179630618	1.1959060642	0.1536761663	0.1536761663	0.1536761663	0	0.1536761663	0.1536761663	0.1536761663
2965	-1.609047415	1.0000802893	0.101494521	0.101494521	0.101494521	0	0.101494521	0.101494521	0.101494521
2966	-1.3695065194	0.7528231193	0.1027805667	0.1027805667	0.1027805667	0	0.1027805667	0.1027805667	0.1027805667
2967	-1.2921394775	0.6754560773	0.1027805667	0.1027805667	0.1027805667	0	0.1027805667	0.1027805667	0.1027805667
2968	-1.2166414414	0.8347372217	0.0636507033	0.0636507033	0.0636507033	0	0.0636507033	0.0636507033	0.0636507033
2969	-1.1352887388	0.8069806588	0.0547180133	0.0547180133	0.0547180133	0	0.0547180133	0.0547180133	0.0547180133
2970	0	0	0	0	0	0	0	0
2971	0	0	0	0	0	0	0	0
2972	0	0	0	0	0	0	0	0
2973	0	0	0	0	0	0	0	0
2974	0	0	0	0	0	0	0	0
2975	0	0	0	0	0	0	0	0
2976	0	0	0	0	0	0	0	0
2977	0	0	0	0	0	0	0	0
2978	0	0	0	0	0	0	0	0
2979	0	0	0	0	0	0	0	0
2980	0	0	0	0	0	0	0	0
2981	0	0	0	0	0	0	0	0
2982	0	0	0	0	0	0	0	0
2983	-2.3587462703	1.2744552787	0.1807151653	0.1807151653	0.1807151653	0	0.1807151653	0.1807151653	0.1807151653
2984	-1.9655132283	1.0929699678	0.1454238767	0.1454238767	0.1454238767	0	0.1454238767	0.1454238767	0.1454238767
2985	-1.3430179063	0.8756572163	0.0778934483	0.0778934483	0.0778934483	0	0.0778934483	0.0778934483	0.0778934483
2986	-1.4862881444	0.8657262323	0.1034269854	0.1034269854	0.1034269854	0	0.1034269854	0.1034269854	0.1034269854
2987	-1.8690669828	0.9651108439	0.1506593565	0.1506593565	0.1506593565	0	0.1506593565	0.1506593565	0.1506593565
2988	-1.8039603194	0.9883564732	0.1359339744	0.1359339744	0.1359339744	0	0.1359339744	0.1359339744	0.1359339744
2989	-1.430153649	0.8300179225	0.1000226211	0.1000226211	0.1000226211	0	0.1000226211	0.1000226211	0.1000226211
2990	-1.2089718115	0.5922884113	0.1027805667	0.1027805667	0.1027805667	0	0.1027805667	0.1027805667	0.1027805667
2991	-1.1261912588	0.5095078586	0.1027805667	0.1027805667	0.1027805667	0	0.1027805667	0.1027805667	0.1027805667
2992	-0.9423423891	0.6320614331	0.0517134927	0.0517134927	0.0517134927	0	0.0517134927	0.0517134927	0.0517134927
2993	-0.7692192292	0.6121394952	0.0261799557	0.0261799557	0.0261799557	0	0.0261799557	0.0261799557	0.0261799557
2994	0	0	0	0	0	0	0	0
2995	0	0	0	0	0	0	0	0
2996	0	0	0	0	0	0	0	0
2997	0	0	0	0	0	0	0	0
2998	0	0	0	0	0	0	0	0
2999	0	0	0	0	0	0	0	0
3000	0	0	0	0	0	0	0	0
3001	0	0	0	0	0	0	0	0
3002	0	0	0	0	0	0	0	0
3003	0	0	0	0	0	0	0	0
3004	0	0	0	0	0	0	0	0
3005	0	0	0	0	0	0	0	0
3006	0	0	0	0	0	0	0	0
3007	-1.2506412863	0.8491534969	0.0669146316	0.0669146316	0.0669146316	0	0.0669146316	0.0669146316	0.0669146316
3008	-1.0744224234	0.7577324866	0.0527816561	0.0527816561	0.0527816561	0	0.0527816561	0.0527816561	0.0527816561
3009	-1.057872076	0.5905113859	0.0778934483	0.0778934483	0.0778934483	0	0.0778934483	0.0778934483	0.0778934483
3010	-1.1728443531	0.5542216969	0.103103776	0.103103776	0.103103776	0	0.103103776	0.103103776	0.103103776
3011	-1.2463156169	0.6276929608	0.103103776	0.103103776	0.103103776	0	0.103103776	0.103103776	0.103103776
3012	-0.9770879294	0.6648677174	0.052036702	0.052036702	0.052036702	0	0.052036702	0.052036702	0.052036702
3013	-1.0206360736	0.5571538956	0.0772470297	0.0772470297	0.0772470297	0	0.0772470297	0.0772470297	0.0772470297
3014	-1.0461916185	0.4295082184	0.1027805667	0.1027805667	0.1027805667	0	0.1027805667	0.1027805667	0.1027805667
3015	-1.007986137	0.3913027369	0.1027805667	0.1027805667	0.1027805667	0	0.1027805667	0.1027805667	0.1027805667
3016	-0.8051528623	0.4948719063	0.0517134927	0.0517134927	0.0517134927	0	0.0517134927	0.0517134927	0.0517134927
3017	-0.6535562291	0.4964764951	0.0261799557	0.0261799557	0.0261799557	0	0.0261799557	0.0261799557	0.0261799557
3018	0	0	0	0	0	0	0	0
3019	0	0	0	0	0	0	0	0
3020	0	0	0	0	0	0	0	0
3021	0	0	0	0	0	0	0	0
3022	0	0	0	0	0	0	0	0
3023	0	0	0	0	0	0	0	0
3024	0	0	0	0	0	0	0	0
3025	0	0	0	0	0	0	0	0
3026	0	0	0	0	0	0	0	0
3027	0	0	0	0	0	0	0	0
3028	0	0	0	0	0	0	0	0
3029	0	0	0	0	0	0	0	0
3030	0	0	0	0	0	0	0	0
3031	0	0	0	0	0	0	0	0
3032	0	0	0	0	0	0	0	0
3033	0	0	0	0	0	0	0	0
3034	0	0	0	0	0	0	0	0
3035	0	0	0	0	0	0	0	0
3036	0	0	0	0	0	0	0	0
3037	0	0	0	0	0	0	0	0
3038	0	0	0	0	0	0	0	0
3039	0	0	0	0	0	0	0	0
3040	0	0	0	0	0	0	0	0
3041	0	0	0	0	0	0	0	0
3042	0	0	0	0	0	0	0	0
3043	0	0	0	0	0	0	0	0
3044	0	0	0	0	0	0	0	0
3045	0	0	0	0	0	0	0	0
3046	0	0	0	0	0	0	0	0
3047	0	0	0	0	0	0	0	0
3048	0	0	0	0	0	0	0	0
3049	0	0	0	0	0	0	0	0
3050	0	0	0	0	0	0	0	0
3051	0	0	0	0	0	0	0	0
3052	0	0	0	0	0	0	0	0
3053	0	0	0	0	0	0	0	0
3054	0	0	0	0	0	0	0	0
3055	0	0	0	0	0	0	0	0
3056	0	0	0	0	0	0	0	0
3057	0	0	0	0	0	0	0	0
3058	0	0	0	0	0	0	0	0
3059	0	0	0	0	0	0	0	0
3060	0	0	0	0	0	0	0	0
3061	0	0	0	0	0	0	0	0
3062	0	0	0	0	0	0	0	0
3063	0	0	0	0	0	0	0	0
3064	0	0	0	0	0	0	0	0
3065	0	0	0	0	0	0	0	0
3066	0	0	0	0	0	0	0	0
3067	0	0	0	0	0	0	0	0
3068	0	0	0	0	0	0	0	0
3069	0	0	0	0	0	0	0	0
3070	0	0	0	0	0	0	0	0
3071	0	0	0	0	0	0	0	0
3072	0	0	0	0	0	0	0	0
3073	0	0	0	0	0	0	0	0
3074	0	0	0	0	0	0	0	0
3075	0	0	0	0	0	0	0	0
3076	0	0	0	0	0	0	0	0
3077	0	0	0	0	0	0	0	0
3078	0	0	0	0	0	0	0	0
3079	-6.2888303439	3.7125729667	0.4293762295	0.4293762295	0.4293762295	0	0.4293762295	0.4293762295	0.4293762295
3080	-5.1977480325	3.0060838251	0.3652773679	0.3652773679	0.3652773679	0	0.3652773679	0.3652773679	0.3652773679
3081	-3.8617850149	2.2770902038	0.2641158019	0.2641158019	0.2641158019	0	0.2641158019	0.2641158019	0.2641158019
3082	-3.5324133766	2.0133483355	0.2531775069	0.2531775069	0.2531775069	0	0.2531775069	0.2531775069	0.2531775069
3083	-3.807651239	2.0712317254	0.2894032523	0.2894032523	0.2894032523	0	0.2894032523	0.2894032523	0.2894032523
3084	-3.5995742024	2.060067351	0.2565844752	0.2565844752	0.2565844752	0	0.2565844752	0.2565844752	0.2565844752
3085	-2.997347298	1.7430773508	0.2090449912	0.2090449912	0.2090449912	0	0.2090449912	0.2090449912	0.2090449912
3086	-2.2647254926	1.3937132358	0.1451687095	0.1451687095	0.1451687095	0	0.1451687095	0.1451687095	0.1451687095
3087	-2.070887573	1.2947167044	0.1293618114	0.1293618114	0.1293618114	0	0.1293618114	0.1293618114	0.1293618114
3088	-2.5882415855	1.5300070794	0.1763724177	0.1763724177	0.1763724177	0	0.1763724177	0.1763724177	0.1763724177
3089	-2.5522646889	1.5331629265	0.1698502937	0.1698502937	0.1698502937	0	0.1698502937	0.1698502937	0.1698502937
3090	0	0	0	0	0	0	0	0
3091	0	0	0	0	0	0	0	0
3092	0	0	0	0	0	0	0	0
3093	0	0	0	0	0	0	0	0
3094	0	0	0	0	0	0	0	0
3095	0	0	0	0	0	0	0	0
3096	0	0	0	0	0	0	0	0
3097	0	0	0	0	0	0	0	0
3098	0	0	0	0	0	0	0	0
3099	0	0	0	0	0	0	0	0
3100	0	0	0	0	0	0	0	0
3101	0	0	0	0	0	0	0	0
3102	0	0	0	0	0	0	0	0
3103	-5.7638153732	3.2077730348	0.4260070564	0.4260070564	0.4260070564	0	0.4260070564	0.4260070564	0.4260070564
3104	-5.0038603245	2.7380179692	0.3776403926	0.3776403926	0.3776403926	0	0.3776403926	0.3776403926	0.3776403926
3105	-3.9690430965	2.1771579297	0.2986475278	0.2986475278	0.2986475278	0	0.2986475278	0.2986475278	0.2986475278
3106	-3.7258669205	1.9730014265	0.292144249	0.292144249	0.292144249	0	0.292144249	0.292144249	0.292144249
3107	-4.0680594323	2.0663658001	0.3336156054	0.3336156054	0.3336156054	0	0.3336156054	0.3336156054	0.3336156054
3108	-3.7455080924	2.0411433386	0.2840607923	0.2840607923	0.2840607923	0	0.2840607923	0.2840607923	0.2840607923
3109	-3.2229796978	1.7622473316	0.2434553944	0.2434553944	0.2434553944	0	0.2434553944	0.2434553944	0.2434553944
3110	-2.4897382235	1.4314962632	0.17637366	0.17637366	0.17637366	0	0.17637366	0.17637366	0.17637366
3111	-2.3288114181	1.3664169347	0.1603990806	0.1603990806	0.1603990806	0	0.1603990806	0.1603990806	0.1603990806
3112	-2.6413316256	1.5603656883	0.1801609895	0.1801609895	0.1801609895	0	0.1801609895	0.1801609895	0.1801609895
3113	-2.5877870767	1.5663515357	0.1702392568	0.1702392568	0.1702392568	0	0.1702392568	0.1702392568	0.1702392568
3114	0	0	0	0	0	0	0	0
3115	0	0	0	0	0	0	0	0
3116	0	0	0	0	0	0	0	0
3117	0	0	0	0	0	0	0	0
3118	0	0	0	0	0	0	0	0
3119	0	0	0	0	0	0	0	0
3120	0	0	0	0	0	0	0	0
3121	0	0	0	0	0	0	0	0
3122	0	0	0	0	0	0	0	0
3123	0	0	0	0	0	0	0	0
3124	0	0	0	0	0	0	0	0
3125	0	0	0	0	0	0	0	0
3126	0	0	0	0	0	0	0	0
3127	-4.9451783818	2.7668289876	0.3630582324	0.3630582324	0.3630582324	0	0.3630582324	0.3630582324	0.3630582324
3128	-4.0798383036	2.2737717667	0.3010110895	0.3010110895	0.3010110895	0	0.3010110895	0.3010110895	0.3010110895
3129	-2.9504647762	1.7347695332	0.2026158738	0.2026158738	0.2026158738	0	0.2026158738	0.2026158738	0.2026158738
3130	-2.6752102939	1.5430456972	0.1886940995	0.1886940995	0.1886940995	0	0.1886940995	0.1886940995	0.1886940995
3131	-2.9264847642	1.6059680161	0.2200861247	0.2200861247	0.2200861247	0	0.2200861247	0.2200861247	0.2200861247
3132	-2.7621526846	1.6117780535	0.1917291052	0.1917291052	0.1917291052	0	0.1917291052	0.1917291052	0.1917291052
3133	-2.1658892467	1.3500332036	0.1359760072	0.1359760072	0.1359760072	0	0.1359760072	0.1359760072	0.1359760072
3134	-1.6648127483	1.0481293482	0.1027805667	0.1027805667	0.1027805667	0	0.1027805667	0.1027805667	0.1027805667
3135	-1.5696108836	0.9529274835	0.1027805667	0.1027805667	0.1027805667	0	0.1027805667	0.1027805667	0.1027805667
3136	-1.7134797443	1.1373509232	0.0960214702	0.0960214702	0.0960214702	0	0.0960214702	0.0960214702	0.0960214702
3137	-1.6267651302	1.1072364416	0.0865881148	0.0865881148	0.0865881148	0	0.0865881148	0.0865881148	0.0865881148
3138	0	0	0	0	0	0	0	0
3139	0	0	0	0	0	0	0	0
3140	0	0	0	0	0	0	0	0
3141	0	0	0	0	0	0	0	0
3142	0	0	0	0	0	0	0	0
3143	0	0	0	0	0	0	0	0
3144	0	0	0	0	0	0	0	0
3145	0	0	0	0	0	0	0	0
3146	0	0	0	0	0	0	0	0
3147	0	0	0	0	0	0	0	0
3148	0	0	0	0	0	0	0	0
3149	0	0	0	0	0	0	0	0
3150	0	0	0	0	0	0	0	0
3151	-4.6323604696	2.5217598449	0.3517667708	0.3517667708	0.3517667708	0	0.3517667708	0.3517667708	0.3517667708
3152	-3.990741526	2.1614117372	0.3048882981	0.3048882981	0.3048882981	0	0.3048882981	0.3048882981	0.3048882981
3153	-3.0709657424	1.7204888902	0.2250794754	0.2250794754	0.2250794754	0	0.2250794754	0.2250794754	0.2250794754
3154	-2.9487369898	1.5778815598	0.228475905	0.228475905	0.228475905	0	0.228475905	0.228475905	0.228475905
3155	-3.2821535181	1.6553636786	0.2711316399	0.2711316399	0.2711316399	0	0.2711316399	0.2711316399	0.2711316399
3156	-3.1110824336	1.6702191948	0.2401438731	0.2401438731	0.2401438731	0	0.2401438731	0.2401438731	0.2401438731
3157	-2.6632179158	1.4518607511	0.2018928608	0.2018928608	0.2018928608	0	0.2018928608	0.2018928608	0.2018928608
3158	-2.1157757415	1.2074396621	0.1513893466	0.1513893466	0.1513893466	0	0.1513893466	0.1513893466	0.1513893466
3159	-1.9972156511	1.1559388853	0.1402127943	0.1402127943	0.1402127943	0	0.1402127943	0.1402127943	0.1402127943
3160	-2.4785292593	1.3880797665	0.1817415821	0.1817415821	0.1817415821	0	0.1817415821	0.1817415821	0.1817415821
3161	-2.4949288321	1.426801974	0.178021143	0.178021143	0.178021143	0	0.178021143	0.178021143	0.178021143
3162	0	0	0	0	0	0	0	0
3163	0	0	0	0	0	0	0	0
3164	0	0	0	0	0	0	0	0
3165	0	0	0	0	0	0	0	0
3166	0	0	0	0	0	0	0	0
3167	0	0	0	0	0	0	0	0
3168	0	0	0	0	0	0	0	0
3169	0	0	0	0	0	0	0	0
3170	0	0	0	0	0	0	0	0
3171	0	0	0	0	0	0	0	0
3172	0	0	0	0	0	0	0	0
3173	0	0	0	0	0	0	0	0
3174	0	0	0	0	0	0	0	0
3175	-4.8424575517	2.6436159502	0.3664736003	0.3664736003	0.3664736003	0	0.3664736003	0.3664736003	0.3664736003
3176	-3.9022015631	2.1320347027	0.2950278101	0.2950278101	0.2950278101	0	0.2950278101	0.2950278101	0.2950278101
3177	-2.7182167461	1.598945508	0.1865452064	0.1865452064	0.1865452064	0	0.1865452064	0.1865452064	0.1865452064
3178	-2.4059597331	1.4171682043	0.1647985881	0.1647985881	0.1647985881	0	0.1647985881	0.1647985881	0.1647985881
3179	-2.7706330485	1.5024712069	0.2113603069	0.2113603069	0.2113603069	0	0.2113603069	0.2113603069	0.2113603069
3180	-2.5713420832	1.4940115987	0.1795550808	0.1795550808	0.1795550808	0	0.1795550808	0.1795550808	0.1795550808
3181	-2.1782067122	1.278273198	0.149988919	0.149988919	0.149988919	0	0.149988919	0.149988919	0.149988919
3182	-1.6049732478	0.9863505916	0.103103776	0.103103776	0.103103776	0	0.103103776	0.103103776	0.103103776
3183	-1.5188473398	0.9002246836	0.103103776	0.103103776	0.103103776	0	0.103103776	0.103103776	0.103103776
3184	-1.5547310567	1.0664164574	0.0813857665	0.0813857665	0.0813857665	0	0.0813857665	0.0813857665	0.0813857665
3185	-1.52474397	1.0757937224	0.0748250413	0.0748250413	0.0748250413	0	0.0748250413	0.0748250413	0.0748250413
3186	0	0	0	0	0	0	0	0
3187	0	0	0	0	0	0	0	0
3188	0	0	0	0	0	0	0	0
3189	0	0	0	0	0	0	0	0
3190	0	0	0	0	0	0	0	0
3191	0	0	0	0	0	0	0	0
3192	0	0	0	0	0	0	0	0
3193	0	0	0	0	0	0	0	0
3194	0	0	0	0	0	0	0	0
3195	0	0	0	0	0	0	0	0
3196	0	0	0	0	0	0	0	0
3197	0	0	0	0	0	0	0	0
3198	0	0	0	0	0	0	0	0
3199	0	0	0	0	0	0	0	0
3200	0	0	0	0	0	0	0	0
3201	0	0	0	0	0	0	0	0
3202	0	0	0	0	0	0	0	0
3203	0	0	0	0	0	0	0	0
3204	0	0	0	0	0	0	0	0
3205	0	0	0	0	0	0	0	0
3206	0	0	0	0	0	0	0	0
3207	0	0	0	0	0	0	0	0
3208	0	0	0	0	0	0	0	0
3209	0	0	0	0	0	0	0	0
3210	0	0	0	0	0	0	0	0
3211	0	0	0	0	0	0	0	0
3212	0	0	0	0	0	0	0	0
3213	0	0	0	0	0	0	0	0
3214	0	0	0	0	0	0	0	0
3215	0	0	0	0	0	0	0	0
3216	0	0	0	0	0	0	0	0
3217	0	0	0	0	0	0	0	0
3218	0	0	0	0	0	0	0	0
3219	0	0	0	0	0	0	0	0
3220	0	0	0	0	0	0	0	0
3221	0	0	0	0	0	0	0	0
3222	0	0	0	0	0	0	0	0
3223	0	0	0	0	0	0	0	0
3224	0	0	0	0	0	0	0	0
3225	0	0	0	0	0	0	0	0
3226	0	0	0	0	0	0	0	0
3227	0	0	0	0	0	0	0	0
3228	0	0	0	0	0	0	0	0
3229	0	0	0	0	0	0	0	0
3230	0	0	0	0	0	0	0	0
3231	0	0	0	0	0	0	0	0
3232	0	0	0	0	0	0	0	0
3233	0	0	0	0	0	0	0	0
3234	0	0	0	0	0	0	0	0
3235	0	0	0	0	0	0	0	0
3236	0	0	0	0	0	0	0	0
3237	0	0	0	0	0	0	0	0
3238	0	0	0	0	0	0	0	0
3239	0	0	0	0	0	0	0	0
3240	0	0	0	0	0	0	0	0
3241	0	0	0	0	0	0	0	0
3242	0	0	0	0	0	0	0	0
3243	0	0	0	0	0	0	0	0
3244	0	0	0	0	0	0	0	0
3245	0	0	0	0	0	0	0	0
3246	0	0	0	0	0	0	0	0
3247	-0.2185129854	0.0314915773	0.0311702347	0.0311702347	0.0311702347	0	0.0311702347	0.0311702347	0.0311702347
3248	-0.3894672621	0.0559136168	0.0555922742	0.0555922742	0.0555922742	0	0.0555922742	0.0555922742	0.0555922742
3249	-0.5607428891	0.0806570066	0.0800143138	0.0800143138	0.0800143138	0	0.0800143138	0.0800143138	0.0800143138
3250	-0.7339470378	0.1054008623	0.1047576959	0.1047576959	0.1047576959	0	0.1047576959	0.1047576959	0.1047576959
3251	-0.7294482024	0.1047581383	0.1041150107	0.1041150107	0.1041150107	0	0.1041150107	0.1041150107	0.1041150107
3252	-0.3689013341	0.0527001906	0.0527001906	0.0527001906	0.0527001906	0	0.0527001906	0.0527001906	0.0527001906
3253	-0.5446757545	0.0780862623	0.0777649154	0.0777649154	0.0777649154	0	0.0777649154	0.0777649154	0.0777649154
3254	-0.7204505395	0.1034726985	0.1028296402	0.1028296402	0.1028296402	0	0.1028296402	0.1028296402	0.1028296402
3255	-0.7201291811	0.1031513401	0.1028296402	0.1028296402	0.1028296402	0	0.1028296402	0.1028296402	0.1028296402
3256	-0.3624744816	0.0520575053	0.0517361627	0.0517361627	0.0517361627	0	0.0517361627	0.0517361627	0.0517361627
3257	-0.1847720097	0.0266714379	0.0263500953	0.0263500953	0.0263500953	0	0.0263500953	0.0263500953	0.0263500953
3258	0	0	0	0	0	0	0	0
3259	0	0	0	0	0	0	0	0
3260	0	0	0	0	0	0	0	0
3261	0	0	0	0	0	0	0	0
3262	0	0	0	0	0	0	0	0
3263	0	0	0	0	0	0	0	0
3264	0	0	0	0	0	0	0	0
3265	0	0	0	0	0	0	0	0
3266	0	0	0	0	0	0	0	0
3267	0	0	0	0	0	0	0	0
3268	0	0	0	0	0	0	0	0
3269	0	0	0	0	0	0	0	0
3270	0	0	0	0	0	0	0	0
3271	-0.1915202048	0.0276354658	0.0273141232	0.0273141232	0.0273141232	0	0.0273141232	0.0273141232	0.0273141232
3272	-0.3669732783	0.0527001906	0.052378848	0.052378848	0.052378848	0	0.052378848	0.052378848	0.052378848
3273	-0.5427476988	0.0780862623	0.0774435727	0.0774435727	0.0774435727	0	0.0774435727	0.0774435727	0.0774435727
3274	-0.7204505395	0.1034726985	0.1028296402	0.1028296402	0.1028296402	0	0.1028296402	0.1028296402	0.1028296402
3275	-0.7201291811	0.1031513401	0.1028296402	0.1028296402	0.1028296402	0	0.1028296402	0.1028296402	0.1028296402
3276	-0.3624744816	0.0520575053	0.0517361627	0.0517361627	0.0517361627	0	0.0517361627	0.0517361627	0.0517361627
3277	-0.5401769572	0.0774435764	0.0771222301	0.0771222301	0.0771222301	0	0.0771222301	0.0771222301	0.0771222301
3278	-0.7159517117	0.1028299822	0.1021869549	0.1021869549	0.1021869549	0	0.1021869549	0.1021869549	0.1021869549
3279	-0.7159517117	0.1028299822	0.1021869549	0.1021869549	0.1021869549	0	0.1021869549	0.1021869549	0.1021869549
3280	-0.3602250832	0.0517361627	0.0514148201	0.0514148201	0.0514148201	0	0.0514148201	0.0514148201	0.0514148201
3281	-0.184450667	0.0263500953	0.0263500953	0.0263500953	0.0263500953	0	0.0263500953	0.0263500953	0.0263500953
3282	0	0	0	0	0	0	0	0
3283	0	0	0	0	0	0	0	0
3284	0	0	0	0	0	0	0	0
3285	0	0	0	0	0	0	0	0
3286	0	0	0	0	0	0	0	0
3287	0	0	0	0	0	0	0	0
3288	0	0	0	0	0	0	0	0
3289	0	0	0	0	0	0	0	0
3290	0	0	0	0	0	0	0	0
3291	0	0	0	0	0	0	0	0
3292	0	0	0	0	0	0	0	0
3293	0	0	0	0	0	0	0	0
3294	0	0	0	0	0	0	0	0
3295	-0.1915202048	0.0276354658	0.0273141232	0.0273141232	0.0273141232	0	0.0273141232	0.0273141232	0.0273141232
3296	-0.3669732783	0.0527001906	0.052378848	0.052378848	0.052378848	0	0.052378848	0.052378848	0.052378848
3297	-0.5446757545	0.0780862623	0.0777649154	0.0777649154	0.0777649154	0	0.0777649154	0.0777649154	0.0777649154
3298	-0.7204505395	0.1034726985	0.1028296402	0.1028296402	0.1028296402	0	0.1028296402	0.1028296402	0.1028296402
3299	-0.7201291811	0.1031513401	0.1028296402	0.1028296402	0.1028296402	0	0.1028296402	0.1028296402	0.1028296402
3300	-0.3624744816	0.0520575053	0.0517361627	0.0517361627	0.0517361627	0	0.0517361627	0.0517361627	0.0517361627
3301	-0.5382489014	0.0774435764	0.0768008875	0.0768008875	0.0768008875	0	0.0768008875	0.0768008875	0.0768008875
3302	-0.7159517117	0.1028299822	0.1021869549	0.1021869549	0.1021869549	0	0.1021869549	0.1021869549	0.1021869549
3303	-0.7159517117	0.1028299822	0.1021869549	0.1021869549	0.1021869549	0	0.1021869549	0.1021869549	0.1021869549
3304	-0.3602250832	0.0517361627	0.0514148201	0.0514148201	0.0514148201	0	0.0514148201	0.0514148201	0.0514148201
3305	-0.1825226113	0.0263500953	0.0260287527	0.0260287527	0.0260287527	0	0.0260287527	0.0260287527	0.0260287527
3306	0	0	0	0	0	0	0	0
3307	0	0	0	0	0	0	0	0
3308	0	0	0	0	0	0	0	0
3309	0	0	0	0	0	0	0	0
3310	0	0	0	0	0	0	0	0
3311	0	0	0	0	0	0	0	0
3312	0	0	0	0	0	0	0	0
3313	0	0	0	0	0	0	0	0
3314	0	0	0	0	0	0	0	0
3315	0	0	0	0	0	0	0	0
3316	0	0	0	0	0	0	0	0
3317	0	0	0	0	0	0	0	0
3318	0	0	0	0	0	0	0	0
3319	-0.1915202048	0.0276354658	0.0273141232	0.0273141232	0.0273141232	0	0.0273141232	0.0273141232	0.0273141232
3320	-0.3669732783	0.0527001906	0.052378848	0.052378848	0.052378848	0	0.052378848	0.052378848	0.052378848
3321	-0.5427476988	0.0780862623	0.0774435727	0.0774435727	0.0774435727	0	0.0774435727	0.0774435727	0.0774435727
3322	-0.7201291811	0.1031513401	0.1028296402	0.1028296402	0.1028296402	0	0.1028296402	0.1028296402	0.1028296402
3323	-0.7182011253	0.1031513401	0.1025082975	0.1025082975	0.1025082975	0	0.1025082975	0.1025082975	0.1025082975
3324	-0.362153139	0.0517361627	0.0517361627	0.0517361627	0.0517361627	0	0.0517361627	0.0517361627	0.0517361627
3325	-0.5382489014	0.0774435764	0.0768008875	0.0768008875	0.0768008875	0	0.0768008875	0.0768008875	0.0768008875
3326	-0.7159517117	0.1028299822	0.1021869549	0.1021869549	0.1021869549	0	0.1021869549	0.1021869549	0.1021869549
3327	-0.7156303544	0.1025086249	0.1021869549	0.1021869549	0.1021869549	0	0.1021869549	0.1021869549	0.1021869549
3328	-0.3602250832	0.0517361627	0.0514148201	0.0514148201	0.0514148201	0	0.0514148201	0.0514148201	0.0514148201
3329	-0.1825226113	0.0263500953	0.0260287527	0.0260287527	0.0260287527	0	0.0260287527	0.0260287527	0.0260287527
3330	0	0	0	0	0	0	0	0
3331	0	0	0	0	0	0	0	0
3332	0	0	0	0	0	0	0	0
3333	0	0	0	0	0	0	0	0
3334	0	0	0	0	0	0	0	0
3335	0	0	0	0	0	0	0	0
3336	0	0	0	0	0	0	0	0
3337	0	0	0	0	0	0	0	0
3338	0	0	0	0	0	0	0	0
3339	0	0	0	0	0	0	0	0
3340	0	0	0	0	0	0	0	0
3341	0	0	0	0	0	0	0	0
3342	0	0	0	0	0	0	0	0
3343	-0.1892708064	0.0273141232	0.0269927805	0.0269927805	0.0269927805	0	0.0269927805	0.0269927805	0.0269927805
3344	-0.36472388	0.052378848	0.0520575053	0.0520575053	0.0520575053	0	0.0520575053	0.0520575053	0.0520575053
3345	-0.5404983001	0.0777649193	0.0771222301	0.0771222301	0.0771222301	0	0.0771222301	0.0771222301	0.0771222301
3346	-0.7178797675	0.1028299822	0.1025082975	0.1025082975	0.1025082975	0	0.1025082975	0.1025082975	0.1025082975
3347	-0.7159517117	0.1028299822	0.1021869549	0.1021869549	0.1021869549	0	0.1021869549	0.1021869549	0.1021869549
3348	-0.3602250832	0.0517361627	0.0514148201	0.0514148201	0.0514148201	0	0.0514148201	0.0514148201	0.0514148201
3349	-0.5356781599	0.0768008906	0.0764795449	0.0764795449	0.0764795449	0	0.0764795449	0.0764795449	0.0764795449
3350	-0.7133809419	0.1021872682	0.1018656123	0.1018656123	0.1018656123	0	0.1018656123	0.1018656123	0.1018656123
3351	-0.7133809419	0.1021872682	0.1018656123	0.1018656123	0.1018656123	0	0.1018656123	0.1018656123	0.1018656123
3352	-0.3579756848	0.0514148201	0.0510934775	0.0510934775	0.0510934775	0	0.0510934775	0.0510934775	0.0510934775
3353	-0.1822012687	0.0260287527	0.0260287527	0.0260287527	0.0260287527	0	0.0260287527	0.0260287527	0.0260287527
3354	0	0	0	0	0	0	0	0
3355	0	0	0	0	0	0	0	0
3356	0	0	0	0	0	0	0	0
3357	0	0	0	0	0	0	0	0
3358	0	0	0	0	0	0	0	0
3359	0	0	0	0	0	0	0	0
3360	0	0	0	0	0	0	0	0
3361	0	0	0	0	0	0	0	0
3362	0	0	0	0	0	0	0	0
3363	0	0	0	0	0	0	0	0
3364	0	0	0	0	0	0	0	0
3365	0	0	0	0	0	0	0	0
3366	0	0	0	0	0	0	0	0
3367	0	0	0	0	0	0	0	0
3368	0	0	0	0	0	0	0	0
3369	0	0	0	0	0	0	0	0
3370	0	0	0	0	0	0	0	0
3371	0	0	0	0	0	0	0	0
3372	0	0	0	0	0	0	0	0
3373	0	0	0	0	0	0	0	0
3374	0	0	0	0	0	0	0	0
3375	0	0	0	0	0	0	0	0
3376	0	0	0	0	0	0	0	0
3377	0	0	0	0	0	0	0	0
3378	0	0	0	0	0	0	0	0
3379	0	0	0	0	0	0	0	0
3380	0	0	0	0	0	0	0	0
3381	0	0	0	0	0	0	0	0
3382	0	0	0	0	0	0	0	0
3383	0	0	0	0	0	0	0	0
3384	0	0	0	0	0	0	0	0
3385	0	0	0	0	0	0	0	0
3386	0	0	0	0	0	0	0	0
3387	0	0	0	0	0	0	0	0
3388	0	0	0	0	0	0	0	0
3389	0	0	0	0	0	0	0	0
3390	0	0	0	0	0	0	0	0
3391	0	0	0	0	0	0	0	0
3392	0	0	0	0	0	0	0	0
3393	0	0	0	0	0	0	0	0
3394	0	0	0	0	0	0	0	0
3395	0	0	0	0	0	0	0	0
3396	0	0	0	0	0	0	0	0
3397	0	0	0	0	0	0	0	0
3398	0	0	0	0	0	0	0	0
3399	0	0	0	0	0	0	0	0
3400	0	0	0	0	0	0	0	0
3401	0	0	0	0	0	0	0	0
3402	0	0	0	0	0	0	0	0
3403	0	0	0	0	0	0	0	0
3404	0	0	0	0	0	0	0	0
3405	0	0	0	0	0	0	0	0
3406	0	0	0	0	0	0	0	0
3407	0	0	0	0	0	0	0	0
3408	0	0	0	0	0	0	0	0
3409	0	0	0	0	0	0	0	0
3410	0	0	0	0	0	0	0	0
3411	0	0	0	0	0	0	0	0
3412	0	0	0	0	0	0	0	0
3413	0	0	0	0	0	0	0	0
3414	0	0	0	0	0	0	0	0
3415	-0.2140141886	0.030848892	0.0305275494	0.0305275494	0.0305275494	0	0.0305275494	0.0305275494	0.0305275494
3416	-0.382719067	0.054949589	0.0546282463	0.0546282463	0.0546282463	0	0.0546282463	0.0546282463	0.0546282463
3417	-0.5539946925	0.0796929773	0.0790502859	0.0790502859	0.0790502859	0	0.0790502859	0.0790502859	0.0790502859
3418	-0.7271987857	0.1044367774	0.103793668	0.103793668	0.103793668	0	0.103793668	0.103793668	0.103793668
3419	-0.7226999543	0.1037940575	0.1031509828	0.1031509828	0.1031509828	0	0.1031509828	0.1031509828	0.1031509828
3420	-0.36472388	0.052378848	0.0520575053	0.0520575053	0.0520575053	0	0.0520575053	0.0520575053	0.0520575053
3421	-0.5401769572	0.0774435764	0.0771222301	0.0771222301	0.0771222301	0	0.0771222301	0.0771222301	0.0771222301
3422	-0.7159517117	0.1028299822	0.1021869549	0.1021869549	0.1021869549	0	0.1021869549	0.1021869549	0.1021869549
3423	-0.7137022987	0.1025086249	0.1018656123	0.1018656123	0.1018656123	0	0.1018656123	0.1018656123	0.1018656123
3424	-0.3602250832	0.0517361627	0.0514148201	0.0514148201	0.0514148201	0	0.0514148201	0.0514148201	0.0514148201
3425	-0.1825226113	0.0263500953	0.0260287527	0.0260287527	0.0260287527	0	0.0260287527	0.0260287527	0.0260287527
3426	0	0	0	0	0	0	0	0
3427	0	0	0	0	0	0	0	0
3428	0	0	0	0	0	0	0	0
3429	0	0	0	0	0	0	0	0
3430	0	0	0	0	0	0	0	0
3431	0	0	0	0	0	0	0	0
3432	0	0	0	0	0	0	0	0
3433	0	0	0	0	0	0	0	0
3434	0	0	0	0	0	0	0	0
3435	0	0	0	0	0	0	0	0
3436	0	0	0	0	0	0	0	0
3437	0	0	0	0	0	0	0	0
3438	0	0	0	0	0	0	0	0
3439	-0.1911988622	0.0273141232	0.0273141232	0.0273141232	0.0273141232	0	0.0273141232	0.0273141232	0.0273141232
3440	-0.36472388	0.052378848	0.0520575053	0.0520575053	0.0520575053	0	0.0520575053	0.0520575053	0.0520575053
3441	-0.5404983001	0.0777649193	0.0771222301	0.0771222301	0.0771222301	0	0.0771222301	0.0771222301	0.0771222301
3442	-0.7178797675	0.1028299822	0.1025082975	0.1025082975	0.1025082975	0	0.1025082975	0.1025082975	0.1025082975
3443	-0.7159517117	0.1028299822	0.1021869549	0.1021869549	0.1021869549	0	0.1021869549	0.1021869549	0.1021869549
3444	-0.3602250832	0.0517361627	0.0514148201	0.0514148201	0.0514148201	0	0.0514148201	0.0514148201	0.0514148201
3445	-0.5359995028	0.0771222335	0.0764795449	0.0764795449	0.0764795449	0	0.0764795449	0.0764795449	0.0764795449
3446	-0.7133809419	0.1021872682	0.1018656123	0.1018656123	0.1018656123	0	0.1018656123	0.1018656123	0.1018656123
3447	-0.7114528862	0.1021872682	0.1015442697	0.1015442697	0.1015442697	0	0.1015442697	0.1015442697	0.1015442697
3448	-0.3579756848	0.0514148201	0.0510934775	0.0510934775	0.0510934775	0	0.0510934775	0.0510934775	0.0510934775
3449	-0.1822012687	0.0260287527	0.0260287527	0.0260287527	0.0260287527	0	0.0260287527	0.0260287527	0.0260287527
3450	0	0	0	0	0	0	0	0
3451	0	0	0	0	0	0	0	0
3452	0	0	0	0	0	0	0	0
3453	0	0	0	0	0	0	0	0
3454	0	0	0	0	0	0	0	0
3455	0	0	0	0	0	0	0	0
3456	0	0	0	0	0	0	0	0
3457	0	0	0	0	0	0	0	0
3458	0	0	0	0	0	0	0	0
3459	0	0	0	0	0	0	0	0
3460	0	0	0	0	0	0	0	0
3461	0	0	0	0	0	0	0	0
3462	0	0	0	0	0	0	0	0
3463	-0.1892708064	0.0273141232	0.0269927805	0.0269927805	0.0269927805	0	0.0269927805	0.0269927805	0.0269927805
3464	-0.36472388	0.052378848	0.0520575053	0.0520575053	0.0520575053	0	0.0520575053	0.0520575053	0.0520575053
3465	-0.5404983001	0.0777649193	0.0771222301	0.0771222301	0.0771222301	0	0.0771222301	0.0771222301	0.0771222301
3466	-0.7159517117	0.1028299822	0.1021869549	0.1021869549	0.1021869549	0	0.1021869549	0.1021869549	0.1021869549
3467	-0.7159517117	0.1028299822	0.1021869549	0.1021869549	0.1021869549	0	0.1021869549	0.1021869549	0.1021869549
3468	-0.3602250832	0.0517361627	0.0514148201	0.0514148201	0.0514148201	0	0.0514148201	0.0514148201	0.0514148201
3469	-0.5359995028	0.0771222335	0.0764795449	0.0764795449	0.0764795449	0	0.0764795449	0.0764795449	0.0764795449
3470	-0.7133809419	0.1021872682	0.1018656123	0.1018656123	0.1018656123	0	0.1018656123	0.1018656123	0.1018656123
3471	-0.7114528862	0.1021872682	0.1015442697	0.1015442697	0.1015442697	0	0.1015442697	0.1015442697	0.1015442697
3472	-0.3579756848	0.0514148201	0.0510934775	0.0510934775	0.0510934775	0	0.0510934775	0.0510934775	0.0510934775
3473	-0.1822012687	0.0260287527	0.0260287527	0.0260287527	0.0260287527	0	0.0260287527	0.0260287527	0.0260287527
3474	0	0	0	0	0	0	0	0
3475	0	0	0	0	0	0	0	0
3476	0	0	0	0	0	0	0	0
3477	0	0	0	0	0	0	0	0
3478	0	0	0	0	0	0	0	0
3479	0	0	0	0	0	0	0	0
3480	0	0	0	0	0	0	0	0
3481	0	0	0	0	0	0	0	0
3482	0	0	0	0	0	0	0	0
3483	0	0	0	0	0	0	0	0
3484	0	0	0	0	0	0	0	0
3485	0	0	0	0	0	0	0	0
3486	0	0	0	0	0	0	0	0
3487	-0.1892708064	0.0273141232	0.0269927805	0.0269927805	0.0269927805	0	0.0269927805	0.0269927805	0.0269927805
3488	-0.3627958242	0.052378848	0.0517361627	0.0517361627	0.0517361627	0	0.0517361627	0.0517361627	0.0517361627
3489	-0.5401769572	0.0774435764	0.0771222301	0.0771222301	0.0771222301	0	0.0771222301	0.0771222301	0.0771222301
3490	-0.7159517117	0.1028299822	0.1021869549	0.1021869549	0.1021869549	0	0.1021869549	0.1021869549	0.1021869549
3491	-0.7137022987	0.1025086249	0.1018656123	0.1018656123	0.1018656123	0	0.1018656123	0.1018656123	0.1018656123
3492	-0.3602250832	0.0517361627	0.0514148201	0.0514148201	0.0514148201	0	0.0514148201	0.0514148201	0.0514148201
3493	-0.5356781599	0.0768008906	0.0764795449	0.0764795449	0.0764795449	0	0.0764795449	0.0764795449	0.0764795449
3494	-0.7133809419	0.1021872682	0.1018656123	0.1018656123	0.1018656123	0	0.1018656123	0.1018656123	0.1018656123
3495	-0.7114528862	0.1021872682	0.1015442697	0.1015442697	0.1015442697	0	0.1015442697	0.1015442697	0.1015442697
3496	-0.3579756848	0.0514148201	0.0510934775	0.0510934775	0.0510934775	0	0.0510934775	0.0510934775	0.0510934775
3497	-0.1822012687	0.0260287527	0.0260287527	0.0260287527	0.0260287527	0	0.0260287527	0.0260287527	0.0260287527
3498	0	0	0	0	0	0	0	0
3499	0	0	0	0	0	0	0	0
3500	0	0	0	0	0	0	0	0
3501	0	0	0	0	0	0	0	0
3502	0	0	0	0	0	0	0	0
3503	0	0	0	0	0	0	0	0
3504	0	0	0	0	0	0	0	0
3505	0	0	0	0	0	0	0	0
3506	0	0	0	0	0	0	0	0
3507	0	0	0	0	0	0	0	0
3508	0	0	0	0	0	0	0	0
3509	0	0	0	0	0	0	0	0
3510	0	0	0	0	0	0	0	0
3511	-0.1892708064	0.0273141232	0.0269927805	0.0269927805	0.0269927805	0	0.0269927805	0.0269927805	0.0269927805
3512	-0.36472388	0.052378848	0.0520575053	0.0520575053	0.0520575053	0	0.0520575053	0.0520575053	0.0520575053
3513	-0.5401769572	0.0774435764	0.0771222301	0.0771222301	0.0771222301	0	0.0771222301	0.0771222301	0.0771222301
3514	-0.7159517117	0.1028299822	0.1021869549	0.1021869549	0.1021869549	0	0.1021869549	0.1021869549	0.1021869549
3515	-0.7137022987	0.1025086249	0.1018656123	0.1018656123	0.1018656123	0	0.1018656123	0.1018656123	0.1018656123
3516	-0.3579756848	0.0514148201	0.0510934775	0.0510934775	0.0510934775	0	0.0510934775	0.0510934775	0.0510934775
3517	-0.5356781599	0.0768008906	0.0764795449	0.0764795449	0.0764795449	0	0.0764795449	0.0764795449	0.0764795449
3518	-0.7130595857	0.101865912	0.1018656123	0.1018656123	0.1018656123	0	0.1018656123	0.1018656123	0.1018656123
3519	-0.7130595857	0.101865912	0.1018656123	0.1018656123	0.1018656123	0	0.1018656123	0.1018656123	0.1018656123
3520	-0.3579756848	0.0514148201	0.0510934775	0.0510934775	0.0510934775	0	0.0510934775	0.0510934775	0.0510934775
3521	-0.1822012687	0.0260287527	0.0260287527	0.0260287527	0.0260287527	0	0.0260287527	0.0260287527	0.0260287527
3522	0	0	0	0	0	0	0	0
3523	0	0	0	0	0	0	0	0
3524	0	0	0	0	0	0	0	0
3525	0	0	0	0	0	0	0	0
3526	0	0	0	0	0	0	0	0
3527	0	0	0	0	0	0	0	0
3528	0	0	0	0	0	0	0	0
3529	0	0	0	0	0	0	0	0
3530	0	0	0	0	0	0	0	0
3531	0	0	0	0	0	0	0	0
3532	0	0	0	0	0	0	0	0
3533	0	0	0	0	0	0	0	0
3534	0	0	0	0	0	0	0	0
3535	0	0	0	0	0	0	0	0
3536	0	0	0	0	0	0	0	0
3537	0	0	0	0	0	0	0	0
3538	0	0	0	0	0	0	0	0
3539	0	0	0	0	0	0	0	0
3540	0	0	0	0	0	0	0	0
3541	0	0	0	0	0	0	0	0
3542	0	0	0	0	0	0	0	0
3543	0	0	0	0	0	0	0	0
3544	0	0	0	0	0	0	0	0
3545	0	0	0	0	0	0	0	0
3546	0	0	0	0	0	0	0	0
3547	0	0	0	0	0	0	0	0
3548	0	0	0	0	0	0	0	0
3549	0	0	0	0	0	0	0	0
3550	0	0	0	0	0	0	0	0
3551	0	0	0	0	0	0	0	0
3552	0	0	0	0	0	0	0	0
3553	0	0	0	0	0	0	0	0
3554	0	0	0	0	0	0	0	0
3555	0	0	0	0	0	0	0	0
3556	0	0	0	0	0	0	0	0
3557	0	0	0	0	0	0	0	0
3558	0	0	0	0	0	0	0	0
3559	0	0	0	0	0	0	0	0
3560	0	0	0	0	0	0	0	0
3561	0	0	0	0	0	0	0	0
3562	0	0	0	0	0	0	0	0
3563	0	0	0	0	0	0	0	0
3564	0	0	0	0	0	0	0	0
3565	0	0	0	0	0	0	0	0
3566	0	0	0	0	0	0	0	0
3567	0	0	0	0	0	0	0	0
3568	0	0	0	0	0	0	0	0
3569	0	0	0	0	0	0	0	0
3570	0	0	0	0	0	0	0	0
3571	0	0	0	0	0	0	0	0
3572	0	0	0	0	0	0	0	0
3573	0	0	0	0	0	0	0	0
3574	0	0	0	0	0	0	0	0
3575	0	0	0	0	0	0	0	0
3576	0	0	0	0	0	0	0	0
3577	0	0	0	0	0	0	0	0
3578	0	0	0	0	0	0	0	0
3579	0	0	0	0	0	0	0	0
3580	0	0	0	0	0	0	0	0
3581	0	0	0	0	0	0	0	0
3582	0	0	0	0	0	0	0	0
3583	-0.2117647902	0.0305275494	0.0302062068	0.0302062068	0.0302062068	0	0.0302062068	0.0302062068	0.0302062068
3584	-0.382719067	0.054949589	0.0546282463	0.0546282463	0.0546282463	0	0.0546282463	0.0546282463	0.0546282463
3585	-0.5539946925	0.0796929773	0.0790502859	0.0790502859	0.0790502859	0	0.0790502859	0.0790502859	0.0790502859
3586	-0.7271987857	0.1044367774	0.103793668	0.103793668	0.103793668	0	0.103793668	0.103793668	0.103793668
3587	-0.72462801	0.1037940575	0.1034723254	0.1034723254	0.1034723254	0	0.1034723254	0.1034723254	0.1034723254
3588	-0.36472388	0.052378848	0.0520575053	0.0520575053	0.0520575053	0	0.0520575053	0.0520575053	0.0520575053
3589	-0.5404983001	0.0777649193	0.0771222301	0.0771222301	0.0771222301	0	0.0771222301	0.0771222301	0.0771222301
3590	-0.7178797675	0.1028299822	0.1025082975	0.1025082975	0.1025082975	0	0.1025082975	0.1025082975	0.1025082975
3591	-0.7159517117	0.1028299822	0.1021869549	0.1021869549	0.1021869549	0	0.1021869549	0.1021869549	0.1021869549
3592	-0.3602250832	0.0517361627	0.0514148201	0.0514148201	0.0514148201	0	0.0514148201	0.0514148201	0.0514148201
3593	-0.184450667	0.0263500953	0.0263500953	0.0263500953	0.0263500953	0	0.0263500953	0.0263500953	0.0263500953
3594	0	0	0	0	0	0	0	0
3595	0	0	0	0	0	0	0	0
3596	0	0	0	0	0	0	0	0
3597	0	0	0	0	0	0	0	0
3598	0	0	0	0	0	0	0	0
3599	0	0	0	0	0	0	0	0
3600	0	0	0	0	0	0	0	0
3601	0	0	0	0	0	0	0	0
3602	0	0	0	0	0	0	0	0
3603	0	0	0	0	0	0	0	0
3604	0	0	0	0	0	0	0	0
3605	0	0	0	0	0	0	0	0
3606	0	0	0	0	0	0	0	0
3607	-0.1911988622	0.0273141232	0.0273141232	0.0273141232	0.0273141232	0	0.0273141232	0.0273141232	0.0273141232
3608	-0.3650452226	0.0527001906	0.0520575053	0.0520575053	0.0520575053	0	0.0520575053	0.0520575053	0.0520575053
3609	-0.5424263558	0.0777649193	0.0774435727	0.0774435727	0.0774435727	0	0.0774435727	0.0774435727	0.0774435727
3610	-0.7182011253	0.1031513401	0.1025082975	0.1025082975	0.1025082975	0	0.1025082975	0.1025082975	0.1025082975
3611	-0.7159517117	0.1028299822	0.1021869549	0.1021869549	0.1021869549	0	0.1021869549	0.1021869549	0.1021869549
3612	-0.3602250832	0.0517361627	0.0514148201	0.0514148201	0.0514148201	0	0.0514148201	0.0514148201	0.0514148201
3613	-0.5379275585	0.0771222335	0.0768008875	0.0768008875	0.0768008875	0	0.0768008875	0.0768008875	0.0768008875
3614	-0.7137022987	0.1025086249	0.1018656123	0.1018656123	0.1018656123	0	0.1018656123	0.1018656123	0.1018656123
3615	-0.7133809419	0.1021872682	0.1018656123	0.1018656123	0.1018656123	0	0.1018656123	0.1018656123	0.1018656123
3616	-0.3579756848	0.0514148201	0.0510934775	0.0510934775	0.0510934775	0	0.0510934775	0.0510934775	0.0510934775
3617	-0.1825226113	0.0263500953	0.0260287527	0.0260287527	0.0260287527	0	0.0260287527	0.0260287527	0.0260287527
3618	0	0	0	0	0	0	0	0
3619	0	0	0	0	0	0	0	0
3620	0	0	0	0	0	0	0	0
3621	0	0	0	0	0	0	0	0
3622	0	0	0	0	0	0	0	0
3623	0	0	0	0	0	0	0	0
3624	0	0	0	0	0	0	0	0
3625	0	0	0	0	0	0	0	0
3626	0	0	0	0	0	0	0	0
3627	0	0	0	0	0	0	0	0
3628	0	0	0	0	0	0	0	0
3629	0	0	0	0	0	0	0	0
3630	0	0	0	0	0	0	0	0
3631	-0.3084889205	0.0443452823	0.0440239397	0.0440239397	0.0440239397	0	0.0440239397	0.0440239397	0.0440239397
3632	-0.6012320769	0.0864411908	0.085798481	0.085798481	0.085798481	0	0.085798481	0.085798481	0.085798481
3633	-0.8959089709	0.1285427768	0.1278943657	0.1278943657	0.1278943657	0	0.1278943657	0.1278943657	0.1278943657
3634	-1.1906738146	0.1707316161	0.1699903664	0.1699903664	0.1699903664	0	0.1699903664	0.1699903664	0.1699903664
3635	-1.1887457384	0.1707316161	0.1696690204	0.1696690204	0.1696690204	0	0.1696690204	0.1696690204	0.1696690204
3636	-0.5967332773	0.0857985027	0.0851557958	0.0851557958	0.0851557958	0	0.0851557958	0.0851557958	0.0851557958
3637	-0.8914098555	0.1278997733	0.1272516804	0.1272516804	0.1272516804	0	0.1272516804	0.1272516804	0.1272516804
3638	-1.1884227633	0.1704086409	0.1696690204	0.1696690204	0.1696690204	0	0.1696690204	0.1696690204	0.1696690204
3639	-1.1884227633	0.1704086409	0.1696690204	0.1696690204	0.1696690204	0	0.1696690204	0.1696690204	0.1696690204
3640	-0.5964119334	0.0854771588	0.0851557958	0.0851557958	0.0851557958	0	0.0851557958	0.0851557958	0.0851557958
3641	-0.299491327	0.0430599118	0.0427385692	0.0427385692	0.0427385692	0	0.0427385692	0.0427385692	0.0427385692
3642	0	0	0	0	0	0	0	0
3643	0	0	0	0	0	0	0	0
3644	0	0	0	0	0	0	0	0
3645	0	0	0	0	0	0	0	0
3646	0	0	0	0	0	0	0	0
3647	0	0	0	0	0	0	0	0
3648	0	0	0	0	0	0	0	0
3649	0	0	0	0	0	0	0	0
3650	0	0	0	0	0	0	0	0
3651	0	0	0	0	0	0	0	0
3652	0	0	0	0	0	0	0	0
3653	0	0	0	0	0	0	0	0
3654	0	0	0	0	0	0	0	0
3655	-0.3084889205	0.0443452823	0.0440239397	0.0440239397	0.0440239397	0	0.0440239397	0.0440239397	0.0440239397
3656	-0.6012320769	0.0864411908	0.085798481	0.085798481	0.085798481	0	0.085798481	0.085798481	0.085798481
3657	-0.8959089709	0.1285427768	0.1278943657	0.1278943657	0.1278943657	0	0.1278943657	0.1278943657	0.1278943657
3658	-1.1909968114	0.1710546128	0.1699903664	0.1699903664	0.1699903664	0	0.1699903664	0.1699903664	0.1699903664
3659	-1.1906738146	0.1707316161	0.1699903664	0.1699903664	0.1699903664	0	0.1699903664	0.1699903664	0.1699903664
3660	-0.5964119334	0.0854771588	0.0851557958	0.0851557958	0.0851557958	0	0.0851557958	0.0851557958	0.0851557958
3661	-0.8914098555	0.1278997733	0.1272516804	0.1272516804	0.1272516804	0	0.1272516804	0.1272516804	0.1272516804
3662	-1.1864946876	0.1704086409	0.1693476744	0.1693476744	0.1693476744	0	0.1693476744	0.1693476744	0.1693476744
3663	-1.1861717338	0.1700856871	0.1693476744	0.1693476744	0.1693476744	0	0.1693476744	0.1693476744	0.1693476744
3664	-0.5944838776	0.0854771588	0.0848344531	0.0848344531	0.0848344531	0	0.0848344531	0.0848344531	0.0848344531
3665	-0.299491327	0.0430599118	0.0427385692	0.0427385692	0.0427385692	0	0.0427385692	0.0427385692	0.0427385692
3666	0	0	0	0	0	0	0	0
3667	0	0	0	0	0	0	0	0
3668	0	0	0	0	0	0	0	0
3669	0	0	0	0	0	0	0	0
3670	0	0	0	0	0	0	0	0
3671	0	0	0	0	0	0	0	0
3672	0	0	0	0	0	0	0	0
3673	0	0	0	0	0	0	0	0
3674	0	0	0	0	0	0	0	0
3675	0	0	0	0	0	0	0	0
3676	0	0	0	0	0	0	0	0
3677	0	0	0	0	0	0	0	0
3678	0	0	0	0	0	0	0	0
3679	-0.3084889205	0.0443452823	0.0440239397	0.0440239397	0.0440239397	0	0.0440239397	0.0440239397	0.0440239397
3680	-0.6031601327	0.0864411908	0.0861198236	0.0861198236	0.0861198236	0	0.0861198236	0.0861198236	0.0861198236
3681	-0.8981585344	0.1288642843	0.1282157084	0.1282157084	0.1282157084	0	0.1282157084	0.1282157084	0.1282157084
3682	-1.1932479066	0.1713776313	0.1703117125	0.1703117125	0.1703117125	0	0.1703117125	0.1703117125	0.1703117125
3683	-1.1932479066	0.1713776313	0.1703117125	0.1703117125	0.1703117125	0	0.1703117125	0.1703117125	0.1703117125
3684	-0.5967332773	0.0857985027	0.0851557958	0.0851557958	0.0851557958	0	0.0851557958	0.0851557958	0.0851557958
3685	-0.8917313553	0.1282212731	0.1272516804	0.1272516804	0.1272516804	0	0.1272516804	0.1272516804	0.1272516804
3686	-1.1864946876	0.1704086409	0.1693476744	0.1693476744	0.1693476744	0	0.1693476744	0.1693476744	0.1693476744
3687	-1.1864946876	0.1704086409	0.1693476744	0.1693476744	0.1693476744	0	0.1693476744	0.1693476744	0.1693476744
3688	-0.5944838776	0.0854771588	0.0848344531	0.0848344531	0.0848344531	0	0.0848344531	0.0848344531	0.0848344531
3689	-0.299491327	0.0430599118	0.0427385692	0.0427385692	0.0427385692	0	0.0427385692	0.0427385692	0.0427385692
3690	0	0	0	0	0	0	0	0
3691	0	0	0	0	0	0	0	0
3692	0	0	0	0	0	0	0	0
3693	0	0	0	0	0	0	0	0
3694	0	0	0	0	0	0	0	0
3695	0	0	0	0	0	0	0	0
3696	0	0	0	0	0	0	0	0
3697	0	0	0	0	0	0	0	0
3698	0	0	0	0	0	0	0	0
3699	0	0	0	0	0	0	0	0
3700	0	0	0	0	0	0	0	0
3701	0	0	0	0	0	0	0	0
3702	0	0	0	0	0	0	0	0
3703	0	0	0	0	0	0	0	0
3704	0	0	0	0	0	0	0	0
3705	0	0	0	0	0	0	0	0
3706	0	0	0	0	0	0	0	0
3707	0	0	0	0	0	0	0	0
3708	0	0	0	0	0	0	0	0
3709	0	0	0	0	0	0	0	0
3710	0	0	0	0	0	0	0	0
3711	0	0	0	0	0	0	0	0
3712	0	0	0	0	0	0	0	0
3713	0	0	0	0	0	0	0	0
3714	0	0	0	0	0	0	0	0
3715	0	0	0	0	0	0	0	0
3716	0	0	0	0	0	0	0	0
3717	0	0	0	0	0	0	0	0
3718	0	0	0	0	0	0	0	0
3719	0	0	0	0	0	0	0	0
3720	0	0	0	0	0	0	0	0
3721	0	0	0	0	0	0	0	0
3722	0	0	0	0	0	0	0	0
3723	0	0	0	0	0	0	0	0
3724	0	0	0	0	0	0	0	0
3725	0	0	0	0	0	0	0	0
3726	0	0	0	0	0	0	0	0
3727	0	0	0	0	0	0	0	0
3728	0	0	0	0	0	0	0	0
3729	0	0	0	0	0	0	0	0
3730	0	0	0	0	0	0	0	0
3731	0	0	0	0	0	0	0	0
3732	0	0	0	0	0	0	0	0
3733	0	0	0	0	0	0	0	0
3734	0	0	0	0	0	0	0	0
3735	0	0	0	0	0	0	0	0
3736	0	0	0	0	0	0	0	0
3737	0	0	0	0	0	0	0	0
3738	0	0	0	0	0	0	0	0
3739	0	0	0	0	0	0	0	0
3740	0	0	0	0	0	0	0	0
3741	0	0	0	0	0	0	0	0
3742	0	0	0	0	0	0	0	0
3743	0	0	0	0	0	0	0	0
3744	0	0	0	0	0	0	0	0
3745	0	0	0	0	0	0	0	0
3746	0	0	0	0	0	0	0	0
3747	0	0	0	0	0	0	0	0
3748	0	0	0	0	0	0	0	0
3749	0	0	0	0	0	0	0	0
3750	0	0	0	0	0	0	0	0
3751	-0.3358030437	0.0485227365	0.0478800512	0.0478800512	0.0478800512	0	0.0478800512	0.0478800512	0.0478800512
3752	-0.6259754814	0.0899759821	0.0893332499	0.0893332499	0.0893332499	0	0.0893332499	0.0893332499	0.0893332499
3753	-0.916476736	0.1317580376	0.1307864497	0.1307864497	0.1307864497	0	0.1307864497	0.1307864497	0.1307864497
3754	-1.2070781356	0.173639388	0.1722397913	0.1722397913	0.1722397913	0	0.1722397913	0.1722397913	0.1722397913
3755	-1.2025756456	0.1729930578	0.171597098	0.171597098	0.171597098	0	0.171597098	0.171597098	0.171597098
3756	-0.6034814768	0.086762535	0.0861198236	0.0861198236	0.0861198236	0	0.0861198236	0.0861198236	0.0861198236
3757	-0.8984800459	0.1291857957	0.1282157084	0.1282157084	0.1282157084	0	0.1282157084	0.1282157084	0.1282157084
3758	-1.1913198299	0.1713776313	0.1699903664	0.1699903664	0.1699903664	0	0.1699903664	0.1699903664	0.1699903664
3759	-1.1909968114	0.1710546128	0.1699903664	0.1699903664	0.1699903664	0	0.1699903664	0.1699903664	0.1699903664
3760	-0.5967332773	0.0857985027	0.0851557958	0.0851557958	0.0851557958	0	0.0851557958	0.0851557958	0.0851557958
3761	-0.3017407254	0.0433812544	0.0430599118	0.0430599118	0.0430599118	0	0.0430599118	0.0430599118	0.0430599118
3762	0	0	0	0	0	0	0	0
3763	0	0	0	0	0	0	0	0
3764	0	0	0	0	0	0	0	0
3765	0	0	0	0	0	0	0	0
3766	0	0	0	0	0	0	0	0
3767	0	0	0	0	0	0	0	0
3768	0	0	0	0	0	0	0	0
3769	0	0	0	0	0	0	0	0
3770	0	0	0	0	0	0	0	0
3771	0	0	0	0	0	0	0	0
3772	0	0	0	0	0	0	0	0
3773	0	0	0	0	0	0	0	0
3774	0	0	0	0	0	0	0	0
3775	-0.3088102631	0.0446666249	0.0440239397	0.0440239397	0.0440239397	0	0.0440239397	0.0440239397	0.0440239397
3776	-0.6034814768	0.086762535	0.0861198236	0.0861198236	0.0861198236	0	0.0861198236	0.0861198236	0.0861198236
3777	-0.8984800459	0.1291857957	0.1282157084	0.1282157084	0.1282157084	0	0.1282157084	0.1282157084	0.1282157084
3778	-1.1932479066	0.1713776313	0.1703117125	0.1703117125	0.1703117125	0	0.1703117125	0.1703117125	0.1703117125
3779	-1.1913198299	0.1713776313	0.1699903664	0.1699903664	0.1699903664	0	0.1699903664	0.1699903664	0.1699903664
3780	-0.5967332773	0.0857985027	0.0851557958	0.0851557958	0.0851557958	0	0.0851557958	0.0851557958	0.0851557958
3781	-0.8917313553	0.1282212731	0.1272516804	0.1272516804	0.1272516804	0	0.1272516804	0.1272516804	0.1272516804
3782	-1.1868176627	0.1707316161	0.1693476744	0.1693476744	0.1693476744	0	0.1693476744	0.1693476744	0.1693476744
3783	-1.1868176627	0.1707316161	0.1693476744	0.1693476744	0.1693476744	0	0.1693476744	0.1693476744	0.1693476744
3784	-0.5944838776	0.0854771588	0.0848344531	0.0848344531	0.0848344531	0	0.0848344531	0.0848344531	0.0848344531
3785	-0.299491327	0.0430599118	0.0427385692	0.0427385692	0.0427385692	0	0.0427385692	0.0427385692	0.0427385692
3786	0	0	0	0	0	0	0	0
3787	0	0	0	0	0	0	0	0
3788	0	0	0	0	0	0	0	0
3789	0	0	0	0	0	0	0	0
3790	0	0	0	0	0	0	0	0
3791	0	0	0	0	0	0	0	0
3792	0	0	0	0	0	0	0	0
3793	0	0	0	0	0	0	0	0
3794	0	0	0	0	0	0	0	0
3795	0	0	0	0	0	0	0	0
3796	0	0	0	0	0	0	0	0
3797	0	0	0	0	0	0	0	0
3798	0	0	0	0	0	0	0	0
3799	-0.3088102631	0.0446666249	0.0440239397	0.0440239397	0.0440239397	0	0.0440239397	0.0440239397	0.0440239397
3800	-0.6034814768	0.086762535	0.0861198236	0.0861198236	0.0861198236	0	0.0861198236	0.0861198236	0.0861198236
3801	-0.8984800459	0.1291857957	0.1282157084	0.1282157084	0.1282157084	0	0.1282157084	0.1282157084	0.1282157084
3802	-1.1935709471	0.1717006719	0.1703117125	0.1703117125	0.1703117125	0	0.1703117125	0.1703117125	0.1703117125
3803	-1.1913198299	0.1713776313	0.1699903664	0.1699903664	0.1699903664	0	0.1699903664	0.1699903664	0.1699903664
3804	-0.5967332773	0.0857985027	0.0851557958	0.0851557958	0.0851557958	0	0.0851557958	0.0851557958	0.0851557958
3805	-0.893980915	0.1285427768	0.127573023	0.127573023	0.127573023	0	0.127573023	0.127573023	0.127573023
3806	-1.1890687352	0.1710546128	0.1696690204	0.1696690204	0.1696690204	0	0.1696690204	0.1696690204	0.1696690204
3807	-1.1887457384	0.1707316161	0.1696690204	0.1696690204	0.1696690204	0	0.1696690204	0.1696690204	0.1696690204
3808	-0.5967332773	0.0857985027	0.0851557958	0.0851557958	0.0851557958	0	0.0851557958	0.0851557958	0.0851557958
3809	-0.2998126696	0.0433812544	0.0427385692	0.0427385692	0.0427385692	0	0.0427385692	0.0427385692	0.0427385692
3810	0	0	0	0	0	0	0	0
3811	0	0	0	0	0	0	0	0
3812	0	0	0	0	0	0	0	0
3813	0	0	0	0	0	0	0	0
3814	0	0	0	0	0	0	0	0
3815	0	0	0	0	0	0	0	0
3816	0	0	0	0	0	0	0	0
3817	0	0	0	0	0	0	0	0
3818	0	0	0	0	0	0	0	0
3819	0	0	0	0	0	0	0	0
3820	0	0	0	0	0	0	0	0
3821	0	0	0	0	0	0	0	0
3822	0	0	0	0	0	0	0	0
3823	-0.3088102631	0.0446666249	0.0440239397	0.0440239397	0.0440239397	0	0.0440239397	0.0440239397	0.0440239397
3824	-0.6034814768	0.086762535	0.0861198236	0.0861198236	0.0861198236	0	0.0861198236	0.0861198236	0.0861198236
3825	-0.8984800459	0.1291857957	0.1282157084	0.1282157084	0.1282157084	0	0.1282157084	0.1282157084	0.1282157084
3826	-1.1935709471	0.1717006719	0.1703117125	0.1703117125	0.1703117125	0	0.1703117125	0.1703117125	0.1703117125
3827	-1.1913198299	0.1713776313	0.1699903664	0.1699903664	0.1699903664	0	0.1699903664	0.1699903664	0.1699903664
3828	-0.5970546213	0.0861198468	0.0851557958	0.0851557958	0.0851557958	0	0.0851557958	0.0851557958	0.0851557958
3829	-0.892052859	0.1285427768	0.1272516804	0.1272516804	0.1272516804	0	0.1272516804	0.1272516804	0.1272516804
3830	-1.1887457384	0.1707316161	0.1696690204	0.1696690204	0.1696690204	0	0.1696690204	0.1696690204	0.1696690204
3831	-1.1868176627	0.1707316161	0.1693476744	0.1693476744	0.1693476744	0	0.1693476744	0.1693476744	0.1693476744
3832	-0.5948052216	0.0857985027	0.0848344531	0.0848344531	0.0848344531	0	0.0848344531	0.0848344531	0.0848344531
3833	-0.299491327	0.0430599118	0.0427385692	0.0427385692	0.0427385692	0	0.0427385692	0.0427385692	0.0427385692
3834	0	0	0	0	0	0	0	0
3835	0	0	0	0	0	0	0	0
3836	0	0	0	0	0	0	0	0
3837	0	0	0	0	0	0	0	0
3838	0	0	0	0	0	0	0	0
3839	0	0	0	0	0	0	0	0
3840	0	0	0	0	0	0	0	0
3841	0	0	0	0	0	0	0	0
3842	0	0	0	0	0	0	0	0
3843	0	0	0	0	0	0	0	0
3844	0	0	0	0	0	0	0	0
3845	0	0	0	0	0	0	0	0
3846	0	0	0	0	0	0	0	0
3847	-0.3084889205	0.0443452823	0.0440239397	0.0440239397	0.0440239397	0	0.0440239397	0.0440239397	0.0440239397
3848	-0.6034814768	0.086762535	0.0861198236	0.0861198236	0.0861198236	0	0.0861198236	0.0861198236	0.0861198236
3849	-0.8984800459	0.1291857957	0.1282157084	0.1282157084	0.1282157084	0	0.1282157084	0.1282157084	0.1282157084
3850	-1.1935709471	0.1717006719	0.1703117125	0.1703117125	0.1703117125	0	0.1703117125	0.1703117125	0.1703117125
3851	-1.1913198299	0.1713776313	0.1699903664	0.1699903664	0.1699903664	0	0.1699903664	0.1699903664	0.1699903664
3852	-0.5967332773	0.0857985027	0.0851557958	0.0851557958	0.0851557958	0	0.0851557958	0.0851557958	0.0851557958
3853	-0.8917313553	0.1282212731	0.1272516804	0.1272516804	0.1272516804	0	0.1272516804	0.1272516804	0.1272516804
3854	-1.1868176627	0.1707316161	0.1693476744	0.1693476744	0.1693476744	0	0.1693476744	0.1693476744	0.1693476744
3855	-1.1868176627	0.1707316161	0.1693476744	0.1693476744	0.1693476744	0	0.1693476744	0.1693476744	0.1693476744
3856	-0.5944838776	0.0854771588	0.0848344531	0.0848344531	0.0848344531	0	0.0848344531	0.0848344531	0.0848344531
3857	-0.299491327	0.0430599118	0.0427385692	0.0427385692	0.0427385692	0	0.0427385692	0.0427385692	0.0427385692
3858	0	0	0	0	0	0	0	0
3859	0	0	0	0	0	0	0	0
3860	0	0	0	0	0	0	0	0
3861	0	0	0	0	0	0	0	0
3862	0	0	0	0	0	0	0	0
3863	0	0	0	0	0	0	0	0
3864	0	0	0	0	0	0	0	0
3865	0	0	0	0	0	0	0	0
3866	0	0	0	0	0	0	0	0
3867	0	0	0	0	0	0	0	0
3868	0	0	0	0	0	0	0	0
3869	0	0	0	0	0	0	0	0
3870	0	0	0	0	0	0	0	0
3871	0	0	0	0	0	0	0	0
3872	0	0	0	0	0	0	0	0
3873	0	0	0	0	0	0	0	0
3874	0	0	0	0	0	0	0	0
3875	0	0	0	0	0	0	0	0
3876	0	0	0	0	0	0	0	0
3877	0	0	0	0	0	0	0	0
3878	0	0	0	0	0	0	0	0
3879	0	0	0	0	0	0	0	0
3880	0	0	0	0	0	0	0	0
3881	0	0	0	0	0	0	0	0
3882	0	0	0	0	0	0	0	0
3883	0	0	0	0	0	0	0	0
3884	0	0	0	0	0	0	0	0
3885	0	0	0	0	0	0	0	0
3886	0	0	0	0	0	0	0	0
3887	0	0	0	0	0	0	0	0
3888	0	0	0	0	0	0	0	0
3889	0	0	0	0	0	0	0	0
3890	0	0	0	0	0	0	0	0
3891	0	0	0	0	0	0	0	0
3892	0	0	0	0	0	0	0	0
3893	0	0	0	0	0	0	0	0
3894	0	0	0	0	0	0	0	0
3895	0	0	0	0	0	0	0	0
3896	0	0	0	0	0	0	0	0
3897	0	0	0	0	0	0	0	0
3898	0	0	0	0	0	0	0	0
3899	0	0	0	0	0	0	0	0
3900	0	0	0	0	0	0	0	0
3901	0	0	0	0	0	0	0	0
3902	0	0	0	0	0	0	0	0
3903	0	0	0	0	0	0	0	0
3904	0	0	0	0	0	0	0	0
3905	0	0	0	0	0	0	0	0
3906	0	0	0	0	0	0	0	0
3907	0	0	0	0	0	0	0	0
3908	0	0	0	0	0	0	0	0
3909	0	0	0	0	0	0	0	0
3910	0	0	0	0	0	0	0	0
3911	0	0	0	0	0	0	0	0
3912	0	0	0	0	0	0	0	0
3913	0	0	0	0	0	0	0	0
3914	0	0	0	0	0	0	0	0
3915	0	0	0	0	0	0	0	0
3916	0	0	0	0	0	0	0	0
3917	0	0	0	0	0	0	0	0
3918	0	0	0	0	0	0	0	0
3919	-0.3332323027	0.0478800512	0.0475587086	0.0475587086	0.0475587086	0	0.0475587086	0.0475587086	0.0475587086
3920	-0.6217980247	0.0896546368	0.0886905646	0.0886905646	0.0886905646	0	0.0886905646	0.0886905646	0.0886905646
3921	-0.9119775373	0.131114951	0.1301437644	0.1301437644	0.1301437644	0	0.1301437644	0.1301437644	0.1301437644
3922	-1.2003244362	0.1726699273	0.1712757515	0.1712757515	0.1712757515	0	0.1712757515	0.1712757515	0.1712757515
3923	-1.1996782434	0.1720237346	0.1712757515	0.1712757515	0.1712757515	0	0.1712757515	0.1712757515	0.1712757515
3924	-0.6009107328	0.0861198468	0.085798481	0.085798481	0.085798481	0	0.085798481	0.085798481	0.085798481
3925	-0.8955874673	0.1282212731	0.1278943657	0.1278943657	0.1278943657	0	0.1278943657	0.1278943657	0.1278943657
3926	-1.1903508395	0.1704086409	0.1699903664	0.1699903664	0.1699903664	0	0.1699903664	0.1699903664	0.1699903664
3927	-1.1880998095	0.1700856871	0.1696690204	0.1696690204	0.1696690204	0	0.1696690204	0.1696690204	0.1696690204
3928	-0.5960905895	0.0851558149	0.0851557958	0.0851557958	0.0851557958	0	0.0851557958	0.0851557958	0.0851557958
3929	-0.299491327	0.0430599118	0.0427385692	0.0427385692	0.0427385692	0	0.0427385692	0.0427385692	0.0427385692
3930	0	0	0	0	0	0	0	0
3931	0	0	0	0	0	0	0	0
3932	0	0	0	0	0	0	0	0
3933	0	0	0	0	0	0	0	0
3934	0	0	0	0	0	0	0	0
3935	0	0	0	0	0	0	0	0
3936	0	0	0	0	0	0	0	0
3937	0	0	0	0	0	0	0	0
3938	0	0	0	0	0	0	0	0
3939	0	0	0	0	0	0	0	0
3940	0	0	0	0	0	0	0	0
3941	0	0	0	0	0	0	0	0
3942	0	0	0	0	0	0	0	0
3943	-0.3084889205	0.0443452823	0.0440239397	0.0440239397	0.0440239397	0	0.0440239397	0.0440239397	0.0440239397
3944	-0.6012320769	0.0864411908	0.085798481	0.085798481	0.085798481	0	0.085798481	0.085798481	0.085798481
3945	-0.893980915	0.1285427768	0.127573023	0.127573023	0.127573023	0	0.127573023	0.127573023	0.127573023
3946	-1.1887457384	0.1707316161	0.1696690204	0.1696690204	0.1696690204	0	0.1696690204	0.1696690204	0.1696690204
3947	-1.1864946876	0.1704086409	0.1693476744	0.1693476744	0.1693476744	0	0.1693476744	0.1693476744	0.1693476744
3948	-0.5944838776	0.0854771588	0.0848344531	0.0848344531	0.0848344531	0	0.0848344531	0.0848344531	0.0848344531
3949	-0.8891603034	0.1275782771	0.1269303377	0.1269303377	0.1269303377	0	0.1269303377	0.1269303377	0.1269303377
3950	-1.1877768769	0.1697627546	0.1696690204	0.1696690204	0.1696690204	0	0.1696690204	0.1696690204	0.1696690204
3951	-1.1877768769	0.1697627546	0.1696690204	0.1696690204	0.1696690204	0	0.1696690204	0.1696690204	0.1696690204
3952	-0.5941625338	0.0851558149	0.0848344531	0.0848344531	0.0848344531	0	0.0848344531	0.0848344531	0.0848344531
3953	-0.2991699844	0.0427385692	0.0427385692	0.0427385692	0.0427385692	0	0.0427385692	0.0427385692	0.0427385692
3954	0	0	0	0	0	0	0	0
3955	0	0	0	0	0	0	0	0
3956	0	0	0	0	0	0	0	0
3957	0	0	0	0	0	0	0	0
3958	0	0	0	0	0	0	0	0
3959	0	0	0	0	0	0	0	0
3960	0	0	0	0	0	0	0	0
3961	0	0	0	0	0	0	0	0
3962	0	0	0	0	0	0	0	0
3963	0	0	0	0	0	0	0	0
3964	0	0	0	0	0	0	0	0
3965	0	0	0	0	0	0	0	0
3966	0	0	0	0	0	0	0	0
3967	-0.3062395221	0.0440239397	0.0437025971	0.0437025971	0.0437025971	0	0.0437025971	0.0437025971	0.0437025971
3968	-0.6009107328	0.0861198468	0.085798481	0.085798481	0.085798481	0	0.085798481	0.085798481	0.085798481
3969	-0.8936594113	0.1282212731	0.127573023	0.127573023	0.127573023	0	0.127573023	0.127573023	0.127573023
3970	-1.1884227633	0.1704086409	0.1696690204	0.1696690204	0.1696690204	0	0.1696690204	0.1696690204	0.1696690204
3971	-1.1864946876	0.1704086409	0.1693476744	0.1693476744	0.1693476744	0	0.1693476744	0.1693476744	0.1693476744
3972	-0.5944838776	0.0854771588	0.0848344531	0.0848344531	0.0848344531	0	0.0848344531	0.0848344531	0.0848344531
3973	-0.8891603034	0.1275782771	0.1269303377	0.1269303377	0.1269303377	0	0.1269303377	0.1269303377	0.1269303377
3974	-1.183920726	0.1697627546	0.1690263286	0.1690263286	0.1690263286	0	0.1690263286	0.1690263286	0.1690263286
3975	-1.183920726	0.1697627546	0.1690263286	0.1690263286	0.1690263286	0	0.1690263286	0.1690263286	0.1690263286
3976	-0.5941625338	0.0851558149	0.0848344531	0.0848344531	0.0848344531	0	0.0848344531	0.0848344531	0.0848344531
3977	-0.299491327	0.0430599118	0.0427385692	0.0427385692	0.0427385692	0	0.0427385692	0.0427385692	0.0427385692
3978	0	0	0	0	0	0	0	0
3979	0	0	0	0	0	0	0	0
3980	0	0	0	0	0	0	0	0
3981	0	0	0	0	0	0	0	0
3982	0	0	0	0	0	0	0	0
3983	0	0	0	0	0	0	0	0
3984	0	0	0	0	0	0	0	0
3985	0	0	0	0	0	0	0	0
3986	0	0	0	0	0	0	0	0
3987	0	0	0	0	0	0	0	0
3988	0	0	0	0	0	0	0	0
3989	0	0	0	0	0	0	0	0
3990	0	0	0	0	0	0	0	0
3991	-0.3062395221	0.0440239397	0.0437025971	0.0437025971	0.0437025971	0	0.0437025971	0.0437025971	0.0437025971
3992	-0.6012320769	0.0864411908	0.085798481	0.085798481	0.085798481	0	0.085798481	0.085798481	0.085798481
3993	-0.8936594113	0.1282212731	0.127573023	0.127573023	0.127573023	0	0.127573023	0.127573023	0.127573023
3994	-1.1887457384	0.1707316161	0.1696690204	0.1696690204	0.1696690204	0	0.1696690204	0.1696690204	0.1696690204
3995	-1.1864946876	0.1704086409	0.1693476744	0.1693476744	0.1693476744	0	0.1693476744	0.1693476744	0.1693476744
3996	-0.5944838776	0.0854771588	0.0848344531	0.0848344531	0.0848344531	0	0.0848344531	0.0848344531	0.0848344531
3997	-0.8891603034	0.1275782771	0.1269303377	0.1269303377	0.1269303377	0	0.1269303377	0.1269303377	0.1269303377
3998	-1.1819926514	0.1697627546	0.1687049828	0.1687049828	0.1687049828	0	0.1687049828	0.1687049828	0.1687049828
3999	-1.1819926514	0.1697627546	0.1687049828	0.1687049828	0.1687049828	0	0.1687049828	0.1687049828	0.1687049828
4000	-0.592234478	0.0851558149	0.0845131105	0.0845131105	0.0845131105	0	0.0845131105	0.0845131105	0.0845131105
4001	-0.2991699844	0.0427385692	0.0427385692	0.0427385692	0.0427385692	0	0.0427385692	0.0427385692	0.0427385692
4002	0	0	0	0	0	0	0	0
4003	0	0	0	0	0	0	0	0
4004	0	0	0	0	0	0	0	0
4005	0	0	0	0	0	0	0	0
4006	0	0	0	0	0	0	0	0
4007	0	0	0	0	0	0	0	0
4008	0	0	0	0	0	0	0	0
4009	0	0	0	0	0	0	0	0
4010	0	0	0	0	0	0	0	0
4011	0	0	0	0	0	0	0	0
4012	0	0	0	0	0	0	0	0
4013	0	0	0	0	0	0	0	0
4014	0	0	0	0	0	0	0	0
4015	-0.3062395221	0.0440239397	0.0437025971	0.0437025971	0.0437025971	0	0.0437025971	0.0437025971	0.0437025971
4016	-0.5989826771	0.0861198468	0.0854771384	0.0854771384	0.0854771384	0	0.0854771384	0.0854771384	0.0854771384
4017	-0.8936594113	0.1282212731	0.127573023	0.127573023	0.127573023	0	0.127573023	0.127573023	0.127573023
4018	-1.1864946876	0.1704086409	0.1693476744	0.1693476744	0.1693476744	0	0.1693476744	0.1693476744	0.1693476744
4019	-1.1861717338	0.1700856871	0.1693476744	0.1693476744	0.1693476744	0	0.1693476744	0.1693476744	0.1693476744
4020	-0.5941625338	0.0851558149	0.0848344531	0.0848344531	0.0848344531	0	0.0848344531	0.0848344531	0.0848344531
4021	-0.8891603034	0.1275782771	0.1269303377	0.1269303377	0.1269303377	0	0.1269303377	0.1269303377	0.1269303377
4022	-1.1819926514	0.1697627546	0.1687049828	0.1687049828	0.1687049828	0	0.1687049828	0.1687049828	0.1687049828
4023	-1.1819926514	0.1697627546	0.1687049828	0.1687049828	0.1687049828	0	0.1687049828	0.1687049828	0.1687049828
4024	-0.592234478	0.0851558149	0.0845131105	0.0845131105	0.0845131105	0	0.0845131105	0.0845131105	0.0845131105
4025	-0.2991699844	0.0427385692	0.0427385692	0.0427385692	0.0427385692	0	0.0427385692	0.0427385692	0.0427385692
4026	0	0	0	0	0	0	0	0
4027	0	0	0	0	0	0	0	0
4028	0	0	0	0	0	0	0	0
4029	0	0	0	0	0	0	0	0
4030	0	0	0	0	0	0	0	0
4031	0	0	0	0	0	0	0	0
4032	0	0	0	0	0	0	0	0
4033	0	0	0	0	0	0	0	0
4034	0	0	0	0	0	0	0	0
4035	0	0	0	0	0	0	0	0
4036	0	0	0	0	0	0	0	0
4037	0	0	0	0	0	0	0	0
4038	0	0	0	0	0	0	0	0
4039	0	0	0	0	0	0	0	0
4040	0	0	0	0	0	0	0	0
4041	0	0	0	0	0	0	0	0
4042	0	0	0	0	0	0	0	0
4043	0	0	0	0	0	0	0	0
4044	0	0	0	0	0	0	0	0
4045	0	0	0	0	0	0	0	0
4046	0	0	0	0	0	0	0	0
4047	0	0	0	0	0	0	0	0
4048	0	0	0	0	0	0	0	0
4049	0	0	0	0	0	0	0	0
4050	0	0	0	0	0	0	0	0
4051	0	0	0	0	0	0	0	0
4052	0	0	0	0	0	0	0	0
4053	0	0	0	0	0	0	0	0
4054	0	0	0	0	0	0	0	0
4055	0	0	0	0	0	0	0	0
4056	0	0	0	0	0	0	0	0
4057	0	0	0	0	0	0	0	0
4058	0	0	0	0	0	0	0	0
4059	0	0	0	0	0	0	0	0
4060	0	0	0	0	0	0	0	0
4061	0	0	0	0	0	0	0	0
4062	0	0	0	0	0	0	0	0
4063	0	0	0	0	0	0	0	0
4064	0	0	0	0	0	0	0	0
4065	0	0	0	0	0	0	0	0
4066	0	0	0	0	0	0	0	0
4067	0	0	0	0	0	0	0	0
4068	0	0	0	0	0	0	0	0
4069	0	0	0	0	0	0	0	0
4070	0	0	0	0	0	0	0	0
4071	0	0	0	0	0	0	0	0
4072	0	0	0	0	0	0	0	0
4073	0	0	0	0	0	0	0	0
4074	0	0	0	0	0	0	0	0
4075	0	0	0	0	0	0	0	0
4076	0	0	0	0	0	0	0	0
4077	0	0	0	0	0	0	0	0
4078	0	0	0	0	0	0	0	0
4079	0	0	0	0	0	0	0	0
4080	0	0	0	0	0	0	0	0
4081	0	0	0	0	0	0	0	0
4082	0	0	0	0	0	0	0	0
4083	0	0	0	0	0	0	0	0
4084	0	0	0	0	0	0	0	0
4085	0	0	0	0	0	0	0	0
4086	0	0	0	0	0	0	0	0
4087	-0.3264841075	0.0469160233	0.0465946807	0.0465946807	0.0465946807	0	0.0465946807	0.0465946807	0.0465946807
4088	-0.6185845893	0.0883692572	0.088369222	0.088369222	0.088369222	0	0.088369222	0.088369222	0.088369222
4089	-0.9090848846	0.1301503543	0.1298224217	0.1298224217	0.1298224217	0	0.1298224217	0.1298224217	0.1298224217
4090	-1.2012832597	0.1717006719	0.171597098	0.171597098	0.171597098	0	0.171597098	0.171597098	0.171597098
4091	-1.1967810432	0.1710546128	0.1709544051	0.1709544051	0.1709544051	0	0.1709544051	0.1709544051	0.1709544051
4092	-0.6005893888	0.0857985027	0.085798481	0.085798481	0.085798481	0	0.085798481	0.085798481	0.085798481
4093	-0.8952659674	0.1278997733	0.1278943657	0.1278943657	0.1278943657	0	0.1278943657	0.1278943657	0.1278943657
4094	-1.1900278857	0.1700856871	0.1699903664	0.1699903664	0.1699903664	0	0.1699903664	0.1699903664	0.1699903664
4095	-1.1877768769	0.1697627546	0.1696690204	0.1696690204	0.1696690204	0	0.1696690204	0.1696690204	0.1696690204
4096	-0.5960905895	0.0851558149	0.0851557958	0.0851557958	0.0851557958	0	0.0851557958	0.0851557958	0.0851557958
4097	-0.2991699844	0.0427385692	0.0427385692	0.0427385692	0.0427385692	0	0.0427385692	0.0427385692	0.0427385692
4098	0	0	0	0	0	0	0	0
4099	0	0	0	0	0	0	0	0
4100	0	0	0	0	0	0	0	0
4101	0	0	0	0	0	0	0	0
4102	0	0	0	0	0	0	0	0
4103	0	0	0	0	0	0	0	0
4104	0	0	0	0	0	0	0	0
4105	0	0	0	0	0	0	0	0
4106	0	0	0	0	0	0	0	0
4107	0	0	0	0	0	0	0	0
4108	0	0	0	0	0	0	0	0
4109	0	0	0	0	0	0	0	0
4110	0	0	0	0	0	0	0	0
4111	-0.3059181795	0.0437025971	0.0437025971	0.0437025971	0.0437025971	0	0.0437025971	0.0437025971	0.0437025971
4112	-0.5983399891	0.0854771588	0.0854771384	0.0854771384	0.0854771384	0	0.0854771384	0.0854771384	0.0854771384
4113	-0.8910883593	0.1275782771	0.1272516804	0.1272516804	0.1272516804	0	0.1272516804	0.1272516804	0.1272516804
4114	-1.1900278857	0.1700856871	0.1699903664	0.1699903664	0.1699903664	0	0.1699903664	0.1699903664	0.1699903664
4115	-1.1877768769	0.1697627546	0.1696690204	0.1696690204	0.1696690204	0	0.1696690204	0.1696690204	0.1696690204
4116	-0.5960905895	0.0851558149	0.0851557958	0.0851557958	0.0851557958	0	0.0851557958	0.0851557958	0.0851557958
4117	-0.8907668668	0.1272567846	0.1272516804	0.1272516804	0.1272516804	0	0.1272516804	0.1272516804	0.1272516804
4118	-1.1855258896	0.169439843	0.1693476744	0.1693476744	0.1693476744	0	0.1693476744	0.1693476744	0.1693476744
4119	-1.1855258896	0.169439843	0.1693476744	0.1693476744	0.1693476744	0	0.1693476744	0.1693476744	0.1693476744
4120	-0.59384119	0.0848344711	0.0848344531	0.0848344531	0.0848344531	0	0.0848344531	0.0848344531	0.0848344531
4121	-0.2991699844	0.0427385692	0.0427385692	0.0427385692	0.0427385692	0	0.0427385692	0.0427385692	0.0427385692
4122	0	0	0	0	0	0	0	0
4123	0	0	0	0	0	0	0	0
4124	0	0	0	0	0	0	0	0
4125	0	0	0	0	0	0	0	0
4126	0	0	0	0	0	0	0	0
4127	0	0	0	0	0	0	0	0
4128	0	0	0	0	0	0	0	0
4129	0	0	0	0	0	0	0	0
4130	0	0	0	0	0	0	0	0
4131	0	0	0	0	0	0	0	0
4132	0	0	0	0	0	0	0	0
4133	0	0	0	0	0	0	0	0
4134	0	0	0	0	0	0	0	0
4135	-0.3059181795	0.0437025971	0.0437025971	0.0437025971	0.0437025971	0	0.0437025971	0.0437025971	0.0437025971
4136	-0.5964119334	0.0854771588	0.0851557958	0.0851557958	0.0851557958	0	0.0851557958	0.0851557958	0.0851557958
4137	-0.8952659674	0.1278997733	0.1278943657	0.1278943657	0.1278943657	0	0.1278943657	0.1278943657	0.1278943657
4138	-1.1877768769	0.1697627546	0.1696690204	0.1696690204	0.1696690204	0	0.1696690204	0.1696690204	0.1696690204
4139	-1.1877768769	0.1697627546	0.1696690204	0.1696690204	0.1696690204	0	0.1696690204	0.1696690204	0.1696690204
4140	-0.5960905895	0.0851558149	0.0851557958	0.0851557958	0.0851557958	0	0.0851557958	0.0851557958	0.0851557958
4141	-0.8907668668	0.1272567846	0.1272516804	0.1272516804	0.1272516804	0	0.1272516804	0.1272516804	0.1272516804
4142	-1.1855258896	0.169439843	0.1693476744	0.1693476744	0.1693476744	0	0.1693476744	0.1693476744	0.1693476744
4143	-1.1855258896	0.169439843	0.1693476744	0.1693476744	0.1693476744	0	0.1693476744	0.1693476744	0.1693476744
4144	-0.59384119	0.0848344711	0.0848344531	0.0848344531	0.0848344531	0	0.0848344531	0.0848344531	0.0848344531
4145	-0.2991699844	0.0427385692	0.0427385692	0.0427385692	0.0427385692	0	0.0427385692	0.0427385692	0.0427385692
4146	0	0	0	0	0	0	0	0
4147	0	0	0	0	0	0	0	0
4148	0	0	0	0	0	0	0	0
4149	0	0	0	0	0	0	0	0
4150	0	0	0	0	0	0	0	0
4151	0	0	0	0	0	0	0	0
4152	0	0	0	0	0	0	0	0
4153	0	0	0	0	0	0	0	0
4154	0	0	0	0	0	0	0	0
4155	0	0	0	0	0	0	0	0
4156	0	0	0	0	0	0	0	0
4157	0	0	0	0	0	0	0	0
4158	0	0	0	0	0	0	0	0
4159	-0.3059181795	0.0437025971	0.0437025971	0.0437025971	0.0437025971	0	0.0437025971	0.0437025971	0.0437025971
4160	-0.5964119334	0.0854771588	0.0851557958	0.0851557958	0.0851557958	0	0.0851557958	0.0851557958	0.0851557958
4161	-0.8952659674	0.1278997733	0.1278943657	0.1278943657	0.1278943657	0	0.1278943657	0.1278943657	0.1278943657
4162	-1.1877768769	0.1697627546	0.1696690204	0.1696690204	0.1696690204	0	0.1696690204	0.1696690204	0.1696690204
4163	-1.1877768769	0.1697627546	0.1696690204	0.1696690204	0.1696690204	0	0.1696690204	0.1696690204	0.1696690204
4164	-0.5960905895	0.0851558149	0.0851557958	0.0851557958	0.0851557958	0	0.0851557958	0.0851557958	0.0851557958
4165	-0.8907668668	0.1272567846	0.1272516804	0.1272516804	0.1272516804	0	0.1272516804	0.1272516804	0.1272516804
4166	-1.1855258896	0.169439843	0.1693476744	0.1693476744	0.1693476744	0	0.1693476744	0.1693476744	0.1693476744
4167	-1.1855258896	0.169439843	0.1693476744	0.1693476744	0.1693476744	0	0.1693476744	0.1693476744	0.1693476744
4168	-0.59384119	0.0848344711	0.0848344531	0.0848344531	0.0848344531	0	0.0848344531	0.0848344531	0.0848344531
4169	-0.2991699844	0.0427385692	0.0427385692	0.0427385692	0.0427385692	0	0.0427385692	0.0427385692	0.0427385692
4170	0	0	0	0	0	0	0	0
4171	0	0	0	0	0	0	0	0
4172	0	0	0	0	0	0	0	0
4173	0	0	0	0	0	0	0	0
4174	0	0	0	0	0	0	0	0
4175	0	0	0	0	0	0	0	0
4176	0	0	0	0	0	0	0	0
4177	0	0	0	0	0	0	0	0
4178	0	0	0	0	0	0	0	0
4179	0	0	0	0	0	0	0	0
4180	0	0	0	0	0	0	0	0
4181	0	0	0	0	0	0	0	0
4182	0	0	0	0	0	0	0	0
4183	-0.3059181795	0.0437025971	0.0437025971	0.0437025971	0.0437025971	0	0.0437025971	0.0437025971	0.0437025971
4184	-0.5986613331	0.0857985027	0.0854771384	0.0854771384	0.0854771384	0	0.0854771384	0.0854771384	0.0854771384
4185	-0.8910883593	0.1275782771	0.1272516804	0.1272516804	0.1272516804	0	0.1272516804	0.1272516804	0.1272516804
4186	-1.1835978144	0.169439843	0.1690263286	0.1690263286	0.1690263286	0	0.1690263286	0.1690263286	0.1690263286
4187	-1.1877768769	0.1697627546	0.1696690204	0.1696690204	0.1696690204	0	0.1696690204	0.1696690204	0.1696690204
4188	-0.5960905895	0.0851558149	0.0851557958	0.0851557958	0.0851557958	0	0.0851557958	0.0851557958	0.0851557958
4189	-0.8907668668	0.1272567846	0.1272516804	0.1272516804	0.1272516804	0	0.1272516804	0.1272516804	0.1272516804
4190	-1.1855258896	0.169439843	0.1693476744	0.1693476744	0.1693476744	0	0.1693476744	0.1693476744	0.1693476744
4191	-1.1855258896	0.169439843	0.1693476744	0.1693476744	0.1693476744	0	0.1693476744	0.1693476744	0.1693476744
4192	-0.59384119	0.0848344711	0.0848344531	0.0848344531	0.0848344531	0	0.0848344531	0.0848344531	0.0848344531
4193	-0.2991699844	0.0427385692	0.0427385692	0.0427385692	0.0427385692	0	0.0427385692	0.0427385692	0.0427385692
4194	0	0	0	0	0	0	0	0
4195	0	0	0	0	0	0	0	0
4196	0	0	0	0	0	0	0	0
4197	0	0	0	0	0	0	0	0
4198	0	0	0	0	0	0	0	0
4199	0	0	0	0	0	0	0	0
4200	0	0	0	0	0	0	0	0
4201	0	0	0	0	0	0	0	0
4202	0	0	0	0	0	0	0	0
4203	0	0	0	0	0	0	0	0
4204	0	0	0	0	0	0	0	0
4205	0	0	0	0	0	0	0	0
4206	0	0	0	0	0	0	0	0
4207	0	0	0	0	0	0	0	0
4208	0	0	0	0	0	0	0	0
4209	0	0	0	0	0	0	0	0
4210	0	0	0	0	0	0	0	0
4211	0	0	0	0	0	0	0	0
4212	0	0	0	0	0	0	0	0
4213	0	0	0	0	0	0	0	0
4214	0	0	0	0	0	0	0	0
4215	0	0	0	0	0	0	0	0
4216	0	0	0	0	0	0	0	0
4217	0	0	0	0	0	0	0	0
4218	0	0	0	0	0	0	0	0
4219	0	0	0	0	0	0	0	0
4220	0	0	0	0	0	0	0	0
4221	0	0	0	0	0	0	0	0
4222	0	0	0	0	0	0	0	0
4223	0	0	0	0	0	0	0	0
4224	0	0	0	0	0	0	0	0
4225	0	0	0	0	0	0	0	0
4226	0	0	0	0	0	0	0	0
4227	0	0	0	0	0	0	0	0
4228	0	0	0	0	0	0	0	0
4229	0	0	0	0	0	0	0	0
4230	0	0	0	0	0	0	0	0
4231	0	0	0	0	0	0	0	0
4232	0	0	0	0	0	0	0	0
4233	0	0	0	0	0	0	0	0
4234	0	0	0	0	0	0	0	0
4235	0	0	0	0	0	0	0	0
4236	0	0	0	0	0	0	0	0
4237	0	0	0	0	0	0	0	0
4238	0	0	0	0	0	0	0	0
4239	0	0	0	0	0	0	0	0
4240	0	0	0	0	0	0	0	0
4241	0	0	0	0	0	0	0	0
4242	0	0	0	0	0	0	0	0
4243	0	0	0	0	0	0	0	0
4244	0	0	0	0	0	0	0	0
4245	0	0	0	0	0	0	0	0
4246	0	0	0	0	0	0	0	0
4247	0	0	0	0	0	0	0	0
4248	0	0	0	0	0	0	0	0
4249	0	0	0	0	0	0	0	0
4250	0	0	0	0	0	0	0	0
4251	0	0	0	0	0	0	0	0
4252	0	0	0	0	0	0	0	0
4253	0	0	0	0	0	0	0	0
4254	0	0	0	0	0	0	0	0
4255	-0.3287335059	0.047237366	0.0469160233	0.0469160233	0.0469160233	0	0.0469160233	0.0469160233	0.0469160233
4256	-0.618905934	0.0886906019	0.088369222	0.088369222	0.088369222	0	0.088369222	0.088369222	0.088369222
4257	-0.9071568285	0.1301503543	0.129501079	0.129501079	0.129501079	0	0.129501079	0.129501079	0.129501079
4258	-1.1974271023	0.1717006719	0.1709544051	0.1709544051	0.1709544051	0	0.1709544051	0.1709544051	0.1709544051
4259	-1.1929248881	0.1710546128	0.1703117125	0.1703117125	0.1703117125	0	0.1703117125	0.1703117125	0.1703117125
4260	-0.5986613331	0.0857985027	0.0854771384	0.0854771384	0.0854771384	0	0.0854771384	0.0854771384	0.0854771384
4261	-0.8952659674	0.1278997733	0.1278943657	0.1278943657	0.1278943657	0	0.1278943657	0.1278943657	0.1278943657
4262	-1.1900278857	0.1700856871	0.1699903664	0.1699903664	0.1699903664	0	0.1699903664	0.1699903664	0.1699903664
4263	-1.1877768769	0.1697627546	0.1696690204	0.1696690204	0.1696690204	0	0.1696690204	0.1696690204	0.1696690204
4264	-0.5960905895	0.0851558149	0.0851557958	0.0851557958	0.0851557958	0	0.0851557958	0.0851557958	0.0851557958
4265	-0.3014193827	0.0430599118	0.0430599118	0.0430599118	0.0430599118	0	0.0430599118	0.0430599118	0.0430599118
4266	0	0	0	0	0	0	0	0
4267	0	0	0	0	0	0	0	0
4268	0	0	0	0	0	0	0	0
4269	0	0	0	0	0	0	0	0
4270	0	0	0	0	0	0	0	0
4271	0	0	0	0	0	0	0	0
4272	0	0	0	0	0	0	0	0
4273	0	0	0	0	0	0	0	0
4274	0	0	0	0	0	0	0	0
4275	0	0	0	0	0	0	0	0
4276	0	0	0	0	0	0	0	0
4277	0	0	0	0	0	0	0	0
4278	0	0	0	0	0	0	0	0
4279	-0.3081675779	0.0440239397	0.0440239397	0.0440239397	0.0440239397	0	0.0440239397	0.0440239397	0.0440239397
4280	-0.6009107328	0.0861198468	0.085798481	0.085798481	0.085798481	0	0.085798481	0.085798481	0.085798481
4281	-0.8933379114	0.1278997733	0.127573023	0.127573023	0.127573023	0	0.127573023	0.127573023	0.127573023
4282	-1.1861717338	0.1700856871	0.1693476744	0.1693476744	0.1693476744	0	0.1693476744	0.1693476744	0.1693476744
4283	-1.1858488012	0.1697627546	0.1693476744	0.1693476744	0.1693476744	0	0.1693476744	0.1693476744	0.1693476744
4284	-0.5941625338	0.0851558149	0.0848344531	0.0848344531	0.0848344531	0	0.0848344531	0.0848344531	0.0848344531
4285	-0.8869107549	0.1272567846	0.1266089951	0.1266089951	0.1266089951	0	0.1266089951	0.1266089951	0.1266089951
4286	-1.1877768769	0.1697627546	0.1696690204	0.1696690204	0.1696690204	0	0.1696690204	0.1696690204	0.1696690204
4287	-1.1877768769	0.1697627546	0.1696690204	0.1696690204	0.1696690204	0	0.1696690204	0.1696690204	0.1696690204
4288	-0.59384119	0.0848344711	0.0848344531	0.0848344531	0.0848344531	0	0.0848344531	0.0848344531	0.0848344531
4289	-0.2972419286	0.0427385692	0.0424172266	0.0424172266	0.0424172266	0	0.0424172266	0.0424172266	0.0424172266
4290	0	0	0	0	0	0	0	0
4291	0	0	0	0	0	0	0	0
4292	0	0	0	0	0	0	0	0
4293	0	0	0	0	0	0	0	0
4294	0	0	0	0	0	0	0	0
4295	0	0	0	0	0	0	0	0
4296	0	0	0	0	0	0	0	0
4297	0	0	0	0	0	0	0	0
4298	0	0	0	0	0	0	0	0
4299	0	0	0	0	0	0	0	0
4300	0	0	0	0	0	0	0	0
4301	0	0	0	0	0	0	0	0
4302	0	0	0	0	0	0	0	0
4303	-0.3062395221	0.0440239397	0.0437025971	0.0437025971	0.0437025971	0	0.0437025971	0.0437025971	0.0437025971
4304	-0.6009107328	0.0861198468	0.085798481	0.085798481	0.085798481	0	0.085798481	0.085798481	0.085798481
4305	-0.8936594113	0.1282212731	0.127573023	0.127573023	0.127573023	0	0.127573023	0.127573023	0.127573023
4306	-1.1884227633	0.1704086409	0.1696690204	0.1696690204	0.1696690204	0	0.1696690204	0.1696690204	0.1696690204
4307	-1.1880998095	0.1700856871	0.1696690204	0.1696690204	0.1696690204	0	0.1696690204	0.1696690204	0.1696690204
4308	-0.5941625338	0.0851558149	0.0848344531	0.0848344531	0.0848344531	0	0.0848344531	0.0848344531	0.0848344531
4309	-0.8891603034	0.1275782771	0.1269303377	0.1269303377	0.1269303377	0	0.1269303377	0.1269303377	0.1269303377
4310	-1.183920726	0.1697627546	0.1690263286	0.1690263286	0.1690263286	0	0.1690263286	0.1690263286	0.1690263286
4311	-1.1835978144	0.169439843	0.1690263286	0.1690263286	0.1690263286	0	0.1690263286	0.1690263286	0.1690263286
4312	-0.592234478	0.0851558149	0.0845131105	0.0845131105	0.0845131105	0	0.0845131105	0.0845131105	0.0845131105
4313	-0.2991699844	0.0427385692	0.0427385692	0.0427385692	0.0427385692	0	0.0427385692	0.0427385692	0.0427385692
4314	0	0	0	0	0	0	0	0
4315	0	0	0	0	0	0	0	0
4316	0	0	0	0	0	0	0	0
4317	0	0	0	0	0	0	0	0
4318	0	0	0	0	0	0	0	0
4319	0	0	0	0	0	0	0	0
4320	0	0	0	0	0	0	0	0
4321	0	0	0	0	0	0	0	0
4322	0	0	0	0	0	0	0	0
4323	0	0	0	0	0	0	0	0
4324	0	0	0	0	0	0	0	0
4325	0	0	0	0	0	0	0	0
4326	0	0	0	0	0	0	0	0
4327	-0.3062395221	0.0440239397	0.0437025971	0.0437025971	0.0437025971	0	0.0437025971	0.0437025971	0.0437025971
4328	-0.6009107328	0.0861198468	0.085798481	0.085798481	0.085798481	0	0.085798481	0.085798481	0.085798481
4329	-0.8936594113	0.1282212731	0.127573023	0.127573023	0.127573023	0	0.127573023	0.127573023	0.127573023
4330	-1.1884227633	0.1704086409	0.1696690204	0.1696690204	0.1696690204	0	0.1696690204	0.1696690204	0.1696690204
4331	-1.1861717338	0.1700856871	0.1693476744	0.1693476744	0.1693476744	0	0.1693476744	0.1693476744	0.1693476744
4332	-0.5941625338	0.0851558149	0.0848344531	0.0848344531	0.0848344531	0	0.0848344531	0.0848344531	0.0848344531
4333	-0.8888388109	0.1272567846	0.1269303377	0.1269303377	0.1269303377	0	0.1269303377	0.1269303377	0.1269303377
4334	-1.1816697398	0.169439843	0.1687049828	0.1687049828	0.1687049828	0	0.1687049828	0.1687049828	0.1687049828
4335	-1.1816697398	0.169439843	0.1687049828	0.1687049828	0.1687049828	0	0.1687049828	0.1687049828	0.1687049828
4336	-0.5919131342	0.0848344711	0.0845131105	0.0845131105	0.0845131105	0	0.0845131105	0.0845131105	0.0845131105
4337	-0.2972419286	0.0427385692	0.0424172266	0.0424172266	0.0424172266	0	0.0424172266	0.0424172266	0.0424172266
4338	0	0	0	0	0	0	0	0
4339	0	0	0	0	0	0	0	0
4340	0	0	0	0	0	0	0	0
4341	0	0	0	0	0	0	0	0
4342	0	0	0	0	0	0	0	0
4343	0	0	0	0	0	0	0	0
4344	0	0	0	0	0	0	0	0
4345	0	0	0	0	0	0	0	0
4346	0	0	0	0	0	0	0	0
4347	0	0	0	0	0	0	0	0
4348	0	0	0	0	0	0	0	0
4349	0	0	0	0	0	0	0	0
4350	0	0	0	0	0	0	0	0
4351	-0.1889494638	0.0269927805	0.0269927805	0.0269927805	0.0269927805	0	0.0269927805	0.0269927805	0.0269927805
4352	-0.3624744816	0.0520575053	0.0517361627	0.0517361627	0.0517361627	0	0.0517361627	0.0517361627	0.0517361627
4353	-0.5379275585	0.0771222335	0.0768008875	0.0768008875	0.0768008875	0	0.0768008875	0.0768008875	0.0768008875
4354	-0.7133809419	0.1021872682	0.1018656123	0.1018656123	0.1018656123	0	0.1018656123	0.1018656123	0.1018656123
4355	-0.7133809419	0.1021872682	0.1018656123	0.1018656123	0.1018656123	0	0.1018656123	0.1018656123	0.1018656123
4356	-0.3579756848	0.0514148201	0.0510934775	0.0510934775	0.0510934775	0	0.0510934775	0.0510934775	0.0510934775
4357	-0.5334287613	0.0764795478	0.0761582022	0.0761582022	0.0761582022	0	0.0761582022	0.0761582022	0.0761582022
4358	-0.7092034742	0.101865912	0.101222927	0.101222927	0.101222927	0	0.101222927	0.101222927	0.101222927
4359	-0.7092034742	0.101865912	0.101222927	0.101222927	0.101222927	0	0.101222927	0.101222927	0.101222927
4360	-0.3557262864	0.0510934775	0.0507721348	0.0507721348	0.0507721348	0	0.0507721348	0.0507721348	0.0507721348
4361	-0.1802732129	0.0260287527	0.02570741	0.02570741	0.02570741	0	0.02570741	0.02570741	0.02570741
4362	0	0	0	0	0	0	0	0
4363	0	0	0	0	0	0	0	0
4364	0	0	0	0	0	0	0	0
4365	0	0	0	0	0	0	0	0
4366	0	0	0	0	0	0	0	0
4367	0	0	0	0	0	0	0	0
4368	0	0	0	0	0	0	0	0
4369	0	0	0	0	0	0	0	0
4370	0	0	0	0	0	0	0	0
4371	0	0	0	0	0	0	0	0
4372	0	0	0	0	0	0	0	0
4373	0	0	0	0	0	0	0	0
4374	0	0	0	0	0	0	0	0
4375	0	0	0	0	0	0	0	0
4376	0	0	0	0	0	0	0	0
4377	0	0	0	0	0	0	0	0
4378	0	0	0	0	0	0	0	0
4379	0	0	0	0	0	0	0	0
4380	0	0	0	0	0	0	0	0
4381	0	0	0	0	0	0	0	0
4382	0	0	0	0	0	0	0	0
4383	0	0	0	0	0	0	0	0
4384	0	0	0	0	0	0	0	0
4385	0	0	0	0	0	0	0	0
4386	0	0	0	0	0	0	0	0
4387	0	0	0	0	0	0	0	0
4388	0	0	0	0	0	0	0	0
4389	0	0	0	0	0	0	0	0
4390	0	0	0	0	0	0	0	0
4391	0	0	0	0	0	0	0	0
4392	0	0	0	0	0	0	0	0
4393	0	0	0	0	0	0	0	0
4394	0	0	0	0	0	0	0	0
4395	0	0	0	0	0	0	0	0
4396	0	0	0	0	0	0	0	0
4397	0	0	0	0	0	0	0	0
4398	0	0	0	0	0	0	0	0
4399	0	0	0	0	0	0	0	0
4400	0	0	0	0	0	0	0	0
4401	0	0	0	0	0	0	0	0
4402	0	0	0	0	0	0	0	0
4403	0	0	0	0	0	0	0	0
4404	0	0	0	0	0	0	0	0
4405	0	0	0	0	0	0	0	0
4406	0	0	0	0	0	0	0	0
4407	0	0	0	0	0	0	0	0
4408	0	0	0	0	0	0	0	0
4409	0	0	0	0	0	0	0	0
4410	0	0	0	0	0	0	0	0
4411	0	0	0	0	0	0	0	0
4412	0	0	0	0	0	0	0	0
4413	0	0	0	0	0	0	0	0
4414	0	0	0	0	0	0	0	0
4415	0	0	0	0	0	0	0	0
4416	0	0	0	0	0	0	0	0
4417	0	0	0	0	0	0	0	0
4418	0	0	0	0	0	0	0	0
4419	0	0	0	0	0	0	0	0
4420	0	0	0	0	0	0	0	0
4421	0	0	0	0	0	0	0	0
4422	0	0	0	0	0	0	0	0
4423	-0.2114434476	0.0302062068	0.0302062068	0.0302062068	0.0302062068	0	0.0302062068	0.0302062068	0.0302062068
4424	-0.3804696686	0.0546282463	0.0543069037	0.0543069037	0.0543069037	0	0.0543069037	0.0543069037	0.0543069037
4425	-0.5517452937	0.0793716342	0.0787289433	0.0787289433	0.0787289433	0	0.0787289433	0.0787289433	0.0787289433
4426	-0.7249493697	0.1041154171	0.1034723254	0.1034723254	0.1034723254	0	0.1034723254	0.1034723254	0.1034723254
4427	-0.7204505395	0.1034726985	0.1028296402	0.1028296402	0.1028296402	0	0.1028296402	0.1028296402	0.1028296402
4428	-0.3624744816	0.0520575053	0.0517361627	0.0517361627	0.0517361627	0	0.0517361627	0.0517361627	0.0517361627
4429	-0.5379275585	0.0771222335	0.0768008875	0.0768008875	0.0768008875	0	0.0768008875	0.0768008875	0.0768008875
4430	-0.7137022987	0.1025086249	0.1018656123	0.1018656123	0.1018656123	0	0.1018656123	0.1018656123	0.1018656123
4431	-0.7133809419	0.1021872682	0.1018656123	0.1018656123	0.1018656123	0	0.1018656123	0.1018656123	0.1018656123
4432	-0.3579756848	0.0514148201	0.0510934775	0.0510934775	0.0510934775	0	0.0510934775	0.0510934775	0.0510934775
4433	-0.1825226113	0.0263500953	0.0260287527	0.0260287527	0.0260287527	0	0.0260287527	0.0260287527	0.0260287527
4434	0	0	0	0	0	0	0	0
4435	0	0	0	0	0	0	0	0
4436	0	0	0	0	0	0	0	0
4437	0	0	0	0	0	0	0	0
4438	0	0	0	0	0	0	0	0
4439	0	0	0	0	0	0	0	0
4440	0	0	0	0	0	0	0	0
4441	0	0	0	0	0	0	0	0
4442	0	0	0	0	0	0	0	0
4443	0	0	0	0	0	0	0	0
4444	0	0	0	0	0	0	0	0
4445	0	0	0	0	0	0	0	0
4446	0	0	0	0	0	0	0	0
4447	-0.1892708064	0.0273141232	0.0269927805	0.0269927805	0.0269927805	0	0.0269927805	0.0269927805	0.0269927805
4448	-0.36472388	0.052378848	0.0520575053	0.0520575053	0.0520575053	0	0.0520575053	0.0520575053	0.0520575053
4449	-0.5382489014	0.0774435764	0.0768008875	0.0768008875	0.0768008875	0	0.0768008875	0.0768008875	0.0768008875
4450	-0.7137022987	0.1025086249	0.1018656123	0.1018656123	0.1018656123	0	0.1018656123	0.1018656123	0.1018656123
4451	-0.7137022987	0.1025086249	0.1018656123	0.1018656123	0.1018656123	0	0.1018656123	0.1018656123	0.1018656123
4452	-0.3579756848	0.0514148201	0.0510934775	0.0510934775	0.0510934775	0	0.0510934775	0.0510934775	0.0510934775
4453	-0.5337501041	0.0768008906	0.0761582022	0.0761582022	0.0761582022	0	0.0761582022	0.0761582022	0.0761582022
4454	-0.71113153	0.101865912	0.1015442697	0.1015442697	0.1015442697	0	0.1015442697	0.1015442697	0.1015442697
4455	-0.71113153	0.101865912	0.1015442697	0.1015442697	0.1015442697	0	0.1015442697	0.1015442697	0.1015442697
4456	-0.3579756848	0.0514148201	0.0510934775	0.0510934775	0.0510934775	0	0.0510934775	0.0510934775	0.0510934775
4457	-0.1822012687	0.0260287527	0.0260287527	0.0260287527	0.0260287527	0	0.0260287527	0.0260287527	0.0260287527
4458	0	0	0	0	0	0	0	0
4459	0	0	0	0	0	0	0	0
4460	0	0	0	0	0	0	0	0
4461	0	0	0	0	0	0	0	0
4462	0	0	0	0	0	0	0	0
4463	0	0	0	0	0	0	0	0
4464	0	0	0	0	0	0	0	0
4465	0	0	0	0	0	0	0	0
4466	0	0	0	0	0	0	0	0
4467	0	0	0	0	0	0	0	0
4468	0	0	0	0	0	0	0	0
4469	0	0	0	0	0	0	0	0
4470	0	0	0	0	0	0	0	0
4471	-0.1892708064	0.0273141232	0.0269927805	0.0269927805	0.0269927805	0	0.0269927805	0.0269927805	0.0269927805
4472	-0.3627958242	0.052378848	0.0517361627	0.0517361627	0.0517361627	0	0.0517361627	0.0517361627	0.0517361627
4473	-0.5382489014	0.0774435764	0.0768008875	0.0768008875	0.0768008875	0	0.0768008875	0.0768008875	0.0768008875
4474	-0.7137022987	0.1025086249	0.1018656123	0.1018656123	0.1018656123	0	0.1018656123	0.1018656123	0.1018656123
4475	-0.7137022987	0.1025086249	0.1018656123	0.1018656123	0.1018656123	0	0.1018656123	0.1018656123	0.1018656123
4476	-0.3579756848	0.0514148201	0.0510934775	0.0510934775	0.0510934775	0	0.0510934775	0.0510934775	0.0510934775
4477	-0.5356781599	0.0768008906	0.0764795449	0.0764795449	0.0764795449	0	0.0764795449	0.0764795449	0.0764795449
4478	-0.71113153	0.101865912	0.1015442697	0.1015442697	0.1015442697	0	0.1015442697	0.1015442697	0.1015442697
4479	-0.71113153	0.101865912	0.1015442697	0.1015442697	0.1015442697	0	0.1015442697	0.1015442697	0.1015442697
4480	-0.3579756848	0.0514148201	0.0510934775	0.0510934775	0.0510934775	0	0.0510934775	0.0510934775	0.0510934775
4481	-0.1822012687	0.0260287527	0.0260287527	0.0260287527	0.0260287527	0	0.0260287527	0.0260287527	0.0260287527
4482	0	0	0	0	0	0	0	0
4483	0	0	0	0	0	0	0	0
4484	0	0	0	0	0	0	0	0
4485	0	0	0	0	0	0	0	0
4486	0	0	0	0	0	0	0	0
4487	0	0	0	0	0	0	0	0
4488	0	0	0	0	0	0	0	0
4489	0	0	0	0	0	0	0	0
4490	0	0	0	0	0	0	0	0
4491	0	0	0	0	0	0	0	0
4492	0	0	0	0	0	0	0	0
4493	0	0	0	0	0	0	0	0
4494	0	0	0	0	0	0	0	0
4495	-0.1889494638	0.0269927805	0.0269927805	0.0269927805	0.0269927805	0	0.0269927805	0.0269927805	0.0269927805
4496	-0.3624744816	0.0520575053	0.0517361627	0.0517361627	0.0517361627	0	0.0517361627	0.0517361627	0.0517361627
4497	-0.5379275585	0.0771222335	0.0768008875	0.0768008875	0.0768008875	0	0.0768008875	0.0768008875	0.0768008875
4498	-0.7137022987	0.1025086249	0.1018656123	0.1018656123	0.1018656123	0	0.1018656123	0.1018656123	0.1018656123
4499	-0.7133809419	0.1021872682	0.1018656123	0.1018656123	0.1018656123	0	0.1018656123	0.1018656123	0.1018656123
4500	-0.3579756848	0.0514148201	0.0510934775	0.0510934775	0.0510934775	0	0.0510934775	0.0510934775	0.0510934775
4501	-0.5337501041	0.0768008906	0.0761582022	0.0761582022	0.0761582022	0	0.0761582022	0.0761582022	0.0761582022
4502	-0.71113153	0.101865912	0.1015442697	0.1015442697	0.1015442697	0	0.1015442697	0.1015442697	0.1015442697
4503	-0.7092034742	0.101865912	0.101222927	0.101222927	0.101222927	0	0.101222927	0.101222927	0.101222927
4504	-0.3576543422	0.0510934775	0.0510934775	0.0510934775	0.0510934775	0	0.0510934775	0.0510934775	0.0510934775
4505	-0.1802732129	0.0260287527	0.02570741	0.02570741	0.02570741	0	0.02570741	0.02570741	0.02570741
4506	0	0	0	0	0	0	0	0
4507	0	0	0	0	0	0	0	0
4508	0	0	0	0	0	0	0	0
4509	0	0	0	0	0	0	0	0
4510	0	0	0	0	0	0	0	0
4511	0	0	0	0	0	0	0	0
4512	0	0	0	0	0	0	0	0
4513	0	0	0	0	0	0	0	0
4514	0	0	0	0	0	0	0	0
4515	0	0	0	0	0	0	0	0
4516	0	0	0	0	0	0	0	0
4517	0	0	0	0	0	0	0	0
4518	0	0	0	0	0	0	0	0
4519	-0.1889494638	0.0269927805	0.0269927805	0.0269927805	0.0269927805	0	0.0269927805	0.0269927805	0.0269927805
4520	-0.3624744816	0.0520575053	0.0517361627	0.0517361627	0.0517361627	0	0.0517361627	0.0517361627	0.0517361627
4521	-0.5379275585	0.0771222335	0.0768008875	0.0768008875	0.0768008875	0	0.0768008875	0.0768008875	0.0768008875
4522	-0.7133809419	0.1021872682	0.1018656123	0.1018656123	0.1018656123	0	0.1018656123	0.1018656123	0.1018656123
4523	-0.7153089977	0.1021872682	0.1021869549	0.1021869549	0.1021869549	0	0.1021869549	0.1021869549	0.1021869549
4524	-0.3599037406	0.0514148201	0.0514148201	0.0514148201	0.0514148201	0	0.0514148201	0.0514148201	0.0514148201
4525	-0.535356817	0.0764795478	0.0764795449	0.0764795449	0.0764795449	0	0.0764795449	0.0764795449	0.0764795449
4526	-0.7130595857	0.101865912	0.1018656123	0.1018656123	0.1018656123	0	0.1018656123	0.1018656123	0.1018656123
4527	-0.7130595857	0.101865912	0.1018656123	0.1018656123	0.1018656123	0	0.1018656123	0.1018656123	0.1018656123
4528	-0.3576543422	0.0510934775	0.0510934775	0.0510934775	0.0510934775	0	0.0510934775	0.0510934775	0.0510934775
4529	-0.1822012687	0.0260287527	0.0260287527	0.0260287527	0.0260287527	0	0.0260287527	0.0260287527	0.0260287527
4530	0	0	0	0	0	0	0	0
4531	0	0	0	0	0	0	0	0
4532	0	0	0	0	0	0	0	0
4533	0	0	0	0	0	0	0	0
4534	0	0	0	0	0	0	0	0
4535	0	0	0	0	0	0	0	0
4536	0	0	0	0	0	0	0	0
4537	0	0	0	0	0	0	0	0
4538	0	0	0	0	0	0	0	0
4539	0	0	0	0	0	0	0	0
4540	0	0	0	0	0	0	0	0
4541	0	0	0	0	0	0	0	0
4542	0	0	0	0	0	0	0	0
4543	0	0	0	0	0	0	0	0
4544	0	0	0	0	0	0	0	0
4545	0	0	0	0	0	0	0	0
4546	0	0	0	0	0	0	0	0
4547	0	0	0	0	0	0	0	0
4548	0	0	0	0	0	0	0	0
4549	0	0	0	0	0	0	0	0
4550	0	0	0	0	0	0	0	0
4551	0	0	0	0	0	0	0	0
4552	0	0	0	0	0	0	0	0
4553	0	0	0	0	0	0	0	0
4554	0	0	0	0	0	0	0	0
4555	0	0	0	0	0	0	0	0
4556	0	0	0	0	0	0	0	0
4557	0	0	0	0	0	0	0	0
4558	0	0	0	0	0	0	0	0
4559	0	0	0	0	0	0	0	0
4560	0	0	0	0	0	0	0	0
4561	0	0	0	0	0	0	0	0
4562	0	0	0	0	0	0	0	0
4563	0	0	0	0	0	0	0	0
4564	0	0	0	0	0	0	0	0
4565	0	0	0	0	0	0	0	0
4566	0	0	0	0	0	0	0	0
4567	0	0	0	0	0	0	0	0
4568	0	0	0	0	0	0	0	0
4569	0	0	0	0	0	0	0	0
4570	0	0	0	0	0	0	0	0
4571	0	0	0	0	0	0	0	0
4572	0	0	0	0	0	0	0	0
4573	0	0	0	0	0	0	0	0
4574	0	0	0	0	0	0	0	0
4575	0	0	0	0	0	0	0	0
4576	0	0	0	0	0	0	0	0
4577	0	0	0	0	0	0	0	0
4578	0	0	0	0	0	0	0	0
4579	0	0	0	0	0	0	0	0
4580	0	0	0	0	0	0	0	0
4581	0	0	0	0	0	0	0	0
4582	0	0	0	0	0	0	0	0
4583	0	0	0	0	0	0	0	0
4584	0	0	0	0	0	0	0	0
4585	0	0	0	0	0	0	0	0
4586	0	0	0	0	0	0	0	0
4587	0	0	0	0	0	0	0	0
4588	0	0	0	0	0	0	0	0
4589	0	0	0	0	0	0	0	0
4590	0	0	0	0	0	0	0	0
4591	-0.2091940492	0.0298848642	0.0298848642	0.0298848642	0.0298848642	0	0.0298848642	0.0298848642	0.0298848642
4592	-0.3782202702	0.0543069037	0.0539855611	0.0539855611	0.0539855611	0	0.0539855611	0.0539855611	0.0539855611
4593	-0.5491745519	0.0787289482	0.0784076006	0.0784076006	0.0784076006	0	0.0784076006	0.0784076006	0.0784076006
4594	-0.7223785953	0.1034726985	0.1031509828	0.1031509828	0.1031509828	0	0.1031509828	0.1031509828	0.1031509828
4595	-0.7182011253	0.1031513401	0.1025082975	0.1025082975	0.1025082975	0	0.1025082975	0.1025082975	0.1025082975
4596	-0.3644025373	0.0520575053	0.0520575053	0.0520575053	0.0520575053	0	0.0520575053	0.0520575053	0.0520575053
4597	-0.5398556143	0.0771222335	0.0771222301	0.0771222301	0.0771222301	0	0.0771222301	0.0771222301	0.0771222301
4598	-0.7153089977	0.1021872682	0.1021869549	0.1021869549	0.1021869549	0	0.1021869549	0.1021869549	0.1021869549
4599	-0.7153089977	0.1021872682	0.1021869549	0.1021869549	0.1021869549	0	0.1021869549	0.1021869549	0.1021869549
4600	-0.3599037406	0.0514148201	0.0514148201	0.0514148201	0.0514148201	0	0.0514148201	0.0514148201	0.0514148201
4601	-0.1822012687	0.0260287527	0.0260287527	0.0260287527	0.0260287527	0	0.0260287527	0.0260287527	0.0260287527
4602	0	0	0	0	0	0	0	0
4603	0	0	0	0	0	0	0	0
4604	0	0	0	0	0	0	0	0
4605	0	0	0	0	0	0	0	0
4606	0	0	0	0	0	0	0	0
4607	0	0	0	0	0	0	0	0
4608	0	0	0	0	0	0	0	0
4609	0	0	0	0	0	0	0	0
4610	0	0	0	0	0	0	0	0
4611	0	0	0	0	0	0	0	0
4612	0	0	0	0	0	0	0	0
4613	0	0	0	0	0	0	0	0
4614	0	0	0	0	0	0	0	0
4615	-0.1889494638	0.0269927805	0.0269927805	0.0269927805	0.0269927805	0	0.0269927805	0.0269927805	0.0269927805
4616	-0.3624744816	0.0520575053	0.0517361627	0.0517361627	0.0517361627	0	0.0517361627	0.0517361627	0.0517361627
4617	-0.5379275585	0.0771222335	0.0768008875	0.0768008875	0.0768008875	0	0.0768008875	0.0768008875	0.0768008875
4618	-0.7133809419	0.1021872682	0.1018656123	0.1018656123	0.1018656123	0	0.1018656123	0.1018656123	0.1018656123
4619	-0.71113153	0.101865912	0.1015442697	0.1015442697	0.1015442697	0	0.1015442697	0.1015442697	0.1015442697
4620	-0.3579756848	0.0514148201	0.0510934775	0.0510934775	0.0510934775	0	0.0510934775	0.0510934775	0.0510934775
4621	-0.5334287613	0.0764795478	0.0761582022	0.0761582022	0.0761582022	0	0.0761582022	0.0761582022	0.0761582022
4622	-0.71113153	0.101865912	0.1015442697	0.1015442697	0.1015442697	0	0.1015442697	0.1015442697	0.1015442697
4623	-0.7088821185	0.1015445563	0.101222927	0.101222927	0.101222927	0	0.101222927	0.101222927	0.101222927
4624	-0.3557262864	0.0510934775	0.0507721348	0.0507721348	0.0507721348	0	0.0507721348	0.0507721348	0.0507721348
4625	-0.1802732129	0.0260287527	0.02570741	0.02570741	0.02570741	0	0.02570741	0.02570741	0.02570741
4626	0	0	0	0	0	0	0	0
4627	0	0	0	0	0	0	0	0
4628	0	0	0	0	0	0	0	0
4629	0	0	0	0	0	0	0	0
4630	0	0	0	0	0	0	0	0
4631	0	0	0	0	0	0	0	0
4632	0	0	0	0	0	0	0	0
4633	0	0	0	0	0	0	0	0
4634	0	0	0	0	0	0	0	0
4635	0	0	0	0	0	0	0	0
4636	0	0	0	0	0	0	0	0
4637	0	0	0	0	0	0	0	0
4638	0	0	0	0	0	0	0	0
4639	-0.1889494638	0.0269927805	0.0269927805	0.0269927805	0.0269927805	0	0.0269927805	0.0269927805	0.0269927805
4640	-0.3624744816	0.0520575053	0.0517361627	0.0517361627	0.0517361627	0	0.0517361627	0.0517361627	0.0517361627
4641	-0.5379275585	0.0771222335	0.0768008875	0.0768008875	0.0768008875	0	0.0768008875	0.0768008875	0.0768008875
4642	-0.7133809419	0.1021872682	0.1018656123	0.1018656123	0.1018656123	0	0.1018656123	0.1018656123	0.1018656123
4643	-0.71113153	0.101865912	0.1015442697	0.1015442697	0.1015442697	0	0.1015442697	0.1015442697	0.1015442697
4644	-0.3579756848	0.0514148201	0.0510934775	0.0510934775	0.0510934775	0	0.0510934775	0.0510934775	0.0510934775
4645	-0.5334287613	0.0764795478	0.0761582022	0.0761582022	0.0761582022	0	0.0761582022	0.0761582022	0.0761582022
4646	-0.7088821185	0.1015445563	0.101222927	0.101222927	0.101222927	0	0.101222927	0.101222927	0.101222927
4647	-0.7088821185	0.1015445563	0.101222927	0.101222927	0.101222927	0	0.101222927	0.101222927	0.101222927
4648	-0.3557262864	0.0510934775	0.0507721348	0.0507721348	0.0507721348	0	0.0507721348	0.0507721348	0.0507721348
4649	-0.1802732129	0.0260287527	0.02570741	0.02570741	0.02570741	0	0.02570741	0.02570741	0.02570741
4650	0	0	0	0	0	0	0	0
4651	0	0	0	0	0	0	0	0
4652	0	0	0	0	0	0	0	0
4653	0	0	0	0	0	0	0	0
4654	0	0	0	0	0	0	0	0
4655	0	0	0	0	0	0	0	0
4656	0	0	0	0	0	0	0	0
4657	0	0	0	0	0	0	0	0
4658	0	0	0	0	0	0	0	0
4659	0	0	0	0	0	0	0	0
4660	0	0	0	0	0	0	0	0
4661	0	0	0	0	0	0	0	0
4662	0	0	0	0	0	0	0	0
4663	-0.1892708064	0.0273141232	0.0269927805	0.0269927805	0.0269927805	0	0.0269927805	0.0269927805	0.0269927805
4664	-0.3644025373	0.0520575053	0.0520575053	0.0520575053	0.0520575053	0	0.0520575053	0.0520575053	0.0520575053
4665	-0.5401769572	0.0774435764	0.0771222301	0.0771222301	0.0771222301	0	0.0771222301	0.0771222301	0.0771222301
4666	-0.7156303544	0.1025086249	0.1021869549	0.1021869549	0.1021869549	0	0.1021869549	0.1021869549	0.1021869549
4667	-0.7137022987	0.1025086249	0.1018656123	0.1018656123	0.1018656123	0	0.1018656123	0.1018656123	0.1018656123
4668	-0.3599037406	0.0514148201	0.0514148201	0.0514148201	0.0514148201	0	0.0514148201	0.0514148201	0.0514148201
4669	-0.5356781599	0.0768008906	0.0764795449	0.0764795449	0.0764795449	0	0.0764795449	0.0764795449	0.0764795449
4670	-0.7114528862	0.1021872682	0.1015442697	0.1015442697	0.1015442697	0	0.1015442697	0.1015442697	0.1015442697
4671	-0.7114528862	0.1021872682	0.1015442697	0.1015442697	0.1015442697	0	0.1015442697	0.1015442697	0.1015442697
4672	-0.3579756848	0.0514148201	0.0510934775	0.0510934775	0.0510934775	0	0.0510934775	0.0510934775	0.0510934775
4673	-0.1822012687	0.0260287527	0.0260287527	0.0260287527	0.0260287527	0	0.0260287527	0.0260287527	0.0260287527
4674	0	0	0	0	0	0	0	0
4675	0	0	0	0	0	0	0	0
4676	0	0	0	0	0	0	0	0
4677	0	0	0	0	0	0	0	0
4678	0	0	0	0	0	0	0	0
4679	0	0	0	0	0	0	0	0
4680	0	0	0	0	0	0	0	0
4681	0	0	0	0	0	0	0	0
4682	0	0	0	0	0	0	0	0
4683	0	0	0	0	0	0	0	0
4684	0	0	0	0	0	0	0	0
4685	0	0	0	0	0	0	0	0
4686	0	0	0	0	0	0	0	0
4687	-0.1911988622	0.0273141232	0.0273141232	0.0273141232	0.0273141232	0	0.0273141232	0.0273141232	0.0273141232
4688	-0.36472388	0.052378848	0.0520575053	0.0520575053	0.0520575053	0	0.0520575053	0.0520575053	0.0520575053
4689	-0.5404983001	0.0777649193	0.0771222301	0.0771222301	0.0771222301	0	0.0771222301	0.0771222301	0.0771222301
4690	-0.7182011253	0.1031513401	0.1025082975	0.1025082975	0.1025082975	0	0.1025082975	0.1025082975	0.1025082975
4691	-0.7159517117	0.1028299822	0.1021869549	0.1021869549	0.1021869549	0	0.1021869549	0.1021869549	0.1021869549
4692	-0.3602250832	0.0517361627	0.0514148201	0.0514148201	0.0514148201	0	0.0514148201	0.0514148201	0.0514148201
4693	-0.5359995028	0.0771222335	0.0764795449	0.0764795449	0.0764795449	0	0.0764795449	0.0764795449	0.0764795449
4694	-0.7137022987	0.1025086249	0.1018656123	0.1018656123	0.1018656123	0	0.1018656123	0.1018656123	0.1018656123
4695	-0.7133809419	0.1021872682	0.1018656123	0.1018656123	0.1018656123	0	0.1018656123	0.1018656123	0.1018656123
4696	-0.3579756848	0.0514148201	0.0510934775	0.0510934775	0.0510934775	0	0.0510934775	0.0510934775	0.0510934775
4697	-0.1825226113	0.0263500953	0.0260287527	0.0260287527	0.0260287527	0	0.0260287527	0.0260287527	0.0260287527
4698	0	0	0	0	0	0	0	0
4699	0	0	0	0	0	0	0	0
4700	0	0	0	0	0	0	0	0
4701	0	0	0	0	0	0	0	0
4702	0	0	0	0	0	0	0	0
4703	0	0	0	0	0	0	0	0
4704	0	0	0	0	0	0	0	0
4705	0	0	0	0	0	0	0	0
4706	0	0	0	0	0	0	0	0
4707	0	0	0	0	0	0	0	0
4708	0	0	0	0	0	0	0	0
4709	0	0	0	0	0	0	0	0
4710	0	0	0	0	0	0	0	0
4711	0	0	0	0	0	0	0	0
4712	0	0	0	0	0	0	0	0
4713	0	0	0	0	0	0	0	0
4714	0	0	0	0	0	0	0	0
4715	0	0	0	0	0	0	0	0
4716	0	0	0	0	0	0	0	0
4717	0	0	0	0	0	0	0	0
4718	0	0	0	0	0	0	0	0
4719	0	0	0	0	0	0	0	0
4720	0	0	0	0	0	0	0	0
4721	0	0	0	0	0	0	0	0
4722	0	0	0	0	0	0	0	0
4723	0	0	0	0	0	0	0	0
4724	0	0	0	0	0	0	0	0
4725	0	0	0	0	0	0	0	0
4726	0	0	0	0	0	0	0	0
4727	0	0	0	0	0	0	0	0
4728	0	0	0	0	0	0	0	0
4729	0	0	0	0	0	0	0	0
4730	0	0	0	0	0	0	0	0
4731	0	0	0	0	0	0	0	0
4732	0	0	0	0	0	0	0	0
4733	0	0	0	0	0	0	0	0
4734	0	0	0	0	0	0	0	0
4735	0	0	0	0	0	0	0	0
4736	0	0	0	0	0	0	0	0
4737	0	0	0	0	0	0	0	0
4738	0	0	0	0	0	0	0	0
4739	0	0	0	0	0	0	0	0
4740	0	0	0	0	0	0	0	0
4741	0	0	0	0	0	0	0	0
4742	0	0	0	0	0	0	0	0
4743	0	0	0	0	0	0	0	0
4744	0	0	0	0	0	0	0	0
4745	0	0	0	0	0	0	0	0
4746	0	0	0	0	0	0	0	0
4747	0	0	0	0	0	0	0	0
4748	0	0	0	0	0	0	0	0
4749	0	0	0	0	0	0	0	0
4750	0	0	0	0	0	0	0	0
4751	0	0	0	0	0	0	0	0
4752	0	0	0	0	0	0	0	0
4753	0	0	0	0	0	0	0	0
4754	0	0	0	0	0	0	0	0
4755	0	0	0	0	0	0	0	0
4756	0	0	0	0	0	0	0	0
4757	0	0	0	0	0	0	0	0
4758	0	0	0	0	0	0	0	0
4759	-0.2140141886	0.030848892	0.0305275494	0.0305275494	0.0305275494	0	0.0305275494	0.0305275494	0.0305275494
4760	-0.382719067	0.054949589	0.0546282463	0.0546282463	0.0546282463	0	0.0546282463	0.0546282463	0.0546282463
4761	-0.5539946925	0.0796929773	0.0790502859	0.0790502859	0.0790502859	0	0.0790502859	0.0790502859	0.0790502859
4762	-0.72527073	0.1044367774	0.1034723254	0.1034723254	0.1034723254	0	0.1034723254	0.1034723254	0.1034723254
4763	-0.72462801	0.1037940575	0.1034723254	0.1034723254	0.1034723254	0	0.1034723254	0.1034723254	0.1034723254
4764	-0.36472388	0.052378848	0.0520575053	0.0520575053	0.0520575053	0	0.0520575053	0.0520575053	0.0520575053
4765	-0.5401769572	0.0774435764	0.0771222301	0.0771222301	0.0771222301	0	0.0771222301	0.0771222301	0.0771222301
4766	-0.7156303544	0.1025086249	0.1021869549	0.1021869549	0.1021869549	0	0.1021869549	0.1021869549	0.1021869549
4767	-0.7153089977	0.1021872682	0.1021869549	0.1021869549	0.1021869549	0	0.1021869549	0.1021869549	0.1021869549
4768	-0.3599037406	0.0514148201	0.0514148201	0.0514148201	0.0514148201	0	0.0514148201	0.0514148201	0.0514148201
4769	-0.1825226113	0.0263500953	0.0260287527	0.0260287527	0.0260287527	0	0.0260287527	0.0260287527	0.0260287527
4770	0	0	0	0	0	0	0	0
4771	0	0	0	0	0	0	0	0
4772	0	0	0	0	0	0	0	0
4773	0	0	0	0	0	0	0	0
4774	0	0	0	0	0	0	0	0
4775	0	0	0	0	0	0	0	0
4776	0	0	0	0	0	0	0	0
4777	0	0	0	0	0	0	0	0
4778	0	0	0	0	0	0	0	0
4779	0	0	0	0	0	0	0	0
4780	0	0	0	0	0	0	0	0
4781	0	0	0	0	0	0	0	0
4782	0	0	0	0	0	0	0	0
4783	-0.1892708064	0.0273141232	0.0269927805	0.0269927805	0.0269927805	0	0.0269927805	0.0269927805	0.0269927805
4784	-0.36472388	0.052378848	0.0520575053	0.0520575053	0.0520575053	0	0.0520575053	0.0520575053	0.0520575053
4785	-0.5382489014	0.0774435764	0.0768008875	0.0768008875	0.0768008875	0	0.0768008875	0.0768008875	0.0768008875
4786	-0.7137022987	0.1025086249	0.1018656123	0.1018656123	0.1018656123	0	0.1018656123	0.1018656123	0.1018656123
4787	-0.7153089977	0.1021872682	0.1021869549	0.1021869549	0.1021869549	0	0.1021869549	0.1021869549	0.1021869549
4788	-0.3599037406	0.0514148201	0.0514148201	0.0514148201	0.0514148201	0	0.0514148201	0.0514148201	0.0514148201
4789	-0.535356817	0.0764795478	0.0764795449	0.0764795449	0.0764795449	0	0.0764795449	0.0764795449	0.0764795449
4790	-0.7130595857	0.101865912	0.1018656123	0.1018656123	0.1018656123	0	0.1018656123	0.1018656123	0.1018656123
4791	-0.7130595857	0.101865912	0.1018656123	0.1018656123	0.1018656123	0	0.1018656123	0.1018656123	0.1018656123
4792	-0.3576543422	0.0510934775	0.0510934775	0.0510934775	0.0510934775	0	0.0510934775	0.0510934775	0.0510934775
4793	-0.1822012687	0.0260287527	0.0260287527	0.0260287527	0.0260287527	0	0.0260287527	0.0260287527	0.0260287527
4794	0	0	0	0	0	0	0	0
4795	0	0	0	0	0	0	0	0
4796	0	0	0	0	0	0	0	0
4797	0	0	0	0	0	0	0	0
4798	0	0	0	0	0	0	0	0
4799	0	0	0	0	0	0	0	0
4800	0	0	0	0	0	0	0	0
4801	0	0	0	0	0	0	0	0
4802	0	0	0	0	0	0	0	0
4803	0	0	0	0	0	0	0	0
4804	0	0	0	0	0	0	0	0
4805	0	0	0	0	0	0	0	0
4806	0	0	0	0	0	0	0	0
4807	-0.1892708064	0.0273141232	0.0269927805	0.0269927805	0.0269927805	0	0.0269927805	0.0269927805	0.0269927805
4808	-0.36472388	0.052378848	0.0520575053	0.0520575053	0.0520575053	0	0.0520575053	0.0520575053	0.0520575053
4809	-0.5401769572	0.0774435764	0.0771222301	0.0771222301	0.0771222301	0	0.0771222301	0.0771222301	0.0771222301
4810	-0.7159517117	0.1028299822	0.1021869549	0.1021869549	0.1021869549	0	0.1021869549	0.1021869549	0.1021869549
4811	-0.7156303544	0.1025086249	0.1021869549	0.1021869549	0.1021869549	0	0.1021869549	0.1021869549	0.1021869549
4812	-0.3599037406	0.0514148201	0.0514148201	0.0514148201	0.0514148201	0	0.0514148201	0.0514148201	0.0514148201
4813	-0.5356781599	0.0768008906	0.0764795449	0.0764795449	0.0764795449	0	0.0764795449	0.0764795449	0.0764795449
4814	-0.7114528862	0.1021872682	0.1015442697	0.1015442697	0.1015442697	0	0.1015442697	0.1015442697	0.1015442697
4815	-0.7114528862	0.1021872682	0.1015442697	0.1015442697	0.1015442697	0	0.1015442697	0.1015442697	0.1015442697
4816	-0.3579756848	0.0514148201	0.0510934775	0.0510934775	0.0510934775	0	0.0510934775	0.0510934775	0.0510934775
4817	-0.1822012687	0.0260287527	0.0260287527	0.0260287527	0.0260287527	0	0.0260287527	0.0260287527	0.0260287527
4818	0	0	0	0	0	0	0	0
4819	0	0	0	0	0	0	0	0
4820	0	0	0	0	0	0	0	0
4821	0	0	0	0	0	0	0	0
4822	0	0	0	0	0	0	0	0
4823	0	0	0	0	0	0	0	0
4824	0	0	0	0	0	0	0	0
4825	0	0	0	0	0	0	0	0
4826	0	0	0	0	0	0	0	0
4827	0	0	0	0	0	0	0	0
4828	0	0	0	0	0	0	0	0
4829	0	0	0	0	0	0	0	0
4830	0	0	0	0	0	0	0	0
4831	-0.1889494638	0.0269927805	0.0269927805	0.0269927805	0.0269927805	0	0.0269927805	0.0269927805	0.0269927805
4832	-0.3624744816	0.0520575053	0.0517361627	0.0517361627	0.0517361627	0	0.0517361627	0.0517361627	0.0517361627
4833	-0.5398556143	0.0771222335	0.0771222301	0.0771222301	0.0771222301	0	0.0771222301	0.0771222301	0.0771222301
4834	-0.7153089977	0.1021872682	0.1021869549	0.1021869549	0.1021869549	0	0.1021869549	0.1021869549	0.1021869549
4835	-0.7130595857	0.101865912	0.1018656123	0.1018656123	0.1018656123	0	0.1018656123	0.1018656123	0.1018656123
4836	-0.3599037406	0.0514148201	0.0514148201	0.0514148201	0.0514148201	0	0.0514148201	0.0514148201	0.0514148201
4837	-0.535356817	0.0764795478	0.0764795449	0.0764795449	0.0764795449	0	0.0764795449	0.0764795449	0.0764795449
4838	-0.7108101743	0.1015445563	0.1015442697	0.1015442697	0.1015442697	0	0.1015442697	0.1015442697	0.1015442697
4839	-0.7108101743	0.1015445563	0.1015442697	0.1015442697	0.1015442697	0	0.1015442697	0.1015442697	0.1015442697
4840	-0.3576543422	0.0510934775	0.0510934775	0.0510934775	0.0510934775	0	0.0510934775	0.0510934775	0.0510934775
4841	-0.1822012687	0.0260287527	0.0260287527	0.0260287527	0.0260287527	0	0.0260287527	0.0260287527	0.0260287527
4842	0	0	0	0	0	0	0	0
4843	0	0	0	0	0	0	0	0
4844	0	0	0	0	0	0	0	0
4845	0	0	0	0	0	0	0	0
4846	0	0	0	0	0	0	0	0
4847	0	0	0	0	0	0	0	0
4848	0	0	0	0	0	0	0	0
4849	0	0	0	0	0	0	0	0
4850	0	0	0	0	0	0	0	0
4851	0	0	0	0	0	0	0	0
4852	0	0	0	0	0	0	0	0
4853	0	0	0	0	0	0	0	0
4854	0	0	0	0	0	0	0	0
4855	-0.1870214081	0.0269927805	0.0266714379	0.0266714379	0.0266714379	0	0.0266714379	0.0266714379	0.0266714379
4856	-0.362153139	0.0517361627	0.0517361627	0.0517361627	0.0517361627	0	0.0517361627	0.0517361627	0.0517361627
4857	-0.5376062156	0.0768008906	0.0768008875	0.0768008875	0.0768008875	0	0.0768008875	0.0768008875	0.0768008875
4858	-0.7133809419	0.1021872682	0.1018656123	0.1018656123	0.1018656123	0	0.1018656123	0.1018656123	0.1018656123
4859	-0.71113153	0.101865912	0.1015442697	0.1015442697	0.1015442697	0	0.1015442697	0.1015442697	0.1015442697
4860	-0.3599037406	0.0514148201	0.0514148201	0.0514148201	0.0514148201	0	0.0514148201	0.0514148201	0.0514148201
4861	-0.535356817	0.0764795478	0.0764795449	0.0764795449	0.0764795449	0	0.0764795449	0.0764795449	0.0764795449
4862	-0.7130595857	0.101865912	0.1018656123	0.1018656123	0.1018656123	0	0.1018656123	0.1018656123	0.1018656123
4863	-0.7130595857	0.101865912	0.1018656123	0.1018656123	0.1018656123	0	0.1018656123	0.1018656123	0.1018656123
4864	-0.3576543422	0.0510934775	0.0510934775	0.0510934775	0.0510934775	0	0.0510934775	0.0510934775	0.0510934775
4865	-0.1822012687	0.0260287527	0.0260287527	0.0260287527	0.0260287527	0	0.0260287527	0.0260287527	0.0260287527
4866	0	0	0	0	0	0	0	0
4867	0	0	0	0	0	0	0	0
4868	0	0	0	0	0	0	0	0
4869	0	0	0	0	0	0	0	0
4870	0	0	0	0	0	0	0	0
4871	0	0	0	0	0	0	0	0
4872	0	0	0	0	0	0	0	0
4873	0	0	0	0	0	0	0	0
4874	0	0	0	0	0	0	0	0
4875	0	0	0	0	0	0	0	0
4876	0	0	0	0	0	0	0	0
4877	0	0	0	0	0	0	0	0
4878	0	0	0	0	0	0	0	0
4879	0	0	0	0	0	0	0	0
4880	0	0	0	0	0	0	0	0
4881	0	0	0	0	0	0	0	0
4882	0	0	0	0	0	0	0	0
4883	0	0	0	0	0	0	0	0
4884	0	0	0	0	0	0	0	0
4885	0	0	0	0	0	0	0	0
4886	0	0	0	0	0	0	0	0
4887	0	0	0	0	0	0	0	0
4888	0	0	0	0	0	0	0	0
4889	0	0	0	0	0	0	0	0
4890	0	0	0	0	0	0	0	0
4891	0	0	0	0	0	0	0	0
4892	0	0	0	0	0	0	0	0
4893	0	0	0	0	0	0	0	0
4894	0	0	0	0	0	0	0	0
4895	0	0	0	0	0	0	0	0
4896	0	0	0	0	0	0	0	0
4897	0	0	0	0	0	0	0	0
4898	0	0	0	0	0	0	0	0
4899	0	0	0	0	0	0	0	0
4900	0	0	0	0	0	0	0	0
4901	0	0	0	0	0	0	0	0
4902	0	0	0	0	0	0	0	0
4903	0	0	0	0	0	0	0	0
4904	0	0	0	0	0	0	0	0
4905	0	0	0	0	0	0	0	0
4906	0	0	0	0	0	0	0	0
4907	0	0	0	0	0	0	0	0
4908	0	0	0	0	0	0	0	0
4909	0	0	0	0	0	0	0	0
4910	0	0	0	0	0	0	0	0
4911	0	0	0	0	0	0	0	0
4912	0	0	0	0	0	0	0	0
4913	0	0	0	0	0	0	0	0
4914	0	0	0	0	0	0	0	0
4915	0	0	0	0	0	0	0	0
4916	0	0	0	0	0	0	0	0
4917	0	0	0	0	0	0	0	0
4918	0	0	0	0	0	0	0	0
4919	0	0	0	0	0	0	0	0
4920	0	0	0	0	0	0	0	0
4921	0	0	0	0	0	0	0	0
4922	0	0	0	0	0	0	0	0
4923	0	0	0	0	0	0	0	0
4924	0	0	0	0	0	0	0	0
4925	0	0	0	0	0	0	0	0
4926	0	0	0	0	0	0	0	0
4927	-0.2114434476	0.0302062068	0.0302062068	0.0302062068	0.0302062068	0	0.0302062068	0.0302062068	0.0302062068
4928	-0.3804696686	0.0546282463	0.0543069037	0.0543069037	0.0543069037	0	0.0543069037	0.0543069037	0.0543069037
4929	-0.5536733495	0.0793716342	0.0790502859	0.0790502859	0.0790502859	0	0.0790502859	0.0790502859	0.0790502859
4930	-0.7268774254	0.1041154171	0.103793668	0.103793668	0.103793668	0	0.103793668	0.103793668	0.103793668
4931	-0.7223785953	0.1034726985	0.1031509828	0.1031509828	0.1031509828	0	0.1031509828	0.1031509828	0.1031509828
4932	-0.36472388	0.052378848	0.0520575053	0.0520575053	0.0520575053	0	0.0520575053	0.0520575053	0.0520575053
4933	-0.5401769572	0.0774435764	0.0771222301	0.0771222301	0.0771222301	0	0.0771222301	0.0771222301	0.0771222301
4934	-0.7156303544	0.1025086249	0.1021869549	0.1021869549	0.1021869549	0	0.1021869549	0.1021869549	0.1021869549
4935	-0.7137022987	0.1025086249	0.1018656123	0.1018656123	0.1018656123	0	0.1018656123	0.1018656123	0.1018656123
4936	-0.3599037406	0.0514148201	0.0514148201	0.0514148201	0.0514148201	0	0.0514148201	0.0514148201	0.0514148201
4937	-0.1825226113	0.0263500953	0.0260287527	0.0260287527	0.0260287527	0	0.0260287527	0.0260287527	0.0260287527
4938	0	0	0	0	0	0	0	0
4939	0	0	0	0	0	0	0	0
4940	0	0	0	0	0	0	0	0
4941	0	0	0	0	0	0	0	0
4942	0	0	0	0	0	0	0	0
4943	0	0	0	0	0	0	0	0
4944	0	0	0	0	0	0	0	0
4945	0	0	0	0	0	0	0	0
4946	0	0	0	0	0	0	0	0
4947	0	0	0	0	0	0	0	0
4948	0	0	0	0	0	0	0	0
4949	0	0	0	0	0	0	0	0
4950	0	0	0	0	0	0	0	0
4951	-0.1911988622	0.0273141232	0.0273141232	0.0273141232	0.0273141232	0	0.0273141232	0.0273141232	0.0273141232
4952	-0.36472388	0.052378848	0.0520575053	0.0520575053	0.0520575053	0	0.0520575053	0.0520575053	0.0520575053
4953	-0.5404983001	0.0777649193	0.0771222301	0.0771222301	0.0771222301	0	0.0771222301	0.0771222301	0.0771222301
4954	-0.7182011253	0.1031513401	0.1025082975	0.1025082975	0.1025082975	0	0.1025082975	0.1025082975	0.1025082975
4955	-0.7178797675	0.1028299822	0.1025082975	0.1025082975	0.1025082975	0	0.1025082975	0.1025082975	0.1025082975
4956	-0.3602250832	0.0517361627	0.0514148201	0.0514148201	0.0514148201	0	0.0514148201	0.0514148201	0.0514148201
4957	-0.5379275585	0.0771222335	0.0768008875	0.0768008875	0.0768008875	0	0.0768008875	0.0768008875	0.0768008875
4958	-0.7156303544	0.1025086249	0.1021869549	0.1021869549	0.1021869549	0	0.1021869549	0.1021869549	0.1021869549
4959	-0.7137022987	0.1025086249	0.1018656123	0.1018656123	0.1018656123	0	0.1018656123	0.1018656123	0.1018656123
4960	-0.3602250832	0.0517361627	0.0514148201	0.0514148201	0.0514148201	0	0.0514148201	0.0514148201	0.0514148201
4961	-0.1825226113	0.0263500953	0.0260287527	0.0260287527	0.0260287527	0	0.0260287527	0.0260287527	0.0260287527
4962	0	0	0	0	0	0	0	0
4963	0	0	0	0	0	0	0	0
4964	0	0	0	0	0	0	0	0
4965	0	0	0	0	0	0	0	0
4966	0	0	0	0	0	0	0	0
4967	0	0	0	0	0	0	0	0
4968	0	0	0	0	0	0	0	0
4969	0	0	0	0	0	0	0	0
4970	0	0	0	0	0	0	0	0
4971	0	0	0	0	0	0	0	0
4972	0	0	0	0	0	0	0	0
4973	0	0	0	0	0	0	0	0
4974	0	0	0	0	0	0	0	0
4975	-0.1892708064	0.0273141232	0.0269927805	0.0269927805	0.0269927805	0	0.0269927805	0.0269927805	0.0269927805
4976	-0.36472388	0.052378848	0.0520575053	0.0520575053	0.0520575053	0	0.0520575053	0.0520575053	0.0520575053
4977	-0.5404983001	0.0777649193	0.0771222301	0.0771222301	0.0771222301	0	0.0771222301	0.0771222301	0.0771222301
4978	-0.7159517117	0.1028299822	0.1021869549	0.1021869549	0.1021869549	0	0.1021869549	0.1021869549	0.1021869549
4979	-0.7159517117	0.1028299822	0.1021869549	0.1021869549	0.1021869549	0	0.1021869549	0.1021869549	0.1021869549
4980	-0.3602250832	0.0517361627	0.0514148201	0.0514148201	0.0514148201	0	0.0514148201	0.0514148201	0.0514148201
4981	-0.5359995028	0.0771222335	0.0764795449	0.0764795449	0.0764795449	0	0.0764795449	0.0764795449	0.0764795449
4982	-0.7137022987	0.1025086249	0.1018656123	0.1018656123	0.1018656123	0	0.1018656123	0.1018656123	0.1018656123
4983	-0.7137022987	0.1025086249	0.1018656123	0.1018656123	0.1018656123	0	0.1018656123	0.1018656123	0.1018656123
4984	-0.3579756848	0.0514148201	0.0510934775	0.0510934775	0.0510934775	0	0.0510934775	0.0510934775	0.0510934775
4985	-0.1825226113	0.0263500953	0.0260287527	0.0260287527	0.0260287527	0	0.0260287527	0.0260287527	0.0260287527
4986	0	0	0	0	0	0	0	0
4987	0	0	0	0	0	0	0	0
4988	0	0	0	0	0	0	0	0
4989	0	0	0	0	0	0	0	0
4990	0	0	0	0	0	0	0	0
4991	0	0	0	0	0	0	0	0
4992	0	0	0	0	0	0	0	0
4993	0	0	0	0	0	0	0	0
4994	0	0	0	0	0	0	0	0
4995	0	0	0	0	0	0	0	0
4996	0	0	0	0	0	0	0	0
4997	0	0	0	0	0	0	0	0
4998	0	0	0	0	0	0	0	0
4999	-0.1892708064	0.0273141232	0.0269927805	0.0269927805	0.0269927805	0	0.0269927805	0.0269927805	0.0269927805
5000	-0.36472388	0.052378848	0.0520575053	0.0520575053	0.0520575053	0	0.0520575053	0.0520575053	0.0520575053
5001	-0.5404983001	0.0777649193	0.0771222301	0.0771222301	0.0771222301	0	0.0771222301	0.0771222301	0.0771222301
5002	-0.7182011253	0.1031513401	0.1025082975	0.1025082975	0.1025082975	0	0.1025082975	0.1025082975	0.1025082975
5003	-0.7159517117	0.1028299822	0.1021869549	0.1021869549	0.1021869549	0	0.1021869549	0.1021869549	0.1021869549
5004	-0.3602250832	0.0517361627	0.0514148201	0.0514148201	0.0514148201	0	0.0514148201	0.0514148201	0.0514148201
5005	-0.5359995028	0.0771222335	0.0764795449	0.0764795449	0.0764795449	0	0.0764795449	0.0764795449	0.0764795449
5006	-0.7137022987	0.1025086249	0.1018656123	0.1018656123	0.1018656123	0	0.1018656123	0.1018656123	0.1018656123
5007	-0.7133809419	0.1021872682	0.1018656123	0.1018656123	0.1018656123	0	0.1018656123	0.1018656123	0.1018656123
5008	-0.3579756848	0.0514148201	0.0510934775	0.0510934775	0.0510934775	0	0.0510934775	0.0510934775	0.0510934775
5009	-0.1822012687	0.0260287527	0.0260287527	0.0260287527	0.0260287527	0	0.0260287527	0.0260287527	0.0260287527
5010	0	0	0	0	0	0	0	0
5011	0	0	0	0	0	0	0	0
5012	0	0	0	0	0	0	0	0
5013	0	0	0	0	0	0	0	0
5014	0	0	0	0	0	0	0	0
5015	0	0	0	0	0	0	0	0
5016	0	0	0	0	0	0	0	0
5017	0	0	0	0	0	0	0	0
5018	0	0	0	0	0	0	0	0
5019	0	0	0	0	0	0	0	0
5020	0	0	0	0	0	0	0	0
5021	0	0	0	0	0	0	0	0
5022	0	0	0	0	0	0	0	0
5023	-0.1889494638	0.0269927805	0.0269927805	0.0269927805	0.0269927805	0	0.0269927805	0.0269927805	0.0269927805
5024	-0.3624744816	0.0520575053	0.0517361627	0.0517361627	0.0517361627	0	0.0517361627	0.0517361627	0.0517361627
5025	-0.5379275585	0.0771222335	0.0768008875	0.0768008875	0.0768008875	0	0.0768008875	0.0768008875	0.0768008875
5026	-0.7137022987	0.1025086249	0.1018656123	0.1018656123	0.1018656123	0	0.1018656123	0.1018656123	0.1018656123
5027	-0.7137022987	0.1025086249	0.1018656123	0.1018656123	0.1018656123	0	0.1018656123	0.1018656123	0.1018656123
5028	-0.3579756848	0.0514148201	0.0510934775	0.0510934775	0.0510934775	0	0.0510934775	0.0510934775	0.0510934775
5029	-0.5356781599	0.0768008906	0.0764795449	0.0764795449	0.0764795449	0	0.0764795449	0.0764795449	0.0764795449
5030	-0.7130595857	0.101865912	0.1018656123	0.1018656123	0.1018656123	0	0.1018656123	0.1018656123	0.1018656123
5031	-0.7130595857	0.101865912	0.1018656123	0.1018656123	0.1018656123	0	0.1018656123	0.1018656123	0.1018656123
5032	-0.3579756848	0.0514148201	0.0510934775	0.0510934775	0.0510934775	0	0.0510934775	0.0510934775	0.0510934775
5033	-0.1822012687	0.0260287527	0.0260287527	0.0260287527	0.0260287527	0	0.0260287527	0.0260287527	0.0260287527
5034	0	0	0	0	0	0	0	0
5035	0	0	0	0	0	0	0	0
5036	0	0	0	0	0	0	0	0
5037	0	0	0	0	0	0	0	0
5038	0	0	0	0	0	0	0	0
5039	0	0	0	0	0	0	0	0
5040	0	0	0	0	0	0	0	0
5041	0	0	0	0	0	0	0	0
5042	0	0	0	0	0	0	0	0
5043	0	0	0	0	0	0	0	0
5044	0	0	0	0	0	0	0	0
5045	0	0	0	0	0	0	0	0
5046	0	0	0	0	0	0	0	0
5047	0	0	0	0	0	0	0	0
5048	0	0	0	0	0	0	0	0
5049	0	0	0	0	0	0	0	0
5050	0	0	0	0	0	0	0	0
5051	0	0	0	0	0	0	0	0
5052	0	0	0	0	0	0	0	0
5053	0	0	0	0	0	0	0	0
5054	0	0	0	0	0	0	0	0
5055	0	0	0	0	0	0	0	0
5056	0	0	0	0	0	0	0	0
5057	0	0	0	0	0	0	0	0
5058	0	0	0	0	0	0	0	0
5059	0	0	0	0	0	0	0	0
5060	0	0	0	0	0	0	0	0
5061	0	0	0	0	0	0	0	0
5062	0	0	0	0	0	0	0	0
5063	0	0	0	0	0	0	0	0
5064	0	0	0	0	0	0	0	0
5065	0	0	0	0	0	0	0	0
5066	0	0	0	0	0	0	0	0
5067	0	0	0	0	0	0	0	0
5068	0	0	0	0	0	0	0	0
5069	0	0	0	0	0	0	0	0
5070	0	0	0	0	0	0	0	0
5071	0	0	0	0	0	0	0	0
5072	0	0	0	0	0	0	0	0
5073	0	0	0	0	0	0	0	0
5074	0	0	0	0	0	0	0	0
5075	0	0	0	0	0	0	0	0
5076	0	0	0	0	0	0	0	0
5077	0	0	0	0	0	0	0	0
5078	0	0	0	0	0	0	0	0
5079	0	0	0	0	0	0	0	0
5080	0	0	0	0	0	0	0	0
5081	0	0	0	0	0	0	0	0
5082	0	0	0	0	0	0	0	0
5083	0	0	0	0	0	0	0	0
5084	0	0	0	0	0	0	0	0
5085	0	0	0	0	0	0	0	0
5086	0	0	0	0	0	0	0	0
5087	0	0	0	0	0	0	0	0
5088	0	0	0	0	0	0	0	0
5089	0	0	0	0	0	0	0	0
5090	0	0	0	0	0	0	0	0
5091	0	0	0	0	0	0	0	0
5092	0	0	0	0	0	0	0	0
5093	0	0	0	0	0	0	0	0
5094	0	0	0	0	0	0	0	0
5095	-0.2140141886	0.030848892	0.0305275494	0.0305275494	0.0305275494	0	0.0305275494	0.0305275494	0.0305275494
5096	-0.382719067	0.054949589	0.0546282463	0.0546282463	0.0546282463	0	0.0546282463	0.0546282463	0.0546282463
5097	-0.5539946925	0.0796929773	0.0790502859	0.0790502859	0.0790502859	0	0.0790502859	0.0790502859	0.0790502859
5098	-0.7271987857	0.1044367774	0.103793668	0.103793668	0.103793668	0	0.103793668	0.103793668	0.103793668
5099	-0.7226999543	0.1037940575	0.1031509828	0.1031509828	0.1031509828	0	0.1031509828	0.1031509828	0.1031509828
5100	-0.36472388	0.052378848	0.0520575053	0.0520575053	0.0520575053	0	0.0520575053	0.0520575053	0.0520575053
5101	-0.5401769572	0.0774435764	0.0771222301	0.0771222301	0.0771222301	0	0.0771222301	0.0771222301	0.0771222301
5102	-0.7156303544	0.1025086249	0.1021869549	0.1021869549	0.1021869549	0	0.1021869549	0.1021869549	0.1021869549
5103	-0.7137022987	0.1025086249	0.1018656123	0.1018656123	0.1018656123	0	0.1018656123	0.1018656123	0.1018656123
5104	-0.3602250832	0.0517361627	0.0514148201	0.0514148201	0.0514148201	0	0.0514148201	0.0514148201	0.0514148201
5105	-0.1825226113	0.0263500953	0.0260287527	0.0260287527	0.0260287527	0	0.0260287527	0.0260287527	0.0260287527
5106	0	0	0	0	0	0	0	0
5107	0	0	0	0	0	0	0	0
5108	0	0	0	0	0	0	0	0
5109	0	0	0	0	0	0	0	0
5110	0	0	0	0	0	0	0	0
5111	0	0	0	0	0	0	0	0
5112	0	0	0	0	0	0	0	0
5113	0	0	0	0	0	0	0	0
5114	0	0	0	0	0	0	0	0
5115	0	0	0	0	0	0	0	0
5116	0	0	0	0	0	0	0	0
5117	0	0	0	0	0	0	0	0
5118	0	0	0	0	0	0	0	0
5119	-0.1892708064	0.0273141232	0.0269927805	0.0269927805	0.0269927805	0	0.0269927805	0.0269927805	0.0269927805
5120	-0.36472388	0.052378848	0.0520575053	0.0520575053	0.0520575053	0	0.0520575053	0.0520575053	0.0520575053
5121	-0.5401769572	0.0774435764	0.0771222301	0.0771222301	0.0771222301	0	0.0771222301	0.0771222301	0.0771222301
5122	-0.7159517117	0.1028299822	0.1021869549	0.1021869549	0.1021869549	0	0.1021869549	0.1021869549	0.1021869549
5123	-0.7137022987	0.1025086249	0.1018656123	0.1018656123	0.1018656123	0	0.1018656123	0.1018656123	0.1018656123
5124	-0.3602250832	0.0517361627	0.0514148201	0.0514148201	0.0514148201	0	0.0514148201	0.0514148201	0.0514148201
5125	-0.5356781599	0.0768008906	0.0764795449	0.0764795449	0.0764795449	0	0.0764795449	0.0764795449	0.0764795449
5126	-0.7114528862	0.1021872682	0.1015442697	0.1015442697	0.1015442697	0	0.1015442697	0.1015442697	0.1015442697
5127	-0.7114528862	0.1021872682	0.1015442697	0.1015442697	0.1015442697	0	0.1015442697	0.1015442697	0.1015442697
5128	-0.3579756848	0.0514148201	0.0510934775	0.0510934775	0.0510934775	0	0.0510934775	0.0510934775	0.0510934775
5129	-0.1825226113	0.0263500953	0.0260287527	0.0260287527	0.0260287527	0	0.0260287527	0.0260287527	0.0260287527
5130	0	0	0	0	0	0	0	0
5131	0	0	0	0	0	0	0	0
5132	0	0	0	0	0	0	0	0
5133	0	0	0	0	0	0	0	0
5134	0	0	0	0	0	0	0	0
5135	0	0	0	0	0	0	0	0
5136	0	0	0	0	0	0	0	0
5137	0	0	0	0	0	0	0	0
5138	0	0	0	0	0	0	0	0
5139	0	0	0	0	0	0	0	0
5140	0	0	0	0	0	0	0	0
5141	0	0	0	0	0	0	0	0
5142	0	0	0	0	0	0	0	0
5143	-0.1892708064	0.0273141232	0.0269927805	0.0269927805	0.0269927805	0	0.0269927805	0.0269927805	0.0269927805
5144	-0.36472388	0.052378848	0.0520575053	0.0520575053	0.0520575053	0	0.0520575053	0.0520575053	0.0520575053
5145	-0.5404983001	0.0777649193	0.0771222301	0.0771222301	0.0771222301	0	0.0771222301	0.0771222301	0.0771222301
5146	-0.7159517117	0.1028299822	0.1021869549	0.1021869549	0.1021869549	0	0.1021869549	0.1021869549	0.1021869549
5147	-0.7159517117	0.1028299822	0.1021869549	0.1021869549	0.1021869549	0	0.1021869549	0.1021869549	0.1021869549
5148	-0.3602250832	0.0517361627	0.0514148201	0.0514148201	0.0514148201	0	0.0514148201	0.0514148201	0.0514148201
5149	-0.5359995028	0.0771222335	0.0764795449	0.0764795449	0.0764795449	0	0.0764795449	0.0764795449	0.0764795449
5150	-0.7137022987	0.1025086249	0.1018656123	0.1018656123	0.1018656123	0	0.1018656123	0.1018656123	0.1018656123
5151	-0.7137022987	0.1025086249	0.1018656123	0.1018656123	0.1018656123	0	0.1018656123	0.1018656123	0.1018656123
5152	-0.3579756848	0.0514148201	0.0510934775	0.0510934775	0.0510934775	0	0.0510934775	0.0510934775	0.0510934775
5153	-0.1825226113	0.0263500953	0.0260287527	0.0260287527	0.0260287527	0	0.0260287527	0.0260287527	0.0260287527
5154	0	0	0	0	0	0	0	0
5155	0	0	0	0	0	0	0	0
5156	0	0	0	0	0	0	0	0
5157	0	0	0	0	0	0	0	0
5158	0	0	0	0	0	0	0	0
5159	0	0	0	0	0	0	0	0
5160	0	0	0	0	0	0	0	0
5161	0	0	0	0	0	0	0	0
5162	0	0	0	0	0	0	0	0
5163	0	0	0	0	0	0	0	0
5164	0	0	0	0	0	0	0	0
5165	0	0	0	0	0	0	0	0
5166	0	0	0	0	0	0	0	0
5167	-0.1892708064	0.0273141232	0.0269927805	0.0269927805	0.0269927805	0	0.0269927805	0.0269927805	0.0269927805
5168	-0.36472388	0.052378848	0.0520575053	0.0520575053	0.0520575053	0	0.0520575053	0.0520575053	0.0520575053
5169	-0.5404983001	0.0777649193	0.0771222301	0.0771222301	0.0771222301	0	0.0771222301	0.0771222301	0.0771222301
5170	-0.7182011253	0.1031513401	0.1025082975	0.1025082975	0.1025082975	0	0.1025082975	0.1025082975	0.1025082975
5171	-0.7162730696	0.1031513401	0.1021869549	0.1021869549	0.1021869549	0	0.1021869549	0.1021869549	0.1021869549
5172	-0.3602250832	0.0517361627	0.0514148201	0.0514148201	0.0514148201	0	0.0514148201	0.0514148201	0.0514148201
5173	-0.5379275585	0.0771222335	0.0768008875	0.0768008875	0.0768008875	0	0.0768008875	0.0768008875	0.0768008875
5174	-0.714023656	0.1028299822	0.1018656123	0.1018656123	0.1018656123	0	0.1018656123	0.1018656123	0.1018656123
5175	-0.7137022987	0.1025086249	0.1018656123	0.1018656123	0.1018656123	0	0.1018656123	0.1018656123	0.1018656123
5176	-0.3602250832	0.0517361627	0.0514148201	0.0514148201	0.0514148201	0	0.0514148201	0.0514148201	0.0514148201
5177	-0.1825226113	0.0263500953	0.0260287527	0.0260287527	0.0260287527	0	0.0260287527	0.0260287527	0.0260287527
5178	0	0	0	0	0	0	0	0
5179	0	0	0	0	0	0	0	0
5180	0	0	0	0	0	0	0	0
5181	0	0	0	0	0	0	0	0
5182	0	0	0	0	0	0	0	0
5183	0	0	0	0	0	0	0	0
5184	0	0	0	0	0	0	0	0
5185	0	0	0	0	0	0	0	0
5186	0	0	0	0	0	0	0	0
5187	0	0	0	0	0	0	0	0
5188	0	0	0	0	0	0	0	0
5189	0	0	0	0	0	0	0	0
5190	0	0	0	0	0	0	0	0
5191	-0.1892708064	0.0273141232	0.0269927805	0.0269927805	0.0269927805	0	0.0269927805	0.0269927805	0.0269927805
5192	-0.36472388	0.052378848	0.0520575053	0.0520575053	0.0520575053	0	0.0520575053	0.0520575053	0.0520575053
5193	-0.5404983001	0.0777649193	0.0771222301	0.0771222301	0.0771222301	0	0.0771222301	0.0771222301	0.0771222301
5194	-0.7162730696	0.1031513401	0.1021869549	0.1021869549	0.1021869549	0	0.1021869549	0.1021869549	0.1021869549
5195	-0.7159517117	0.1028299822	0.1021869549	0.1021869549	0.1021869549	0	0.1021869549	0.1021869549	0.1021869549
5196	-0.3602250832	0.0517361627	0.0514148201	0.0514148201	0.0514148201	0	0.0514148201	0.0514148201	0.0514148201
5197	-0.5359995028	0.0771222335	0.0764795449	0.0764795449	0.0764795449	0	0.0764795449	0.0764795449	0.0764795449
5198	-0.7137022987	0.1025086249	0.1018656123	0.1018656123	0.1018656123	0	0.1018656123	0.1018656123	0.1018656123
5199	-0.7117742429	0.1025086249	0.1015442697	0.1015442697	0.1015442697	0	0.1015442697	0.1015442697	0.1015442697
5200	-0.3579756848	0.0514148201	0.0510934775	0.0510934775	0.0510934775	0	0.0510934775	0.0510934775	0.0510934775
5201	-0.1825226113	0.0263500953	0.0260287527	0.0260287527	0.0260287527	0	0.0260287527	0.0260287527	0.0260287527
5202	0	0	0	0	0	0	0	0
5203	0	0	0	0	0	0	0	0
5204	0	0	0	0	0	0	0	0
5205	0	0	0	0	0	0	0	0
5206	0	0	0	0	0	0	0	0
5207	0	0	0	0	0	0	0	0
5208	0	0	0	0	0	0	0	0
5209	0	0	0	0	0	0	0	0
5210	0	0	0	0	0	0	0	0
5211	0	0	0	0	0	0	0	0
5212	0	0	0	0	0	0	0	0
5213	0	0	0	0	0	0	0	0
5214	0	0	0	0	0	0	0	0
5215	0	0	0	0	0	0	0	0
5216	0	0	0	0	0	0	0	0
5217	0	0	0	0	0	0	0	0
5218	0	0	0	0	0	0	0	0
5219	0	0	0	0	0	0	0	0
5220	0	0	0	0	0	0	0	0
5221	0	0	0	0	0	0	0	0
5222	0	0	0	0	0	0	0	0
5223	0	0	0	0	0	0	0	0
5224	0	0	0	0	0	0	0	0
5225	0	0	0	0	0	0	0	0
5226	0	0	0	0	0	0	0	0
5227	0	0	0	0	0	0	0	0
5228	0	0	0	0	0	0	0	0
5229	0	0	0	0	0	0	0	0
5230	0	0	0	0	0	0	0	0
5231	0	0	0	0	0	0	0	0
5232	0	0	0	0	0	0	0	0
5233	0	0	0	0	0	0	0	0
5234	0	0	0	0	0	0	0	0
5235	0	0	0	0	0	0	0	0
5236	0	0	0	0	0	0	0	0
5237	0	0	0	0	0	0	0	0
5238	0	0	0	0	0	0	0	0
5239	0	0	0	0	0	0	0	0
5240	0	0	0	0	0	0	0	0
5241	0	0	0	0	0	0	0	0
5242	0	0	0	0	0	0	0	0
5243	0	0	0	0	0	0	0	0
5244	0	0	0	0	0	0	0	0
5245	0	0	0	0	0	0	0	0
5246	0	0	0	0	0	0	0	0
5247	0	0	0	0	0	0	0	0
5248	0	0	0	0	0	0	0	0
5249	0	0	0	0	0	0	0	0
5250	0	0	0	0	0	0	0	0
5251	0	0	0	0	0	0	0	0
5252	0	0	0	0	0	0	0	0
5253	0	0	0	0	0	0	0	0
5254	0	0	0	0	0	0	0	0
5255	0	0	0	0	0	0	0	0
5256	0	0	0	0	0	0	0	0
5257	0	0	0	0	0	0	0	0
5258	0	0	0	0	0	0	0	0
5259	0	0	0	0	0	0	0	0
5260	0	0	0	0	0	0	0	0
5261	0	0	0	0	0	0	0	0
5262	0	0	0	0	0	0	0	0
5263	-0.216263587	0.0311702347	0.030848892	0.030848892	0.030848892	0	0.030848892	0.030848892	0.030848892
5264	-0.385289808	0.0555922742	0.054949589	0.054949589	0.054949589	0	0.054949589	0.054949589	0.054949589
5265	-0.5562440914	0.0800143203	0.0793716285	0.0793716285	0.0793716285	0	0.0793716285	0.0793716285	0.0793716285
5266	-0.7294482024	0.1047581383	0.1041150107	0.1041150107	0.1041150107	0	0.1041150107	0.1041150107	0.1041150107
5267	-0.7249493697	0.1041154171	0.1034723254	0.1034723254	0.1034723254	0	0.1034723254	0.1034723254	0.1034723254
5268	-0.36472388	0.052378848	0.0520575053	0.0520575053	0.0520575053	0	0.0520575053	0.0520575053	0.0520575053
5269	-0.5404983001	0.0777649193	0.0771222301	0.0771222301	0.0771222301	0	0.0771222301	0.0771222301	0.0771222301
5270	-0.7159517117	0.1028299822	0.1021869549	0.1021869549	0.1021869549	0	0.1021869549	0.1021869549	0.1021869549
5271	-0.7159517117	0.1028299822	0.1021869549	0.1021869549	0.1021869549	0	0.1021869549	0.1021869549	0.1021869549
5272	-0.3602250832	0.0517361627	0.0514148201	0.0514148201	0.0514148201	0	0.0514148201	0.0514148201	0.0514148201
5273	-0.1825226113	0.0263500953	0.0260287527	0.0260287527	0.0260287527	0	0.0260287527	0.0260287527	0.0260287527
5274	0	0	0	0	0	0	0	0
5275	0	0	0	0	0	0	0	0
5276	0	0	0	0	0	0	0	0
5277	0	0	0	0	0	0	0	0
5278	0	0	0	0	0	0	0	0
5279	0	0	0	0	0	0	0	0
5280	0	0	0	0	0	0	0	0
5281	0	0	0	0	0	0	0	0
5282	0	0	0	0	0	0	0	0
5283	0	0	0	0	0	0	0	0
5284	0	0	0	0	0	0	0	0
5285	0	0	0	0	0	0	0	0
5286	0	0	0	0	0	0	0	0
5287	-0.1915202048	0.0276354658	0.0273141232	0.0273141232	0.0273141232	0	0.0273141232	0.0273141232	0.0273141232
5288	-0.3650452226	0.0527001906	0.0520575053	0.0520575053	0.0520575053	0	0.0520575053	0.0520575053	0.0520575053
5289	-0.5404983001	0.0777649193	0.0771222301	0.0771222301	0.0771222301	0	0.0771222301	0.0771222301	0.0771222301
5290	-0.7182011253	0.1031513401	0.1025082975	0.1025082975	0.1025082975	0	0.1025082975	0.1025082975	0.1025082975
5291	-0.7162730696	0.1031513401	0.1021869549	0.1021869549	0.1021869549	0	0.1021869549	0.1021869549	0.1021869549
5292	-0.3602250832	0.0517361627	0.0514148201	0.0514148201	0.0514148201	0	0.0514148201	0.0514148201	0.0514148201
5293	-0.5382489014	0.0774435764	0.0768008875	0.0768008875	0.0768008875	0	0.0768008875	0.0768008875	0.0768008875
5294	-0.714023656	0.1028299822	0.1018656123	0.1018656123	0.1018656123	0	0.1018656123	0.1018656123	0.1018656123
5295	-0.7137022987	0.1025086249	0.1018656123	0.1018656123	0.1018656123	0	0.1018656123	0.1018656123	0.1018656123
5296	-0.3582970275	0.0517361627	0.0510934775	0.0510934775	0.0510934775	0	0.0510934775	0.0510934775	0.0510934775
5297	-0.1825226113	0.0263500953	0.0260287527	0.0260287527	0.0260287527	0	0.0260287527	0.0260287527	0.0260287527
5298	0	0	0	0	0	0	0	0
5299	0	0	0	0	0	0	0	0
5300	0	0	0	0	0	0	0	0
5301	0	0	0	0	0	0	0	0
5302	0	0	0	0	0	0	0	0
5303	0	0	0	0	0	0	0	0
5304	0	0	0	0	0	0	0	0
5305	0	0	0	0	0	0	0	0
5306	0	0	0	0	0	0	0	0
5307	0	0	0	0	0	0	0	0
5308	0	0	0	0	0	0	0	0
5309	0	0	0	0	0	0	0	0
5310	0	0	0	0	0	0	0	0
5311	-0.1892708064	0.0273141232	0.0269927805	0.0269927805	0.0269927805	0	0.0269927805	0.0269927805	0.0269927805
5312	-0.3650452226	0.0527001906	0.0520575053	0.0520575053	0.0520575053	0	0.0520575053	0.0520575053	0.0520575053
5313	-0.5404983001	0.0777649193	0.0771222301	0.0771222301	0.0771222301	0	0.0771222301	0.0771222301	0.0771222301
5314	-0.7162730696	0.1031513401	0.1021869549	0.1021869549	0.1021869549	0	0.1021869549	0.1021869549	0.1021869549
5315	-0.7159517117	0.1028299822	0.1021869549	0.1021869549	0.1021869549	0	0.1021869549	0.1021869549	0.1021869549
5316	-0.3602250832	0.0517361627	0.0514148201	0.0514148201	0.0514148201	0	0.0514148201	0.0514148201	0.0514148201
5317	-0.5359995028	0.0771222335	0.0764795449	0.0764795449	0.0764795449	0	0.0764795449	0.0764795449	0.0764795449
5318	-0.7117742429	0.1025086249	0.1015442697	0.1015442697	0.1015442697	0	0.1015442697	0.1015442697	0.1015442697
5319	-0.7114528862	0.1021872682	0.1015442697	0.1015442697	0.1015442697	0	0.1015442697	0.1015442697	0.1015442697
5320	-0.3579756848	0.0514148201	0.0510934775	0.0510934775	0.0510934775	0	0.0510934775	0.0510934775	0.0510934775
5321	-0.1825226113	0.0263500953	0.0260287527	0.0260287527	0.0260287527	0	0.0260287527	0.0260287527	0.0260287527
5322	0	0	0	0	0	0	0	0
5323	0	0	0	0	0	0	0	0
5324	0	0	0	0	0	0	0	0
5325	0	0	0	0	0	0	0	0
5326	0	0	0	0	0	0	0	0
5327	0	0	0	0	0	0	0	0
5328	0	0	0	0	0	0	0	0
5329	0	0	0	0	0	0	0	0
5330	0	0	0	0	0	0	0	0
5331	0	0	0	0	0	0	0	0
5332	0	0	0	0	0	0	0	0
5333	0	0	0	0	0	0	0	0
5334	0	0	0	0	0	0	0	0
5335	-0.1892708064	0.0273141232	0.0269927805	0.0269927805	0.0269927805	0	0.0269927805	0.0269927805	0.0269927805
5336	-0.36472388	0.052378848	0.0520575053	0.0520575053	0.0520575053	0	0.0520575053	0.0520575053	0.0520575053
5337	-0.5404983001	0.0777649193	0.0771222301	0.0771222301	0.0771222301	0	0.0771222301	0.0771222301	0.0771222301
5338	-0.7159517117	0.1028299822	0.1021869549	0.1021869549	0.1021869549	0	0.1021869549	0.1021869549	0.1021869549
5339	-0.714023656	0.1028299822	0.1018656123	0.1018656123	0.1018656123	0	0.1018656123	0.1018656123	0.1018656123
5340	-0.3602250832	0.0517361627	0.0514148201	0.0514148201	0.0514148201	0	0.0514148201	0.0514148201	0.0514148201
5341	-0.5356781599	0.0768008906	0.0764795449	0.0764795449	0.0764795449	0	0.0764795449	0.0764795449	0.0764795449
5342	-0.7114528862	0.1021872682	0.1015442697	0.1015442697	0.1015442697	0	0.1015442697	0.1015442697	0.1015442697
5343	-0.7114528862	0.1021872682	0.1015442697	0.1015442697	0.1015442697	0	0.1015442697	0.1015442697	0.1015442697
5344	-0.3579756848	0.0514148201	0.0510934775	0.0510934775	0.0510934775	0	0.0510934775	0.0510934775	0.0510934775
5345	-0.1822012687	0.0260287527	0.0260287527	0.0260287527	0.0260287527	0	0.0260287527	0.0260287527	0.0260287527
5346	0	0	0	0	0	0	0	0
5347	0	0	0	0	0	0	0	0
5348	0	0	0	0	0	0	0	0
5349	0	0	0	0	0	0	0	0
5350	0	0	0	0	0	0	0	0
5351	0	0	0	0	0	0	0	0
5352	0	0	0	0	0	0	0	0
5353	0	0	0	0	0	0	0	0
5354	0	0	0	0	0	0	0	0
5355	0	0	0	0	0	0	0	0
5356	0	0	0	0	0	0	0	0
5357	0	0	0	0	0	0	0	0
5358	0	0	0	0	0	0	0	0
5359	-0.1892708064	0.0273141232	0.0269927805	0.0269927805	0.0269927805	0	0.0269927805	0.0269927805	0.0269927805
5360	-0.36472388	0.052378848	0.0520575053	0.0520575053	0.0520575053	0	0.0520575053	0.0520575053	0.0520575053
5361	-0.5401769572	0.0774435764	0.0771222301	0.0771222301	0.0771222301	0	0.0771222301	0.0771222301	0.0771222301
5362	-0.7159517117	0.1028299822	0.1021869549	0.1021869549	0.1021869549	0	0.1021869549	0.1021869549	0.1021869549
5363	-0.7137022987	0.1025086249	0.1018656123	0.1018656123	0.1018656123	0	0.1018656123	0.1018656123	0.1018656123
5364	-0.3582970275	0.0517361627	0.0510934775	0.0510934775	0.0510934775	0	0.0510934775	0.0510934775	0.0510934775
5365	-0.5356781599	0.0768008906	0.0764795449	0.0764795449	0.0764795449	0	0.0764795449	0.0764795449	0.0764795449
5366	-0.7133809419	0.1021872682	0.1018656123	0.1018656123	0.1018656123	0	0.1018656123	0.1018656123	0.1018656123
5367	-0.7133809419	0.1021872682	0.1018656123	0.1018656123	0.1018656123	0	0.1018656123	0.1018656123	0.1018656123
5368	-0.3579756848	0.0514148201	0.0510934775	0.0510934775	0.0510934775	0	0.0510934775	0.0510934775	0.0510934775
5369	-0.1822012687	0.0260287527	0.0260287527	0.0260287527	0.0260287527	0	0.0260287527	0.0260287527	0.0260287527
5370	0	0	0	0	0	0	0	0
5371	0	0	0	0	0	0	0	0
5372	0	0	0	0	0	0	0	0
5373	0	0	0	0	0	0	0	0
5374	0	0	0	0	0	0	0	0
5375	0	0	0	0	0	0	0	0
5376	0	0	0	0	0	0	0	0
5377	0	0	0	0	0	0	0	0
5378	0	0	0	0	0	0	0	0
5379	0	0	0	0	0	0	0	0
5380	0	0	0	0	0	0	0	0
5381	0	0	0	0	0	0	0	0
5382	0	0	0	0	0	0	0	0
5383	0	0	0	0	0	0	0	0
5384	0	0	0	0	0	0	0	0
5385	0	0	0	0	0	0	0	0
5386	0	0	0	0	0	0	0	0
5387	0	0	0	0	0	0	0	0
5388	0	0	0	0	0	0	0	0
5389	0	0	0	0	0	0	0	0
5390	0	0	0	0	0	0	0	0
5391	0	0	0	0	0	0	0	0
5392	0	0	0	0	0	0	0	0
5393	0	0	0	0	0	0	0	0
5394	0	0	0	0	0	0	0	0
5395	0	0	0	0	0	0	0	0
5396	0	0	0	0	0	0	0	0
5397	0	0	0	0	0	0	0	0
5398	0	0	0	0	0	0	0	0
5399	0	0	0	0	0	0	0	0
5400	0	0	0	0	0	0	0	0
5401	0	0	0	0	0	0	0	0
5402	0	0	0	0	0	0	0	0
5403	0	0	0	0	0	0	0	0
5404	0	0	0	0	0	0	0	0
5405	0	0	0	0	0	0	0	0
5406	0	0	0	0	0	0	0	0
5407	0	0	0	0	0	0	0	0
5408	0	0	0	0	0	0	0	0
5409	0	0	0	0	0	0	0	0
5410	0	0	0	0	0	0	0	0
5411	0	0	0	0	0	0	0	0
5412	0	0	0	0	0	0	0	0
5413	0	0	0	0	0	0	0	0
5414	0	0	0	0	0	0	0	0
5415	0	0	0	0	0	0	0	0
5416	0	0	0	0	0	0	0	0
5417	0	0	0	0	0	0	0	0
5418	0	0	0	0	0	0	0	0
5419	0	0	0	0	0	0	0	0
5420	0	0	0	0	0	0	0	0
5421	0	0	0	0	0	0	0	0
5422	0	0	0	0	0	0	0	0
5423	0	0	0	0	0	0	0	0
5424	0	0	0	0	0	0	0	0
5425	0	0	0	0	0	0	0	0
5426	0	0	0	0	0	0	0	0
5427	0	0	0	0	0	0	0	0
5428	0	0	0	0	0	0	0	0
5429	0	0	0	0	0	0	0	0
5430	0	0	0	0	0	0	0	0
5431	-0.2117647902	0.0305275494	0.0302062068	0.0302062068	0.0302062068	0	0.0302062068	0.0302062068	0.0302062068
5432	-0.382719067	0.054949589	0.0546282463	0.0546282463	0.0546282463	0	0.0546282463	0.0546282463	0.0546282463
5433	-0.5539946925	0.0796929773	0.0790502859	0.0790502859	0.0790502859	0	0.0790502859	0.0790502859	0.0790502859
5434	-0.7271987857	0.1044367774	0.103793668	0.103793668	0.103793668	0	0.103793668	0.103793668	0.103793668
5435	-0.7226999543	0.1037940575	0.1031509828	0.1031509828	0.1031509828	0	0.1031509828	0.1031509828	0.1031509828
5436	-0.36472388	0.052378848	0.0520575053	0.0520575053	0.0520575053	0	0.0520575053	0.0520575053	0.0520575053
5437	-0.5401769572	0.0774435764	0.0771222301	0.0771222301	0.0771222301	0	0.0771222301	0.0771222301	0.0771222301
5438	-0.7159517117	0.1028299822	0.1021869549	0.1021869549	0.1021869549	0	0.1021869549	0.1021869549	0.1021869549
5439	-0.7137022987	0.1025086249	0.1018656123	0.1018656123	0.1018656123	0	0.1018656123	0.1018656123	0.1018656123
5440	-0.3602250832	0.0517361627	0.0514148201	0.0514148201	0.0514148201	0	0.0514148201	0.0514148201	0.0514148201
5441	-0.1825226113	0.0263500953	0.0260287527	0.0260287527	0.0260287527	0	0.0260287527	0.0260287527	0.0260287527
5442	0	0	0	0	0	0	0	0
5443	0	0	0	0	0	0	0	0
5444	0	0	0	0	0	0	0	0
5445	0	0	0	0	0	0	0	0
5446	0	0	0	0	0	0	0	0
5447	0	0	0	0	0	0	0	0
5448	0	0	0	0	0	0	0	0
5449	0	0	0	0	0	0	0	0
5450	0	0	0	0	0	0	0	0
5451	0	0	0	0	0	0	0	0
5452	0	0	0	0	0	0	0	0
5453	0	0	0	0	0	0	0	0
5454	0	0	0	0	0	0	0	0
5455	-0.1892708064	0.0273141232	0.0269927805	0.0269927805	0.0269927805	0	0.0269927805	0.0269927805	0.0269927805
5456	-0.36472388	0.052378848	0.0520575053	0.0520575053	0.0520575053	0	0.0520575053	0.0520575053	0.0520575053
5457	-0.5401769572	0.0774435764	0.0771222301	0.0771222301	0.0771222301	0	0.0771222301	0.0771222301	0.0771222301
5458	-0.7159517117	0.1028299822	0.1021869549	0.1021869549	0.1021869549	0	0.1021869549	0.1021869549	0.1021869549
5459	-0.7137022987	0.1025086249	0.1018656123	0.1018656123	0.1018656123	0	0.1018656123	0.1018656123	0.1018656123
5460	-0.3602250832	0.0517361627	0.0514148201	0.0514148201	0.0514148201	0	0.0514148201	0.0514148201	0.0514148201
5461	-0.5356781599	0.0768008906	0.0764795449	0.0764795449	0.0764795449	0	0.0764795449	0.0764795449	0.0764795449
5462	-0.7114528862	0.1021872682	0.1015442697	0.1015442697	0.1015442697	0	0.1015442697	0.1015442697	0.1015442697
5463	-0.7114528862	0.1021872682	0.1015442697	0.1015442697	0.1015442697	0	0.1015442697	0.1015442697	0.1015442697
5464	-0.3579756848	0.0514148201	0.0510934775	0.0510934775	0.0510934775	0	0.0510934775	0.0510934775	0.0510934775
5465	-0.1825226113	0.0263500953	0.0260287527	0.0260287527	0.0260287527	0	0.0260287527	0.0260287527	0.0260287527
5466	0	0	0	0	0	0	0	0
5467	0	0	0	0	0	0	0	0
5468	0	0	0	0	0	0	0	0
5469	0	0	0	0	0	0	0	0
5470	0	0	0	0	0	0	0	0
5471	0	0	0	0	0	0	0	0
5472	0	0	0	0	0	0	0	0
5473	0	0	0	0	0	0	0	0
5474	0	0	0	0	0	0	0	0
5475	0	0	0	0	0	0	0	0
5476	0	0	0	0	0	0	0	0
5477	0	0	0	0	0	0	0	0
5478	0	0	0	0	0	0	0	0
5479	-0.1892708064	0.0273141232	0.0269927805	0.0269927805	0.0269927805	0	0.0269927805	0.0269927805	0.0269927805
5480	-0.3624744816	0.0520575053	0.0517361627	0.0517361627	0.0517361627	0	0.0517361627	0.0517361627	0.0517361627
5481	-0.5382489014	0.0774435764	0.0768008875	0.0768008875	0.0768008875	0	0.0768008875	0.0768008875	0.0768008875
5482	-0.7137022987	0.1025086249	0.1018656123	0.1018656123	0.1018656123	0	0.1018656123	0.1018656123	0.1018656123
5483	-0.7153089977	0.1021872682	0.1021869549	0.1021869549	0.1021869549	0	0.1021869549	0.1021869549	0.1021869549
5484	-0.3599037406	0.0514148201	0.0514148201	0.0514148201	0.0514148201	0	0.0514148201	0.0514148201	0.0514148201
5485	-0.5356781599	0.0768008906	0.0764795449	0.0764795449	0.0764795449	0	0.0764795449	0.0764795449	0.0764795449
5486	-0.7130595857	0.101865912	0.1018656123	0.1018656123	0.1018656123	0	0.1018656123	0.1018656123	0.1018656123
5487	-0.7130595857	0.101865912	0.1018656123	0.1018656123	0.1018656123	0	0.1018656123	0.1018656123	0.1018656123
5488	-0.3576543422	0.0510934775	0.0510934775	0.0510934775	0.0510934775	0	0.0510934775	0.0510934775	0.0510934775
5489	-0.1822012687	0.0260287527	0.0260287527	0.0260287527	0.0260287527	0	0.0260287527	0.0260287527	0.0260287527
5490	0	0	0	0	0	0	0	0
5491	0	0	0	0	0	0	0	0
5492	0	0	0	0	0	0	0	0
5493	0	0	0	0	0	0	0	0
5494	0	0	0	0	0	0	0	0
5495	0	0	0	0	0	0	0	0
5496	0	0	0	0	0	0	0	0
5497	0	0	0	0	0	0	0	0
5498	0	0	0	0	0	0	0	0
5499	0	0	0	0	0	0	0	0
5500	0	0	0	0	0	0	0	0
5501	0	0	0	0	0	0	0	0
5502	0	0	0	0	0	0	0	0
5503	-0.1870214081	0.0269927805	0.0266714379	0.0266714379	0.0266714379	0	0.0266714379	0.0266714379	0.0266714379
5504	-0.3624744816	0.0520575053	0.0517361627	0.0517361627	0.0517361627	0	0.0517361627	0.0517361627	0.0517361627
5505	-0.5398556143	0.0771222335	0.0771222301	0.0771222301	0.0771222301	0	0.0771222301	0.0771222301	0.0771222301
5506	-0.7153089977	0.1021872682	0.1021869549	0.1021869549	0.1021869549	0	0.1021869549	0.1021869549	0.1021869549
5507	-0.7133809419	0.1021872682	0.1018656123	0.1018656123	0.1018656123	0	0.1018656123	0.1018656123	0.1018656123
5508	-0.3599037406	0.0514148201	0.0514148201	0.0514148201	0.0514148201	0	0.0514148201	0.0514148201	0.0514148201
5509	-0.535356817	0.0764795478	0.0764795449	0.0764795449	0.0764795449	0	0.0764795449	0.0764795449	0.0764795449
5510	-0.7130595857	0.101865912	0.1018656123	0.1018656123	0.1018656123	0	0.1018656123	0.1018656123	0.1018656123
5511	-0.7130595857	0.101865912	0.1018656123	0.1018656123	0.1018656123	0	0.1018656123	0.1018656123	0.1018656123
5512	-0.3576543422	0.0510934775	0.0510934775	0.0510934775	0.0510934775	0	0.0510934775	0.0510934775	0.0510934775
5513	-0.1822012687	0.0260287527	0.0260287527	0.0260287527	0.0260287527	0	0.0260287527	0.0260287527	0.0260287527
5514	0	0	0	0	0	0	0	0
5515	0	0	0	0	0	0	0	0
5516	0	0	0	0	0	0	0	0
5517	0	0	0	0	0	0	0	0
5518	0	0	0	0	0	0	0	0
5519	0	0	0	0	0	0	0	0
5520	0	0	0	0	0	0	0	0
5521	0	0	0	0	0	0	0	0
5522	0	0	0	0	0	0	0	0
5523	0	0	0	0	0	0	0	0
5524	0	0	0	0	0	0	0	0
5525	0	0	0	0	0	0	0	0
5526	0	0	0	0	0	0	0	0
5527	-0.1889494638	0.0269927805	0.0269927805	0.0269927805	0.0269927805	0	0.0269927805	0.0269927805	0.0269927805
5528	-0.362153139	0.0517361627	0.0517361627	0.0517361627	0.0517361627	0	0.0517361627	0.0517361627	0.0517361627
5529	-0.5376062156	0.0768008906	0.0768008875	0.0768008875	0.0768008875	0	0.0768008875	0.0768008875	0.0768008875
5530	-0.7130595857	0.101865912	0.1018656123	0.1018656123	0.1018656123	0	0.1018656123	0.1018656123	0.1018656123
5531	-0.7130595857	0.101865912	0.1018656123	0.1018656123	0.1018656123	0	0.1018656123	0.1018656123	0.1018656123
5532	-0.3576543422	0.0510934775	0.0510934775	0.0510934775	0.0510934775	0	0.0510934775	0.0510934775	0.0510934775
5533	-0.535356817	0.0764795478	0.0764795449	0.0764795449	0.0764795449	0	0.0764795449	0.0764795449	0.0764795449
5534	-0.7108101743	0.1015445563	0.1015442697	0.1015442697	0.1015442697	0	0.1015442697	0.1015442697	0.1015442697
5535	-0.7108101743	0.1015445563	0.1015442697	0.1015442697	0.1015442697	0	0.1015442697	0.1015442697	0.1015442697
5536	-0.3576543422	0.0510934775	0.0510934775	0.0510934775	0.0510934775	0	0.0510934775	0.0510934775	0.0510934775
5537	-0.1822012687	0.0260287527	0.0260287527	0.0260287527	0.0260287527	0	0.0260287527	0.0260287527	0.0260287527
5538	0	0	0	0	0	0	0	0
5539	0	0	0	0	0	0	0	0
5540	0	0	0	0	0	0	0	0
5541	0	0	0	0	0	0	0	0
5542	0	0	0	0	0	0	0	0
5543	0	0	0	0	0	0	0	0
5544	0	0	0	0	0	0	0	0
5545	0	0	0	0	0	0	0	0
5546	0	0	0	0	0	0	0	0
5547	0	0	0	0	0	0	0	0
5548	0	0	0	0	0	0	0	0
5549	0	0	0	0	0	0	0	0
5550	0	0	0	0	0	0	0	0
5551	0	0	0	0	0	0	0	0
5552	0	0	0	0	0	0	0	0
5553	0	0	0	0	0	0	0	0
5554	0	0	0	0	0	0	0	0
5555	0	0	0	0	0	0	0	0
5556	0	0	0	0	0	0	0	0
5557	0	0	0	0	0	0	0	0
5558	0	0	0	0	0	0	0	0
5559	0	0	0	0	0	0	0	0
5560	0	0	0	0	0	0	0	0
5561	0	0	0	0	0	0	0	0
5562	0	0	0	0	0	0	0	0
5563	0	0	0	0	0	0	0	0
5564	0	0	0	0	0	0	0	0
5565	0	0	0	0	0	0	0	0
5566	0	0	0	0	0	0	0	0
5567	0	0	0	0	0	0	0	0
5568	0	0	0	0	0	0	0	0
5569	0	0	0	0	0	0	0	0
5570	0	0	0	0	0	0	0	0
5571	0	0	0	0	0	0	0	0
5572	0	0	0	0	0	0	0	0
5573	0	0	0	0	0	0	0	0
5574	0	0	0	0	0	0	0	0
5575	0	0	0	0	0	0	0	0
5576	0	0	0	0	0	0	0	0
5577	0	0	0	0	0	0	0	0
5578	0	0	0	0	0	0	0	0
5579	0	0	0	0	0	0	0	0
5580	0	0	0	0	0	0	0	0
5581	0	0	0	0	0	0	0	0
5582	0	0	0	0	0	0	0	0
5583	0	0	0	0	0	0	0	0
5584	0	0	0	0	0	0	0	0
5585	0	0	0	0	0	0	0	0
5586	0	0	0	0	0	0	0	0
5587	0	0	0	0	0	0	0	0
5588	0	0	0	0	0	0	0	0
5589	0	0	0	0	0	0	0	0
5590	0	0	0	0	0	0	0	0
5591	0	0	0	0	0	0	0	0
5592	0	0	0	0	0	0	0	0
5593	0	0	0	0	0	0	0	0
5594	0	0	0	0	0	0	0	0
5595	0	0	0	0	0	0	0	0
5596	0	0	0	0	0	0	0	0
5597	0	0	0	0	0	0	0	0
5598	0	0	0	0	0	0	0	0
5599	-0.2114434476	0.0302062068	0.0302062068	0.0302062068	0.0302062068	0	0.0302062068	0.0302062068	0.0302062068
5600	-0.3804696686	0.0546282463	0.0543069037	0.0543069037	0.0543069037	0	0.0543069037	0.0543069037	0.0543069037
5601	-0.5536733495	0.0793716342	0.0790502859	0.0790502859	0.0790502859	0	0.0790502859	0.0790502859	0.0790502859
5602	-0.7268774254	0.1041154171	0.103793668	0.103793668	0.103793668	0	0.103793668	0.103793668	0.103793668
5603	-0.7223785953	0.1034726985	0.1031509828	0.1031509828	0.1031509828	0	0.1031509828	0.1031509828	0.1031509828
5604	-0.3644025373	0.0520575053	0.0520575053	0.0520575053	0.0520575053	0	0.0520575053	0.0520575053	0.0520575053
5605	-0.5401769572	0.0774435764	0.0771222301	0.0771222301	0.0771222301	0	0.0771222301	0.0771222301	0.0771222301
5606	-0.7156303544	0.1025086249	0.1021869549	0.1021869549	0.1021869549	0	0.1021869549	0.1021869549	0.1021869549
5607	-0.7133809419	0.1021872682	0.1018656123	0.1018656123	0.1018656123	0	0.1018656123	0.1018656123	0.1018656123
5608	-0.3599037406	0.0514148201	0.0514148201	0.0514148201	0.0514148201	0	0.0514148201	0.0514148201	0.0514148201
5609	-0.1825226113	0.0263500953	0.0260287527	0.0260287527	0.0260287527	0	0.0260287527	0.0260287527	0.0260287527
5610	0	0	0	0	0	0	0	0
5611	0	0	0	0	0	0	0	0
5612	0	0	0	0	0	0	0	0
5613	0	0	0	0	0	0	0	0
5614	0	0	0	0	0	0	0	0
5615	0	0	0	0	0	0	0	0
5616	0	0	0	0	0	0	0	0
5617	0	0	0	0	0	0	0	0
5618	0	0	0	0	0	0	0	0
5619	0	0	0	0	0	0	0	0
5620	0	0	0	0	0	0	0	0
5621	0	0	0	0	0	0	0	0
5622	0	0	0	0	0	0	0	0
5623	-0.1892708064	0.0273141232	0.0269927805	0.0269927805	0.0269927805	0	0.0269927805	0.0269927805	0.0269927805
5624	-0.36472388	0.052378848	0.0520575053	0.0520575053	0.0520575053	0	0.0520575053	0.0520575053	0.0520575053
5625	-0.5401769572	0.0774435764	0.0771222301	0.0771222301	0.0771222301	0	0.0771222301	0.0771222301	0.0771222301
5626	-0.7156303544	0.1025086249	0.1021869549	0.1021869549	0.1021869549	0	0.1021869549	0.1021869549	0.1021869549
5627	-0.7156303544	0.1025086249	0.1021869549	0.1021869549	0.1021869549	0	0.1021869549	0.1021869549	0.1021869549
5628	-0.3602250832	0.0517361627	0.0514148201	0.0514148201	0.0514148201	0	0.0514148201	0.0514148201	0.0514148201
5629	-0.5356781599	0.0768008906	0.0764795449	0.0764795449	0.0764795449	0	0.0764795449	0.0764795449	0.0764795449
5630	-0.7133809419	0.1021872682	0.1018656123	0.1018656123	0.1018656123	0	0.1018656123	0.1018656123	0.1018656123
5631	-0.7114528862	0.1021872682	0.1015442697	0.1015442697	0.1015442697	0	0.1015442697	0.1015442697	0.1015442697
5632	-0.3579756848	0.0514148201	0.0510934775	0.0510934775	0.0510934775	0	0.0510934775	0.0510934775	0.0510934775
5633	-0.1822012687	0.0260287527	0.0260287527	0.0260287527	0.0260287527	0	0.0260287527	0.0260287527	0.0260287527
5634	0	0	0	0	0	0	0	0
5635	0	0	0	0	0	0	0	0
5636	0	0	0	0	0	0	0	0
5637	0	0	0	0	0	0	0	0
5638	0	0	0	0	0	0	0	0
5639	0	0	0	0	0	0	0	0
5640	0	0	0	0	0	0	0	0
5641	0	0	0	0	0	0	0	0
5642	0	0	0	0	0	0	0	0
5643	0	0	0	0	0	0	0	0
5644	0	0	0	0	0	0	0	0
5645	0	0	0	0	0	0	0	0
5646	0	0	0	0	0	0	0	0
5647	-0.1892708064	0.0273141232	0.0269927805	0.0269927805	0.0269927805	0	0.0269927805	0.0269927805	0.0269927805
5648	-0.36472388	0.052378848	0.0520575053	0.0520575053	0.0520575053	0	0.0520575053	0.0520575053	0.0520575053
5649	-0.5401769572	0.0774435764	0.0771222301	0.0771222301	0.0771222301	0	0.0771222301	0.0771222301	0.0771222301
5650	-0.7159517117	0.1028299822	0.1021869549	0.1021869549	0.1021869549	0	0.1021869549	0.1021869549	0.1021869549
5651	-0.7156303544	0.1025086249	0.1021869549	0.1021869549	0.1021869549	0	0.1021869549	0.1021869549	0.1021869549
5652	-0.3602250832	0.0517361627	0.0514148201	0.0514148201	0.0514148201	0	0.0514148201	0.0514148201	0.0514148201
5653	-0.5356781599	0.0768008906	0.0764795449	0.0764795449	0.0764795449	0	0.0764795449	0.0764795449	0.0764795449
5654	-0.7114528862	0.1021872682	0.1015442697	0.1015442697	0.1015442697	0	0.1015442697	0.1015442697	0.1015442697
5655	-0.7114528862	0.1021872682	0.1015442697	0.1015442697	0.1015442697	0	0.1015442697	0.1015442697	0.1015442697
5656	-0.3579756848	0.0514148201	0.0510934775	0.0510934775	0.0510934775	0	0.0510934775	0.0510934775	0.0510934775
5657	-0.1822012687	0.0260287527	0.0260287527	0.0260287527	0.0260287527	0	0.0260287527	0.0260287527	0.0260287527
5658	0	0	0	0	0	0	0	0
5659	0	0	0	0	0	0	0	0
5660	0	0	0	0	0	0	0	0
5661	0	0	0	0	0	0	0	0
5662	0	0	0	0	0	0	0	0
5663	0	0	0	0	0	0	0	0
5664	0	0	0	0	0	0	0	0
5665	0	0	0	0	0	0	0	0
5666	0	0	0	0	0	0	0	0
5667	0	0	0	0	0	0	0	0
5668	0	0	0	0	0	0	0	0
5669	0	0	0	0	0	0	0	0
5670	0	0	0	0	0	0	0	0
5671	-0.1889494638	0.0269927805	0.0269927805	0.0269927805	0.0269927805	0	0.0269927805	0.0269927805	0.0269927805
5672	-0.3624744816	0.0520575053	0.0517361627	0.0517361627	0.0517361627	0	0.0517361627	0.0517361627	0.0517361627
5673	-0.5379275585	0.0771222335	0.0768008875	0.0768008875	0.0768008875	0	0.0768008875	0.0768008875	0.0768008875
5674	-0.7137022987	0.1025086249	0.1018656123	0.1018656123	0.1018656123	0	0.1018656123	0.1018656123	0.1018656123
5675	-0.7133809419	0.1021872682	0.1018656123	0.1018656123	0.1018656123	0	0.1018656123	0.1018656123	0.1018656123
5676	-0.3579756848	0.0514148201	0.0510934775	0.0510934775	0.0510934775	0	0.0510934775	0.0510934775	0.0510934775
5677	-0.5356781599	0.0768008906	0.0764795449	0.0764795449	0.0764795449	0	0.0764795449	0.0764795449	0.0764795449
5678	-0.71113153	0.101865912	0.1015442697	0.1015442697	0.1015442697	0	0.1015442697	0.1015442697	0.1015442697
5679	-0.71113153	0.101865912	0.1015442697	0.1015442697	0.1015442697	0	0.1015442697	0.1015442697	0.1015442697
5680	-0.3579756848	0.0514148201	0.0510934775	0.0510934775	0.0510934775	0	0.0510934775	0.0510934775	0.0510934775
5681	-0.1822012687	0.0260287527	0.0260287527	0.0260287527	0.0260287527	0	0.0260287527	0.0260287527	0.0260287527
5682	0	0	0	0	0	0	0	0
5683	0	0	0	0	0	0	0	0
5684	0	0	0	0	0	0	0	0
5685	0	0	0	0	0	0	0	0
5686	0	0	0	0	0	0	0	0
5687	0	0	0	0	0	0	0	0
5688	0	0	0	0	0	0	0	0
5689	0	0	0	0	0	0	0	0
5690	0	0	0	0	0	0	0	0
5691	0	0	0	0	0	0	0	0
5692	0	0	0	0	0	0	0	0
5693	0	0	0	0	0	0	0	0
5694	0	0	0	0	0	0	0	0
5695	-0.1889494638	0.0269927805	0.0269927805	0.0269927805	0.0269927805	0	0.0269927805	0.0269927805	0.0269927805
5696	-0.3624744816	0.0520575053	0.0517361627	0.0517361627	0.0517361627	0	0.0517361627	0.0517361627	0.0517361627
5697	-0.5379275585	0.0771222335	0.0768008875	0.0768008875	0.0768008875	0	0.0768008875	0.0768008875	0.0768008875
5698	-0.7137022987	0.1025086249	0.1018656123	0.1018656123	0.1018656123	0	0.1018656123	0.1018656123	0.1018656123
5699	-0.7133809419	0.1021872682	0.1018656123	0.1018656123	0.1018656123	0	0.1018656123	0.1018656123	0.1018656123
5700	-0.3579756848	0.0514148201	0.0510934775	0.0510934775	0.0510934775	0	0.0510934775	0.0510934775	0.0510934775
5701	-0.5337501041	0.0768008906	0.0761582022	0.0761582022	0.0761582022	0	0.0761582022	0.0761582022	0.0761582022
5702	-0.71113153	0.101865912	0.1015442697	0.1015442697	0.1015442697	0	0.1015442697	0.1015442697	0.1015442697
5703	-0.71113153	0.101865912	0.1015442697	0.1015442697	0.1015442697	0	0.1015442697	0.1015442697	0.1015442697
5704	-0.3576543422	0.0510934775	0.0510934775	0.0510934775	0.0510934775	0	0.0510934775	0.0510934775	0.0510934775
5705	-0.1822012687	0.0260287527	0.0260287527	0.0260287527	0.0260287527	0	0.0260287527	0.0260287527	0.0260287527
5706	0	0	0	0	0	0	0	0
5707	0	0	0	0	0	0	0	0
5708	0	0	0	0	0	0	0	0
5709	0	0	0	0	0	0	0	0
5710	0	0	0	0	0	0	0	0
5711	0	0	0	0	0	0	0	0
5712	0	0	0	0	0	0	0	0
5713	0	0	0	0	0	0	0	0
5714	0	0	0	0	0	0	0	0
5715	0	0	0	0	0	0	0	0
5716	0	0	0	0	0	0	0	0
5717	0	0	0	0	0	0	0	0
5718	0	0	0	0	0	0	0	0
5719	0	0	0	0	0	0	0	0
5720	0	0	0	0	0	0	0	0
5721	0	0	0	0	0	0	0	0
5722	0	0	0	0	0	0	0	0
5723	0	0	0	0	0	0	0	0
5724	0	0	0	0	0	0	0	0
5725	0	0	0	0	0	0	0	0
5726	0	0	0	0	0	0	0	0
5727	0	0	0	0	0	0	0	0
5728	0	0	0	0	0	0	0	0
5729	0	0	0	0	0	0	0	0
5730	0	0	0	0	0	0	0	0
5731	0	0	0	0	0	0	0	0
5732	0	0	0	0	0	0	0	0
5733	0	0	0	0	0	0	0	0
5734	0	0	0	0	0	0	0	0
5735	0	0	0	0	0	0	0	0
5736	0	0	0	0	0	0	0	0
5737	0	0	0	0	0	0	0	0
5738	0	0	0	0	0	0	0	0
5739	0	0	0	0	0	0	0	0
5740	0	0	0	0	0	0	0	0
5741	0	0	0	0	0	0	0	0
5742	0	0	0	0	0	0	0	0
5743	0	0	0	0	0	0	0	0
5744	0	0	0	0	0	0	0	0
5745	0	0	0	0	0	0	0	0
5746	0	0	0	0	0	0	0	0
5747	0	0	0	0	0	0	0	0
5748	0	0	0	0	0	0	0	0
5749	0	0	0	0	0	0	0	0
5750	0	0	0	0	0	0	0	0
5751	0	0	0	0	0	0	0	0
5752	0	0	0	0	0	0	0	0
5753	0	0	0	0	0	0	0	0
5754	0	0	0	0	0	0	0	0
5755	0	0	0	0	0	0	0	0
5756	0	0	0	0	0	0	0	0
5757	0	0	0	0	0	0	0	0
5758	0	0	0	0	0	0	0	0
5759	0	0	0	0	0	0	0	0
5760	0	0	0	0	0	0	0	0
5761	0	0	0	0	0	0	0	0
5762	0	0	0	0	0	0	0	0
5763	0	0	0	0	0	0	0	0
5764	0	0	0	0	0	0	0	0
5765	0	0	0	0	0	0	0	0
5766	0	0	0	0	0	0	0	0
5767	-0.2114434476	0.0302062068	0.0302062068	0.0302062068	0.0302062068	0	0.0302062068	0.0302062068	0.0302062068
5768	-0.3804696686	0.0546282463	0.0543069037	0.0543069037	0.0543069037	0	0.0543069037	0.0543069037	0.0543069037
5769	-0.5514239507	0.0790502912	0.0787289433	0.0787289433	0.0787289433	0	0.0787289433	0.0787289433	0.0787289433
5770	-0.72462801	0.1037940575	0.1034723254	0.1034723254	0.1034723254	0	0.1034723254	0.1034723254	0.1034723254
5771	-0.7201291811	0.1031513401	0.1028296402	0.1028296402	0.1028296402	0	0.1028296402	0.1028296402	0.1028296402
5772	-0.3644025373	0.0520575053	0.0520575053	0.0520575053	0.0520575053	0	0.0520575053	0.0520575053	0.0520575053
5773	-0.5398556143	0.0771222335	0.0771222301	0.0771222301	0.0771222301	0	0.0771222301	0.0771222301	0.0771222301
5774	-0.7153089977	0.1021872682	0.1021869549	0.1021869549	0.1021869549	0	0.1021869549	0.1021869549	0.1021869549
5775	-0.7153089977	0.1021872682	0.1021869549	0.1021869549	0.1021869549	0	0.1021869549	0.1021869549	0.1021869549
5776	-0.3599037406	0.0514148201	0.0514148201	0.0514148201	0.0514148201	0	0.0514148201	0.0514148201	0.0514148201
5777	-0.1822012687	0.0260287527	0.0260287527	0.0260287527	0.0260287527	0	0.0260287527	0.0260287527	0.0260287527
5778	0	0	0	0	0	0	0	0
5779	0	0	0	0	0	0	0	0
5780	0	0	0	0	0	0	0	0
5781	0	0	0	0	0	0	0	0
5782	0	0	0	0	0	0	0	0
5783	0	0	0	0	0	0	0	0
5784	0	0	0	0	0	0	0	0
5785	0	0	0	0	0	0	0	0
5786	0	0	0	0	0	0	0	0
5787	0	0	0	0	0	0	0	0
5788	0	0	0	0	0	0	0	0
5789	0	0	0	0	0	0	0	0
5790	0	0	0	0	0	0	0	0
5791	-0.1892708064	0.0273141232	0.0269927805	0.0269927805	0.0269927805	0	0.0269927805	0.0269927805	0.0269927805
5792	-0.3644025373	0.0520575053	0.0520575053	0.0520575053	0.0520575053	0	0.0520575053	0.0520575053	0.0520575053
5793	-0.5379275585	0.0771222335	0.0768008875	0.0768008875	0.0768008875	0	0.0768008875	0.0768008875	0.0768008875
5794	-0.7133809419	0.1021872682	0.1018656123	0.1018656123	0.1018656123	0	0.1018656123	0.1018656123	0.1018656123
5795	-0.7153089977	0.1021872682	0.1021869549	0.1021869549	0.1021869549	0	0.1021869549	0.1021869549	0.1021869549
5796	-0.3599037406	0.0514148201	0.0514148201	0.0514148201	0.0514148201	0	0.0514148201	0.0514148201	0.0514148201
5797	-0.535356817	0.0764795478	0.0764795449	0.0764795449	0.0764795449	0	0.0764795449	0.0764795449	0.0764795449
5798	-0.7130595857	0.101865912	0.1018656123	0.1018656123	0.1018656123	0	0.1018656123	0.1018656123	0.1018656123
5799	-0.7130595857	0.101865912	0.1018656123	0.1018656123	0.1018656123	0	0.1018656123	0.1018656123	0.1018656123
5800	-0.3576543422	0.0510934775	0.0510934775	0.0510934775	0.0510934775	0	0.0510934775	0.0510934775	0.0510934775
5801	-0.1822012687	0.0260287527	0.0260287527	0.0260287527	0.0260287527	0	0.0260287527	0.0260287527	0.0260287527
5802	0	0	0	0	0	0	0	0
5803	0	0	0	0	0	0	0	0
5804	0	0	0	0	0	0	0	0
5805	0	0	0	0	0	0	0	0
5806	0	0	0	0	0	0	0	0
5807	0	0	0	0	0	0	0	0
5808	0	0	0	0	0	0	0	0
5809	0	0	0	0	0	0	0	0
5810	0	0	0	0	0	0	0	0
5811	0	0	0	0	0	0	0	0
5812	0	0	0	0	0	0	0	0
5813	0	0	0	0	0	0	0	0
5814	0	0	0	0	0	0	0	0
5815	-0.1889494638	0.0269927805	0.0269927805	0.0269927805	0.0269927805	0	0.0269927805	0.0269927805	0.0269927805
5816	-0.3624744816	0.0520575053	0.0517361627	0.0517361627	0.0517361627	0	0.0517361627	0.0517361627	0.0517361627
5817	-0.5379275585	0.0771222335	0.0768008875	0.0768008875	0.0768008875	0	0.0768008875	0.0768008875	0.0768008875
5818	-0.7153089977	0.1021872682	0.1021869549	0.1021869549	0.1021869549	0	0.1021869549	0.1021869549	0.1021869549
5819	-0.7153089977	0.1021872682	0.1021869549	0.1021869549	0.1021869549	0	0.1021869549	0.1021869549	0.1021869549
5820	-0.3599037406	0.0514148201	0.0514148201	0.0514148201	0.0514148201	0	0.0514148201	0.0514148201	0.0514148201
5821	-0.535356817	0.0764795478	0.0764795449	0.0764795449	0.0764795449	0	0.0764795449	0.0764795449	0.0764795449
5822	-0.7130595857	0.101865912	0.1018656123	0.1018656123	0.1018656123	0	0.1018656123	0.1018656123	0.1018656123
5823	-0.71113153	0.101865912	0.1015442697	0.1015442697	0.1015442697	0	0.1015442697	0.1015442697	0.1015442697
5824	-0.3576543422	0.0510934775	0.0510934775	0.0510934775	0.0510934775	0	0.0510934775	0.0510934775	0.0510934775
5825	-0.1822012687	0.0260287527	0.0260287527	0.0260287527	0.0260287527	0	0.0260287527	0.0260287527	0.0260287527
5826	0	0	0	0	0	0	0	0
5827	0	0	0	0	0	0	0	0
5828	0	0	0	0	0	0	0	0
5829	0	0	0	0	0	0	0	0
5830	0	0	0	0	0	0	0	0
5831	0	0	0	0	0	0	0	0
5832	0	0	0	0	0	0	0	0
5833	0	0	0	0	0	0	0	0
5834	0	0	0	0	0	0	0	0
5835	0	0	0	0	0	0	0	0
5836	0	0	0	0	0	0	0	0
5837	0	0	0	0	0	0	0	0
5838	0	0	0	0	0	0	0	0
5839	-0.3062395221	0.0440239397	0.0437025971	0.0437025971	0.0437025971	0	0.0437025971	0.0437025971	0.0437025971
5840	-0.6009107328	0.0861198468	0.085798481	0.085798481	0.085798481	0	0.085798481	0.085798481	0.085798481
5841	-0.8933379114	0.1278997733	0.127573023	0.127573023	0.127573023	0	0.127573023	0.127573023	0.127573023
5842	-1.1880998095	0.1700856871	0.1696690204	0.1696690204	0.1696690204	0	0.1696690204	0.1696690204	0.1696690204
5843	-1.1861717338	0.1700856871	0.1693476744	0.1693476744	0.1693476744	0	0.1693476744	0.1693476744	0.1693476744
5844	-0.5941625338	0.0851558149	0.0848344531	0.0848344531	0.0848344531	0	0.0848344531	0.0848344531	0.0848344531
5845	-0.8888388109	0.1272567846	0.1269303377	0.1269303377	0.1269303377	0	0.1269303377	0.1269303377	0.1269303377
5846	-1.1816697398	0.169439843	0.1687049828	0.1687049828	0.1687049828	0	0.1687049828	0.1687049828	0.1687049828
5847	-1.1816697398	0.169439843	0.1687049828	0.1687049828	0.1687049828	0	0.1687049828	0.1687049828	0.1687049828
5848	-0.59384119	0.0848344711	0.0848344531	0.0848344531	0.0848344531	0	0.0848344531	0.0848344531	0.0848344531
5849	-0.2991699844	0.0427385692	0.0427385692	0.0427385692	0.0427385692	0	0.0427385692	0.0427385692	0.0427385692
5850	0	0	0	0	0	0	0	0
5851	0	0	0	0	0	0	0	0
5852	0	0	0	0	0	0	0	0
5853	0	0	0	0	0	0	0	0
5854	0	0	0	0	0	0	0	0
5855	0	0	0	0	0	0	0	0
5856	0	0	0	0	0	0	0	0
5857	0	0	0	0	0	0	0	0
5858	0	0	0	0	0	0	0	0
5859	0	0	0	0	0	0	0	0
5860	0	0	0	0	0	0	0	0
5861	0	0	0	0	0	0	0	0
5862	0	0	0	0	0	0	0	0
5863	-0.3062395221	0.0440239397	0.0437025971	0.0437025971	0.0437025971	0	0.0437025971	0.0437025971	0.0437025971
5864	-0.6009107328	0.0861198468	0.085798481	0.085798481	0.085798481	0	0.085798481	0.085798481	0.085798481
5865	-0.8936594113	0.1282212731	0.127573023	0.127573023	0.127573023	0	0.127573023	0.127573023	0.127573023
5866	-1.1880998095	0.1700856871	0.1696690204	0.1696690204	0.1696690204	0	0.1696690204	0.1696690204	0.1696690204
5867	-1.1861717338	0.1700856871	0.1693476744	0.1693476744	0.1693476744	0	0.1693476744	0.1693476744	0.1693476744
5868	-0.5941625338	0.0851558149	0.0848344531	0.0848344531	0.0848344531	0	0.0848344531	0.0848344531	0.0848344531
5869	-0.8888388109	0.1272567846	0.1269303377	0.1269303377	0.1269303377	0	0.1269303377	0.1269303377	0.1269303377
5870	-1.1835978144	0.169439843	0.1690263286	0.1690263286	0.1690263286	0	0.1690263286	0.1690263286	0.1690263286
5871	-1.1816697398	0.169439843	0.1687049828	0.1687049828	0.1687049828	0	0.1687049828	0.1687049828	0.1687049828
5872	-0.5919131342	0.0848344711	0.0845131105	0.0845131105	0.0845131105	0	0.0845131105	0.0845131105	0.0845131105
5873	-0.2991699844	0.0427385692	0.0427385692	0.0427385692	0.0427385692	0	0.0427385692	0.0427385692	0.0427385692
5874	0	0	0	0	0	0	0	0
5875	0	0	0	0	0	0	0	0
5876	0	0	0	0	0	0	0	0
5877	0	0	0	0	0	0	0	0
5878	0	0	0	0	0	0	0	0
5879	0	0	0	0	0	0	0	0
5880	0	0	0	0	0	0	0	0
5881	0	0	0	0	0	0	0	0
5882	0	0	0	0	0	0	0	0
5883	0	0	0	0	0	0	0	0
5884	0	0	0	0	0	0	0	0
5885	0	0	0	0	0	0	0	0
5886	0	0	0	0	0	0	0	0
5887	0	0	0	0	0	0	0	0
5888	0	0	0	0	0	0	0	0
5889	0	0	0	0	0	0	0	0
5890	0	0	0	0	0	0	0	0
5891	0	0	0	0	0	0	0	0
5892	0	0	0	0	0	0	0	0
5893	0	0	0	0	0	0	0	0
5894	0	0	0	0	0	0	0	0
5895	0	0	0	0	0	0	0	0
5896	0	0	0	0	0	0	0	0
5897	0	0	0	0	0	0	0	0
5898	0	0	0	0	0	0	0	0
5899	0	0	0	0	0	0	0	0
5900	0	0	0	0	0	0	0	0
5901	0	0	0	0	0	0	0	0
5902	0	0	0	0	0	0	0	0
5903	0	0	0	0	0	0	0	0
5904	0	0	0	0	0	0	0	0
5905	0	0	0	0	0	0	0	0
5906	0	0	0	0	0	0	0	0
5907	0	0	0	0	0	0	0	0
5908	0	0	0	0	0	0	0	0
5909	0	0	0	0	0	0	0	0
5910	0	0	0	0	0	0	0	0
5911	0	0	0	0	0	0	0	0
5912	0	0	0	0	0	0	0	0
5913	0	0	0	0	0	0	0	0
5914	0	0	0	0	0	0	0	0
5915	0	0	0	0	0	0	0	0
5916	0	0	0	0	0	0	0	0
5917	0	0	0	0	0	0	0	0
5918	0	0	0	0	0	0	0	0
5919	0	0	0	0	0	0	0	0
5920	0	0	0	0	0	0	0	0
5921	0	0	0	0	0	0	0	0
5922	0	0	0	0	0	0	0	0
5923	0	0	0	0	0	0	0	0
5924	0	0	0	0	0	0	0	0
5925	0	0	0	0	0	0	0	0
5926	0	0	0	0	0	0	0	0
5927	0	0	0	0	0	0	0	0
5928	0	0	0	0	0	0	0	0
5929	0	0	0	0	0	0	0	0
5930	0	0	0	0	0	0	0	0
5931	0	0	0	0	0	0	0	0
5932	0	0	0	0	0	0	0	0
5933	0	0	0	0	0	0	0	0
5934	0	0	0	0	0	0	0	0
5935	-0.3309829043	0.0475587086	0.047237366	0.047237366	0.047237366	0	0.047237366	0.047237366	0.047237366
5936	-0.618905934	0.0886906019	0.088369222	0.088369222	0.088369222	0	0.088369222	0.088369222	0.088369222
5937	-0.9071568285	0.1301503543	0.129501079	0.129501079	0.129501079	0	0.129501079	0.129501079	0.129501079
5938	-1.1996782434	0.1720237346	0.1712757515	0.1712757515	0.1712757515	0	0.1712757515	0.1712757515	0.1712757515
5939	-1.1948529654	0.1710546128	0.1706330588	0.1706330588	0.1706330588	0	0.1706330588	0.1706330588	0.1706330588
5940	-0.5986613331	0.0857985027	0.0854771384	0.0854771384	0.0854771384	0	0.0854771384	0.0854771384	0.0854771384
5941	-0.8914098555	0.1278997733	0.1272516804	0.1272516804	0.1272516804	0	0.1272516804	0.1272516804	0.1272516804
5942	-1.1900278857	0.1700856871	0.1699903664	0.1699903664	0.1699903664	0	0.1699903664	0.1699903664	0.1699903664
5943	-1.183920726	0.1697627546	0.1690263286	0.1690263286	0.1690263286	0	0.1690263286	0.1690263286	0.1690263286
5944	-0.5941625338	0.0851558149	0.0848344531	0.0848344531	0.0848344531	0	0.0848344531	0.0848344531	0.0848344531
5945	-0.299491327	0.0430599118	0.0427385692	0.0427385692	0.0427385692	0	0.0427385692	0.0427385692	0.0427385692
5946	0	0	0	0	0	0	0	0
5947	0	0	0	0	0	0	0	0
5948	0	0	0	0	0	0	0	0
5949	0	0	0	0	0	0	0	0
5950	0	0	0	0	0	0	0	0
5951	0	0	0	0	0	0	0	0
5952	0	0	0	0	0	0	0	0
5953	0	0	0	0	0	0	0	0
5954	0	0	0	0	0	0	0	0
5955	0	0	0	0	0	0	0	0
5956	0	0	0	0	0	0	0	0
5957	0	0	0	0	0	0	0	0
5958	0	0	0	0	0	0	0	0
5959	-0.3084889205	0.0443452823	0.0440239397	0.0440239397	0.0440239397	0	0.0440239397	0.0440239397	0.0440239397
5960	-0.6009107328	0.0861198468	0.085798481	0.085798481	0.085798481	0	0.085798481	0.085798481	0.085798481
5961	-0.8936594113	0.1282212731	0.127573023	0.127573023	0.127573023	0	0.127573023	0.127573023	0.127573023
5962	-1.1884227633	0.1704086409	0.1696690204	0.1696690204	0.1696690204	0	0.1696690204	0.1696690204	0.1696690204
5963	-1.1861717338	0.1700856871	0.1693476744	0.1693476744	0.1693476744	0	0.1693476744	0.1693476744	0.1693476744
5964	-0.5941625338	0.0851558149	0.0848344531	0.0848344531	0.0848344531	0	0.0848344531	0.0848344531	0.0848344531
5965	-0.8888388109	0.1272567846	0.1269303377	0.1269303377	0.1269303377	0	0.1269303377	0.1269303377	0.1269303377
5966	-1.1877768769	0.1697627546	0.1696690204	0.1696690204	0.1696690204	0	0.1696690204	0.1696690204	0.1696690204
5967	-1.1877768769	0.1697627546	0.1696690204	0.1696690204	0.1696690204	0	0.1696690204	0.1696690204	0.1696690204
5968	-0.5919131342	0.0848344711	0.0845131105	0.0845131105	0.0845131105	0	0.0845131105	0.0845131105	0.0845131105
5969	-0.2991699844	0.0427385692	0.0427385692	0.0427385692	0.0427385692	0	0.0427385692	0.0427385692	0.0427385692
5970	0	0	0	0	0	0	0	0
5971	0	0	0	0	0	0	0	0
5972	0	0	0	0	0	0	0	0
5973	0	0	0	0	0	0	0	0
5974	0	0	0	0	0	0	0	0
5975	0	0	0	0	0	0	0	0
5976	0	0	0	0	0	0	0	0
5977	0	0	0	0	0	0	0	0
5978	0	0	0	0	0	0	0	0
5979	0	0	0	0	0	0	0	0
5980	0	0	0	0	0	0	0	0
5981	0	0	0	0	0	0	0	0
5982	0	0	0	0	0	0	0	0
5983	-0.3081675779	0.0440239397	0.0440239397	0.0440239397	0.0440239397	0	0.0440239397	0.0440239397	0.0440239397
5984	-0.6012320769	0.0864411908	0.085798481	0.085798481	0.085798481	0	0.085798481	0.085798481	0.085798481
5985	-0.8959089709	0.1285427768	0.1278943657	0.1278943657	0.1278943657	0	0.1278943657	0.1278943657	0.1278943657
5986	-1.1906738146	0.1707316161	0.1699903664	0.1699903664	0.1699903664	0	0.1699903664	0.1699903664	0.1699903664
5987	-1.1906738146	0.1707316161	0.1699903664	0.1699903664	0.1699903664	0	0.1699903664	0.1699903664	0.1699903664
5988	-0.5964119334	0.0854771588	0.0851557958	0.0851557958	0.0851557958	0	0.0851557958	0.0851557958	0.0851557958
5989	-0.8914098555	0.1278997733	0.1272516804	0.1272516804	0.1272516804	0	0.1272516804	0.1272516804	0.1272516804
5990	-1.1861717338	0.1700856871	0.1693476744	0.1693476744	0.1693476744	0	0.1693476744	0.1693476744	0.1693476744
5991	-1.1861717338	0.1700856871	0.1693476744	0.1693476744	0.1693476744	0	0.1693476744	0.1693476744	0.1693476744
5992	-0.5941625338	0.0851558149	0.0848344531	0.0848344531	0.0848344531	0	0.0848344531	0.0848344531	0.0848344531
5993	-0.299491327	0.0430599118	0.0427385692	0.0427385692	0.0427385692	0	0.0427385692	0.0427385692	0.0427385692
5994	0	0	0	0	0	0	0	0
5995	0	0	0	0	0	0	0	0
5996	0	0	0	0	0	0	0	0
5997	0	0	0	0	0	0	0	0
5998	0	0	0	0	0	0	0	0
5999	0	0	0	0	0	0	0	0
6000	0	0	0	0	0	0	0	0
6001	0	0	0	0	0	0	0	0
6002	0	0	0	0	0	0	0	0
6003	0	0	0	0	0	0	0	0
6004	0	0	0	0	0	0	0	0
6005	0	0	0	0	0	0	0	0
6006	0	0	0	0	0	0	0	0
6007	-0.3062395221	0.0440239397	0.0437025971	0.0437025971	0.0437025971	0	0.0437025971	0.0437025971	0.0437025971
6008	-0.6012320769	0.0864411908	0.085798481	0.085798481	0.085798481	0	0.085798481	0.085798481	0.085798481
6009	-0.8959089709	0.1285427768	0.1278943657	0.1278943657	0.1278943657	0	0.1278943657	0.1278943657	0.1278943657
6010	-1.1906738146	0.1707316161	0.1699903664	0.1699903664	0.1699903664	0	0.1699903664	0.1699903664	0.1699903664
6011	-1.1887457384	0.1707316161	0.1696690204	0.1696690204	0.1696690204	0	0.1696690204	0.1696690204	0.1696690204
6012	-0.5964119334	0.0854771588	0.0851557958	0.0851557958	0.0851557958	0	0.0851557958	0.0851557958	0.0851557958
6013	-0.8914098555	0.1278997733	0.1272516804	0.1272516804	0.1272516804	0	0.1272516804	0.1272516804	0.1272516804
6014	-1.1861717338	0.1700856871	0.1693476744	0.1693476744	0.1693476744	0	0.1693476744	0.1693476744	0.1693476744
6015	-1.1842436586	0.1700856871	0.1690263286	0.1690263286	0.1690263286	0	0.1690263286	0.1690263286	0.1690263286
6016	-0.5941625338	0.0851558149	0.0848344531	0.0848344531	0.0848344531	0	0.0848344531	0.0848344531	0.0848344531
6017	-0.299491327	0.0430599118	0.0427385692	0.0427385692	0.0427385692	0	0.0427385692	0.0427385692	0.0427385692
6018	0	0	0	0	0	0	0	0
6019	0	0	0	0	0	0	0	0
6020	0	0	0	0	0	0	0	0
6021	0	0	0	0	0	0	0	0
6022	0	0	0	0	0	0	0	0
6023	0	0	0	0	0	0	0	0
6024	0	0	0	0	0	0	0	0
6025	0	0	0	0	0	0	0	0
6026	0	0	0	0	0	0	0	0
6027	0	0	0	0	0	0	0	0
6028	0	0	0	0	0	0	0	0
6029	0	0	0	0	0	0	0	0
6030	0	0	0	0	0	0	0	0
6031	-0.3084889205	0.0443452823	0.0440239397	0.0440239397	0.0440239397	0	0.0440239397	0.0440239397	0.0440239397
6032	-0.6031601327	0.0864411908	0.0861198236	0.0861198236	0.0861198236	0	0.0861198236	0.0861198236	0.0861198236
6033	-0.8962304784	0.1288642843	0.1278943657	0.1278943657	0.1278943657	0	0.1278943657	0.1278943657	0.1278943657
6034	-1.1909968114	0.1710546128	0.1699903664	0.1699903664	0.1699903664	0	0.1699903664	0.1699903664	0.1699903664
6035	-1.1887457384	0.1707316161	0.1696690204	0.1696690204	0.1696690204	0	0.1696690204	0.1696690204	0.1696690204
6036	-0.5964119334	0.0854771588	0.0851557958	0.0851557958	0.0851557958	0	0.0851557958	0.0851557958	0.0851557958
6037	-0.8914098555	0.1278997733	0.1272516804	0.1272516804	0.1272516804	0	0.1272516804	0.1272516804	0.1272516804
6038	-1.1842436586	0.1700856871	0.1690263286	0.1690263286	0.1690263286	0	0.1690263286	0.1690263286	0.1690263286
6039	-1.1842436586	0.1700856871	0.1690263286	0.1690263286	0.1690263286	0	0.1690263286	0.1690263286	0.1690263286
6040	-0.5941625338	0.0851558149	0.0848344531	0.0848344531	0.0848344531	0	0.0848344531	0.0848344531	0.0848344531
6041	-0.299491327	0.0430599118	0.0427385692	0.0427385692	0.0427385692	0	0.0427385692	0.0427385692	0.0427385692
6042	0	0	0	0	0	0	0	0
6043	0	0	0	0	0	0	0	0
6044	0	0	0	0	0	0	0	0
6045	0	0	0	0	0	0	0	0
6046	0	0	0	0	0	0	0	0
6047	0	0	0	0	0	0	0	0
6048	0	0	0	0	0	0	0	0
6049	0	0	0	0	0	0	0	0
6050	0	0	0	0	0	0	0	0
6051	0	0	0	0	0	0	0	0
6052	0	0	0	0	0	0	0	0
6053	0	0	0	0	0	0	0	0
6054	0	0	0	0	0	0	0	0
6055	0	0	0	0	0	0	0	0
6056	0	0	0	0	0	0	0	0
6057	0	0	0	0	0	0	0	0
6058	0	0	0	0	0	0	0	0
6059	0	0	0	0	0	0	0	0
6060	0	0	0	0	0	0	0	0
6061	0	0	0	0	0	0	0	0
6062	0	0	0	0	0	0	0	0
6063	0	0	0	0	0	0	0	0
6064	0	0	0	0	0	0	0	0
6065	0	0	0	0	0	0	0	0
6066	0	0	0	0	0	0	0	0
6067	0	0	0	0	0	0	0	0
6068	0	0	0	0	0	0	0	0
6069	0	0	0	0	0	0	0	0
6070	0	0	0	0	0	0	0	0
6071	0	0	0	0	0	0	0	0
6072	0	0	0	0	0	0	0	0
6073	0	0	0	0	0	0	0	0
6074	0	0	0	0	0	0	0	0
6075	0	0	0	0	0	0	0	0
6076	0	0	0	0	0	0	0	0
6077	0	0	0	0	0	0	0	0
6078	0	0	0	0	0	0	0	0
6079	0	0	0	0	0	0	0	0
6080	0	0	0	0	0	0	0	0
6081	0	0	0	0	0	0	0	0
6082	0	0	0	0	0	0	0	0
6083	0	0	0	0	0	0	0	0
6084	0	0	0	0	0	0	0	0
6085	0	0	0	0	0	0	0	0
6086	0	0	0	0	0	0	0	0
6087	0	0	0	0	0	0	0	0
6088	0	0	0	0	0	0	0	0
6089	0	0	0	0	0	0	0	0
6090	0	0	0	0	0	0	0	0
6091	0	0	0	0	0	0	0	0
6092	0	0	0	0	0	0	0	0
6093	0	0	0	0	0	0	0	0
6094	0	0	0	0	0	0	0	0
6095	0	0	0	0	0	0	0	0
6096	0	0	0	0	0	0	0	0
6097	0	0	0	0	0	0	0	0
6098	0	0	0	0	0	0	0	0
6099	0	0	0	0	0	0	0	0
6100	0	0	0	0	0	0	0	0
6101	0	0	0	0	0	0	0	0
6102	0	0	0	0	0	0	0	0
6103	-0.338052442	0.0488440791	0.0482013938	0.0482013938	0.0482013938	0	0.0482013938	0.0482013938	0.0482013938
6104	-0.628546228	0.0906186729	0.0896545925	0.0896545925	0.0896545925	0	0.0896545925	0.0896545925	0.0896545925
6105	-0.9209759533	0.1324011426	0.1314291351	0.1314291351	0.1314291351	0	0.1314291351	0.1314291351	0.1314291351
6106	-1.2138320513	0.1746090594	0.173203832	0.173203832	0.173203832	0	0.173203832	0.173203832	0.173203832
6107	-1.2070781356	0.173639388	0.1722397913	0.1722397913	0.1722397913	0	0.1722397913	0.1722397913	0.1722397913
6108	-0.6057308768	0.0870838793	0.0864411663	0.0864411663	0.0864411663	0	0.0864411663	0.0864411663	0.0864411663
6109	-0.9007296173	0.1295073111	0.128537051	0.128537051	0.128537051	0	0.128537051	0.128537051	0.128537051
6110	-1.197750165	0.1720237346	0.1709544051	0.1709544051	0.1709544051	0	0.1709544051	0.1709544051	0.1709544051
6111	-1.1958220871	0.1720237346	0.1706330588	0.1706330588	0.1706330588	0	0.1706330588	0.1706330588	0.1706330588
6112	-0.5993040212	0.0864411908	0.0854771384	0.0854771384	0.0854771384	0	0.0854771384	0.0854771384	0.0854771384
6113	-0.302062068	0.0437025971	0.0430599118	0.0430599118	0.0430599118	0	0.0430599118	0.0430599118	0.0430599118
6114	0	0	0	0	0	0	0	0
6115	0	0	0	0	0	0	0	0
6116	0	0	0	0	0	0	0	0
6117	0	0	0	0	0	0	0	0
6118	0	0	0	0	0	0	0	0
6119	0	0	0	0	0	0	0	0
6120	0	0	0	0	0	0	0	0
6121	0	0	0	0	0	0	0	0
6122	0	0	0	0	0	0	0	0
6123	0	0	0	0	0	0	0	0
6124	0	0	0	0	0	0	0	0
6125	0	0	0	0	0	0	0	0
6126	0	0	0	0	0	0	0	0
6127	-0.3110596615	0.0449879676	0.0443452823	0.0443452823	0.0443452823	0	0.0443452823	0.0443452823	0.0443452823
6128	-0.6060522212	0.0874052236	0.0864411663	0.0864411663	0.0864411663	0	0.0864411663	0.0864411663	0.0864411663
6129	-0.9029791928	0.1298288307	0.1288583937	0.1288583937	0.1288583937	0	0.1288583937	0.1288583937	0.1288583937
6130	-1.1980732501	0.1723468196	0.1709544051	0.1709544051	0.1709544051	0	0.1709544051	0.1709544051	0.1709544051
6131	-1.1958220871	0.1720237346	0.1706330588	0.1706330588	0.1706330588	0	0.1706330588	0.1706330588	0.1706330588
6132	-0.5989826771	0.0861198468	0.0854771384	0.0854771384	0.0854771384	0	0.0854771384	0.0854771384	0.0854771384
6133	-0.8962304784	0.1288642843	0.1278943657	0.1278943657	0.1278943657	0	0.1278943657	0.1278943657	0.1278943657
6134	-1.1913198299	0.1713776313	0.1699903664	0.1699903664	0.1699903664	0	0.1699903664	0.1699903664	0.1699903664
6135	-1.1913198299	0.1713776313	0.1699903664	0.1699903664	0.1699903664	0	0.1699903664	0.1699903664	0.1699903664
6136	-0.5989826771	0.0861198468	0.0854771384	0.0854771384	0.0854771384	0	0.0854771384	0.0854771384	0.0854771384
6137	-0.3017407254	0.0433812544	0.0430599118	0.0430599118	0.0430599118	0	0.0430599118	0.0430599118	0.0430599118
6138	0	0	0	0	0	0	0	0
6139	0	0	0	0	0	0	0	0
6140	0	0	0	0	0	0	0	0
6141	0	0	0	0	0	0	0	0
6142	0	0	0	0	0	0	0	0
6143	0	0	0	0	0	0	0	0
6144	0	0	0	0	0	0	0	0
6145	0	0	0	0	0	0	0	0
6146	0	0	0	0	0	0	0	0
6147	0	0	0	0	0	0	0	0
6148	0	0	0	0	0	0	0	0
6149	0	0	0	0	0	0	0	0
6150	0	0	0	0	0	0	0	0
6151	-0.3088102631	0.0446666249	0.0440239397	0.0440239397	0.0440239397	0	0.0440239397	0.0440239397	0.0440239397
6152	-0.6034814768	0.086762535	0.0861198236	0.0861198236	0.0861198236	0	0.0861198236	0.0861198236	0.0861198236
6153	-0.8984800459	0.1291857957	0.1282157084	0.1282157084	0.1282157084	0	0.1282157084	0.1282157084	0.1282157084
6154	-1.1954990244	0.1717006719	0.1706330588	0.1706330588	0.1706330588	0	0.1706330588	0.1706330588	0.1706330588
6155	-1.1935709471	0.1717006719	0.1703117125	0.1703117125	0.1703117125	0	0.1703117125	0.1703117125	0.1703117125
6156	-0.5989826771	0.0861198468	0.0854771384	0.0854771384	0.0854771384	0	0.0854771384	0.0854771384	0.0854771384
6157	-0.893980915	0.1285427768	0.127573023	0.127573023	0.127573023	0	0.127573023	0.127573023	0.127573023
6158	-1.1887457384	0.1707316161	0.1696690204	0.1696690204	0.1696690204	0	0.1696690204	0.1696690204	0.1696690204
6159	-1.1868176627	0.1707316161	0.1693476744	0.1693476744	0.1693476744	0	0.1693476744	0.1693476744	0.1693476744
6160	-0.5964119334	0.0854771588	0.0851557958	0.0851557958	0.0851557958	0	0.0851557958	0.0851557958	0.0851557958
6161	-0.299491327	0.0430599118	0.0427385692	0.0427385692	0.0427385692	0	0.0427385692	0.0427385692	0.0427385692
6162	0	0	0	0	0	0	0	0
6163	0	0	0	0	0	0	0	0
6164	0	0	0	0	0	0	0	0
6165	0	0	0	0	0	0	0	0
6166	0	0	0	0	0	0	0	0
6167	0	0	0	0	0	0	0	0
6168	0	0	0	0	0	0	0	0
6169	0	0	0	0	0	0	0	0
6170	0	0	0	0	0	0	0	0
6171	0	0	0	0	0	0	0	0
6172	0	0	0	0	0	0	0	0
6173	0	0	0	0	0	0	0	0
6174	0	0	0	0	0	0	0	0
6175	-0.3084889205	0.0443452823	0.0440239397	0.0440239397	0.0440239397	0	0.0440239397	0.0440239397	0.0440239397
6176	-0.6034814768	0.086762535	0.0861198236	0.0861198236	0.0861198236	0	0.0861198236	0.0861198236	0.0861198236
6177	-0.8984800459	0.1291857957	0.1282157084	0.1282157084	0.1282157084	0	0.1282157084	0.1282157084	0.1282157084
6178	-1.1935709471	0.1717006719	0.1703117125	0.1703117125	0.1703117125	0	0.1703117125	0.1703117125	0.1703117125
6179	-1.1932479066	0.1713776313	0.1703117125	0.1703117125	0.1703117125	0	0.1703117125	0.1703117125	0.1703117125
6180	-0.5986613331	0.0857985027	0.0854771384	0.0854771384	0.0854771384	0	0.0854771384	0.0854771384	0.0854771384
6181	-0.893980915	0.1285427768	0.127573023	0.127573023	0.127573023	0	0.127573023	0.127573023	0.127573023
6182	-1.1890687352	0.1710546128	0.1696690204	0.1696690204	0.1696690204	0	0.1696690204	0.1696690204	0.1696690204
6183	-1.1887457384	0.1707316161	0.1696690204	0.1696690204	0.1696690204	0	0.1696690204	0.1696690204	0.1696690204
6184	-0.5967332773	0.0857985027	0.0851557958	0.0851557958	0.0851557958	0	0.0851557958	0.0851557958	0.0851557958
6185	-0.2998126696	0.0433812544	0.0427385692	0.0427385692	0.0427385692	0	0.0427385692	0.0427385692	0.0427385692
6186	0	0	0	0	0	0	0	0
6187	0	0	0	0	0	0	0	0
6188	0	0	0	0	0	0	0	0
6189	0	0	0	0	0	0	0	0
6190	0	0	0	0	0	0	0	0
6191	0	0	0	0	0	0	0	0
6192	0	0	0	0	0	0	0	0
6193	0	0	0	0	0	0	0	0
6194	0	0	0	0	0	0	0	0
6195	0	0	0	0	0	0	0	0
6196	0	0	0	0	0	0	0	0
6197	0	0	0	0	0	0	0	0
6198	0	0	0	0	0	0	0	0
6199	-1.8269973012	1.5613192326	0.0442796781	0.0442796781	0.0442796781	0	0.0442796781	0.0442796781	0.0442796781
6200	-1.7755200595	1.2557994581	0.0866201002	0.0866201002	0.0866201002	0	0.0866201002	0.0866201002	0.0866201002
6201	-1.627280616	0.855456733	0.1286373138	0.1286373138	0.1286373138	0	0.1286373138	0.1286373138	0.1286373138
6202	-1.818096405	0.7922292402	0.1709778608	0.1709778608	0.1709778608	0	0.1709778608	0.1709778608	0.1709778608
6203	-1.9564598412	0.9305926764	0.1709778608	0.1709778608	0.1709778608	0	0.1709778608	0.1709778608	0.1709778608
6204	-1.4778928822	0.9639900487	0.0856504722	0.0856504722	0.0856504722	0	0.0856504722	0.0856504722	0.0856504722
6205	-1.5465810668	0.77669644	0.1283141045	0.1283141045	0.1283141045	0	0.1283141045	0.1283141045	0.1283141045
6206	-1.5461019742	0.5221740871	0.1706546478	0.1706546478	0.1706546478	0	0.1706546478	0.1706546478	0.1706546478
6207	-1.4944670169	0.4705391299	0.1706546478	0.1706546478	0.1706546478	0	0.1706546478	0.1706546478	0.1706546478
6208	-1.1775528736	0.6636500401	0.0856504722	0.0856504722	0.0856504722	0	0.0856504722	0.0856504722	0.0856504722
6209	-0.9403464784	0.6824254337	0.0429868408	0.0429868408	0.0429868408	0	0.0429868408	0.0429868408	0.0429868408
6210	0	0	0	0	0	0	0	0
6211	0	0	0	0	0	0	0	0
6212	0	0	0	0	0	0	0	0
6213	0	0	0	0	0	0	0	0
6214	0	0	0	0	0	0	0	0
6215	0	0	0	0	0	0	0	0
6216	0	0	0	0	0	0	0	0
6217	0	0	0	0	0	0	0	0
6218	0	0	0	0	0	0	0	0
6219	0	0	0	0	0	0	0	0
6220	0	0	0	0	0	0	0	0
6221	0	0	0	0	0	0	0	0
6222	0	0	0	0	0	0	0	0
6223	0	0	0	0	0	0	0	0
6224	0	0	0	0	0	0	0	0
6225	0	0	0	0	0	0	0	0
6226	0	0	0	0	0	0	0	0
6227	0	0	0	0	0	0	0	0
6228	0	0	0	0	0	0	0	0
6229	0	0	0	0	0	0	0	0
6230	0	0	0	0	0	0	0	0
6231	0	0	0	0	0	0	0	0
6232	0	0	0	0	0	0	0	0
6233	0	0	0	0	0	0	0	0
6234	0	0	0	0	0	0	0	0
6235	0	0	0	0	0	0	0	0
6236	0	0	0	0	0	0	0	0
6237	0	0	0	0	0	0	0	0
6238	0	0	0	0	0	0	0	0
6239	0	0	0	0	0	0	0	0
6240	0	0	0	0	0	0	0	0
6241	0	0	0	0	0	0	0	0
6242	0	0	0	0	0	0	0	0
6243	0	0	0	0	0	0	0	0
6244	0	0	0	0	0	0	0	0
6245	0	0	0	0	0	0	0	0
6246	0	0	0	0	0	0	0	0
6247	0	0	0	0	0	0	0	0
6248	0	0	0	0	0	0	0	0
6249	0	0	0	0	0	0	0	0
6250	0	0	0	0	0	0	0	0
6251	0	0	0	0	0	0	0	0
6252	0	0	0	0	0	0	0	0
6253	0	0	0	0	0	0	0	0
6254	0	0	0	0	0	0	0	0
6255	0	0	0	0	0	0	0	0
6256	0	0	0	0	0	0	0	0
6257	0	0	0	0	0	0	0	0
6258	0	0	0	0	0	0	0	0
6259	0	0	0	0	0	0	0	0
6260	0	0	0	0	0	0	0	0
6261	0	0	0	0	0	0	0	0
6262	0	0	0	0	0	0	0	0
6263	0	0	0	0	0	0	0	0
6264	0	0	0	0	0	0	0	0
6265	0	0	0	0	0	0	0	0
6266	0	0	0	0	0	0	0	0
6267	0	0	0	0	0	0	0	0
6268	0	0	0	0	0	0	0	0
6269	0	0	0	0	0	0	0	0
6270	0	0	0	0	0	0	0	0
6271	-2.4190650923	2.132055208	0.0478349807	0.0478349807	0.0478349807	0	0.0478349807	0.0478349807	0.0478349807
6272	-2.2838238489	1.7447106877	0.0898521935	0.0898521935	0.0898521935	0	0.0898521935	0.0898521935	0.0898521935
6273	-2.0457124943	1.2564353048	0.1315461982	0.1315461982	0.1315461982	0	0.1315461982	0.1315461982	0.1315461982
6274	-2.1702983418	1.1289169335	0.1735635681	0.1735635681	0.1735635681	0	0.1735635681	0.1735635681	0.1735635681
6275	-2.3124393001	1.2749364565	0.1729171406	0.1729171406	0.1729171406	0	0.1729171406	0.1729171406	0.1729171406
6276	-1.814087153	1.2943665517	0.0866201002	0.0866201002	0.0866201002	0	0.0866201002	0.0866201002	0.0866201002
6277	-1.8275555305	1.0537923913	0.1289605232	0.1289605232	0.1289605232	0	0.1289605232	0.1289605232	0.1289605232
6278	-1.7812765374	0.7534700943	0.1713010739	0.1713010739	0.1713010739	0	0.1713010739	0.1713010739	0.1713010739
6279	-1.7241756037	0.6963691606	0.1713010739	0.1713010739	0.1713010739	0	0.1713010739	0.1713010739	0.1713010739
6280	-1.4708533466	0.9550112572	0.0859736816	0.0859736816	0.0859736816	0	0.0859736816	0.0859736816	0.0859736816
6281	-1.2513757591	0.9915154584	0.0433100501	0.0433100501	0.0433100501	0	0.0433100501	0.0433100501	0.0433100501
6282	0	0	0	0	0	0	0	0
6283	0	0	0	0	0	0	0	0
6284	0	0	0	0	0	0	0	0
6285	0	0	0	0	0	0	0	0
6286	0	0	0	0	0	0	0	0
6287	0	0	0	0	0	0	0	0
6288	0	0	0	0	0	0	0	0
6289	0	0	0	0	0	0	0	0
6290	0	0	0	0	0	0	0	0
6291	0	0	0	0	0	0	0	0
6292	0	0	0	0	0	0	0	0
6293	0	0	0	0	0	0	0	0
6294	0	0	0	0	0	0	0	0
6295	-1.7482433998	1.4825653312	0.0442796781	0.0442796781	0.0442796781	0	0.0442796781	0.0442796781	0.0442796781
6296	-1.7713662357	1.2516456344	0.0866201002	0.0866201002	0.0866201002	0	0.0866201002	0.0866201002	0.0866201002
6297	-1.6992384864	0.9254753472	0.1289605232	0.1289605232	0.1289605232	0	0.1289605232	0.1289605232	0.1289605232
6298	-1.8949119627	0.8651662407	0.171624287	0.171624287	0.171624287	0	0.171624287	0.171624287	0.171624287
6299	-2.0382377149	1.0104312718	0.1713010739	0.1713010739	0.1713010739	0	0.1713010739	0.1713010739	0.1713010739
6300	-1.5536460878	1.0378039984	0.0859736816	0.0859736816	0.0859736816	0	0.0859736816	0.0859736816	0.0859736816
6301	-1.6282880172	0.8584033904	0.1283141045	0.1283141045	0.1283141045	0	0.1283141045	0.1283141045	0.1283141045
6302	-1.6456930843	0.6198259195	0.1709778608	0.1709778608	0.1709778608	0	0.1709778608	0.1709778608	0.1709778608
6303	-1.6005417049	0.5746745401	0.1709778608	0.1709778608	0.1709778608	0	0.1709778608	0.1709778608	0.1709778608
6304	-1.3055222935	0.79161946	0.0856504722	0.0856504722	0.0856504722	0	0.0856504722	0.0856504722	0.0856504722
6305	-1.0821256077	0.8222653071	0.0433100501	0.0433100501	0.0433100501	0	0.0433100501	0.0433100501	0.0433100501
6306	0	0	0	0	0	0	0	0
6307	0	0	0	0	0	0	0	0
6308	0	0	0	0	0	0	0	0
6309	0	0	0	0	0	0	0	0
6310	0	0	0	0	0	0	0	0
6311	0	0	0	0	0	0	0	0
6312	0	0	0	0	0	0	0	0
6313	0	0	0	0	0	0	0	0
6314	0	0	0	0	0	0	0	0
6315	0	0	0	0	0	0	0	0
6316	0	0	0	0	0	0	0	0
6317	0	0	0	0	0	0	0	0
6318	0	0	0	0	0	0	0	0
6319	-1.3723545969	1.1066765283	0.0442796781	0.0442796781	0.0442796781	0	0.0442796781	0.0442796781	0.0442796781
6320	-1.4591417596	0.9394211582	0.0866201002	0.0866201002	0.0866201002	0	0.0866201002	0.0866201002	0.0866201002
6321	-1.4630302661	0.6892671269	0.1289605232	0.1289605232	0.1289605232	0	0.1289605232	0.1289605232	0.1289605232
6322	-1.6917369931	0.6639305499	0.1713010739	0.1713010739	0.1713010739	0	0.1713010739	0.1713010739	0.1713010739
6323	-1.8437081547	0.8159017116	0.1713010739	0.1713010739	0.1713010739	0	0.1713010739	0.1713010739	0.1713010739
6324	-1.3755378609	0.8596957715	0.0859736816	0.0859736816	0.0859736816	0	0.0859736816	0.0859736816	0.0859736816
6325	-1.5025422657	0.7326576389	0.1283141045	0.1283141045	0.1283141045	0	0.1283141045	0.1283141045	0.1283141045
6326	-1.5534827281	0.5276155633	0.1709778608	0.1709778608	0.1709778608	0	0.1709778608	0.1709778608	0.1709778608
6327	-1.5309737464	0.5051065816	0.1709778608	0.1709778608	0.1709778608	0	0.1709778608	0.1709778608	0.1709778608
6328	-1.2384067473	0.7245039139	0.0856504722	0.0856504722	0.0856504722	0	0.0856504722	0.0856504722	0.0856504722
6329	-1.0272675435	0.7674072428	0.0433100501	0.0433100501	0.0433100501	0	0.0433100501	0.0433100501	0.0433100501
6330	0	0	0	0	0	0	0	0
6331	0	0	0	0	0	0	0	0
6332	0	0	0	0	0	0	0	0
6333	0	0	0	0	0	0	0	0
6334	0	0	0	0	0	0	0	0
6335	0	0	0	0	0	0	0	0
6336	0	0	0	0	0	0	0	0
6337	0	0	0	0	0	0	0	0
6338	0	0	0	0	0	0	0	0
6339	0	0	0	0	0	0	0	0
6340	0	0	0	0	0	0	0	0
6341	0	0	0	0	0	0	0	0
6342	0	0	0	0	0	0	0	0
6343	-1.655838811	1.3901607423	0.0442796781	0.0442796781	0.0442796781	0	0.0442796781	0.0442796781	0.0442796781
6344	-1.680103205	1.1603826037	0.0866201002	0.0866201002	0.0866201002	0	0.0866201002	0.0866201002	0.0866201002
6345	-1.6186902573	0.8429878619	0.1292837326	0.1292837326	0.1292837326	0	0.1292837326	0.1292837326	0.1292837326
6346	-1.8056206587	0.7758749366	0.171624287	0.171624287	0.171624287	0	0.171624287	0.171624287	0.171624287
6347	-1.918501296	0.888755574	0.171624287	0.171624287	0.171624287	0	0.171624287	0.171624287	0.171624287
6348	-1.4221502525	0.9063081631	0.0859736816	0.0859736816	0.0859736816	0	0.0859736816	0.0859736816	0.0859736816
6349	-1.5307552906	0.7589314076	0.1286373138	0.1286373138	0.1286373138	0	0.1286373138	0.1286373138	0.1286373138
6350	-1.586782881	0.5609157162	0.1709778608	0.1709778608	0.1709778608	0	0.1709778608	0.1709778608	0.1709778608
6351	-1.5433621051	0.5174949403	0.1709778608	0.1709778608	0.1709778608	0	0.1709778608	0.1709778608	0.1709778608
6352	-1.2261928119	0.7122899784	0.0856504722	0.0856504722	0.0856504722	0	0.0856504722	0.0856504722	0.0856504722
6353	-1.0147437936	0.754883493	0.0433100501	0.0433100501	0.0433100501	0	0.0433100501	0.0433100501	0.0433100501
6354	0	0	0	0	0	0	0	0
6355	0	0	0	0	0	0	0	0
6356	0	0	0	0	0	0	0	0
6357	0	0	0	0	0	0	0	0
6358	0	0	0	0	0	0	0	0
6359	0	0	0	0	0	0	0	0
6360	0	0	0	0	0	0	0	0
6361	0	0	0	0	0	0	0	0
6362	0	0	0	0	0	0	0	0
6363	0	0	0	0	0	0	0	0
6364	0	0	0	0	0	0	0	0
6365	0	0	0	0	0	0	0	0
6366	0	0	0	0	0	0	0	0
6367	-1.6695246295	1.4038465609	0.0442796781	0.0442796781	0.0442796781	0	0.0442796781	0.0442796781	0.0442796781
6368	-1.6483123672	1.1285917658	0.0866201002	0.0866201002	0.0866201002	0	0.0866201002	0.0866201002	0.0866201002
6369	-1.544966578	0.7712034388	0.1289605232	0.1289605232	0.1289605232	0	0.1289605232	0.1289605232	0.1289605232
6370	-1.7127942106	0.6849877675	0.1713010739	0.1713010739	0.1713010739	0	0.1713010739	0.1713010739	0.1713010739
6371	-1.8302074646	0.8024010215	0.1713010739	0.1713010739	0.1713010739	0	0.1713010739	0.1713010739	0.1713010739
6372	-1.3157128512	0.7998707618	0.0859736816	0.0859736816	0.0859736816	0	0.0859736816	0.0859736816	0.0859736816
6373	-1.394904127	0.6250195002	0.1283141045	0.1283141045	0.1283141045	0	0.1283141045	0.1283141045	0.1283141045
6374	-1.4103663601	0.386438473	0.1706546478	0.1706546478	0.1706546478	0	0.1706546478	0.1706546478	0.1706546478
6375	-1.3684812813	0.3445533942	0.1706546478	0.1706546478	0.1706546478	0	0.1706546478	0.1706546478	0.1706546478
6376	-1.0660714158	0.5521685824	0.0856504722	0.0856504722	0.0856504722	0	0.0856504722	0.0856504722	0.0856504722
6377	-0.8383353932	0.5804143485	0.0429868408	0.0429868408	0.0429868408	0	0.0429868408	0.0429868408	0.0429868408
6378	0	0	0	0	0	0	0	0
6379	0	0	0	0	0	0	0	0
6380	0	0	0	0	0	0	0	0
6381	0	0	0	0	0	0	0	0
6382	0	0	0	0	0	0	0	0
6383	0	0	0	0	0	0	0	0
6384	0	0	0	0	0	0	0	0
6385	0	0	0	0	0	0	0	0
6386	0	0	0	0	0	0	0	0
6387	0	0	0	0	0	0	0	0
6388	0	0	0	0	0	0	0	0
6389	0	0	0	0	0	0	0	0
6390	0	0	0	0	0	0	0	0
6391	0	0	0	0	0	0	0	0
6392	0	0	0	0	0	0	0	0
6393	0	0	0	0	0	0	0	0
6394	0	0	0	0	0	0	0	0
6395	0	0	0	0	0	0	0	0
6396	0	0	0	0	0	0	0	0
6397	0	0	0	0	0	0	0	0
6398	0	0	0	0	0	0	0	0
6399	0	0	0	0	0	0	0	0
6400	0	0	0	0	0	0	0	0
6401	0	0	0	0	0	0	0	0
6402	0	0	0	0	0	0	0	0
6403	0	0	0	0	0	0	0	0
6404	0	0	0	0	0	0	0	0
6405	0	0	0	0	0	0	0	0
6406	0	0	0	0	0	0	0	0
6407	0	0	0	0	0	0	0	0
6408	0	0	0	0	0	0	0	0
6409	0	0	0	0	0	0	0	0
6410	0	0	0	0	0	0	0	0
6411	0	0	0	0	0	0	0	0
6412	0	0	0	0	0	0	0	0
6413	0	0	0	0	0	0	0	0
6414	0	0	0	0	0	0	0	0
6415	0	0	0	0	0	0	0	0
6416	0	0	0	0	0	0	0	0
6417	0	0	0	0	0	0	0	0
6418	0	0	0	0	0	0	0	0
6419	0	0	0	0	0	0	0	0
6420	0	0	0	0	0	0	0	0
6421	0	0	0	0	0	0	0	0
6422	0	0	0	0	0	0	0	0
6423	0	0	0	0	0	0	0	0
6424	0	0	0	0	0	0	0	0
6425	0	0	0	0	0	0	0	0
6426	0	0	0	0	0	0	0	0
6427	0	0	0	0	0	0	0	0
6428	0	0	0	0	0	0	0	0
6429	0	0	0	0	0	0	0	0
6430	0	0	0	0	0	0	0	0
6431	0	0	0	0	0	0	0	0
6432	0	0	0	0	0	0	0	0
6433	0	0	0	0	0	0	0	0
6434	0	0	0	0	0	0	0	0
6435	0	0	0	0	0	0	0	0
6436	0	0	0	0	0	0	0	0
6437	0	0	0	0	0	0	0	0
6438	0	0	0	0	0	0	0	0
6439	-1.6609832183	1.373973334	0.0478349807	0.0478349807	0.0478349807	0	0.0478349807	0.0478349807	0.0478349807
6440	-1.6564624574	1.1192885523	0.0895289842	0.0895289842	0.0895289842	0	0.0895289842	0.0895289842	0.0895289842
6441	-1.56417573	0.7748985405	0.1315461982	0.1315461982	0.1315461982	0	0.1315461982	0.1315461982	0.1315461982
6442	-1.7362709895	0.6968288639	0.1732403543	0.1732403543	0.1732403543	0	0.1732403543	0.1732403543	0.1732403543
6443	-1.852480087	0.8169165246	0.1725939271	0.1725939271	0.1725939271	0	0.1725939271	0.1725939271	0.1725939271
6444	-1.3277882289	0.8080676275	0.0866201002	0.0866201002	0.0866201002	0	0.0866201002	0.0866201002	0.0866201002
6445	-1.4187600778	0.6449969386	0.1289605232	0.1289605232	0.1289605232	0	0.1289605232	0.1289605232	0.1289605232
6446	-1.4473273486	0.4195209055	0.1713010739	0.1713010739	0.1713010739	0	0.1713010739	0.1713010739	0.1713010739
6447	-1.4101658504	0.3842986856	0.1709778608	0.1709778608	0.1709778608	0	0.1709778608	0.1709778608	0.1709778608
6448	-1.1076970807	0.5918549913	0.0859736816	0.0859736816	0.0859736816	0	0.0859736816	0.0859736816	0.0859736816
6449	-0.8792852877	0.619424987	0.0433100501	0.0433100501	0.0433100501	0	0.0433100501	0.0433100501	0.0433100501
6450	0	0	0	0	0	0	0	0
6451	0	0	0	0	0	0	0	0
6452	0	0	0	0	0	0	0	0
6453	0	0	0	0	0	0	0	0
6454	0	0	0	0	0	0	0	0
6455	0	0	0	0	0	0	0	0
6456	0	0	0	0	0	0	0	0
6457	0	0	0	0	0	0	0	0
6458	0	0	0	0	0	0	0	0
6459	0	0	0	0	0	0	0	0
6460	0	0	0	0	0	0	0	0
6461	0	0	0	0	0	0	0	0
6462	0	0	0	0	0	0	0	0
6463	-1.6181546396	1.352476571	0.0442796781	0.0442796781	0.0442796781	0	0.0442796781	0.0442796781	0.0442796781
6464	-1.5822971488	1.0606372915	0.0869433096	0.0869433096	0.0869433096	0	0.0869433096	0.0869433096	0.0869433096
6465	-1.5458182158	0.7701158204	0.1292837326	0.1292837326	0.1292837326	0	0.1292837326	0.1292837326	0.1292837326
6466	-1.7340425357	0.7042968136	0.171624287	0.171624287	0.171624287	0	0.171624287	0.171624287	0.171624287
6467	-1.8027287356	0.7749222925	0.1713010739	0.1713010739	0.1713010739	0	0.1713010739	0.1713010739	0.1713010739
6468	-1.2899255456	0.7740834562	0.0859736816	0.0859736816	0.0859736816	0	0.0859736816	0.0859736816	0.0859736816
6469	-1.3961596108	0.6262749841	0.1283141045	0.1283141045	0.1283141045	0	0.1283141045	0.1283141045	0.1283141045
6470	-1.4510446612	0.4251774964	0.1709778608	0.1709778608	0.1709778608	0	0.1709778608	0.1709778608	0.1709778608
6471	-1.4050403403	0.3811124533	0.1706546478	0.1706546478	0.1706546478	0	0.1706546478	0.1706546478	0.1706546478
6472	-1.1044924528	0.5905896193	0.0856504722	0.0856504722	0.0856504722	0	0.0856504722	0.0856504722	0.0856504722
6473	-0.895640143	0.6357798423	0.0433100501	0.0433100501	0.0433100501	0	0.0433100501	0.0433100501	0.0433100501
6474	0	0	0	0	0	0	0	0
6475	0	0	0	0	0	0	0	0
6476	0	0	0	0	0	0	0	0
6477	0	0	0	0	0	0	0	0
6478	0	0	0	0	0	0	0	0
6479	0	0	0	0	0	0	0	0
6480	0	0	0	0	0	0	0	0
6481	0	0	0	0	0	0	0	0
6482	0	0	0	0	0	0	0	0
6483	0	0	0	0	0	0	0	0
6484	0	0	0	0	0	0	0	0
6485	0	0	0	0	0	0	0	0
6486	0	0	0	0	0	0	0	0
6487	-1.6815002052	1.4158221366	0.0442796781	0.0442796781	0.0442796781	0	0.0442796781	0.0442796781	0.0442796781
6488	-1.7672490449	1.2455891876	0.0869433096	0.0869433096	0.0869433096	0	0.0869433096	0.0869433096	0.0869433096
6489	-1.7523024333	0.9766000379	0.1292837326	0.1292837326	0.1292837326	0	0.1292837326	0.1292837326	0.1292837326
6490	-1.9901821067	0.9584971051	0.1719475003	0.1719475003	0.1719475003	0	0.1719475003	0.1719475003	0.1719475003
6491	-2.2007733511	1.1690883496	0.1719475003	0.1719475003	0.1719475003	0	0.1719475003	0.1719475003	0.1719475003
6492	-1.7598675057	1.2420861604	0.0862968909	0.0862968909	0.0862968909	0	0.0862968909	0.0862968909	0.0862968909
6493	-1.8721166901	1.0983535509	0.1289605232	0.1289605232	0.1289605232	0	0.1289605232	0.1289605232	0.1289605232
6494	-1.8971767114	0.8674309893	0.171624287	0.171624287	0.171624287	0	0.171624287	0.171624287	0.171624287
6495	-1.8680460541	0.840239611	0.1713010739	0.1713010739	0.1713010739	0	0.1713010739	0.1713010739	0.1713010739
6496	-1.6439364504	1.128094361	0.0859736816	0.0859736816	0.0859736816	0	0.0859736816	0.0859736816	0.0859736816
6497	-1.4537796586	1.1939193579	0.0433100501	0.0433100501	0.0433100501	0	0.0433100501	0.0433100501	0.0433100501
6498	0	0	0	0	0	0	0	0
6499	0	0	0	0	0	0	0	0
6500	0	0	0	0	0	0	0	0
6501	0	0	0	0	0	0	0	0
6502	0	0	0	0	0	0	0	0
6503	0	0	0	0	0	0	0	0
6504	0	0	0	0	0	0	0	0
6505	0	0	0	0	0	0	0	0
6506	0	0	0	0	0	0	0	0
6507	0	0	0	0	0	0	0	0
6508	0	0	0	0	0	0	0	0
6509	0	0	0	0	0	0	0	0
6510	0	0	0	0	0	0	0	0
6511	-2.6386936794	1.9553564517	0.113889538	0.113889538	0.113889538	0	0.113889538	0.113889538	0.113889538
6512	-2.2485064472	1.6414027972	0.1011839417	0.1011839417	0.1011839417	0	0.1011839417	0.1011839417	0.1011839417
6513	-1.9955485144	1.2198461189	0.1292837326	0.1292837326	0.1292837326	0	0.1292837326	0.1292837326	0.1292837326
6514	-2.1203718298	1.0886868283	0.1719475003	0.1719475003	0.1719475003	0	0.1719475003	0.1719475003	0.1719475003
6515	-2.2386173811	1.2088716591	0.171624287	0.171624287	0.171624287	0	0.171624287	0.171624287	0.171624287
6516	-1.7256898047	1.2098477153	0.0859736816	0.0859736816	0.0859736816	0	0.0859736816	0.0859736816	0.0859736816
6517	-1.7549819037	0.9831580207	0.1286373138	0.1286373138	0.1286373138	0	0.1286373138	0.1286373138	0.1286373138
6518	-1.7320606656	0.7061935008	0.1709778608	0.1709778608	0.1709778608	0	0.1709778608	0.1709778608	0.1709778608
6519	-1.6622015678	0.636334403	0.1709778608	0.1709778608	0.1709778608	0	0.1709778608	0.1709778608	0.1709778608
6520	-1.3729959146	0.8590930812	0.0856504722	0.0856504722	0.0856504722	0	0.0856504722	0.0856504722	0.0856504722
6521	-1.1405845728	0.8807242721	0.0433100501	0.0433100501	0.0433100501	0	0.0433100501	0.0433100501	0.0433100501
6522	0	0	0	0	0	0	0	0
6523	0	0	0	0	0	0	0	0
6524	0	0	0	0	0	0	0	0
6525	0	0	0	0	0	0	0	0
6526	0	0	0	0	0	0	0	0
6527	0	0	0	0	0	0	0	0
6528	0	0	0	0	0	0	0	0
6529	0	0	0	0	0	0	0	0
6530	0	0	0	0	0	0	0	0
6531	0	0	0	0	0	0	0	0
6532	0	0	0	0	0	0	0	0
6533	0	0	0	0	0	0	0	0
6534	0	0	0	0	0	0	0	0
6535	-1.6698870998	1.4042090312	0.0442796781	0.0442796781	0.0442796781	0	0.0442796781	0.0442796781	0.0442796781
6536	-1.7293488706	1.2096282692	0.0866201002	0.0866201002	0.0866201002	0	0.0866201002	0.0866201002	0.0866201002
6537	-1.6936357309	0.9179333355	0.1292837326	0.1292837326	0.1292837326	0	0.1292837326	0.1292837326	0.1292837326
6538	-1.9123677237	0.8806827222	0.1719475003	0.1719475003	0.1719475003	0	0.1719475003	0.1719475003	0.1719475003
6539	-2.0765219102	1.0467761882	0.171624287	0.171624287	0.171624287	0	0.171624287	0.171624287	0.171624287
6540	-1.6135422678	1.0977001784	0.0859736816	0.0859736816	0.0859736816	0	0.0859736816	0.0859736816	0.0859736816
6541	-1.7140893362	0.9422654533	0.1286373138	0.1286373138	0.1286373138	0	0.1286373138	0.1286373138	0.1286373138
6542	-1.7399689598	0.7121625166	0.1713010739	0.1713010739	0.1713010739	0	0.1713010739	0.1713010739	0.1713010739
6543	-1.7001781522	0.672371709	0.1713010739	0.1713010739	0.1713010739	0	0.1713010739	0.1713010739	0.1713010739
6544	-1.4445231004	0.928681011	0.0859736816	0.0859736816	0.0859736816	0	0.0859736816	0.0859736816	0.0859736816
6545	-1.2256130845	0.9657527838	0.0433100501	0.0433100501	0.0433100501	0	0.0433100501	0.0433100501	0.0433100501
6546	0	0	0	0	0	0	0	0
6547	0	0	0	0	0	0	0	0
6548	0	0	0	0	0	0	0	0
6549	0	0	0	0	0	0	0	0
6550	0	0	0	0	0	0	0	0
6551	0	0	0	0	0	0	0	0
6552	0	0	0	0	0	0	0	0
6553	0	0	0	0	0	0	0	0
6554	0	0	0	0	0	0	0	0
6555	0	0	0	0	0	0	0	0
6556	0	0	0	0	0	0	0	0
6557	0	0	0	0	0	0	0	0
6558	0	0	0	0	0	0	0	0
6559	0	0	0	0	0	0	0	0
6560	0	0	0	0	0	0	0	0
6561	0	0	0	0	0	0	0	0
6562	0	0	0	0	0	0	0	0
6563	0	0	0	0	0	0	0	0
6564	0	0	0	0	0	0	0	0
6565	0	0	0	0	0	0	0	0
6566	0	0	0	0	0	0	0	0
6567	0	0	0	0	0	0	0	0
6568	0	0	0	0	0	0	0	0
6569	0	0	0	0	0	0	0	0
6570	0	0	0	0	0	0	0	0
6571	0	0	0	0	0	0	0	0
6572	0	0	0	0	0	0	0	0
6573	0	0	0	0	0	0	0	0
6574	0	0	0	0	0	0	0	0
6575	0	0	0	0	0	0	0	0
6576	0	0	0	0	0	0	0	0
6577	0	0	0	0	0	0	0	0
6578	0	0	0	0	0	0	0	0
6579	0	0	0	0	0	0	0	0
6580	0	0	0	0	0	0	0	0
6581	0	0	0	0	0	0	0	0
6582	0	0	0	0	0	0	0	0
6583	0	0	0	0	0	0	0	0
6584	0	0	0	0	0	0	0	0
6585	0	0	0	0	0	0	0	0
6586	0	0	0	0	0	0	0	0
6587	0	0	0	0	0	0	0	0
6588	0	0	0	0	0	0	0	0
6589	0	0	0	0	0	0	0	0
6590	0	0	0	0	0	0	0	0
6591	0	0	0	0	0	0	0	0
6592	0	0	0	0	0	0	0	0
6593	0	0	0	0	0	0	0	0
6594	0	0	0	0	0	0	0	0
6595	0	0	0	0	0	0	0	0
6596	0	0	0	0	0	0	0	0
6597	0	0	0	0	0	0	0	0
6598	0	0	0	0	0	0	0	0
6599	0	0	0	0	0	0	0	0
6600	0	0	0	0	0	0	0	0
6601	0	0	0	0	0	0	0	0
6602	0	0	0	0	0	0	0	0
6603	0	0	0	0	0	0	0	0
6604	0	0	0	0	0	0	0	0
6605	0	0	0	0	0	0	0	0
6606	0	0	0	0	0	0	0	0
6607	-11.0160404289	6.6060227925	0.7350029394	0.7350029394	0.7350029394	0	0.7350029394	0.7350029394	0.7350029394
6608	-10.7083737443	6.5338060096	0.6957612891	0.6957612891	0.6957612891	0	0.6957612891	0.6957612891	0.6957612891
6609	-8.7852971829	5.4369858674	0.5580518859	0.5580518859	0.5580518859	0	0.5580518859	0.5580518859	0.5580518859
6610	-7.2782129907	4.2547723098	0.5039067802	0.5039067802	0.5039067802	0	0.5039067802	0.5039067802	0.5039067802
6611	-7.7428591184	4.4237726749	0.5531810739	0.5531810739	0.5531810739	0	0.5531810739	0.5531810739	0.5531810739
6612	-7.4348860304	4.466769367	0.4946861106	0.4946861106	0.4946861106	0	0.4946861106	0.4946861106	0.4946861106
6613	-6.0611103538	3.4877236288	0.4288977875	0.4288977875	0.4288977875	0	0.4288977875	0.4288977875	0.4288977875
6614	-4.5680534133	2.5793308472	0.331453761	0.331453761	0.331453761	0	0.331453761	0.331453761	0.331453761
6615	-4.0855897908	2.3248544033	0.2934558979	0.2934558979	0.2934558979	0	0.2934558979	0.2934558979	0.2934558979
6616	-5.0354403684	2.9047349408	0.3551175713	0.3551175713	0.3551175713	0	0.3551175713	0.3551175713	0.3551175713
6617	-4.9653280263	2.9458437658	0.3365807101	0.3365807101	0.3365807101	0	0.3365807101	0.3365807101	0.3365807101
6618	0	0	0	0	0	0	0	0
6619	0	0	0	0	0	0	0	0
6620	0	0	0	0	0	0	0	0
6621	0	0	0	0	0	0	0	0
6622	0	0	0	0	0	0	0	0
6623	0	0	0	0	0	0	0	0
6624	0	0	0	0	0	0	0	0
6625	0	0	0	0	0	0	0	0
6626	0	0	0	0	0	0	0	0
6627	0	0	0	0	0	0	0	0
6628	0	0	0	0	0	0	0	0
6629	0	0	0	0	0	0	0	0
6630	0	0	0	0	0	0	0	0
6631	-8.2674085237	4.9250400723	0.5570614086	0.5570614086	0.5570614086	0	0.5570614086	0.5570614086	0.5570614086
6632	-6.9873792927	3.966633106	0.5034576978	0.5034576978	0.5034576978	0	0.5034576978	0.5034576978	0.5034576978
6633	-5.4644103646	2.9986529502	0.4109595691	0.4109595691	0.4109595691	0	0.4109595691	0.4109595691	0.4109595691
6634	-5.3290693901	2.751704345	0.4295608409	0.4295608409	0.4295608409	0	0.4295608409	0.4295608409	0.4295608409
6635	-6.1758181106	3.0582390127	0.5195965163	0.5195965163	0.5195965163	0	0.5195965163	0.5195965163	0.5195965163
6636	-6.1826425006	3.2570905292	0.4875919952	0.4875919952	0.4875919952	0	0.4875919952	0.4875919952	0.4875919952
6637	-5.2509680963	2.6218976007	0.4381784159	0.4381784159	0.4381784159	0	0.4381784159	0.4381784159	0.4381784159
6638	-3.7717572074	1.9229001637	0.3081428406	0.3081428406	0.3081428406	0	0.3081428406	0.3081428406	0.3081428406
6639	-3.3911231104	1.746570861	0.2740920416	0.2740920416	0.2740920416	0	0.2740920416	0.2740920416	0.2740920416
6640	-4.2100173299	2.1568954392	0.3421869818	0.3421869818	0.3421869818	0	0.3421869818	0.3421869818	0.3421869818
6641	-4.110639235	2.161467373	0.324861977	0.324861977	0.324861977	0	0.324861977	0.324861977	0.324861977
6642	0	0	0	0	0	0	0	0
6643	0	0	0	0	0	0	0	0
6644	0	0	0	0	0	0	0	0
6645	0	0	0	0	0	0	0	0
6646	0	0	0	0	0	0	0	0
6647	0	0	0	0	0	0	0	0
6648	0	0	0	0	0	0	0	0
6649	0	0	0	0	0	0	0	0
6650	0	0	0	0	0	0	0	0
6651	0	0	0	0	0	0	0	0
6652	0	0	0	0	0	0	0	0
6653	0	0	0	0	0	0	0	0
6654	0	0	0	0	0	0	0	0
6655	-6.8664570045	3.5701796664	0.5493795564	0.5493795564	0.5493795564	0	0.5493795564	0.5493795564	0.5493795564
6656	-5.7335723	2.8592421827	0.4790550196	0.4790550196	0.4790550196	0	0.4790550196	0.4790550196	0.4790550196
6657	-4.2131031111	2.0996596324	0.3522405798	0.3522405798	0.3522405798	0	0.3522405798	0.3522405798	0.3522405798
6658	-3.8531878591	1.8456186183	0.3345948735	0.3345948735	0.3345948735	0	0.3345948735	0.3345948735	0.3345948735
6659	-4.1234016893	1.9206948812	0.3671178013	0.3671178013	0.3671178013	0	0.3671178013	0.3671178013	0.3671178013
6660	-3.8354939163	1.9341651388	0.3168881296	0.3168881296	0.3168881296	0	0.3168881296	0.3168881296	0.3168881296
6661	-3.190939827	1.6062475613	0.2641153776	0.2641153776	0.2641153776	0	0.2641153776	0.2641153776	0.2641153776
6662	-2.2061430544	1.2032380939	0.1671508268	0.1671508268	0.1671508268	0	0.1671508268	0.1671508268	0.1671508268
6663	-2.0983346064	1.1279160089	0.1617364329	0.1617364329	0.1617364329	0	0.1617364329	0.1617364329	0.1617364329
6664	-2.6094397733	1.3873554245	0.2036807248	0.2036807248	0.2036807248	0	0.2036807248	0.2036807248	0.2036807248
6665	-2.4624129177	1.3921739831	0.1783731558	0.1783731558	0.1783731558	0	0.1783731558	0.1783731558	0.1783731558
6666	0	0	0	0	0	0	0	0
6667	0	0	0	0	0	0	0	0
6668	0	0	0	0	0	0	0	0
6669	0	0	0	0	0	0	0	0
6670	0	0	0	0	0	0	0	0
6671	0	0	0	0	0	0	0	0
6672	0	0	0	0	0	0	0	0
6673	0	0	0	0	0	0	0	0
6674	0	0	0	0	0	0	0	0
6675	0	0	0	0	0	0	0	0
6676	0	0	0	0	0	0	0	0
6677	0	0	0	0	0	0	0	0
6678	0	0	0	0	0	0	0	0
6679	-4.1476294898	2.1302364858	0.3362321673	0.3362321673	0.3362321673	0	0.3362321673	0.3362321673	0.3362321673
6680	-3.5986592712	1.8194158084	0.2965405771	0.2965405771	0.2965405771	0	0.2965405771	0.2965405771	0.2965405771
6681	-2.72994712	1.4236193003	0.2177213033	0.2177213033	0.2177213033	0	0.2177213033	0.2177213033	0.2177213033
6682	-2.726806121	1.3332157282	0.2322650655	0.2322650655	0.2322650655	0	0.2322650655	0.2322650655	0.2322650655
6683	-3.3127948121	1.4904991699	0.3037159404	0.3037159404	0.3037159404	0	0.3037159404	0.3037159404	0.3037159404
6684	-3.144544404	1.5367957218	0.2679581137	0.2679581137	0.2679581137	0	0.2679581137	0.2679581137	0.2679581137
6685	-2.709948764	1.3166836291	0.2322108558	0.2322108558	0.2322108558	0	0.2322108558	0.2322108558	0.2322108558
6686	-1.9967783185	1.0278049574	0.1614955602	0.1614955602	0.1614955602	0	0.1614955602	0.1614955602	0.1614955602
6687	-1.8383625177	0.9686513805	0.1449518562	0.1449518562	0.1449518562	0	0.1449518562	0.1449518562	0.1449518562
6688	-2.4421827213	1.2464905595	0.199282027	0.199282027	0.199282027	0	0.199282027	0.199282027	0.199282027
6689	-2.5393243217	1.3186064309	0.2034529818	0.2034529818	0.2034529818	0	0.2034529818	0.2034529818	0.2034529818
6690	0	0	0	0	0	0	0	0
6691	0	0	0	0	0	0	0	0
6692	0	0	0	0	0	0	0	0
6693	0	0	0	0	0	0	0	0
6694	0	0	0	0	0	0	0	0
6695	0	0	0	0	0	0	0	0
6696	0	0	0	0	0	0	0	0
6697	0	0	0	0	0	0	0	0
6698	0	0	0	0	0	0	0	0
6699	0	0	0	0	0	0	0	0
6700	0	0	0	0	0	0	0	0
6701	0	0	0	0	0	0	0	0
6702	0	0	0	0	0	0	0	0
6703	-4.1286994372	2.0166194374	0.3520133333	0.3520133333	0.3520133333	0	0.3520133333	0.3520133333	0.3520133333
6704	-3.5814686316	1.7166691349	0.3107999161	0.3107999161	0.3107999161	0	0.3107999161	0.3107999161	0.3107999161
6705	-2.7141008881	1.3463913134	0.2279515958	0.2279515958	0.2279515958	0	0.2279515958	0.2279515958	0.2279515958
6706	-2.7163840371	1.2576908079	0.2431155382	0.2431155382	0.2431155382	0	0.2431155382	0.2431155382	0.2431155382
6707	-3.2682032455	1.4131198149	0.3091805718	0.3091805718	0.3091805718	0	0.3091805718	0.3091805718	0.3091805718
6708	-3.1851151051	1.4689677906	0.2860245524	0.2860245524	0.2860245524	0	0.2860245524	0.2860245524	0.2860245524
6709	-2.606085537	1.2096517511	0.2327389643	0.2327389643	0.2327389643	0	0.2327389643	0.2327389643	0.2327389643
6710	-1.7130504842	0.8888666772	0.1373639678	0.1373639678	0.1373639678	0	0.1373639678	0.1373639678	0.1373639678
6711	-1.6355892937	0.8133447434	0.1370407584	0.1370407584	0.1370407584	0	0.1370407584	0.1370407584	0.1370407584
6712	-2.0502427493	1.0407699995	0.1682454583	0.1682454583	0.1682454583	0	0.1682454583	0.1682454583	0.1682454583
6713	-1.9507411703	1.0472878421	0.1505755547	0.1505755547	0.1505755547	0	0.1505755547	0.1505755547	0.1505755547
6714	0	0	0	0	0	0	0	0
6715	0	0	0	0	0	0	0	0
6716	0	0	0	0	0	0	0	0
6717	0	0	0	0	0	0	0	0
6718	0	0	0	0	0	0	0	0
6719	0	0	0	0	0	0	0	0
6720	0	0	0	0	0	0	0	0
6721	0	0	0	0	0	0	0	0
6722	0	0	0	0	0	0	0	0
6723	0	0	0	0	0	0	0	0
6724	0	0	0	0	0	0	0	0
6725	0	0	0	0	0	0	0	0
6726	0	0	0	0	0	0	0	0
6727	0	0	0	0	0	0	0	0
6728	0	0	0	0	0	0	0	0
6729	0	0	0	0	0	0	0	0
6730	0	0	0	0	0	0	0	0
6731	0	0	0	0	0	0	0	0
6732	0	0	0	0	0	0	0	0
6733	0	0	0	0	0	0	0	0
6734	0	0	0	0	0	0	0	0
6735	0	0	0	0	0	0	0	0
6736	0	0	0	0	0	0	0	0
6737	0	0	0	0	0	0	0	0
6738	0	0	0	0	0	0	0	0
6739	0	0	0	0	0	0	0	0
6740	0	0	0	0	0	0	0	0
6741	0	0	0	0	0	0	0	0
6742	0	0	0	0	0	0	0	0
6743	0	0	0	0	0	0	0	0
6744	0	0	0	0	0	0	0	0
6745	0	0	0	0	0	0	0	0
6746	0	0	0	0	0	0	0	0
6747	0	0	0	0	0	0	0	0
6748	0	0	0	0	0	0	0	0
6749	0	0	0	0	0	0	0	0
6750	0	0	0	0	0	0	0	0
6751	0	0	0	0	0	0	0	0
6752	0	0	0	0	0	0	0	0
6753	0	0	0	0	0	0	0	0
6754	0	0	0	0	0	0	0	0
6755	0	0	0	0	0	0	0	0
6756	0	0	0	0	0	0	0	0
6757	0	0	0	0	0	0	0	0
6758	0	0	0	0	0	0	0	0
6759	0	0	0	0	0	0	0	0
6760	0	0	0	0	0	0	0	0
6761	0	0	0	0	0	0	0	0
6762	0	0	0	0	0	0	0	0
6763	0	0	0	0	0	0	0	0
6764	0	0	0	0	0	0	0	0
6765	0	0	0	0	0	0	0	0
6766	0	0	0	0	0	0	0	0
6767	0	0	0	0	0	0	0	0
6768	0	0	0	0	0	0	0	0
6769	0	0	0	0	0	0	0	0
6770	0	0	0	0	0	0	0	0
6771	0	0	0	0	0	0	0	0
6772	0	0	0	0	0	0	0	0
6773	0	0	0	0	0	0	0	0
6774	0	0	0	0	0	0	0	0
6775	-4.8278831738	2.5604142893	0.3779114808	0.3779114808	0.3779114808	0	0.3779114808	0.3779114808	0.3779114808
6776	-4.0928384081	2.1405521076	0.3253810501	0.3253810501	0.3253810501	0	0.3253810501	0.3253810501	0.3253810501
6777	-2.9760898289	1.6185146462	0.2262625305	0.2262625305	0.2262625305	0	0.2262625305	0.2262625305	0.2262625305
6778	-2.8012617231	1.4680325519	0.2222048619	0.2222048619	0.2222048619	0	0.2222048619	0.2222048619	0.2222048619
6779	-3.3259216822	1.6282816714	0.2829400018	0.2829400018	0.2829400018	0	0.2829400018	0.2829400018	0.2829400018
6780	-3.2070794817	1.6852964208	0.2536305101	0.2536305101	0.2536305101	0	0.2536305101	0.2536305101	0.2536305101
6781	-2.5890536463	1.3891813365	0.1999787183	0.1999787183	0.1999787183	0	0.1999787183	0.1999787183	0.1999787183
6782	-1.8485137811	1.0223907174	0.1376871773	0.1376871773	0.1376871773	0	0.1376871773	0.1376871773	0.1376871773
6783	-1.7521205453	0.9279367383	0.1373639678	0.1373639678	0.1373639678	0	0.1373639678	0.1373639678	0.1373639678
6784	-2.1003179589	1.1928108663	0.1512511821	0.1512511821	0.1512511821	0	0.1512511821	0.1512511821	0.1512511821
6785	-2.0882552077	1.1988587076	0.14823275	0.14823275	0.14823275	0	0.14823275	0.14823275	0.14823275
6786	0	0	0	0	0	0	0	0
6787	0	0	0	0	0	0	0	0
6788	0	0	0	0	0	0	0	0
6789	0	0	0	0	0	0	0	0
6790	0	0	0	0	0	0	0	0
6791	0	0	0	0	0	0	0	0
6792	0	0	0	0	0	0	0	0
6793	0	0	0	0	0	0	0	0
6794	0	0	0	0	0	0	0	0
6795	0	0	0	0	0	0	0	0
6796	0	0	0	0	0	0	0	0
6797	0	0	0	0	0	0	0	0
6798	0	0	0	0	0	0	0	0
6799	-3.1999006125	1.5736207902	0.271046637	0.271046637	0.271046637	0	0.271046637	0.271046637	0.271046637
6800	-2.5189371282	1.2800924759	0.2064741087	0.2064741087	0.2064741087	0	0.2064741087	0.2064741087	0.2064741087
6801	-1.5414697862	0.9209078741	0.1034269854	0.1034269854	0.1034269854	0	0.1034269854	0.1034269854	0.1034269854
6802	-1.650526727	0.8263429201	0.1373639678	0.1373639678	0.1373639678	0	0.1373639678	0.1373639678	0.1373639678
6803	-1.8141186655	0.9835985359	0.1384200216	0.1384200216	0.1384200216	0	0.1384200216	0.1384200216	0.1384200216
6804	-1.7106664352	1.0797867304	0.1051466175	0.1051466175	0.1051466175	0	0.1051466175	0.1051466175	0.1051466175
6805	-1.4928147164	0.8761313163	0.1027805667	0.1027805667	0.1027805667	0	0.1027805667	0.1027805667	0.1027805667
6806	-1.3375432929	0.5172379994	0.1367175489	0.1367175489	0.1367175489	0	0.1367175489	0.1367175489	0.1367175489
6807	-1.2540100267	0.4337047332	0.1367175489	0.1367175489	0.1367175489	0	0.1367175489	0.1367175489	0.1367175489
6808	-1.0678284699	0.6567062031	0.0685203778	0.0685203778	0.0685203778	0	0.0685203778	0.0685203778	0.0685203778
6809	-0.8235021637	0.6160017743	0.0345833982	0.0345833982	0.0345833982	0	0.0345833982	0.0345833982	0.0345833982
6810	0	0	0	0	0	0	0	0
6811	0	0	0	0	0	0	0	0
6812	0	0	0	0	0	0	0	0
6813	0	0	0	0	0	0	0	0
6814	0	0	0	0	0	0	0	0
6815	0	0	0	0	0	0	0	0
6816	0	0	0	0	0	0	0	0
6817	0	0	0	0	0	0	0	0
6818	0	0	0	0	0	0	0	0
6819	0	0	0	0	0	0	0	0
6820	0	0	0	0	0	0	0	0
6821	0	0	0	0	0	0	0	0
6822	0	0	0	0	0	0	0	0
6823	-2.2338452037	1.18938037	0.1740774723	0.1740774723	0.1740774723	0	0.1740774723	0.1740774723	0.1740774723
6824	-1.6908251825	0.9558387197	0.1224977438	0.1224977438	0.1224977438	0	0.1224977438	0.1224977438	0.1224977438
6825	-1.2916093476	0.6710474355	0.1034269854	0.1034269854	0.1034269854	0	0.1034269854	0.1034269854	0.1034269854
6826	-1.4179396674	0.5937558604	0.1373639678	0.1373639678	0.1373639678	0	0.1373639678	0.1373639678	0.1373639678
6827	-1.5025469635	0.6783631565	0.1373639678	0.1373639678	0.1373639678	0	0.1373639678	0.1373639678	0.1373639678
6828	-1.0829800527	0.66991853	0.0688435871	0.0688435871	0.0688435871	0	0.0688435871	0.0688435871	0.0688435871
6829	-1.1440707175	0.5273873174	0.1027805667	0.1027805667	0.1027805667	0	0.1027805667	0.1027805667	0.1027805667
6830	-1.1416132175	0.3213079239	0.1367175489	0.1367175489	0.1367175489	0	0.1367175489	0.1367175489	0.1367175489
6831	-1.105742066	0.2854367725	0.1367175489	0.1367175489	0.1367175489	0	0.1367175489	0.1367175489	0.1367175489
6832	-0.8714275412	0.4603052745	0.0685203778	0.0685203778	0.0685203778	0	0.0685203778	0.0685203778	0.0685203778
6833	-0.6895048751	0.4820044857	0.0345833982	0.0345833982	0.0345833982	0	0.0345833982	0.0345833982	0.0345833982
6834	0	0	0	0	0	0	0	0
6835	0	0	0	0	0	0	0	0
6836	0	0	0	0	0	0	0	0
6837	0	0	0	0	0	0	0	0
6838	0	0	0	0	0	0	0	0
6839	0	0	0	0	0	0	0	0
6840	0	0	0	0	0	0	0	0
6841	0	0	0	0	0	0	0	0
6842	0	0	0	0	0	0	0	0
6843	0	0	0	0	0	0	0	0
6844	0	0	0	0	0	0	0	0
6845	0	0	0	0	0	0	0	0
6846	0	0	0	0	0	0	0	0
6847	-1.4514635665	0.9521228356	0.0832234551	0.0832234551	0.0832234551	0	0.0832234551	0.0832234551	0.0832234551
6848	-1.2744483487	0.8409777507	0.0722450997	0.0722450997	0.0722450997	0	0.0722450997	0.0722450997	0.0722450997
6849	-1.2821907779	0.6616288658	0.1034269854	0.1034269854	0.1034269854	0	0.1034269854	0.1034269854	0.1034269854
6850	-1.4731921172	0.6470690535	0.1376871773	0.1376871773	0.1376871773	0	0.1376871773	0.1376871773	0.1376871773
6851	-1.5987418842	0.7726188204	0.1376871773	0.1376871773	0.1376871773	0	0.1376871773	0.1376871773	0.1376871773
6852	-1.3322775957	0.8113071151	0.0868284134	0.0868284134	0.0868284134	0	0.0868284134	0.0868284134	0.0868284134
6853	-1.2689094399	0.6502867838	0.103103776	0.103103776	0.103103776	0	0.103103776	0.103103776	0.103103776
6854	-1.2516153818	0.4293708316	0.1370407584	0.1370407584	0.1370407584	0	0.1370407584	0.1370407584	0.1370407584
6855	-1.1917558384	0.3714505449	0.1367175489	0.1367175489	0.1367175489	0	0.1367175489	0.1367175489	0.1367175489
6856	-0.9428153182	0.5297537955	0.0688435871	0.0688435871	0.0688435871	0	0.0688435871	0.0688435871	0.0688435871
6857	-0.7417180524	0.5342176631	0.0345833982	0.0345833982	0.0345833982	0	0.0345833982	0.0345833982	0.0345833982
6858	0	0	0	0	0	0	0	0
6859	0	0	0	0	0	0	0	0
6860	0	0	0	0	0	0	0	0
6861	0	0	0	0	0	0	0	0
6862	0	0	0	0	0	0	0	0
6863	0	0	0	0	0	0	0	0
6864	0	0	0	0	0	0	0	0
6865	0	0	0	0	0	0	0	0
6866	0	0	0	0	0	0	0	0
6867	0	0	0	0	0	0	0	0
6868	0	0	0	0	0	0	0	0
6869	0	0	0	0	0	0	0	0
6870	0	0	0	0	0	0	0	0
6871	-1.6842870633	1.0006415586	0.1139409174	0.1139409174	0.1139409174	0	0.1139409174	0.1139409174	0.1139409174
6872	-1.3363673341	0.8333249521	0.083840397	0.083840397	0.083840397	0	0.083840397	0.083840397	0.083840397
6873	-1.2278564636	0.6072945515	0.1034269854	0.1034269854	0.1034269854	0	0.1034269854	0.1034269854	0.1034269854
6874	-1.3665409218	0.5423571148	0.1373639678	0.1373639678	0.1373639678	0	0.1373639678	0.1373639678	0.1373639678
6875	-1.4438445812	0.6196607742	0.1373639678	0.1373639678	0.1373639678	0	0.1373639678	0.1373639678	0.1373639678
6876	-1.0348139953	0.6217524726	0.0688435871	0.0688435871	0.0688435871	0	0.0688435871	0.0688435871	0.0688435871
6877	-1.1346742744	0.5160516182	0.103103776	0.103103776	0.103103776	0	0.103103776	0.103103776	0.103103776
6878	-1.1764029216	0.3541583714	0.1370407584	0.1370407584	0.1370407584	0	0.1370407584	0.1370407584	0.1370407584
6879	-1.1430684602	0.3227631667	0.1367175489	0.1367175489	0.1367175489	0	0.1367175489	0.1367175489	0.1367175489
6880	-0.8785792637	0.4655177409	0.0688435871	0.0688435871	0.0688435871	0	0.0688435871	0.0688435871	0.0688435871
6881	-0.6905660787	0.4830656893	0.0345833982	0.0345833982	0.0345833982	0	0.0345833982	0.0345833982	0.0345833982
6882	0	0	0	0	0	0	0	0
6883	0	0	0	0	0	0	0	0
6884	0	0	0	0	0	0	0	0
6885	0	0	0	0	0	0	0	0
6886	0	0	0	0	0	0	0	0
6887	0	0	0	0	0	0	0	0
6888	0	0	0	0	0	0	0	0
6889	0	0	0	0	0	0	0	0
6890	0	0	0	0	0	0	0	0
6891	0	0	0	0	0	0	0	0
6892	0	0	0	0	0	0	0	0
6893	0	0	0	0	0	0	0	0
6894	0	0	0	0	0	0	0	0
6895	0	0	0	0	0	0	0	0
6896	0	0	0	0	0	0	0	0
6897	0	0	0	0	0	0	0	0
6898	0	0	0	0	0	0	0	0
6899	0	0	0	0	0	0	0	0
6900	0	0	0	0	0	0	0	0
6901	0	0	0	0	0	0	0	0
6902	0	0	0	0	0	0	0	0
6903	0	0	0	0	0	0	0	0
6904	0	0	0	0	0	0	0	0
6905	0	0	0	0	0	0	0	0
6906	0	0	0	0	0	0	0	0
6907	0	0	0	0	0	0	0	0
6908	0	0	0	0	0	0	0	0
6909	0	0	0	0	0	0	0	0
6910	0	0	0	0	0	0	0	0
6911	0	0	0	0	0	0	0	0
6912	0	0	0	0	0	0	0	0
6913	0	0	0	0	0	0	0	0
6914	0	0	0	0	0	0	0	0
6915	0	0	0	0	0	0	0	0
6916	0	0	0	0	0	0	0	0
6917	0	0	0	0	0	0	0	0
6918	0	0	0	0	0	0	0	0
6919	0	0	0	0	0	0	0	0
6920	0	0	0	0	0	0	0	0
6921	0	0	0	0	0	0	0	0
6922	0	0	0	0	0	0	0	0
6923	0	0	0	0	0	0	0	0
6924	0	0	0	0	0	0	0	0
6925	0	0	0	0	0	0	0	0
6926	0	0	0	0	0	0	0	0
6927	0	0	0	0	0	0	0	0
6928	0	0	0	0	0	0	0	0
6929	0	0	0	0	0	0	0	0
6930	0	0	0	0	0	0	0	0
6931	0	0	0	0	0	0	0	0
6932	0	0	0	0	0	0	0	0
6933	0	0	0	0	0	0	0	0
6934	0	0	0	0	0	0	0	0
6935	0	0	0	0	0	0	0	0
6936	0	0	0	0	0	0	0	0
6937	0	0	0	0	0	0	0	0
6938	0	0	0	0	0	0	0	0
6939	0	0	0	0	0	0	0	0
6940	0	0	0	0	0	0	0	0
6941	0	0	0	0	0	0	0	0
6942	0	0	0	0	0	0	0	0
6943	-3.828703832	2.3695854158	0.2431864027	0.2431864027	0.2431864027	0	0.2431864027	0.2431864027	0.2431864027
6944	-3.3405847829	2.0369570109	0.2172712953	0.2172712953	0.2172712953	0	0.2172712953	0.2172712953	0.2172712953
6945	-2.5167825142	1.5937952856	0.1538312048	0.1538312048	0.1538312048	0	0.1538312048	0.1538312048	0.1538312048
6946	-2.5215216599	1.4852219016	0.1727166264	0.1727166264	0.1727166264	0	0.1727166264	0.1727166264	0.1727166264
6947	-3.1090356111	1.6610500382	0.2413309288	0.2413309288	0.2413309288	0	0.2413309288	0.2413309288	0.2413309288
6948	-3.0028130159	1.7369469551	0.2109776768	0.2109776768	0.2109776768	0	0.2109776768	0.2109776768	0.2109776768
6949	-2.6380426987	1.5016892666	0.1893922387	0.1893922387	0.1893922387	0	0.1893922387	0.1893922387	0.1893922387
6950	-2.0125705688	1.186447505	0.1376871773	0.1376871773	0.1376871773	0	0.1376871773	0.1376871773	0.1376871773
6951	-1.9539778121	1.1278547484	0.1376871773	0.1376871773	0.1376871773	0	0.1376871773	0.1376871773	0.1376871773
6952	-2.464634741	1.4293407793	0.1725489936	0.1725489936	0.1725489936	0	0.1725489936	0.1725489936	0.1725489936
6953	-2.5139906878	1.4769480968	0.1728404318	0.1728404318	0.1728404318	0	0.1728404318	0.1728404318	0.1728404318
6954	0	0	0	0	0	0	0	0
6955	0	0	0	0	0	0	0	0
6956	0	0	0	0	0	0	0	0
6957	0	0	0	0	0	0	0	0
6958	0	0	0	0	0	0	0	0
6959	0	0	0	0	0	0	0	0
6960	0	0	0	0	0	0	0	0
6961	0	0	0	0	0	0	0	0
6962	0	0	0	0	0	0	0	0
6963	0	0	0	0	0	0	0	0
6964	0	0	0	0	0	0	0	0
6965	0	0	0	0	0	0	0	0
6966	0	0	0	0	0	0	0	0
6967	-3.9301600485	2.0920267629	0.3063555476	0.3063555476	0.3063555476	0	0.3063555476	0.3063555476	0.3063555476
6968	-3.4474858188	1.8069901439	0.2734159458	0.2734159458	0.2734159458	0	0.2734159458	0.2734159458	0.2734159458
6969	-2.6455611944	1.4266334028	0.2031546319	0.2031546319	0.2031546319	0	0.2031546319	0.2031546319	0.2031546319
6970	-2.8301394327	1.4025888607	0.2379250953	0.2379250953	0.2379250953	0	0.2379250953	0.2379250953	0.2379250953
6971	-3.2734488256	1.5102191379	0.2938716146	0.2938716146	0.2938716146	0	0.2938716146	0.2938716146	0.2938716146
6972	-3.1215178467	1.563253161	0.2597107809	0.2597107809	0.2597107809	0	0.2597107809	0.2597107809	0.2597107809
6973	-2.7502830537	1.3578506074	0.2320720744	0.2320720744	0.2320720744	0	0.2320720744	0.2320720744	0.2320720744
6974	-2.0875842247	1.0785446423	0.1681732637	0.1681732637	0.1681732637	0	0.1681732637	0.1681732637	0.1681732637
6975	-1.9755939705	1.0287761868	0.157802964	0.157802964	0.157802964	0	0.157802964	0.157802964	0.157802964
6976	-2.5680493427	1.3031407781	0.2108180941	0.2108180941	0.2108180941	0	0.2108180941	0.2108180941	0.2108180941
6977	-2.6144131418	1.3506500035	0.2106271897	0.2106271897	0.2106271897	0	0.2106271897	0.2106271897	0.2106271897
6978	0	0	0	0	0	0	0	0
6979	0	0	0	0	0	0	0	0
6980	0	0	0	0	0	0	0	0
6981	0	0	0	0	0	0	0	0
6982	0	0	0	0	0	0	0	0
6983	0	0	0	0	0	0	0	0
6984	0	0	0	0	0	0	0	0
6985	0	0	0	0	0	0	0	0
6986	0	0	0	0	0	0	0	0
6987	0	0	0	0	0	0	0	0
6988	0	0	0	0	0	0	0	0
6989	0	0	0	0	0	0	0	0
6990	0	0	0	0	0	0	0	0
6991	-4.5708271787	2.2260813882	0.3907909651	0.3907909651	0.3907909651	0	0.3907909651	0.3907909651	0.3907909651
6992	-4.0690808898	1.9470307686	0.3536750202	0.3536750202	0.3536750202	0	0.3536750202	0.3536750202	0.3536750202
6993	-3.200089097	1.5418372228	0.2763753124	0.2763753124	0.2763753124	0	0.2763753124	0.2763753124	0.2763753124
6994	-3.1531228566	1.4261355088	0.2878312246	0.2878312246	0.2878312246	0	0.2878312246	0.2878312246	0.2878312246
6995	-3.6921534415	1.5622369627	0.3549860798	0.3549860798	0.3549860798	0	0.3549860798	0.3549860798	0.3549860798
6996	-3.433324192	1.5962560473	0.3061780241	0.3061780241	0.3061780241	0	0.3061780241	0.3061780241	0.3061780241
6997	-3.0064703913	1.3824290542	0.2706735562	0.2706735562	0.2706735562	0	0.2706735562	0.2706735562	0.2706735562
6998	-2.2933429442	1.0937097417	0.1999388671	0.1999388671	0.1999388671	0	0.1999388671	0.1999388671	0.1999388671
6999	-2.1186906766	1.0335679611	0.1808537859	0.1808537859	0.1808537859	0	0.1808537859	0.1808537859	0.1808537859
7000	-2.700979186	1.3085134371	0.2320776248	0.2320776248	0.2320776248	0	0.2320776248	0.2320776248	0.2320776248
7001	-2.7517547594	1.366090669	0.2309440151	0.2309440151	0.2309440151	0	0.2309440151	0.2309440151	0.2309440151
7002	0	0	0	0	0	0	0	0
7003	0	0	0	0	0	0	0	0
7004	0	0	0	0	0	0	0	0
7005	0	0	0	0	0	0	0	0
7006	0	0	0	0	0	0	0	0
7007	0	0	0	0	0	0	0	0
7008	0	0	0	0	0	0	0	0
7009	0	0	0	0	0	0	0	0
7010	0	0	0	0	0	0	0	0
7011	0	0	0	0	0	0	0	0
7012	0	0	0	0	0	0	0	0
7013	0	0	0	0	0	0	0	0
7014	0	0	0	0	0	0	0	0
7015	-4.318002028	2.0535807807	0.3774035412	0.3774035412	0.3774035412	0	0.3774035412	0.3774035412	0.3774035412
7016	-3.7526371706	1.753299508	0.3332229438	0.3332229438	0.3332229438	0	0.3332229438	0.3332229438	0.3332229438
7017	-2.6788095872	1.3040185544	0.2291318388	0.2291318388	0.2291318388	0	0.2291318388	0.2291318388	0.2291318388
7018	-2.6196139441	1.1985634084	0.236841756	0.236841756	0.236841756	0	0.236841756	0.236841756	0.236841756
7019	-2.9810338454	1.2878886454	0.2821908667	0.2821908667	0.2821908667	0	0.2821908667	0.2821908667	0.2821908667
7020	-2.75731552	1.3043174973	0.2421663371	0.2421663371	0.2421663371	0	0.2421663371	0.2421663371	0.2421663371
7021	-2.2663342604	1.0908419775	0.1959153805	0.1959153805	0.1959153805	0	0.1959153805	0.1959153805	0.1959153805
7022	-1.6381623877	0.8159178375	0.1370407584	0.1370407584	0.1370407584	0	0.1370407584	0.1370407584	0.1370407584
7023	-1.5764782219	0.7542336716	0.1370407584	0.1370407584	0.1370407584	0	0.1370407584	0.1370407584	0.1370407584
7024	-1.7793368105	0.9595851974	0.1366252689	0.1366252689	0.1366252689	0	0.1366252689	0.1366252689	0.1366252689
7025	-1.8310881432	0.9990522692	0.1386726457	0.1386726457	0.1386726457	0	0.1386726457	0.1386726457	0.1386726457
7026	0	0	0	0	0	0	0	0
7027	0	0	0	0	0	0	0	0
7028	0	0	0	0	0	0	0	0
7029	0	0	0	0	0	0	0	0
7030	0	0	0	0	0	0	0	0
7031	0	0	0	0	0	0	0	0
7032	0	0	0	0	0	0	0	0
7033	0	0	0	0	0	0	0	0
7034	0	0	0	0	0	0	0	0
7035	0	0	0	0	0	0	0	0
7036	0	0	0	0	0	0	0	0
7037	0	0	0	0	0	0	0	0
7038	0	0	0	0	0	0	0	0
7039	-3.4650477728	1.6523440003	0.3021172954	0.3021172954	0.3021172954	0	0.3021172954	0.3021172954	0.3021172954
7040	-2.7977970646	1.3525358571	0.2408768679	0.2408768679	0.2408768679	0	0.2408768679	0.2408768679	0.2408768679
7041	-2.020838194	1.0286444045	0.1653656316	0.1653656316	0.1653656316	0	0.1653656316	0.1653656316	0.1653656316
7042	-1.8777498496	0.9216197043	0.1593550242	0.1593550242	0.1593550242	0	0.1593550242	0.1593550242	0.1593550242
7043	-2.2196062167	1.0047291563	0.2024795101	0.2024795101	0.2024795101	0	0.2024795101	0.2024795101	0.2024795101
7044	-2.0281426518	1.020199721	0.1679904885	0.1679904885	0.1679904885	0	0.1679904885	0.1679904885	0.1679904885
7045	-1.5896395566	0.8470367408	0.123767136	0.123767136	0.123767136	0	0.123767136	0.123767136	0.123767136
7046	-1.4798603948	0.6576158446	0.1370407584	0.1370407584	0.1370407584	0	0.1370407584	0.1370407584	0.1370407584
7047	-1.4549302766	0.6326857264	0.1370407584	0.1370407584	0.1370407584	0	0.1370407584	0.1370407584	0.1370407584
7048	-1.3467666933	0.8016764322	0.0908483769	0.0908483769	0.0908483769	0	0.0908483769	0.0908483769	0.0908483769
7049	-1.3178835619	0.8320856713	0.0809663151	0.0809663151	0.0809663151	0	0.0809663151	0.0809663151	0.0809663151
7050	0	0	0	0	0	0	0	0
7051	0	0	0	0	0	0	0	0
7052	0	0	0	0	0	0	0	0
7053	0	0	0	0	0	0	0	0
7054	0	0	0	0	0	0	0	0
7055	0	0	0	0	0	0	0	0
7056	0	0	0	0	0	0	0	0
7057	0	0	0	0	0	0	0	0
7058	0	0	0	0	0	0	0	0
7059	0	0	0	0	0	0	0	0
7060	0	0	0	0	0	0	0	0
7061	0	0	0	0	0	0	0	0
7062	0	0	0	0	0	0	0	0
7063	0	0	0	0	0	0	0	0
7064	0	0	0	0	0	0	0	0
7065	0	0	0	0	0	0	0	0
7066	0	0	0	0	0	0	0	0
7067	0	0	0	0	0	0	0	0
7068	0	0	0	0	0	0	0	0
7069	0	0	0	0	0	0	0	0
7070	0	0	0	0	0	0	0	0
7071	0	0	0	0	0	0	0	0
7072	0	0	0	0	0	0	0	0
7073	0	0	0	0	0	0	0	0
7074	0	0	0	0	0	0	0	0
7075	0	0	0	0	0	0	0	0
7076	0	0	0	0	0	0	0	0
7077	0	0	0	0	0	0	0	0
7078	0	0	0	0	0	0	0	0
7079	0	0	0	0	0	0	0	0
7080	0	0	0	0	0	0	0	0
7081	0	0	0	0	0	0	0	0
7082	0	0	0	0	0	0	0	0
7083	0	0	0	0	0	0	0	0
7084	0	0	0	0	0	0	0	0
7085	0	0	0	0	0	0	0	0
7086	0	0	0	0	0	0	0	0
7087	0	0	0	0	0	0	0	0
7088	0	0	0	0	0	0	0	0
7089	0	0	0	0	0	0	0	0
7090	0	0	0	0	0	0	0	0
7091	0	0	0	0	0	0	0	0
7092	0	0	0	0	0	0	0	0
7093	0	0	0	0	0	0	0	0
7094	0	0	0	0	0	0	0	0
7095	0	0	0	0	0	0	0	0
7096	0	0	0	0	0	0	0	0
7097	0	0	0	0	0	0	0	0
7098	0	0	0	0	0	0	0	0
7099	0	0	0	0	0	0	0	0
7100	0	0	0	0	0	0	0	0
7101	0	0	0	0	0	0	0	0
7102	0	0	0	0	0	0	0	0
7103	0	0	0	0	0	0	0	0
7104	0	0	0	0	0	0	0	0
7105	0	0	0	0	0	0	0	0
7106	0	0	0	0	0	0	0	0
7107	0	0	0	0	0	0	0	0
7108	0	0	0	0	0	0	0	0
7109	0	0	0	0	0	0	0	0
7110	0	0	0	0	0	0	0	0
7111	-10.450037296	6.0838888746	0.7276914036	0.7276914036	0.7276914036	0	0.7276914036	0.7276914036	0.7276914036
7112	-8.7487600221	4.8157759232	0.6554973498	0.6554973498	0.6554973498	0	0.6554973498	0.6554973498	0.6554973498
7113	-6.5983121652	3.4275682874	0.528457313	0.528457313	0.528457313	0	0.528457313	0.528457313	0.528457313
7114	-6.0101779878	2.9426235482	0.5112590733	0.5112590733	0.5112590733	0	0.5112590733	0.5112590733	0.5112590733
7115	-6.5157730789	3.0980925041	0.5696134291	0.5696134291	0.5696134291	0	0.5696134291	0.5696134291	0.5696134291
7116	-6.2456592122	3.1472778363	0.516396896	0.516396896	0.516396896	0	0.516396896	0.516396896	0.516396896
7117	-5.3551517303	2.5929250963	0.4603711057	0.4603711057	0.4603711057	0	0.4603711057	0.4603711057	0.4603711057
7118	-4.000056899	1.9503781942	0.3416131175	0.3416131175	0.3416131175	0	0.3416131175	0.3416131175	0.3416131175
7119	-3.6253617889	1.7846362272	0.3067875936	0.3067875936	0.3067875936	0	0.3067875936	0.3067875936	0.3067875936
7120	-4.4045193924	2.2039953821	0.3667540017	0.3667540017	0.3667540017	0	0.3667540017	0.3667540017	0.3667540017
7121	-4.2630065526	2.2151469739	0.3413099298	0.3413099298	0.3413099298	0	0.3413099298	0.3413099298	0.3413099298
7122	0	0	0	0	0	0	0	0
7123	0	0	0	0	0	0	0	0
7124	0	0	0	0	0	0	0	0
7125	0	0	0	0	0	0	0	0
7126	0	0	0	0	0	0	0	0
7127	0	0	0	0	0	0	0	0
7128	0	0	0	0	0	0	0	0
7129	0	0	0	0	0	0	0	0
7130	0	0	0	0	0	0	0	0
7131	0	0	0	0	0	0	0	0
7132	0	0	0	0	0	0	0	0
7133	0	0	0	0	0	0	0	0
7134	0	0	0	0	0	0	0	0
7135	-9.3070874821	5.2217150127	0.6808954116	0.6808954116	0.6808954116	0	0.6808954116	0.6808954116	0.6808954116
7136	-7.8637813368	4.1043383052	0.6265738386	0.6265738386	0.6265738386	0	0.6265738386	0.6265738386	0.6265738386
7137	-5.884724008	2.9423653595	0.4903931081	0.4903931081	0.4903931081	0	0.4903931081	0.4903931081	0.4903931081
7138	-5.3222058754	2.5472388464	0.4624945048	0.4624945048	0.4624945048	0	0.4624945048	0.4624945048	0.4624945048
7139	-5.8930384438	2.7254197354	0.5279364514	0.5279364514	0.5279364514	0	0.5279364514	0.5279364514	0.5279364514
7140	-5.6012842101	2.7875540882	0.4689550203	0.4689550203	0.4689550203	0	0.4689550203	0.4689550203	0.4689550203
7141	-4.8938797963	2.3575388303	0.4227234943	0.4227234943	0.4227234943	0	0.4227234943	0.4227234943	0.4227234943
7142	-3.8330203804	1.8490751056	0.3306575458	0.3306575458	0.3306575458	0	0.3306575458	0.3306575458	0.3306575458
7143	-3.6654050119	1.7683046774	0.3161833891	0.3161833891	0.3161833891	0	0.3161833891	0.3161833891	0.3161833891
7144	-4.3962363797	2.2173627466	0.3631456055	0.3631456055	0.3631456055	0	0.3631456055	0.3631456055	0.3631456055
7145	-4.4960102304	2.3427371432	0.3588788479	0.3588788479	0.3588788479	0	0.3588788479	0.3588788479	0.3588788479
7146	0	0	0	0	0	0	0	0
7147	0	0	0	0	0	0	0	0
7148	0	0	0	0	0	0	0	0
7149	0	0	0	0	0	0	0	0
7150	0	0	0	0	0	0	0	0
7151	0	0	0	0	0	0	0	0
7152	0	0	0	0	0	0	0	0
7153	0	0	0	0	0	0	0	0
7154	0	0	0	0	0	0	0	0
7155	0	0	0	0	0	0	0	0
7156	0	0	0	0	0	0	0	0
7157	0	0	0	0	0	0	0	0
7158	0	0	0	0	0	0	0	0
7159	-10.8716060416	6.3182062122	0.7588999716	0.7588999716	0.7588999716	0	0.7588999716	0.7588999716	0.7588999716
7160	-9.4172586429	5.2572830208	0.6933292703	0.6933292703	0.6933292703	0	0.6933292703	0.6933292703	0.6933292703
7161	-6.81451692	3.5669199687	0.5412661585	0.5412661585	0.5412661585	0	0.5412661585	0.5412661585	0.5412661585
7162	-6.3407041272	3.1073479132	0.5388927023	0.5388927023	0.5388927023	0	0.5388927023	0.5388927023	0.5388927023
7163	-7.0446079154	3.3377259778	0.6178136563	0.6178136563	0.6178136563	0	0.6178136563	0.6178136563	0.6178136563
7164	-6.8659029592	3.4609205515	0.567497068	0.567497068	0.567497068	0	0.567497068	0.567497068	0.567497068
7165	-6.0276066241	2.8944467707	0.5221933089	0.5221933089	0.5221933089	0	0.5221933089	0.5221933089	0.5221933089
7166	-4.6978908922	2.2422269858	0.4092773177	0.4092773177	0.4092773177	0	0.4092773177	0.4092773177	0.4092773177
7167	-4.5508443083	2.1648847918	0.3976599194	0.3976599194	0.3976599194	0	0.3976599194	0.3976599194	0.3976599194
7168	-5.7957878352	2.8548569736	0.4901551436	0.4901551436	0.4901551436	0	0.4901551436	0.4901551436	0.4901551436
7169	-5.9086630518	3.0377809205	0.4784803552	0.4784803552	0.4784803552	0	0.4784803552	0.4784803552	0.4784803552
7170	0	0	0	0	0	0	0	0
7171	0	0	0	0	0	0	0	0
7172	0	0	0	0	0	0	0	0
7173	0	0	0	0	0	0	0	0
7174	0	0	0	0	0	0	0	0
7175	0	0	0	0	0	0	0	0
7176	0	0	0	0	0	0	0	0
7177	0	0	0	0	0	0	0	0
7178	0	0	0	0	0	0	0	0
7179	0	0	0	0	0	0	0	0
7180	0	0	0	0	0	0	0	0
7181	0	0	0	0	0	0	0	0
7182	0	0	0	0	0	0	0	0
7183	-11.4528062104	6.4572651908	0.8325901699	0.8325901699	0.8325901699	0	0.8325901699	0.8325901699	0.8325901699
7184	-10.3666812513	5.8153654487	0.7585526338	0.7585526338	0.7585526338	0	0.7585526338	0.7585526338	0.7585526338
7185	-7.3288640463	3.7962848283	0.588763203	0.588763203	0.588763203	0	0.588763203	0.588763203	0.588763203
7186	-6.7187180446	3.2663323382	0.5753976177	0.5753976177	0.5753976177	0	0.5753976177	0.5753976177	0.5753976177
7187	-7.5061290729	3.5211496577	0.6641632359	0.6641632359	0.6641632359	0	0.6641632359	0.6641632359	0.6641632359
7188	-7.1543845437	3.5634628659	0.5984869463	0.5984869463	0.5984869463	0	0.5984869463	0.5984869463	0.5984869463
7189	-6.3202505973	3.0506456955	0.5449341503	0.5449341503	0.5449341503	0	0.5449341503	0.5449341503	0.5449341503
7190	-5.2424099438	2.4574308431	0.4641631834	0.4641631834	0.4641631834	0	0.4641631834	0.4641631834	0.4641631834
7191	-5.0905138443	2.3883625174	0.4503585545	0.4503585545	0.4503585545	0	0.4503585545	0.4503585545	0.4503585545
7192	-6.4158648035	3.1466314176	0.544872231	0.544872231	0.544872231	0	0.544872231	0.544872231	0.544872231
7193	-6.6723785917	3.3381747184	0.5557006456	0.5557006456	0.5557006456	0	0.5557006456	0.5557006456	0.5557006456
7194	0	0	0	0	0	0	0	0
7195	0	0	0	0	0	0	0	0
7196	0	0	0	0	0	0	0	0
7197	0	0	0	0	0	0	0	0
7198	0	0	0	0	0	0	0	0
7199	0	0	0	0	0	0	0	0
7200	0	0	0	0	0	0	0	0
7201	0	0	0	0	0	0	0	0
7202	0	0	0	0	0	0	0	0
7203	0	0	0	0	0	0	0	0
7204	0	0	0	0	0	0	0	0
7205	0	0	0	0	0	0	0	0
7206	0	0	0	0	0	0	0	0
7207	-11.9447010169	6.5053809196	0.9065533495	0.9065533495	0.9065533495	0	0.9065533495	0.9065533495	0.9065533495
7208	-11.8113750074	6.4699101095	0.8902441497	0.8902441497	0.8902441497	0	0.8902441497	0.8902441497	0.8902441497
7209	-9.8603737924	5.2115589359	0.7748024761	0.7748024761	0.7748024761	0	0.7748024761	0.7748024761	0.7748024761
7210	-9.2567918086	4.5705592248	0.781038764	0.781038764	0.781038764	0	0.781038764	0.781038764	0.781038764
7211	-10.1382810283	4.986041948	0.8587065134	0.8587065134	0.8587065134	0	0.8587065134	0.8587065134	0.8587065134
7212	-10.2054318306	5.4285691891	0.7961437736	0.7961437736	0.7961437736	0	0.7961437736	0.7961437736	0.7961437736
7213	-8.7914503308	4.3806037707	0.7351410934	0.7351410934	0.7351410934	0	0.7351410934	0.7351410934	0.7351410934
7214	-6.9649486383	3.3135539599	0.6085657797	0.6085657797	0.6085657797	0	0.6085657797	0.6085657797	0.6085657797
7215	-6.4872732291	3.1350599511	0.558702213	0.558702213	0.558702213	0	0.558702213	0.558702213	0.558702213
7216	-8.129987369	4.2471389247	0.6471414074	0.6471414074	0.6471414074	0	0.6471414074	0.6471414074	0.6471414074
7217	-8.5727829685	4.6068908066	0.660982027	0.660982027	0.660982027	0	0.660982027	0.660982027	0.660982027
7218	0	0	0	0	0	0	0	0
7219	0	0	0	0	0	0	0	0
7220	0	0	0	0	0	0	0	0
7221	0	0	0	0	0	0	0	0
7222	0	0	0	0	0	0	0	0
7223	0	0	0	0	0	0	0	0
7224	0	0	0	0	0	0	0	0
7225	0	0	0	0	0	0	0	0
7226	0	0	0	0	0	0	0	0
7227	0	0	0	0	0	0	0	0
7228	0	0	0	0	0	0	0	0
7229	0	0	0	0	0	0	0	0
7230	0	0	0	0	0	0	0	0
7231	0	0	0	0	0	0	0	0
7232	0	0	0	0	0	0	0	0
7233	0	0	0	0	0	0	0	0
7234	0	0	0	0	0	0	0	0
7235	0	0	0	0	0	0	0	0
7236	0	0	0	0	0	0	0	0
7237	0	0	0	0	0	0	0	0
7238	0	0	0	0	0	0	0	0
7239	0	0	0	0	0	0	0	0
7240	0	0	0	0	0	0	0	0
7241	0	0	0	0	0	0	0	0
7242	0	0	0	0	0	0	0	0
7243	0	0	0	0	0	0	0	0
7244	0	0	0	0	0	0	0	0
7245	0	0	0	0	0	0	0	0
7246	0	0	0	0	0	0	0	0
7247	0	0	0	0	0	0	0	0
7248	0	0	0	0	0	0	0	0
7249	0	0	0	0	0	0	0	0
7250	0	0	0	0	0	0	0	0
7251	0	0	0	0	0	0	0	0
7252	0	0	0	0	0	0	0	0
7253	0	0	0	0	0	0	0	0
7254	0	0	0	0	0	0	0	0
7255	0	0	0	0	0	0	0	0
7256	0	0	0	0	0	0	0	0
7257	0	0	0	0	0	0	0	0
7258	0	0	0	0	0	0	0	0
7259	0	0	0	0	0	0	0	0
7260	0	0	0	0	0	0	0	0
7261	0	0	0	0	0	0	0	0
7262	0	0	0	0	0	0	0	0
7263	0	0	0	0	0	0	0	0
7264	0	0	0	0	0	0	0	0
7265	0	0	0	0	0	0	0	0
7266	0	0	0	0	0	0	0	0
7267	0	0	0	0	0	0	0	0
7268	0	0	0	0	0	0	0	0
7269	0	0	0	0	0	0	0	0
7270	0	0	0	0	0	0	0	0
7271	0	0	0	0	0	0	0	0
7272	0	0	0	0	0	0	0	0
7273	0	0	0	0	0	0	0	0
7274	0	0	0	0	0	0	0	0
7275	-0.1041444727	0.1041444727	0	0	0	0	0	0	0
7276	-0.3477251363	0.3477251363	0	0	0	0	0	0	0
7277	-0.5400570102	0.5400570102	0	0	0	0	0	0	0
7278	-0.7031916234	0.7031916234	0	0	0	0	0	0	0
7279	-13.7205015197	6.7856808578	1.1558034436	1.1558034436	1.1558034436	0	1.1558034436	1.1558034436	1.1558034436
7280	-13.4975417733	6.7277701521	1.1282952702	1.1282952702	1.1282952702	0	1.1282952702	1.1282952702	1.1282952702
7281	-12.7144255256	6.6143777199	1.0166746343	1.0166746343	1.0166746343	0	1.0166746343	1.0166746343	1.0166746343
7282	-12.6898863764	6.5681122993	1.0202956795	1.0202956795	1.0202956795	0	1.0202956795	1.0202956795	1.0202956795
7283	-13.1297243939	6.5818974043	1.0913044983	1.0913044983	1.0913044983	0	1.0913044983	1.0913044983	1.0913044983
7284	-12.7179732814	6.5227263432	1.0325411564	1.0325411564	1.0325411564	0	1.0325411564	1.0325411564	1.0325411564
7285	-11.8802050542	6.1563474817	0.9539762621	0.9539762621	0.9539762621	0	0.9539762621	0.9539762621	0.9539762621
7286	-8.5551462781	4.1275480525	0.7379330376	0.7379330376	0.7379330376	0	0.7379330376	0.7379330376	0.7379330376
7287	-7.9219594711	3.7297924256	0.6986945076	0.6986945076	0.6986945076	0	0.6986945076	0.6986945076	0.6986945076
7288	-10.1241946063	5.0588296895	0.8442274861	0.8442274861	0.8442274861	0	0.8442274861	0.8442274861	0.8442274861
7289	-10.1607486318	5.1945396144	0.8277015029	0.8277015029	0.8277015029	0	0.8277015029	0.8277015029	0.8277015029
7290	0	0	0	0	0	0	0	0
7291	0	0	0	0	0	0	0	0
7292	0	0	0	0	0	0	0	0
7293	0	0	0	0	0	0	0	0
7294	0	0	0	0	0	0	0	0
7295	0	0	0	0	0	0	0	0
7296	0	0	0	0	0	0	0	0
7297	0	0	0	0	0	0	0	0
7298	0	0	0	0	0	0	0	0
7299	0	0	0	0	0	0	0	0
7300	0	0	0	0	0	0	0	0
7301	-0.1852915719	0.1852915719	0	0	0	0	0	0	0
7302	-0.5071549424	0.5071549424	0	0	0	0	0	0	0
7303	-13.5499949651	6.753193734	1.1328002052	1.1328002052	1.1328002052	0	1.1328002052	1.1328002052	1.1328002052
7304	-13.493732552	6.6995649095	1.1323612738	1.1323612738	1.1323612738	0	1.1323612738	1.1323612738	1.1323612738
7305	-12.8110339914	6.5877852706	1.0372081201	1.0372081201	1.0372081201	0	1.0372081201	1.0372081201	1.0372081201
7306	-13.0870915613	6.5514071693	1.089280732	1.089280732	1.089280732	0	1.089280732	1.089280732	1.089280732
7307	-13.5710390299	6.5870984144	1.1639901026	1.1639901026	1.1639901026	0	1.1639901026	1.1639901026	1.1639901026
7308	-12.8721981063	6.5204803944	1.0586196187	1.0586196187	1.0586196187	0	1.0586196187	1.0586196187	1.0586196187
7309	-11.9963888638	6.0871980464	0.9848651362	0.9848651362	0.9848651362	0	0.9848651362	0.9848651362	0.9848651362
7310	-8.8116946696	4.1016637391	0.7850051551	0.7850051551	0.7850051551	0	0.7850051551	0.7850051551	0.7850051551
7311	-8.6869242342	3.9665433568	0.7867301462	0.7867301462	0.7867301462	0	0.7867301462	0.7867301462	0.7867301462
7312	-11.3127656946	5.9271474278	0.8976030445	0.8976030445	0.8976030445	0	0.8976030445	0.8976030445	0.8976030445
7313	-11.4786232127	6.2176822374	0.8768234959	0.8768234959	0.8768234959	0	0.8768234959	0.8768234959	0.8768234959
7314	0	0	0	0	0	0	0	0
7315	0	0	0	0	0	0	0	0
7316	0	0	0	0	0	0	0	0
7317	0	0	0	0	0	0	0	0
7318	0	0	0	0	0	0	0	0
7319	0	0	0	0	0	0	0	0
7320	0	0	0	0	0	0	0	0
7321	0	0	0	0	0	0	0	0
7322	-0.1572376636	0.1572376636	0	0	0	0	0	0	0
7323	-0.3792791108	0.3792791108	0	0	0	0	0	0	0
7324	-0.6032746058	0.6032746058	0	0	0	0	0	0	0
7325	-0.7935063266	0.7935063266	0	0	0	0	0	0	0
7326	-0.969697665	0.969697665	0	0	0	0	0	0	0
7327	-13.4673280751	6.7903991792	1.1128214827	1.1128214827	1.1128214827	0	1.1128214827	1.1128214827	1.1128214827
7328	-13.4343655057	6.7447638433	1.1149336104	1.1149336104	1.1149336104	0	1.1149336104	1.1149336104	1.1149336104
7329	-12.6402322482	6.6107145304	1.0049196196	1.0049196196	1.0049196196	0	1.0049196196	1.0049196196	1.0049196196
7330	-12.3436670861	6.4002484786	0.9905697679	0.9905697679	0.9905697679	0	0.9905697679	0.9905697679	0.9905697679
7331	-13.2479387442	6.5768180702	1.1118534457	1.1118534457	1.1118534457	0	1.1118534457	1.1118534457	1.1118534457
7332	-12.6532913067	6.5219436456	1.0218912769	1.0218912769	1.0218912769	0	1.0218912769	1.0218912769	1.0218912769
7333	-11.6977808135	6.0866941959	0.9351811029	0.9351811029	0.9351811029	0	0.9351811029	0.9351811029	0.9351811029
7334	-8.9409246726	4.3306055482	0.7683865207	0.7683865207	0.7683865207	0	0.7683865207	0.7683865207	0.7683865207
7335	-8.8763212059	4.2644962178	0.768637498	0.768637498	0.768637498	0	0.768637498	0.768637498	0.768637498
7336	-11.8354842197	6.2785782642	0.9261509926	0.9261509926	0.9261509926	0	0.9261509926	0.9261509926	0.9261509926
7337	-12.0035997121	6.452570545	0.9251715279	0.9251715279	0.9251715279	0	0.9251715279	0.9251715279	0.9251715279
7338	0	0	0	0	0	0	0	0
7339	0	0	0	0	0	0	0	0
7340	0	0	0	0	0	0	0	0
7341	0	0	0	0	0	0	0	0
7342	0	0	0	0	0	0	0	0
7343	0	0	0	0	0	0	0	0
7344	0	0	0	0	0	0	0	0
7345	0	0	0	0	0	0	0	0
7346	0	0	0	0	0	0	0	0
7347	0	0	0	0	0	0	0	0
7348	-0.0460007403	0.0460007403	0	0	0	0	0	0	0
7349	-0.2995471806	0.2995471806	0	0	0	0	0	0	0
7350	-0.5368801546	0.5368801546	0	0	0	0	0	0	0
7351	-13.3788584926	6.7588247198	1.1033389621	1.1033389621	1.1033389621	0	1.1033389621	1.1033389621	1.1033389621
7352	-13.3099684863	6.7142827233	1.0992809605	1.0992809605	1.0992809605	0	1.0992809605	1.0992809605	1.0992809605
7353	-12.7791965015	6.6020927949	1.0295172844	1.0295172844	1.0295172844	0	1.0295172844	1.0295172844	1.0295172844
7354	-12.789778784	6.5469731745	1.0404676016	1.0404676016	1.0404676016	0	1.0404676016	1.0404676016	1.0404676016
7355	-13.3052996506	6.5946221779	1.1184462455	1.1184462455	1.1184462455	0	1.1184462455	1.1184462455	1.1184462455
7356	-12.63106539	6.5356173813	1.0159080014	1.0159080014	1.0159080014	0	1.0159080014	1.0159080014	1.0159080014
7357	-11.8819855581	6.1524555324	0.9549216709	0.9549216709	0.9549216709	0	0.9549216709	0.9549216709	0.9549216709
7358	-8.6341187325	4.1295175434	0.7507668649	0.7507668649	0.7507668649	0	0.7507668649	0.7507668649	0.7507668649
7359	-8.0812155088	3.8687710437	0.7020740775	0.7020740775	0.7020740775	0	0.7020740775	0.7020740775	0.7020740775
7360	-11.0139590227	5.9357942762	0.8463607911	0.8463607911	0.8463607911	0	0.8463607911	0.8463607911	0.8463607911
7361	-11.3398323366	6.2225366263	0.8528826184	0.8528826184	0.8528826184	0	0.8528826184	0.8528826184	0.8528826184
7362	0	0	0	0	0	0	0	0
7363	0	0	0	0	0	0	0	0
7364	0	0	0	0	0	0	0	0
7365	0	0	0	0	0	0	0	0
7366	0	0	0	0	0	0	0	0
7367	0	0	0	0	0	0	0	0
7368	0	0	0	0	0	0	0	0
7369	0	0	0	0	0	0	0	0
7370	0	0	0	0	0	0	0	0
7371	0	0	0	0	0	0	0	0
7372	0	0	0	0	0	0	0	0
7373	0	0	0	0	0	0	0	0
7374	-0.1740854221	0.1740854221	0	0	0	0	0	0	0
7375	-13.0646891238	6.7250391524	1.0566083286	1.0566083286	1.0566083286	0	1.0566083286	1.0566083286	1.0566083286
7376	-12.9993073469	6.6874989778	1.0519680615	1.0519680615	1.0519680615	0	1.0519680615	1.0519680615	1.0519680615
7377	-12.4916579384	6.5948068128	0.9828085209	0.9828085209	0.9828085209	0	0.9828085209	0.9828085209	0.9828085209
7378	-12.8049146303	6.5893215432	1.0359321812	1.0359321812	1.0359321812	0	1.0359321812	1.0359321812	1.0359321812
7379	-13.6090631126	6.6494779994	1.1599308522	1.1599308522	1.1599308522	0	1.1599308522	1.1599308522	1.1599308522
7380	-12.9425864593	6.6039114217	1.0564458396	1.0564458396	1.0564458396	0	1.0564458396	1.0564458396	1.0564458396
7381	-12.8446945067	6.5253129296	1.0532302629	1.0532302629	1.0532302629	0	1.0532302629	1.0532302629	1.0532302629
7382	-9.3539709809	4.5175726731	0.8060663846	0.8060663846	0.8060663846	0	0.8060663846	0.8060663846	0.8060663846
7383	-8.5455091192	4.0319985244	0.7522517658	0.7522517658	0.7522517658	0	0.7522517658	0.7522517658	0.7522517658
7384	-11.4493116423	5.9996797653	0.9082719795	0.9082719795	0.9082719795	0	0.9082719795	0.9082719795	0.9082719795
7385	-11.2865451608	6.1070390379	0.8632510205	0.8632510205	0.8632510205	0	0.8632510205	0.8632510205	0.8632510205
7386	0	0	0	0	0	0	0	0
7387	0	0	0	0	0	0	0	0
7388	0	0	0	0	0	0	0	0
7389	0	0	0	0	0	0	0	0
7390	0	0	0	0	0	0	0	0
7391	0	0	0	0	0	0	0	0
7392	0	0	0	0	0	0	0	0
7393	0	0	0	0	0	0	0	0
7394	0	0	0	0	0	0	0	0
7395	0	0	0	0	0	0	0	0
7396	0	0	0	0	0	0	0	0
7397	0	0	0	0	0	0	0	0
7398	0	0	0	0	0	0	0	0
7399	0	0	0	0	0	0	0	0
7400	0	0	0	0	0	0	0	0
7401	0	0	0	0	0	0	0	0
7402	0	0	0	0	0	0	0	0
7403	0	0	0	0	0	0	0	0
7404	0	0	0	0	0	0	0	0
7405	0	0	0	0	0	0	0	0
7406	0	0	0	0	0	0	0	0
7407	0	0	0	0	0	0	0	0
7408	0	0	0	0	0	0	0	0
7409	0	0	0	0	0	0	0	0
7410	0	0	0	0	0	0	0	0
7411	0	0	0	0	0	0	0	0
7412	0	0	0	0	0	0	0	0
7413	0	0	0	0	0	0	0	0
7414	0	0	0	0	0	0	0	0
7415	0	0	0	0	0	0	0	0
7416	0	0	0	0	0	0	0	0
7417	0	0	0	0	0	0	0	0
7418	0	0	0	0	0	0	0	0
7419	0	0	0	0	0	0	0	0
7420	0	0	0	0	0	0	0	0
7421	0	0	0	0	0	0	0	0
7422	0	0	0	0	0	0	0	0
7423	0	0	0	0	0	0	0	0
7424	0	0	0	0	0	0	0	0
7425	0	0	0	0	0	0	0	0
7426	0	0	0	0	0	0	0	0
7427	0	0	0	0	0	0	0	0
7428	0	0	0	0	0	0	0	0
7429	0	0	0	0	0	0	0	0
7430	0	0	0	0	0	0	0	0
7431	0	0	0	0	0	0	0	0
7432	0	0	0	0	0	0	0	0
7433	0	0	0	0	0	0	0	0
7434	0	0	0	0	0	0	0	0
7435	0	0	0	0	0	0	0	0
7436	0	0	0	0	0	0	0	0
7437	0	0	0	0	0	0	0	0
7438	0	0	0	0	0	0	0	0
7439	0	0	0	0	0	0	0	0
7440	-2.7335161291	2.7335161291	0	0	0	0	0	0	0
7441	-2.7611690486	2.7611690486	0	0	0	0	0	0	0
7442	-2.7895649799	2.7895649799	0	0	0	0	0	0	0
7443	-2.8195069896	2.8195069896	0	0	0	0	0	0	0
7444	-2.8388872633	2.8388872633	0	0	0	0	0	0	0
7445	-2.8590406306	2.8590406306	0	0	0	0	0	0	0
7446	-2.8799632487	2.8799632487	0	0	0	0	0	0	0
7447	-16.0770859715	6.9973881433	1.5132829714	1.5132829714	1.5132829714	0	1.5132829714	1.5132829714	1.5132829714
7448	-15.9321213149	6.9632357359	1.4948142632	1.4948142632	1.4948142632	0	1.4948142632	1.4948142632	1.4948142632
7449	-15.3554421847	6.8883807771	1.4111769013	1.4111769013	1.4111769013	0	1.4111769013	1.4111769013	1.4111769013
7450	-15.5383958397	6.8739180654	1.4440796291	1.4440796291	1.4440796291	0	1.4440796291	1.4440796291	1.4440796291
7451	-16.2039251237	6.8999987633	1.5506543934	1.5506543934	1.5506543934	0	1.5506543934	1.5506543934	1.5506543934
7452	-15.529748509	6.8342060604	1.4492570748	1.4492570748	1.4492570748	0	1.4492570748	1.4492570748	1.4492570748
7453	-15.3139441094	6.7881676626	1.4209627411	1.4209627411	1.4209627411	0	1.4209627411	1.4209627411	1.4209627411
7454	-14.5678374076	6.6997940511	1.3113405594	1.3113405594	1.3113405594	0	1.3113405594	1.3113405594	1.3113405594
7455	-14.3373113547	6.6590009866	1.2797183947	1.2797183947	1.2797183947	0	1.2797183947	1.2797183947	1.2797183947
7456	-14.7143778214	6.6960652073	1.3363854357	1.3363854357	1.3363854357	0	1.3363854357	1.3363854357	1.3363854357
7457	-14.4684493885	6.6606570514	1.3012987229	1.3012987229	1.3012987229	0	1.3012987229	1.3012987229	1.3012987229
7458	0	0	0	0	0	0	0	0
7459	0	0	0	0	0	0	0	0
7460	0	0	0	0	0	0	0	0
7461	0	0	0	0	0	0	0	0
7462	0	0	0	0	0	0	0	0
7463	0	0	0	0	0	0	0	0
7464	0	0	0	0	0	0	0	0
7465	0	0	0	0	0	0	0	0
7466	0	0	0	0	0	0	0	0
7467	0	0	0	0	0	0	0	0
7468	-0.0482915104	0.0482915104	0	0	0	0	0	0	0
7469	-0.1347014413	0.1347014413	0	0	0	0	0	0	0
7470	-0.2165605392	0.2165605392	0	0	0	0	0	0	0
7471	-15.0858656053	6.7571800789	1.3881142544	1.3881142544	1.3881142544	0	1.3881142544	1.3881142544	1.3881142544
7472	-14.8529343197	6.7062503451	1.3577806624	1.3577806624	1.3577806624	0	1.3577806624	1.3577806624	1.3577806624
7473	-14.0720923077	6.5970539224	1.2458397309	1.2458397309	1.2458397309	0	1.2458397309	1.2458397309	1.2458397309
7474	-14.1665198074	6.5701695521	1.2660583759	1.2660583759	1.2660583759	0	1.2660583759	1.2660583759	1.2660583759
7475	-14.8893851913	6.6119906416	1.3795657583	1.3795657583	1.3795657583	0	1.3795657583	1.3795657583	1.3795657583
7476	-14.3290473193	6.5506851838	1.2963936893	1.2963936893	1.2963936893	0	1.2963936893	1.2963936893	1.2963936893
7477	-13.4167195875	6.2179745588	1.1997908381	1.1997908381	1.1997908381	0	1.1997908381	1.1997908381	1.1997908381
7478	-9.8487832078	4.1820532834	0.9444549874	0.9444549874	0.9444549874	0	0.9444549874	0.9444549874	0.9444549874
7479	-9.2196297859	3.8397752351	0.8966424251	0.8966424251	0.8966424251	0	0.8966424251	0.8966424251	0.8966424251
7480	-11.9013045221	5.4670518062	1.0723754526	1.0723754526	1.0723754526	0	1.0723754526	1.0723754526	1.0723754526
7481	-12.0941470114	5.7039777826	1.0650282048	1.0650282048	1.0650282048	0	1.0650282048	1.0650282048	1.0650282048
7482	0	0	0	0	0	0	0	0
7483	0	0	0	0	0	0	0	0
7484	0	0	0	0	0	0	0	0
7485	0	0	0	0	0	0	0	0
7486	0	0	0	0	0	0	0	0
7487	0	0	0	0	0	0	0	0
7488	0	0	0	0	0	0	0	0
7489	0	0	0	0	0	0	0	0
7490	0	0	0	0	0	0	0	0
7491	0	0	0	0	0	0	0	0
7492	0	0	0	0	0	0	0	0
7493	0	0	0	0	0	0	0	0
7494	0	0	0	0	0	0	0	0
7495	-14.0035935869	6.538732235	1.2441435587	1.2441435587	1.2441435587	0	1.2441435587	1.2441435587	1.2441435587
7496	-13.5843484219	6.3934281715	1.1984867084	1.1984867084	1.1984867084	0	1.1984867084	1.1984867084	1.1984867084
7497	-9.9396183314	4.3279149187	0.9352839021	0.9352839021	0.9352839021	0	0.9352839021	0.9352839021	0.9352839021
7498	-9.0310490931	3.6512188687	0.8966383707	0.8966383707	0.8966383707	0	0.8966383707	0.8966383707	0.8966383707
7499	-9.8598616966	3.9540971928	0.984294084	0.984294084	0.984294084	0	0.984294084	0.984294084	0.984294084
7500	-9.8052664188	4.1573341525	0.9413220444	0.9413220444	0.9413220444	0	0.9413220444	0.9413220444	0.9413220444
7501	-7.9598272042	3.1753991825	0.7974046703	0.7974046703	0.7974046703	0	0.7974046703	0.7974046703	0.7974046703
7502	-5.8482683392	2.2714244024	0.5961406561	0.5961406561	0.5961406561	0	0.5961406561	0.5961406561	0.5961406561
7503	-5.4708477144	2.116716034	0.5590219467	0.5590219467	0.5590219467	0	0.5590219467	0.5590219467	0.5590219467
7504	-6.9512810761	2.8463626239	0.6841530754	0.6841530754	0.6841530754	0	0.6841530754	0.6841530754	0.6841530754
7505	-7.0111321407	2.9491598075	0.6769953889	0.6769953889	0.6769953889	0	0.6769953889	0.6769953889	0.6769953889
7506	0	0	0	0	0	0	0	0
7507	0	0	0	0	0	0	0	0
7508	0	0	0	0	0	0	0	0
7509	0	0	0	0	0	0	0	0
7510	0	0	0	0	0	0	0	0
7511	0	0	0	0	0	0	0	0
7512	0	0	0	0	0	0	0	0
7513	0	0	0	0	0	0	0	0
7514	0	0	0	0	0	0	0	0
7515	0	0	0	0	0	0	0	0
7516	0	0	0	0	0	0	0	0
7517	0	0	0	0	0	0	0	0
7518	0	0	0	0	0	0	0	0
7519	-9.862878131	4.5671679049	0.882618371	0.882618371	0.882618371	0	0.882618371	0.882618371	0.882618371
7520	-8.2079576247	3.5260376397	0.7803199975	0.7803199975	0.7803199975	0	0.7803199975	0.7803199975	0.7803199975
7521	-6.1011257197	2.4933670456	0.6012931124	0.6012931124	0.6012931124	0	0.6012931124	0.6012931124	0.6012931124
7522	-5.7355438808	2.213200384	0.5870572495	0.5870572495	0.5870572495	0	0.5870572495	0.5870572495	0.5870572495
7523	-6.5719502949	2.4568120842	0.6858563685	0.6858563685	0.6858563685	0	0.6858563685	0.6858563685	0.6858563685
7524	-6.3732954838	2.553311704	0.6366639633	0.6366639633	0.6366639633	0	0.6366639633	0.6366639633	0.6366639633
7525	-5.3395507575	2.0675506989	0.5453333431	0.5453333431	0.5453333431	0	0.5453333431	0.5453333431	0.5453333431
7526	-3.9351745223	1.5323245792	0.4004749905	0.4004749905	0.4004749905	0	0.4004749905	0.4004749905	0.4004749905
7527	-3.6528543201	1.432879782	0.3699957564	0.3699957564	0.3699957564	0	0.3699957564	0.3699957564	0.3699957564
7528	-4.8030760747	1.9263197092	0.4794593942	0.4794593942	0.4794593942	0	0.4794593942	0.4794593942	0.4794593942
7529	-4.8593435064	2.0033408632	0.4760004405	0.4760004405	0.4760004405	0	0.4760004405	0.4760004405	0.4760004405
7530	0	0	0	0	0	0	0	0
7531	0	0	0	0	0	0	0	0
7532	0	0	0	0	0	0	0	0
7533	0	0	0	0	0	0	0	0
7534	0	0	0	0	0	0	0	0
7535	0	0	0	0	0	0	0	0
7536	0	0	0	0	0	0	0	0
7537	0	0	0	0	0	0	0	0
7538	0	0	0	0	0	0	0	0
7539	0	0	0	0	0	0	0	0
7540	0	0	0	0	0	0	0	0
7541	0	0	0	0	0	0	0	0
7542	0	0	0	0	0	0	0	0
7543	-6.6322230808	2.8591610158	0.6288436775	0.6288436775	0.6288436775	0	0.6288436775	0.6288436775	0.6288436775
7544	-5.6806436994	2.3373433156	0.5572167306	0.5572167306	0.5572167306	0	0.5572167306	0.5572167306	0.5572167306
7545	-4.2171266694	1.7131734148	0.4173255424	0.4173255424	0.4173255424	0	0.4173255424	0.4173255424	0.4173255424
7546	-4.0580523699	1.5584944776	0.4165929821	0.4165929821	0.4165929821	0	0.4165929821	0.4165929821	0.4165929821
7547	-4.8252267718	1.7618051829	0.5105702648	0.5105702648	0.5105702648	0	0.5105702648	0.5105702648	0.5105702648
7548	-4.6317739238	1.8266669841	0.4675178233	0.4675178233	0.4675178233	0	0.4675178233	0.4675178233	0.4675178233
7549	-3.8773671672	1.4996969741	0.3962783655	0.3962783655	0.3962783655	0	0.3962783655	0.3962783655	0.3962783655
7550	-2.7546317326	1.1046088939	0.2750038065	0.2750038065	0.2750038065	0	0.2750038065	0.2750038065	0.2750038065
7551	-2.5212014002	1.0293995582	0.2486336403	0.2486336403	0.2486336403	0	0.2486336403	0.2486336403	0.2486336403
7552	-3.4060829693	1.3889935443	0.3361815708	0.3361815708	0.3361815708	0	0.3361815708	0.3361815708	0.3361815708
7553	-3.4700555488	1.4569045307	0.3355251697	0.3355251697	0.3355251697	0	0.3355251697	0.3355251697	0.3355251697
7554	0	0	0	0	0	0	0	0
7555	0	0	0	0	0	0	0	0
7556	0	0	0	0	0	0	0	0
7557	0	0	0	0	0	0	0	0
7558	0	0	0	0	0	0	0	0
7559	0	0	0	0	0	0	0	0
7560	0	0	0	0	0	0	0	0
7561	0	0	0	0	0	0	0	0
7562	0	0	0	0	0	0	0	0
7563	0	0	0	0	0	0	0	0
7564	0	0	0	0	0	0	0	0
7565	0	0	0	0	0	0	0	0
7566	0	0	0	0	0	0	0	0
7567	0	0	0	0	0	0	0	0
7568	0	0	0	0	0	0	0	0
7569	0	0	0	0	0	0	0	0
7570	0	0	0	0	0	0	0	0
7571	0	0	0	0	0	0	0	0
7572	0	0	0	0	0	0	0	0
7573	0	0	0	0	0	0	0	0
7574	0	0	0	0	0	0	0	0
7575	0	0	0	0	0	0	0	0
7576	0	0	0	0	0	0	0	0
7577	0	0	0	0	0	0	0	0
7578	0	0	0	0	0	0	0	0
7579	0	0	0	0	0	0	0	0
7580	0	0	0	0	0	0	0	0
7581	0	0	0	0	0	0	0	0
7582	0	0	0	0	0	0	0	0
7583	0	0	0	0	0	0	0	0
7584	0	0	0	0	0	0	0	0
7585	0	0	0	0	0	0	0	0
7586	0	0	0	0	0	0	0	0
7587	0	0	0	0	0	0	0	0
7588	0	0	0	0	0	0	0	0
7589	0	0	0	0	0	0	0	0
7590	0	0	0	0	0	0	0	0
7591	0	0	0	0	0	0	0	0
7592	0	0	0	0	0	0	0	0
7593	0	0	0	0	0	0	0	0
7594	0	0	0	0	0	0	0	0
7595	0	0	0	0	0	0	0	0
7596	0	0	0	0	0	0	0	0
7597	0	0	0	0	0	0	0	0
7598	0	0	0	0	0	0	0	0
7599	0	0	0	0	0	0	0	0
7600	0	0	0	0	0	0	0	0
7601	0	0	0	0	0	0	0	0
7602	0	0	0	0	0	0	0	0
7603	0	0	0	0	0	0	0	0
7604	0	0	0	0	0	0	0	0
7605	0	0	0	0	0	0	0	0
7606	0	0	0	0	0	0	0	0
7607	0	0	0	0	0	0	0	0
7608	0	0	0	0	0	0	0	0
7609	0	0	0	0	0	0	0	0
7610	0	0	0	0	0	0	0	0
7611	0	0	0	0	0	0	0	0
7612	0	0	0	0	0	0	0	0
7613	0	0	0	0	0	0	0	0
7614	0	0	0	0	0	0	0	0
7615	-13.5935149736	6.7147545278	1.1464600743	1.1464600743	1.1464600743	0	1.1464600743	1.1464600743	1.1464600743
7616	-13.4349571333	6.6613772704	1.1289299772	1.1289299772	1.1289299772	0	1.1289299772	1.1289299772	1.1289299772
7617	-12.6944889142	6.5408997367	1.0255981963	1.0255981963	1.0255981963	0	1.0255981963	1.0255981963	1.0255981963
7618	-12.028637175	6.1124592608	0.9860296524	0.9860296524	0.9860296524	0	0.9860296524	0.9860296524	0.9860296524
7619	-13.0242576305	6.370770601	1.1089145049	1.1089145049	1.1089145049	0	1.1089145049	1.1089145049	1.1089145049
7620	-12.6098271852	6.4245987506	1.0308714058	1.0308714058	1.0308714058	0	1.0308714058	1.0308714058	1.0308714058
7621	-10.4706161583	5.1072088135	0.8939012241	0.8939012241	0.8939012241	0	0.8939012241	0.8939012241	0.8939012241
7622	-7.5695250085	3.4403691273	0.6881926469	0.6881926469	0.6881926469	0	0.6881926469	0.6881926469	0.6881926469
7623	-7.052398739	3.1644487427	0.647991666	0.647991666	0.647991666	0	0.647991666	0.647991666	0.647991666
7624	-9.1114381944	4.4451012873	0.7777228178	0.7777228178	0.7777228178	0	0.7777228178	0.7777228178	0.7777228178
7625	-9.3745844506	4.7161874451	0.7763995009	0.7763995009	0.7763995009	0	0.7763995009	0.7763995009	0.7763995009
7626	0	0	0	0	0	0	0	0
7627	0	0	0	0	0	0	0	0
7628	0	0	0	0	0	0	0	0
7629	0	0	0	0	0	0	0	0
7630	0	0	0	0	0	0	0	0
7631	0	0	0	0	0	0	0	0
7632	0	0	0	0	0	0	0	0
7633	0	0	0	0	0	0	0	0
7634	0	0	0	0	0	0	0	0
7635	0	0	0	0	0	0	0	0
7636	0	0	0	0	0	0	0	0
7637	0	0	0	0	0	0	0	0
7638	0	0	0	0	0	0	0	0
7639	-12.943588227	6.6191135667	1.0540791101	1.0540791101	1.0540791101	0	1.0540791101	1.0540791101	1.0540791101
7640	-12.8471160611	6.5801601636	1.0444926496	1.0444926496	1.0444926496	0	1.0444926496	1.0444926496	1.0444926496
7641	-11.8199000148	6.2021051142	0.9362991501	0.9362991501	0.9362991501	0	0.9362991501	0.9362991501	0.9362991501
7642	-11.3802454818	5.6353968802	0.9574747669	0.9574747669	0.9574747669	0	0.9574747669	0.9574747669	0.9574747669
7643	-13.0887192157	6.3447898265	1.1239882315	1.1239882315	1.1239882315	0	1.1239882315	1.1239882315	1.1239882315
7644	-12.7809885076	6.4904625215	1.0484209977	1.0484209977	1.0484209977	0	1.0484209977	1.0484209977	1.0484209977
7645	-11.1923691931	5.4503867662	0.9569970712	0.9569970712	0.9569970712	0	0.9569970712	0.9569970712	0.9569970712
7646	-8.3710785361	3.7307696098	0.7733848211	0.7733848211	0.7733848211	0	0.7733848211	0.7733848211	0.7733848211
7647	-7.6103288221	3.3844252072	0.7043172692	0.7043172692	0.7043172692	0	0.7043172692	0.7043172692	0.7043172692
7648	-9.7269282376	4.810969869	0.8193263948	0.8193263948	0.8193263948	0	0.8193263948	0.8193263948	0.8193263948
7649	-10.0231469932	5.1535061108	0.8116068137	0.8116068137	0.8116068137	0	0.8116068137	0.8116068137	0.8116068137
7650	0	0	0	0	0	0	0	0
7651	0	0	0	0	0	0	0	0
7652	0	0	0	0	0	0	0	0
7653	0	0	0	0	0	0	0	0
7654	0	0	0	0	0	0	0	0
7655	0	0	0	0	0	0	0	0
7656	0	0	0	0	0	0	0	0
7657	0	0	0	0	0	0	0	0
7658	0	0	0	0	0	0	0	0
7659	0	0	0	0	0	0	0	0
7660	0	0	0	0	0	0	0	0
7661	0	0	0	0	0	0	0	0
7662	0	0	0	0	0	0	0	0
7663	-12.7950253618	6.5784711249	1.0360923728	1.0360923728	1.0360923728	0	1.0360923728	1.0360923728	1.0360923728
7664	-12.6474133685	6.5312163647	1.0193661673	1.0193661673	1.0193661673	0	1.0193661673	1.0193661673	1.0193661673
7665	-10.6792648638	5.4724467351	0.8678030215	0.8678030215	0.8678030215	0	0.8678030215	0.8678030215	0.8678030215
7666	-10.3530127877	4.9615465858	0.8985777003	0.8985777003	0.8985777003	0	0.8985777003	0.8985777003	0.8985777003
7667	-12.1422759483	5.8374856924	1.050798376	1.050798376	1.050798376	0	1.050798376	1.050798376	1.050798376
7668	-12.2037792156	6.2145667885	0.9982020712	0.9982020712	0.9982020712	0	0.9982020712	0.9982020712	0.9982020712
7669	-10.0042087433	4.6382012545	0.8943345815	0.8943345815	0.8943345815	0	0.8943345815	0.8943345815	0.8943345815
7670	-7.2493472985	3.1294422757	0.6866508371	0.6866508371	0.6866508371	0	0.6866508371	0.6866508371	0.6866508371
7671	-6.6613445213	2.8391370592	0.637034577	0.637034577	0.637034577	0	0.637034577	0.637034577	0.637034577
7672	-8.1336555887	3.7901394425	0.7239193577	0.7239193577	0.7239193577	0	0.7239193577	0.7239193577	0.7239193577
7673	-8.272265027	3.9740029556	0.7163770119	0.7163770119	0.7163770119	0	0.7163770119	0.7163770119	0.7163770119
7674	0	0	0	0	0	0	0	0
7675	0	0	0	0	0	0	0	0
7676	0	0	0	0	0	0	0	0
7677	0	0	0	0	0	0	0	0
7678	0	0	0	0	0	0	0	0
7679	0	0	0	0	0	0	0	0
7680	0	0	0	0	0	0	0	0
7681	0	0	0	0	0	0	0	0
7682	0	0	0	0	0	0	0	0
7683	0	0	0	0	0	0	0	0
7684	0	0	0	0	0	0	0	0
7685	0	0	0	0	0	0	0	0
7686	0	0	0	0	0	0	0	0
7687	-12.5387636566	6.5013515801	1.0062353461	1.0062353461	1.0062353461	0	1.0062353461	1.0062353461	1.0062353461
7688	-11.9089289205	6.1731278329	0.9559668479	0.9559668479	0.9559668479	0	0.9559668479	0.9559668479	0.9559668479
7689	-8.6008604198	4.059908546	0.7568253123	0.7568253123	0.7568253123	0	0.7568253123	0.7568253123	0.7568253123
7690	-7.923536199	3.4960984876	0.7379062852	0.7379062852	0.7379062852	0	0.7379062852	0.7379062852	0.7379062852
7691	-9.0158111519	3.9132275127	0.8504306065	0.8504306065	0.8504306065	0	0.8504306065	0.8504306065	0.8504306065
7692	-8.7434939942	4.1006705467	0.7738039079	0.7738039079	0.7738039079	0	0.7738039079	0.7738039079	0.7738039079
7693	-7.3979509701	3.2531562334	0.6907991228	0.6907991228	0.6907991228	0	0.6907991228	0.6907991228	0.6907991228
7694	-5.5953218467	2.399778098	0.5325906248	0.5325906248	0.5325906248	0	0.5325906248	0.5325906248	0.5325906248
7695	-5.3094814799	2.2775749546	0.5053177542	0.5053177542	0.5053177542	0	0.5053177542	0.5053177542	0.5053177542
7696	-6.8197188382	3.1110614884	0.6181095583	0.6181095583	0.6181095583	0	0.6181095583	0.6181095583	0.6181095583
7697	-7.0205717252	3.3172685445	0.6172171968	0.6172171968	0.6172171968	0	0.6172171968	0.6172171968	0.6172171968
7698	0	0	0	0	0	0	0	0
7699	0	0	0	0	0	0	0	0
7700	0	0	0	0	0	0	0	0
7701	0	0	0	0	0	0	0	0
7702	0	0	0	0	0	0	0	0
7703	0	0	0	0	0	0	0	0
7704	0	0	0	0	0	0	0	0
7705	0	0	0	0	0	0	0	0
7706	0	0	0	0	0	0	0	0
7707	0	0	0	0	0	0	0	0
7708	0	0	0	0	0	0	0	0
7709	0	0	0	0	0	0	0	0
7710	0	0	0	0	0	0	0	0
7711	-12.2956045158	6.5056997243	0.9649841319	0.9649841319	0.9649841319	0	0.9649841319	0.9649841319	0.9649841319
7712	-11.8275672891	6.2541858651	0.928896904	0.928896904	0.928896904	0	0.928896904	0.928896904	0.928896904
7713	-8.7750893397	4.2684589114	0.7511050714	0.7511050714	0.7511050714	0	0.7511050714	0.7511050714	0.7511050714
7714	-8.2488173838	3.7301886502	0.7531047889	0.7531047889	0.7531047889	0	0.7531047889	0.7531047889	0.7531047889
7715	-9.448803874	4.1995948608	0.8748681689	0.8748681689	0.8748681689	0	0.8748681689	0.8748681689	0.8748681689
7716	-9.1361351543	4.4058374565	0.7883829496	0.7883829496	0.7883829496	0	0.7883829496	0.7883829496	0.7883829496
7717	-7.7377939395	3.4779063428	0.7099812661	0.7099812661	0.7099812661	0	0.7099812661	0.7099812661	0.7099812661
7718	-5.8749296732	2.5614291344	0.5522500898	0.5522500898	0.5522500898	0	0.5522500898	0.5522500898	0.5522500898
7719	-5.5962135427	2.4423377021	0.5256459734	0.5256459734	0.5256459734	0	0.5256459734	0.5256459734	0.5256459734
7720	-7.2248477215	3.3947606056	0.6383478527	0.6383478527	0.6383478527	0	0.6383478527	0.6383478527	0.6383478527
7721	-7.3966944501	3.6035453389	0.6321915185	0.6321915185	0.6321915185	0	0.6321915185	0.6321915185	0.6321915185
7722	0	0	0	0	0	0	0	0
7723	0	0	0	0	0	0	0	0
7724	0	0	0	0	0	0	0	0
7725	0	0	0	0	0	0	0	0
7726	0	0	0	0	0	0	0	0
7727	0	0	0	0	0	0	0	0
7728	0	0	0	0	0	0	0	0
7729	0	0	0	0	0	0	0	0
7730	0	0	0	0	0	0	0	0
7731	0	0	0	0	0	0	0	0
7732	0	0	0	0	0	0	0	0
7733	0	0	0	0	0	0	0	0
7734	0	0	0	0	0	0	0	0
7735	0	0	0	0	0	0	0	0
7736	0	0	0	0	0	0	0	0
7737	0	0	0	0	0	0	0	0
7738	0	0	0	0	0	0	0	0
7739	0	0	0	0	0	0	0	0
7740	0	0	0	0	0	0	0	0
7741	0	0	0	0	0	0	0	0
7742	0	0	0	0	0	0	0	0
7743	0	0	0	0	0	0	0	0
7744	0	0	0	0	0	0	0	0
7745	0	0	0	0	0	0	0	0
7746	0	0	0	0	0	0	0	0
7747	0	0	0	0	0	0	0	0
7748	0	0	0	0	0	0	0	0
7749	0	0	0	0	0	0	0	0
7750	0	0	0	0	0	0	0	0
7751	0	0	0	0	0	0	0	0
7752	0	0	0	0	0	0	0	0
7753	0	0	0	0	0	0	0	0
7754	0	0	0	0	0	0	0	0
7755	0	0	0	0	0	0	0	0
7756	0	0	0	0	0	0	0	0
7757	0	0	0	0	0	0	0	0
7758	0	0	0	0	0	0	0	0
7759	0	0	0	0	0	0	0	0
7760	0	0	0	0	0	0	0	0
7761	0	0	0	0	0	0	0	0
7762	0	0	0	0	0	0	0	0
7763	0	0	0	0	0	0	0	0
7764	0	0	0	0	0	0	0	0
7765	0	0	0	0	0	0	0	0
7766	0	0	0	0	0	0	0	0
7767	0	0	0	0	0	0	0	0
7768	0	0	0	0	0	0	0	0
7769	0	0	0	0	0	0	0	0
7770	0	0	0	0	0	0	0	0
7771	0	0	0	0	0	0	0	0
7772	0	0	0	0	0	0	0	0
7773	0	0	0	0	0	0	0	0
7774	0	0	0	0	0	0	0	0
7775	0	0	0	0	0	0	0	0
7776	0	0	0	0	0	0	0	0
7777	0	0	0	0	0	0	0	0
7778	0	0	0	0	0	0	0	0
7779	0	0	0	0	0	0	0	0
7780	0	0	0	0	0	0	0	0
7781	0	0	0	0	0	0	0	0
7782	-0.1222708703	0.1222708703	0	0	0	0	0	0	0
7783	-13.6297490249	6.7411584132	1.1480984353	1.1480984353	1.1480984353	0	1.1480984353	1.1480984353	1.1480984353
7784	-13.5023491585	6.6941573134	1.1346986409	1.1346986409	1.1346986409	0	1.1346986409	1.1346986409	1.1346986409
7785	-12.8033342179	6.5836252481	1.0366181616	1.0366181616	1.0366181616	0	1.0366181616	1.0366181616	1.0366181616
7786	-12.8316325495	6.4789969591	1.0587725984	1.0587725984	1.0587725984	0	1.0587725984	1.0587725984	1.0587725984
7787	-13.6130508177	6.5959437869	1.1695178385	1.1695178385	1.1695178385	0	1.1695178385	1.1695178385	1.1695178385
7788	-12.9175144333	6.5274322865	1.0650136911	1.0650136911	1.0650136911	0	1.0650136911	1.0650136911	1.0650136911
7789	-11.6668854478	5.9443790427	0.9537510675	0.9537510675	0.9537510675	0	0.9537510675	0.9537510675	0.9537510675
7790	-8.49317991	3.9631445547	0.7550058925	0.7550058925	0.7550058925	0	0.7550058925	0.7550058925	0.7550058925
7791	-7.9674939776	3.6690733562	0.7164034369	0.7164034369	0.7164034369	0	0.7164034369	0.7164034369	0.7164034369
7792	-10.5963162669	5.3963833554	0.8666554852	0.8666554852	0.8666554852	0	0.8666554852	0.8666554852	0.8666554852
7793	-10.9133306029	5.7431121016	0.8617030835	0.8617030835	0.8617030835	0	0.8617030835	0.8617030835	0.8617030835
7794	0	0	0	0	0	0	0	0
7795	0	0	0	0	0	0	0	0
7796	0	0	0	0	0	0	0	0
7797	0	0	0	0	0	0	0	0
7798	0	0	0	0	0	0	0	0
7799	0	0	0	0	0	0	0	0
7800	0	0	0	0	0	0	0	0
7801	0	0	0	0	0	0	0	0
7802	0	0	0	0	0	0	0	0
7803	0	0	0	0	0	0	0	0
7804	0	0	0	0	0	0	0	0
7805	0	0	0	0	0	0	0	0
7806	0	0	0	0	0	0	0	0
7807	-13.0523229204	6.6206200991	1.0719504702	1.0719504702	1.0719504702	0	1.0719504702	1.0719504702	1.0719504702
7808	-12.9255732965	6.5666272981	1.0598243331	1.0598243331	1.0598243331	0	1.0598243331	1.0598243331	1.0598243331
7809	-10.8288104299	5.5204203766	0.8847316756	0.8847316756	0.8847316756	0	0.8847316756	0.8847316756	0.8847316756
7810	-9.4496250007	4.4289493127	0.8367792813	0.8367792813	0.8367792813	0	0.8367792813	0.8367792813	0.8367792813
7811	-10.558476911	4.904149373	0.942387923	0.942387923	0.942387923	0	0.942387923	0.942387923	0.942387923
7812	-10.5970612515	5.2393740234	0.8929478714	0.8929478714	0.8929478714	0	0.8929478714	0.8929478714	0.8929478714
7813	-8.5717800589	3.9268027539	0.7741628842	0.7741628842	0.7741628842	0	0.7741628842	0.7741628842	0.7741628842
7814	-6.3917727279	2.8118390902	0.5966556063	0.5966556063	0.5966556063	0	0.5966556063	0.5966556063	0.5966556063
7815	-6.0968116009	2.6575169116	0.5732157815	0.5732157815	0.5732157815	0	0.5732157815	0.5732157815	0.5732157815
7816	-7.7981086392	3.6665224008	0.6885977064	0.6885977064	0.6885977064	0	0.6885977064	0.6885977064	0.6885977064
7817	-7.9197558761	3.8351018493	0.6807756711	0.6807756711	0.6807756711	0	0.6807756711	0.6807756711	0.6807756711
7818	0	0	0	0	0	0	0	0
7819	0	0	0	0	0	0	0	0
7820	0	0	0	0	0	0	0	0
7821	0	0	0	0	0	0	0	0
7822	0	0	0	0	0	0	0	0
7823	0	0	0	0	0	0	0	0
7824	0	0	0	0	0	0	0	0
7825	0	0	0	0	0	0	0	0
7826	0	0	0	0	0	0	0	0
7827	0	0	0	0	0	0	0	0
7828	0	0	0	0	0	0	0	0
7829	0	0	0	0	0	0	0	0
7830	0	0	0	0	0	0	0	0
7831	-11.9401720561	6.3177323385	0.9370732863	0.9370732863	0.9370732863	0	0.9370732863	0.9370732863	0.9370732863
7832	-10.5839619833	5.4117631806	0.8620331338	0.8620331338	0.8620331338	0	0.8620331338	0.8620331338	0.8620331338
7833	-7.6330678001	3.5582690178	0.6791331304	0.6791331304	0.6791331304	0	0.6791331304	0.6791331304	0.6791331304
7834	-7.3130374382	3.1898209434	0.6872027491	0.6872027491	0.6872027491	0	0.6872027491	0.6872027491	0.6872027491
7835	-8.5402594988	3.6479186211	0.8153901463	0.8153901463	0.8153901463	0	0.8153901463	0.8153901463	0.8153901463
7836	-8.5506090571	3.934528319	0.7693467897	0.7693467897	0.7693467897	0	0.7693467897	0.7693467897	0.7693467897
7837	-7.3500692958	3.1788229127	0.6952077305	0.6952077305	0.6952077305	0	0.6952077305	0.6952077305	0.6952077305
7838	-5.6816600457	2.3766907685	0.5508282129	0.5508282129	0.5508282129	0	0.5508282129	0.5508282129	0.5508282129
7839	-5.4179652898	2.2566070649	0.5268930375	0.5268930375	0.5268930375	0	0.5268930375	0.5268930375	0.5268930375
7840	-6.9158724858	3.0452799865	0.6450987499	0.6450987499	0.6450987499	0	0.6450987499	0.6450987499	0.6450987499
7841	-7.053680367	3.2058789255	0.6413002402	0.6413002402	0.6413002402	0	0.6413002402	0.6413002402	0.6413002402
7842	0	0	0	0	0	0	0	0
7843	0	0	0	0	0	0	0	0
7844	0	0	0	0	0	0	0	0
7845	0	0	0	0	0	0	0	0
7846	0	0	0	0	0	0	0	0
7847	0	0	0	0	0	0	0	0
7848	0	0	0	0	0	0	0	0
7849	0	0	0	0	0	0	0	0
7850	0	0	0	0	0	0	0	0
7851	0	0	0	0	0	0	0	0
7852	0	0	0	0	0	0	0	0
7853	0	0	0	0	0	0	0	0
7854	0	0	0	0	0	0	0	0
7855	-12.5474214676	6.5042512126	1.0071950425	1.0071950425	1.0071950425	0	1.0071950425	1.0071950425	1.0071950425
7856	-12.223150545	6.3253069654	0.9829739299	0.9829739299	0.9829739299	0	0.9829739299	0.9829739299	0.9829739299
7857	-9.3928822168	4.516359776	0.8127537401	0.8127537401	0.8127537401	0	0.8127537401	0.8127537401	0.8127537401
7858	-9.0324056574	4.0319871692	0.8334030814	0.8334030814	0.8334030814	0	0.8334030814	0.8334030814	0.8334030814
7859	-10.37426005	4.6067271602	0.9612554816	0.9612554816	0.9612554816	0	0.9612554816	0.9612554816	0.9612554816
7860	-10.15926138	4.9377603159	0.8702501774	0.8702501774	0.8702501774	0	0.8702501774	0.8702501774	0.8702501774
7861	-8.5962249097	3.8926551715	0.7839282897	0.7839282897	0.7839282897	0	0.7839282897	0.7839282897	0.7839282897
7862	-6.7478102323	2.9173556135	0.6384091031	0.6384091031	0.6384091031	0	0.6384091031	0.6384091031	0.6384091031
7863	-6.4867333379	2.8095211081	0.612868705	0.612868705	0.612868705	0	0.612868705	0.612868705	0.612868705
7864	-8.3149458236	3.9562893504	0.7264427455	0.7264427455	0.7264427455	0	0.7264427455	0.7264427455	0.7264427455
7865	-8.6110170151	4.2835494577	0.7212445929	0.7212445929	0.7212445929	0	0.7212445929	0.7212445929	0.7212445929
7866	0	0	0	0	0	0	0	0
7867	0	0	0	0	0	0	0	0
7868	0	0	0	0	0	0	0	0
7869	0	0	0	0	0	0	0	0
7870	0	0	0	0	0	0	0	0
7871	0	0	0	0	0	0	0	0
7872	0	0	0	0	0	0	0	0
7873	0	0	0	0	0	0	0	0
7874	0	0	0	0	0	0	0	0
7875	0	0	0	0	0	0	0	0
7876	0	0	0	0	0	0	0	0
7877	0	0	0	0	0	0	0	0
7878	0	0	0	0	0	0	0	0
7879	-12.6648848545	6.595858773	1.0115043469	1.0115043469	1.0115043469	0	1.0115043469	1.0115043469	1.0115043469
7880	-12.4737077997	6.5207033656	0.9921674057	0.9921674057	0.9921674057	0	0.9921674057	0.9921674057	0.9921674057
7881	-9.9019899399	4.9779557284	0.8206723686	0.8206723686	0.8206723686	0	0.8206723686	0.8206723686	0.8206723686
7882	-8.5654778403	3.9952542036	0.7617039394	0.7617039394	0.7617039394	0	0.7617039394	0.7617039394	0.7617039394
7883	-9.3391792127	4.2587802825	0.846733155	0.846733155	0.846733155	0	0.846733155	0.846733155	0.846733155
7884	-9.0696006671	4.4338878876	0.7726187966	0.7726187966	0.7726187966	0	0.7726187966	0.7726187966	0.7726187966
7885	-7.6814636786	3.4933586953	0.6980174972	0.6980174972	0.6980174972	0	0.6980174972	0.6980174972	0.6980174972
7886	-5.7534114269	2.5275004516	0.5376518292	0.5376518292	0.5376518292	0	0.5376518292	0.5376518292	0.5376518292
7887	-5.3417082491	2.35304759	0.4981101099	0.4981101099	0.4981101099	0	0.4981101099	0.4981101099	0.4981101099
7888	-6.7938090407	3.2140314329	0.5966296013	0.5966296013	0.5966296013	0	0.5966296013	0.5966296013	0.5966296013
7889	-6.94477997	3.3902836019	0.5924160613	0.5924160613	0.5924160613	0	0.5924160613	0.5924160613	0.5924160613
7890	0	0	0	0	0	0	0	0
7891	0	0	0	0	0	0	0	0
7892	0	0	0	0	0	0	0	0
7893	0	0	0	0	0	0	0	0
7894	0	0	0	0	0	0	0	0
7895	0	0	0	0	0	0	0	0
7896	0	0	0	0	0	0	0	0
7897	0	0	0	0	0	0	0	0
7898	0	0	0	0	0	0	0	0
7899	0	0	0	0	0	0	0	0
7900	0	0	0	0	0	0	0	0
7901	0	0	0	0	0	0	0	0
7902	0	0	0	0	0	0	0	0
7903	0	0	0	0	0	0	0	0
7904	0	0	0	0	0	0	0	0
7905	0	0	0	0	0	0	0	0
7906	0	0	0	0	0	0	0	0
7907	0	0	0	0	0	0	0	0
7908	0	0	0	0	0	0	0	0
7909	0	0	0	0	0	0	0	0
7910	0	0	0	0	0	0	0	0
7911	0	0	0	0	0	0	0	0
7912	0	0	0	0	0	0	0	0
7913	0	0	0	0	0	0	0	0
7914	0	0	0	0	0	0	0	0
7915	0	0	0	0	0	0	0	0
7916	0	0	0	0	0	0	0	0
7917	0	0	0	0	0	0	0	0
7918	0	0	0	0	0	0	0	0
7919	0	0	0	0	0	0	0	0
7920	0	0	0	0	0	0	0	0
7921	0	0	0	0	0	0	0	0
7922	0	0	0	0	0	0	0	0
7923	0	0	0	0	0	0	0	0
7924	0	0	0	0	0	0	0	0
7925	0	0	0	0	0	0	0	0
7926	0	0	0	0	0	0	0	0
7927	0	0	0	0	0	0	0	0
7928	0	0	0	0	0	0	0	0
7929	0	0	0	0	0	0	0	0
7930	0	0	0	0	0	0	0	0
7931	0	0	0	0	0	0	0	0
7932	0	0	0	0	0	0	0	0
7933	0	0	0	0	0	0	0	0
7934	0	0	0	0	0	0	0	0
7935	0	0	0	0	0	0	0	0
7936	0	0	0	0	0	0	0	0
7937	0	0	0	0	0	0	0	0
7938	0	0	0	0	0	0	0	0
7939	0	0	0	0	0	0	0	0
7940	0	0	0	0	0	0	0	0
7941	0	0	0	0	0	0	0	0
7942	0	0	0	0	0	0	0	0
7943	0	0	0	0	0	0	0	0
7944	-2.8267784039	2.8267784039	0	0	0	0	0	0	0
7945	-2.9216969256	2.9216969256	0	0	0	0	0	0	0
7946	-3.0182461928	3.0182461928	0	0	0	0	0	0	0
7947	-3.0887757175	3.0887757175	0	0	0	0	0	0	0
7948	-3.1722595068	3.1722595068	0	0	0	0	0	0	0
7949	-3.2302174041	3.2302174041	0	0	0	0	0	0	0
7950	-3.2988050017	3.2988050017	0	0	0	0	0	0	0
7951	-15.9154518813	7.0354663904	1.4799975818	1.4799975818	1.4799975818	0	1.4799975818	1.4799975818	1.4799975818
7952	-15.8623497173	7.0084238454	1.475654312	1.475654312	1.475654312	0	1.475654312	1.475654312	1.475654312
7953	-15.4238967715	6.9431806019	1.4134526949	1.4134526949	1.4134526949	0	1.4134526949	1.4134526949	1.4134526949
7954	-15.7321086989	6.939290095	1.4654697673	1.4654697673	1.4654697673	0	1.4654697673	1.4654697673	1.4654697673
7955	-16.4007644486	6.9683993845	1.572060844	1.572060844	1.572060844	0	1.572060844	1.572060844	1.572060844
7956	-15.5766183988	6.9057957582	1.4451371068	1.4451371068	1.4451371068	0	1.4451371068	1.4451371068	1.4451371068
7957	-15.5171355396	6.8715021425	1.4409388995	1.4409388995	1.4409388995	0	1.4409388995	1.4409388995	1.4409388995
7958	-14.90877495	6.8007893637	1.3513309311	1.3513309311	1.3513309311	0	1.3513309311	1.3513309311	1.3513309311
7959	-14.7140408583	6.7712398175	1.3238001735	1.3238001735	1.3238001735	0	1.3238001735	1.3238001735	1.3238001735
7960	-14.8635338122	6.7985101938	1.3441706031	1.3441706031	1.3441706031	0	1.3441706031	1.3441706031	1.3441706031
7961	-14.5813081428	6.7719100221	1.3015663535	1.3015663535	1.3015663535	0	1.3015663535	1.3015663535	1.3015663535
7962	-0.4730164836	0.4730164836	0	0	0	0	0	0	0
7963	-0.7042246675	0.7042246675	0	0	0	0	0	0	0
7964	-0.9398034384	0.9398034384	0	0	0	0	0	0	0
7965	-1.1300029516	1.1300029516	0	0	0	0	0	0	0
7966	-1.3938641767	1.3938641767	0	0	0	0	0	0	0
7967	-1.5021577717	1.5021577717	0	0	0	0	0	0	0
7968	-1.7307984268	1.7307984268	0	0	0	0	0	0	0
7969	-1.8437466884	1.8437466884	0	0	0	0	0	0	0
7970	-1.9798677864	1.9798677864	0	0	0	0	0	0	0
7971	-2.0949516431	2.0949516431	0	0	0	0	0	0	0
7972	-2.2189194961	2.2189194961	0	0	0	0	0	0	0
7973	-2.3235736459	2.3235736459	0	0	0	0	0	0	0
7974	-2.4380337522	2.4380337522	0	0	0	0	0	0	0
7975	-15.9777006671	6.9463268882	1.5052289631	1.5052289631	1.5052289631	0	1.5052289631	1.5052289631	1.5052289631
7976	-15.949419911	6.9251651672	1.5040424573	1.5040424573	1.5040424573	0	1.5040424573	1.5040424573	1.5040424573
7977	-15.5433574079	6.8631274369	1.4467049952	1.4467049952	1.4467049952	0	1.4467049952	1.4467049952	1.4467049952
7978	-15.9587471033	6.86810334	1.5151072939	1.5151072939	1.5151072939	0	1.5151072939	1.5151072939	1.5151072939
7979	-16.7739035564	6.9165944257	1.6428848551	1.6428848551	1.6428848551	0	1.6428848551	1.6428848551	1.6428848551
7980	-15.8482655365	6.867945081	1.4967200759	1.4967200759	1.4967200759	0	1.4967200759	1.4967200759	1.4967200759
7981	-15.8886192358	6.8345166852	1.5090170918	1.5090170918	1.5090170918	0	1.5090170918	1.5090170918	1.5090170918
7982	-15.3786133329	6.7698425498	1.4347951305	1.4347951305	1.4347951305	0	1.4347951305	1.4347951305	1.4347951305
7983	-15.218090575	6.7468670376	1.4118705896	1.4118705896	1.4118705896	0	1.4118705896	1.4118705896	1.4118705896
7984	-15.2589887217	6.7748710496	1.414019612	1.414019612	1.414019612	0	1.414019612	1.414019612	1.414019612
7985	-14.9247591891	6.7518967826	1.3621437344	1.3621437344	1.3621437344	0	1.3621437344	1.3621437344	1.3621437344
7986	-0.3411770578	0.3411770578	0	0	0	0	0	0	0
7987	-0.5516923509	0.5516923509	0	0	0	0	0	0	0
7988	-0.7669460327	0.7669460327	0	0	0	0	0	0	0
7989	-1.0044177373	1.0044177373	0	0	0	0	0	0	0
7990	-1.2974014843	1.2974014843	0	0	0	0	0	0	0
7991	-1.6273132086	1.6273132086	0	0	0	0	0	0	0
7992	-1.4798716058	1.4798716058	0	0	0	0	0	0	0
7993	-1.6218313249	1.6218313249	0	0	0	0	0	0	0
7994	-1.7731014281	1.7731014281	0	0	0	0	0	0	0
7995	-1.8855093306	1.8855093306	0	0	0	0	0	0	0
7996	-2.0218816495	2.0218816495	0	0	0	0	0	0	0
7997	-2.1373154207	2.1373154207	0	0	0	0	0	0	0
7998	-2.3201875349	2.3201875349	0	0	0	0	0	0	0
7999	-16.2103188593	6.9290440891	1.5468791284	1.5468791284	1.5468791284	0	1.5468791284	1.5468791284	1.5468791284
8000	-16.1666836204	6.9037270814	1.5438260898	1.5438260898	1.5438260898	0	1.5438260898	1.5438260898	1.5438260898
8001	-15.7311641003	6.8367523553	1.4824019575	1.4824019575	1.4824019575	0	1.4824019575	1.4824019575	1.4824019575
8002	-16.1276289252	6.8393547284	1.5480456995	1.5480456995	1.5480456995	0	1.5480456995	1.5480456995	1.5480456995
8003	-16.8611788412	6.8747704647	1.6644013961	1.6644013961	1.6644013961	0	1.6644013961	1.6644013961	1.6644013961
8004	-15.9273963172	6.8210580908	1.5177230377	1.5177230377	1.5177230377	0	1.5177230377	1.5177230377	1.5177230377
8005	-15.9133382549	6.7869395604	1.5210664491	1.5210664491	1.5210664491	0	1.5210664491	1.5210664491	1.5210664491
8006	-15.3400823929	6.7182290947	1.4369755497	1.4369755497	1.4369755497	0	1.4369755497	1.4369755497	1.4369755497
8007	-15.1453275707	6.6926742346	1.408775556	1.408775556	1.408775556	0	1.408775556	1.408775556	1.408775556
8008	-15.2447097961	6.7304342837	1.4190459187	1.4190459187	1.4190459187	0	1.4190459187	1.4190459187	1.4190459187
8009	-14.8970186695	6.6996277872	1.3662318137	1.3662318137	1.3662318137	0	1.3662318137	1.3662318137	1.3662318137
8010	0	0	0	0	0	0	0	0
8011	0	0	0	0	0	0	0	0
8012	-0.0287919688	0.0287919688	0	0	0	0	0	0	0
8013	-0.3727635587	0.3727635587	0	0	0	0	0	0	0
8014	-0.3214919659	0.3214919659	0	0	0	0	0	0	0
8015	-0.4537343214	0.4537343214	0	0	0	0	0	0	0
8016	-0.6325711874	0.6325711874	0	0	0	0	0	0	0
8017	-0.7669460327	0.7669460327	0	0	0	0	0	0	0
8018	-0.9826132313	0.9826132313	0	0	0	0	0	0	0
8019	-0.9955056713	0.9955056713	0	0	0	0	0	0	0
8020	-1.1046663596	1.1046663596	0	0	0	0	0	0	0
8021	-1.2064641657	1.2064641657	0	0	0	0	0	0	0
8022	-1.3192571956	1.3192571956	0	0	0	0	0	0	0
8023	-15.9317703704	6.83657763	1.5158654567	1.5158654567	1.5158654567	0	1.5158654567	1.5158654567	1.5158654567
8024	-15.6333847722	6.8056981603	1.471281102	1.471281102	1.471281102	0	1.471281102	1.471281102	1.471281102
8025	-15.2232182822	6.7436227631	1.4132659199	1.4132659199	1.4132659199	0	1.4132659199	1.4132659199	1.4132659199
8026	-15.3634227185	6.7215600734	1.4403104409	1.4403104409	1.4403104409	0	1.4403104409	1.4403104409	1.4403104409
8027	-15.7652004878	6.7319068615	1.5055489377	1.5055489377	1.5055489377	0	1.5055489377	1.5055489377	1.5055489377
8028	-15.2478803437	6.682595636	1.4275474513	1.4275474513	1.4275474513	0	1.4275474513	1.4275474513	1.4275474513
8029	-15.0639630328	6.6433013963	1.4034436061	1.4034436061	1.4034436061	0	1.4034436061	1.4034436061	1.4034436061
8030	-14.5663294463	6.5748567291	1.3319121195	1.3319121195	1.3319121195	0	1.3319121195	1.3319121195	1.3319121195
8031	-14.385622334	6.5450012445	1.3067701816	1.3067701816	1.3067701816	0	1.3067701816	1.3067701816	1.3067701816
8032	-14.5827106136	6.5726287991	1.3350136358	1.3350136358	1.3350136358	0	1.3350136358	1.3350136358	1.3350136358
8033	-14.5902965313	6.5508147097	1.3399136369	1.3399136369	1.3399136369	0	1.3399136369	1.3399136369	1.3399136369
8034	0	0	0	0	0	0	0	0
8035	0	0	0	0	0	0	0	0
8036	0	0	0	0	0	0	0	0
8037	0	0	0	0	0	0	0	0
8038	0	0	0	0	0	0	0	0
8039	0	0	0	0	0	0	0	0
8040	0	0	0	0	0	0	0	0
8041	-0.0437090941	0.0437090941	0	0	0	0	0	0	0
8042	-0.4203903868	0.4203903868	0	0	0	0	0	0	0
8043	-0.6969900516	0.6969900516	0	0	0	0	0	0	0
8044	-0.9587509354	0.9587509354	0	0	0	0	0	0	0
8045	-1.242010544	1.242010544	0	0	0	0	0	0	0
8046	-1.4135781195	1.4135781195	0	0	0	0	0	0	0
8047	-15.8504308883	6.8434632885	1.5011612666	1.5011612666	1.5011612666	0	1.5011612666	1.5011612666	1.5011612666
8048	-15.5793606218	6.8235587452	1.4593003128	1.4593003128	1.4593003128	0	1.4593003128	1.4593003128	1.4593003128
8049	-15.2713358738	6.7783752814	1.4154934321	1.4154934321	1.4154934321	0	1.4154934321	1.4154934321	1.4154934321
8050	-15.5294194485	6.7728520141	1.4594279057	1.4594279057	1.4594279057	0	1.4594279057	1.4594279057	1.4594279057
8051	-15.98522015	6.7934955111	1.5319541065	1.5319541065	1.5319541065	0	1.5319541065	1.5319541065	1.5319541065
8052	-15.38305503	6.7575209877	1.4375890071	1.4375890071	1.4375890071	0	1.4375890071	1.4375890071	1.4375890071
8053	-15.310019498	6.7293744454	1.4301075088	1.4301075088	1.4301075088	0	1.4301075088	1.4301075088	1.4301075088
8054	-14.89098139	6.6752843993	1.3692828318	1.3692828318	1.3692828318	0	1.3692828318	1.3692828318	1.3692828318
8055	-14.6935188191	6.6542683485	1.3398750784	1.3398750784	1.3398750784	0	1.3398750784	1.3398750784	1.3398750784
8056	-14.6910442019	6.6796586187	1.3352309305	1.3352309305	1.3352309305	0	1.3352309305	1.3352309305	1.3352309305
8057	-14.6814851209	6.6543485495	1.3378560952	1.3378560952	1.3378560952	0	1.3378560952	1.3378560952	1.3378560952
8058	0	0	0	0	0	0	0	0
8059	0	0	0	0	0	0	0	0
8060	0	0	0	0	0	0	0	0
8061	0	0	0	0	0	0	0	0
8062	0	0	0	0	0	0	0	0
8063	-0.0802708646	0.0802708646	0	0	0	0	0	0	0
8064	0	0	0	0	0	0	0	0
8065	0	0	0	0	0	0	0	0
8066	0	0	0	0	0	0	0	0
8067	0	0	0	0	0	0	0	0
8068	0	0	0	0	0	0	0	0
8069	0	0	0	0	0	0	0	0
8070	0	0	0	0	0	0	0	0
8071	0	0	0	0	0	0	0	0
8072	0	0	0	0	0	0	0	0
8073	0	0	0	0	0	0	0	0
8074	0	0	0	0	0	0	0	0
8075	0	0	0	0	0	0	0	0
8076	0	0	0	0	0	0	0	0
8077	0	0	0	0	0	0	0	0
8078	0	0	0	0	0	0	0	0
8079	0	0	0	0	0	0	0	0
8080	0	0	0	0	0	0	0	0
8081	0	0	0	0	0	0	0	0
8082	0	0	0	0	0	0	0	0
8083	0	0	0	0	0	0	0	0
8084	0	0	0	0	0	0	0	0
8085	0	0	0	0	0	0	0	0
8086	0	0	0	0	0	0	0	0
8087	0	0	0	0	0	0	0	0
8088	0	0	0	0	0	0	0	0
8089	0	0	0	0	0	0	0	0
8090	0	0	0	0	0	0	0	0
8091	0	0	0	0	0	0	0	0
8092	0	0	0	0	0	0	0	0
8093	0	0	0	0	0	0	0	0
8094	0	0	0	0	0	0	0	0
8095	0	0	0	0	0	0	0	0
8096	0	0	0	0	0	0	0	0
8097	0	0	0	0	0	0	0	0
8098	0	0	0	0	0	0	0	0
8099	0	0	0	0	0	0	0	0
8100	0	0	0	0	0	0	0	0
8101	0	0	0	0	0	0	0	0
8102	0	0	0	0	0	0	0	0
8103	0	0	0	0	0	0	0	0
8104	0	0	0	0	0	0	0	0
8105	0	0	0	0	0	0	0	0
8106	0	0	0	0	0	0	0	0
8107	0	0	0	0	0	0	0	0
8108	0	0	0	0	0	0	0	0
8109	0	0	0	0	0	0	0	0
8110	0	0	0	0	0	0	0	0
8111	0	0	0	0	0	0	0	0
8112	-3.1651926524	3.1651926524	0	0	0	0	0	0	0
8113	-3.231780223	3.231780223	0	0	0	0	0	0	0
8114	-3.2902511286	3.2902511286	0	0	0	0	0	0	0
8115	-3.3174488314	3.3174488314	0	0	0	0	0	0	0
8116	-3.3678120378	3.3678120378	0	0	0	0	0	0	0
8117	-3.4079675762	3.4079675762	0	0	0	0	0	0	0
8118	-3.4372373866	3.4372373866	0	0	0	0	0	0	0
8119	-18.8865431147	7.0442922059	1.9737084848	1.9737084848	1.9737084848	0	1.9737084848	1.9737084848	1.9737084848
8120	-18.5327132756	7.0226468908	1.9183443975	1.9183443975	1.9183443975	0	1.9183443975	1.9183443975	1.9183443975
8121	-18.143327461	6.9704868808	1.8621400967	1.8621400967	1.8621400967	0	1.8621400967	1.8621400967	1.8621400967
8122	-18.2893367098	6.9537142932	1.8892704028	1.8892704028	1.8892704028	0	1.8892704028	1.8892704028	1.8892704028
8123	-18.6432733516	6.9577597739	1.9475855963	1.9475855963	1.9475855963	0	1.9475855963	1.9475855963	1.9475855963
8124	-18.0162260089	6.9102808314	1.8509908629	1.8509908629	1.8509908629	0	1.8509908629	1.8509908629	1.8509908629
8125	-17.8256042771	6.8788425166	1.8244602934	1.8244602934	1.8244602934	0	1.8244602934	1.8244602934	1.8244602934
8126	-17.3371597609	6.8259714554	1.7518647176	1.7518647176	1.7518647176	0	1.7518647176	1.7518647176	1.7518647176
8127	-17.1022316804	6.7989347681	1.7172161521	1.7172161521	1.7172161521	0	1.7172161521	1.7172161521	1.7172161521
8128	-17.1022515071	6.8057570287	1.7160824131	1.7160824131	1.7160824131	0	1.7160824131	1.7160824131	1.7160824131
8129	-17.0608248814	6.781640109	1.7131974621	1.7131974621	1.7131974621	0	1.7131974621	1.7131974621	1.7131974621
8130	-0.6074677278	0.6074677278	0	0	0	0	0	0	0
8131	-0.813868074	0.813868074	0	0	0	0	0	0	0
8132	-1.0083751332	1.0083751332	0	0	0	0	0	0	0
8133	-1.1939352506	1.1939352506	0	0	0	0	0	0	0
8134	-1.3891631414	1.3891631414	0	0	0	0	0	0	0
8135	-1.5594497028	1.5594497028	0	0	0	0	0	0	0
8136	-1.7091164583	1.7091164583	0	0	0	0	0	0	0
8137	-1.8526488153	1.8526488153	0	0	0	0	0	0	0
8138	-1.9912654918	1.9912654918	0	0	0	0	0	0	0
8139	-2.1096707042	2.1096707042	0	0	0	0	0	0	0
8140	-2.2223404269	2.2223404269	0	0	0	0	0	0	0
8141	-2.3184940506	2.3184940506	0	0	0	0	0	0	0
8142	-2.4221197277	2.4221197277	0	0	0	0	0	0	0
8143	-18.3679119219	6.9420059078	1.904317669	1.904317669	1.904317669	0	1.904317669	1.904317669	1.904317669
8144	-18.0014971938	6.9159908194	1.8475843957	1.8475843957	1.8475843957	0	1.8475843957	1.8475843957	1.8475843957
8145	-17.6149741406	6.8661506704	1.7914705784	1.7914705784	1.7914705784	0	1.7914705784	1.7914705784	1.7914705784
8146	-17.8175509303	6.846429543	1.8285202312	1.8285202312	1.8285202312	0	1.8285202312	1.8285202312	1.8285202312
8147	-18.1782454222	6.8538761327	1.8873948816	1.8873948816	1.8873948816	0	1.8873948816	1.8873948816	1.8873948816
8148	-17.4757023017	6.8145149169	1.7768645641	1.7768645641	1.7768645641	0	1.7768645641	1.7768645641	1.7768645641
8149	-17.4322416882	6.7649678897	1.7778789664	1.7778789664	1.7778789664	0	1.7778789664	1.7778789664	1.7778789664
8150	-16.6749605019	6.6855064808	1.6649090035	1.6649090035	1.6649090035	0	1.6649090035	1.6649090035	1.6649090035
8151	-16.4087818169	6.652524501	1.626042886	1.626042886	1.626042886	0	1.626042886	1.626042886	1.626042886
8152	-16.4631517866	6.6753609655	1.6312984702	1.6312984702	1.6312984702	0	1.6312984702	1.6312984702	1.6312984702
8153	-16.4383060124	6.6544727185	1.6306388823	1.6306388823	1.6306388823	0	1.6306388823	1.6306388823	1.6306388823
8154	0	0	0	0	0	0	0	0
8155	0	0	0	0	0	0	0	0
8156	0	0	0	0	0	0	0	0
8157	0	0	0	0	0	0	0	0
8158	-0.1942417843	0.1942417843	0	0	0	0	0	0	0
8159	-0.4106773751	0.4106773751	0	0	0	0	0	0	0
8160	-0.633615119	0.633615119	0	0	0	0	0	0	0
8161	-0.8442992373	0.8442992373	0	0	0	0	0	0	0
8162	-1.0468471096	1.0468471096	0	0	0	0	0	0	0
8163	-1.2035747191	1.2035747191	0	0	0	0	0	0	0
8164	-1.3703309583	1.3703309583	0	0	0	0	0	0	0
8165	-1.5290055827	1.5290055827	0	0	0	0	0	0	0
8166	-1.6655865253	1.6655865253	0	0	0	0	0	0	0
8167	-17.4238152776	6.8687912784	1.7591706665	1.7591706665	1.7591706665	0	1.7591706665	1.7591706665	1.7591706665
8168	-17.0766482964	6.8411795141	1.7059114637	1.7059114637	1.7059114637	0	1.7059114637	1.7059114637	1.7059114637
8169	-16.6866780756	6.778937327	1.6512901248	1.6512901248	1.6512901248	0	1.6512901248	1.6512901248	1.6512901248
8170	-16.8393452385	6.755512094	1.6806388574	1.6806388574	1.6806388574	0	1.6806388574	1.6806388574	1.6806388574
8171	-17.1986164465	6.761535094	1.7395135588	1.7395135588	1.7395135588	0	1.7395135588	1.7395135588	1.7395135588
8172	-16.5285942959	6.7148677476	1.6356210914	1.6356210914	1.6356210914	0	1.6356210914	1.6356210914	1.6356210914
8173	-16.2951084674	6.6763929367	1.6031192551	1.6031192551	1.6031192551	0	1.6031192551	1.6031192551	1.6031192551
8174	-15.7435200374	6.6139580791	1.5215936597	1.5215936597	1.5215936597	0	1.5215936597	1.5215936597	1.5215936597
8175	-15.5086800264	6.5895355853	1.4865240735	1.4865240735	1.4865240735	0	1.4865240735	1.4865240735	1.4865240735
8176	-15.5876967963	6.6203089101	1.4945646477	1.4945646477	1.4945646477	0	1.4945646477	1.4945646477	1.4945646477
8177	-15.5791306319	6.5997375394	1.4965655154	1.4965655154	1.4965655154	0	1.4965655154	1.4965655154	1.4965655154
8178	0	0	0	0	0	0	0	0
8179	0	0	0	0	0	0	0	0
8180	0	0	0	0	0	0	0	0
8181	0	0	0	0	0	0	0	0
8182	0	0	0	0	0	0	0	0
8183	0	0	0	0	0	0	0	0
8184	-0.3966213895	0.3966213895	0	0	0	0	0	0	0
8185	-0.283038045	0.283038045	0	0	0	0	0	0	0
8186	-0.4943740179	0.4943740179	0	0	0	0	0	0	0
8187	-0.618985211	0.618985211	0	0	0	0	0	0	0
8188	-0.7720617401	0.7720617401	0	0	0	0	0	0	0
8189	-0.895730441	0.895730441	0	0	0	0	0	0	0
8190	-1.0133188388	1.0133188388	0	0	0	0	0	0	0
8191	-16.5078124233	6.8080042862	1.6166346895	1.6166346895	1.6166346895	0	1.6166346895	1.6166346895	1.6166346895
8192	-16.1809321152	6.7813292298	1.5666004809	1.5666004809	1.5666004809	0	1.5666004809	1.5666004809	1.5666004809
8193	-15.7711206281	6.722600639	1.5080866648	1.5080866648	1.5080866648	0	1.5080866648	1.5080866648	1.5080866648
8194	-15.9485195178	6.7068473494	1.5402786947	1.5402786947	1.5402786947	0	1.5402786947	1.5402786947	1.5402786947
8195	-16.3921547464	6.7236882663	1.61141108	1.61141108	1.61141108	0	1.61141108	1.61141108	1.61141108
8196	-15.8545496132	6.6854614891	1.528181354	1.528181354	1.528181354	0	1.528181354	1.528181354	1.528181354
8197	-15.7204321681	6.6541140365	1.5110530219	1.5110530219	1.5110530219	0	1.5110530219	1.5110530219	1.5110530219
8198	-15.2940633915	6.599758829	1.4490507604	1.4490507604	1.4490507604	0	1.4490507604	1.4490507604	1.4490507604
8199	-15.1092252798	6.5726002491	1.4227708385	1.4227708385	1.4227708385	0	1.4227708385	1.4227708385	1.4227708385
8200	-15.2493585664	6.6057632574	1.4405992182	1.4405992182	1.4405992182	0	1.4405992182	1.4405992182	1.4405992182
8201	-15.227705181	6.5754348858	1.4420450492	1.4420450492	1.4420450492	0	1.4420450492	1.4420450492	1.4420450492
8202	0	0	0	0	0	0	0	0
8203	0	0	0	0	0	0	0	0
8204	0	0	0	0	0	0	0	0
8205	0	0	0	0	0	0	0	0
8206	0	0	0	0	0	0	0	0
8207	0	0	0	0	0	0	0	0
8208	0	0	0	0	0	0	0	0
8209	-0.2254654819	0.2254654819	0	0	0	0	0	0	0
8210	-0.5315819733	0.5315819733	0	0	0	0	0	0	0
8211	-0.7628507241	0.7628507241	0	0	0	0	0	0	0
8212	-0.9994679463	0.9994679463	0	0	0	0	0	0	0
8213	-1.2083898511	1.2083898511	0	0	0	0	0	0	0
8214	-1.3910438909	1.3910438909	0	0	0	0	0	0	0
8215	-16.3302748329	6.8419448925	1.5813883234	1.5813883234	1.5813883234	0	1.5813883234	1.5813883234	1.5813883234
8216	-16.0268601332	6.8182796267	1.5347634178	1.5347634178	1.5347634178	0	1.5347634178	1.5347634178	1.5347634178
8217	-15.7175131574	6.7589203379	1.4930988033	1.4930988033	1.4930988033	0	1.4930988033	1.4930988033	1.4930988033
8218	-15.8371590916	6.7376090555	1.5165916727	1.5165916727	1.5165916727	0	1.5165916727	1.5165916727	1.5165916727
8219	-16.2143286969	6.7476624914	1.5777777009	1.5777777009	1.5777777009	0	1.5777777009	1.5777777009	1.5777777009
8220	-15.577366507	6.7052434777	1.4786871716	1.4786871716	1.4786871716	0	1.4786871716	1.4786871716	1.4786871716
8221	-15.3868700633	6.6692320755	1.4529396646	1.4529396646	1.4529396646	0	1.4529396646	1.4529396646	1.4529396646
8222	-14.8890238023	6.6081133299	1.3801517454	1.3801517454	1.3801517454	0	1.3801517454	1.3801517454	1.3801517454
8223	-14.6806120313	6.5882854242	1.3487211012	1.3487211012	1.3487211012	0	1.3487211012	1.3487211012	1.3487211012
8224	-14.7507595875	6.6204396482	1.3550533232	1.3550533232	1.3550533232	0	1.3550533232	1.3550533232	1.3550533232
8225	-14.7713213003	6.606502892	1.3608030681	1.3608030681	1.3608030681	0	1.3608030681	1.3608030681	1.3608030681
8226	0	0	0	0	0	0	0	0
8227	0	0	0	0	0	0	0	0
8228	0	0	0	0	0	0	0	0
8229	0	0	0	0	0	0	0	0
8230	-0.1504855368	0.1504855368	0	0	0	0	0	0	0
8231	-0.4300887088	0.4300887088	0	0	0	0	0	0	0
8232	0	0	0	0	0	0	0	0
8233	0	0	0	0	0	0	0	0
8234	0	0	0	0	0	0	0	0
8235	0	0	0	0	0	0	0	0
8236	0	0	0	0	0	0	0	0
8237	0	0	0	0	0	0	0	0
8238	0	0	0	0	0	0	0	0
8239	0	0	0	0	0	0	0	0
8240	0	0	0	0	0	0	0	0
8241	0	0	0	0	0	0	0	0
8242	0	0	0	0	0	0	0	0
8243	0	0	0	0	0	0	0	0
8244	0	0	0	0	0	0	0	0
8245	0	0	0	0	0	0	0	0
8246	0	0	0	0	0	0	0	0
8247	0	0	0	0	0	0	0	0
8248	0	0	0	0	0	0	0	0
8249	0	0	0	0	0	0	0	0
8250	0	0	0	0	0	0	0	0
8251	0	0	0	0	0	0	0	0
8252	0	0	0	0	0	0	0	0
8253	0	0	0	0	0	0	0	0
8254	0	0	0	0	0	0	0	0
8255	0	0	0	0	0	0	0	0
8256	0	0	0	0	0	0	0	0
8257	0	0	0	0	0	0	0	0
8258	0	0	0	0	0	0	0	0
8259	0	0	0	0	0	0	0	0
8260	0	0	0	0	0	0	0	0
8261	0	0	0	0	0	0	0	0
8262	0	0	0	0	0	0	0	0
8263	0	0	0	0	0	0	0	0
8264	0	0	0	0	0	0	0	0
8265	0	0	0	0	0	0	0	0
8266	0	0	0	0	0	0	0	0
8267	0	0	0	0	0	0	0	0
8268	0	0	0	0	0	0	0	0
8269	0	0	0	0	0	0	0	0
8270	0	0	0	0	0	0	0	0
8271	0	0	0	0	0	0	0	0
8272	0	0	0	0	0	0	0	0
8273	0	0	0	0	0	0	0	0
8274	0	0	0	0	0	0	0	0
8275	0	0	0	0	0	0	0	0
8276	0	0	0	0	0	0	0	0
8277	0	0	0	0	0	0	0	0
8278	0	0	0	0	0	0	0	0
8279	0	0	0	0	0	0	0	0
8280	-5.8182947218	5.8182947218	0	0	0	0	0	0	0
8281	-5.6738757861	5.6738757861	0	0	0	0	0	0	0
8282	-5.5924661511	5.5924661511	0	0	0	0	0	0	0
8283	-5.5266042441	5.5266042441	0	0	0	0	0	0	0
8284	-5.4598822114	5.4598822114	0	0	0	0	0	0	0
8285	-5.3867644239	5.3867644239	0	0	0	0	0	0	0
8286	-5.3210476321	5.3210476321	0	0	0	0	0	0	0
8287	-20.1489943443	7.2080193545	2.156829165	2.156829165	2.156829165	0	2.156829165	2.156829165	2.156829165
8288	-19.7991737277	7.1841280473	2.1025076134	2.1025076134	2.1025076134	0	2.1025076134	2.1025076134	2.1025076134
8289	-19.4166670025	7.1387079798	2.0463265038	2.0463265038	2.0463265038	0	2.0463265038	2.0463265038	2.0463265038
8290	-19.5362987806	7.1198197548	2.069413171	2.069413171	2.069413171	0	2.069413171	2.069413171	2.069413171
8291	-19.8510390834	7.1151213664	2.1226529528	2.1226529528	2.1226529528	0	2.1226529528	2.1226529528	2.1226529528
8292	-19.2552990186	7.063930673	2.0318947243	2.0318947243	2.0318947243	0	2.0318947243	2.0318947243	2.0318947243
8293	-19.0846240113	7.033095903	2.0085880181	2.0085880181	2.0085880181	0	2.0085880181	2.0085880181	2.0085880181
8294	-18.6076478435	6.9827976386	1.9374750342	1.9374750342	1.9374750342	0	1.9374750342	1.9374750342	1.9374750342
8295	-18.3661816945	6.9514497465	1.9024553247	1.9024553247	1.9024553247	0	1.9024553247	1.9024553247	1.9024553247
8296	-18.3826481633	6.946264371	1.9060639654	1.9060639654	1.9060639654	0	1.9060639654	1.9060639654	1.9060639654
8297	-18.3182353526	6.9157706843	1.9004107781	1.9004107781	1.9004107781	0	1.9004107781	1.9004107781	1.9004107781
8298	-1.8570965274	1.8570965274	0	0	0	0	0	0	0
8299	-1.9208988918	1.9208988918	0	0	0	0	0	0	0
8300	-1.950871204	1.950871204	0	0	0	0	0	0	0
8301	-2.0349718954	2.0349718954	0	0	0	0	0	0	0
8302	-2.089751191	2.089751191	0	0	0	0	0	0	0
8303	-2.156274796	2.156274796	0	0	0	0	0	0	0
8304	-2.3142590875	2.3142590875	0	0	0	0	0	0	0
8305	-2.4872961629	2.4872961629	0	0	0	0	0	0	0
8306	-2.6616251158	2.6616251158	0	0	0	0	0	0	0
8307	-2.7855127507	2.7855127507	0	0	0	0	0	0	0
8308	-2.9096735058	2.9096735058	0	0	0	0	0	0	0
8309	-3.0333370682	3.0333370682	0	0	0	0	0	0	0
8310	-3.1439684692	3.1439684692	0	0	0	0	0	0	0
8311	-19.9028278652	7.0147835118	2.1480073922	2.1480073922	2.1480073922	0	2.1480073922	2.1480073922	2.1480073922
8312	-19.488998274	6.9963815228	2.0821027919	2.0821027919	2.0821027919	0	2.0821027919	2.0821027919	2.0821027919
8313	-19.1127547277	6.9563514461	2.0260672136	2.0260672136	2.0260672136	0	2.0260672136	2.0260672136	2.0260672136
8314	-19.3395265404	6.9502178981	2.0648847737	2.0648847737	2.0648847737	0	2.0648847737	2.0648847737	2.0648847737
8315	-19.7280923485	6.9667120514	2.1268967162	2.1268967162	2.1268967162	0	2.1268967162	2.1268967162	2.1268967162
8316	-18.9449012995	6.9277655759	2.0028559539	2.0028559539	2.0028559539	0	2.0028559539	2.0028559539	2.0028559539
8317	-18.9553274984	6.8989963441	2.0093885257	2.0093885257	2.0093885257	0	2.0093885257	2.0093885257	2.0093885257
8318	-18.3471370868	6.8432572435	1.9173133072	1.9173133072	1.9173133072	0	1.9173133072	1.9173133072	1.9173133072
8319	-18.1725260845	6.8196658091	1.8921433792	1.8921433792	1.8921433792	0	1.8921433792	1.8921433792	1.8921433792
8320	-17.7815401208	6.8227916277	1.8264580822	1.8264580822	1.8264580822	0	1.8264580822	1.8264580822	1.8264580822
8321	-17.7190666353	6.8008007424	1.8197109821	1.8197109821	1.8197109821	0	1.8197109821	1.8197109821	1.8197109821
8322	-0.9298108268	0.9298108268	0	0	0	0	0	0	0
8323	-1.1027137988	1.1027137988	0	0	0	0	0	0	0
8324	-1.2640237336	1.2640237336	0	0	0	0	0	0	0
8325	-1.4323079455	1.4323079455	0	0	0	0	0	0	0
8326	-1.5769271689	1.5769271689	0	0	0	0	0	0	0
8327	-1.7136380627	1.7136380627	0	0	0	0	0	0	0
8328	-1.7964147481	1.7964147481	0	0	0	0	0	0	0
8329	-1.8401833284	1.8401833284	0	0	0	0	0	0	0
8330	-1.8925984184	1.8925984184	0	0	0	0	0	0	0
8331	-1.9526312005	1.9526312005	0	0	0	0	0	0	0
8332	-2.0070236342	2.0070236342	0	0	0	0	0	0	0
8333	-2.0689206636	2.0689206636	0	0	0	0	0	0	0
8334	-2.1278216089	2.1278216089	0	0	0	0	0	0	0
8335	-18.9348668304	6.9114788638	2.0038979944	2.0038979944	2.0038979944	0	2.0038979944	2.0038979944	2.0038979944
8336	-18.5303651638	6.8789823757	1.9418971314	1.9418971314	1.9418971314	0	1.9418971314	1.9418971314	1.9418971314
8337	-18.1376635659	6.8054479406	1.8887026042	1.8887026042	1.8887026042	0	1.8887026042	1.8887026042	1.8887026042
8338	-18.1392360685	6.764794163	1.8957403176	1.8957403176	1.8957403176	0	1.8957403176	1.8957403176	1.8957403176
8339	-18.3841876991	6.7549785259	1.9382015289	1.9382015289	1.9382015289	0	1.9382015289	1.9382015289	1.9382015289
8340	-17.6503488887	6.694376102	1.8259954645	1.8259954645	1.8259954645	0	1.8259954645	1.8259954645	1.8259954645
8341	-17.1951282984	6.6405286485	1.7590999417	1.7590999417	1.7590999417	0	1.7590999417	1.7590999417	1.7590999417
8342	-16.5060055196	6.5611071885	1.6574830552	1.6574830552	1.6574830552	0	1.6574830552	1.6574830552	1.6574830552
8343	-16.0734805941	6.5231920739	1.5917147534	1.5917147534	1.5917147534	0	1.5917147534	1.5917147534	1.5917147534
8344	-16.2667008774	6.5568308983	1.6183116632	1.6183116632	1.6183116632	0	1.6183116632	1.6183116632	1.6183116632
8345	-16.2355840088	6.5288176379	1.6177943952	1.6177943952	1.6177943952	0	1.6177943952	1.6177943952	1.6177943952
8346	0	0	0	0	0	0	0	0
8347	0	0	0	0	0	0	0	0
8348	0	0	0	0	0	0	0	0
8349	0	0	0	0	0	0	0	0
8350	0	0	0	0	0	0	0	0
8351	0	0	0	0	0	0	0	0
8352	0	0	0	0	0	0	0	0
8353	0	0	0	0	0	0	0	0
8354	0	0	0	0	0	0	0	0
8355	0	0	0	0	0	0	0	0
8356	0	0	0	0	0	0	0	0
8357	0	0	0	0	0	0	0	0
8358	0	0	0	0	0	0	0	0
8359	-16.8410582504	6.7068745293	1.6890306202	1.6890306202	1.6890306202	0	1.6890306202	1.6890306202	1.6890306202
8360	-16.4588438442	6.6743664619	1.6307462304	1.6307462304	1.6307462304	0	1.6307462304	1.6307462304	1.6307462304
8361	-15.9740841029	6.6093896805	1.5607824037	1.5607824037	1.5607824037	0	1.5607824037	1.5607824037	1.5607824037
8362	-16.1195674049	6.5912383529	1.588054842	1.588054842	1.588054842	0	1.588054842	1.588054842	1.588054842
8363	-16.5857700246	6.6123690471	1.6622334963	1.6622334963	1.6622334963	0	1.6622334963	1.6622334963	1.6622334963
8364	-16.0482312862	6.5750803823	1.578858484	1.578858484	1.578858484	0	1.578858484	1.578858484	1.578858484
8365	-15.8366242071	6.5354127141	1.5502019155	1.5502019155	1.5502019155	0	1.5502019155	1.5502019155	1.5502019155
8366	-14.7614960649	6.2487603267	1.4187892897	1.4187892897	1.4187892897	0	1.4187892897	1.4187892897	1.4187892897
8367	-14.2607713023	6.0963163133	1.3607424982	1.3607424982	1.3607424982	0	1.3607424982	1.3607424982	1.3607424982
8368	-15.2511914439	6.4730029285	1.4630314192	1.4630314192	1.4630314192	0	1.4630314192	1.4630314192	1.4630314192
8369	-15.2692100157	6.4643959943	1.4674690036	1.4674690036	1.4674690036	0	1.4674690036	1.4674690036	1.4674690036
8370	0	0	0	0	0	0	0	0
8371	0	0	0	0	0	0	0	0
8372	0	0	0	0	0	0	0	0
8373	0	0	0	0	0	0	0	0
8374	0	0	0	0	0	0	0	0
8375	0	0	0	0	0	0	0	0
8376	0	0	0	0	0	0	0	0
8377	0	0	0	0	0	0	0	0
8378	0	0	0	0	0	0	0	0
8379	0	0	0	0	0	0	0	0
8380	0	0	0	0	0	0	0	0
8381	0	0	0	0	0	0	0	0
8382	0	0	0	0	0	0	0	0
8383	-16.0149388449	6.6784573045	1.5560802567	1.5560802567	1.5560802567	0	1.5560802567	1.5560802567	1.5560802567
8384	-15.6529366991	6.6403025568	1.5021056904	1.5021056904	1.5021056904	0	1.5021056904	1.5021056904	1.5021056904
8385	-15.2721422046	6.5427512799	1.4548984874	1.4548984874	1.4548984874	0	1.4548984874	1.4548984874	1.4548984874
8386	-14.4001420445	6.2856514143	1.352415105	1.352415105	1.352415105	0	1.352415105	1.352415105	1.352415105
8387	-14.7696392617	6.2749732418	1.41577767	1.41577767	1.41577767	0	1.41577767	1.41577767	1.41577767
8388	-14.1109976298	6.1572509284	1.3256244502	1.3256244502	1.3256244502	0	1.3256244502	1.3256244502	1.3256244502
8389	-12.3486175202	5.1422562344	1.2010602143	1.2010602143	1.2010602143	0	1.2010602143	1.2010602143	1.2010602143
8390	-9.6734576907	3.7804712952	0.9821643993	0.9821643993	0.9821643993	0	0.9821643993	0.9821643993	0.9821643993
8391	-8.7880478145	3.3575234357	0.9050873965	0.9050873965	0.9050873965	0	0.9050873965	0.9050873965	0.9050873965
8392	-10.2720619597	4.1111409551	1.0268201674	1.0268201674	1.0268201674	0	1.0268201674	1.0268201674	1.0268201674
8393	-10.3498599294	4.1458887037	1.0339952043	1.0339952043	1.0339952043	0	1.0339952043	1.0339952043	1.0339952043
8394	0	0	0	0	0	0	0	0
8395	0	0	0	0	0	0	0	0
8396	0	0	0	0	0	0	0	0
8397	0	0	0	0	0	0	0	0
8398	0	0	0	0	0	0	0	0
8399	0	0	0	0	0	0	0	0
8400	0	0	0	0	0	0	0	0
8401	0	0	0	0	0	0	0	0
8402	0	0	0	0	0	0	0	0
8403	0	0	0	0	0	0	0	0
8404	0	0	0	0	0	0	0	0
8405	0	0	0	0	0	0	0	0
8406	0	0	0	0	0	0	0	0
8407	0	0	0	0	0	0	0	0
8408	0	0	0	0	0	0	0	0
8409	0	0	0	0	0	0	0	0
8410	0	0	0	0	0	0	0	0
8411	0	0	0	0	0	0	0	0
8412	0	0	0	0	0	0	0	0
8413	0	0	0	0	0	0	0	0
8414	0	0	0	0	0	0	0	0
8415	0	0	0	0	0	0	0	0
8416	0	0	0	0	0	0	0	0
8417	0	0	0	0	0	0	0	0
8418	0	0	0	0	0	0	0	0
8419	0	0	0	0	0	0	0	0
8420	0	0	0	0	0	0	0	0
8421	0	0	0	0	0	0	0	0
8422	0	0	0	0	0	0	0	0
8423	0	0	0	0	0	0	0	0
8424	0	0	0	0	0	0	0	0
8425	0	0	0	0	0	0	0	0
8426	0	0	0	0	0	0	0	0
8427	0	0	0	0	0	0	0	0
8428	0	0	0	0	0	0	0	0
8429	0	0	0	0	0	0	0	0
8430	0	0	0	0	0	0	0	0
8431	0	0	0	0	0	0	0	0
8432	0	0	0	0	0	0	0	0
8433	0	0	0	0	0	0	0	0
8434	0	0	0	0	0	0	0	0
8435	0	0	0	0	0	0	0	0
8436	0	0	0	0	0	0	0	0
8437	0	0	0	0	0	0	0	0
8438	0	0	0	0	0	0	0	0
8439	0	0	0	0	0	0	0	0
8440	0	0	0	0	0	0	0	0
8441	0	0	0	0	0	0	0	0
8442	0	0	0	0	0	0	0	0
8443	0	0	0	0	0	0	0	0
8444	0	0	0	0	0	0	0	0
8445	0	0	0	0	0	0	0	0
8446	0	0	0	0	0	0	0	0
8447	0	0	0	0	0	0	0	0
8448	-0.1007397263	0.1007397263	0	0	0	0	0	0	0
8449	-0.3258717465	0.3258717465	0	0	0	0	0	0	0
8450	-0.5315819733	0.5315819733	0	0	0	0	0	0	0
8451	-0.6658966101	0.6658966101	0	0	0	0	0	0	0
8452	-0.7781955736	0.7781955736	0	0	0	0	0	0	0
8453	-0.9077775306	0.9077775306	0	0	0	0	0	0	0
8454	-0.9994679463	0.9994679463	0	0	0	0	0	0	0
8455	-17.0624001259	6.8362494329	1.7043584488	1.7043584488	1.7043584488	0	1.7043584488	1.7043584488	1.7043584488
8456	-16.7107480858	6.80262189	1.651354366	1.651354366	1.651354366	0	1.651354366	1.651354366	1.651354366
8457	-16.2343447487	6.7435028048	1.5818069907	1.5818069907	1.5818069907	0	1.5818069907	1.5818069907	1.5818069907
8458	-16.3526911323	6.7259952557	1.6044493128	1.6044493128	1.6044493128	0	1.6044493128	1.6044493128	1.6044493128
8459	-16.7853889966	6.738396472	1.6744987541	1.6744987541	1.6744987541	0	1.6744987541	1.6744987541	1.6744987541
8460	-16.3383322889	6.6982954323	1.6066728095	1.6066728095	1.6066728095	0	1.6066728095	1.6066728095	1.6066728095
8461	-16.1373201534	6.6608533378	1.5794111359	1.5794111359	1.5794111359	0	1.5794111359	1.5794111359	1.5794111359
8462	-15.6135407364	6.5965328213	1.5028346525	1.5028346525	1.5028346525	0	1.5028346525	1.5028346525	1.5028346525
8463	-15.3629340383	6.556132394	1.4678002741	1.4678002741	1.4678002741	0	1.4678002741	1.4678002741	1.4678002741
8464	-15.5573435953	6.5741286797	1.4972024859	1.4972024859	1.4972024859	0	1.4972024859	1.4972024859	1.4972024859
8465	-15.5790442968	6.5640101199	1.5025056962	1.5025056962	1.5025056962	0	1.5025056962	1.5025056962	1.5025056962
8466	0	0	0	0	0	0	0	0
8467	0	0	0	0	0	0	0	0
8468	0	0	0	0	0	0	0	0
8469	0	0	0	0	0	0	0	0
8470	0	0	0	0	0	0	0	0
8471	0	0	0	0	0	0	0	0
8472	0	0	0	0	0	0	0	0
8473	0	0	0	0	0	0	0	0
8474	0	0	0	0	0	0	0	0
8475	-0.0437090941	0.0437090941	0	0	0	0	0	0	0
8476	-0.2288015312	0.2288015312	0	0	0	0	0	0	0
8477	-0.4020311965	0.4020311965	0	0	0	0	0	0	0
8478	-0.5464061134	0.5464061134	0	0	0	0	0	0	0
8479	-16.4029061109	6.7685340901	1.6057286701	1.6057286701	1.6057286701	0	1.6057286701	1.6057286701	1.6057286701
8480	-16.0633362114	6.7377793255	1.554259481	1.554259481	1.554259481	0	1.554259481	1.554259481	1.554259481
8481	-15.6923133998	6.6583047409	1.5056681098	1.5056681098	1.5056681098	0	1.5056681098	1.5056681098	1.5056681098
8482	-15.645818713	6.612777971	1.5055067903	1.5055067903	1.5055067903	0	1.5055067903	1.5055067903	1.5055067903
8483	-15.7612733132	6.6032301309	1.5263405304	1.5263405304	1.5263405304	0	1.5263405304	1.5263405304	1.5263405304
8484	-15.2254923884	6.5455552146	1.4466561956	1.4466561956	1.4466561956	0	1.4466561956	1.4466561956	1.4466561956
8485	-14.9885203644	6.4933078847	1.4158687466	1.4158687466	1.4158687466	0	1.4158687466	1.4158687466	1.4158687466
8486	-12.6849829948	5.5170519092	1.1946551809	1.1946551809	1.1946551809	0	1.1946551809	1.1946551809	1.1946551809
8487	-11.7171274712	5.0098161329	1.1178852231	1.1178852231	1.1178852231	0	1.1178852231	1.1178852231	1.1178852231
8488	-13.5781573973	6.1633111762	1.2358077035	1.2358077035	1.2358077035	0	1.2358077035	1.2358077035	1.2358077035
8489	-13.7551749	6.2161041036	1.2565117994	1.2565117994	1.2565117994	0	1.2565117994	1.2565117994	1.2565117994
8490	0	0	0	0	0	0	0	0
8491	0	0	0	0	0	0	0	0
8492	0	0	0	0	0	0	0	0
8493	0	0	0	0	0	0	0	0
8494	0	0	0	0	0	0	0	0
8495	0	0	0	0	0	0	0	0
8496	0	0	0	0	0	0	0	0
8497	0	0	0	0	0	0	0	0
8498	0	0	0	0	0	0	0	0
8499	-0.229913148	0.229913148	0	0	0	0	0	0	0
8500	-0.594880416	0.594880416	0	0	0	0	0	0	0
8501	-0.9537696156	0.9537696156	0	0	0	0	0	0	0
8502	-1.2582872602	1.2582872602	0	0	0	0	0	0	0
8503	-15.6336627623	6.8312423822	1.4670700634	1.4670700634	1.4670700634	0	1.4670700634	1.4670700634	1.4670700634
8504	-15.3705393572	6.8143527197	1.4260311063	1.4260311063	1.4260311063	0	1.4260311063	1.4260311063	1.4260311063
8505	-15.2288777415	6.7526939557	1.4126972976	1.4126972976	1.4126972976	0	1.4126972976	1.4126972976	1.4126972976
8506	-15.0836081134	6.7160694602	1.3945897755	1.3945897755	1.3945897755	0	1.3945897755	1.3945897755	1.3945897755
8507	-15.5319693407	6.7247795237	1.4678649695	1.4678649695	1.4678649695	0	1.4678649695	1.4678649695	1.4678649695
8508	-14.8121434704	6.6776312149	1.3557520426	1.3557520426	1.3557520426	0	1.3557520426	1.3557520426	1.3557520426
8509	-14.7286384738	6.6469165948	1.3469536465	1.3469536465	1.3469536465	0	1.3469536465	1.3469536465	1.3469536465
8510	-14.2221005088	6.5877697417	1.2723884612	1.2723884612	1.2723884612	0	1.2723884612	1.2723884612	1.2723884612
8511	-14.1946440137	6.579668792	1.269162537	1.269162537	1.269162537	0	1.269162537	1.269162537	1.269162537
8512	-14.0801766691	6.6188762492	1.24355007	1.24355007	1.24355007	0	1.24355007	1.24355007	1.24355007
8513	-14.1160014031	6.6062429183	1.2516264141	1.2516264141	1.2516264141	0	1.2516264141	1.2516264141	1.2516264141
8514	0	0	0	0	0	0	0	0
8515	0	0	0	0	0	0	0	0
8516	0	0	0	0	0	0	0	0
8517	0	0	0	0	0	0	0	0
8518	-0.2697992699	0.2697992699	0	0	0	0	0	0	0
8519	-0.5060908224	0.5060908224	0	0	0	0	0	0	0
8520	-0.6294384141	0.6294384141	0	0	0	0	0	0	0
8521	-0.7021584219	0.7021584219	0	0	0	0	0	0	0
8522	-0.7802389717	0.7802389717	0	0	0	0	0	0	0
8523	-0.8826562026	0.8826562026	0	0	0	0	0	0	0
8524	-0.9746679368	0.9746679368	0	0	0	0	0	0	0
8525	-1.0576615645	1.0576615645	0	0	0	0	0	0	0
8526	-1.1474932408	1.1474932408	0	0	0	0	0	0	0
8527	-15.3089725896	6.8146866706	1.4157143198	1.4157143198	1.4157143198	0	1.4157143198	1.4157143198	1.4157143198
8528	-15.0276613909	6.7859461072	1.373619214	1.373619214	1.373619214	0	1.373619214	1.373619214	1.373619214
8529	-14.6343252748	6.7178107613	1.3194190856	1.3194190856	1.3194190856	0	1.3194190856	1.3194190856	1.3194190856
8530	-14.7565020656	6.6890179062	1.3445806932	1.3445806932	1.3445806932	0	1.3445806932	1.3445806932	1.3445806932
8531	-15.1417547466	6.6942330195	1.4079202879	1.4079202879	1.4079202879	0	1.4079202879	1.4079202879	1.4079202879
8532	-14.6774060052	6.6514368611	1.337661524	1.337661524	1.337661524	0	1.337661524	1.337661524	1.337661524
8533	-14.4639427602	6.6008792194	1.3105105901	1.3105105901	1.3105105901	0	1.3105105901	1.3105105901	1.3105105901
8534	-13.950752549	6.5268812484	1.2373118834	1.2373118834	1.2373118834	0	1.2373118834	1.2373118834	1.2373118834
8535	-13.7382812129	6.475199348	1.2105136441	1.2105136441	1.2105136441	0	1.2105136441	1.2105136441	1.2105136441
8536	-14.0292952928	6.5320333438	1.2495436582	1.2495436582	1.2495436582	0	1.2495436582	1.2495436582	1.2495436582
8537	-14.0436900997	6.5093433202	1.2557244633	1.2557244633	1.2557244633	0	1.2557244633	1.2557244633	1.2557244633
8538	0	0	0	0	0	0	0	0
8539	0	0	0	0	0	0	0	0
8540	0	0	0	0	0	0	0	0
8541	0	0	0	0	0	0	0	0
8542	0	0	0	0	0	0	0	0
8543	0	0	0	0	0	0	0	0
8544	0	0	0	0	0	0	0	0
8545	0	0	0	0	0	0	0	0
8546	0	0	0	0	0	0	0	0
8547	-0.3400850514	0.3400850514	0	0	0	0	0	0	0
8548	-0.66797397	0.66797397	0	0	0	0	0	0	0
8549	-0.9776484507	0.9776484507	0	0	0	0	0	0	0
8550	-1.2352982755	1.2352982755	0	0	0	0	0	0	0
8551	-15.3918031695	6.8296001638	1.4270338343	1.4270338343	1.4270338343	0	1.4270338343	1.4270338343	1.4270338343
8552	-15.1343929567	6.8080570471	1.3877226516	1.3877226516	1.3877226516	0	1.3877226516	1.3877226516	1.3877226516
8553	-14.9362406707	6.7517668244	1.3640789744	1.3640789744	1.3640789744	0	1.3640789744	1.3640789744	1.3640789744
8554	-14.9454924791	6.7218046768	1.3706146337	1.3706146337	1.3706146337	0	1.3706146337	1.3706146337	1.3706146337
8555	-15.3064697782	6.735270183	1.4285332659	1.4285332659	1.4285332659	0	1.4285332659	1.4285332659	1.4285332659
8556	-14.5693852411	6.6871652273	1.3137033356	1.3137033356	1.3137033356	0	1.3137033356	1.3137033356	1.3137033356
8557	-14.4659207249	6.6520609044	1.3023099701	1.3023099701	1.3023099701	0	1.3023099701	1.3023099701	1.3023099701
8558	-14.1065394741	6.5949768656	1.2519271014	1.2519271014	1.2519271014	0	1.2519271014	1.2519271014	1.2519271014
8559	-13.7182923179	6.5683587709	1.1916555912	1.1916555912	1.1916555912	0	1.1916555912	1.1916555912	1.1916555912
8560	-13.7464164767	6.6069515142	1.1899108271	1.1899108271	1.1899108271	0	1.1899108271	1.1899108271	1.1899108271
8561	-13.8103909337	6.6039067954	1.2010806897	1.2010806897	1.2010806897	0	1.2010806897	1.2010806897	1.2010806897
8562	0	0	0	0	0	0	0	0
8563	0	0	0	0	0	0	0	0
8564	-0.0540146094	0.0540146094	0	0	0	0	0	0	0
8565	-0.4633825902	0.4633825902	0	0	0	0	0	0	0
8566	-0.8422746205	0.8422746205	0	0	0	0	0	0	0
8567	-1.1968283823	1.1968283823	0	0	0	0	0	0	0
8568	0	0	0	0	0	0	0	0
8569	0	0	0	0	0	0	0	0
8570	0	0	0	0	0	0	0	0
8571	0	0	0	0	0	0	0	0
8572	0	0	0	0	0	0	0	0
8573	0	0	0	0	0	0	0	0
8574	0	0	0	0	0	0	0	0
8575	0	0	0	0	0	0	0	0
8576	0	0	0	0	0	0	0	0
8577	0	0	0	0	0	0	0	0
8578	0	0	0	0	0	0	0	0
8579	0	0	0	0	0	0	0	0
8580	0	0	0	0	0	0	0	0
8581	0	0	0	0	0	0	0	0
8582	0	0	0	0	0	0	0	0
8583	0	0	0	0	0	0	0	0
8584	0	0	0	0	0	0	0	0
8585	0	0	0	0	0	0	0	0
8586	0	0	0	0	0	0	0	0
8587	0	0	0	0	0	0	0	0
8588	0	0	0	0	0	0	0	0
8589	0	0	0	0	0	0	0	0
8590	0	0	0	0	0	0	0	0
8591	0	0	0	0	0	0	0	0
8592	0	0	0	0	0	0	0	0
8593	0	0	0	0	0	0	0	0
8594	0	0	0	0	0	0	0	0
8595	0	0	0	0	0	0	0	0
8596	0	0	0	0	0	0	0	0
8597	0	0	0	0	0	0	0	0
8598	0	0	0	0	0	0	0	0
8599	0	0	0	0	0	0	0	0
8600	0	0	0	0	0	0	0	0
8601	0	0	0	0	0	0	0	0
8602	0	0	0	0	0	0	0	0
8603	0	0	0	0	0	0	0	0
8604	0	0	0	0	0	0	0	0
8605	0	0	0	0	0	0	0	0
8606	0	0	0	0	0	0	0	0
8607	0	0	0	0	0	0	0	0
8608	0	0	0	0	0	0	0	0
8609	0	0	0	0	0	0	0	0
8610	0	0	0	0	0	0	0	0
8611	0	0	0	0	0	0	0	0
8612	0	0	0	0	0	0	0	0
8613	0	0	0	0	0	0	0	0
8614	0	0	0	0	0	0	0	0
8615	0	0	0	0	0	0	0	0
8616	-6.6951281798	6.3635938387	0.0552557235	0.0552557235	0.0552557235	0	0.0552557235	0.0552557235	0.0552557235
8617	-6.7796695661	6.3494208833	0.0717081138	0.0717081138	0.0717081138	0	0.0717081138	0.0717081138	0.0717081138
8618	-6.8567504921	6.3334252527	0.0872208732	0.0872208732	0.0872208732	0	0.0872208732	0.0872208732	0.0872208732
8619	-6.9425671349	6.3200323503	0.1037557974	0.1037557974	0.1037557974	0	0.1037557974	0.1037557974	0.1037557974
8620	-7.0191712593	6.3044594862	0.1191186288	0.1191186288	0.1191186288	0	0.1191186288	0.1191186288	0.1191186288
8621	-7.1056430824	6.2914043124	0.1357064617	0.1357064617	0.1357064617	0	0.1357064617	0.1357064617	0.1357064617
8622	-7.1825534391	6.2764743586	0.1510131801	0.1510131801	0.1510131801	0	0.1510131801	0.1510131801	0.1510131801
8623	-19.6308975835	7.3520183529	2.0464798718	2.0464798718	2.0464798718	0	2.0464798718	2.0464798718	2.0464798718
8624	-19.3511114003	7.3350533348	2.0026763443	2.0026763443	2.0026763443	0	2.0026763443	2.0026763443	2.0026763443
8625	-19.157717944	7.2972655928	1.9767420585	1.9767420585	1.9767420585	0	1.9767420585	1.9767420585	1.9767420585
8626	-19.3193145347	7.2764813442	2.0071388651	2.0071388651	2.0071388651	0	2.0071388651	2.0071388651	2.0071388651
8627	-19.5080268106	7.2638254291	2.0407002303	2.0407002303	2.0407002303	0	2.0407002303	2.0407002303	2.0407002303
8628	-18.738942328	7.2079733247	1.9218281672	1.9218281672	1.9218281672	0	1.9218281672	1.9218281672	1.9218281672
8629	-18.6114380986	7.181515921	1.9049870296	1.9049870296	1.9049870296	0	1.9049870296	1.9049870296	1.9049870296
8630	-18.1402675611	7.1386033455	1.8336107026	1.8336107026	1.8336107026	0	1.8336107026	1.8336107026	1.8336107026
8631	-17.8934918289	7.1140502537	1.7965735959	1.7965735959	1.7965735959	0	1.7965735959	1.7965735959	1.7965735959
8632	-17.7464138621	7.1056892617	1.7734541001	1.7734541001	1.7734541001	0	1.7734541001	1.7734541001	1.7734541001
8633	-17.6976839914	7.0784066644	1.7698795545	1.7698795545	1.7698795545	0	1.7698795545	1.7698795545	1.7698795545
8634	-3.6639250101	3.6639250101	0	0	0	0	0	0	0
8635	-3.7462395045	3.7462395045	0	0	0	0	0	0	0
8636	-3.829604981	3.829604981	0	0	0	0	0	0	0
8637	-3.9110328506	3.9110328506	0	0	0	0	0	0	0
8638	-3.9927852254	3.9927852254	0	0	0	0	0	0	0
8639	-4.0741273265	4.0741273265	0	0	0	0	0	0	0
8640	-4.1785480849	4.1785480849	0	0	0	0	0	0	0
8641	-4.2830646441	4.2830646441	0	0	0	0	0	0	0
8642	-4.3891395108	4.3891395108	0	0	0	0	0	0	0
8643	-4.4599944739	4.4599944739	0	0	0	0	0	0	0
8644	-4.5427982733	4.5427982733	0	0	0	0	0	0	0
8645	-4.6252439169	4.6252439169	0	0	0	0	0	0	0
8646	-4.6952279662	4.6952279662	0	0	0	0	0	0	0
8647	-20.197386373	7.1572340691	2.1733587173	2.1733587173	2.1733587173	0	2.1733587173	2.1733587173	2.1733587173
8648	-19.8275770563	7.1414870256	2.1143483385	2.1143483385	2.1143483385	0	2.1143483385	2.1143483385	2.1143483385
8649	-19.6687857694	7.093707799	2.0958463284	2.0958463284	2.0958463284	0	2.0958463284	2.0958463284	2.0958463284
8650	-19.6428479454	7.0572754954	2.0975954083	2.0975954083	2.0975954083	0	2.0975954083	2.0975954083	2.0975954083
8651	-19.9921283827	7.0469824009	2.1575243303	2.1575243303	2.1575243303	0	2.1575243303	2.1575243303	2.1575243303
8652	-19.1120310848	6.9885556279	2.0205792428	2.0205792428	2.0205792428	0	2.0205792428	2.0205792428	2.0205792428
8653	-18.9510720708	6.9567144243	1.9990596077	1.9990596077	1.9990596077	0	1.9990596077	1.9990596077	1.9990596077
8654	-18.4647972539	6.9073566005	1.9262401089	1.9262401089	1.9262401089	0	1.9262401089	1.9262401089	1.9262401089
8655	-18.1643059439	6.8844098841	1.8799826766	1.8799826766	1.8799826766	0	1.8799826766	1.8799826766	1.8799826766
8656	-17.7487581464	6.8928510842	1.8093178437	1.8093178437	1.8093178437	0	1.8093178437	1.8093178437	1.8093178437
8657	-17.6935217306	6.8712849679	1.8037061271	1.8037061271	1.8037061271	0	1.8037061271	1.8037061271	1.8037061271
8658	-1.6601295426	1.6601295426	0	0	0	0	0	0	0
8659	-1.844637304	1.844637304	0	0	0	0	0	0	0
8660	-2.0210083089	2.0210083089	0	0	0	0	0	0	0
8661	-2.2052237361	2.2052237361	0	0	0	0	0	0	0
8662	-2.3700176608	2.3700176608	0	0	0	0	0	0	0
8663	-2.5296933205	2.5296933205	0	0	0	0	0	0	0
8664	-2.6689990158	2.6689990158	0	0	0	0	0	0	0
8665	-2.8049503679	2.8049503679	0	0	0	0	0	0	0
8666	-2.9353087511	2.9353087511	0	0	0	0	0	0	0
8667	-3.0618794691	3.0618794691	0	0	0	0	0	0	0
8668	-3.1714744944	3.1714744944	0	0	0	0	0	0	0
8669	-3.2770205807	3.2770205807	0	0	0	0	0	0	0
8670	-3.3778620693	3.3778620693	0	0	0	0	0	0	0
8671	-19.4143023523	7.0333455229	2.0634928049	2.0634928049	2.0634928049	0	2.0634928049	2.0634928049	2.0634928049
8672	-19.0304723629	7.0162269227	2.00237424	2.00237424	2.00237424	0	2.00237424	2.00237424	2.00237424
8673	-18.7265411985	6.9681632212	1.9597296629	1.9597296629	1.9597296629	0	1.9597296629	1.9597296629	1.9597296629
8674	-18.970122687	6.9491778326	2.0034908091	2.0034908091	2.0034908091	0	2.0034908091	2.0034908091	2.0034908091
8675	-19.2955667606	6.9499341107	2.0576054417	2.0576054417	2.0576054417	0	2.0576054417	2.0576054417	2.0576054417
8676	-18.4496154176	6.9003069122	1.9248847509	1.9248847509	1.9248847509	0	1.9248847509	1.9248847509	1.9248847509
8677	-18.2493221013	6.8680266185	1.8968825805	1.8968825805	1.8968825805	0	1.8968825805	1.8968825805	1.8968825805
8678	-17.7624227896	6.8155992043	1.8244705976	1.8244705976	1.8244705976	0	1.8244705976	1.8244705976	1.8244705976
8679	-17.4035258926	6.7913921814	1.7686889519	1.7686889519	1.7686889519	0	1.7686889519	1.7686889519	1.7686889519
8680	-17.1857721333	6.8066452296	1.729854484	1.729854484	1.729854484	0	1.729854484	1.729854484	1.729854484
8681	-17.136215608	6.7839087409	1.7253844779	1.7253844779	1.7253844779	0	1.7253844779	1.7253844779	1.7253844779
8682	-0.7904468912	0.7904468912	0	0	0	0	0	0	0
8683	-0.9925325377	0.9925325377	0	0	0	0	0	0	0
8684	-1.181385512	1.181385512	0	0	0	0	0	0	0
8685	-1.3438899058	1.3438899058	0	0	0	0	0	0	0
8686	-1.5142039389	1.5142039389	0	0	0	0	0	0	0
8687	-1.6737654029	1.6737654029	0	0	0	0	0	0	0
8688	-1.8116244895	1.8116244895	0	0	0	0	0	0	0
8689	-1.9429469986	1.9429469986	0	0	0	0	0	0	0
8690	-2.0506559143	2.0506559143	0	0	0	0	0	0	0
8691	-2.1674604702	2.1674604702	0	0	0	0	0	0	0
8692	-2.2777640567	2.2777640567	0	0	0	0	0	0	0
8693	-2.3843301593	2.3843301593	0	0	0	0	0	0	0
8694	-2.4839636689	2.4839636689	0	0	0	0	0	0	0
8695	-18.4666977286	6.945970292	1.9201212394	1.9201212394	1.9201212394	0	1.9201212394	1.9201212394	1.9201212394
8696	-18.096296888	6.9236385729	1.8621097192	1.8621097192	1.8621097192	0	1.8621097192	1.8621097192	1.8621097192
8697	-17.777027439	6.8647172129	1.818718371	1.818718371	1.818718371	0	1.818718371	1.818718371	1.818718371
8698	-17.859359103	6.8398047466	1.8365923927	1.8365923927	1.8365923927	0	1.8365923927	1.8365923927	1.8365923927
8699	-18.218478766	6.8419733683	1.896084233	1.896084233	1.896084233	0	1.896084233	1.896084233	1.896084233
8700	-17.5182644743	6.7894088225	1.7881426086	1.7881426086	1.7881426086	0	1.7881426086	1.7881426086	1.7881426086
8701	-17.2821586682	6.7486155725	1.755590516	1.755590516	1.755590516	0	1.755590516	1.755590516	1.755590516
8702	-16.6059969601	6.6842439564	1.6536255006	1.6536255006	1.6536255006	0	1.6536255006	1.6536255006	1.6536255006
8703	-16.3336205901	6.6604542156	1.6121943958	1.6121943958	1.6121943958	0	1.6121943958	1.6121943958	1.6121943958
8704	-16.3675246826	6.6866198564	1.6134841377	1.6134841377	1.6134841377	0	1.6134841377	1.6134841377	1.6134841377
8705	-16.3363877898	6.6629618577	1.6122376553	1.6122376553	1.6122376553	0	1.6122376553	1.6122376553	1.6122376553
8706	0	0	0	0	0	0	0	0
8707	0	0	0	0	0	0	0	0
8708	0	0	0	0	0	0	0	0
8709	0	0	0	0	0	0	0	0
8710	-0.1369588177	0.1369588177	0	0	0	0	0	0	0
8711	-0.3368078989	0.3368078989	0	0	0	0	0	0	0
8712	-0.5028974199	0.5028974199	0	0	0	0	0	0	0
8713	-0.6783511744	0.6783511744	0	0	0	0	0	0	0
8714	-0.8260565025	0.8260565025	0	0	0	0	0	0	0
8715	-0.9647239501	0.9647239501	0	0	0	0	0	0	0
8716	-1.0782631196	1.0782631196	0	0	0	0	0	0	0
8717	-1.2016478083	1.2016478083	0	0	0	0	0	0	0
8718	-1.3192571956	1.3192571956	0	0	0	0	0	0	0
8719	-17.2184432943	6.8370869749	1.7302260532	1.7302260532	1.7302260532	0	1.7302260532	1.7302260532	1.7302260532
8720	-16.8648151392	6.8092331623	1.6759303295	1.6759303295	1.6759303295	0	1.6759303295	1.6759303295	1.6759303295
8721	-16.487404286	6.7360527751	1.6252252518	1.6252252518	1.6252252518	0	1.6252252518	1.6252252518	1.6252252518
8722	-16.5218986498	6.6969822681	1.6374860636	1.6374860636	1.6374860636	0	1.6374860636	1.6374860636	1.6374860636
8723	-16.7788806198	6.693105612	1.6809625013	1.6809625013	1.6809625013	0	1.6809625013	1.6809625013	1.6809625013
8724	-16.1550371681	6.6332371967	1.5869666619	1.5869666619	1.5869666619	0	1.5869666619	1.5869666619	1.5869666619
8725	-15.740709496	6.5743181398	1.5277318927	1.5277318927	1.5277318927	0	1.5277318927	1.5277318927	1.5277318927
8726	-14.6802812089	6.3901818804	1.3816832214	1.3816832214	1.3816832214	0	1.3816832214	1.3816832214	1.3816832214
8727	-14.0289618591	6.1784702081	1.3084152752	1.3084152752	1.3084152752	0	1.3084152752	1.3084152752	1.3084152752
8728	-14.813923592	6.4893620332	1.3874269265	1.3874269265	1.3874269265	0	1.3874269265	1.3874269265	1.3874269265
8729	-14.8224525492	6.4723890185	1.3916772551	1.3916772551	1.3916772551	0	1.3916772551	1.3916772551	1.3916772551
8730	0	0	0	0	0	0	0	0
8731	0	0	0	0	0	0	0	0
8732	0	0	0	0	0	0	0	0
8733	0	0	0	0	0	0	0	0
8734	0	0	0	0	0	0	0	0
8735	0	0	0	0	0	0	0	0
8736	0	0	0	0	0	0	0	0
8737	0	0	0	0	0	0	0	0
8738	0	0	0	0	0	0	0	0
8739	0	0	0	0	0	0	0	0
8740	0	0	0	0	0	0	0	0
8741	0	0	0	0	0	0	0	0
8742	0	0	0	0	0	0	0	0
8743	0	0	0	0	0	0	0	0
8744	0	0	0	0	0	0	0	0
8745	0	0	0	0	0	0	0	0
8746	0	0	0	0	0	0	0	0
8747	0	0	0	0	0	0	0	0
8748	0	0	0	0	0	0	0	0
8749	0	0	0	0	0	0	0	0
8750	0	0	0	0	0	0	0	0
8751	0	0	0	0	0	0	0	0
8752	0	0	0	0	0	0	0	0
8753	0	0	0	0	0	0	0	0
8754	0	0	0	0	0	0	0	0
8755	0	0	0	0	0	0	0	0
8756	0	0	0	0	0	0	0	0
8757	0	0	0	0	0	0	0	0
8758	0	0	0	0	0	0	0	0
8759	0	0	0	0	0	0	0	0

## DH__qloss_Supply_kW
PIPE0	PIPE1	PIPE2	PIPE3	PIPE4	PIPE5	PIPE6	PIPE7	SUM			kWh	Mwh		PIPE0	PIPE1	PIPE2	PIPE3	PIPE4	PIPE5	PIPE6	PIPE7	SUM		Difference [kWh]	Difference [%]
0	0	0	0	0	0	0	0	0		Total	27470.608	27.470608		0	0	0	0	0	0	0	0	0		0	#DIV/0!
0	0	0	0	0	0	0	0	0						0	0	0	0	0	0	0	0	0		0	#DIV/0!
0	0	0	0	0	0	0	0	0		Maximum	13.537			0	0	0	0	0	0	0	0	0		0	#DIV/0!
0	0	0	0	0	0	0	0	0		Max Position	8625			0	0	0	0	0	0	0	0	0		0	#DIV/0!
0	0	0	0	0	0	0	0	0						0	0	0	0	0	0	0	0	0		0	#DIV/0!
0	0	0	0	0	0	0	0	0		CEA				0	0	0	0	0	0	0	0	0		0	#DIV/0!
0	0	0	0	0	0	0	0	0		Simulink				0	0	0	0	0	0	0	0	0		0	#DIV/0!
0	0	0	0	0	0	0	0	0						0	0	0	0	0	0	0	0	0		0	#DIV/0!
0	0	0	0	0	0	0	0	0			kWh	Mwh		0	0	0	0	0	0	0	0	0		0	#DIV/0!
0	0	0	0	0	0	0	0	0		Total	28491.8189019999	28.491818902		0	0	0	0	0	0	0	0	0		0	#DIV/0!
0	0	0	0	0	0	0	0	0						0	0	0	0	0	0	0	0	0		0	#DIV/0!
0	0	0	0	0	0	0	0	0		Maximum	13.70015			0	0	0	0	0	0	0	0	0		0	#DIV/0!
0	0	0	0	0	0	0	0	0		Max Position	8625			0	0	0	0	0	0	0	0	0		0	#DIV/0!
0	0	0	0	0	0	0	0	0						0	0	0	0	0	0	0	0	0		0	#DIV/0!
0	0	0	0	0	0	0	0	0						0	0	0	0	0	0	0	0	0		0	#DIV/0!
0	0	0	0	0	0	0	0	0		Difference				0	0	0	0	0	0	0	0	0		0	#DIV/0!
0	0	0	0	0	0	0	0	0		Total	1021.2109019999	3.58%		0	0	0	0	0	0	0	0	0		0	#DIV/0!
0	0	0	0	0	0	0	0	0						0	0	0	0	0	0	0	0	0		0	#DIV/0!
0	0	0	0	0	0	0	0	0		Maximum	0.16315	1.19%		0	0	0	0	0	0	0	0	0		0	#DIV/0!
0	0	0	0	0	0	0	0	0						0	0	0	0	0	0	0	0	0		0	#DIV/0!
0	0	0	0	0	0	0	0	0						0	0	0	0	0	0	0	0	0		0	#DIV/0!
0	0	0	0	0	0	0	0	0		AVERAGE	13.23%			0	0	0	0	0	0	0	0	0		0	#DIV/0!
0	0	0	0	0	0	0	0	0						0	0	0	0	0	0	0	0	0		0	#DIV/0!
0	0	0	0	0	0	0	0	0						0	0	0	0	0	0	0	0	0		0	#DIV/0!
0	0	0	0	0	0	0	0	0						0	0	0	0	0	0	0	0	0		0	#DIV/0!
0	0	0	0	0	0	0	0	0						0	0	0	0	0	0	0	0	0		0	#DIV/0!
0	0	0	0	0	0	0	0	0						0	0	0	0	0	0	0	0	0		0	#DIV/0!
0	0	0	0	0	0	0	0	0						0	0	0	0	0	0	0	0	0		0	#DIV/0!
0	0	0	0	0	0	0	0	0						0	0	0	0	0	0	0	0	0		0	#DIV/0!
0	0	0	0	0	0	0	0	0						0	0	0	0	0	0	0	0	0		0	#DIV/0!
0	0	0	0	0	0	0	0	0						0	0	0	0	0	0	0	0	0		0	#DIV/0!
0	0	0	0	0	0	0	0	0						0	0	0	0	0	0	0	0	0		0	#DIV/0!
0	0	0	0	0	0	0	0	0						0	0	0	0	0	0	0	0	0		0	#DIV/0!
0	0	0	0	0	0	0	0	0						0	0	0	0	0	0	0	0	0		0	#DIV/0!
0	0	0	0	0	0	0	0	0						0	0	0	0	0	0	0	0	0		0	#DIV/0!
0	0	0	0	0	0	0	0	0						0	0	0	0	0	0	0	0	0		0	#DIV/0!
0	0	0	0	0	0	0	0	0						0	0	0	0	0	0	0	0	0		0	#DIV/0!
0	0	0	0	0	0	0	0	0						0	0	0	0	0	0	0	0	0		0	#DIV/0!
0	0	0	0	0	0	0	0	0						0	0	0	0	0	0	0	0	0		0	#DIV/0!
0	0	0	0	0	0	0	0	0						0	0	0	0	0	0	0	0	0		0	#DIV/0!
0	0	0	0	0	0	0	0	0						0	0	0	0	0	0	0	0	0		0	#DIV/0!
0	0	0	0	0	0	0	0	0						0	0	0	0	0	0	0	0	0		0	#DIV/0!
0	0	0	0	0	0	0	0	0						0	0	0	0	0	0	0	0	0		0	#DIV/0!
0	0	0	0	0	0	0	0	0						0	0	0	0	0	0	0	0	0		0	#DIV/0!
0	0	0	0	0	0	0	0	0						0	0	0	0	0	0	0	0	0		0	#DIV/0!
0	0	0	0	0	0	0	0	0						0	0	0	0	0	0	0	0	0		0	#DIV/0!
0	0	0	0	0	0	0	0	0						0	0	0	0	0	0	0	0	0		0	#DIV/0!
0	0	0	0	0	0	0	0	0						0	0	0	0	0	0	0	0	0		0	#DIV/0!
0.818	0	0	0	0	0	0	0	0.818						0.77619	0.42928	0.69459	0.42927	0.30191	0.66366	0.42927	0.42927	4.15344		3.33544	80.31%
0.816	0	0	0	0	0	0	0	0.816						0.77439	0.42828	0.69299	0.42828	0.30122	0.66212	0.42828	0.42828	4.14384		3.32784	80.31%
0.814	0	0	0	0	0	0	0	0.814						0.77268	0.42734	0.69146	0.42734	0.30056	0.66066	0.42734	0.42734	4.13472		3.32072	80.31%
0.813	0	0	0	0	0	0	0	0.813						0.77103	0.42643	0.68998	0.42642	0.29991	0.65925	0.42642	0.42642	4.12586		3.31286	80.30%
0.811	0	0	0	0	0	0	0	0.811						0.76943	0.42555	0.68855	0.42554	0.2993	0.65788	0.42554	0.42554	4.11733		3.30633	80.30%
0.809	0	0	0	0	0	0	0	0.809						0.76792	0.4247	0.68717	0.42469	0.2987	0.65657	0.42469	0.42469	4.10913		3.30013	80.31%
0.808	0	0	0	0	0	0	0	0.808						0.76647	0.42389	0.68587	0.42389	0.29814	0.65533	0.42389	0.42389	4.10137		3.29337	80.30%
2.184	1.338	2.074	1.338	0	1.997	1.336	1.336	11.603						2.0733	1.2584	1.9608	1.2578	0.79647	1.8856	1.2566	1.2566	11.74557		0.14257	1.21%
2.123	1.301	2.017	1.301	0	1.942	1.299	1.299	11.282						2.016	1.2236	1.9066	1.2229	0.77478	1.8335	1.2218	1.2218	11.42098		0.13898	1.22%
2.028	1.243	1.926	1.242	0	1.854	1.24	1.24	10.773						1.9251	1.1684	1.8206	1.1677	0.74033	1.7507	1.1666	1.1666	10.90603		0.13303	1.22%
1.97	1.207	1.871	1.207	0	1.802	1.205	1.205	10.467						1.8706	1.1353	1.769	1.1346	0.71966	1.7011	1.1335	1.1335	10.59726		0.13026	1.23%
1.965	1.205	1.867	1.204	0	1.798	1.203	1.203	10.445						1.8662	1.1327	1.7649	1.132	0.71805	1.6972	1.131	1.131	10.57305		0.12805	1.21%
1.961	1.202	1.863	1.201	0	1.794	1.2	1.2	10.421						1.8623	1.1301	1.7611	1.1294	0.71641	1.6934	1.1283	1.1283	10.54931		0.12831	1.22%
1.893	1.16	1.798	1.159	0	1.732	1.158	1.158	10.058						1.7977	1.0908	1.7	1.0902	0.69182	1.6346	1.089	1.089	10.18312		0.12512	1.23%
1.803	1.105	1.712	1.104	0	1.649	1.103	1.103	9.579						1.7118	1.0385	1.6186	1.0379	0.65901	1.5563	1.0367	1.0367	9.69551		0.11651	1.20%
1.769	1.084	1.68	1.083	0	1.617	1.082	1.082	9.397						1.6794	1.0188	1.5879	1.0181	0.64657	1.5267	1.0169	1.0169	9.51127		0.11427	1.20%
1.833	1.123	1.741	1.122	0	1.676	1.121	1.121	9.737						1.74	1.0556	1.6453	1.0549	0.66968	1.5819	1.0536	1.0536	9.85458		0.11758	1.19%
1.832	1.123	1.74	1.122	0	1.675	1.12	1.12	9.732						1.7398	1.0554	1.645	1.0547	0.66954	1.5816	1.0534	1.0534	9.85284		0.12084	1.23%
0	0	0	0	0	0	0	0	0						0	0	0	0	0	0	0	0	0		0	#DIV/0!
0	0	0	0	0	0	0	0	0						0	0	0	0	0	0	0	0	0		0	#DIV/0!
0	0	0	0	0	0	0	0	0						0	0	0	0	0	0	0	0	0		0	#DIV/0!
0	0	0	0	0	0	0	0	0						0	0	0	0	0	0	0	0	0		0	#DIV/0!
0	0	0	0	0	0	0	0	0						0	0	0	0	0	0	0	0	0		0	#DIV/0!
0.236	0	0	0	0	0	0	0	0.236						0.21734	0.12407	0.20047	0.12407	0.087408	0.19158	0.12407	0.12407	1.193078		0.957078	80.22%
0.279	0	0	0	0	0	0	0	0.279						0.26165	0.1454	0.23495	0.1454	0.10243	0.22453	0.1454	0.1454	1.40516		1.12616	80.14%
0.321	0	0	0	0	0	0	0	0.321						0.30321	0.16798	0.27149	0.16798	0.11833	0.25944	0.16798	0.16798	1.62439		1.30339	80.24%
0.345	0	0	0	0	0	0	0	0.345						0.32591	0.18049	0.29174	0.18049	0.1271	0.27879	0.18049	0.18049	1.7455		1.4005	80.23%
0.364	0	0	0	0	0	0	0	0.364						0.34443	0.19069	0.30824	0.19069	0.13427	0.29456	0.19069	0.19069	1.84426		1.48026	80.26%
0.382	0	0	0	0	0	0	0	0.382						0.36176	0.20028	0.32375	0.20028	0.14102	0.30938	0.20028	0.20028	1.93703		1.55503	80.28%
0.405	0	0	0	0	0	0	0	0.405						0.38342	0.21223	0.34309	0.21223	0.14943	0.32785	0.21223	0.21223	2.05271		1.64771	80.27%
0.422	0	0	0	0	0	0	0	0.422						0.39927	0.221	0.35728	0.221	0.1556	0.34141	0.221	0.221	2.13756		1.71556	80.26%
1.943	1.191	1.846	1.19	0	1.777	1.188	1.188	10.323						1.8449	1.1194	1.7446	1.1187	0.70964	1.6774	1.1174	1.1174	10.44944		0.12644	1.21%
1.892	1.159	1.797	1.158	0	1.73	1.157	1.157	10.05						1.7964	1.0899	1.6986	1.0891	0.69114	1.6332	1.0879	1.0879	10.17414		0.12414	1.22%
1.812	1.111	1.721	1.11	0	1.657	1.108	1.108	9.627						1.7208	1.0439	1.6271	1.0431	0.6623	1.5643	1.0419	1.0419	9.7453		0.1183	1.21%
1.779	1.09	1.69	1.09	0	1.627	1.088	1.088	9.452						1.6896	1.025	1.5976	1.0243	0.6505	1.536	1.0231	1.0231	9.5692		0.1172	1.22%
1.802	1.104	1.712	1.104	0	1.648	1.102	1.102	9.574						1.711	1.0382	1.6179	1.0375	0.65881	1.5557	1.0364	1.0364	9.69191		0.11791	1.22%
1.817	1.113	1.726	1.112	0	1.661	1.111	1.111	9.651						1.7248	1.0464	1.6309	1.0457	0.6639	1.5681	1.0444	1.0444	9.7686		0.1176	1.20%
1.766	1.082	1.677	1.081	0	1.614	1.08	1.08	9.38						1.6763	1.0169	1.585	1.0162	0.64538	1.5239	1.015	1.015	9.49368		0.11368	1.20%
1.688	1.034	1.603	1.033	0	1.543	1.032	1.032	8.965						1.6026	0.97206	1.5153	0.97132	0.61718	1.4567	0.97009	0.97009	9.07534		0.11034	1.22%
1.667	1.021	1.583	1.02	0	1.524	1.019	1.019	8.853						1.5826	0.95981	1.4963	0.95906	0.60946	1.4384	0.95781	0.95781	8.96125		0.10825	1.21%
1.737	1.064	1.65	1.064	0	1.588	1.062	1.062	9.227						1.6495	1.0005	1.5596	0.99971	0.63501	1.4993	0.99842	0.99842	9.34046		0.11346	1.21%
1.746	1.069	1.658	1.069	0	1.596	1.067	1.067	9.272						1.6573	1.0051	1.5669	1.0043	0.63792	1.5063	1.003	1.003	9.38382		0.11182	1.19%
0	0	0	0	0	0	0	0	0						0	0	0	0	0	0	0	0	0		0	#DIV/0!
0	0	0	0	0	0	0	0	0						0	0	0	0	0	0	0	0	0		0	#DIV/0!
0	0	0	0	0	0	0	0	0						0	0	0	0	0	0	0	0	0		0	#DIV/0!
0	0	0	0	0	0	0	0	0						0	0	0	0	0	0	0	0	0		0	#DIV/0!
0	0	0	0	0	0	0	0	0						0	0	0	0	0	0	0	0	0		0	#DIV/0!
0	0	0	0	0	0	0	0	0						0	0	0	0	0	0	0	0	0		0	#DIV/0!
0	0	0	0	0	0	0	0	0						0	0	0	0	0	0	0	0	0		0	#DIV/0!
0.251	0	0	0	0	0	0	0	0.251						0.23438	0.13374	0.2161	0.13374	0.094219	0.20652	0.13374	0.13374	1.286179		1.035179	80.48%
0.292	0	0	0	0	0	0	0	0.292						0.27497	0.15253	0.24648	0.15253	0.10745	0.23556	0.15253	0.15253	1.47458		1.18258	80.20%
0.322	0	0	0	0	0	0	0	0.322						0.30434	0.1686	0.27251	0.1686	0.11877	0.26042	0.1686	0.1686	1.63044		1.30844	80.25%
0.347	0	0	0	0	0	0	0	0.347						0.32795	0.18161	0.29355	0.1816	0.12789	0.28052	0.1816	0.1816	1.75632		1.40932	80.24%
0.369	0	0	0	0	0	0	0	0.369						0.34959	0.19354	0.31285	0.19354	0.13628	0.29896	0.19354	0.19354	1.87184		1.50284	80.29%
0.388	0	0	0	0	0	0	0	0.388						0.36704	0.20319	0.32847	0.20319	0.14307	0.31388	0.20319	0.20319	1.96522		1.57722	80.26%
1.919	1.176	1.823	1.175	0	1.755	1.173	1.173	10.194						1.822	1.1052	1.7227	1.1044	0.70068	1.6562	1.1031	1.1031	10.31738		0.12338	1.20%
1.869	1.145	1.775	1.144	0	1.709	1.143	1.143	9.928						1.7746	1.0764	1.6779	1.0756	0.68262	1.613	1.0742	1.0742	10.04852		0.12052	1.20%
1.786	1.094	1.696	1.093	0	1.632	1.091	1.091	9.483						1.6953	1.0282	1.6029	1.0274	0.65235	1.5408	1.026	1.026	9.59895		0.11595	1.21%
1.747	1.071	1.66	1.07	0	1.598	1.068	1.068	9.282						1.659	1.0063	1.5686	1.0055	0.63866	1.508	1.0042	1.0042	9.39446		0.11246	1.20%
1.765	1.082	1.677	1.081	0	1.614	1.079	1.079	9.377						1.6761	1.0168	1.5848	1.0161	0.6453	1.5237	1.0149	1.0149	9.4926		0.1156	1.22%
1.778	1.089	1.689	1.088	0	1.625	1.087	1.087	9.443						1.6879	1.0237	1.5959	1.0229	0.64957	1.5341	1.0216	1.0216	9.55727		0.11427	1.20%
1.724	1.056	1.637	1.055	0	1.576	1.054	1.054	9.156						1.6366	0.99257	1.5474	0.99179	0.63002	1.4875	0.99048	0.99048	9.26684		0.11084	1.20%
1.658	1.016	1.575	1.015	0	1.516	1.013	1.013	8.806						1.5744	0.95464	1.4885	0.95383	0.60608	1.4307	0.95248	0.95248	8.91311		0.10711	1.20%
1.659	1.016	1.575	1.015	0	1.516	1.013	1.013	8.807						1.575	0.95478	1.4889	0.9539	0.60608	1.431	0.95246	0.95246	8.91458		0.10758	1.21%
1.699	1.041	1.614	1.04	0	1.553	1.038	1.038	9.023						1.6135	0.97831	1.5254	0.97747	0.62098	1.4662	0.97607	0.97607	9.134		0.111	1.22%
1.71	1.048	1.624	1.047	0	1.563	1.045	1.045	9.082						1.6239	0.98456	1.5352	0.9837	0.62489	1.4756	0.98227	0.98227	9.19239		0.11039	1.20%
0	0	0	0	0	0	0	0	0						0	0	0	0	0	0	0	0	0		0	#DIV/0!
0	0	0	0	0	0	0	0	0						0	0	0	0	0	0	0	0	0		0	#DIV/0!
0	0	0	0	0	0	0	0	0						0	0	0	0	0	0	0	0	0		0	#DIV/0!
0	0	0	0	0	0	0	0	0						0	0	0	0	0	0	0	0	0		0	#DIV/0!
0	0	0	0	0	0	0	0	0						0	0	0	0	0	0	0	0	0		0	#DIV/0!
0	0	0	0	0	0	0	0	0						0	0	0	0	0	0	0	0	0		0	#DIV/0!
0	0	0	0	0	0	0	0	0						0	0	0	0	0	0	0	0	0		0	#DIV/0!
0.235	0	0	0	0	0	0	0	0.235						0.21569	0.12313	0.19894	0.12313	0.086742	0.19012	0.12313	0.12313	1.184012		0.949012	80.15%
0.295	0	0	0	0	0	0	0	0.295						0.27732	0.15381	0.24855	0.15381	0.10835	0.23753	0.15381	0.15381	1.48699		1.19199	80.16%
0.335	0	0	0	0	0	0	0	0.335						0.31614	0.1751	0.28303	0.1751	0.12333	0.27047	0.1751	0.1751	1.69337		1.35837	80.22%
0.368	0	0	0	0	0	0	0	0.368						0.34807	0.19272	0.31153	0.19272	0.1357	0.2977	0.19272	0.19272	1.86388		1.49588	80.26%
0.402	0	0	0	0	0	0	0	0.402						0.3804	0.21058	0.34041	0.21058	0.14826	0.3253	0.21058	0.21058	2.03669		1.63469	80.26%
0.431	0	0	0	0	0	0	0	0.431						0.40811	0.22588	0.36517	0.22588	0.15903	0.34896	0.22588	0.22588	2.18479		1.75379	80.27%
1.94	1.188	1.842	1.187	0	1.773	1.186	1.186	10.302						1.8415	1.1168	1.7411	1.116	0.70787	1.6737	1.1145	1.1145	10.42597		0.12397	1.19%
1.894	1.16	1.799	1.159	0	1.732	1.158	1.158	10.06						1.7982	1.0906	1.7002	1.0897	0.6914	1.6343	1.0882	1.0882	10.1808		0.1208	1.19%
1.813	1.111	1.722	1.11	0	1.658	1.108	1.108	9.63						1.7216	1.044	1.6276	1.0431	0.6622	1.5646	1.0417	1.0417	9.7465		0.1165	1.20%
1.772	1.085	1.683	1.084	0	1.62	1.083	1.083	9.41						1.682	1.0201	1.5903	1.0193	0.64726	1.5287	1.0179	1.0179	9.52346		0.11346	1.19%
1.785	1.094	1.695	1.093	0	1.632	1.091	1.091	9.481						1.6948	1.028	1.6025	1.0272	0.65229	1.5406	1.0259	1.0259	9.59719		0.11619	1.21%
1.788	1.095	1.698	1.094	0	1.634	1.092	1.092	9.493						1.6972	1.0291	1.6045	1.0282	0.65283	1.5423	1.0268	1.0268	9.60773		0.11473	1.19%
1.735	1.063	1.648	1.062	0	1.586	1.06	1.06	9.214						1.6474	0.99886	1.5574	0.99801	0.63388	1.497	0.99659	0.99659	9.32573		0.11173	1.20%
1.659	1.016	1.576	1.015	0	1.516	1.013	1.013	8.808						1.5751	0.95479	1.4889	0.95389	0.60609	1.431	0.95242	0.95242	8.91461		0.10661	1.20%
1.66	1.016	1.576	1.015	0	1.517	1.013	1.013	8.81						1.5756	0.95494	1.4894	0.95399	0.60607	1.4313	0.95243	0.95243	8.91616		0.10616	1.19%
1.715	1.051	1.629	1.049	0	1.568	1.048	1.048	9.108						1.6284	0.98701	1.5393	0.98605	0.62629	1.4793	0.98446	0.98446	9.21527		0.10727	1.16%
1.728	1.058	1.641	1.057	0	1.579	1.055	1.055	9.173						1.6404	0.9942	1.5506	0.99322	0.63078	1.4901	0.9916	0.9916	9.2825		0.1095	1.18%
0	0	0	0	0	0	0	0	0						0	0	0	0	0	0	0	0	0		0	#DIV/0!
0	0	0	0	0	0	0	0	0						0	0	0	0	0	0	0	0	0		0	#DIV/0!
0	0	0	0	0	0	0	0	0						0	0	0	0	0	0	0	0	0		0	#DIV/0!
0	0	0	0	0	0	0	0	0						0	0	0	0	0	0	0	0	0		0	#DIV/0!
0	0	0	0	0	0	0	0	0						0	0	0	0	0	0	0	0	0		0	#DIV/0!
0	0	0	0	0	0	0	0	0						0	0	0	0	0	0	0	0	0		0	#DIV/0!
0.242	0	0	0	0	0	0	0	0.242						0.22391	0.12784	0.20656	0.12783	0.090059	0.1974	0.12783	0.12783	1.229259		0.987259	80.31%
0.286	0	0	0	0	0	0	0	0.286						0.26882	0.14918	0.24106	0.14918	0.10509	0.23037	0.14918	0.14918	1.44206		1.15606	80.17%
0.319	0	0	0	0	0	0	0	0.319						0.30094	0.16674	0.26948	0.16674	0.11745	0.25752	0.16674	0.16674	1.61235		1.29335	80.22%
0.348	0	0	0	0	0	0	0	0.348						0.32926	0.18233	0.29472	0.18233	0.12839	0.28164	0.18233	0.18233	1.76333		1.41533	80.26%
0.372	0	0	0	0	0	0	0	0.372						0.35226	0.19504	0.31527	0.19504	0.13733	0.30128	0.19504	0.19504	1.8863		1.5143	80.28%
0.397	0	0	0	0	0	0	0	0.397						0.37622	0.20826	0.33667	0.20826	0.14663	0.32172	0.20826	0.20826	2.01428		1.61728	80.29%
0.418	0	0	0	0	0	0	0	0.418						0.396	0.21919	0.35435	0.21919	0.15432	0.33861	0.21919	0.21919	2.12004		1.70204	80.28%
1.931	1.183	1.834	1.182	0	1.765	1.18	1.18	10.255						1.8333	1.1116	1.7332	1.1106	0.70446	1.6659	1.109	1.109	10.37706		0.12206	1.18%
1.877	1.15	1.783	1.149	0	1.716	1.147	1.147	9.969						1.7821	1.0805	1.6848	1.0795	0.68499	1.6193	1.078	1.078	10.08719		0.11819	1.17%
1.79	1.097	1.7	1.095	0	1.636	1.094	1.094	9.506						1.6997	1.0304	1.6068	1.0294	0.65354	1.5443	1.0279	1.0279	9.61994		0.11394	1.18%
1.743	1.067	1.655	1.066	0	1.593	1.065	1.065	9.254						1.6544	1.003	1.564	1.0021	0.63642	1.5033	1.0006	1.0006	9.36442		0.11042	1.18%
1.741	1.066	1.653	1.065	0	1.591	1.064	1.064	9.244						1.6527	1.0021	1.5625	1.0012	0.63589	1.5018	0.9998	0.9998	9.35579		0.11179	1.19%
1.744	1.068	1.656	1.067	0	1.594	1.065	1.065	9.259						1.6557	1.0036	1.5651	1.0026	0.63671	1.5041	1.001	1.001	9.36981		0.11081	1.18%
1.697	1.039	1.611	1.038	0	1.551	1.036	1.036	9.008						1.6109	0.97635	1.5227	0.97539	0.61959	1.4633	0.97383	0.97383	9.11589		0.10789	1.18%
1.66	1.017	1.577	1.016	0	1.517	1.014	1.014	8.815						1.5764	0.95515	1.49	0.95412	0.60607	1.4317	0.95243	0.95243	8.9183		0.1033	1.16%
1.661	1.017	1.577	1.016	0	1.517	1.014	1.014	8.816						1.577	0.95531	1.4904	0.95421	0.60607	1.4319	0.95242	0.95242	8.91973		0.10373	1.16%
1.679	1.028	1.594	1.027	0	1.534	1.025	1.025	8.912						1.594	0.96584	1.5066	0.96481	0.61288	1.4477	0.96313	0.96313	9.01809		0.10609	1.18%
1.69	1.035	1.605	1.034	0	1.544	1.032	1.032	8.972						1.6043	0.97204	1.5163	0.97099	0.61676	1.457	0.96928	0.96928	9.07595		0.10395	1.15%
0	0	0	0	0	0	0	0	0						0	0	0	0	0	0	0	0	0		0	#DIV/0!
0	0	0	0	0	0	0	0	0						0	0	0	0	0	0	0	0	0		0	#DIV/0!
0	0	0	0	0	0	0	0	0						0	0	0	0	0	0	0	0	0		0	#DIV/0!
0	0	0	0	0	0	0	0	0						0	0	0	0	0	0	0	0	0		0	#DIV/0!
0	0	0	0	0	0	0	0	0						0	0	0	0	0	0	0	0	0		0	#DIV/0!
0	0	0	0	0	0	0	0	0						0	0	0	0	0	0	0	0	0		0	#DIV/0!
0	0	0	0	0	0	0	0	0						0	0	0	0	0	0	0	0	0		0	#DIV/0!
0	0	0	0	0	0	0	0	0						0	0	0	0	0	0	0	0	0		0	#DIV/0!
0	0	0	0	0	0	0	0	0						0	0	0	0	0	0	0	0	0		0	#DIV/0!
0	0	0	0	0	0	0	0	0						0	0	0	0	0	0	0	0	0		0	#DIV/0!
0	0	0	0	0	0	0	0	0						0	0	0	0	0	0	0	0	0		0	#DIV/0!
0	0	0	0	0	0	0	0	0						0	0	0	0	0	0	0	0	0		0	#DIV/0!
0	0	0	0	0	0	0	0	0						0	0	0	0	0	0	0	0	0		0	#DIV/0!
0	0	0	0	0	0	0	0	0						0	0	0	0	0	0	0	0	0		0	#DIV/0!
0	0	0	0	0	0	0	0	0						0	0	0	0	0	0	0	0	0		0	#DIV/0!
0	0	0	0	0	0	0	0	0						0	0	0	0	0	0	0	0	0		0	#DIV/0!
0	0	0	0	0	0	0	0	0						0	0	0	0	0	0	0	0	0		0	#DIV/0!
0	0	0	0	0	0	0	0	0						0	0	0	0	0	0	0	0	0		0	#DIV/0!
0	0	0	0	0	0	0	0	0						0	0	0	0	0	0	0	0	0		0	#DIV/0!
0	0	0	0	0	0	0	0	0						0	0	0	0	0	0	0	0	0		0	#DIV/0!
0	0	0	0	0	0	0	0	0						0	0	0	0	0	0	0	0	0		0	#DIV/0!
0	0	0	0	0	0	0	0	0						0	0	0	0	0	0	0	0	0		0	#DIV/0!
0	0	0	0	0	0	0	0	0						0	0	0	0	0	0	0	0	0		0	#DIV/0!
0	0	0	0	0	0	0	0	0						0	0	0	0	0	0	0	0	0		0	#DIV/0!
0	0	0	0	0	0	0	0	0						0	0	0	0	0	0	0	0	0		0	#DIV/0!
0	0	0	0	0	0	0	0	0						0	0	0	0	0	0	0	0	0		0	#DIV/0!
0	0	0	0	0	0	0	0	0						0	0	0	0	0	0	0	0	0		0	#DIV/0!
0	0	0	0	0	0	0	0	0						0	0	0	0	0	0	0	0	0		0	#DIV/0!
0	0	0	0	0	0	0	0	0						0	0	0	0	0	0	0	0	0		0	#DIV/0!
0	0	0	0	0	0	0	0	0						0	0	0	0	0	0	0	0	0		0	#DIV/0!
0	0	0	0	0	0	0	0	0						0	0	0	0	0	0	0	0	0		0	#DIV/0!
0	0	0	0	0	0	0	0	0						0	0	0	0	0	0	0	0	0		0	#DIV/0!
0	0	0	0	0	0	0	0	0						0	0	0	0	0	0	0	0	0		0	#DIV/0!
0	0	0	0	0	0	0	0	0						0	0	0	0	0	0	0	0	0		0	#DIV/0!
0	0	0	0	0	0	0	0	0						0	0	0	0	0	0	0	0	0		0	#DIV/0!
0	0	0	0	0	0	0	0	0						0	0	0	0	0	0	0	0	0		0	#DIV/0!
0	0	0	0	0	0	0	0	0						0	0	0	0	0	0	0	0	0		0	#DIV/0!
0	0	0	0	0	0	0	0	0						0	0	0	0	0	0	0	0	0		0	#DIV/0!
0	0	0	0	0	0	0	0	0						0	0	0	0	0	0	0	0	0		0	#DIV/0!
0	0	0	0	0	0	0	0	0						0	0	0	0	0	0	0	0	0		0	#DIV/0!
0	0	0	0	0	0	0	0	0						0	0	0	0	0	0	0	0	0		0	#DIV/0!
0	0	0	0	0	0	0	0	0						0	0	0	0	0	0	0	0	0		0	#DIV/0!
0	0	0	0	0	0	0	0	0						0	0	0	0	0	0	0	0	0		0	#DIV/0!
0	0	0	0	0	0	0	0	0						0	0	0	0	0	0	0	0	0		0	#DIV/0!
0	0	0	0	0	0	0	0	0						0	0	0	0	0	0	0	0	0		0	#DIV/0!
0	0	0	0	0	0	0	0	0						0	0	0	0	0	0	0	0	0		0	#DIV/0!
0	0	0	0	0	0	0	0	0						0	0	0	0	0	0	0	0	0		0	#DIV/0!
0	0	0	0	0	0	0	0	0						0	0	0	0	0	0	0	0	0		0	#DIV/0!
0	0	0	0	0	0	0	0	0						0	0	0	0	0	0	0	0	0		0	#DIV/0!
0	0	0	0	0	0	0	0	0						0	0	0	0	0	0	0	0	0		0	#DIV/0!
0	0	0	0	0	0	0	0	0						0	0	0	0	0	0	0	0	0		0	#DIV/0!
0	0	0	0	0	0	0	0	0						0	0	0	0	0	0	0	0	0		0	#DIV/0!
0	0	0	0	0	0	0	0	0						0	0	0	0	0	0	0	0	0		0	#DIV/0!
0	0	0	0	0	0	0	0	0						0	0	0	0	0	0	0	0	0		0	#DIV/0!
1.105	0	0	0	0	0	0	0	1.105						1.0491	0.57987	0.93896	0.57987	0.40744	0.89703	0.57987	0.57987	5.61201		4.50701	80.31%
1.098	0	0	0	0	0	0	0	1.098						1.0418	0.57585	0.93243	0.57584	0.40462	0.8908	0.57584	0.57584	5.57302		4.47502	80.30%
1.095	0	0	0	0	0	0	0	1.095						1.0396	0.57465	0.93049	0.57465	0.40378	0.88895	0.57465	0.57465	5.56142		4.46642	80.31%
1.091	0	0	0	0	0	0	0	1.091						1.0353	0.57225	0.92659	0.57224	0.4021	0.88522	0.57224	0.57224	5.53818		4.44718	80.30%
1.089	0	0	0	0	0	0	0	1.089						1.0337	0.57137	0.92516	0.57136	0.40148	0.88386	0.57136	0.57136	5.52965		4.44065	80.31%
1.084	0	0	0	0	0	0	0	1.084						1.0285	0.56851	0.92052	0.5685	0.39948	0.87942	0.5685	0.5685	5.50193		4.41793	80.30%
1.081	0	0	0	0	0	0	0	1.081						1.026	0.56713	0.91828	0.56712	0.39851	0.87728	0.56712	0.56712	5.48856		4.40756	80.30%
2.386	1.463	2.267	1.462	0	2.183	1.46	1.46	12.681						2.2659	1.3751	2.1428	1.3743	0.86889	2.0605	1.3729	1.3729	12.83329		0.15229	1.19%
2.329	1.427	2.212	1.426	0	2.13	1.425	1.425	12.374						2.211	1.3418	2.0909	1.341	0.84818	2.0106	1.3396	1.3396	12.52268		0.14868	1.19%
2.247	1.377	2.134	1.376	0	2.055	1.374	1.374	11.937						2.1334	1.2946	2.0174	1.2938	0.81886	1.9399	1.2924	1.2924	12.08276		0.14576	1.21%
2.208	1.353	2.097	1.352	0	2.019	1.351	1.351	11.731						2.0962	1.2721	1.9823	1.2714	0.80492	1.9062	1.2701	1.2701	11.87332		0.14232	1.20%
2.22	1.361	2.109	1.36	0	2.031	1.358	1.358	11.797						2.1079	1.2794	1.9934	1.2786	0.80946	1.917	1.2774	1.2774	11.94056		0.14356	1.20%
2.226	1.364	2.115	1.363	0	2.036	1.362	1.362	11.828						2.1136	1.2826	1.9987	1.2818	0.81138	1.9219	1.2804	1.2804	11.97078		0.14278	1.19%
2.156	1.322	2.048	1.321	0	1.972	1.319	1.319	11.457						2.0474	1.2425	1.9362	1.2417	0.78645	1.8618	1.2404	1.2404	11.59685		0.13985	1.21%
2.062	1.264	1.959	1.263	0	1.886	1.261	1.261	10.956						1.9579	1.188	1.8514	1.1872	0.75249	1.7802	1.186	1.186	11.08919		0.13319	1.20%
2.026	1.241	1.924	1.24	0	1.852	1.239	1.239	10.761						1.9232	1.1669	1.8185	1.1661	0.73929	1.7485	1.1648	1.1648	10.89209		0.13109	1.20%
2.075	1.272	1.971	1.271	0	1.897	1.269	1.269	11.024						1.9701	1.1952	1.8629	1.1944	0.75694	1.7911	1.193	1.193	11.15664		0.13264	1.19%
2.074	1.271	1.97	1.27	0	1.896	1.268	1.268	11.017						1.9689	1.1944	1.8617	1.1936	0.75643	1.7899	1.1922	1.1922	11.14933		0.13233	1.19%
0.615	0	0	0	0	0	0	0	0.615						0.5831	0.3226	0.52171	0.3226	0.22704	0.49851	0.3226	0.3226	3.12076		2.50576	80.29%
0.63	0	0	0	0	0	0	0	0.63						0.59736	0.33046	0.53447	0.33046	0.23257	0.5107	0.33046	0.33046	3.19694		2.56694	80.29%
0.644	0	0	0	0	0	0	0	0.644						0.6112	0.33809	0.54686	0.33809	0.23793	0.52253	0.33809	0.33809	3.27088		2.62688	80.31%
0.659	0	0	0	0	0	0	0	0.659						0.62469	0.34553	0.55892	0.34553	0.24315	0.53405	0.34553	0.34553	3.34293		2.68393	80.29%
0.674	0	0	0	0	0	0	0	0.674						0.63963	0.3538	0.5723	0.35379	0.24894	0.54684	0.35379	0.35379	3.42288		2.74888	80.31%
0.688	0	0	0	0	0	0	0	0.688						0.6526	0.36097	0.58393	0.36097	0.25397	0.55794	0.36097	0.36097	3.49232		2.80432	80.30%
0.703	0	0	0	0	0	0	0	0.703						0.66706	0.36895	0.59685	0.36895	0.25956	0.57029	0.36895	0.36895	3.56956		2.86656	80.31%
0.716	0	0	0	0	0	0	0	0.716						0.67957	0.37588	0.60807	0.37588	0.26442	0.58101	0.37588	0.37588	3.63659		2.92059	80.31%
0.731	0	0	0	0	0	0	0	0.731						0.69354	0.38359	0.62057	0.38359	0.26984	0.59294	0.38359	0.38359	3.71125		2.98025	80.30%
0.742	0	0	0	0	0	0	0	0.742						0.70391	0.38933	0.62987	0.38933	0.27387	0.60183	0.38933	0.38933	3.7668		3.0248	80.30%
0.753	0	0	0	0	0	0	0	0.753						0.714	0.39491	0.6389	0.3949	0.27778	0.61045	0.3949	0.3949	3.82074		3.06774	80.29%
0.763	0	0	0	0	0	0	0	0.763						0.72378	0.4003	0.64765	0.4003	0.28157	0.61881	0.4003	0.4003	3.87301		3.11001	80.30%
0.773	0	0	0	0	0	0	0	0.773						0.7333	0.40558	0.65619	0.40557	0.28528	0.62697	0.40557	0.40557	3.92403		3.15103	80.30%
2.16	1.324	2.052	1.323	0	1.976	1.322	1.322	11.479						2.0509	1.2447	1.9395	1.244	0.7879	1.8651	1.2428	1.2428	11.6177		0.1387	1.19%
2.106	1.291	2	1.29	0	1.926	1.288	1.288	11.189						1.9992	1.2133	1.8906	1.2126	0.76834	1.818	1.2114	1.2114	11.32484		0.13584	1.20%
2.015	1.235	1.914	1.234	0	1.843	1.233	1.233	10.707						1.9131	1.161	1.8092	1.1603	0.73572	1.7397	1.1592	1.1592	10.83742		0.13042	1.20%
1.956	1.199	1.858	1.198	0	1.789	1.197	1.197	10.394						1.8573	1.1272	1.7564	1.1265	0.71459	1.689	1.1254	1.1254	10.52179		0.12779	1.21%
1.957	1.2	1.859	1.199	0	1.79	1.197	1.197	10.399						1.8582	1.1278	1.7573	1.1272	0.71499	1.6899	1.1261	1.1261	10.52759		0.12859	1.22%
1.955	1.198	1.857	1.197	0	1.788	1.196	1.196	10.387						1.8562	1.1264	1.7553	1.1257	0.71404	1.6878	1.1245	1.1245	10.51444		0.12744	1.21%
1.893	1.16	1.798	1.159	0	1.731	1.158	1.158	10.057						1.7972	1.0906	1.6995	1.0899	0.69163	1.6342	1.0887	1.0887	10.18043		0.12343	1.21%
1.811	1.11	1.721	1.109	0	1.656	1.108	1.108	9.623						1.7199	1.0435	1.6263	1.0428	0.66211	1.5637	1.0416	1.0416	9.74151		0.11851	1.22%
1.786	1.094	1.696	1.093	0	1.633	1.092	1.092	9.486						1.6956	1.0286	1.6033	1.0279	0.65274	1.5414	1.0267	1.0267	9.60294		0.11694	1.22%
1.853	1.136	1.76	1.135	0	1.695	1.133	1.133	9.845						1.7598	1.0675	1.6639	1.0667	0.6771	1.5997	1.0655	1.0655	9.9657		0.1207	1.21%
1.864	1.142	1.77	1.141	0	1.704	1.14	1.14	9.901						1.7696	1.0734	1.6732	1.0726	0.68076	1.6086	1.0713	1.0713	10.02076		0.11976	1.20%
0.271	0	0	0	0	0	0	0	0.271						0.25319	0.14132	0.22835	0.14132	0.099555	0.21823	0.14132	0.14132	1.364605		1.093605	80.14%
0.325	0	0	0	0	0	0	0	0.325						0.30673	0.16991	0.27462	0.16991	0.11968	0.26244	0.16991	0.16991	1.64311		1.31811	80.22%
0.369	0	0	0	0	0	0	0	0.369						0.349	0.19324	0.31237	0.19324	0.13606	0.2985	0.19324	0.19324	1.86889		1.49989	80.26%
0.41	0	0	0	0	0	0	0	0.41						0.38822	0.21489	0.34739	0.21489	0.1513	0.33197	0.21489	0.21489	2.07844		1.66844	80.27%
0.451	0	0	0	0	0	0	0	0.451						0.42721	0.23643	0.38225	0.23643	0.16645	0.36527	0.23643	0.23643	2.2869		1.8359	80.28%
0.49	0	0	0	0	0	0	0	0.49						0.46422	0.25689	0.41535	0.25689	0.18084	0.39689	0.25689	0.25689	2.48486		1.99486	80.28%
0.529	0	0	0	0	0	0	0	0.529						0.5018	0.27766	0.44896	0.27766	0.19544	0.42901	0.27766	0.27766	2.68585		2.15685	80.30%
0.57	0	0	0	0	0	0	0	0.57						0.54015	0.29887	0.4833	0.29887	0.21036	0.46182	0.29887	0.29887	2.89111		2.32111	80.28%
0.617	0	0	0	0	0	0	0	0.617						0.58541	0.32387	0.52377	0.32387	0.22793	0.50048	0.32387	0.32387	3.13307		2.51607	80.31%
0.641	0	0	0	0	0	0	0	0.641						0.60829	0.33648	0.54424	0.33648	0.2368	0.52003	0.33648	0.33648	3.25528		2.61428	80.31%
0.671	0	0	0	0	0	0	0	0.671						0.63604	0.35181	0.56909	0.35181	0.24755	0.54377	0.35181	0.35181	3.40369		2.73269	80.29%
0.699	0	0	0	0	0	0	0	0.699						0.66306	0.36675	0.59328	0.36675	0.25802	0.56688	0.36675	0.36675	3.54824		2.84924	80.30%
0.725	0	0	0	0	0	0	0	0.725						0.68758	0.3803	0.61524	0.3803	0.26753	0.58785	0.3803	0.3803	3.6794		2.9544	80.30%
2.13	1.305	2.023	1.304	0	1.948	1.303	1.303	11.316						2.0224	1.2271	1.9124	1.2264	0.77688	1.8389	1.2251	1.2251	11.45428		0.13828	1.21%
2.089	1.28	1.984	1.279	0	1.91	1.278	1.278	11.098						1.9835	1.2035	1.8756	1.2027	0.76216	1.8034	1.2014	1.2014	11.23366		0.13566	1.21%
2.023	1.24	1.922	1.239	0	1.85	1.237	1.237	10.748						1.9211	1.1656	1.8166	1.1648	0.73849	1.7466	1.1635	1.1635	10.88019		0.13219	1.21%
2.001	1.226	1.901	1.225	0	1.83	1.224	1.224	10.631						1.8999	1.1529	1.7966	1.1522	0.73063	1.7276	1.151	1.151	10.76183		0.13083	1.22%
2.026	1.242	1.925	1.241	0	1.853	1.24	1.24	10.767						1.9239	1.1676	1.8194	1.1669	0.73986	1.7496	1.1658	1.1658	10.89886		0.13186	1.21%
2.043	1.252	1.941	1.251	0	1.868	1.25	1.25	10.855						1.9399	1.177	1.8344	1.1763	0.74562	1.7638	1.1749	1.1749	10.98682		0.13182	1.20%
1.999	1.225	1.898	1.224	0	1.828	1.222	1.222	10.618						1.8976	1.1514	1.7943	1.1506	0.72961	1.7253	1.1493	1.1493	10.74741		0.12941	1.20%
1.93	1.183	1.833	1.182	0	1.765	1.18	1.18	10.253						1.8324	1.1118	1.7327	1.111	0.70486	1.666	1.1098	1.1098	10.37836		0.12536	1.21%
1.91	1.17	1.814	1.17	0	1.747	1.168	1.168	10.147						1.8135	1.1002	1.7148	1.0995	0.6976	1.6487	1.0982	1.0982	10.2707		0.1237	1.20%
1.977	1.212	1.878	1.211	0	1.808	1.209	1.209	10.504						1.8773	1.1387	1.775	1.1379	0.7216	1.7065	1.1365	1.1365	10.63		0.126	1.19%
1.99	1.219	1.89	1.218	0	1.82	1.217	1.217	10.571						1.8895	1.1461	1.7865	1.1452	0.72615	1.7175	1.1437	1.1437	10.69835		0.12735	1.19%
0.531	0	0	0	0	0	0	0	0.531						0.50369	0.27872	0.45067	0.27871	0.19619	0.43064	0.27871	0.27871	2.69604		2.16504	80.30%
0.567	0	0	0	0	0	0	0	0.567						0.53767	0.2975	0.48108	0.2975	0.2094	0.4597	0.2975	0.2975	2.87785		2.31085	80.30%
0.601	0	0	0	0	0	0	0	0.601						0.56995	0.31534	0.50996	0.31534	0.22194	0.48729	0.31534	0.31534	3.0505		2.4495	80.30%
0.633	0	0	0	0	0	0	0	0.633						0.60079	0.33235	0.53753	0.33235	0.23389	0.51362	0.33235	0.33235	3.21523		2.58223	80.31%
0.662	0	0	0	0	0	0	0	0.662						0.62836	0.34756	0.56221	0.34756	0.24457	0.53719	0.34756	0.34756	3.36257		2.70057	80.31%
0.692	0	0	0	0	0	0	0	0.692						0.65671	0.36324	0.5876	0.36324	0.25556	0.56145	0.36324	0.36324	3.51428		2.82228	80.31%
0.711	0	0	0	0	0	0	0	0.711						0.67444	0.37303	0.60346	0.37303	0.26242	0.5766	0.37303	0.37303	3.60904		2.89804	80.30%
0.726	0	0	0	0	0	0	0	0.726						0.68915	0.38117	0.61664	0.38116	0.26813	0.58919	0.38116	0.38116	3.68776		2.96176	80.31%
0.743	0	0	0	0	0	0	0	0.743						0.70465	0.38974	0.63054	0.38974	0.27416	0.60247	0.38974	0.38974	3.77078		3.02778	80.30%
0.758	0	0	0	0	0	0	0	0.758						0.71916	0.39775	0.64351	0.39775	0.27978	0.61486	0.39775	0.39775	3.84831		3.09031	80.30%
0.772	0	0	0	0	0	0	0	0.772						0.73273	0.40524	0.65565	0.40524	0.28504	0.62646	0.40524	0.40524	3.92084		3.14884	80.31%
0.786	0	0	0	0	0	0	0	0.786						0.74541	0.41226	0.66703	0.41226	0.28997	0.63732	0.41226	0.41226	3.98877		3.20277	80.29%
0.8	0	0	0	0	0	0	0	0.8						0.75906	0.4198	0.67924	0.4198	0.29526	0.64899	0.4198	0.4198	4.06175		3.26175	80.30%
2.176	1.334	2.067	1.333	0	1.99	1.331	1.331	11.562						2.0662	1.2538	1.9539	1.253	0.7935	1.8788	1.2517	1.2517	11.7026		0.1406	1.20%
2.127	1.304	2.021	1.303	0	1.946	1.301	1.301	11.303						2.02	1.2257	1.9102	1.225	0.77601	1.8367	1.2237	1.2237	11.44101		0.13801	1.21%
2.037	1.248	1.935	1.247	0	1.863	1.246	1.246	10.822						1.9341	1.1736	1.8289	1.1728	0.7435	1.7586	1.1716	1.1716	10.9547		0.1327	1.21%
1.991	1.22	1.891	1.219	0	1.821	1.218	1.218	10.578						1.8903	1.1471	1.7876	1.1464	0.72701	1.7189	1.1452	1.1452	10.70771		0.12971	1.21%
1.995	1.223	1.895	1.222	0	1.824	1.22	1.22	10.599						1.8939	1.1494	1.791	1.1487	0.72848	1.7223	1.1476	1.1476	10.72898		0.12998	1.21%
1.986	1.217	1.886	1.216	0	1.816	1.214	1.214	10.549						1.8853	1.1439	1.7827	1.1431	0.72491	1.7141	1.1418	1.1418	10.67761		0.12861	1.20%
1.923	1.178	1.826	1.177	0	1.758	1.176	1.176	10.214						1.8254	1.1075	1.7261	1.1068	0.70217	1.6596	1.1055	1.1055	10.33857		0.12457	1.20%
1.845	1.131	1.752	1.13	0	1.687	1.128	1.128	9.801						1.7517	1.0626	1.6563	1.0619	0.67406	1.5924	1.0606	1.0606	9.92016		0.11916	1.20%
1.827	1.119	1.735	1.118	0	1.67	1.117	1.117	9.703						1.7345	1.0521	1.64	1.0513	0.66743	1.5767	1.05	1.05	9.82203		0.11903	1.21%
1.902	1.165	1.807	1.164	0	1.739	1.163	1.163	10.103						1.806	1.0954	1.7075	1.0946	0.69449	1.6415	1.0932	1.0932	10.22589		0.12289	1.20%
1.909	1.17	1.813	1.169	0	1.745	1.167	1.167	10.14						1.8125	1.0993	1.7137	1.0984	0.69691	1.6474	1.097	1.097	10.26221		0.12221	1.19%
0.377	0	0	0	0	0	0	0	0.377						0.35654	0.1974	0.31909	0.1974	0.13899	0.30493	0.1974	0.1974	1.90915		1.53215	80.25%
0.408	0	0	0	0	0	0	0	0.408						0.38678	0.21409	0.34609	0.21409	0.15073	0.33073	0.21409	0.21409	2.07069		1.66269	80.30%
0.44	0	0	0	0	0	0	0	0.44						0.41712	0.23086	0.37323	0.23086	0.16253	0.35665	0.23086	0.23086	2.23297		1.79297	80.30%
0.468	0	0	0	0	0	0	0	0.468						0.44327	0.24532	0.39662	0.24531	0.1727	0.379	0.24531	0.24531	2.37284		1.90484	80.28%
0.496	0	0	0	0	0	0	0	0.496						0.47016	0.26018	0.42067	0.26018	0.18315	0.40198	0.26018	0.26018	2.51668		2.02068	80.29%
0.521	0	0	0	0	0	0	0	0.521						0.49352	0.27309	0.44157	0.27309	0.19223	0.42195	0.27309	0.27309	2.64163		2.12063	80.28%
0.553	0	0	0	0	0	0	0	0.553						0.52411	0.29001	0.46895	0.29	0.20413	0.4481	0.29	0.29	2.8053		2.2523	80.29%
0.584	0	0	0	0	0	0	0	0.584						0.55363	0.30632	0.49536	0.30632	0.2156	0.47334	0.30632	0.30632	2.96321		2.37921	80.29%
0.612	0	0	0	0	0	0	0	0.612						0.58019	0.321	0.51911	0.32099	0.22591	0.49604	0.32099	0.32099	3.10522		2.49322	80.29%
0.637	0	0	0	0	0	0	0	0.637						0.60398	0.33411	0.54039	0.3341	0.23513	0.51635	0.3341	0.3341	3.23226		2.59526	80.29%
0.659	0	0	0	0	0	0	0	0.659						0.62506	0.34574	0.55925	0.34574	0.24329	0.53437	0.34574	0.34574	3.34493		2.68593	80.30%
0.682	0	0	0	0	0	0	0	0.682						0.64727	0.35802	0.57914	0.35801	0.2519	0.55336	0.35801	0.35801	3.46372		2.78172	80.31%
0.703	0	0	0	0	0	0	0	0.703						0.66694	0.36889	0.59675	0.36889	0.25952	0.57019	0.36889	0.36889	3.56896		2.86596	80.30%
2.112	1.294	2.006	1.293	0	1.931	1.292	1.292	11.22						2.0053	1.2167	1.8962	1.2159	0.77035	1.8232	1.2146	1.2146	11.35685		0.13685	1.20%
2.067	1.267	1.963	1.266	0	1.89	1.264	1.264	10.981						1.9624	1.1906	1.8556	1.1898	0.75411	1.7842	1.1885	1.1885	11.11371		0.13271	1.19%
1.988	1.218	1.888	1.217	0	1.818	1.216	1.216	10.561						1.8874	1.145	1.7846	1.1443	0.72563	1.7159	1.1429	1.1429	10.68863		0.12763	1.19%
1.951	1.196	1.854	1.195	0	1.785	1.194	1.194	10.369						1.8528	1.1242	1.752	1.1235	0.71265	1.6846	1.1222	1.1222	10.49415		0.12515	1.19%
1.965	1.204	1.866	1.203	0	1.797	1.202	1.202	10.439						1.8653	1.1319	1.7639	1.1312	0.71753	1.6961	1.1301	1.1301	10.56613		0.12713	1.20%
1.97	1.207	1.871	1.206	0	1.802	1.205	1.205	10.466						1.8706	1.1349	1.7688	1.1341	0.71926	1.7006	1.1328	1.1328	10.59386		0.12786	1.21%
1.91	1.17	1.814	1.169	0	1.746	1.168	1.168	10.145						1.8132	1.1	1.7144	1.0992	0.69743	1.6483	1.0979	1.0979	10.26833		0.12333	1.20%
1.832	1.123	1.74	1.122	0	1.675	1.12	1.12	9.732						1.7393	1.0551	1.6446	1.0543	0.6693	1.5811	1.053	1.053	9.8497		0.1177	1.19%
1.807	1.107	1.716	1.106	0	1.652	1.105	1.105	9.598						1.7156	1.0406	1.6221	1.0398	0.66015	1.5594	1.0384	1.0384	9.71445		0.11645	1.20%
1.874	1.148	1.78	1.147	0	1.713	1.145	1.145	9.952						1.7792	1.079	1.6821	1.0781	0.68416	1.617	1.0767	1.0767	10.07296		0.12096	1.20%
1.887	1.156	1.792	1.155	0	1.725	1.153	1.153	10.021						1.7917	1.0865	1.6939	1.0856	0.68884	1.6283	1.0841	1.0841	10.14304		0.12204	1.20%
0.354	0	0	0	0	0	0	0	0.354						0.33447	0.1852	0.29935	0.18519	0.1304	0.28606	0.18519	0.18519	1.79105		1.43705	80.24%
0.397	0	0	0	0	0	0	0	0.397						0.37596	0.20812	0.33644	0.20812	0.14653	0.3215	0.20812	0.20812	2.01291		1.61591	80.28%
0.44	0	0	0	0	0	0	0	0.44						0.41677	0.23067	0.37292	0.23067	0.1624	0.35636	0.23067	0.23067	2.23113		1.79113	80.28%
0.478	0	0	0	0	0	0	0	0.478						0.45266	0.2505	0.405	0.25049	0.17634	0.38701	0.25049	0.25049	2.42298		1.94498	80.27%
0.516	0	0	0	0	0	0	0	0.516						0.4888	0.27048	0.43734	0.27048	0.1904	0.41791	0.27048	0.27048	2.61637		2.10037	80.28%
0.552	0	0	0	0	0	0	0	0.552						0.52328	0.28953	0.46818	0.28953	0.20379	0.44737	0.28953	0.28953	2.80074		2.24874	80.29%
0	0	0	0	0	0	0	0	0						0	0	0	0	0	0	0	0	0		0	#DIV/0!
0	0	0	0	0	0	0	0	0						0	0	0	0	0	0	0	0	0		0	#DIV/0!
0	0	0	0	0	0	0	0	0						0	0	0	0	0	0	0	0	0		0	#DIV/0!
0	0	0	0	0	0	0	0	0						0	0	0	0	0	0	0	0	0		0	#DIV/0!
0	0	0	0	0	0	0	0	0						0	0	0	0	0	0	0	0	0		0	#DIV/0!
0	0	0	0	0	0	0	0	0						0	0	0	0	0	0	0	0	0		0	#DIV/0!
0	0	0	0	0	0	0	0	0						0	0	0	0	0	0	0	0	0		0	#DIV/0!
0	0	0	0	0	0	0	0	0						0	0	0	0	0	0	0	0	0		0	#DIV/0!
0	0	0	0	0	0	0	0	0						0	0	0	0	0	0	0	0	0		0	#DIV/0!
0	0	0	0	0	0	0	0	0						0	0	0	0	0	0	0	0	0		0	#DIV/0!
0	0	0	0	0	0	0	0	0						0	0	0	0	0	0	0	0	0		0	#DIV/0!
0	0	0	0	0	0	0	0	0						0	0	0	0	0	0	0	0	0		0	#DIV/0!
0	0	0	0	0	0	0	0	0						0	0	0	0	0	0	0	0	0		0	#DIV/0!
0	0	0	0	0	0	0	0	0						0	0	0	0	0	0	0	0	0		0	#DIV/0!
0	0	0	0	0	0	0	0	0						0	0	0	0	0	0	0	0	0		0	#DIV/0!
0	0	0	0	0	0	0	0	0						0	0	0	0	0	0	0	0	0		0	#DIV/0!
0	0	0	0	0	0	0	0	0						0	0	0	0	0	0	0	0	0		0	#DIV/0!
0	0	0	0	0	0	0	0	0						0	0	0	0	0	0	0	0	0		0	#DIV/0!
0	0	0	0	0	0	0	0	0						0	0	0	0	0	0	0	0	0		0	#DIV/0!
0	0	0	0	0	0	0	0	0						0	0	0	0	0	0	0	0	0		0	#DIV/0!
0	0	0	0	0	0	0	0	0						0	0	0	0	0	0	0	0	0		0	#DIV/0!
0	0	0	0	0	0	0	0	0						0	0	0	0	0	0	0	0	0		0	#DIV/0!
0	0	0	0	0	0	0	0	0						0	0	0	0	0	0	0	0	0		0	#DIV/0!
0	0	0	0	0	0	0	0	0						0	0	0	0	0	0	0	0	0		0	#DIV/0!
0	0	0	0	0	0	0	0	0						0	0	0	0	0	0	0	0	0		0	#DIV/0!
0	0	0	0	0	0	0	0	0						0	0	0	0	0	0	0	0	0		0	#DIV/0!
0	0	0	0	0	0	0	0	0						0	0	0	0	0	0	0	0	0		0	#DIV/0!
0	0	0	0	0	0	0	0	0						0	0	0	0	0	0	0	0	0		0	#DIV/0!
0	0	0	0	0	0	0	0	0						0	0	0	0	0	0	0	0	0		0	#DIV/0!
0	0	0	0	0	0	0	0	0						0	0	0	0	0	0	0	0	0		0	#DIV/0!
0	0	0	0	0	0	0	0	0						0	0	0	0	0	0	0	0	0		0	#DIV/0!
0	0	0	0	0	0	0	0	0						0	0	0	0	0	0	0	0	0		0	#DIV/0!
0	0	0	0	0	0	0	0	0						0	0	0	0	0	0	0	0	0		0	#DIV/0!
0	0	0	0	0	0	0	0	0						0	0	0	0	0	0	0	0	0		0	#DIV/0!
0	0	0	0	0	0	0	0	0						0	0	0	0	0	0	0	0	0		0	#DIV/0!
0	0	0	0	0	0	0	0	0						0	0	0	0	0	0	0	0	0		0	#DIV/0!
0	0	0	0	0	0	0	0	0						0	0	0	0	0	0	0	0	0		0	#DIV/0!
0	0	0	0	0	0	0	0	0						0	0	0	0	0	0	0	0	0		0	#DIV/0!
0	0	0	0	0	0	0	0	0						0	0	0	0	0	0	0	0	0		0	#DIV/0!
0	0	0	0	0	0	0	0	0						0	0	0	0	0	0	0	0	0		0	#DIV/0!
0	0	0	0	0	0	0	0	0						0	0	0	0	0	0	0	0	0		0	#DIV/0!
0	0	0	0	0	0	0	0	0						0	0	0	0	0	0	0	0	0		0	#DIV/0!
0	0	0	0	0	0	0	0	0						0	0	0	0	0	0	0	0	0		0	#DIV/0!
0	0	0	0	0	0	0	0	0						0	0	0	0	0	0	0	0	0		0	#DIV/0!
0	0	0	0	0	0	0	0	0						0	0	0	0	0	0	0	0	0		0	#DIV/0!
0	0	0	0	0	0	0	0	0						0	0	0	0	0	0	0	0	0		0	#DIV/0!
0	0	0	0	0	0	0	0	0						0	0	0	0	0	0	0	0	0		0	#DIV/0!
0	0	0	0	0	0	0	0	0						0	0	0	0	0	0	0	0	0		0	#DIV/0!
1.343	0.813	1.27	0.807	0	1.212	0.798	0.798	7.041						1.2749	0.75646	1.1959	0.74857	0.4743	1.1332	0.73573	0.73573	7.05479		0.01379	0.20%
1.33	0.806	1.258	0.801	0	1.201	0.792	0.792	6.98						1.2626	0.75055	1.1854	0.74361	0.47105	1.125	0.73198	0.73198	7.00217		0.02217	0.32%
1.317	0.799	1.246	0.794	0	1.19	0.786	0.786	6.918						1.25	0.74407	1.1742	0.73785	0.46738	1.1157	0.72722	0.72722	6.94364		0.02564	0.37%
1.304	0.791	1.234	0.787	0	1.179	0.779	0.779	6.853						1.2377	0.73772	1.1633	0.73212	0.46376	1.1066	0.72241	0.72241	6.88602		0.03302	0.48%
1.294	0.786	1.225	0.781	0	1.171	0.774	0.774	6.805						1.2281	0.73294	1.1548	0.72792	0.46114	1.0997	0.71914	0.71914	6.84288		0.03788	0.55%
1.283	0.78	1.215	0.776	0	1.162	0.769	0.769	6.754						1.218	0.7277	1.1458	0.72315	0.45818	1.092	0.71514	0.71514	6.79511		0.04111	0.60%
1.277	0.776	1.209	0.772	0	1.157	0.766	0.766	6.723						1.2118	0.72484	1.1404	0.72075	0.45674	1.0879	0.71354	0.71354	6.76951		0.04651	0.69%
2.536	1.555	2.409	1.554	0	2.32	1.552	1.552	13.478						2.4079	1.4618	2.2773	1.4611	0.92276	2.1903	1.4599	1.4599	13.64096		0.16296	1.19%
2.472	1.516	2.349	1.515	0	2.262	1.513	1.513	13.14						2.3476	1.4252	2.2203	1.4245	0.90005	2.1354	1.4233	1.4233	13.29965		0.15965	1.20%
2.4	1.471	2.28	1.47	0	2.195	1.469	1.469	12.754						2.2784	1.3831	2.1548	1.3825	0.874	2.0724	1.3813	1.3813	12.9078		0.1538	1.19%
2.343	1.437	2.226	1.436	0	2.144	1.434	1.434	12.454						2.2251	1.3509	2.1045	1.3502	0.85402	2.0241	1.3491	1.3491	12.60702		0.15302	1.21%
2.347	1.439	2.229	1.438	0	2.147	1.436	1.436	12.472						2.2283	1.3529	2.1076	1.3523	0.8553	2.0271	1.3512	1.3512	12.6259		0.1539	1.22%
2.344	1.437	2.227	1.436	0	2.144	1.434	1.434	12.456						2.2254	1.351	2.1047	1.3503	0.85404	2.0242	1.3491	1.3491	12.60784		0.15184	1.20%
2.283	1.399	2.169	1.399	0	2.088	1.397	1.397	12.132						2.1677	1.3159	2.0502	1.3153	0.83229	1.9717	1.3142	1.3142	12.28149		0.14949	1.22%
2.199	1.348	2.089	1.347	0	2.012	1.346	1.346	11.687						2.088	1.2675	1.9748	1.2668	0.80214	1.8992	1.2657	1.2657	11.82984		0.14284	1.21%
2.168	1.329	2.06	1.328	0	1.983	1.327	1.327	11.522						2.0589	1.2498	1.9472	1.2491	0.79108	1.8726	1.248	1.248	11.66468		0.14268	1.22%
2.221	1.361	2.11	1.36	0	2.031	1.359	1.359	11.801						2.1087	1.2799	1.9942	1.2792	0.80983	1.9178	1.278	1.278	11.94563		0.14463	1.21%
2.22	1.361	2.109	1.36	0	2.03	1.358	1.358	11.796						2.1078	1.2793	1.9934	1.2786	0.80944	1.9169	1.2774	1.2774	11.94024		0.14424	1.21%
0.809	0	0	0	0	0	0	0	0.809						0.76721	0.4243	0.68653	0.4243	0.29842	0.65596	0.4243	0.4243	4.10532		3.29632	80.29%
0.821	0	0	0	0	0	0	0	0.821						0.77849	0.43055	0.69666	0.43055	0.30281	0.66563	0.43055	0.43055	4.16579		3.34479	80.29%
0.822	0	0	0	0	0	0	0	0.822						0.78029	0.43154	0.69827	0.43154	0.3035	0.66716	0.43154	0.43154	4.17538		3.35338	80.31%
0.827	0	0	0	0	0	0	0	0.827						0.78493	0.43411	0.70242	0.4341	0.30531	0.67114	0.4341	0.4341	4.20021		3.37321	80.31%
0.832	0	0	0	0	0	0	0	0.832						0.78935	0.43655	0.70638	0.43654	0.30702	0.67491	0.43654	0.43654	4.22383		3.39183	80.30%
0.838	0	0	0	0	0	0	0	0.838						0.79516	0.43976	0.71158	0.43975	0.30927	0.67988	0.43975	0.43975	4.2549		3.4169	80.31%
0.851	0	0	0	0	0	0	0	0.851						0.80716	0.44638	0.72232	0.44638	0.31392	0.69014	0.44638	0.44638	4.31906		3.46806	80.30%
0.849	0	0	0	0	0	0	0	0.849						0.80533	0.44537	0.72069	0.44537	0.31321	0.68858	0.44537	0.44537	4.30929		3.46029	80.30%
0.853	0	0	0	0	0	0	0	0.853						0.80924	0.44754	0.72421	0.44754	0.31474	0.69194	0.44754	0.44754	4.33029		3.47729	80.30%
0.857	0	0	0	0	0	0	0	0.857						0.813	0.44962	0.72757	0.44962	0.3162	0.69516	0.44962	0.44962	4.35041		3.49341	80.30%
0.861	0	0	0	0	0	0	0	0.861						0.81659	0.4516	0.73079	0.4516	0.31759	0.69823	0.4516	0.4516	4.3696		3.5086	80.30%
0.866	0	0	0	0	0	0	0	0.866						0.82158	0.45436	0.73525	0.45435	0.31952	0.70249	0.45435	0.45435	4.39625		3.53025	80.30%
0.871	0	0	0	0	0	0	0	0.871						0.8265	0.45708	0.73966	0.45708	0.32143	0.70671	0.45708	0.45708	4.42262		3.55162	80.31%
2.227	1.365	2.116	1.365	0	2.037	1.363	1.363	11.836						2.1147	1.284	2.0002	1.2835	0.81254	1.9239	1.2826	1.2826	11.98404		0.14804	1.24%
2.172	1.332	2.064	1.331	0	1.987	1.33	1.33	11.546						2.0625	1.2523	1.9508	1.2518	0.79279	1.8764	1.2508	1.2508	11.68819		0.14219	1.22%
2.088	1.28	1.984	1.279	0	1.91	1.278	1.278	11.097						1.9826	1.2038	1.8752	1.2032	0.76255	1.8036	1.2023	1.2023	11.23555		0.13855	1.23%
2.045	1.254	1.943	1.253	0	1.871	1.252	1.252	10.87						1.9419	1.1791	1.8367	1.1786	0.74718	1.7667	1.1777	1.1777	11.00558		0.13558	1.23%
2.056	1.26	1.953	1.26	0	1.881	1.259	1.259	10.928						1.9522	1.1854	1.8465	1.185	0.75114	1.7761	1.1841	1.1841	11.06454		0.13654	1.23%
2.058	1.262	1.956	1.261	0	1.883	1.26	1.26	10.94						1.9546	1.1867	1.8486	1.1861	0.75188	1.778	1.1852	1.1852	11.07628		0.13628	1.23%
2.001	1.227	1.901	1.226	0	1.83	1.225	1.225	10.635						1.9	1.1535	1.797	1.153	0.73118	1.7284	1.1521	1.1521	10.76728		0.13228	1.23%
1.92	1.177	1.824	1.176	0	1.757	1.175	1.175	10.204						1.8234	1.1069	1.7245	1.1064	0.70202	1.6586	1.1055	1.1055	10.33282		0.12882	1.25%
1.894	1.161	1.799	1.16	0	1.733	1.159	1.159	10.065						1.7985	1.0917	1.7009	1.0912	0.69249	1.6358	1.0902	1.0902	10.19099		0.12599	1.24%
1.958	1.2	1.86	1.2	0	1.791	1.198	1.198	10.405						1.8596	1.1288	1.7587	1.1282	0.71564	1.6913	1.1271	1.1271	10.53644		0.13144	1.25%
1.959	1.201	1.861	1.2	0	1.792	1.199	1.199	10.411						1.8604	1.1292	1.7594	1.1286	0.71589	1.692	1.1275	1.1275	10.54049		0.12949	1.23%
0.44	0	0	0	0	0	0	0	0.44						0.41675	0.23065	0.37289	0.23065	0.16239	0.35633	0.23065	0.23065	2.23096		1.79096	80.28%
0.461	0	0	0	0	0	0	0	0.461						0.43706	0.24188	0.39106	0.24188	0.17028	0.37369	0.24188	0.24188	2.33961		1.87861	80.30%
0.484	0	0	0	0	0	0	0	0.484						0.45849	0.25372	0.41022	0.25372	0.17861	0.392	0.25372	0.25372	2.4542		1.9702	80.28%
0.503	0	0	0	0	0	0	0	0.503						0.47683	0.26387	0.42664	0.26386	0.18574	0.40768	0.26386	0.26386	2.55234		2.04934	80.29%
0.521	0	0	0	0	0	0	0	0.521						0.49434	0.27355	0.44231	0.27355	0.19255	0.42266	0.27355	0.27355	2.64606		2.12506	80.31%
0.541	0	0	0	0	0	0	0	0.541						0.51314	0.28394	0.45913	0.28394	0.19986	0.43873	0.28394	0.28394	2.74662		2.20562	80.30%
0.56	0	0	0	0	0	0	0	0.56						0.53127	0.29396	0.47534	0.29396	0.20691	0.45422	0.29396	0.29396	2.84358		2.28358	80.31%
0.577	0	0	0	0	0	0	0	0.577						0.54678	0.30253	0.48921	0.30252	0.21293	0.46747	0.30252	0.30252	2.92648		2.34948	80.28%
0.592	0	0	0	0	0	0	0	0.592						0.5617	0.31079	0.5026	0.31079	0.21874	0.48025	0.31079	0.31079	3.00645		2.41445	80.31%
0.607	0	0	0	0	0	0	0	0.607						0.57605	0.31872	0.51543	0.31872	0.22431	0.49251	0.31872	0.31872	3.08318		2.47618	80.31%
0.62	0	0	0	0	0	0	0	0.62						0.58798	0.32528	0.52606	0.32528	0.22893	0.50267	0.32528	0.32528	3.14676		2.52676	80.30%
0.634	0	0	0	0	0	0	0	0.634						0.60121	0.33258	0.53792	0.33258	0.23406	0.51399	0.33258	0.33258	3.2175		2.5835	80.30%
0.645	0	0	0	0	0	0	0	0.645						0.61217	0.33863	0.54773	0.33863	0.23831	0.52336	0.33863	0.33863	3.27609		2.63109	80.31%
2.072	1.27	1.968	1.269	0	1.895	1.268	1.268	11.01						1.9671	1.1942	1.8604	1.1936	0.75655	1.7893	1.1926	1.1926	11.14635		0.13635	1.22%
2.01	1.232	1.909	1.231	0	1.839	1.23	1.23	10.681						1.9085	1.1586	1.8051	1.1581	0.73433	1.736	1.1571	1.1571	10.81483		0.13383	1.24%
1.922	1.178	1.826	1.177	0	1.758	1.176	1.176	10.213						1.8249	1.1078	1.726	1.1073	0.70256	1.6599	1.1063	1.1063	10.34106		0.12806	1.24%
1.868	1.145	1.775	1.144	0	1.709	1.143	1.143	9.927						1.7738	1.0768	1.6776	1.0763	0.68314	1.6134	1.0753	1.0753	10.05164		0.12464	1.24%
1.867	1.144	1.773	1.144	0	1.707	1.142	1.142	9.919						1.7724	1.076	1.6763	1.0755	0.68268	1.6122	1.0746	1.0746	10.04428		0.12528	1.25%
1.865	1.143	1.771	1.142	0	1.706	1.141	1.141	9.909						1.7706	1.0747	1.6745	1.0742	0.68182	1.6104	1.0732	1.0732	10.03262		0.12362	1.23%
1.805	1.106	1.715	1.106	0	1.651	1.104	1.104	9.591						1.7138	1.0402	1.6207	1.0396	0.66015	1.5586	1.0386	1.0386	9.71025		0.11925	1.23%
1.732	1.061	1.645	1.06	0	1.584	1.059	1.059	9.2						1.6442	0.99774	1.5548	0.99715	0.63348	1.4951	0.99612	0.99612	9.31471		0.11471	1.23%
1.719	1.054	1.633	1.053	0	1.572	1.052	1.052	9.135						1.6324	0.99054	1.5437	0.98994	0.62894	1.4843	0.98889	0.98889	9.2476		0.1126	1.22%
1.795	1.1	1.705	1.099	0	1.642	1.098	1.098	9.537						1.7046	1.0344	1.6119	1.0337	0.65644	1.55	1.0326	1.0326	9.65624		0.11924	1.23%
1.807	1.108	1.717	1.107	0	1.653	1.105	1.105	9.602						1.716	1.0412	1.6226	1.0405	0.66071	1.5602	1.0394	1.0394	9.72001		0.11801	1.21%
0	0	0	0	0	0	0	0	0						0	0	0	0	0	0	0	0	0		0	#DIV/0!
0	0	0	0	0	0	0	0	0						0	0	0	0	0	0	0	0	0		0	#DIV/0!
0	0	0	0	0	0	0	0	0						0	0	0	0	0	0	0	0	0		0	#DIV/0!
0.238	0	0	0	0	0	0	0	0.238						0.20132	0.11475	0.1854	0.11475	0.080841	0.17718	0.11475	0.11475	1.103741		0.865741	78.44%
0.267	0	0	0	0	0	0	0	0.267						0.24803	0.13897	0.22456	0.13897	0.097902	0.2146	0.13897	0.13897	1.340972		1.073972	80.09%
0.301	0	0	0	0	0	0	0	0.301						0.28316	0.15701	0.25372	0.15701	0.1106	0.24247	0.15701	0.15701	1.51799		1.21699	80.17%
0.336	0	0	0	0	0	0	0	0.336						0.3177	0.17595	0.2844	0.17595	0.12392	0.27178	0.17595	0.17595	1.7016		1.3656	80.25%
0.369	0	0	0	0	0	0	0	0.369						0.34892	0.19316	0.31224	0.19316	0.13601	0.29838	0.19316	0.19316	1.86819		1.49919	80.25%
0.402	0	0	0	0	0	0	0	0.402						0.38045	0.21059	0.34044	0.21059	0.14827	0.32532	0.21059	0.21059	2.03684		1.63484	80.26%
0.42	0	0	0	0	0	0	0	0.42						0.39818	0.22039	0.35628	0.22039	0.15516	0.34046	0.22039	0.22039	2.13164		1.71164	80.30%
0.445	0	0	0	0	0	0	0	0.445						0.42173	0.23341	0.37735	0.23341	0.16432	0.36059	0.23341	0.23341	2.25763		1.81263	80.29%
0.469	0	0	0	0	0	0	0	0.469						0.4441	0.24577	0.39736	0.24577	0.17302	0.37971	0.24577	0.24577	2.37727		1.90827	80.27%
0.489	0	0	0	0	0	0	0	0.489						0.46324	0.25635	0.41448	0.25635	0.18046	0.39607	0.25635	0.25635	2.47965		1.99065	80.28%
1.974	1.21	1.875	1.209	0	1.805	1.208	1.208	10.489						1.8742	1.1374	1.7724	1.1367	0.72094	1.7043	1.1355	1.1355	10.61694		0.12794	1.21%
1.926	1.18	1.829	1.179	0	1.761	1.178	1.178	10.231						1.8283	1.1094	1.7289	1.1088	0.70345	1.6625	1.1076	1.1076	10.35655		0.12555	1.21%
1.85	1.134	1.757	1.133	0	1.692	1.131	1.131	9.828						1.7564	1.0657	1.6609	1.065	0.67606	1.597	1.0639	1.0639	9.94886		0.12086	1.21%
1.82	1.116	1.729	1.115	0	1.665	1.113	1.113	9.671						1.7284	1.0488	1.6344	1.0481	0.6655	1.5716	1.047	1.047	9.7908		0.1198	1.22%
1.845	1.131	1.753	1.13	0	1.688	1.129	1.129	9.805						1.752	1.0633	1.6569	1.0627	0.67462	1.5933	1.0616	1.0616	9.92602		0.12102	1.22%
1.863	1.142	1.77	1.141	0	1.704	1.139	1.139	9.898						1.7688	1.0732	1.6726	1.0725	0.68077	1.6082	1.0714	1.0714	10.01887		0.12087	1.21%
1.8	1.103	1.71	1.103	0	1.646	1.101	1.101	9.564						1.7095	1.0373	1.6165	1.0366	0.65825	1.5543	1.0355	1.0355	9.68345		0.11945	1.23%
1.711	1.049	1.626	1.048	0	1.565	1.047	1.047	9.093						1.625	0.98583	1.5365	0.98516	0.62592	1.4773	0.98402	0.98402	9.20375		0.11075	1.20%
1.684	1.032	1.599	1.031	0	1.54	1.03	1.03	8.946						1.5986	0.96977	1.5116	0.96909	0.6158	1.4533	0.96793	0.96793	9.05402		0.10802	1.19%
1.746	1.07	1.659	1.069	0	1.597	1.068	1.068	9.277						1.6581	1.0058	1.5678	1.0051	0.63838	1.5072	1.0038	1.0038	9.38998		0.11298	1.20%
1.753	1.074	1.665	1.073	0	1.602	1.071	1.071	9.309						1.6641	1.0093	1.5733	1.0085	0.64052	1.5125	1.0072	1.0072	9.42262		0.11362	1.21%
0	0	0	0	0	0	0	0	0						0	0	0	0	0	0	0	0	0		0	#DIV/0!
0	0	0	0	0	0	0	0	0						0	0	0	0	0	0	0	0	0		0	#DIV/0!
0	0	0	0	0	0	0	0	0						0	0	0	0	0	0	0	0	0		0	#DIV/0!
0	0	0	0	0	0	0	0	0						0	0	0	0	0	0	0	0	0		0	#DIV/0!
0	0	0	0	0	0	0	0	0						0	0	0	0	0	0	0	0	0		0	#DIV/0!
0	0	0	0	0	0	0	0	0						0	0	0	0	0	0	0	0	0		0	#DIV/0!
0.244	0	0	0	0	0	0	0	0.244						0.22666	0.12941	0.2091	0.12941	0.091168	0.19983	0.12941	0.12941	1.244398		1.000398	80.39%
0.288	0	0	0	0	0	0	0	0.288						0.2705	0.15009	0.24254	0.15009	0.10573	0.23178	0.15009	0.15009	1.45091		1.16291	80.15%
0.323	0	0	0	0	0	0	0	0.323						0.30513	0.16903	0.2732	0.16903	0.11907	0.26107	0.16903	0.16903	1.63459		1.31159	80.24%
0.352	0	0	0	0	0	0	0	0.352						0.33319	0.18449	0.29821	0.18449	0.12991	0.28497	0.18449	0.18449	1.78424		1.43224	80.27%
0.374	0	0	0	0	0	0	0	0.374						0.35357	0.19576	0.31644	0.19576	0.13784	0.30239	0.19576	0.19576	1.89328		1.51928	80.25%
0.399	0	0	0	0	0	0	0	0.399						0.37772	0.2091	0.33802	0.2091	0.14722	0.32301	0.2091	0.2091	2.02237		1.62337	80.27%
0.42	0	0	0	0	0	0	0	0.42						0.39787	0.22021	0.356	0.22021	0.15504	0.34019	0.22021	0.22021	2.12994		1.70994	80.28%
1.935	1.186	1.838	1.185	0	1.769	1.183	1.183	10.279						1.837	1.1143	1.7369	1.1135	0.7064	1.6699	1.1122	1.1122	10.4024		0.1234	1.19%
1.887	1.156	1.792	1.155	0	1.725	1.154	1.154	10.023						1.7915	1.0867	1.6939	1.0859	0.6891	1.6285	1.0846	1.0846	10.1448		0.1218	1.20%
1.796	1.1	1.706	1.099	0	1.642	1.098	1.098	9.539						1.705	1.0342	1.6121	1.0334	0.65613	1.5498	1.032	1.032	9.65463		0.11563	1.20%
1.748	1.071	1.661	1.07	0	1.598	1.069	1.069	9.286						1.6599	1.0068	1.5695	1.0061	0.63903	1.5088	1.0048	1.0048	9.39973		0.11373	1.21%
1.757	1.077	1.669	1.076	0	1.607	1.075	1.075	9.336						1.6685	1.0122	1.5777	1.0115	0.64243	1.5168	1.0103	1.0103	9.44973		0.11373	1.20%
1.761	1.079	1.672	1.078	0	1.61	1.076	1.076	9.352						1.6716	1.0138	1.5804	1.013	0.64335	1.5193	1.0117	1.0117	9.46485		0.11285	1.19%
1.697	1.04	1.612	1.039	0	1.552	1.037	1.037	9.014						1.6114	0.97725	1.5235	0.97646	0.62039	1.4645	0.97515	0.97515	9.1238		0.1098	1.20%
1.659	1.016	1.576	1.015	0	1.516	1.013	1.013	8.808						1.5753	0.95486	1.4891	0.95395	0.60607	1.4311	0.95245	0.95245	8.91528		0.10728	1.20%
1.66	1.017	1.576	1.015	0	1.517	1.014	1.014	8.813						1.5761	0.95507	1.4898	0.95406	0.60607	1.4315	0.95242	0.95242	8.91744		0.10444	1.17%
1.659	1.016	1.576	1.015	0	1.516	1.013	1.013	8.808						1.5751	0.95479	1.4889	0.95389	0.60609	1.431	0.95242	0.95242	8.91461		0.10661	1.20%
1.672	1.024	1.588	1.023	0	1.528	1.021	1.021	8.877						1.5871	0.96202	1.5003	0.9611	0.61064	1.4418	0.95959	0.95959	8.98214		0.10514	1.17%
0	0	0	0	0	0	0	0	0						0	0	0	0	0	0	0	0	0		0	#DIV/0!
0	0	0	0	0	0	0	0	0						0	0	0	0	0	0	0	0	0		0	#DIV/0!
0	0	0	0	0	0	0	0	0						0	0	0	0	0	0	0	0	0		0	#DIV/0!
0	0	0	0	0	0	0	0	0						0	0	0	0	0	0	0	0	0		0	#DIV/0!
0	0	0	0	0	0	0	0	0						0	0	0	0	0	0	0	0	0		0	#DIV/0!
0	0	0	0	0	0	0	0	0						0	0	0	0	0	0	0	0	0		0	#DIV/0!
0	0	0	0	0	0	0	0	0						0	0	0	0	0	0	0	0	0		0	#DIV/0!
0	0	0	0	0	0	0	0	0						0	0	0	0	0	0	0	0	0		0	#DIV/0!
0	0	0	0	0	0	0	0	0						0	0	0	0	0	0	0	0	0		0	#DIV/0!
0	0	0	0	0	0	0	0	0						0	0	0	0	0	0	0	0	0		0	#DIV/0!
0	0	0	0	0	0	0	0	0						0	0	0	0	0	0	0	0	0		0	#DIV/0!
0	0	0	0	0	0	0	0	0						0	0	0	0	0	0	0	0	0		0	#DIV/0!
0	0	0	0	0	0	0	0	0						0	0	0	0	0	0	0	0	0		0	#DIV/0!
0	0	0	0	0	0	0	0	0						0	0	0	0	0	0	0	0	0		0	#DIV/0!
0	0	0	0	0	0	0	0	0						0	0	0	0	0	0	0	0	0		0	#DIV/0!
0	0	0	0	0	0	0	0	0						0	0	0	0	0	0	0	0	0		0	#DIV/0!
0	0	0	0	0	0	0	0	0						0	0	0	0	0	0	0	0	0		0	#DIV/0!
0	0	0	0	0	0	0	0	0						0	0	0	0	0	0	0	0	0		0	#DIV/0!
0	0	0	0	0	0	0	0	0						0	0	0	0	0	0	0	0	0		0	#DIV/0!
0	0	0	0	0	0	0	0	0						0	0	0	0	0	0	0	0	0		0	#DIV/0!
0	0	0	0	0	0	0	0	0						0	0	0	0	0	0	0	0	0		0	#DIV/0!
0	0	0	0	0	0	0	0	0						0	0	0	0	0	0	0	0	0		0	#DIV/0!
0	0	0	0	0	0	0	0	0						0	0	0	0	0	0	0	0	0		0	#DIV/0!
0	0	0	0	0	0	0	0	0						0	0	0	0	0	0	0	0	0		0	#DIV/0!
0	0	0	0	0	0	0	0	0						0	0	0	0	0	0	0	0	0		0	#DIV/0!
0	0	0	0	0	0	0	0	0						0	0	0	0	0	0	0	0	0		0	#DIV/0!
0	0	0	0	0	0	0	0	0						0	0	0	0	0	0	0	0	0		0	#DIV/0!
0	0	0	0	0	0	0	0	0						0	0	0	0	0	0	0	0	0		0	#DIV/0!
0	0	0	0	0	0	0	0	0						0	0	0	0	0	0	0	0	0		0	#DIV/0!
0	0	0	0	0	0	0	0	0						0	0	0	0	0	0	0	0	0		0	#DIV/0!
0	0	0	0	0	0	0	0	0						0	0	0	0	0	0	0	0	0		0	#DIV/0!
0	0	0	0	0	0	0	0	0						0	0	0	0	0	0	0	0	0		0	#DIV/0!
0	0	0	0	0	0	0	0	0						0	0	0	0	0	0	0	0	0		0	#DIV/0!
0	0	0	0	0	0	0	0	0						0	0	0	0	0	0	0	0	0		0	#DIV/0!
0	0	0	0	0	0	0	0	0						0	0	0	0	0	0	0	0	0		0	#DIV/0!
0	0	0	0	0	0	0	0	0						0	0	0	0	0	0	0	0	0		0	#DIV/0!
0	0	0	0	0	0	0	0	0						0	0	0	0	0	0	0	0	0		0	#DIV/0!
0	0	0	0	0	0	0	0	0						0	0	0	0	0	0	0	0	0		0	#DIV/0!
0	0	0	0	0	0	0	0	0						0	0	0	0	0	0	0	0	0		0	#DIV/0!
0	0	0	0	0	0	0	0	0						0	0	0	0	0	0	0	0	0		0	#DIV/0!
0	0	0	0	0	0	0	0	0						0	0	0	0	0	0	0	0	0		0	#DIV/0!
0	0	0	0	0	0	0	0	0						0	0	0	0	0	0	0	0	0		0	#DIV/0!
0	0	0	0	0	0	0	0	0						0	0	0	0	0	0	0	0	0		0	#DIV/0!
0	0	0	0	0	0	0	0	0						0	0	0	0	0	0	0	0	0		0	#DIV/0!
0	0	0	0	0	0	0	0	0						0	0	0	0	0	0	0	0	0		0	#DIV/0!
0	0	0	0	0	0	0	0	0						0	0	0	0	0	0	0	0	0		0	#DIV/0!
0	0	0	0	0	0	0	0	0						0	0	0	0	0	0	0	0	0		0	#DIV/0!
0	0	0	0	0	0	0	0	0						0	0	0	0	0	0	0	0	0		0	#DIV/0!
0	0	0	0	0	0	0	0	0						0	0	0	0	0	0	0	0	0		0	#DIV/0!
0	0	0	0	0	0	0	0	0						0	0	0	0	0	0	0	0	0		0	#DIV/0!
0	0	0	0	0	0	0	0	0						0	0	0	0	0	0	0	0	0		0	#DIV/0!
0	0	0	0	0	0	0	0	0						0	0	0	0	0	0	0	0	0		0	#DIV/0!
0	0	0	0	0	0	0	0	0						0	0	0	0	0	0	0	0	0		0	#DIV/0!
0	0	0	0	0	0	0	0	0						0	0	0	0	0	0	0	0	0		0	#DIV/0!
0.92	0	0	0	0	0	0	0	0.92						0.8726	0.48252	0.78091	0.48252	0.33929	0.7461	0.48252	0.48252	4.66898		3.74898	80.30%
0.935	0	0	0	0	0	0	0	0.935						0.88699	0.49044	0.79377	0.49044	0.34484	0.75837	0.49044	0.49044	4.74573		3.81073	80.30%
0.949	0	0	0	0	0	0	0	0.949						0.90058	0.49792	0.80594	0.49791	0.35009	0.76999	0.49791	0.49791	4.81825		3.86925	80.30%
0.959	0	0	0	0	0	0	0	0.959						0.91009	0.50315	0.81445	0.50315	0.35376	0.77812	0.50315	0.50315	4.86902		3.91002	80.30%
0.972	0	0	0	0	0	0	0	0.972						0.92285	0.51019	0.8259	0.51019	0.3587	0.78906	0.51019	0.51019	4.93727		3.96527	80.31%
0.98	0	0	0	0	0	0	0	0.98						0.92986	0.51406	0.83218	0.51405	0.3614	0.79505	0.51405	0.51405	4.9747		3.9947	80.30%
0.987	0	0	0	0	0	0	0	0.987						0.93687	0.51793	0.83845	0.51792	0.36411	0.80104	0.51792	0.51792	5.01216		4.02516	80.31%
2.321	1.422	2.204	1.421	0	2.122	1.42	1.42	12.33						2.2034	1.3371	2.0837	1.3363	0.84528	2.0036	1.3349	1.3349	12.47918		0.14918	1.20%
2.27	1.391	2.157	1.39	0	2.076	1.389	1.389	12.062						2.1556	1.3081	2.0384	1.3072	0.82722	1.9601	1.3059	1.3059	12.20842		0.14642	1.20%
2.192	1.344	2.082	1.343	0	2.005	1.341	1.341	11.648						2.0816	1.2631	1.9684	1.2623	0.79922	1.8927	1.2609	1.2609	11.78912		0.14112	1.20%
2.155	1.321	2.047	1.32	0	1.971	1.318	1.318	11.45						2.0459	1.2416	1.9347	1.2408	0.78589	1.8604	1.2395	1.2395	11.58829		0.13829	1.19%
2.169	1.329	2.06	1.328	0	1.983	1.327	1.327	11.523						2.059	1.2497	1.9472	1.249	0.79097	1.8725	1.2477	1.2477	11.66377		0.14077	1.21%
2.18	1.336	2.071	1.335	0	1.994	1.334	1.334	11.584						2.0701	1.2561	1.9575	1.2553	0.79487	1.8822	1.2539	1.2539	11.72387		0.13987	1.19%
2.125	1.302	2.018	1.301	0	1.943	1.3	1.3	11.289						2.0172	1.2241	1.9076	1.2233	0.775	1.8343	1.222	1.222	11.4255		0.1365	1.19%
2.039	1.25	1.937	1.249	0	1.865	1.247	1.247	10.834						1.9362	1.1748	1.8309	1.174	0.74423	1.7604	1.1727	1.1727	10.96593		0.13193	1.20%
2.008	1.23	1.907	1.229	0	1.836	1.228	1.228	10.666						1.9062	1.1565	1.8024	1.1557	0.73277	1.733	1.1544	1.1544	10.79537		0.12937	1.20%
2.059	1.262	1.956	1.261	0	1.883	1.259	1.259	10.939						1.9551	1.186	1.8486	1.1851	0.75113	1.7773	1.1837	1.1837	11.07063		0.13163	1.19%
2.061	1.263	1.957	1.261	0	1.884	1.26	1.26	10.946						1.9564	1.1866	1.8498	1.1857	0.75148	1.7783	1.1842	1.1842	11.07668		0.13068	1.18%
0.621	0	0	0	0	0	0	0	0.621						0.58881	0.32574	0.5268	0.32574	0.22925	0.50337	0.32574	0.32574	3.15119		2.53019	80.29%
0.646	0	0	0	0	0	0	0	0.646						0.61234	0.33872	0.54788	0.33872	0.23837	0.52351	0.33872	0.33872	3.27698		2.63098	80.29%
0.672	0	0	0	0	0	0	0	0.672						0.63695	0.35232	0.56991	0.35232	0.24791	0.54455	0.35232	0.35232	3.4086		2.7366	80.29%
0.695	0	0	0	0	0	0	0	0.695						0.65902	0.36452	0.58966	0.36451	0.25645	0.56342	0.36451	0.36451	3.5266		2.8316	80.29%
0.719	0	0	0	0	0	0	0	0.719						0.68228	0.37737	0.61049	0.37737	0.26547	0.58332	0.37737	0.37737	3.65104		2.93204	80.31%
0.743	0	0	0	0	0	0	0	0.743						0.705	0.38993	0.63084	0.38993	0.27429	0.60276	0.38993	0.38993	3.77261		3.02961	80.31%
0.759	0	0	0	0	0	0	0	0.759						0.71999	0.39821	0.64425	0.39821	0.2801	0.61557	0.39821	0.39821	3.85275		3.09375	80.30%
0.776	0	0	0	0	0	0	0	0.776						0.73609	0.40712	0.65869	0.40711	0.28636	0.62936	0.40711	0.40711	3.93895		3.16295	80.30%
0.792	0	0	0	0	0	0	0	0.792						0.75159	0.41568	0.67256	0.41568	0.29237	0.64261	0.41568	0.41568	4.02185		3.22985	80.31%
0.808	0	0	0	0	0	0	0	0.808						0.76655	0.42394	0.68595	0.42394	0.29817	0.6554	0.42394	0.42394	4.10183		3.29383	80.30%
0.823	0	0	0	0	0	0	0	0.823						0.781	0.43193	0.6989	0.43193	0.30378	0.66777	0.43193	0.43193	4.17917		3.35617	80.31%
0.836	0	0	0	0	0	0	0	0.836						0.79322	0.43869	0.70985	0.43868	0.30852	0.67823	0.43868	0.43868	4.24455		3.40855	80.30%
0.85	0	0	0	0	0	0	0	0.85						0.80665	0.4461	0.72186	0.44609	0.31372	0.6897	0.44609	0.44609	4.3163		3.4663	80.31%
2.215	1.358	2.104	1.357	0	2.026	1.355	1.355	11.77						2.1032	1.2764	1.9889	1.2756	0.80755	1.9126	1.2743	1.2743	11.91285		0.14285	1.20%
2.146	1.315	2.038	1.314	0	1.962	1.313	1.313	11.401						2.0374	1.2363	1.9266	1.2356	0.78264	1.8526	1.2343	1.2343	11.53974		0.13874	1.20%
2.044	1.253	1.941	1.252	0	1.869	1.25	1.25	10.859						1.9405	1.1775	1.835	1.1767	0.74596	1.7644	1.1755	1.1755	10.99106		0.13206	1.20%
2.005	1.229	1.904	1.228	0	1.833	1.226	1.226	10.651						1.9034	1.1551	1.8	1.1544	0.73204	1.7309	1.1533	1.1533	10.78244		0.13144	1.22%
2.013	1.234	1.913	1.233	0	1.841	1.232	1.232	10.698						1.9116	1.1602	1.8078	1.1595	0.73524	1.7385	1.1584	1.1584	10.82964		0.13164	1.22%
2.007	1.23	1.906	1.229	0	1.835	1.227	1.227	10.661						1.9054	1.1561	1.8017	1.1554	0.73259	1.7324	1.1541	1.1541	10.79179		0.13079	1.21%
1.944	1.191	1.846	1.19	0	1.778	1.189	1.189	10.327						1.8455	1.1198	1.7451	1.119	0.70988	1.678	1.1178	1.1178	10.45288		0.12588	1.20%
1.85	1.134	1.757	1.133	0	1.692	1.131	1.131	9.828						1.7564	1.0655	1.6608	1.0648	0.67588	1.5968	1.0635	1.0635	9.94718		0.11918	1.20%
1.833	1.123	1.741	1.122	0	1.676	1.121	1.121	9.737						1.7403	1.0557	1.6456	1.055	0.66974	1.5821	1.0537	1.0537	9.85584		0.11884	1.21%
1.9	1.164	1.805	1.163	0	1.737	1.162	1.162	10.093						1.804	1.0943	1.7057	1.0935	0.69383	1.6398	1.0921	1.0921	10.21533		0.12233	1.20%
1.913	1.172	1.817	1.171	0	1.749	1.17	1.17	10.162						1.8167	1.1019	1.7177	1.1011	0.69855	1.6513	1.0997	1.0997	10.28665		0.12465	1.21%
0.363	0	0	0	0	0	0	0	0.363						0.34298	0.18989	0.30694	0.18989	0.1337	0.29332	0.18989	0.18989	1.8365		1.4735	80.23%
0.375	0	0	0	0	0	0	0	0.375						0.35515	0.19663	0.31784	0.19663	0.13845	0.30373	0.19663	0.19663	1.90169		1.52669	80.28%
0.389	0	0	0	0	0	0	0	0.389						0.36842	0.20395	0.32969	0.20395	0.1436	0.31505	0.20395	0.20395	1.97256		1.58356	80.28%
0.402	0	0	0	0	0	0	0	0.402						0.38016	0.21044	0.34018	0.21044	0.14816	0.32508	0.21044	0.21044	2.03534		1.63334	80.25%
0.412	0	0	0	0	0	0	0	0.412						0.39057	0.21618	0.34948	0.21618	0.15221	0.33396	0.21618	0.21618	2.09094		1.67894	80.30%
0.425	0	0	0	0	0	0	0	0.425						0.40212	0.22256	0.3598	0.22256	0.15669	0.34382	0.22256	0.22256	2.15267		1.72767	80.26%
0.44	0	0	0	0	0	0	0	0.44						0.41723	0.23092	0.37333	0.23092	0.16257	0.35675	0.23092	0.23092	2.23356		1.79356	80.30%
0.455	0	0	0	0	0	0	0	0.455						0.43136	0.23873	0.38597	0.23873	0.16807	0.36882	0.23873	0.23873	2.30914		1.85414	80.30%
0.469	0	0	0	0	0	0	0	0.469						0.44456	0.24602	0.39776	0.24602	0.1732	0.38009	0.24602	0.24602	2.37969		1.91069	80.29%
0.482	0	0	0	0	0	0	0	0.482						0.45689	0.25284	0.4088	0.25284	0.17799	0.39064	0.25284	0.25284	2.44568		1.96368	80.29%
0.497	0	0	0	0	0	0	0	0.497						0.47062	0.26043	0.42108	0.26043	0.18333	0.40237	0.26043	0.26043	2.51912		2.02212	80.27%
0.508	0	0	0	0	0	0	0	0.508						0.48154	0.26646	0.43084	0.26646	0.18757	0.4117	0.26646	0.26646	2.57749		2.06949	80.29%
0.519	0	0	0	0	0	0	0	0.519						0.49174	0.2721	0.43997	0.2721	0.19154	0.42042	0.2721	0.2721	2.63207		2.11307	80.28%
1.992	1.221	1.892	1.22	0	1.822	1.218	1.218	10.583						1.8916	1.1476	1.7886	1.1469	0.72725	1.7197	1.1455	1.1455	10.71265		0.12965	1.21%
1.932	1.184	1.835	1.183	0	1.767	1.181	1.181	10.263						1.8344	1.1129	1.7346	1.1121	0.70554	1.6677	1.1108	1.1108	10.38884		0.12584	1.21%
1.829	1.121	1.737	1.12	0	1.672	1.118	1.118	9.715						1.7364	1.0533	1.6418	1.0526	0.66822	1.5785	1.0513	1.0513	9.83342		0.11842	1.20%
1.758	1.077	1.67	1.076	0	1.607	1.075	1.075	9.338						1.6692	1.0124	1.5782	1.0117	0.64253	1.5172	1.0104	1.0104	9.45203		0.11403	1.21%
1.765	1.082	1.677	1.081	0	1.614	1.079	1.079	9.377						1.6759	1.0167	1.5846	1.016	0.64524	1.5235	1.0148	1.0148	9.49154		0.11454	1.21%
1.763	1.08	1.675	1.079	0	1.612	1.078	1.078	9.365						1.6742	1.0154	1.5829	1.0147	0.64441	1.5217	1.0134	1.0134	9.48011		0.11511	1.21%
1.693	1.037	1.608	1.036	0	1.548	1.035	1.035	8.992						1.6077	0.975	1.52	0.97423	0.61899	1.4612	0.97294	0.97294	9.103		0.111	1.22%
1.66	1.016	1.576	1.015	0	1.517	1.013	1.013	8.81						1.5756	0.95495	1.4894	0.95399	0.60607	1.4313	0.95243	0.95243	8.91617		0.10617	1.19%
1.661	1.017	1.577	1.016	0	1.517	1.014	1.014	8.816						1.5764	0.95515	1.49	0.95411	0.60607	1.4317	0.95241	0.95241	8.91825		0.10225	1.15%
1.659	1.016	1.575	1.015	0	1.516	1.013	1.013	8.807						1.5747	0.95472	1.4887	0.95387	0.60608	1.4309	0.95247	0.95247	8.91391		0.10691	1.20%
1.659	1.016	1.575	1.015	0	1.516	1.013	1.013	8.807						1.575	0.95478	1.4889	0.9539	0.60608	1.431	0.95246	0.95246	8.91458		0.10758	1.21%
0	0	0	0	0	0	0	0	0						0	0	0	0	0	0	0	0	0		0	#DIV/0!
0	0	0	0	0	0	0	0	0						0	0	0	0	0	0	0	0	0		0	#DIV/0!
0	0	0	0	0	0	0	0	0						0	0	0	0	0	0	0	0	0		0	#DIV/0!
0	0	0	0	0	0	0	0	0						0	0	0	0	0	0	0	0	0		0	#DIV/0!
0	0	0	0	0	0	0	0	0						0	0	0	0	0	0	0	0	0		0	#DIV/0!
0	0	0	0	0	0	0	0	0						0	0	0	0	0	0	0	0	0		0	#DIV/0!
0	0	0	0	0	0	0	0	0						0	0	0	0	0	0	0	0	0		0	#DIV/0!
0	0	0	0	0	0	0	0	0						0	0	0	0	0	0	0	0	0		0	#DIV/0!
0	0	0	0	0	0	0	0	0						0	0	0	0	0	0	0	0	0		0	#DIV/0!
0	0	0	0	0	0	0	0	0						0	0	0	0	0	0	0	0	0		0	#DIV/0!
0	0	0	0	0	0	0	0	0						0	0	0	0	0	0	0	0	0		0	#DIV/0!
0	0	0	0	0	0	0	0	0						0	0	0	0	0	0	0	0	0		0	#DIV/0!
0	0	0	0	0	0	0	0	0						0	0	0	0	0	0	0	0	0		0	#DIV/0!
1.763	1.08	1.674	1.079	0	1.611	1.077	1.077	9.361						1.6734	1.0148	1.5821	1.0139	0.64389	1.5208	1.0125	1.0125	9.47389		0.11289	1.19%
1.712	1.049	1.626	1.048	0	1.565	1.046	1.046	9.092						1.6251	0.98538	1.5364	0.98454	0.62542	1.4768	0.98314	0.98314	9.19992		0.10792	1.17%
1.659	1.016	1.576	1.015	0	1.516	1.013	1.013	8.808						1.5753	0.95486	1.4891	0.95395	0.60608	1.4311	0.95246	0.95246	8.91531		0.10731	1.20%
1.659	1.016	1.576	1.015	0	1.516	1.013	1.013	8.808						1.5753	0.95487	1.4892	0.95396	0.60607	1.4311	0.95245	0.95245	8.9154		0.1074	1.20%
1.658	1.016	1.575	1.015	0	1.516	1.013	1.013	8.806						1.5745	0.95466	1.4885	0.95384	0.60608	1.4307	0.95248	0.95248	8.91324		0.10724	1.20%
1.659	1.016	1.575	1.015	0	1.516	1.013	1.013	8.807						1.5749	0.95477	1.4888	0.9539	0.60608	1.4309	0.95247	0.95247	8.91429		0.10729	1.20%
1.66	1.017	1.576	1.015	0	1.517	1.014	1.014	8.813						1.5759	0.95501	1.4896	0.95404	0.60607	1.4314	0.95243	0.95243	8.91688		0.10388	1.16%
1.662	1.017	1.578	1.016	0	1.518	1.014	1.014	8.819						1.5779	0.95554	1.4911	0.95434	0.60606	1.4324	0.9524	0.9524	8.92214		0.10314	1.16%
1.663	1.018	1.579	1.016	0	1.518	1.014	1.014	8.822						1.5785	0.9557	1.4916	0.95444	0.60605	1.4327	0.95239	0.95239	8.92377		0.10177	1.14%
1.661	1.017	1.577	1.016	0	1.517	1.014	1.014	8.816						1.5769	0.95527	1.4903	0.95418	0.60607	1.4319	0.95241	0.95241	8.91944		0.10344	1.16%
1.661	1.017	1.577	1.016	0	1.517	1.014	1.014	8.816						1.5769	0.95528	1.4904	0.95419	0.60607	1.4319	0.95242	0.95242	8.91958		0.10358	1.16%
0	0	0	0	0	0	0	0	0						0	0	0	0	0	0	0	0	0		0	#DIV/0!
0	0	0	0	0	0	0	0	0						0	0	0	0	0	0	0	0	0		0	#DIV/0!
0	0	0	0	0	0	0	0	0						0	0	0	0	0	0	0	0	0		0	#DIV/0!
0	0	0	0	0	0	0	0	0						0	0	0	0	0	0	0	0	0		0	#DIV/0!
0	0	0	0	0	0	0	0	0						0	0	0	0	0	0	0	0	0		0	#DIV/0!
0	0	0	0	0	0	0	0	0						0	0	0	0	0	0	0	0	0		0	#DIV/0!
0	0	0	0	0	0	0	0	0						0	0	0	0	0	0	0	0	0		0	#DIV/0!
0	0	0	0	0	0	0	0	0						0	0	0	0	0	0	0	0	0		0	#DIV/0!
0	0	0	0	0	0	0	0	0						0	0	0	0	0	0	0	0	0		0	#DIV/0!
0	0	0	0	0	0	0	0	0						0	0	0	0	0	0	0	0	0		0	#DIV/0!
0	0	0	0	0	0	0	0	0						0	0	0	0	0	0	0	0	0		0	#DIV/0!
0	0	0	0	0	0	0	0	0						0	0	0	0	0	0	0	0	0		0	#DIV/0!
0	0	0	0	0	0	0	0	0						0	0	0	0	0	0	0	0	0		0	#DIV/0!
1.82	1.115	1.728	1.114	0	1.663	1.112	1.112	9.664						1.7276	1.0474	1.6332	1.0464	0.66425	1.5697	1.0449	1.0449	9.77835		0.11435	1.17%
1.775	1.087	1.686	1.086	0	1.623	1.085	1.085	9.427						1.6855	1.0218	1.5934	1.0209	0.64819	1.5314	1.0193	1.0193	9.53979		0.11279	1.18%
1.693	1.037	1.608	1.036	0	1.547	1.034	1.034	8.989						1.6071	0.97411	1.5191	0.97318	0.61822	1.46	0.97165	0.97165	9.09501		0.10601	1.17%
1.659	1.016	1.576	1.015	0	1.516	1.013	1.013	8.808						1.5752	0.95483	1.489	0.95393	0.60608	1.4311	0.95245	0.95245	8.91504		0.10704	1.20%
1.658	1.016	1.575	1.015	0	1.516	1.013	1.013	8.806						1.5746	0.95468	1.4886	0.95384	0.60609	1.4308	0.95246	0.95246	8.91353		0.10753	1.21%
1.662	1.018	1.578	1.017	0	1.519	1.015	1.015	8.824						1.5776	0.95621	1.4913	0.95528	0.60695	1.4332	0.95374	0.95374	8.92802		0.10402	1.17%
1.66	1.017	1.576	1.015	0	1.517	1.014	1.014	8.813						1.5761	0.95506	1.4897	0.95406	0.60607	1.4315	0.95242	0.95242	8.91733		0.10433	1.17%
1.662	1.017	1.578	1.016	0	1.518	1.014	1.014	8.819						1.5776	0.95545	1.4909	0.95429	0.60606	1.4322	0.9524	0.9524	8.9213		0.1023	1.15%
1.663	1.018	1.578	1.016	0	1.518	1.014	1.014	8.821						1.5783	0.95564	1.4914	0.9544	0.60606	1.4326	0.95239	0.95239	8.92318		0.10218	1.15%
1.661	1.017	1.577	1.016	0	1.518	1.014	1.014	8.817						1.5771	0.95532	1.4905	0.95421	0.60606	1.432	0.95241	0.95241	8.92001		0.10301	1.15%
1.661	1.017	1.577	1.016	0	1.517	1.014	1.014	8.816						1.5769	0.95527	1.4903	0.95418	0.60607	1.4319	0.95241	0.95241	8.91944		0.10344	1.16%
0	0	0	0	0	0	0	0	0						0	0	0	0	0	0	0	0	0		0	#DIV/0!
0	0	0	0	0	0	0	0	0						0	0	0	0	0	0	0	0	0		0	#DIV/0!
0	0	0	0	0	0	0	0	0						0	0	0	0	0	0	0	0	0		0	#DIV/0!
0	0	0	0	0	0	0	0	0						0	0	0	0	0	0	0	0	0		0	#DIV/0!
0	0	0	0	0	0	0	0	0						0	0	0	0	0	0	0	0	0		0	#DIV/0!
0	0	0	0	0	0	0	0	0						0	0	0	0	0	0	0	0	0		0	#DIV/0!
0	0	0	0	0	0	0	0	0						0	0	0	0	0	0	0	0	0		0	#DIV/0!
0	0	0	0	0	0	0	0	0						0	0	0	0	0	0	0	0	0		0	#DIV/0!
0	0	0	0	0	0	0	0	0						0	0	0	0	0	0	0	0	0		0	#DIV/0!
0	0	0	0	0	0	0	0	0						0	0	0	0	0	0	0	0	0		0	#DIV/0!
0	0	0	0	0	0	0	0	0						0	0	0	0	0	0	0	0	0		0	#DIV/0!
0	0	0	0	0	0	0	0	0						0	0	0	0	0	0	0	0	0		0	#DIV/0!
0	0	0	0	0	0	0	0	0						0	0	0	0	0	0	0	0	0		0	#DIV/0!
0	0	0	0	0	0	0	0	0						0	0	0	0	0	0	0	0	0		0	#DIV/0!
0	0	0	0	0	0	0	0	0						0	0	0	0	0	0	0	0	0		0	#DIV/0!
0	0	0	0	0	0	0	0	0						0	0	0	0	0	0	0	0	0		0	#DIV/0!
0	0	0	0	0	0	0	0	0						0	0	0	0	0	0	0	0	0		0	#DIV/0!
0	0	0	0	0	0	0	0	0						0	0	0	0	0	0	0	0	0		0	#DIV/0!
0	0	0	0	0	0	0	0	0						0	0	0	0	0	0	0	0	0		0	#DIV/0!
0	0	0	0	0	0	0	0	0						0	0	0	0	0	0	0	0	0		0	#DIV/0!
0	0	0	0	0	0	0	0	0						0	0	0	0	0	0	0	0	0		0	#DIV/0!
0	0	0	0	0	0	0	0	0						0	0	0	0	0	0	0	0	0		0	#DIV/0!
0	0	0	0	0	0	0	0	0						0	0	0	0	0	0	0	0	0		0	#DIV/0!
0	0	0	0	0	0	0	0	0						0	0	0	0	0	0	0	0	0		0	#DIV/0!
0	0	0	0	0	0	0	0	0						0	0	0	0	0	0	0	0	0		0	#DIV/0!
0	0	0	0	0	0	0	0	0						0	0	0	0	0	0	0	0	0		0	#DIV/0!
0	0	0	0	0	0	0	0	0						0	0	0	0	0	0	0	0	0		0	#DIV/0!
0	0	0	0	0	0	0	0	0						0	0	0	0	0	0	0	0	0		0	#DIV/0!
0	0	0	0	0	0	0	0	0						0	0	0	0	0	0	0	0	0		0	#DIV/0!
0	0	0	0	0	0	0	0	0						0	0	0	0	0	0	0	0	0		0	#DIV/0!
0	0	0	0	0	0	0	0	0						0	0	0	0	0	0	0	0	0		0	#DIV/0!
0	0	0	0	0	0	0	0	0						0	0	0	0	0	0	0	0	0		0	#DIV/0!
0	0	0	0	0	0	0	0	0						0	0	0	0	0	0	0	0	0		0	#DIV/0!
0	0	0	0	0	0	0	0	0						0	0	0	0	0	0	0	0	0		0	#DIV/0!
0	0	0	0	0	0	0	0	0						0	0	0	0	0	0	0	0	0		0	#DIV/0!
0	0	0	0	0	0	0	0	0						0	0	0	0	0	0	0	0	0		0	#DIV/0!
0	0	0	0	0	0	0	0	0						0	0	0	0	0	0	0	0	0		0	#DIV/0!
0	0	0	0	0	0	0	0	0						0	0	0	0	0	0	0	0	0		0	#DIV/0!
0	0	0	0	0	0	0	0	0						0	0	0	0	0	0	0	0	0		0	#DIV/0!
0	0	0	0	0	0	0	0	0						0	0	0	0	0	0	0	0	0		0	#DIV/0!
0	0	0	0	0	0	0	0	0						0	0	0	0	0	0	0	0	0		0	#DIV/0!
0	0	0	0	0	0	0	0	0						0	0	0	0	0	0	0	0	0		0	#DIV/0!
0	0	0	0	0	0	0	0	0						0	0	0	0	0	0	0	0	0		0	#DIV/0!
0	0	0	0	0	0	0	0	0						0	0	0	0	0	0	0	0	0		0	#DIV/0!
0	0	0	0	0	0	0	0	0						0	0	0	0	0	0	0	0	0		0	#DIV/0!
0	0	0	0	0	0	0	0	0						0	0	0	0	0	0	0	0	0		0	#DIV/0!
0	0	0	0	0	0	0	0	0						0	0	0	0	0	0	0	0	0		0	#DIV/0!
0	0	0	0	0	0	0	0	0						0	0	0	0	0	0	0	0	0		0	#DIV/0!
0	0	0	0	0	0	0	0	0						0	0	0	0	0	0	0	0	0		0	#DIV/0!
0	0	0	0	0	0	0	0	0						0	0	0	0	0	0	0	0	0		0	#DIV/0!
0	0	0	0	0	0	0	0	0						0	0	0	0	0	0	0	0	0		0	#DIV/0!
0	0	0	0	0	0	0	0	0						0	0	0	0	0	0	0	0	0		0	#DIV/0!
0	0	0	0	0	0	0	0	0						0	0	0	0	0	0	0	0	0		0	#DIV/0!
0	0	0	0	0	0	0	0	0						0	0	0	0	0	0	0	0	0		0	#DIV/0!
0.655	0	0	0	0	0	0	0	0.655						0.62163	0.34385	0.55619	0.34385	0.24197	0.53145	0.34385	0.34385	3.32664		2.67164	80.31%
0.654	0	0	0	0	0	0	0	0.654						0.62075	0.34336	0.5554	0.34336	0.24163	0.53069	0.34336	0.34336	3.32191		2.66791	80.31%
0.653	0	0	0	0	0	0	0	0.653						0.61975	0.34281	0.55451	0.34281	0.24124	0.52984	0.34281	0.34281	3.31658		2.66358	80.31%
0.652	0	0	0	0	0	0	0	0.652						0.61864	0.3422	0.55352	0.3422	0.24081	0.52889	0.3422	0.3422	3.31066		2.65866	80.31%
0.651	0	0	0	0	0	0	0	0.651						0.61741	0.34152	0.55242	0.34152	0.24034	0.52784	0.34152	0.34152	3.30409		2.65309	80.30%
0.651	0	0	0	0	0	0	0	0.651						0.61758	0.34162	0.55257	0.34161	0.2404	0.52799	0.34161	0.34161	3.30499		2.65399	80.30%
0.65	0	0	0	0	0	0	0	0.65						0.61622	0.34086	0.55135	0.34086	0.23987	0.52682	0.34086	0.34086	3.2977		2.6477	80.29%
2.08	1.274	1.975	1.273	0	1.902	1.272	1.272	11.048						1.9746	1.198	1.8672	1.1972	0.75866	1.7952	1.1958	1.1958	11.18246		0.13446	1.20%
2.017	1.236	1.916	1.235	0	1.844	1.233	1.233	10.714						1.9147	1.1616	1.8105	1.1608	0.73591	1.7407	1.1594	1.1594	10.84301		0.12901	1.19%
1.926	1.18	1.829	1.179	0	1.761	1.177	1.177	10.229						1.8285	1.1091	1.7289	1.1083	0.70308	1.6621	1.1069	1.1069	10.35378		0.12478	1.21%
1.879	1.151	1.785	1.15	0	1.718	1.149	1.149	9.981						1.7842	1.0823	1.687	1.0815	0.68631	1.6218	1.0801	1.0801	10.10331		0.12231	1.21%
1.887	1.156	1.792	1.155	0	1.726	1.154	1.154	10.024						1.7917	1.087	1.6942	1.0862	0.68933	1.6289	1.085	1.085	10.14733		0.12333	1.22%
1.887	1.156	1.792	1.155	0	1.725	1.154	1.154	10.023						1.7915	1.0867	1.6939	1.0859	0.68908	1.6285	1.0845	1.0845	10.14458		0.12158	1.20%
1.817	1.113	1.726	1.112	0	1.661	1.111	1.111	9.651						1.7252	1.0464	1.6312	1.0456	0.66383	1.5681	1.0443	1.0443	9.76893		0.11793	1.21%
1.717	1.052	1.63	1.051	0	1.569	1.049	1.049	9.117						1.6299	0.98827	1.5409	0.98743	0.62724	1.4811	0.98603	0.98603	9.2269		0.1099	1.19%
1.681	1.03	1.596	1.029	0	1.536	1.027	1.027	8.926						1.5959	0.9676	1.5088	0.96675	0.61422	1.4502	0.96533	0.96533	9.03413		0.10813	1.20%
1.741	1.067	1.653	1.066	0	1.591	1.064	1.064	9.246						1.6529	1.0023	1.5627	1.0015	0.63605	1.5021	1.0001	1.0001	9.35775		0.11175	1.19%
1.731	1.06	1.644	1.059	0	1.582	1.058	1.058	9.192						1.6435	0.99641	1.5537	0.99553	0.63231	1.4933	0.99408	0.99408	9.30291		0.11091	1.19%
0	0	0	0	0	0	0	0	0						0	0	0	0	0	0	0	0	0		0	#DIV/0!
0	0	0	0	0	0	0	0	0						0	0	0	0	0	0	0	0	0		0	#DIV/0!
0	0	0	0	0	0	0	0	0						0	0	0	0	0	0	0	0	0		0	#DIV/0!
0	0	0	0	0	0	0	0	0						0	0	0	0	0	0	0	0	0		0	#DIV/0!
0	0	0	0	0	0	0	0	0						0	0	0	0	0	0	0	0	0		0	#DIV/0!
0	0	0	0	0	0	0	0	0						0	0	0	0	0	0	0	0	0		0	#DIV/0!
0	0	0	0	0	0	0	0	0						0	0	0	0	0	0	0	0	0		0	#DIV/0!
0	0	0	0	0	0	0	0	0						0	0	0	0	0	0	0	0	0		0	#DIV/0!
0	0	0	0	0	0	0	0	0						0	0	0	0	0	0	0	0	0		0	#DIV/0!
0	0	0	0	0	0	0	0	0						0	0	0	0	0	0	0	0	0		0	#DIV/0!
0	0	0	0	0	0	0	0	0						0	0	0	0	0	0	0	0	0		0	#DIV/0!
0	0	0	0	0	0	0	0	0						0	0	0	0	0	0	0	0	0		0	#DIV/0!
0	0	0	0	0	0	0	0	0						0	0	0	0	0	0	0	0	0		0	#DIV/0!
1.852	1.135	1.759	1.134	0	1.693	1.132	1.132	9.837						1.7585	1.0665	1.6626	1.0656	0.67635	1.5983	1.0642	1.0642	9.95625		0.11925	1.20%
1.805	1.106	1.714	1.105	0	1.65	1.103	1.103	9.586						1.7137	1.0392	1.6201	1.0383	0.65921	1.5574	1.0369	1.0369	9.70171		0.11571	1.19%
1.73	1.06	1.643	1.059	0	1.581	1.057	1.057	9.187						1.6423	0.99572	1.5526	0.99485	0.63189	1.4923	0.99341	0.99341	9.29648		0.10948	1.18%
1.686	1.033	1.601	1.032	0	1.541	1.03	1.03	8.953						1.6009	0.97062	1.5134	0.96977	0.61614	1.4547	0.96837	0.96837	9.06227		0.10927	1.21%
1.684	1.032	1.6	1.031	0	1.54	1.029	1.029	8.945						1.599	0.96954	1.5117	0.96871	0.61548	1.453	0.96734	0.96734	9.05211		0.10711	1.18%
1.684	1.032	1.599	1.031	0	1.539	1.029	1.029	8.943						1.5989	0.96933	1.5115	0.96846	0.6153	1.4528	0.96702	0.96702	9.05033		0.10733	1.19%
1.66	1.016	1.576	1.015	0	1.517	1.013	1.013	8.81						1.5756	0.95495	1.4894	0.954	0.60607	1.4313	0.95244	0.95244	8.9162		0.1062	1.19%
1.662	1.017	1.578	1.016	0	1.518	1.014	1.014	8.819						1.578	0.95556	1.4912	0.95436	0.60606	1.4324	0.9524	0.9524	8.92238		0.10338	1.16%
1.663	1.018	1.579	1.016	0	1.519	1.014	1.014	8.823						1.5789	0.9558	1.4919	0.95449	0.60605	1.4329	0.95239	0.95239	8.92482		0.10182	1.14%
1.662	1.017	1.578	1.016	0	1.518	1.014	1.014	8.819						1.5774	0.95539	1.4907	0.95425	0.60606	1.4321	0.9524	0.9524	8.9207		0.1017	1.14%
1.662	1.017	1.578	1.016	0	1.518	1.014	1.014	8.819						1.5778	0.95551	1.491	0.95432	0.60606	1.4323	0.9524	0.9524	8.92179		0.10279	1.15%
0	0	0	0	0	0	0	0	0						0	0	0	0	0	0	0	0	0		0	#DIV/0!
0	0	0	0	0	0	0	0	0						0	0	0	0	0	0	0	0	0		0	#DIV/0!
0	0	0	0	0	0	0	0	0						0	0	0	0	0	0	0	0	0		0	#DIV/0!
0	0	0	0	0	0	0	0	0						0	0	0	0	0	0	0	0	0		0	#DIV/0!
0	0	0	0	0	0	0	0	0						0	0	0	0	0	0	0	0	0		0	#DIV/0!
0	0	0	0	0	0	0	0	0						0	0	0	0	0	0	0	0	0		0	#DIV/0!
0	0	0	0	0	0	0	0	0						0	0	0	0	0	0	0	0	0		0	#DIV/0!
0	0	0	0	0	0	0	0	0						0	0	0	0	0	0	0	0	0		0	#DIV/0!
0	0	0	0	0	0	0	0	0						0	0	0	0	0	0	0	0	0		0	#DIV/0!
0	0	0	0	0	0	0	0	0						0	0	0	0	0	0	0	0	0		0	#DIV/0!
0	0	0	0	0	0	0	0	0						0	0	0	0	0	0	0	0	0		0	#DIV/0!
0	0	0	0	0	0	0	0	0						0	0	0	0	0	0	0	0	0		0	#DIV/0!
0	0	0	0	0	0	0	0	0						0	0	0	0	0	0	0	0	0		0	#DIV/0!
1.73	1.06	1.643	1.059	0	1.581	1.057	1.057	9.187						1.6427	0.99574	1.5528	0.9948	0.63181	1.4924	0.99325	0.99325	9.29675		0.10975	1.18%
1.69	1.035	1.605	1.034	0	1.544	1.032	1.032	8.972						1.6041	0.97225	1.5163	0.9713	0.61702	1.4572	0.96972	0.96972	9.07761		0.10561	1.16%
1.66	1.017	1.577	1.016	0	1.517	1.014	1.014	8.815						1.5764	0.95514	1.4899	0.9541	0.60607	1.4316	0.95242	0.95242	8.91805		0.10305	1.16%
1.661	1.017	1.577	1.016	0	1.517	1.014	1.014	8.816						1.5766	0.9552	1.4901	0.95415	0.60607	1.4317	0.95243	0.95243	8.91868		0.10268	1.15%
1.66	1.016	1.576	1.015	0	1.517	1.013	1.013	8.81						1.5758	0.95499	1.4895	0.95402	0.60607	1.4313	0.95244	0.95244	8.91656		0.10656	1.20%
1.66	1.017	1.577	1.015	0	1.517	1.014	1.014	8.814						1.5763	0.95513	1.4899	0.9541	0.60607	1.4316	0.95243	0.95243	8.91796		0.10396	1.17%
1.661	1.017	1.578	1.016	0	1.518	1.014	1.014	8.818						1.5773	0.95538	1.4907	0.95424	0.60606	1.4321	0.9524	0.9524	8.92058		0.10258	1.15%
1.664	1.018	1.579	1.016	0	1.519	1.014	1.014	8.824						1.5791	0.95586	1.4921	0.95453	0.60605	1.433	0.95238	0.95238	8.9254		0.1014	1.14%
1.664	1.018	1.58	1.017	0	1.519	1.014	1.014	8.826						1.5798	0.95605	1.4926	0.95465	0.60604	1.4333	0.95239	0.95239	8.92722		0.10122	1.13%
1.663	1.018	1.579	1.016	0	1.518	1.014	1.014	8.822						1.5785	0.95569	1.4916	0.95443	0.60606	1.4327	0.95239	0.95239	8.92376		0.10176	1.14%
1.663	1.018	1.579	1.016	0	1.518	1.014	1.014	8.822						1.5784	0.95568	1.4915	0.95442	0.60606	1.4326	0.9524	0.9524	8.92346		0.10146	1.14%
0	0	0	0	0	0	0	0	0						0	0	0	0	0	0	0	0	0		0	#DIV/0!
0	0	0	0	0	0	0	0	0						0	0	0	0	0	0	0	0	0		0	#DIV/0!
0	0	0	0	0	0	0	0	0						0	0	0	0	0	0	0	0	0		0	#DIV/0!
0	0	0	0	0	0	0	0	0						0	0	0	0	0	0	0	0	0		0	#DIV/0!
0	0	0	0	0	0	0	0	0						0	0	0	0	0	0	0	0	0		0	#DIV/0!
0	0	0	0	0	0	0	0	0						0	0	0	0	0	0	0	0	0		0	#DIV/0!
0	0	0	0	0	0	0	0	0						0	0	0	0	0	0	0	0	0		0	#DIV/0!
0	0	0	0	0	0	0	0	0						0	0	0	0	0	0	0	0	0		0	#DIV/0!
0	0	0	0	0	0	0	0	0						0	0	0	0	0	0	0	0	0		0	#DIV/0!
0	0	0	0	0	0	0	0	0						0	0	0	0	0	0	0	0	0		0	#DIV/0!
0	0	0	0	0	0	0	0	0						0	0	0	0	0	0	0	0	0		0	#DIV/0!
0	0	0	0	0	0	0	0	0						0	0	0	0	0	0	0	0	0		0	#DIV/0!
0	0	0	0	0	0	0	0	0						0	0	0	0	0	0	0	0	0		0	#DIV/0!
1.771	1.085	1.682	1.084	0	1.619	1.082	1.082	9.405						1.6814	1.0191	1.5894	1.0181	0.64642	1.5274	1.0165	1.0165	9.51482		0.10982	1.15%
1.734	1.062	1.647	1.061	0	1.585	1.059	1.059	9.207						1.6462	0.99766	1.556	0.99665	0.63292	1.4953	0.99501	0.99501	9.31475		0.10775	1.16%
1.673	1.025	1.589	1.023	0	1.529	1.022	1.022	8.883						1.5885	0.96252	1.5014	0.9615	0.61081	1.4427	0.95984	0.95984	8.98711		0.10411	1.16%
1.66	1.016	1.576	1.015	0	1.517	1.014	1.014	8.812						1.5759	0.955	1.4895	0.95402	0.60607	1.4314	0.95243	0.95243	8.91675		0.10475	1.17%
1.665	1.02	1.581	1.019	0	1.522	1.017	1.017	8.841						1.5806	0.95809	1.4941	0.95718	0.60817	1.436	0.95569	0.95569	8.94552		0.10452	1.17%
1.672	1.024	1.588	1.023	0	1.528	1.021	1.021	8.877						1.5875	0.96207	1.5006	0.96108	0.61057	1.442	0.95947	0.95947	8.98276		0.10576	1.18%
1.66	1.017	1.577	1.016	0	1.517	1.014	1.014	8.815						1.5764	0.95513	1.4899	0.9541	0.60607	1.4316	0.95242	0.95242	8.91804		0.10304	1.16%
1.662	1.017	1.578	1.016	0	1.518	1.014	1.014	8.819						1.5779	0.95554	1.4912	0.95434	0.60606	1.4324	0.9524	0.9524	8.92224		0.10324	1.16%
1.663	1.018	1.579	1.016	0	1.518	1.014	1.014	8.822						1.5785	0.95568	1.4916	0.95442	0.60606	1.4326	0.95239	0.95239	8.92364		0.10164	1.14%
1.662	1.017	1.578	1.016	0	1.518	1.014	1.014	8.819						1.5774	0.9554	1.4907	0.95426	0.60606	1.4321	0.95241	0.95241	8.92074		0.10174	1.14%
1.661	1.017	1.577	1.016	0	1.518	1.014	1.014	8.817						1.5772	0.95535	1.4906	0.95423	0.60606	1.432	0.95242	0.95242	8.92028		0.10328	1.16%
0	0	0	0	0	0	0	0	0						0	0	0	0	0	0	0	0	0		0	#DIV/0!
0	0	0	0	0	0	0	0	0						0	0	0	0	0	0	0	0	0		0	#DIV/0!
0	0	0	0	0	0	0	0	0						0	0	0	0	0	0	0	0	0		0	#DIV/0!
0	0	0	0	0	0	0	0	0						0	0	0	0	0	0	0	0	0		0	#DIV/0!
0	0	0	0	0	0	0	0	0						0	0	0	0	0	0	0	0	0		0	#DIV/0!
0	0	0	0	0	0	0	0	0						0	0	0	0	0	0	0	0	0		0	#DIV/0!
0	0	0	0	0	0	0	0	0						0	0	0	0	0	0	0	0	0		0	#DIV/0!
0	0	0	0	0	0	0	0	0						0	0	0	0	0	0	0	0	0		0	#DIV/0!
0	0	0	0	0	0	0	0	0						0	0	0	0	0	0	0	0	0		0	#DIV/0!
0.235	0	0	0	0	0	0	0	0.235						0.21457	0.12248	0.1979	0.12248	0.086288	0.18913	0.12248	0.12248	1.177808		0.942808	80.05%
0.3	0	0	0	0	0	0	0	0.3						0.28273	0.15677	0.25334	0.15677	0.11044	0.2421	0.15677	0.15677	1.51569		1.21569	80.21%
0.348	0	0	0	0	0	0	0	0.348						0.32909	0.18223	0.29456	0.18223	0.12833	0.28149	0.18223	0.18223	1.76239		1.41439	80.25%
0.386	0	0	0	0	0	0	0	0.386						0.36519	0.20217	0.32681	0.20217	0.14235	0.3123	0.20217	0.20217	1.95533		1.56933	80.26%
1.916	1.173	1.819	1.172	0	1.751	1.17	1.17	10.171						1.8187	1.1025	1.7193	1.1015	0.69869	1.6524	1.0998	1.0998	10.29269		0.12169	1.18%
1.88	1.152	1.786	1.15	0	1.718	1.149	1.149	9.984						1.7852	1.0821	1.6875	1.081	0.68587	1.6218	1.0793	1.0793	10.10207		0.11807	1.17%
1.823	1.117	1.731	1.115	0	1.666	1.113	1.113	9.678						1.7309	1.0491	1.6361	1.048	0.66517	1.5723	1.0463	1.0463	9.79417		0.11617	1.19%
1.799	1.102	1.708	1.101	0	1.644	1.099	1.099	9.552						1.7079	1.0353	1.6145	1.0343	0.65659	1.5516	1.0327	1.0327	9.66559		0.11359	1.18%
1.814	1.111	1.723	1.11	0	1.658	1.108	1.108	9.632						1.7222	1.0441	1.628	1.0431	0.66218	1.5648	1.0416	1.0416	9.74758		0.11558	1.19%
1.822	1.116	1.73	1.115	0	1.665	1.113	1.113	9.674						1.7298	1.0484	1.6351	1.0474	0.66478	1.5714	1.0457	1.0457	9.78828		0.11428	1.17%
1.782	1.091	1.692	1.09	0	1.628	1.088	1.088	9.459						1.6918	1.0253	1.5991	1.0243	0.6503	1.5368	1.0227	1.0227	9.573		0.114	1.19%
1.724	1.056	1.637	1.055	0	1.576	1.053	1.053	9.154						1.637	0.99198	1.5473	0.99094	0.62931	1.4868	0.98924	0.98924	9.26181		0.10781	1.16%
1.711	1.048	1.624	1.046	0	1.563	1.044	1.044	9.08						1.6241	0.98405	1.535	0.98299	0.62429	1.475	0.98126	0.98126	9.18795		0.10795	1.17%
1.765	1.081	1.676	1.08	0	1.613	1.078	1.078	9.371						1.676	1.0155	1.5841	1.0144	0.64398	1.5221	1.0126	1.0126	9.48128		0.11028	1.16%
1.776	1.088	1.687	1.086	0	1.623	1.084	1.084	9.428						1.6863	1.0217	1.5938	1.0206	0.64791	1.5315	1.0188	1.0188	9.53941		0.11141	1.17%
0	0	0	0	0	0	0	0	0						0	0	0	0	0	0	0	0	0		0	#DIV/0!
0	0	0	0	0	0	0	0	0						0	0	0	0	0	0	0	0	0		0	#DIV/0!
0.235	0	0	0	0	0	0	0	0.235						0.20443	0.11657	0.18835	0.11657	0.082128	0.18	0.11657	0.11657	1.121188		0.886188	79.04%
0.29	0	0	0	0	0	0	0	0.29						0.27297	0.15145	0.24473	0.15145	0.10669	0.23388	0.15145	0.15145	1.46407		1.17407	80.19%
0.34	0	0	0	0	0	0	0	0.34						0.32115	0.17786	0.28748	0.17786	0.12526	0.27472	0.17786	0.17786	1.72005		1.38005	80.23%
0.384	0	0	0	0	0	0	0	0.384						0.36338	0.20118	0.3252	0.20118	0.14165	0.31077	0.20118	0.20118	1.94572		1.56172	80.26%
0	0	0	0	0	0	0	0	0						0	0	0	0	0	0	0	0	0		0	#DIV/0!
0	0	0	0	0	0	0	0	0						0	0	0	0	0	0	0	0	0		0	#DIV/0!
0	0	0	0	0	0	0	0	0						0	0	0	0	0	0	0	0	0		0	#DIV/0!
0	0	0	0	0	0	0	0	0						0	0	0	0	0	0	0	0	0		0	#DIV/0!
0	0	0	0	0	0	0	0	0						0	0	0	0	0	0	0	0	0		0	#DIV/0!
0	0	0	0	0	0	0	0	0						0	0	0	0	0	0	0	0	0		0	#DIV/0!
0	0	0	0	0	0	0	0	0						0	0	0	0	0	0	0	0	0		0	#DIV/0!
0	0	0	0	0	0	0	0	0						0	0	0	0	0	0	0	0	0		0	#DIV/0!
0	0	0	0	0	0	0	0	0						0	0	0	0	0	0	0	0	0		0	#DIV/0!
0	0	0	0	0	0	0	0	0						0	0	0	0	0	0	0	0	0		0	#DIV/0!
0	0	0	0	0	0	0	0	0						0	0	0	0	0	0	0	0	0		0	#DIV/0!
0	0	0	0	0	0	0	0	0						0	0	0	0	0	0	0	0	0		0	#DIV/0!
0	0	0	0	0	0	0	0	0						0	0	0	0	0	0	0	0	0		0	#DIV/0!
0	0	0	0	0	0	0	0	0						0	0	0	0	0	0	0	0	0		0	#DIV/0!
0	0	0	0	0	0	0	0	0						0	0	0	0	0	0	0	0	0		0	#DIV/0!
0	0	0	0	0	0	0	0	0						0	0	0	0	0	0	0	0	0		0	#DIV/0!
0	0	0	0	0	0	0	0	0						0	0	0	0	0	0	0	0	0		0	#DIV/0!
0	0	0	0	0	0	0	0	0						0	0	0	0	0	0	0	0	0		0	#DIV/0!
0	0	0	0	0	0	0	0	0						0	0	0	0	0	0	0	0	0		0	#DIV/0!
0	0	0	0	0	0	0	0	0						0	0	0	0	0	0	0	0	0		0	#DIV/0!
0	0	0	0	0	0	0	0	0						0	0	0	0	0	0	0	0	0		0	#DIV/0!
0	0	0	0	0	0	0	0	0						0	0	0	0	0	0	0	0	0		0	#DIV/0!
0	0	0	0	0	0	0	0	0						0	0	0	0	0	0	0	0	0		0	#DIV/0!
0	0	0	0	0	0	0	0	0						0	0	0	0	0	0	0	0	0		0	#DIV/0!
0	0	0	0	0	0	0	0	0						0	0	0	0	0	0	0	0	0		0	#DIV/0!
0	0	0	0	0	0	0	0	0						0	0	0	0	0	0	0	0	0		0	#DIV/0!
0	0	0	0	0	0	0	0	0						0	0	0	0	0	0	0	0	0		0	#DIV/0!
0	0	0	0	0	0	0	0	0						0	0	0	0	0	0	0	0	0		0	#DIV/0!
0	0	0	0	0	0	0	0	0						0	0	0	0	0	0	0	0	0		0	#DIV/0!
0	0	0	0	0	0	0	0	0						0	0	0	0	0	0	0	0	0		0	#DIV/0!
0	0	0	0	0	0	0	0	0						0	0	0	0	0	0	0	0	0		0	#DIV/0!
0	0	0	0	0	0	0	0	0						0	0	0	0	0	0	0	0	0		0	#DIV/0!
0	0	0	0	0	0	0	0	0						0	0	0	0	0	0	0	0	0		0	#DIV/0!
0	0	0	0	0	0	0	0	0						0	0	0	0	0	0	0	0	0		0	#DIV/0!
0	0	0	0	0	0	0	0	0						0	0	0	0	0	0	0	0	0		0	#DIV/0!
0	0	0	0	0	0	0	0	0						0	0	0	0	0	0	0	0	0		0	#DIV/0!
0	0	0	0	0	0	0	0	0						0	0	0	0	0	0	0	0	0		0	#DIV/0!
0	0	0	0	0	0	0	0	0						0	0	0	0	0	0	0	0	0		0	#DIV/0!
0	0	0	0	0	0	0	0	0						0	0	0	0	0	0	0	0	0		0	#DIV/0!
0	0	0	0	0	0	0	0	0						0	0	0	0	0	0	0	0	0		0	#DIV/0!
0	0	0	0	0	0	0	0	0						0	0	0	0	0	0	0	0	0		0	#DIV/0!
0	0	0	0	0	0	0	0	0						0	0	0	0	0	0	0	0	0		0	#DIV/0!
0	0	0	0	0	0	0	0	0						0	0	0	0	0	0	0	0	0		0	#DIV/0!
0	0	0	0	0	0	0	0	0						0	0	0	0	0	0	0	0	0		0	#DIV/0!
0	0	0	0	0	0	0	0	0						0	0	0	0	0	0	0	0	0		0	#DIV/0!
0	0	0	0	0	0	0	0	0						0	0	0	0	0	0	0	0	0		0	#DIV/0!
0	0	0	0	0	0	0	0	0						0	0	0	0	0	0	0	0	0		0	#DIV/0!
0	0	0	0	0	0	0	0	0						0	0	0	0	0	0	0	0	0		0	#DIV/0!
1.048	0	0	0	0	0	0	0	1.048						0.99441	0.5497	0.88999	0.54969	0.38631	0.85027	0.54969	0.54969	5.31975		4.27175	80.30%
1.046	0	0	0	0	0	0	0	1.046						0.9929	0.54886	0.88864	0.54886	0.38573	0.84898	0.54886	0.54886	5.31169		4.26569	80.31%
1.046	0	0	0	0	0	0	0	1.046						0.99295	0.54889	0.88869	0.54889	0.38575	0.84902	0.54889	0.54889	5.31197		4.26597	80.31%
1.044	0	0	0	0	0	0	0	1.044						0.99062	0.5476	0.8866	0.5476	0.38485	0.84703	0.5476	0.5476	5.2995		4.2555	80.30%
1.043	0	0	0	0	0	0	0	1.043						0.98973	0.54712	0.88581	0.54711	0.38451	0.84627	0.54711	0.54711	5.29477		4.25177	80.30%
1.041	0	0	0	0	0	0	0	1.041						0.98765	0.54597	0.88395	0.54597	0.38371	0.84449	0.54596	0.54596	5.28366		4.24266	80.30%
1.039	0	0	0	0	0	0	0	1.039						0.98566	0.54487	0.88216	0.54486	0.38294	0.84279	0.54486	0.54486	5.273		4.234	80.30%
2.359	1.446	2.24	1.445	0	2.157	1.443	1.443	12.533						2.2394	1.359	2.1177	1.3582	0.85892	2.0364	1.3569	1.3569	12.68342		0.15042	1.19%
2.298	1.409	2.183	1.408	0	2.102	1.406	1.406	12.212						2.1824	1.3244	2.0638	1.3236	0.83738	1.9845	1.3222	1.3222	12.36048		0.14848	1.20%
2.208	1.353	2.097	1.352	0	2.019	1.35	1.35	11.729						2.0961	1.2719	1.9822	1.2711	0.80475	1.9059	1.2698	1.2698	11.87155		0.14255	1.20%
2.149	1.317	2.042	1.316	0	1.966	1.315	1.315	11.42						2.0409	1.2384	1.9299	1.2377	0.78391	1.8557	1.2364	1.2364	11.55931		0.13931	1.21%
2.131	1.306	2.024	1.305	0	1.949	1.303	1.303	11.321						2.0231	1.2277	1.9132	1.227	0.77728	1.8397	1.2257	1.2257	11.45938		0.13838	1.21%
2.114	1.295	2.008	1.294	0	1.933	1.293	1.293	11.23						2.0068	1.2177	1.8977	1.2169	0.77102	1.8247	1.2156	1.2156	11.36602		0.13602	1.20%
2.05	1.256	1.947	1.255	0	1.875	1.254	1.254	10.891						1.9465	1.1811	1.8406	1.1803	0.74816	1.7698	1.179	1.179	11.02446		0.13346	1.21%
1.967	1.206	1.869	1.205	0	1.799	1.203	1.203	10.452						1.8679	1.1332	1.7662	1.1324	0.71818	1.6981	1.131	1.131	10.57798		0.12598	1.19%
1.933	1.185	1.836	1.184	0	1.768	1.182	1.182	10.27						1.8357	1.1136	1.7357	1.1128	0.7059	1.6687	1.1114	1.1114	10.3952		0.1252	1.20%
1.974	1.209	1.875	1.208	0	1.805	1.207	1.207	10.485						1.874	1.1369	1.772	1.1361	0.72049	1.7036	1.1347	1.1347	10.61249		0.12749	1.20%
1.968	1.206	1.869	1.205	0	1.799	1.203	1.203	10.453						1.8685	1.1334	1.7667	1.1326	0.71833	1.6985	1.1313	1.1313	10.58063		0.12763	1.21%
0.426	0	0	0	0	0	0	0	0.426						0.40324	0.22319	0.36082	0.22319	0.15714	0.3448	0.22319	0.22319	2.15876		1.73276	80.27%
0.453	0	0	0	0	0	0	0	0.453						0.42918	0.23752	0.384	0.23752	0.16722	0.36695	0.23752	0.23752	2.29743		1.84443	80.28%
0.479	0	0	0	0	0	0	0	0.479						0.45429	0.25139	0.40645	0.25139	0.17697	0.3884	0.25139	0.25139	2.43167		1.95267	80.30%
0.505	0	0	0	0	0	0	0	0.505						0.47874	0.26492	0.42834	0.26492	0.18649	0.40931	0.26492	0.26492	2.56256		2.05756	80.29%
0.53	0	0	0	0	0	0	0	0.53						0.50272	0.27816	0.44978	0.27816	0.1958	0.42979	0.27816	0.27816	2.69073		2.16073	80.30%
0.555	0	0	0	0	0	0	0	0.555						0.52625	0.29119	0.47086	0.29119	0.20496	0.44993	0.29119	0.29119	2.81676		2.26176	80.30%
0.581	0	0	0	0	0	0	0	0.581						0.55137	0.30508	0.49334	0.30507	0.21472	0.47141	0.30507	0.30507	2.95113		2.37013	80.31%
0.61	0	0	0	0	0	0	0	0.61						0.57811	0.31985	0.51726	0.31985	0.22511	0.49426	0.31985	0.31985	3.09414		2.48414	80.29%
0.638	0	0	0	0	0	0	0	0.638						0.60467	0.33448	0.541	0.33448	0.23539	0.51693	0.33448	0.33448	3.23591		2.59791	80.28%
0.658	0	0	0	0	0	0	0	0.658						0.62366	0.34497	0.558	0.34497	0.24275	0.53318	0.34497	0.34497	3.33747		2.67947	80.28%
0.677	0	0	0	0	0	0	0	0.677						0.64234	0.35529	0.57473	0.35529	0.24999	0.54915	0.35529	0.35529	3.43737		2.76037	80.30%
0.695	0	0	0	0	0	0	0	0.695						0.65893	0.36447	0.58959	0.36447	0.25642	0.56335	0.36447	0.36447	3.52617		2.83117	80.29%
0.712	0	0	0	0	0	0	0	0.712						0.67521	0.37347	0.60417	0.37347	0.26273	0.57728	0.37347	0.37347	3.61327		2.90127	80.29%
2.122	1.3	2.016	1.299	0	1.941	1.298	1.298	11.274						2.0146	1.2226	1.9051	1.2218	0.77408	1.8319	1.2206	1.2206	11.41128		0.13728	1.20%
2.085	1.278	1.981	1.277	0	1.907	1.275	1.275	11.078						1.9798	1.2013	1.8721	1.2006	0.76083	1.8002	1.1993	1.1993	11.21343		0.13543	1.21%
2.024	1.24	1.922	1.239	0	1.85	1.238	1.238	10.751						1.9213	1.1658	1.8168	1.165	0.73862	1.7469	1.1638	1.1638	10.88202		0.13102	1.20%
1.996	1.223	1.896	1.222	0	1.825	1.221	1.221	10.604						1.8951	1.1499	1.7921	1.1492	0.72878	1.7232	1.148	1.148	10.73428		0.13028	1.21%
2.009	1.231	1.908	1.23	0	1.837	1.229	1.229	10.673						1.9074	1.1575	1.8037	1.1568	0.73353	1.7345	1.1557	1.1557	10.80483		0.13183	1.22%
2.017	1.236	1.916	1.235	0	1.845	1.234	1.234	10.717						1.9151	1.162	1.811	1.1613	0.73628	1.7413	1.16	1.16	10.84698		0.12998	1.20%
1.969	1.207	1.87	1.206	0	1.8	1.204	1.204	10.46						1.8694	1.1343	1.7677	1.1336	0.71897	1.6997	1.1323	1.1323	10.58827		0.12827	1.21%
1.898	1.163	1.803	1.162	0	1.735	1.161	1.161	10.083						1.8019	1.0932	1.7039	1.0925	0.69327	1.6382	1.0913	1.0913	10.20557		0.12257	1.20%
1.872	1.147	1.779	1.146	0	1.712	1.145	1.145	9.946						1.7778	1.0786	1.681	1.0778	0.68405	1.6162	1.0766	1.0766	10.06865		0.12265	1.22%
1.907	1.169	1.812	1.168	0	1.744	1.166	1.166	10.132						1.8108	1.0984	1.7121	1.0976	0.69644	1.6461	1.0963	1.0963	10.25404		0.12204	1.19%
1.904	1.166	1.808	1.165	0	1.74	1.164	1.164	10.111						1.8073	1.0962	1.7088	1.0954	0.69502	1.6428	1.094	1.094	10.23352		0.12252	1.20%
0.366	0	0	0	0	0	0	0	0.366						0.34626	0.1917	0.30987	0.1917	0.13498	0.29612	0.1917	0.1917	1.85403		1.48803	80.26%
0.403	0	0	0	0	0	0	0	0.403						0.3812	0.21102	0.34113	0.21102	0.14857	0.32598	0.21102	0.21102	2.04096		1.63796	80.25%
0.439	0	0	0	0	0	0	0	0.439						0.41623	0.23037	0.37244	0.23037	0.16219	0.3559	0.23037	0.23037	2.22824		1.78924	80.30%
0.474	0	0	0	0	0	0	0	0.474						0.44914	0.24856	0.40187	0.24856	0.17498	0.38401	0.24856	0.24856	2.40424		1.93024	80.28%
0.509	0	0	0	0	0	0	0	0.509						0.4826	0.26705	0.43178	0.26704	0.18798	0.4126	0.26704	0.26704	2.58313		2.07413	80.30%
0.541	0	0	0	0	0	0	0	0.541						0.51248	0.28357	0.45852	0.28356	0.1996	0.43814	0.28356	0.28356	2.74299		2.20199	80.28%
0.566	0	0	0	0	0	0	0	0.566						0.53704	0.29716	0.48052	0.29715	0.20915	0.45916	0.29715	0.29715	2.87448		2.30848	80.31%
0.589	0	0	0	0	0	0	0	0.589						0.55851	0.30901	0.49971	0.30901	0.21749	0.4775	0.30901	0.30901	2.98925		2.40025	80.30%
0.613	0	0	0	0	0	0	0	0.613						0.58096	0.32142	0.5198	0.32142	0.22621	0.49669	0.32142	0.32142	3.10934		2.49634	80.29%
0.633	0	0	0	0	0	0	0	0.633						0.60061	0.33225	0.53738	0.33225	0.23383	0.51348	0.33225	0.33225	3.2143		2.5813	80.31%
0.651	0	0	0	0	0	0	0	0.651						0.6175	0.34157	0.5525	0.34157	0.24037	0.52792	0.34157	0.34157	3.30457		2.65357	80.30%
0.67	0	0	0	0	0	0	0	0.67						0.63549	0.35152	0.56861	0.35151	0.24734	0.54331	0.35151	0.35151	3.4008		2.7308	80.30%
0.694	0	0	0	0	0	0	0	0.694						0.65833	0.36414	0.58905	0.36413	0.25619	0.56284	0.36413	0.36413	3.52294		2.82894	80.30%
2.104	1.289	1.999	1.288	0	1.924	1.287	1.287	11.178						1.9977	1.2122	1.8891	1.2114	0.76757	1.8164	1.2101	1.2101	11.31457		0.13657	1.21%
2.063	1.264	1.96	1.263	0	1.886	1.262	1.262	10.96						1.9587	1.1884	1.8521	1.1876	0.75274	1.7808	1.1863	1.1863	11.09294		0.13294	1.20%
2.002	1.227	1.902	1.226	0	1.831	1.225	1.225	10.638						1.9012	1.1535	1.7977	1.1527	0.73091	1.7285	1.1514	1.1514	10.76731		0.12931	1.20%
1.974	1.21	1.875	1.209	0	1.805	1.207	1.207	10.487						1.8741	1.1371	1.7722	1.1364	0.72074	1.704	1.1351	1.1351	10.61474		0.12774	1.20%
1.988	1.218	1.888	1.217	0	1.818	1.216	1.216	10.561						1.8874	1.1453	1.7848	1.1446	0.72587	1.7162	1.1434	1.1434	10.69097		0.12997	1.22%
1.995	1.223	1.895	1.222	0	1.824	1.22	1.22	10.599						1.8943	1.1493	1.7912	1.1485	0.72828	1.7222	1.1472	1.1472	10.72818		0.12918	1.20%
1.942	1.19	1.845	1.189	0	1.776	1.188	1.188	10.318						1.844	1.1188	1.7437	1.118	0.70923	1.6765	1.1168	1.1168	10.44383		0.12583	1.20%
1.869	1.145	1.775	1.144	0	1.709	1.143	1.143	9.928						1.7742	1.0763	1.6776	1.0756	0.68264	1.6129	1.0743	1.0743	10.04784		0.11984	1.19%
1.84	1.127	1.747	1.126	0	1.682	1.125	1.125	9.772						1.7467	1.0596	1.6516	1.0588	0.67211	1.5878	1.0575	1.0575	9.89161		0.11961	1.21%
1.876	1.15	1.782	1.149	0	1.716	1.147	1.147	9.967						1.7815	1.0806	1.6844	1.0797	0.68521	1.6193	1.0784	1.0784	10.08751		0.12051	1.19%
1.877	1.15	1.783	1.149	0	1.716	1.148	1.148	9.971						1.7824	1.081	1.6852	1.0802	0.68546	1.62	1.0787	1.0787	10.09166		0.12066	1.20%
0.312	0	0	0	0	0	0	0	0.312						0.29382	0.16285	0.26316	0.16285	0.11471	0.25149	0.16285	0.16285	1.57458		1.26258	80.19%
0.353	0	0	0	0	0	0	0	0.353						0.33383	0.18485	0.29879	0.18485	0.13016	0.28553	0.18485	0.18485	1.78771		1.43471	80.25%
0.385	0	0	0	0	0	0	0	0.385						0.36464	0.20187	0.32633	0.20187	0.14214	0.31184	0.20187	0.20187	1.95243		1.56743	80.28%
0.421	0	0	0	0	0	0	0	0.421						0.39827	0.22044	0.35636	0.22043	0.1552	0.34054	0.22043	0.22043	2.1321		1.7111	80.25%
0.451	0	0	0	0	0	0	0	0.451						0.42735	0.23651	0.38237	0.23651	0.16651	0.36539	0.23651	0.23651	2.28766		1.83666	80.29%
0.482	0	0	0	0	0	0	0	0.482						0.45701	0.25291	0.4089	0.2529	0.17804	0.39073	0.2529	0.2529	2.44629		1.96429	80.30%
0.512	0	0	0	0	0	0	0	0.512						0.48517	0.26848	0.4341	0.26848	0.18899	0.41482	0.26848	0.26848	2.597		2.085	80.28%
0.54	0	0	0	0	0	0	0	0.54						0.51208	0.28334	0.45816	0.28334	0.19944	0.4378	0.28334	0.28334	2.74084		2.20084	80.30%
0.567	0	0	0	0	0	0	0	0.567						0.53787	0.29761	0.48126	0.29761	0.20947	0.45987	0.29761	0.29761	2.87891		2.31191	80.31%
0.591	0	0	0	0	0	0	0	0.591						0.56062	0.31018	0.5016	0.31018	0.21831	0.4793	0.31018	0.31018	3.00055		2.40955	80.30%
0.612	0	0	0	0	0	0	0	0.612						0.5805	0.32117	0.51939	0.32117	0.22604	0.4963	0.32117	0.32117	3.10691		2.49491	80.30%
0.632	0	0	0	0	0	0	0	0.632						0.59953	0.33166	0.53641	0.33166	0.23341	0.51255	0.33166	0.33166	3.20854		2.57654	80.30%
0.651	0	0	0	0	0	0	0	0.651						0.61776	0.34171	0.55273	0.34171	0.24047	0.52813	0.34171	0.34171	3.30593		2.65493	80.31%
2.077	1.273	1.973	1.272	0	1.9	1.27	1.27	11.035						1.9724	1.1967	1.8651	1.1959	0.75789	1.7933	1.1946	1.1946	11.17049		0.13549	1.21%
2.027	1.242	1.925	1.241	0	1.853	1.239	1.239	10.766						1.9241	1.1673	1.8194	1.1666	0.73955	1.7493	1.1652	1.1652	10.89665		0.13065	1.20%
1.941	1.19	1.844	1.189	0	1.775	1.187	1.187	10.313						1.8433	1.1182	1.7429	1.1174	0.70879	1.6756	1.116	1.116	10.43819		0.12519	1.20%
1.895	1.161	1.8	1.16	0	1.733	1.159	1.159	10.067						1.7991	1.0914	1.7011	1.0907	0.69208	1.6355	1.0894	1.0894	10.18868		0.12168	1.19%
1.89	1.158	1.796	1.158	0	1.729	1.156	1.156	10.043						1.7949	1.089	1.6972	1.0883	0.69062	1.6319	1.0871	1.0871	10.16612		0.12312	1.21%
1.885	1.155	1.791	1.154	0	1.724	1.153	1.153	10.015						1.7901	1.0858	1.6926	1.0851	0.68857	1.6272	1.0837	1.0837	10.13677		0.12177	1.20%
1.835	1.124	1.743	1.123	0	1.678	1.122	1.122	9.747						1.7421	1.0567	1.6472	1.0559	0.67031	1.5836	1.0546	1.0546	9.86501		0.11801	1.20%
1.77	1.085	1.682	1.084	0	1.619	1.082	1.082	9.404						1.681	1.0195	1.5893	1.0187	0.64689	1.5278	1.0173	1.0173	9.51779		0.11379	1.20%
1.75	1.072	1.662	1.071	0	1.599	1.069	1.069	9.292						1.6611	1.0073	1.5705	1.0065	0.6392	1.5096	1.0051	1.0051	9.4044		0.1124	1.20%
1.806	1.106	1.715	1.105	0	1.651	1.103	1.103	9.589						1.7142	1.0395	1.6207	1.0386	0.65938	1.5578	1.0372	1.0372	9.70458		0.11558	1.19%
1.817	1.113	1.726	1.112	0	1.661	1.11	1.11	9.649						1.7251	1.0461	1.631	1.0452	0.66353	1.5677	1.0438	1.0438	9.76623		0.11723	1.20%
0	0	0	0	0	0	0	0	0						0	0	0	0	0	0	0	0	0		0	#DIV/0!
0.324	0	0	0	0	0	0	0	0.324						0.1959	0.11076	0.17896	0.11076	0.078034	0.17103	0.11076	0.11076	1.066964		0.742964	69.63%
0.281	0	0	0	0	0	0	0	0.281						0.26398	0.1466	0.23688	0.1466	0.10327	0.22638	0.1466	0.1466	1.41691		1.13591	80.17%
0.332	0	0	0	0	0	0	0	0.332						0.31322	0.1735	0.28043	0.1735	0.1222	0.26798	0.1735	0.1735	1.67783		1.34583	80.21%
0.371	0	0	0	0	0	0	0	0.371						0.35071	0.19419	0.3139	0.19419	0.13673	0.29996	0.19419	0.19419	1.87806		1.50706	80.25%
0.41	0	0	0	0	0	0	0	0.41						0.38793	0.21474	0.34714	0.21473	0.15119	0.33172	0.21473	0.21473	2.07691		1.66691	80.26%
0.449	0	0	0	0	0	0	0	0.449						0.42494	0.23517	0.38021	0.23517	0.16556	0.36332	0.23517	0.23517	2.27471		1.82571	80.26%
0.485	0	0	0	0	0	0	0	0.485						0.45984	0.25446	0.41142	0.25446	0.17913	0.39314	0.25446	0.25446	2.46137		1.97637	80.30%
0.52	0	0	0	0	0	0	0	0.52						0.49309	0.27284	0.44116	0.27284	0.19206	0.42156	0.27284	0.27284	2.63923		2.11923	80.30%
0.547	0	0	0	0	0	0	0	0.547						0.5186	0.28695	0.464	0.28695	0.20198	0.44338	0.28695	0.28695	2.77576		2.22876	80.29%
0.575	0	0	0	0	0	0	0	0.575						0.54501	0.30155	0.48763	0.30155	0.21224	0.46596	0.30155	0.30155	2.91704		2.34204	80.29%
0.597	0	0	0	0	0	0	0	0.597						0.56638	0.31338	0.50678	0.31337	0.22056	0.48425	0.31337	0.31337	3.03146		2.43446	80.31%
0.621	0	0	0	0	0	0	0	0.621						0.58878	0.32572	0.52678	0.32572	0.22924	0.50335	0.32572	0.32572	3.15103		2.53003	80.29%
2.058	1.261	1.955	1.26	0	1.882	1.258	1.258	10.932						1.954	1.1853	1.8475	1.1845	0.75072	1.7763	1.1831	1.1831	11.06452		0.13252	1.20%
2.006	1.229	1.905	1.228	0	1.834	1.226	1.226	10.654						1.9043	1.1551	1.8005	1.1543	0.73185	1.731	1.1529	1.1529	10.78285		0.12885	1.19%
1.922	1.178	1.826	1.177	0	1.757	1.175	1.175	10.21						1.8249	1.1069	1.7255	1.106	0.70165	1.6587	1.1046	1.1046	10.33285		0.12285	1.19%
1.872	1.147	1.778	1.146	0	1.712	1.144	1.144	9.943						1.7774	1.0781	1.6805	1.0773	0.68367	1.6156	1.0759	1.0759	10.06437		0.12137	1.21%
1.863	1.142	1.77	1.141	0	1.704	1.139	1.139	9.898						1.769	1.0731	1.6726	1.0723	0.68059	1.6081	1.071	1.071	10.01769		0.11969	1.19%
1.855	1.137	1.762	1.136	0	1.696	1.134	1.134	9.854						1.7614	1.0683	1.6654	1.0675	0.67754	1.601	1.0661	1.0661	9.97334		0.11934	1.20%
1.798	1.102	1.708	1.101	0	1.644	1.099	1.099	9.551						1.707	1.0353	1.6139	1.0345	0.6568	1.5515	1.0331	1.0331	9.6652		0.1142	1.18%
1.722	1.055	1.636	1.054	0	1.574	1.052	1.052	9.145						1.6352	0.9915	1.5459	0.99065	0.62926	1.4859	0.98924	0.98924	9.25689		0.11189	1.21%
1.698	1.04	1.613	1.039	0	1.552	1.038	1.038	9.018						1.6125	0.97764	1.5244	0.97678	0.62053	1.4652	0.97535	0.97535	9.12775		0.10975	1.20%
1.753	1.074	1.665	1.073	0	1.602	1.071	1.071	9.309						1.6642	1.009	1.5733	1.0082	0.64026	1.5122	1.0067	1.0067	9.42056		0.11156	1.18%
1.762	1.079	1.673	1.078	0	1.61	1.076	1.076	9.354						1.6726	1.0141	1.5813	1.0132	0.6434	1.5198	1.0117	1.0117	9.4678		0.1138	1.20%
0	0	0	0	0	0	0	0	0						0	0	0	0	0	0	0	0	0		0	#DIV/0!
0	0	0	0	0	0	0	0	0						0	0	0	0	0	0	0	0	0		0	#DIV/0!
0	0	0	0	0	0	0	0	0						0	0	0	0	0	0	0	0	0		0	#DIV/0!
0	0	0	0	0	0	0	0	0						0	0	0	0	0	0	0	0	0		0	#DIV/0!
0.252	0	0	0	0	0	0	0	0.252						0.2364	0.13459	0.21748	0.13459	0.094818	0.20784	0.13459	0.13459	1.294898		1.042898	80.54%
0.315	0	0	0	0	0	0	0	0.315						0.29725	0.16471	0.26619	0.16471	0.11603	0.25438	0.16471	0.16471	1.59269		1.27769	80.22%
0	0	0	0	0	0	0	0	0						0	0	0	0	0	0	0	0	0		0	#DIV/0!
0	0	0	0	0	0	0	0	0						0	0	0	0	0	0	0	0	0		0	#DIV/0!
0	0	0	0	0	0	0	0	0						0	0	0	0	0	0	0	0	0		0	#DIV/0!
0	0	0	0	0	0	0	0	0						0	0	0	0	0	0	0	0	0		0	#DIV/0!
0	0	0	0	0	0	0	0	0						0	0	0	0	0	0	0	0	0		0	#DIV/0!
0	0	0	0	0	0	0	0	0						0	0	0	0	0	0	0	0	0		0	#DIV/0!
0	0	0	0	0	0	0	0	0						0	0	0	0	0	0	0	0	0		0	#DIV/0!
0	0	0	0	0	0	0	0	0						0	0	0	0	0	0	0	0	0		0	#DIV/0!
0	0	0	0	0	0	0	0	0						0	0	0	0	0	0	0	0	0		0	#DIV/0!
0	0	0	0	0	0	0	0	0						0	0	0	0	0	0	0	0	0		0	#DIV/0!
0	0	0	0	0	0	0	0	0						0	0	0	0	0	0	0	0	0		0	#DIV/0!
0	0	0	0	0	0	0	0	0						0	0	0	0	0	0	0	0	0		0	#DIV/0!
0	0	0	0	0	0	0	0	0						0	0	0	0	0	0	0	0	0		0	#DIV/0!
0	0	0	0	0	0	0	0	0						0	0	0	0	0	0	0	0	0		0	#DIV/0!
0	0	0	0	0	0	0	0	0						0	0	0	0	0	0	0	0	0		0	#DIV/0!
0	0	0	0	0	0	0	0	0						0	0	0	0	0	0	0	0	0		0	#DIV/0!
0	0	0	0	0	0	0	0	0						0	0	0	0	0	0	0	0	0		0	#DIV/0!
0	0	0	0	0	0	0	0	0						0	0	0	0	0	0	0	0	0		0	#DIV/0!
0	0	0	0	0	0	0	0	0						0	0	0	0	0	0	0	0	0		0	#DIV/0!
0	0	0	0	0	0	0	0	0						0	0	0	0	0	0	0	0	0		0	#DIV/0!
0	0	0	0	0	0	0	0	0						0	0	0	0	0	0	0	0	0		0	#DIV/0!
0	0	0	0	0	0	0	0	0						0	0	0	0	0	0	0	0	0		0	#DIV/0!
0	0	0	0	0	0	0	0	0						0	0	0	0	0	0	0	0	0		0	#DIV/0!
0	0	0	0	0	0	0	0	0						0	0	0	0	0	0	0	0	0		0	#DIV/0!
0	0	0	0	0	0	0	0	0						0	0	0	0	0	0	0	0	0		0	#DIV/0!
0	0	0	0	0	0	0	0	0						0	0	0	0	0	0	0	0	0		0	#DIV/0!
0	0	0	0	0	0	0	0	0						0	0	0	0	0	0	0	0	0		0	#DIV/0!
0	0	0	0	0	0	0	0	0						0	0	0	0	0	0	0	0	0		0	#DIV/0!
0	0	0	0	0	0	0	0	0						0	0	0	0	0	0	0	0	0		0	#DIV/0!
0	0	0	0	0	0	0	0	0						0	0	0	0	0	0	0	0	0		0	#DIV/0!
0	0	0	0	0	0	0	0	0						0	0	0	0	0	0	0	0	0		0	#DIV/0!
0	0	0	0	0	0	0	0	0						0	0	0	0	0	0	0	0	0		0	#DIV/0!
0	0	0	0	0	0	0	0	0						0	0	0	0	0	0	0	0	0		0	#DIV/0!
0	0	0	0	0	0	0	0	0						0	0	0	0	0	0	0	0	0		0	#DIV/0!
0	0	0	0	0	0	0	0	0						0	0	0	0	0	0	0	0	0		0	#DIV/0!
0	0	0	0	0	0	0	0	0						0	0	0	0	0	0	0	0	0		0	#DIV/0!
0	0	0	0	0	0	0	0	0						0	0	0	0	0	0	0	0	0		0	#DIV/0!
0	0	0	0	0	0	0	0	0						0	0	0	0	0	0	0	0	0		0	#DIV/0!
0	0	0	0	0	0	0	0	0						0	0	0	0	0	0	0	0	0		0	#DIV/0!
0	0	0	0	0	0	0	0	0						0	0	0	0	0	0	0	0	0		0	#DIV/0!
0	0	0	0	0	0	0	0	0						0	0	0	0	0	0	0	0	0		0	#DIV/0!
0	0	0	0	0	0	0	0	0						0	0	0	0	0	0	0	0	0		0	#DIV/0!
0	0	0	0	0	0	0	0	0						0	0	0	0	0	0	0	0	0		0	#DIV/0!
0	0	0	0	0	0	0	0	0						0	0	0	0	0	0	0	0	0		0	#DIV/0!
0	0	0	0	0	0	0	0	0						0	0	0	0	0	0	0	0	0		0	#DIV/0!
0	0	0	0	0	0	0	0	0						0	0	0	0	0	0	0	0	0		0	#DIV/0!
0	0	0	0	0	0	0	0	0						0	0	0	0	0	0	0	0	0		0	#DIV/0!
0	0	0	0	0	0	0	0	0						0	0	0	0	0	0	0	0	0		0	#DIV/0!
0.957	0	0	0	0	0	0	0	0.957						0.90858	0.50232	0.8131	0.50232	0.35318	0.77683	0.50232	0.50232	4.86097		3.90397	80.31%
0.975	0	0	0	0	0	0	0	0.975						0.92507	0.51142	0.82789	0.51141	0.35956	0.79096	0.51141	0.51141	4.94913		3.97413	80.30%
0.996	0	0	0	0	0	0	0	0.996						0.94479	0.5223	0.84554	0.52229	0.36716	0.80781	0.52229	0.52229	5.05447		4.05847	80.29%
1.009	0	0	0	0	0	0	0	1.009						0.95726	0.52918	0.85671	0.52918	0.37198	0.81848	0.52918	0.52918	5.12115		4.11215	80.30%
1.022	0	0	0	0	0	0	0	1.022						0.96954	0.53596	0.8677	0.53595	0.37671	0.82898	0.53595	0.53595	5.18674		4.16474	80.30%
1.034	0	0	0	0	0	0	0	1.034						0.98133	0.54248	0.87828	0.54248	0.38127	0.83909	0.54248	0.54248	5.24989		4.21589	80.30%
1.046	0	0	0	0	0	0	0	1.046						0.99241	0.54859	0.88821	0.54859	0.38554	0.84856	0.54859	0.54859	5.30908		4.26308	80.30%
2.368	1.452	2.25	1.451	0	2.166	1.449	1.449	12.585						2.2487	1.3649	2.1266	1.3641	0.86262	2.0451	1.3629	1.3629	12.73782		0.15282	1.20%
2.323	1.424	2.207	1.423	0	2.125	1.421	1.421	12.344						2.2058	1.3388	2.086	1.3381	0.84643	2.0061	1.3368	1.3368	12.49483		0.15083	1.21%
2.249	1.378	2.136	1.377	0	2.057	1.376	1.376	11.949						2.1353	1.2959	2.0193	1.2952	0.81974	1.9418	1.2939	1.2939	12.09504		0.14604	1.21%
2.213	1.356	2.102	1.355	0	2.024	1.354	1.354	11.758						2.1009	1.2752	1.9869	1.2745	0.80686	1.9107	1.2733	1.2733	11.90166		0.14366	1.21%
2.211	1.355	2.101	1.354	0	2.023	1.353	1.353	11.75						2.0995	1.2744	1.9856	1.2737	0.80639	1.9095	1.2725	1.2725	11.89409		0.14409	1.21%
2.207	1.352	2.096	1.351	0	2.018	1.35	1.35	11.724						2.0951	1.2714	1.9812	1.2707	0.80449	1.9051	1.2694	1.2694	11.86679		0.14279	1.20%
2.156	1.322	2.048	1.321	0	1.972	1.319	1.319	11.457						2.0473	1.2424	1.9361	1.2417	0.78645	1.8617	1.2404	1.2404	11.59645		0.13945	1.20%
2.092	1.282	1.987	1.281	0	1.913	1.28	1.28	11.115						1.9864	1.2054	1.8784	1.2046	0.76336	1.8062	1.2034	1.2034	11.25116		0.13616	1.21%
2.069	1.268	1.966	1.267	0	1.892	1.266	1.266	10.994						1.9649	1.1922	1.858	1.1915	0.75513	1.7865	1.1902	1.1902	11.12863		0.13463	1.21%
2.109	1.292	2.003	1.291	0	1.928	1.29	1.29	11.203						2.0023	1.2148	1.8933	1.214	0.76916	1.8204	1.2126	1.2126	11.33916		0.13616	1.20%
2.106	1.29	2	1.289	0	1.926	1.288	1.288	11.187						1.9994	1.213	1.8906	1.2122	0.768	1.8177	1.2107	1.2107	11.3223		0.1353	1.19%
0.689	0	0	0	0	0	0	0	0.689						0.65377	0.36162	0.58497	0.36162	0.25442	0.55894	0.36162	0.36162	3.49858		2.80958	80.31%
0.717	0	0	0	0	0	0	0	0.717						0.6802	0.37622	0.60863	0.37622	0.26466	0.58154	0.37622	0.37622	3.63991		2.92291	80.30%
0.746	0	0	0	0	0	0	0	0.746						0.70779	0.39147	0.63334	0.39147	0.27537	0.60514	0.39147	0.39147	3.78752		3.04152	80.30%
0.775	0	0	0	0	0	0	0	0.775						0.73489	0.40646	0.65762	0.40645	0.28589	0.62833	0.40645	0.40645	3.93254		3.15754	80.29%
0.78	0	0	0	0	0	0	0	0.78						0.74002	0.40929	0.66221	0.40929	0.28788	0.63272	0.40929	0.40929	3.95999		3.17999	80.30%
0.796	0	0	0	0	0	0	0	0.796						0.75478	0.41744	0.67542	0.41744	0.29361	0.64534	0.41744	0.41744	4.03891		3.24291	80.29%
0.807	0	0	0	0	0	0	0	0.807						0.76541	0.42331	0.68493	0.42331	0.29773	0.65442	0.42331	0.42331	4.09573		3.28873	80.30%
0.817	0	0	0	0	0	0	0	0.817						0.77527	0.42877	0.69378	0.42877	0.30156	0.66288	0.42877	0.42877	4.14857		3.33157	80.31%
0.827	0	0	0	0	0	0	0	0.827						0.78445	0.43384	0.70199	0.43383	0.30512	0.67072	0.43383	0.43383	4.19761		3.37061	80.30%
0.836	0	0	0	0	0	0	0	0.836						0.79297	0.43854	0.70962	0.43854	0.30842	0.67801	0.43854	0.43854	4.24318		3.40718	80.30%
0.846	0	0	0	0	0	0	0	0.846						0.80254	0.44383	0.71819	0.44383	0.31213	0.68619	0.44383	0.44383	4.29437		3.44837	80.30%
0.864	0	0	0	0	0	0	0	0.864						0.82001	0.45349	0.73385	0.45349	0.31891	0.70115	0.45349	0.45349	4.38788		3.52388	80.31%
0.867	0	0	0	0	0	0	0	0.867						0.82223	0.45472	0.73584	0.45472	0.31977	0.70305	0.45472	0.45472	4.39977		3.53277	80.29%
2.23	1.367	2.119	1.366	0	2.04	1.365	1.365	11.852						2.1176	1.2853	2.0027	1.2847	0.81323	1.926	1.2835	1.2835	11.99653		0.14453	1.20%
2.187	1.34	2.078	1.34	0	2	1.338	1.338	11.621						2.0765	1.2603	1.9638	1.2596	0.79762	1.8885	1.2584	1.2584	11.76312		0.14212	1.21%
2.125	1.302	2.018	1.301	0	1.943	1.3	1.3	11.289						2.0175	1.2244	1.9079	1.2238	0.77529	1.8347	1.2226	1.2226	11.42879		0.13979	1.22%
2.095	1.284	1.99	1.283	0	1.916	1.282	1.282	11.132						1.9894	1.2074	1.8814	1.2068	0.76474	1.8092	1.2056	1.2056	11.27014		0.13814	1.23%
2.106	1.291	2	1.29	0	1.926	1.289	1.289	11.191						1.9995	1.2137	1.891	1.213	0.76862	1.8185	1.2119	1.2119	11.32812		0.13712	1.21%
2.111	1.294	2.005	1.293	0	1.93	1.291	1.291	11.215						2.004	1.2162	1.8951	1.2155	0.77015	1.8224	1.2143	1.2143	11.35195		0.13695	1.21%
2.051	1.257	1.948	1.256	0	1.876	1.255	1.255	10.898						1.9475	1.1819	1.8417	1.1812	0.74879	1.771	1.1801	1.1801	11.03229		0.13429	1.22%
1.971	1.208	1.873	1.207	0	1.803	1.206	1.206	10.474						1.8718	1.1359	1.7701	1.1352	0.72002	1.7021	1.1341	1.1341	10.60332		0.12932	1.22%
1.94	1.189	1.843	1.188	0	1.774	1.187	1.187	10.308						1.8418	1.1176	1.7417	1.117	0.70858	1.6748	1.1158	1.1158	10.43308		0.12508	1.20%
1.973	1.209	1.875	1.208	0	1.805	1.207	1.207	10.484						1.8737	1.1369	1.7718	1.1361	0.72057	1.7036	1.1349	1.1349	10.61247		0.12847	1.21%
1.971	1.208	1.872	1.207	0	1.803	1.206	1.206	10.473						1.8716	1.1355	1.7698	1.1348	0.7197	1.7016	1.1335	1.1335	10.6		0.127	1.20%
0.462	0	0	0	0	0	0	0	0.462						0.43812	0.24247	0.392	0.24246	0.17069	0.37459	0.24246	0.24246	2.34525		1.88325	80.30%
0.48	0	0	0	0	0	0	0	0.48						0.45443	0.25147	0.40658	0.25147	0.17703	0.38852	0.25147	0.25147	2.43244		1.95244	80.27%
0.495	0	0	0	0	0	0	0	0.495						0.46945	0.25979	0.42004	0.25979	0.18288	0.40137	0.25979	0.25979	2.5129		2.0179	80.30%
0.51	0	0	0	0	0	0	0	0.51						0.48337	0.26747	0.43247	0.26747	0.18828	0.41326	0.26747	0.26747	2.58726		2.07726	80.29%
0.524	0	0	0	0	0	0	0	0.524						0.49629	0.27462	0.44404	0.27462	0.19331	0.42431	0.27462	0.27462	2.65643		2.13243	80.27%
0.536	0	0	0	0	0	0	0	0.536						0.50829	0.28125	0.45477	0.28125	0.19797	0.43456	0.28125	0.28125	2.72059		2.18459	80.30%
0.554	0	0	0	0	0	0	0	0.554						0.52548	0.29076	0.47017	0.29076	0.20466	0.44927	0.29076	0.29076	2.81262		2.25862	80.30%
0.576	0	0	0	0	0	0	0	0.576						0.54601	0.3021	0.48852	0.3021	0.21263	0.46681	0.3021	0.3021	2.92237		2.34637	80.29%
0.591	0	0	0	0	0	0	0	0.591						0.55999	0.30983	0.50104	0.30983	0.21807	0.47877	0.30983	0.30983	2.99719		2.40619	80.28%
0.605	0	0	0	0	0	0	0	0.605						0.57331	0.3172	0.51296	0.31719	0.22324	0.49016	0.31719	0.31719	3.06844		2.46344	80.28%
0.62	0	0	0	0	0	0	0	0.62						0.58792	0.32525	0.52601	0.32525	0.22891	0.50262	0.32525	0.32525	3.14646		2.52646	80.30%
0.633	0	0	0	0	0	0	0	0.633						0.6001	0.33197	0.53692	0.33197	0.23363	0.51304	0.33197	0.33197	3.21157		2.57857	80.29%
0.645	0	0	0	0	0	0	0	0.645						0.61174	0.33839	0.54735	0.33839	0.23814	0.523	0.33839	0.33839	3.27379		2.62879	80.30%
2.075	1.272	1.971	1.271	0	1.898	1.269	1.269	11.025						1.9699	1.1955	1.8629	1.1949	0.7573	1.7914	1.1937	1.1937	11.1593		0.1343	1.20%
2.028	1.243	1.926	1.242	0	1.855	1.241	1.241	10.776						1.9255	1.1685	1.8209	1.1678	0.74041	1.751	1.1667	1.1667	10.90751		0.13151	1.21%
1.965	1.204	1.867	1.203	0	1.797	1.202	1.202	10.44						1.8658	1.1322	1.7644	1.1315	0.71771	1.6966	1.1303	1.1303	10.56881		0.12881	1.22%
1.937	1.187	1.84	1.186	0	1.772	1.185	1.185	10.292						1.8392	1.1161	1.7393	1.1155	0.70767	1.6725	1.1143	1.1143	10.41887		0.12687	1.22%
1.948	1.194	1.85	1.193	0	1.781	1.192	1.192	10.35						1.8493	1.1223	1.7488	1.1217	0.71158	1.6817	1.1206	1.1206	10.47658		0.12658	1.21%
1.952	1.197	1.855	1.196	0	1.786	1.194	1.194	10.374						1.8537	1.1249	1.753	1.1242	0.71311	1.6856	1.123	1.123	10.50051		0.12651	1.20%
1.89	1.158	1.796	1.158	0	1.729	1.156	1.156	10.043						1.7948	1.0891	1.6972	1.0884	0.69073	1.632	1.0873	1.0873	10.16683		0.12383	1.22%
1.807	1.107	1.716	1.106	0	1.652	1.105	1.105	9.598						1.7155	1.0408	1.6222	1.0401	0.66045	1.5597	1.039	1.039	9.71675		0.11875	1.22%
1.774	1.087	1.685	1.086	0	1.622	1.085	1.085	9.424						1.6847	1.022	1.593	1.0213	0.64861	1.5316	1.0201	1.0201	9.54141		0.11741	1.23%
1.816	1.113	1.725	1.112	0	1.661	1.111	1.111	9.649						1.7245	1.0462	1.6307	1.0455	0.66381	1.5678	1.0443	1.0443	9.76711		0.11811	1.21%
1.814	1.112	1.723	1.111	0	1.659	1.109	1.109	9.637						1.7223	1.0448	1.6285	1.0441	0.66288	1.5657	1.0428	1.0428	9.75388		0.11688	1.20%
0	0	0	0	0	0	0	0	0						0	0	0	0	0	0	0	0	0		0	#DIV/0!
0	0	0	0	0	0	0	0	0						0	0	0	0	0	0	0	0	0		0	#DIV/0!
0	0	0	0	0	0	0	0	0						0	0	0	0	0	0	0	0	0		0	#DIV/0!
0	0	0	0	0	0	0	0	0						0	0	0	0	0	0	0	0	0		0	#DIV/0!
0	0	0	0	0	0	0	0	0						0	0	0	0	0	0	0	0	0		0	#DIV/0!
0.243	0	0	0	0	0	0	0	0.243						0.22515	0.12854	0.2077	0.12854	0.090558	0.19849	0.12854	0.12854	1.236058		0.993058	80.34%
0.287	0	0	0	0	0	0	0	0.287						0.27028	0.14997	0.24233	0.14997	0.10564	0.23159	0.14997	0.14997	1.44972		1.16272	80.20%
0.308	0	0	0	0	0	0	0	0.308						0.29078	0.16118	0.26047	0.16118	0.11354	0.24892	0.16118	0.16118	1.55843		1.25043	80.24%
0.327	0	0	0	0	0	0	0	0.327						0.30915	0.17124	0.27679	0.17124	0.12062	0.2645	0.17124	0.17124	1.65602		1.32902	80.25%
0.354	0	0	0	0	0	0	0	0.354						0.33421	0.18505	0.29912	0.18505	0.1303	0.28585	0.18505	0.18505	1.78968		1.43568	80.22%
0.369	0	0	0	0	0	0	0	0.369						0.34959	0.19354	0.31285	0.19354	0.13628	0.29896	0.19354	0.19354	1.87184		1.50284	80.29%
0.384	0	0	0	0	0	0	0	0.384						0.36375	0.20138	0.32554	0.20138	0.14179	0.31108	0.20138	0.20138	1.94768		1.56368	80.28%
0.404	0	0	0	0	0	0	0	0.404						0.38215	0.21154	0.34197	0.21154	0.14894	0.32678	0.21154	0.21154	2.046		1.642	80.25%
1.934	1.185	1.837	1.184	0	1.769	1.183	1.183	10.275						1.8363	1.1142	1.7364	1.1134	0.70637	1.6696	1.1122	1.1122	10.40067		0.12567	1.21%
1.89	1.158	1.795	1.157	0	1.728	1.155	1.155	10.038						1.794	1.0884	1.6964	1.0877	0.69022	1.631	1.0864	1.0864	10.16052		0.12252	1.21%
1.825	1.118	1.733	1.117	0	1.668	1.116	1.116	9.693						1.7325	1.0509	1.6381	1.0502	0.66671	1.5749	1.0489	1.0489	9.81111		0.11811	1.20%
1.795	1.1	1.705	1.099	0	1.642	1.098	1.098	9.537						1.7046	1.0341	1.6117	1.0333	0.65616	1.5496	1.0321	1.0321	9.65366		0.11666	1.21%
1.808	1.108	1.717	1.107	0	1.653	1.106	1.106	9.605						1.7165	1.0414	1.6231	1.0408	0.66083	1.5606	1.0396	1.0396	9.72243		0.11743	1.21%
1.815	1.112	1.724	1.111	0	1.66	1.11	1.11	9.642						1.7234	1.0455	1.6296	1.0447	0.66331	1.5667	1.0435	1.0435	9.76021		0.11821	1.21%
1.772	1.086	1.683	1.085	0	1.62	1.083	1.083	9.412						1.6825	1.0206	1.5909	1.0199	0.6477	1.5295	1.0187	1.0187	9.5285		0.1165	1.22%
1.71	1.047	1.624	1.047	0	1.563	1.045	1.045	9.081						1.6232	0.9845	1.5347	0.98375	0.62499	1.4754	0.9825	0.9825	9.19154		0.11054	1.20%
1.691	1.036	1.606	1.035	0	1.546	1.033	1.033	8.98						1.6051	0.97351	1.5176	0.97276	0.61807	1.4589	0.97149	0.97149	9.08892		0.10892	1.20%
1.739	1.066	1.652	1.065	0	1.59	1.063	1.063	9.238						1.6514	1.0016	1.5614	1.0008	0.63571	1.501	0.99953	0.99953	9.35097		0.11297	1.21%
1.74	1.066	1.653	1.065	0	1.591	1.064	1.064	9.243						1.6521	1.002	1.5621	1.0013	0.63598	1.5017	0.99997	0.99997	9.35512		0.11212	1.20%
0	0	0	0	0	0	0	0	0						0	0	0	0	0	0	0	0	0		0	#DIV/0!
0	0	0	0	0	0	0	0	0						0	0	0	0	0	0	0	0	0		0	#DIV/0!
0	0	0	0	0	0	0	0	0						0	0	0	0	0	0	0	0	0		0	#DIV/0!
0	0	0	0	0	0	0	0	0						0	0	0	0	0	0	0	0	0		0	#DIV/0!
0	0	0	0	0	0	0	0	0						0	0	0	0	0	0	0	0	0		0	#DIV/0!
0	0	0	0	0	0	0	0	0						0	0	0	0	0	0	0	0	0		0	#DIV/0!
0	0	0	0	0	0	0	0	0						0	0	0	0	0	0	0	0	0		0	#DIV/0!
0.257	0	0	0	0	0	0	0	0.257						0.19758	0.1124	0.18161	0.1124	0.079188	0.17356	0.1124	0.1124	1.081538		0.824538	76.24%
0.286	0	0	0	0	0	0	0	0.286						0.26876	0.14915	0.24101	0.14915	0.10507	0.23032	0.14915	0.14915	1.44176		1.15576	80.16%
0.327	0	0	0	0	0	0	0	0.327						0.30874	0.17101	0.27641	0.17101	0.12046	0.26414	0.17101	0.17101	1.65379		1.32679	80.23%
0.361	0	0	0	0	0	0	0	0.361						0.34147	0.18907	0.30562	0.18907	0.13313	0.29205	0.18907	0.18907	1.82855		1.46755	80.26%
0.387	0	0	0	0	0	0	0	0.387						0.36652	0.20291	0.32801	0.20291	0.14287	0.31344	0.20291	0.20291	1.96248		1.57548	80.28%
0.42	0	0	0	0	0	0	0	0.42						0.39749	0.22001	0.35567	0.22001	0.1549	0.33988	0.22001	0.22001	2.12798		1.70798	80.26%
1.947	1.193	1.85	1.192	0	1.781	1.191	1.191	10.345						1.8489	1.1216	1.7482	1.1208	0.71095	1.6808	1.1195	1.1195	10.47025		0.12525	1.20%
1.904	1.167	1.808	1.166	0	1.741	1.164	1.164	10.114						1.8075	1.0964	1.7091	1.0956	0.69518	1.6431	1.0943	1.0943	10.23548		0.12148	1.19%
1.842	1.129	1.75	1.128	0	1.684	1.126	1.126	9.785						1.7488	1.0607	1.6535	1.0599	0.67279	1.5896	1.0586	1.0586	9.90249		0.11749	1.19%
1.817	1.114	1.726	1.113	0	1.662	1.111	1.111	9.654						1.7256	1.0467	1.6316	1.0459	0.66404	1.5686	1.0446	1.0446	9.77164		0.11764	1.20%
1.837	1.126	1.745	1.125	0	1.68	1.124	1.124	9.761						1.7446	1.0584	1.6496	1.0576	0.67138	1.586	1.0564	1.0564	9.88038		0.11938	1.21%
1.848	1.132	1.755	1.131	0	1.689	1.129	1.129	9.813						1.7541	1.064	1.6585	1.0631	0.67482	1.5944	1.0618	1.0618	9.93252		0.11952	1.20%
1.808	1.108	1.718	1.107	0	1.653	1.105	1.105	9.604						1.7169	1.0413	1.6233	1.0405	0.66064	1.5605	1.0392	1.0392	9.72154		0.11754	1.21%
1.751	1.073	1.663	1.072	0	1.601	1.07	1.07	9.3						1.6625	1.0082	1.5718	1.0074	0.63983	1.511	1.0061	1.0061	9.41293		0.11293	1.20%
1.735	1.063	1.648	1.062	0	1.587	1.061	1.061	9.217						1.6477	0.99919	1.5578	0.99838	0.63414	1.4974	0.99702	0.99702	9.32865		0.11165	1.20%
1.786	1.094	1.696	1.093	0	1.632	1.091	1.091	9.483						1.6953	1.0281	1.6028	1.0272	0.65224	1.5407	1.0258	1.0258	9.59794		0.11494	1.20%
1.789	1.096	1.699	1.095	0	1.636	1.094	1.094	9.503						1.6988	1.0302	1.6061	1.0293	0.65355	1.5439	1.0279	1.0279	9.61765		0.11465	1.19%
0	0	0	0	0	0	0	0	0						0	0	0	0	0	0	0	0	0		0	#DIV/0!
0	0	0	0	0	0	0	0	0						0	0	0	0	0	0	0	0	0		0	#DIV/0!
0	0	0	0	0	0	0	0	0						0	0	0	0	0	0	0	0	0		0	#DIV/0!
0.254	0	0	0	0	0	0	0	0.254						0.23899	0.13557	0.21906	0.13557	0.095506	0.20935	0.13557	0.13557	1.305186		1.051186	80.54%
0.309	0	0	0	0	0	0	0	0.309						0.29121	0.16142	0.26085	0.16142	0.11371	0.24928	0.16142	0.16142	1.56073		1.25173	80.20%
0.35	0	0	0	0	0	0	0	0.35						0.33118	0.18338	0.29642	0.18338	0.12913	0.28327	0.18338	0.18338	1.77352		1.42352	80.27%
0	0	0	0	0	0	0	0	0						0	0	0	0	0	0	0	0	0		0	#DIV/0!
0	0	0	0	0	0	0	0	0						0	0	0	0	0	0	0	0	0		0	#DIV/0!
0	0	0	0	0	0	0	0	0						0	0	0	0	0	0	0	0	0		0	#DIV/0!
0	0	0	0	0	0	0	0	0						0	0	0	0	0	0	0	0	0		0	#DIV/0!
0	0	0	0	0	0	0	0	0						0	0	0	0	0	0	0	0	0		0	#DIV/0!
0	0	0	0	0	0	0	0	0						0	0	0	0	0	0	0	0	0		0	#DIV/0!
0	0	0	0	0	0	0	0	0						0	0	0	0	0	0	0	0	0		0	#DIV/0!
0	0	0	0	0	0	0	0	0						0	0	0	0	0	0	0	0	0		0	#DIV/0!
0	0	0	0	0	0	0	0	0						0	0	0	0	0	0	0	0	0		0	#DIV/0!
0	0	0	0	0	0	0	0	0						0	0	0	0	0	0	0	0	0		0	#DIV/0!
0	0	0	0	0	0	0	0	0						0	0	0	0	0	0	0	0	0		0	#DIV/0!
0	0	0	0	0	0	0	0	0						0	0	0	0	0	0	0	0	0		0	#DIV/0!
0	0	0	0	0	0	0	0	0						0	0	0	0	0	0	0	0	0		0	#DIV/0!
0	0	0	0	0	0	0	0	0						0	0	0	0	0	0	0	0	0		0	#DIV/0!
0	0	0	0	0	0	0	0	0						0	0	0	0	0	0	0	0	0		0	#DIV/0!
0	0	0	0	0	0	0	0	0						0	0	0	0	0	0	0	0	0		0	#DIV/0!
0	0	0	0	0	0	0	0	0						0	0	0	0	0	0	0	0	0		0	#DIV/0!
0	0	0	0	0	0	0	0	0						0	0	0	0	0	0	0	0	0		0	#DIV/0!
0	0	0	0	0	0	0	0	0						0	0	0	0	0	0	0	0	0		0	#DIV/0!
0	0	0	0	0	0	0	0	0						0	0	0	0	0	0	0	0	0		0	#DIV/0!
0	0	0	0	0	0	0	0	0						0	0	0	0	0	0	0	0	0		0	#DIV/0!
0	0	0	0	0	0	0	0	0						0	0	0	0	0	0	0	0	0		0	#DIV/0!
0	0	0	0	0	0	0	0	0						0	0	0	0	0	0	0	0	0		0	#DIV/0!
0	0	0	0	0	0	0	0	0						0	0	0	0	0	0	0	0	0		0	#DIV/0!
0	0	0	0	0	0	0	0	0						0	0	0	0	0	0	0	0	0		0	#DIV/0!
0	0	0	0	0	0	0	0	0						0	0	0	0	0	0	0	0	0		0	#DIV/0!
0	0	0	0	0	0	0	0	0						0	0	0	0	0	0	0	0	0		0	#DIV/0!
0	0	0	0	0	0	0	0	0						0	0	0	0	0	0	0	0	0		0	#DIV/0!
0	0	0	0	0	0	0	0	0						0	0	0	0	0	0	0	0	0		0	#DIV/0!
0	0	0	0	0	0	0	0	0						0	0	0	0	0	0	0	0	0		0	#DIV/0!
0	0	0	0	0	0	0	0	0						0	0	0	0	0	0	0	0	0		0	#DIV/0!
0	0	0	0	0	0	0	0	0						0	0	0	0	0	0	0	0	0		0	#DIV/0!
0	0	0	0	0	0	0	0	0						0	0	0	0	0	0	0	0	0		0	#DIV/0!
0	0	0	0	0	0	0	0	0						0	0	0	0	0	0	0	0	0		0	#DIV/0!
0	0	0	0	0	0	0	0	0						0	0	0	0	0	0	0	0	0		0	#DIV/0!
0	0	0	0	0	0	0	0	0						0	0	0	0	0	0	0	0	0		0	#DIV/0!
0	0	0	0	0	0	0	0	0						0	0	0	0	0	0	0	0	0		0	#DIV/0!
0	0	0	0	0	0	0	0	0						0	0	0	0	0	0	0	0	0		0	#DIV/0!
0	0	0	0	0	0	0	0	0						0	0	0	0	0	0	0	0	0		0	#DIV/0!
0	0	0	0	0	0	0	0	0						0	0	0	0	0	0	0	0	0		0	#DIV/0!
0	0	0	0	0	0	0	0	0						0	0	0	0	0	0	0	0	0		0	#DIV/0!
0	0	0	0	0	0	0	0	0						0	0	0	0	0	0	0	0	0		0	#DIV/0!
0	0	0	0	0	0	0	0	0						0	0	0	0	0	0	0	0	0		0	#DIV/0!
0	0	0	0	0	0	0	0	0						0	0	0	0	0	0	0	0	0		0	#DIV/0!
0	0	0	0	0	0	0	0	0						0	0	0	0	0	0	0	0	0		0	#DIV/0!
0	0	0	0	0	0	0	0	0						0	0	0	0	0	0	0	0	0		0	#DIV/0!
0	0	0	0	0	0	0	0	0						0	0	0	0	0	0	0	0	0		0	#DIV/0!
0	0	0	0	0	0	0	0	0						0	0	0	0	0	0	0	0	0		0	#DIV/0!
0.731	0	0	0	0	0	0	0	0.731						0.69394	0.38381	0.62092	0.38381	0.26999	0.59328	0.38381	0.38381	3.71337		2.98237	80.31%
0.736	0	0	0	0	0	0	0	0.736						0.69815	0.38614	0.6247	0.38614	0.27163	0.59689	0.38614	0.38614	3.73593		2.99993	80.30%
0.741	0	0	0	0	0	0	0	0.741						0.70297	0.38881	0.62903	0.38881	0.27351	0.60103	0.38881	0.38881	3.76178		3.02078	80.30%
0.742	0	0	0	0	0	0	0	0.742						0.70403	0.3894	0.62997	0.38939	0.27391	0.60193	0.38939	0.38939	3.76741		3.02541	80.30%
0.745	0	0	0	0	0	0	0	0.745						0.70665	0.39084	0.63232	0.39084	0.27493	0.60417	0.39084	0.39084	3.78143		3.03643	80.30%
0.746	0	0	0	0	0	0	0	0.746						0.70805	0.39162	0.63357	0.39161	0.27547	0.60536	0.39161	0.39161	3.7889		3.0429	80.31%
0.748	0	0	0	0	0	0	0	0.748						0.70953	0.39243	0.6349	0.39243	0.27605	0.60663	0.39243	0.39243	3.79683		3.04883	80.30%
2.146	1.315	2.038	1.314	0	1.962	1.313	1.313	11.401						2.0372	1.2362	1.9265	1.2355	0.78256	1.8524	1.2342	1.2342	11.53876		0.13776	1.19%
2.081	1.276	1.977	1.275	0	1.903	1.273	1.273	11.058						1.9761	1.1991	1.8686	1.1983	0.75943	1.7968	1.1971	1.1971	11.19253		0.13453	1.20%
1.989	1.219	1.889	1.218	0	1.818	1.216	1.216	10.565						1.8881	1.1455	1.7854	1.1448	0.72595	1.7166	1.1435	1.1435	10.69335		0.12835	1.20%
1.934	1.185	1.837	1.184	0	1.769	1.183	1.183	10.275						1.8364	1.1142	1.7365	1.1134	0.70635	1.6696	1.1122	1.1122	10.40085		0.12585	1.21%
1.926	1.18	1.829	1.179	0	1.761	1.178	1.178	10.231						1.8287	1.1095	1.7292	1.1088	0.70348	1.6626	1.1076	1.1076	10.35748		0.12648	1.22%
1.917	1.175	1.821	1.174	0	1.753	1.172	1.172	10.184						1.82	1.1042	1.7209	1.1034	0.70008	1.6546	1.1022	1.1022	10.30758		0.12358	1.20%
1.855	1.137	1.762	1.136	0	1.696	1.134	1.134	9.854						1.761	1.0683	1.6651	1.0675	0.6776	1.6009	1.0663	1.0663	9.973		0.119	1.19%
1.765	1.081	1.676	1.08	0	1.613	1.079	1.079	9.373						1.6754	1.0161	1.5841	1.0153	0.64478	1.5228	1.014	1.014	9.48648		0.11348	1.20%
1.724	1.056	1.637	1.055	0	1.576	1.054	1.054	9.156						1.6368	0.99261	1.5475	0.9918	0.63001	1.4876	0.99046	0.99046	9.26724		0.11124	1.20%
1.76	1.078	1.672	1.077	0	1.609	1.076	1.076	9.348						1.6711	1.0136	1.5801	1.0128	0.64324	1.519	1.0115	1.0115	9.46284		0.11484	1.21%
1.741	1.067	1.654	1.066	0	1.592	1.064	1.064	9.248						1.6533	1.0026	1.5631	1.0019	0.63634	1.5026	1.0005	1.0005	9.36084		0.11284	1.21%
0	0	0	0	0	0	0	0	0						0	0	0	0	0	0	0	0	0		0	#DIV/0!
0	0	0	0	0	0	0	0	0						0	0	0	0	0	0	0	0	0		0	#DIV/0!
0	0	0	0	0	0	0	0	0						0	0	0	0	0	0	0	0	0		0	#DIV/0!
0	0	0	0	0	0	0	0	0						0	0	0	0	0	0	0	0	0		0	#DIV/0!
0	0	0	0	0	0	0	0	0						0	0	0	0	0	0	0	0	0		0	#DIV/0!
0	0	0	0	0	0	0	0	0						0	0	0	0	0	0	0	0	0		0	#DIV/0!
0	0	0	0	0	0	0	0	0						0	0	0	0	0	0	0	0	0		0	#DIV/0!
0	0	0	0	0	0	0	0	0						0	0	0	0	0	0	0	0	0		0	#DIV/0!
0	0	0	0	0	0	0	0	0						0	0	0	0	0	0	0	0	0		0	#DIV/0!
0	0	0	0	0	0	0	0	0						0	0	0	0	0	0	0	0	0		0	#DIV/0!
0	0	0	0	0	0	0	0	0						0	0	0	0	0	0	0	0	0		0	#DIV/0!
0	0	0	0	0	0	0	0	0						0	0	0	0	0	0	0	0	0		0	#DIV/0!
0	0	0	0	0	0	0	0	0						0	0	0	0	0	0	0	0	0		0	#DIV/0!
1.831	1.122	1.739	1.121	0	1.674	1.119	1.119	9.725						1.7382	1.0544	1.6436	1.0536	0.66888	1.5801	1.0523	1.0523	9.84338		0.11838	1.20%
1.773	1.086	1.684	1.085	0	1.621	1.084	1.084	9.417						1.6829	1.0208	1.5912	1.02	0.64775	1.5297	1.0187	1.0187	9.52975		0.11275	1.18%
1.688	1.034	1.603	1.033	0	1.543	1.032	1.032	8.965						1.6025	0.97176	1.5151	0.97096	0.61691	1.4563	0.96962	0.96962	9.07277		0.10777	1.19%
1.658	1.016	1.575	1.015	0	1.516	1.013	1.013	8.806						1.574	0.95455	1.4882	0.95378	0.60608	1.4305	0.9525	0.9525	8.91211		0.10611	1.19%
1.658	1.016	1.575	1.015	0	1.516	1.013	1.013	8.806						1.574	0.95455	1.4881	0.95379	0.60608	1.4305	0.95251	0.95251	8.91204		0.10604	1.19%
1.658	1.016	1.575	1.015	0	1.516	1.013	1.013	8.806						1.5746	0.95468	1.4886	0.95385	0.60608	1.4308	0.95248	0.95248	8.91357		0.10757	1.21%
1.66	1.017	1.576	1.015	0	1.517	1.014	1.014	8.813						1.576	0.95503	1.4896	0.95405	0.60607	1.4314	0.95243	0.95243	8.91701		0.10401	1.17%
1.663	1.018	1.578	1.016	0	1.518	1.014	1.014	8.821						1.5783	0.95564	1.4915	0.9544	0.60606	1.4326	0.95239	0.95239	8.92328		0.10228	1.15%
1.664	1.018	1.58	1.017	0	1.519	1.014	1.014	8.826						1.5797	0.95601	1.4925	0.95463	0.60605	1.4333	0.95239	0.95239	8.92697		0.10097	1.13%
1.662	1.018	1.578	1.016	0	1.518	1.014	1.014	8.82						1.5781	0.9556	1.4913	0.95438	0.60606	1.4325	0.9524	0.9524	8.92274		0.10274	1.15%
1.662	1.017	1.578	1.016	0	1.518	1.014	1.014	8.819						1.578	0.95557	1.4912	0.95436	0.60606	1.4324	0.9524	0.9524	8.92239		0.10339	1.16%
0	0	0	0	0	0	0	0	0						0	0	0	0	0	0	0	0	0		0	#DIV/0!
0	0	0	0	0	0	0	0	0						0	0	0	0	0	0	0	0	0		0	#DIV/0!
0	0	0	0	0	0	0	0	0						0	0	0	0	0	0	0	0	0		0	#DIV/0!
0	0	0	0	0	0	0	0	0						0	0	0	0	0	0	0	0	0		0	#DIV/0!
0	0	0	0	0	0	0	0	0						0	0	0	0	0	0	0	0	0		0	#DIV/0!
0	0	0	0	0	0	0	0	0						0	0	0	0	0	0	0	0	0		0	#DIV/0!
0	0	0	0	0	0	0	0	0						0	0	0	0	0	0	0	0	0		0	#DIV/0!
0	0	0	0	0	0	0	0	0						0	0	0	0	0	0	0	0	0		0	#DIV/0!
0	0	0	0	0	0	0	0	0						0	0	0	0	0	0	0	0	0		0	#DIV/0!
0	0	0	0	0	0	0	0	0						0	0	0	0	0	0	0	0	0		0	#DIV/0!
0	0	0	0	0	0	0	0	0						0	0	0	0	0	0	0	0	0		0	#DIV/0!
0	0	0	0	0	0	0	0	0						0	0	0	0	0	0	0	0	0		0	#DIV/0!
0	0	0	0	0	0	0	0	0						0	0	0	0	0	0	0	0	0		0	#DIV/0!
1.741	1.066	1.653	1.065	0	1.591	1.064	1.064	9.244						1.6527	1.002	1.5624	1.0011	0.6358	1.5017	0.99963	0.99963	9.35496		0.11096	1.19%
1.697	1.04	1.612	1.039	0	1.551	1.037	1.037	9.013						1.6115	0.97693	1.5234	0.97603	0.62004	1.4642	0.97454	0.97454	9.12118		0.10818	1.19%
1.66	1.016	1.576	1.015	0	1.517	1.013	1.013	8.81						1.5757	0.95498	1.4895	0.95401	0.60607	1.4313	0.95244	0.95244	8.91644		0.10644	1.19%
1.66	1.017	1.576	1.015	0	1.517	1.014	1.014	8.813						1.576	0.95506	1.4897	0.95406	0.60607	1.4315	0.95243	0.95243	8.91725		0.10425	1.17%
1.659	1.016	1.576	1.015	0	1.516	1.013	1.013	8.808						1.5755	0.95491	1.4893	0.95398	0.60607	1.4312	0.95244	0.95244	8.91584		0.10784	1.21%
1.66	1.017	1.576	1.015	0	1.517	1.014	1.014	8.813						1.5761	0.95508	1.4898	0.95408	0.60607	1.4315	0.95243	0.95243	8.91749		0.10449	1.17%
1.662	1.017	1.578	1.016	0	1.518	1.014	1.014	8.819						1.5774	0.95539	1.4907	0.95425	0.60606	1.4321	0.95239	0.95239	8.92068		0.10168	1.14%
1.664	1.018	1.58	1.017	0	1.519	1.014	1.014	8.826						1.5798	0.95606	1.4926	0.95466	0.60604	1.4333	0.95239	0.95239	8.92724		0.10124	1.13%
1.665	1.019	1.581	1.017	0	1.52	1.014	1.014	8.83						1.5808	0.9563	1.4934	0.95479	0.60604	1.4338	0.95238	0.95238	8.92989		0.09989	1.12%
1.664	1.018	1.58	1.017	0	1.519	1.014	1.014	8.826						1.5798	0.95603	1.4926	0.95463	0.60605	1.4333	0.95239	0.95239	8.92719		0.10119	1.13%
1.664	1.018	1.58	1.017	0	1.519	1.014	1.014	8.826						1.5796	0.956	1.4925	0.95462	0.60605	1.4332	0.95239	0.95239	8.92675		0.10075	1.13%
0	0	0	0	0	0	0	0	0						0	0	0	0	0	0	0	0	0		0	#DIV/0!
0	0	0	0	0	0	0	0	0						0	0	0	0	0	0	0	0	0		0	#DIV/0!
0	0	0	0	0	0	0	0	0						0	0	0	0	0	0	0	0	0		0	#DIV/0!
0	0	0	0	0	0	0	0	0						0	0	0	0	0	0	0	0	0		0	#DIV/0!
0	0	0	0	0	0	0	0	0						0	0	0	0	0	0	0	0	0		0	#DIV/0!
0	0	0	0	0	0	0	0	0						0	0	0	0	0	0	0	0	0		0	#DIV/0!
0	0	0	0	0	0	0	0	0						0	0	0	0	0	0	0	0	0		0	#DIV/0!
0	0	0	0	0	0	0	0	0						0	0	0	0	0	0	0	0	0		0	#DIV/0!
0	0	0	0	0	0	0	0	0						0	0	0	0	0	0	0	0	0		0	#DIV/0!
0	0	0	0	0	0	0	0	0						0	0	0	0	0	0	0	0	0		0	#DIV/0!
0	0	0	0	0	0	0	0	0						0	0	0	0	0	0	0	0	0		0	#DIV/0!
0	0	0	0	0	0	0	0	0						0	0	0	0	0	0	0	0	0		0	#DIV/0!
0	0	0	0	0	0	0	0	0						0	0	0	0	0	0	0	0	0		0	#DIV/0!
1.719	1.052	1.632	1.051	0	1.57	1.049	1.049	9.122						1.6316	0.98871	1.5422	0.98767	0.62726	1.4819	0.98598	0.98598	9.2313		0.1093	1.18%
1.676	1.026	1.591	1.025	0	1.531	1.023	1.023	8.895						1.5911	0.96404	1.5039	0.963	0.61173	1.445	0.96129	0.96129	9.00135		0.10635	1.18%
1.662	1.017	1.578	1.016	0	1.518	1.014	1.014	8.819						1.5777	0.95547	1.4909	0.9543	0.60606	1.4322	0.9524	0.9524	8.92143		0.10243	1.15%
1.662	1.017	1.578	1.016	0	1.518	1.014	1.014	8.819						1.5779	0.95553	1.4911	0.95434	0.60606	1.4324	0.95241	0.95241	8.92215		0.10315	1.16%
1.661	1.017	1.577	1.016	0	1.517	1.014	1.014	8.816						1.5769	0.95528	1.4904	0.95419	0.60607	1.4319	0.95242	0.95242	8.91958		0.10358	1.16%
1.662	1.017	1.578	1.016	0	1.518	1.014	1.014	8.819						1.5775	0.95542	1.4908	0.95428	0.60606	1.4322	0.95241	0.95241	8.92108		0.10208	1.14%
1.662	1.018	1.578	1.016	0	1.518	1.014	1.014	8.82						1.5782	0.95561	1.4913	0.95439	0.60606	1.4325	0.9524	0.9524	8.92286		0.10286	1.15%
1.665	1.018	1.58	1.017	0	1.52	1.014	1.014	8.828						1.5803	0.95616	1.493	0.95471	0.60604	1.4335	0.95238	0.95238	8.92847		0.10047	1.13%
1.666	1.019	1.581	1.017	0	1.52	1.014	1.014	8.831						1.581	0.95637	1.4936	0.95484	0.60604	1.4339	0.95238	0.95238	8.93051		0.09951	1.11%
1.664	1.018	1.58	1.017	0	1.519	1.014	1.014	8.826						1.5796	0.95599	1.4924	0.95462	0.60605	1.4332	0.9524	0.9524	8.92666		0.10066	1.13%
1.664	1.018	1.58	1.017	0	1.519	1.014	1.014	8.826						1.5795	0.95595	1.4923	0.95459	0.60605	1.4331	0.95239	0.95239	8.92627		0.10027	1.12%
0	0	0	0	0	0	0	0	0						0	0	0	0	0	0	0	0	0		0	#DIV/0!
0	0	0	0	0	0	0	0	0						0	0	0	0	0	0	0	0	0		0	#DIV/0!
0	0	0	0	0	0	0	0	0						0	0	0	0	0	0	0	0	0		0	#DIV/0!
0	0	0	0	0	0	0	0	0						0	0	0	0	0	0	0	0	0		0	#DIV/0!
0	0	0	0	0	0	0	0	0						0	0	0	0	0	0	0	0	0		0	#DIV/0!
0	0	0	0	0	0	0	0	0						0	0	0	0	0	0	0	0	0		0	#DIV/0!
0	0	0	0	0	0	0	0	0						0	0	0	0	0	0	0	0	0		0	#DIV/0!
0	0	0	0	0	0	0	0	0						0	0	0	0	0	0	0	0	0		0	#DIV/0!
0	0	0	0	0	0	0	0	0						0	0	0	0	0	0	0	0	0		0	#DIV/0!
0	0	0	0	0	0	0	0	0						0	0	0	0	0	0	0	0	0		0	#DIV/0!
0	0	0	0	0	0	0	0	0						0	0	0	0	0	0	0	0	0		0	#DIV/0!
0	0	0	0	0	0	0	0	0						0	0	0	0	0	0	0	0	0		0	#DIV/0!
0	0	0	0	0	0	0	0	0						0	0	0	0	0	0	0	0	0		0	#DIV/0!
1.769	1.083	1.68	1.082	0	1.616	1.08	1.08	9.39						1.6793	1.0177	1.5874	1.0167	0.64547	1.5254	1.015	1.015	9.50197		0.11197	1.18%
1.715	1.05	1.628	1.049	0	1.567	1.047	1.047	9.103						1.6278	0.98645	1.5387	0.98542	0.62584	1.4785	0.98374	0.98374	9.21019		0.10719	1.16%
1.661	1.017	1.577	1.016	0	1.518	1.014	1.014	8.817						1.5771	0.95531	1.4905	0.9542	0.60607	1.432	0.9524	0.9524	8.91998		0.10298	1.15%
1.662	1.017	1.578	1.016	0	1.518	1.014	1.014	8.819						1.5777	0.95547	1.4909	0.9543	0.60606	1.4323	0.95241	0.95241	8.92155		0.10255	1.15%
1.661	1.017	1.577	1.016	0	1.517	1.014	1.014	8.816						1.5766	0.9552	1.4901	0.95414	0.60607	1.4317	0.95241	0.95241	8.91863		0.10263	1.15%
1.661	1.017	1.577	1.016	0	1.517	1.014	1.014	8.816						1.577	0.95528	1.4904	0.95419	0.60607	1.4319	0.95241	0.95241	8.91966		0.10366	1.16%
1.663	1.018	1.579	1.016	0	1.518	1.014	1.014	8.822						1.5785	0.95569	1.4916	0.95444	0.60606	1.4327	0.9524	0.9524	8.92379		0.10179	1.14%
1.666	1.019	1.581	1.017	0	1.52	1.014	1.014	8.831						1.5813	0.95644	1.4937	0.95489	0.60603	1.434	0.95239	0.95239	8.93114		0.10014	1.12%
1.667	1.019	1.582	1.018	0	1.521	1.015	1.015	8.837						1.5825	0.95678	1.4947	0.9551	0.60601	1.4347	0.95239	0.95239	8.93457		0.09757	1.09%
1.665	1.019	1.58	1.017	0	1.52	1.014	1.014	8.829						1.5804	0.95621	1.4931	0.95474	0.60604	1.4336	0.95238	0.95238	8.92885		0.09985	1.12%
1.666	1.019	1.581	1.017	0	1.52	1.014	1.014	8.831						1.5811	0.95639	1.4936	0.95486	0.60604	1.4339	0.95239	0.95239	8.93067		0.09967	1.12%
0	0	0	0	0	0	0	0	0						0	0	0	0	0	0	0	0	0		0	#DIV/0!
0	0	0	0	0	0	0	0	0						0	0	0	0	0	0	0	0	0		0	#DIV/0!
0	0	0	0	0	0	0	0	0						0	0	0	0	0	0	0	0	0		0	#DIV/0!
0	0	0	0	0	0	0	0	0						0	0	0	0	0	0	0	0	0		0	#DIV/0!
0	0	0	0	0	0	0	0	0						0	0	0	0	0	0	0	0	0		0	#DIV/0!
0	0	0	0	0	0	0	0	0						0	0	0	0	0	0	0	0	0		0	#DIV/0!
0	0	0	0	0	0	0	0	0						0	0	0	0	0	0	0	0	0		0	#DIV/0!
0	0	0	0	0	0	0	0	0						0	0	0	0	0	0	0	0	0		0	#DIV/0!
0	0	0	0	0	0	0	0	0						0	0	0	0	0	0	0	0	0		0	#DIV/0!
0	0	0	0	0	0	0	0	0						0	0	0	0	0	0	0	0	0		0	#DIV/0!
0	0	0	0	0	0	0	0	0						0	0	0	0	0	0	0	0	0		0	#DIV/0!
0	0	0	0	0	0	0	0	0						0	0	0	0	0	0	0	0	0		0	#DIV/0!
0	0	0	0	0	0	0	0	0						0	0	0	0	0	0	0	0	0		0	#DIV/0!
0	0	0	0	0	0	0	0	0						0	0	0	0	0	0	0	0	0		0	#DIV/0!
0	0	0	0	0	0	0	0	0						0	0	0	0	0	0	0	0	0		0	#DIV/0!
0	0	0	0	0	0	0	0	0						0	0	0	0	0	0	0	0	0		0	#DIV/0!
0	0	0	0	0	0	0	0	0						0	0	0	0	0	0	0	0	0		0	#DIV/0!
0	0	0	0	0	0	0	0	0						0	0	0	0	0	0	0	0	0		0	#DIV/0!
0	0	0	0	0	0	0	0	0						0	0	0	0	0	0	0	0	0		0	#DIV/0!
0	0	0	0	0	0	0	0	0						0	0	0	0	0	0	0	0	0		0	#DIV/0!
0	0	0	0	0	0	0	0	0						0	0	0	0	0	0	0	0	0		0	#DIV/0!
0	0	0	0	0	0	0	0	0						0	0	0	0	0	0	0	0	0		0	#DIV/0!
0	0	0	0	0	0	0	0	0						0	0	0	0	0	0	0	0	0		0	#DIV/0!
0	0	0	0	0	0	0	0	0						0	0	0	0	0	0	0	0	0		0	#DIV/0!
0	0	0	0	0	0	0	0	0						0	0	0	0	0	0	0	0	0		0	#DIV/0!
0	0	0	0	0	0	0	0	0						0	0	0	0	0	0	0	0	0		0	#DIV/0!
0	0	0	0	0	0	0	0	0						0	0	0	0	0	0	0	0	0		0	#DIV/0!
0	0	0	0	0	0	0	0	0						0	0	0	0	0	0	0	0	0		0	#DIV/0!
0	0	0	0	0	0	0	0	0						0	0	0	0	0	0	0	0	0		0	#DIV/0!
0	0	0	0	0	0	0	0	0						0	0	0	0	0	0	0	0	0		0	#DIV/0!
0	0	0	0	0	0	0	0	0						0	0	0	0	0	0	0	0	0		0	#DIV/0!
0	0	0	0	0	0	0	0	0						0	0	0	0	0	0	0	0	0		0	#DIV/0!
0	0	0	0	0	0	0	0	0						0	0	0	0	0	0	0	0	0		0	#DIV/0!
0	0	0	0	0	0	0	0	0						0	0	0	0	0	0	0	0	0		0	#DIV/0!
0	0	0	0	0	0	0	0	0						0	0	0	0	0	0	0	0	0		0	#DIV/0!
0	0	0	0	0	0	0	0	0						0	0	0	0	0	0	0	0	0		0	#DIV/0!
0	0	0	0	0	0	0	0	0						0	0	0	0	0	0	0	0	0		0	#DIV/0!
0	0	0	0	0	0	0	0	0						0	0	0	0	0	0	0	0	0		0	#DIV/0!
0	0	0	0	0	0	0	0	0						0	0	0	0	0	0	0	0	0		0	#DIV/0!
0	0	0	0	0	0	0	0	0						0	0	0	0	0	0	0	0	0		0	#DIV/0!
0	0	0	0	0	0	0	0	0						0	0	0	0	0	0	0	0	0		0	#DIV/0!
0	0	0	0	0	0	0	0	0						0	0	0	0	0	0	0	0	0		0	#DIV/0!
0	0	0	0	0	0	0	0	0						0	0	0	0	0	0	0	0	0		0	#DIV/0!
0	0	0	0	0	0	0	0	0						0	0	0	0	0	0	0	0	0		0	#DIV/0!
0	0	0	0	0	0	0	0	0						0	0	0	0	0	0	0	0	0		0	#DIV/0!
0	0	0	0	0	0	0	0	0						0	0	0	0	0	0	0	0	0		0	#DIV/0!
0	0	0	0	0	0	0	0	0						0	0	0	0	0	0	0	0	0		0	#DIV/0!
0	0	0	0	0	0	0	0	0						0	0	0	0	0	0	0	0	0		0	#DIV/0!
0	0	0	0	0	0	0	0	0						0	0	0	0	0	0	0	0	0		0	#DIV/0!
0	0	0	0	0	0	0	0	0						0	0	0	0	0	0	0	0	0		0	#DIV/0!
0	0	0	0	0	0	0	0	0						0	0	0	0	0	0	0	0	0		0	#DIV/0!
0	0	0	0	0	0	0	0	0						0	0	0	0	0	0	0	0	0		0	#DIV/0!
0	0	0	0	0	0	0	0	0						0	0	0	0	0	0	0	0	0		0	#DIV/0!
0	0	0	0	0	0	0	0	0						0	0	0	0	0	0	0	0	0		0	#DIV/0!
0.527	0	0	0	0	0	0	0	0.527						0.4992	0.27623	0.44664	0.27623	0.19444	0.4268	0.27623	0.27623	2.672		2.145	80.28%
0.541	0	0	0	0	0	0	0	0.541						0.51268	0.28368	0.4587	0.28367	0.19967	0.43831	0.28367	0.28367	2.74405		2.20305	80.28%
0.555	0	0	0	0	0	0	0	0.555						0.52639	0.29127	0.47098	0.29126	0.20501	0.45005	0.29126	0.29126	2.81748		2.26248	80.30%
0.564	0	0	0	0	0	0	0	0.564						0.5349	0.29596	0.47858	0.29596	0.20831	0.45731	0.29596	0.29596	2.86294		2.29894	80.30%
0.573	0	0	0	0	0	0	0	0.573						0.54335	0.30064	0.48615	0.30063	0.2116	0.46454	0.30063	0.30063	2.90817		2.33517	80.30%
0.582	0	0	0	0	0	0	0	0.582						0.55174	0.30528	0.49367	0.30528	0.21487	0.47173	0.30528	0.30528	2.95313		2.37113	80.29%
0.589	0	0	0	0	0	0	0	0.589						0.55833	0.30892	0.49956	0.30892	0.21742	0.47736	0.30892	0.30892	2.98835		2.39935	80.29%
2.041	1.25	1.938	1.249	0	1.866	1.247	1.247	10.838						1.9376	1.175	1.8319	1.1741	0.74417	1.7609	1.1725	1.1725	10.96867		0.13067	1.19%
1.976	1.21	1.876	1.209	0	1.806	1.207	1.207	10.491						1.8758	1.1375	1.7734	1.1366	0.72071	1.7047	1.135	1.135	10.61871		0.12771	1.20%
1.883	1.154	1.789	1.153	0	1.722	1.151	1.151	10.003						1.7882	1.0841	1.6905	1.0832	0.68725	1.6248	1.0816	1.0816	10.12125		0.11825	1.17%
1.836	1.124	1.743	1.123	0	1.678	1.121	1.121	9.746						1.7428	1.0566	1.6475	1.0556	0.66999	1.5835	1.0541	1.0541	9.86419		0.11819	1.20%
1.836	1.125	1.744	1.124	0	1.678	1.122	1.122	9.751						1.7432	1.057	1.6481	1.0561	0.67035	1.5841	1.0546	1.0546	9.86805		0.11705	1.19%
1.83	1.121	1.738	1.12	0	1.672	1.118	1.118	9.717						1.737	1.0531	1.6421	1.0522	0.66783	1.5783	1.0506	1.0506	9.83173		0.11473	1.17%
1.768	1.083	1.679	1.082	0	1.616	1.08	1.08	9.388						1.6783	1.0174	1.5865	1.0164	0.64536	1.5248	1.0148	1.0148	9.49836		0.11036	1.16%
1.689	1.035	1.604	1.033	0	1.544	1.032	1.032	8.969						1.6039	0.97194	1.516	0.97092	0.61674	1.4568	0.96926	0.96926	9.07482		0.10582	1.17%
1.665	1.019	1.581	1.018	0	1.521	1.016	1.016	8.836						1.5806	0.95769	1.4939	0.95666	0.60775	1.4354	0.95497	0.95497	8.94194		0.10594	1.18%
1.716	1.051	1.629	1.05	0	1.568	1.048	1.048	9.11						1.6288	0.98707	1.5396	0.98606	0.62625	1.4795	0.98439	0.98439	9.21606		0.10606	1.15%
1.718	1.052	1.632	1.051	0	1.57	1.049	1.049	9.121						1.6314	0.98863	1.542	0.98762	0.62724	1.4818	0.98596	0.98596	9.23061		0.10961	1.19%
0	0	0	0	0	0	0	0	0						0	0	0	0	0	0	0	0	0		0	#DIV/0!
0	0	0	0	0	0	0	0	0						0	0	0	0	0	0	0	0	0		0	#DIV/0!
0	0	0	0	0	0	0	0	0						0	0	0	0	0	0	0	0	0		0	#DIV/0!
0	0	0	0	0	0	0	0	0						0	0	0	0	0	0	0	0	0		0	#DIV/0!
0	0	0	0	0	0	0	0	0						0	0	0	0	0	0	0	0	0		0	#DIV/0!
0	0	0	0	0	0	0	0	0						0	0	0	0	0	0	0	0	0		0	#DIV/0!
0	0	0	0	0	0	0	0	0						0	0	0	0	0	0	0	0	0		0	#DIV/0!
0	0	0	0	0	0	0	0	0						0	0	0	0	0	0	0	0	0		0	#DIV/0!
0	0	0	0	0	0	0	0	0						0	0	0	0	0	0	0	0	0		0	#DIV/0!
0.231	0	0	0	0	0	0	0	0.231						0.20681	0.11802	0.19069	0.11802	0.083148	0.18224	0.11802	0.11802	1.134968		0.903968	79.65%
0.276	0	0	0	0	0	0	0	0.276						0.25834	0.14376	0.2323	0.14376	0.10127	0.222	0.14376	0.14376	1.38895		1.11295	80.13%
0.309	0	0	0	0	0	0	0	0.309						0.2915	0.16158	0.2611	0.16158	0.11382	0.24952	0.16158	0.16158	1.56226		1.25326	80.22%
0.339	0	0	0	0	0	0	0	0.339						0.3203	0.17739	0.28672	0.17738	0.12493	0.27399	0.17738	0.17738	1.71547		1.37647	80.24%
1.886	1.155	1.791	1.154	0	1.724	1.152	1.152	10.014						1.7907	1.0856	1.6928	1.0846	0.68814	1.627	1.083	1.083	10.13484		0.12084	1.19%
1.816	1.113	1.725	1.111	0	1.66	1.11	1.11	9.645						1.7243	1.0454	1.6301	1.0444	0.66298	1.5667	1.0429	1.0429	9.75968		0.11468	1.18%
1.703	1.043	1.618	1.042	0	1.557	1.04	1.04	9.043						1.6173	0.98016	1.5287	0.97918	0.62196	1.4691	0.97757	0.97757	9.15154		0.10854	1.19%
1.66	1.016	1.576	1.015	0	1.517	1.013	1.013	8.81						1.5758	0.95498	1.4895	0.95402	0.60608	1.4313	0.95243	0.95243	8.91654		0.10654	1.19%
1.673	1.025	1.589	1.024	0	1.529	1.022	1.022	8.884						1.5884	0.96291	1.5016	0.96202	0.61122	1.4432	0.96055	0.96055	8.99045		0.10645	1.18%
1.682	1.03	1.597	1.029	0	1.537	1.027	1.027	8.929						1.5968	0.96769	1.5094	0.96669	0.61409	1.4504	0.96506	0.96506	9.03519		0.10619	1.18%
1.661	1.017	1.577	1.016	0	1.517	1.014	1.014	8.816						1.5769	0.95526	1.4903	0.95418	0.60607	1.4319	0.95241	0.95241	8.91943		0.10343	1.16%
1.665	1.018	1.58	1.017	0	1.519	1.014	1.014	8.827						1.5801	0.95612	1.4928	0.95469	0.60604	1.4334	0.95238	0.95238	8.92791		0.10091	1.13%
1.666	1.019	1.581	1.017	0	1.52	1.014	1.014	8.831						1.5811	0.9564	1.4936	0.95486	0.60603	1.434	0.95239	0.95239	8.93077		0.09977	1.12%
1.663	1.018	1.578	1.016	0	1.518	1.014	1.014	8.821						1.5783	0.95565	1.4915	0.95441	0.60606	1.4326	0.9524	0.9524	8.92332		0.10232	1.15%
1.663	1.018	1.579	1.016	0	1.519	1.014	1.014	8.823						1.579	0.95583	1.492	0.95452	0.60605	1.4329	0.95239	0.95239	8.92508		0.10208	1.14%
0	0	0	0	0	0	0	0	0						0	0	0	0	0	0	0	0	0		0	#DIV/0!
0	0	0	0	0	0	0	0	0						0	0	0	0	0	0	0	0	0		0	#DIV/0!
0	0	0	0	0	0	0	0	0						0	0	0	0	0	0	0	0	0		0	#DIV/0!
0	0	0	0	0	0	0	0	0						0	0	0	0	0	0	0	0	0		0	#DIV/0!
0	0	0	0	0	0	0	0	0						0	0	0	0	0	0	0	0	0		0	#DIV/0!
0	0	0	0	0	0	0	0	0						0	0	0	0	0	0	0	0	0		0	#DIV/0!
0	0	0	0	0	0	0	0	0						0	0	0	0	0	0	0	0	0		0	#DIV/0!
0	0	0	0	0	0	0	0	0						0	0	0	0	0	0	0	0	0		0	#DIV/0!
0	0	0	0	0	0	0	0	0						0	0	0	0	0	0	0	0	0		0	#DIV/0!
0	0	0	0	0	0	0	0	0						0	0	0	0	0	0	0	0	0		0	#DIV/0!
0	0	0	0	0	0	0	0	0						0	0	0	0	0	0	0	0	0		0	#DIV/0!
0	0	0	0	0	0	0	0	0						0	0	0	0	0	0	0	0	0		0	#DIV/0!
0	0	0	0	0	0	0	0	0						0	0	0	0	0	0	0	0	0		0	#DIV/0!
1.79	1.096	1.7	1.095	0	1.636	1.093	1.093	9.503						1.6997	1.0298	1.6065	1.0287	0.65295	1.5436	1.0269	1.0269	9.61505		0.11205	1.17%
1.735	1.062	1.647	1.061	0	1.585	1.059	1.059	9.208						1.6469	0.9978	1.5566	0.9967	0.63288	1.4956	0.99491	0.99491	9.3163		0.1083	1.16%
1.662	1.017	1.578	1.016	0	1.518	1.014	1.014	8.819						1.5774	0.95541	1.4908	0.95427	0.60606	1.4321	0.95241	0.95241	8.92086		0.10186	1.14%
1.662	1.017	1.578	1.016	0	1.518	1.014	1.014	8.819						1.5781	0.95557	1.4912	0.95436	0.60606	1.4324	0.95239	0.95239	8.92247		0.10347	1.16%
1.661	1.017	1.577	1.016	0	1.517	1.014	1.014	8.816						1.5766	0.9552	1.4901	0.95414	0.60607	1.4317	0.95241	0.95241	8.91863		0.10263	1.15%
1.662	1.017	1.578	1.016	0	1.518	1.014	1.014	8.819						1.5779	0.95552	1.4911	0.95433	0.60606	1.4323	0.9524	0.9524	8.92201		0.10301	1.15%
1.664	1.018	1.58	1.017	0	1.519	1.014	1.014	8.826						1.5796	0.95597	1.4924	0.9546	0.60605	1.4332	0.95238	0.95238	8.92658		0.10058	1.13%
1.668	1.02	1.583	1.018	0	1.521	1.015	1.015	8.84						1.5831	0.95694	1.4952	0.9552	0.60601	1.435	0.95239	0.95239	8.93623		0.09623	1.08%
1.671	1.021	1.585	1.019	0	1.523	1.015	1.015	8.849						1.5857	0.95763	1.4972	0.95562	0.60598	1.4362	0.95239	0.95239	8.94311		0.09411	1.05%
1.667	1.019	1.582	1.017	0	1.521	1.014	1.014	8.834						1.5821	0.95665	1.4944	0.95502	0.60603	1.4344	0.95238	0.95238	8.93336		0.09936	1.11%
1.668	1.02	1.583	1.018	0	1.521	1.015	1.015	8.84						1.5829	0.95686	1.495	0.95515	0.60601	1.4348	0.95239	0.95239	8.9355		0.0955	1.07%
0	0	0	0	0	0	0	0	0						0	0	0	0	0	0	0	0	0		0	#DIV/0!
0	0	0	0	0	0	0	0	0						0	0	0	0	0	0	0	0	0		0	#DIV/0!
0	0	0	0	0	0	0	0	0						0	0	0	0	0	0	0	0	0		0	#DIV/0!
0	0	0	0	0	0	0	0	0						0	0	0	0	0	0	0	0	0		0	#DIV/0!
0	0	0	0	0	0	0	0	0						0	0	0	0	0	0	0	0	0		0	#DIV/0!
0	0	0	0	0	0	0	0	0						0	0	0	0	0	0	0	0	0		0	#DIV/0!
0	0	0	0	0	0	0	0	0						0	0	0	0	0	0	0	0	0		0	#DIV/0!
0	0	0	0	0	0	0	0	0						0	0	0	0	0	0	0	0	0		0	#DIV/0!
0	0	0	0	0	0	0	0	0						0	0	0	0	0	0	0	0	0		0	#DIV/0!
0	0	0	0	0	0	0	0	0						0	0	0	0	0	0	0	0	0		0	#DIV/0!
0	0	0	0	0	0	0	0	0						0	0	0	0	0	0	0	0	0		0	#DIV/0!
0	0	0	0	0	0	0	0	0						0	0	0	0	0	0	0	0	0		0	#DIV/0!
0.237	0	0	0	0	0	0	0	0.237						0.21806	0.12448	0.20113	0.12448	0.087696	0.19222	0.12448	0.12448	1.197026		0.960026	80.20%
1.83	1.12	1.737	1.119	0	1.671	1.116	1.116	9.709						1.7371	1.0521	1.6416	1.0509	0.66676	1.5771	1.0488	1.0488	9.82316		0.11416	1.16%
1.757	1.076	1.668	1.074	0	1.605	1.072	1.072	9.324						1.668	1.0103	1.5764	1.0091	0.64058	1.5144	1.0072	1.0072	9.43318		0.10918	1.16%
1.663	1.018	1.579	1.016	0	1.519	1.014	1.014	8.823						1.5788	0.95577	1.4918	0.95448	0.60605	1.4328	0.9524	0.9524	8.9245		0.1015	1.14%
1.663	1.018	1.579	1.016	0	1.519	1.014	1.014	8.823						1.5791	0.95585	1.492	0.95453	0.60605	1.4329	0.95239	0.95239	8.92521		0.10221	1.15%
1.662	1.017	1.578	1.016	0	1.518	1.014	1.014	8.819						1.5775	0.95543	1.4908	0.95428	0.60606	1.4322	0.9524	0.9524	8.92107		0.10207	1.14%
1.663	1.018	1.579	1.016	0	1.518	1.014	1.014	8.822						1.5786	0.95572	1.4917	0.95445	0.60606	1.4327	0.9524	0.9524	8.92403		0.10203	1.14%
1.665	1.018	1.58	1.017	0	1.52	1.014	1.014	8.828						1.5803	0.95617	1.493	0.95473	0.60604	1.4336	0.9524	0.9524	8.92864		0.10064	1.13%
1.669	1.02	1.583	1.018	0	1.522	1.015	1.015	8.842						1.5839	0.95713	1.4958	0.95531	0.606	1.4353	0.95238	0.95238	8.9382		0.0962	1.08%
1.67	1.021	1.584	1.018	0	1.522	1.015	1.015	8.845						1.5848	0.95739	1.4965	0.95547	0.60599	1.4358	0.95238	0.95238	8.94071		0.09571	1.07%
1.666	1.019	1.582	1.017	0	1.52	1.014	1.014	8.832						1.5817	0.95656	1.4941	0.95497	0.60603	1.4343	0.9524	0.9524	8.93246		0.10046	1.12%
1.666	1.019	1.581	1.017	0	1.52	1.014	1.014	8.831						1.5816	0.95654	1.494	0.95495	0.60603	1.4342	0.9524	0.9524	8.93212		0.10112	1.13%
0	0	0	0	0	0	0	0	0						0	0	0	0	0	0	0	0	0		0	#DIV/0!
0	0	0	0	0	0	0	0	0						0	0	0	0	0	0	0	0	0		0	#DIV/0!
0	0	0	0	0	0	0	0	0						0	0	0	0	0	0	0	0	0		0	#DIV/0!
0	0	0	0	0	0	0	0	0						0	0	0	0	0	0	0	0	0		0	#DIV/0!
0	0	0	0	0	0	0	0	0						0	0	0	0	0	0	0	0	0		0	#DIV/0!
0	0	0	0	0	0	0	0	0						0	0	0	0	0	0	0	0	0		0	#DIV/0!
0	0	0	0	0	0	0	0	0						0	0	0	0	0	0	0	0	0		0	#DIV/0!
0	0	0	0	0	0	0	0	0						0	0	0	0	0	0	0	0	0		0	#DIV/0!
0	0	0	0	0	0	0	0	0						0	0	0	0	0	0	0	0	0		0	#DIV/0!
0.234	0	0	0	0	0	0	0	0.234						0.20859	0.119	0.19227	0.119	0.083836	0.18375	0.119	0.119	1.144446		0.910446	79.55%
0.294	0	0	0	0	0	0	0	0.294						0.27717	0.15373	0.24842	0.15373	0.1083	0.2374	0.15373	0.15373	1.48621		1.19221	80.22%
0.339	0	0	0	0	0	0	0	0.339						0.32071	0.17762	0.2871	0.17762	0.12509	0.27436	0.17762	0.17762	1.71774		1.37874	80.26%
0.377	0	0	0	0	0	0	0	0.377						0.35645	0.19735	0.31901	0.19735	0.13896	0.30485	0.19735	0.19735	1.90867		1.53167	80.25%
1.894	1.159	1.798	1.158	0	1.73	1.156	1.156	10.051						1.7978	1.089	1.699	1.0877	0.68988	1.6324	1.0857	1.0857	10.16718		0.11618	1.14%
1.821	1.115	1.729	1.113	0	1.663	1.111	1.111	9.663						1.7284	1.047	1.6335	1.0458	0.66363	1.5694	1.0438	1.0438	9.77533		0.11233	1.15%
1.705	1.044	1.619	1.042	0	1.557	1.04	1.04	9.047						1.6187	0.98014	1.5296	0.97889	0.62154	1.4693	0.97687	0.97687	9.15191		0.10491	1.15%
1.662	1.017	1.578	1.016	0	1.518	1.014	1.014	8.819						1.5776	0.95544	1.4909	0.95427	0.60609	1.4322	0.95237	0.95237	8.92124		0.10224	1.15%
1.676	1.026	1.592	1.025	0	1.531	1.023	1.023	8.896						1.5912	0.96404	1.5039	0.96297	0.61168	1.445	0.96123	0.96123	9.00125		0.10525	1.17%
1.686	1.032	1.6	1.031	0	1.54	1.028	1.028	8.945						1.6003	0.96911	1.5123	0.9679	0.61468	1.4527	0.96595	0.96595	9.04889		0.10389	1.15%
1.663	1.018	1.579	1.016	0	1.518	1.014	1.014	8.822						1.5786	0.95571	1.4916	0.95444	0.60606	1.4327	0.95239	0.95239	8.92389		0.10189	1.14%
1.667	1.019	1.582	1.017	0	1.521	1.014	1.014	8.834						1.5822	0.9567	1.4945	0.95505	0.60603	1.4345	0.95239	0.95239	8.93376		0.09976	1.12%
1.668	1.02	1.583	1.018	0	1.521	1.015	1.015	8.84						1.5832	0.95697	1.4953	0.95522	0.60601	1.435	0.9524	0.9524	8.9365		0.0965	1.08%
1.665	1.019	1.58	1.017	0	1.52	1.014	1.014	8.829						1.5805	0.95623	1.4931	0.95476	0.60604	1.4337	0.9524	0.9524	8.92913		0.10013	1.12%
1.665	1.019	1.58	1.017	0	1.52	1.014	1.014	8.829						1.5804	0.95619	1.493	0.95474	0.60604	1.4336	0.9524	0.9524	8.92877		0.09977	1.12%
0	0	0	0	0	0	0	0	0						0	0	0	0	0	0	0	0	0		0	#DIV/0!
0	0	0	0	0	0	0	0	0						0	0	0	0	0	0	0	0	0		0	#DIV/0!
0	0	0	0	0	0	0	0	0						0	0	0	0	0	0	0	0	0		0	#DIV/0!
0	0	0	0	0	0	0	0	0						0	0	0	0	0	0	0	0	0		0	#DIV/0!
0	0	0	0	0	0	0	0	0						0	0	0	0	0	0	0	0	0		0	#DIV/0!
0	0	0	0	0	0	0	0	0						0	0	0	0	0	0	0	0	0		0	#DIV/0!
0	0	0	0	0	0	0	0	0						0	0	0	0	0	0	0	0	0		0	#DIV/0!
0	0	0	0	0	0	0	0	0						0	0	0	0	0	0	0	0	0		0	#DIV/0!
0	0	0	0	0	0	0	0	0						0	0	0	0	0	0	0	0	0		0	#DIV/0!
0	0	0	0	0	0	0	0	0						0	0	0	0	0	0	0	0	0		0	#DIV/0!
0	0	0	0	0	0	0	0	0						0	0	0	0	0	0	0	0	0		0	#DIV/0!
0	0	0	0	0	0	0	0	0						0	0	0	0	0	0	0	0	0		0	#DIV/0!
0	0	0	0	0	0	0	0	0						0	0	0	0	0	0	0	0	0		0	#DIV/0!
0	0	0	0	0	0	0	0	0						0	0	0	0	0	0	0	0	0		0	#DIV/0!
0	0	0	0	0	0	0	0	0						0	0	0	0	0	0	0	0	0		0	#DIV/0!
0	0	0	0	0	0	0	0	0						0	0	0	0	0	0	0	0	0		0	#DIV/0!
0	0	0	0	0	0	0	0	0						0	0	0	0	0	0	0	0	0		0	#DIV/0!
0	0	0	0	0	0	0	0	0						0	0	0	0	0	0	0	0	0		0	#DIV/0!
0	0	0	0	0	0	0	0	0						0	0	0	0	0	0	0	0	0		0	#DIV/0!
0	0	0	0	0	0	0	0	0						0	0	0	0	0	0	0	0	0		0	#DIV/0!
0	0	0	0	0	0	0	0	0						0	0	0	0	0	0	0	0	0		0	#DIV/0!
0	0	0	0	0	0	0	0	0						0	0	0	0	0	0	0	0	0		0	#DIV/0!
0	0	0	0	0	0	0	0	0						0	0	0	0	0	0	0	0	0		0	#DIV/0!
0	0	0	0	0	0	0	0	0						0	0	0	0	0	0	0	0	0		0	#DIV/0!
0	0	0	0	0	0	0	0	0						0	0	0	0	0	0	0	0	0		0	#DIV/0!
0	0	0	0	0	0	0	0	0						0	0	0	0	0	0	0	0	0		0	#DIV/0!
0	0	0	0	0	0	0	0	0						0	0	0	0	0	0	0	0	0		0	#DIV/0!
0	0	0	0	0	0	0	0	0						0	0	0	0	0	0	0	0	0		0	#DIV/0!
0	0	0	0	0	0	0	0	0						0	0	0	0	0	0	0	0	0		0	#DIV/0!
0	0	0	0	0	0	0	0	0						0	0	0	0	0	0	0	0	0		0	#DIV/0!
0	0	0	0	0	0	0	0	0						0	0	0	0	0	0	0	0	0		0	#DIV/0!
0	0	0	0	0	0	0	0	0						0	0	0	0	0	0	0	0	0		0	#DIV/0!
0	0	0	0	0	0	0	0	0						0	0	0	0	0	0	0	0	0		0	#DIV/0!
0	0	0	0	0	0	0	0	0						0	0	0	0	0	0	0	0	0		0	#DIV/0!
0	0	0	0	0	0	0	0	0						0	0	0	0	0	0	0	0	0		0	#DIV/0!
0	0	0	0	0	0	0	0	0						0	0	0	0	0	0	0	0	0		0	#DIV/0!
0	0	0	0	0	0	0	0	0						0	0	0	0	0	0	0	0	0		0	#DIV/0!
0	0	0	0	0	0	0	0	0						0	0	0	0	0	0	0	0	0		0	#DIV/0!
0	0	0	0	0	0	0	0	0						0	0	0	0	0	0	0	0	0		0	#DIV/0!
0	0	0	0	0	0	0	0	0						0	0	0	0	0	0	0	0	0		0	#DIV/0!
0	0	0	0	0	0	0	0	0						0	0	0	0	0	0	0	0	0		0	#DIV/0!
0	0	0	0	0	0	0	0	0						0	0	0	0	0	0	0	0	0		0	#DIV/0!
0	0	0	0	0	0	0	0	0						0	0	0	0	0	0	0	0	0		0	#DIV/0!
0	0	0	0	0	0	0	0	0						0	0	0	0	0	0	0	0	0		0	#DIV/0!
0	0	0	0	0	0	0	0	0						0	0	0	0	0	0	0	0	0		0	#DIV/0!
0	0	0	0	0	0	0	0	0						0	0	0	0	0	0	0	0	0		0	#DIV/0!
0	0	0	0	0	0	0	0	0						0	0	0	0	0	0	0	0	0		0	#DIV/0!
0	0	0	0	0	0	0	0	0						0	0	0	0	0	0	0	0	0		0	#DIV/0!
0	0	0	0	0	0	0	0	0						0	0	0	0	0	0	0	0	0		0	#DIV/0!
0	0	0	0	0	0	0	0	0						0	0	0	0	0	0	0	0	0		0	#DIV/0!
0	0	0	0	0	0	0	0	0						0	0	0	0	0	0	0	0	0		0	#DIV/0!
0	0	0	0	0	0	0	0	0						0	0	0	0	0	0	0	0	0		0	#DIV/0!
0	0	0	0	0	0	0	0	0						0	0	0	0	0	0	0	0	0		0	#DIV/0!
0	0	0	0	0	0	0	0	0						0	0	0	0	0	0	0	0	0		0	#DIV/0!
0.732	0	0	0	0	0	0	0	0.732						0.69451	0.38412	0.62143	0.38412	0.27021	0.59377	0.38412	0.38412	3.7164		2.9844	80.30%
0.747	0	0	0	0	0	0	0	0.747						0.70839	0.3918	0.63388	0.3918	0.27561	0.60566	0.3918	0.3918	3.79074		3.04374	80.29%
0.762	0	0	0	0	0	0	0	0.762						0.72267	0.39969	0.64665	0.39969	0.28114	0.61786	0.39969	0.39969	3.86708		3.10508	80.30%
0.774	0	0	0	0	0	0	0	0.774						0.73398	0.40595	0.6568	0.40595	0.28554	0.62755	0.40595	0.40595	3.92767		3.15367	80.29%
0.784	0	0	0	0	0	0	0	0.784						0.74384	0.4114	0.66562	0.41139	0.28936	0.63598	0.41139	0.41139	3.98037		3.19637	80.30%
0.793	0	0	0	0	0	0	0	0.793						0.75211	0.41596	0.67302	0.41596	0.29257	0.64305	0.41596	0.41596	4.02459		3.23159	80.30%
0.803	0	0	0	0	0	0	0	0.803						0.76197	0.42141	0.68184	0.4214	0.29639	0.65148	0.4214	0.4214	4.07729		3.27429	80.31%
2.169	1.329	2.06	1.328	0	1.983	1.326	1.326	11.521						2.0594	1.2487	1.9469	1.2476	0.78993	1.8714	1.2459	1.2459	11.65573		0.13473	1.16%
2.088	1.279	1.984	1.278	0	1.909	1.276	1.276	11.09						1.9829	1.2023	1.8746	1.2013	0.76108	1.8019	1.1996	1.1996	11.22328		0.13328	1.19%
1.968	1.205	1.869	1.204	0	1.798	1.202	1.202	10.448						1.8681	1.1325	1.766	1.1314	0.71739	1.6973	1.1297	1.1297	10.57209		0.12409	1.17%
1.911	1.171	1.815	1.17	0	1.747	1.168	1.168	10.15						1.8146	1.1001	1.7154	1.0991	0.69718	1.6487	1.0974	1.0974	10.26988		0.11988	1.17%
1.923	1.178	1.826	1.177	0	1.757	1.175	1.175	10.211						1.8253	1.1068	1.7257	1.1059	0.7015	1.6588	1.1043	1.1043	10.3326		0.1216	1.18%
1.925	1.179	1.829	1.178	0	1.76	1.176	1.176	10.223						1.8281	1.1082	1.7281	1.1072	0.70226	1.6609	1.1055	1.1055	10.34576		0.12276	1.19%
1.848	1.132	1.755	1.131	0	1.689	1.129	1.129	9.813						1.7543	1.0634	1.6583	1.0624	0.67419	1.5937	1.0607	1.0607	9.92769		0.11469	1.16%
1.738	1.064	1.65	1.063	0	1.588	1.061	1.061	9.225						1.6497	0.99956	1.5592	0.99849	0.63401	1.4982	0.99673	0.99673	9.33262		0.10762	1.15%
1.703	1.043	1.617	1.042	0	1.556	1.04	1.04	9.041						1.6171	0.9797	1.5284	0.97861	0.6215	1.4685	0.97683	0.97683	9.14747		0.10647	1.16%
1.787	1.094	1.697	1.093	0	1.633	1.091	1.091	9.486						1.6968	1.0282	1.6038	1.0271	0.65199	1.5411	1.0253	1.0253	9.59959		0.11359	1.18%
1.799	1.101	1.708	1.1	0	1.643	1.098	1.098	9.547						1.7075	1.0346	1.6139	1.0335	0.65598	1.5507	1.0317	1.0317	9.65958		0.11258	1.17%
0	0	0	0	0	0	0	0	0						0	0	0	0	0	0	0	0	0		0	#DIV/0!
0	0	0	0	0	0	0	0	0						0	0	0	0	0	0	0	0	0		0	#DIV/0!
0	0	0	0	0	0	0	0	0						0	0	0	0	0	0	0	0	0		0	#DIV/0!
0.235	0	0	0	0	0	0	0	0.235						0.21482	0.12262	0.19813	0.12262	0.086387	0.18935	0.12262	0.12262	1.179167		0.944167	80.07%
0.295	0	0	0	0	0	0	0	0.295						0.27772	0.15403	0.2489	0.15403	0.10851	0.23787	0.15403	0.15403	1.48912		1.19412	80.19%
0.342	0	0	0	0	0	0	0	0.342						0.32334	0.17907	0.28944	0.17907	0.12611	0.2766	0.17907	0.17907	1.73177		1.38977	80.25%
0.379	0	0	0	0	0	0	0	0.379						0.35902	0.19877	0.32131	0.19877	0.13995	0.30704	0.19877	0.19877	1.9224		1.5434	80.29%
0.417	0	0	0	0	0	0	0	0.417						0.395	0.21864	0.35346	0.21864	0.15393	0.33776	0.21864	0.21864	2.11471		1.69771	80.28%
0.453	0	0	0	0	0	0	0	0.453						0.4289	0.23736	0.38375	0.23736	0.1671	0.3667	0.23736	0.23736	2.29589		1.84289	80.27%
0.48	0	0	0	0	0	0	0	0.48						0.45455	0.25154	0.40668	0.25153	0.17707	0.38862	0.25153	0.25153	2.43305		1.95305	80.27%
0.505	0	0	0	0	0	0	0	0.505						0.47906	0.26509	0.42862	0.26509	0.18661	0.40958	0.26509	0.26509	2.56423		2.05923	80.31%
0.528	0	0	0	0	0	0	0	0.528						0.50049	0.27694	0.44779	0.27693	0.19494	0.42789	0.27693	0.27693	2.67884		2.15084	80.29%
0.552	0	0	0	0	0	0	0	0.552						0.52311	0.28944	0.46803	0.28944	0.20373	0.44723	0.28944	0.28944	2.79986		2.24786	80.28%
2.004	1.227	1.903	1.226	0	1.832	1.224	1.224	10.64						1.9025	1.1534	1.7985	1.1523	0.7305	1.7286	1.1506	1.1506	10.767		0.127	1.18%
1.944	1.191	1.846	1.19	0	1.777	1.188	1.188	10.324						1.8458	1.119	1.7449	1.118	0.70905	1.6771	1.1164	1.1164	10.44665		0.12265	1.17%
1.852	1.134	1.759	1.133	0	1.693	1.131	1.131	9.833						1.7584	1.0659	1.6622	1.0649	0.67574	1.5975	1.0632	1.0632	9.95104		0.11804	1.19%
1.817	1.113	1.725	1.112	0	1.66	1.11	1.11	9.647						1.7246	1.0456	1.6304	1.0446	0.66312	1.567	1.0431	1.0431	9.76152		0.11452	1.17%
1.843	1.129	1.75	1.128	0	1.684	1.126	1.126	9.786						1.7495	1.0609	1.654	1.06	0.6728	1.5899	1.0585	1.0585	9.9041		0.1181	1.19%
1.856	1.137	1.763	1.136	0	1.697	1.134	1.134	9.857						1.7624	1.0684	1.666	1.0674	0.67732	1.6012	1.0657	1.0657	9.97412		0.11712	1.17%
1.794	1.099	1.704	1.098	0	1.64	1.096	1.096	9.527						1.7037	1.0327	1.6105	1.0317	0.65499	1.5478	1.0301	1.0301	9.64159		0.11459	1.19%
1.708	1.046	1.622	1.045	0	1.561	1.043	1.043	9.068						1.6216	0.98269	1.5328	0.98167	0.62349	1.4729	0.98002	0.98002	9.17519		0.10719	1.17%
1.686	1.033	1.601	1.032	0	1.541	1.03	1.03	8.953						1.6011	0.97019	1.5134	0.96916	0.6156	1.4542	0.96747	0.96747	9.05859		0.10559	1.17%
1.772	1.085	1.682	1.084	0	1.619	1.082	1.082	9.406						1.682	1.0192	1.5898	1.0182	0.64638	1.5277	1.0164	1.0164	9.51608		0.11008	1.16%
1.785	1.093	1.695	1.092	0	1.631	1.089	1.089	9.474						1.6944	1.0266	1.6014	1.0254	0.65088	1.5387	1.0236	1.0236	9.58458		0.11058	1.15%
0	0	0	0	0	0	0	0	0						0	0	0	0	0	0	0	0	0		0	#DIV/0!
0	0	0	0	0	0	0	0	0						0	0	0	0	0	0	0	0	0		0	#DIV/0!
0.232	0	0	0	0	0	0	0	0.232						0.21084	0.12034	0.19444	0.12034	0.084779	0.18582	0.12034	0.12034	1.157239		0.925239	79.95%
0.309	0	0	0	0	0	0	0	0.309						0.29174	0.1617	0.2613	0.1617	0.11391	0.24972	0.1617	0.1617	1.56347		1.25447	80.24%
0.341	0	0	0	0	0	0	0	0.341						0.32232	0.1785	0.28853	0.1785	0.12571	0.27572	0.1785	0.1785	1.72628		1.38528	80.25%
0.383	0	0	0	0	0	0	0	0.383						0.36294	0.20093	0.3248	0.20092	0.14147	0.31038	0.20092	0.20092	1.94328		1.56028	80.29%
0.42	0	0	0	0	0	0	0	0.42						0.3981	0.22034	0.35621	0.22034	0.15513	0.34039	0.22034	0.22034	2.13119		1.71119	80.29%
0.457	0	0	0	0	0	0	0	0.457						0.43322	0.23976	0.38762	0.23976	0.16879	0.37041	0.23976	0.23976	2.31908		1.86208	80.29%
0.492	0	0	0	0	0	0	0	0.492						0.46639	0.25809	0.41728	0.25808	0.18168	0.39875	0.25808	0.25808	2.49643		2.00443	80.29%
0.521	0	0	0	0	0	0	0	0.521						0.49355	0.27311	0.4416	0.27311	0.19224	0.42197	0.27311	0.27311	2.6418		2.1208	80.28%
0.548	0	0	0	0	0	0	0	0.548						0.5194	0.28739	0.46471	0.28739	0.20229	0.44406	0.28739	0.28739	2.78002		2.23202	80.29%
0.574	0	0	0	0	0	0	0	0.574						0.54409	0.30105	0.48682	0.30104	0.21189	0.46518	0.30104	0.30104	2.91215		2.33815	80.29%
0.594	0	0	0	0	0	0	0	0.594						0.56364	0.31186	0.50433	0.31186	0.21949	0.48191	0.31186	0.31186	3.01681		2.42281	80.31%
2.03	1.243	1.928	1.242	0	1.855	1.24	1.24	10.778						1.9271	1.1683	1.8218	1.1672	0.7398	1.7509	1.1655	1.1655	10.9061		0.1281	1.17%
1.978	1.211	1.878	1.21	0	1.808	1.208	1.208	10.501						1.8776	1.1383	1.775	1.1373	0.72112	1.706	1.1356	1.1356	10.62652		0.12552	1.18%
1.895	1.16	1.799	1.159	0	1.732	1.157	1.157	10.059						1.7987	1.0904	1.7003	1.0893	0.69109	1.6342	1.0877	1.0877	10.17939		0.12039	1.18%
1.862	1.141	1.769	1.14	0	1.702	1.138	1.138	9.89						1.7679	1.0719	1.6714	1.071	0.67966	1.6065	1.0695	1.0695	10.00736		0.11736	1.17%
1.881	1.152	1.786	1.151	0	1.719	1.149	1.149	9.987						1.7855	1.0828	1.6881	1.082	0.68657	1.6228	1.0805	1.0805	10.10877		0.12177	1.20%
1.879	1.151	1.784	1.15	0	1.717	1.148	1.148	9.977						1.7838	1.0814	1.6862	1.0804	0.68547	1.6207	1.0787	1.0787	10.09537		0.11837	1.17%
1.806	1.106	1.715	1.105	0	1.651	1.103	1.103	9.589						1.7147	1.0394	1.6209	1.0385	0.65922	1.5579	1.0369	1.0369	9.70442		0.11542	1.19%
1.714	1.05	1.628	1.048	0	1.566	1.047	1.047	9.1						1.6271	0.98609	1.538	0.98509	0.62566	1.478	0.98346	0.98346	9.20686		0.10686	1.16%
1.676	1.026	1.591	1.025	0	1.531	1.023	1.023	8.895						1.5911	0.964	1.5038	0.96294	0.61167	1.4449	0.96122	0.96122	9.00085		0.10585	1.18%
1.756	1.075	1.667	1.074	0	1.604	1.072	1.072	9.32						1.6669	1.01	1.5755	1.0089	0.64055	1.5139	1.0071	1.0071	9.42995		0.10995	1.17%
1.768	1.082	1.679	1.081	0	1.615	1.079	1.079	9.383						1.6783	1.0168	1.5862	1.0156	0.64472	1.524	1.0137	1.0137	9.49302		0.11002	1.16%
0	0	0	0	0	0	0	0	0						0	0	0	0	0	0	0	0	0		0	#DIV/0!
0	0	0	0	0	0	0	0	0						0	0	0	0	0	0	0	0	0		0	#DIV/0!
0	0	0	0	0	0	0	0	0						0	0	0	0	0	0	0	0	0		0	#DIV/0!
0	0	0	0	0	0	0	0	0						0	0	0	0	0	0	0	0	0		0	#DIV/0!
0.238	0	0	0	0	0	0	0	0.238						0.21886	0.12494	0.20187	0.12494	0.088018	0.19292	0.12494	0.12494	1.201428		0.963428	80.19%
0.289	0	0	0	0	0	0	0	0.289						0.27153	0.15064	0.24343	0.15064	0.10612	0.23263	0.15064	0.15064	1.45627		1.16727	80.15%
0.322	0	0	0	0	0	0	0	0.322						0.30349	0.16813	0.27175	0.16813	0.11844	0.25969	0.16813	0.16813	1.62589		1.30389	80.20%
0.354	0	0	0	0	0	0	0	0.354						0.33459	0.18526	0.29945	0.18526	0.13045	0.28616	0.18526	0.18526	1.79169		1.43769	80.24%
0.378	0	0	0	0	0	0	0	0.378						0.3576	0.19798	0.32003	0.19798	0.1394	0.30583	0.19798	0.19798	1.91478		1.53678	80.26%
0.403	0	0	0	0	0	0	0	0.403						0.38157	0.21122	0.34146	0.21122	0.14872	0.3263	0.21122	0.21122	2.04293		1.63993	80.27%
0.426	0	0	0	0	0	0	0	0.426						0.40384	0.22352	0.36135	0.22352	0.15737	0.34531	0.22352	0.22352	2.16195		1.73595	80.30%
0.448	0	0	0	0	0	0	0	0.448						0.42463	0.235	0.37993	0.235	0.16544	0.36305	0.235	0.235	2.27305		1.82505	80.29%
0.469	0	0	0	0	0	0	0	0.469						0.44416	0.2458	0.39741	0.2458	0.17304	0.37975	0.2458	0.2458	2.37756		1.90856	80.27%
1.951	1.195	1.853	1.194	0	1.783	1.192	1.192	10.36						1.8526	1.1229	1.7512	1.1218	0.71136	1.683	1.12	1.12	10.48286		0.12286	1.17%
1.889	1.157	1.794	1.156	0	1.726	1.154	1.154	10.03						1.7932	1.0869	1.695	1.0858	0.68884	1.629	1.0841	1.0841	10.14694		0.11694	1.15%
1.79	1.096	1.7	1.095	0	1.635	1.093	1.093	9.502						1.6992	1.0297	1.6061	1.0286	0.65292	1.5433	1.0268	1.0268	9.61342		0.11142	1.16%
1.752	1.073	1.664	1.072	0	1.601	1.07	1.07	9.302						1.6638	1.0083	1.5727	1.0073	0.63961	1.5113	1.0057	1.0057	9.41441		0.11241	1.19%
1.781	1.091	1.691	1.09	0	1.628	1.088	1.088	9.457						1.6907	1.025	1.5983	1.0241	0.65019	1.5362	1.0225	1.0225	9.56949		0.11249	1.18%
1.797	1.101	1.707	1.099	0	1.642	1.097	1.097	9.54						1.7063	1.034	1.6128	1.033	0.6557	1.5498	1.0312	1.0312	9.654		0.114	1.18%
1.737	1.064	1.65	1.063	0	1.587	1.061	1.061	9.223						1.6491	0.9994	1.5588	0.99838	0.63399	1.4979	0.9967	0.9967	9.33097		0.10797	1.16%
1.661	1.017	1.577	1.016	0	1.517	1.014	1.014	8.816						1.5768	0.95524	1.4903	0.95417	0.60607	1.4318	0.95241	0.95241	8.9192		0.1032	1.16%
1.662	1.017	1.578	1.016	0	1.518	1.014	1.014	8.819						1.5777	0.95547	1.4909	0.9543	0.60606	1.4323	0.9524	0.9524	8.92153		0.10253	1.15%
1.703	1.042	1.617	1.041	0	1.555	1.039	1.039	9.036						1.6164	0.97917	1.5276	0.97805	0.62113	1.4677	0.97623	0.97623	9.14251		0.10651	1.16%
1.712	1.048	1.625	1.047	0	1.564	1.045	1.045	9.086						1.6252	0.98435	1.5359	0.98317	0.6243	1.4755	0.98125	0.98125	9.19092		0.10492	1.14%
0	0	0	0	0	0	0	0	0						0	0	0	0	0	0	0	0	0		0	#DIV/0!
0	0	0	0	0	0	0	0	0						0	0	0	0	0	0	0	0	0		0	#DIV/0!
0	0	0	0	0	0	0	0	0						0	0	0	0	0	0	0	0	0		0	#DIV/0!
0	0	0	0	0	0	0	0	0						0	0	0	0	0	0	0	0	0		0	#DIV/0!
0	0	0	0	0	0	0	0	0						0	0	0	0	0	0	0	0	0		0	#DIV/0!
0	0	0	0	0	0	0	0	0						0	0	0	0	0	0	0	0	0		0	#DIV/0!
0	0	0	0	0	0	0	0	0						0	0	0	0	0	0	0	0	0		0	#DIV/0!
0	0	0	0	0	0	0	0	0						0	0	0	0	0	0	0	0	0		0	#DIV/0!
0.144	0	0	0	0	0	0	0	0.144						0.18642	0.056525	0.14138	0.056524	0.018216	0.12533	0.056523	0.056523	0.697441		0.553441	79.35%
0.248	0	0	0	0	0	0	0	0.248						0.23172	0.13231	0.21379	0.13231	0.09321	0.20431	0.13231	0.13231	1.27227		1.02427	80.51%
0.287	0	0	0	0	0	0	0	0.287						0.2697	0.14965	0.24182	0.14965	0.10542	0.2311	0.14965	0.14965	1.44664		1.15964	80.16%
0.327	0	0	0	0	0	0	0	0.327						0.30879	0.17104	0.27646	0.17104	0.12048	0.26419	0.17104	0.17104	1.65408		1.32708	80.23%
0.343	0	0	0	0	0	0	0	0.343						0.32422	0.17954	0.29021	0.17954	0.12644	0.27733	0.17954	0.17954	1.73636		1.39336	80.25%
1.884	1.154	1.789	1.153	0	1.722	1.151	1.151	10.004						1.7889	1.0841	1.6909	1.0829	0.68697	1.6248	1.0811	1.0811	10.12077		0.11677	1.15%
1.826	1.118	1.734	1.117	0	1.668	1.115	1.115	9.693						1.7332	1.0502	1.6382	1.0491	0.6658	1.5741	1.0473	1.0473	9.8052		0.1122	1.14%
1.732	1.061	1.645	1.06	0	1.583	1.057	1.057	9.195						1.6448	0.99643	1.5545	0.99531	0.63197	1.4936	0.99347	0.99347	9.30355		0.10855	1.17%
1.703	1.043	1.617	1.042	0	1.556	1.04	1.04	9.041						1.6167	0.97957	1.528	0.97853	0.62149	1.4682	0.97681	0.97681	9.14611		0.10511	1.15%
1.739	1.065	1.652	1.064	0	1.589	1.062	1.062	9.233						1.651	1.0008	1.5607	0.99983	0.63496	1.4999	0.99826	0.99826	9.34371		0.11071	1.18%
1.76	1.078	1.671	1.076	0	1.608	1.074	1.074	9.341						1.6708	1.0124	1.5792	1.0113	0.64209	1.5174	1.0096	1.0096	9.45239		0.11139	1.18%
1.683	1.03	1.598	1.029	0	1.538	1.027	1.027	8.932						1.5976	0.96806	1.51	0.96704	0.61428	1.451	0.96536	0.96536	9.0387		0.1067	1.18%
1.663	1.018	1.579	1.016	0	1.519	1.014	1.014	8.823						1.5789	0.95581	1.4919	0.95451	0.60605	1.4329	0.9524	0.9524	8.92487		0.10187	1.14%
1.665	1.018	1.58	1.017	0	1.519	1.014	1.014	8.827						1.5802	0.95614	1.4929	0.95471	0.60604	1.4335	0.95239	0.95239	8.92827		0.10127	1.13%
1.662	1.017	1.578	1.016	0	1.518	1.014	1.014	8.819						1.578	0.95556	1.4912	0.95436	0.60606	1.4324	0.9524	0.9524	8.92238		0.10338	1.16%
1.663	1.018	1.579	1.016	0	1.518	1.014	1.014	8.822						1.5785	0.95568	1.4915	0.95442	0.60606	1.4326	0.95239	0.95239	8.92354		0.10154	1.14%
0	0	0	0	0	0	0	0	0						0	0	0	0	0	0	0	0	0		0	#DIV/0!
0	0	0	0	0	0	0	0	0						0	0	0	0	0	0	0	0	0		0	#DIV/0!
0	0	0	0	0	0	0	0	0						0	0	0	0	0	0	0	0	0		0	#DIV/0!
0	0	0	0	0	0	0	0	0						0	0	0	0	0	0	0	0	0		0	#DIV/0!
0	0	0	0	0	0	0	0	0						0	0	0	0	0	0	0	0	0		0	#DIV/0!
0	0	0	0	0	0	0	0	0						0	0	0	0	0	0	0	0	0		0	#DIV/0!
0	0	0	0	0	0	0	0	0						0	0	0	0	0	0	0	0	0		0	#DIV/0!
0	0	0	0	0	0	0	0	0						0	0	0	0	0	0	0	0	0		0	#DIV/0!
0	0	0	0	0	0	0	0	0						0	0	0	0	0	0	0	0	0		0	#DIV/0!
0	0	0	0	0	0	0	0	0						0	0	0	0	0	0	0	0	0		0	#DIV/0!
0	0	0	0	0	0	0	0	0						0	0	0	0	0	0	0	0	0		0	#DIV/0!
0	0	0	0	0	0	0	0	0						0	0	0	0	0	0	0	0	0		0	#DIV/0!
0	0	0	0	0	0	0	0	0						0	0	0	0	0	0	0	0	0		0	#DIV/0!
0	0	0	0	0	0	0	0	0						0	0	0	0	0	0	0	0	0		0	#DIV/0!
0	0	0	0	0	0	0	0	0						0	0	0	0	0	0	0	0	0		0	#DIV/0!
0	0	0	0	0	0	0	0	0						0	0	0	0	0	0	0	0	0		0	#DIV/0!
0	0	0	0	0	0	0	0	0						0	0	0	0	0	0	0	0	0		0	#DIV/0!
0	0	0	0	0	0	0	0	0						0	0	0	0	0	0	0	0	0		0	#DIV/0!
0	0	0	0	0	0	0	0	0						0	0	0	0	0	0	0	0	0		0	#DIV/0!
0	0	0	0	0	0	0	0	0						0	0	0	0	0	0	0	0	0		0	#DIV/0!
0	0	0	0	0	0	0	0	0						0	0	0	0	0	0	0	0	0		0	#DIV/0!
0	0	0	0	0	0	0	0	0						0	0	0	0	0	0	0	0	0		0	#DIV/0!
0	0	0	0	0	0	0	0	0						0	0	0	0	0	0	0	0	0		0	#DIV/0!
0	0	0	0	0	0	0	0	0						0	0	0	0	0	0	0	0	0		0	#DIV/0!
0	0	0	0	0	0	0	0	0						0	0	0	0	0	0	0	0	0		0	#DIV/0!
0	0	0	0	0	0	0	0	0						0	0	0	0	0	0	0	0	0		0	#DIV/0!
0	0	0	0	0	0	0	0	0						0	0	0	0	0	0	0	0	0		0	#DIV/0!
0	0	0	0	0	0	0	0	0						0	0	0	0	0	0	0	0	0		0	#DIV/0!
0	0	0	0	0	0	0	0	0						0	0	0	0	0	0	0	0	0		0	#DIV/0!
0	0	0	0	0	0	0	0	0						0	0	0	0	0	0	0	0	0		0	#DIV/0!
0	0	0	0	0	0	0	0	0						0	0	0	0	0	0	0	0	0		0	#DIV/0!
0	0	0	0	0	0	0	0	0						0	0	0	0	0	0	0	0	0		0	#DIV/0!
0	0	0	0	0	0	0	0	0						0	0	0	0	0	0	0	0	0		0	#DIV/0!
0	0	0	0	0	0	0	0	0						0	0	0	0	0	0	0	0	0		0	#DIV/0!
0	0	0	0	0	0	0	0	0						0	0	0	0	0	0	0	0	0		0	#DIV/0!
0	0	0	0	0	0	0	0	0						0	0	0	0	0	0	0	0	0		0	#DIV/0!
0	0	0	0	0	0	0	0	0						0	0	0	0	0	0	0	0	0		0	#DIV/0!
0	0	0	0	0	0	0	0	0						0	0	0	0	0	0	0	0	0		0	#DIV/0!
0	0	0	0	0	0	0	0	0						0	0	0	0	0	0	0	0	0		0	#DIV/0!
0	0	0	0	0	0	0	0	0						0	0	0	0	0	0	0	0	0		0	#DIV/0!
0	0	0	0	0	0	0	0	0						0	0	0	0	0	0	0	0	0		0	#DIV/0!
0	0	0	0	0	0	0	0	0						0	0	0	0	0	0	0	0	0		0	#DIV/0!
0	0	0	0	0	0	0	0	0						0	0	0	0	0	0	0	0	0		0	#DIV/0!
0	0	0	0	0	0	0	0	0						0	0	0	0	0	0	0	0	0		0	#DIV/0!
0	0	0	0	0	0	0	0	0						0	0	0	0	0	0	0	0	0		0	#DIV/0!
0	0	0	0	0	0	0	0	0						0	0	0	0	0	0	0	0	0		0	#DIV/0!
0	0	0	0	0	0	0	0	0						0	0	0	0	0	0	0	0	0		0	#DIV/0!
0	0	0	0	0	0	0	0	0						0	0	0	0	0	0	0	0	0		0	#DIV/0!
0	0	0	0	0	0	0	0	0						0	0	0	0	0	0	0	0	0		0	#DIV/0!
0	0	0	0	0	0	0	0	0						0	0	0	0	0	0	0	0	0		0	#DIV/0!
0	0	0	0	0	0	0	0	0						0	0	0	0	0	0	0	0	0		0	#DIV/0!
0	0	0	0	0	0	0	0	0						0	0	0	0	0	0	0	0	0		0	#DIV/0!
0	0	0	0	0	0	0	0	0						0	0	0	0	0	0	0	0	0		0	#DIV/0!
0	0	0	0	0	0	0	0	0						0	0	0	0	0	0	0	0	0		0	#DIV/0!
0.658	0	0	0	0	0	0	0	0.658						0.62446	0.34541	0.55872	0.34541	0.24306	0.53386	0.34541	0.34541	3.34174		2.68374	80.31%
0.673	0	0	0	0	0	0	0	0.673						0.63869	0.35328	0.57146	0.35328	0.24858	0.54603	0.35328	0.35328	3.41788		2.74488	80.31%
0.691	0	0	0	0	0	0	0	0.691						0.655	0.3623	0.58607	0.36229	0.2549	0.55999	0.36229	0.36229	3.50513		2.81413	80.29%
0.703	0	0	0	0	0	0	0	0.703						0.66668	0.36875	0.59652	0.36875	0.25942	0.56997	0.36875	0.36875	3.56759		2.86459	80.29%
0.715	0	0	0	0	0	0	0	0.715						0.67849	0.37528	0.6071	0.37528	0.264	0.58008	0.37528	0.37528	3.63079		2.91579	80.31%
0.724	0	0	0	0	0	0	0	0.724						0.68707	0.38002	0.61478	0.38001	0.26733	0.58741	0.38001	0.38001	3.67664		2.95264	80.31%
0.73	0	0	0	0	0	0	0	0.73						0.69228	0.3829	0.61944	0.38289	0.26935	0.59187	0.38289	0.38289	3.70451		2.97451	80.29%
2.114	1.295	2.008	1.294	0	1.932	1.292	1.292	11.227						2.007	1.2169	1.8974	1.2159	0.77017	1.8238	1.2141	1.2141	11.35937		0.13237	1.17%
2.033	1.246	1.931	1.244	0	1.859	1.243	1.243	10.799						1.9306	1.1706	1.8252	1.1696	0.74128	1.7543	1.1679	1.1679	10.92738		0.12838	1.17%
1.912	1.171	1.816	1.17	0	1.748	1.168	1.168	10.153						1.8155	1.1005	1.7162	1.0994	0.69736	1.6493	1.0977	1.0977	10.27366		0.12066	1.17%
1.854	1.135	1.76	1.134	0	1.694	1.132	1.132	9.841						1.7599	1.0668	1.6636	1.0658	0.67632	1.5989	1.0641	1.0641	9.95952		0.11852	1.19%
1.865	1.143	1.771	1.141	0	1.705	1.14	1.14	9.905						1.7708	1.0736	1.6741	1.0727	0.68069	1.6091	1.0711	1.0711	10.02319		0.11819	1.18%
1.869	1.145	1.775	1.143	0	1.708	1.141	1.141	9.922						1.7741	1.0754	1.677	1.0743	0.68167	1.6117	1.0726	1.0726	10.03937		0.11737	1.17%
1.786	1.094	1.696	1.093	0	1.632	1.091	1.091	9.483						1.6956	1.0276	1.6027	1.0266	0.65168	1.5402	1.0249	1.0249	9.59418		0.11118	1.16%
1.675	1.026	1.591	1.024	0	1.53	1.022	1.022	8.89						1.5904	0.96345	1.5031	0.96235	0.61126	1.4441	0.96055	0.96055	8.99576		0.10576	1.18%
1.662	1.017	1.578	1.016	0	1.518	1.014	1.014	8.819						1.5775	0.95544	1.4908	0.95428	0.60606	1.4322	0.95241	0.95241	8.9211		0.1021	1.14%
1.722	1.055	1.635	1.053	0	1.573	1.051	1.051	9.14						1.6349	0.99062	1.5453	0.98955	0.6284	1.4848	0.9878	0.9878	9.24917		0.10917	1.18%
1.723	1.055	1.636	1.054	0	1.574	1.052	1.052	9.146						1.6356	0.99087	1.5459	0.98974	0.62848	1.4852	0.98792	0.98792	9.25163		0.10563	1.14%
0	0	0	0	0	0	0	0	0						0	0	0	0	0	0	0	0	0		0	#DIV/0!
0	0	0	0	0	0	0	0	0						0	0	0	0	0	0	0	0	0		0	#DIV/0!
0	0	0	0	0	0	0	0	0						0	0	0	0	0	0	0	0	0		0	#DIV/0!
0	0	0	0	0	0	0	0	0						0	0	0	0	0	0	0	0	0		0	#DIV/0!
0	0	0	0	0	0	0	0	0						0	0	0	0	0	0	0	0	0		0	#DIV/0!
0	0	0	0	0	0	0	0	0						0	0	0	0	0	0	0	0	0		0	#DIV/0!
0	0	0	0	0	0	0	0	0						0	0	0	0	0	0	0	0	0		0	#DIV/0!
0.231	0	0	0	0	0	0	0	0.231						0.20851	0.119	0.19227	0.119	0.083836	0.18375	0.119	0.119	1.144366		0.913366	79.81%
0.295	0	0	0	0	0	0	0	0.295						0.27824	0.15431	0.24936	0.15431	0.10871	0.23831	0.15431	0.15431	1.49186		1.19686	80.23%
0.335	0	0	0	0	0	0	0	0.335						0.31626	0.17517	0.28313	0.17516	0.12337	0.27056	0.17516	0.17516	1.69397		1.35897	80.22%
0.367	0	0	0	0	0	0	0	0.367						0.34767	0.1925	0.31117	0.1925	0.13554	0.29736	0.1925	0.1925	1.86174		1.49474	80.29%
0.398	0	0	0	0	0	0	0	0.398						0.3772	0.2088	0.33753	0.2088	0.14701	0.32255	0.2088	0.2088	2.01949		1.62149	80.29%
0.42	0	0	0	0	0	0	0	0.42						0.39758	0.22006	0.35575	0.22006	0.15493	0.33995	0.22006	0.22006	2.12845		1.70845	80.27%
1.914	1.172	1.818	1.171	0	1.749	1.169	1.169	10.162						1.8174	1.1016	1.718	1.1005	0.69806	1.651	1.0988	1.0988	10.28416		0.12216	1.19%
1.829	1.12	1.737	1.119	0	1.672	1.117	1.117	9.711						1.7367	1.0526	1.6417	1.0515	0.66736	1.5776	1.0498	1.0498	9.82706		0.11606	1.18%
1.709	1.047	1.623	1.045	0	1.562	1.043	1.043	9.072						1.6227	0.98311	1.5337	0.98202	0.62365	1.4736	0.98025	0.98025	9.17928		0.10728	1.17%
1.661	1.017	1.577	1.016	0	1.517	1.014	1.014	8.816						1.5766	0.95518	1.4901	0.95413	0.60607	1.4317	0.95241	0.95241	8.9186		0.1026	1.15%
1.664	1.019	1.58	1.018	0	1.521	1.016	1.016	8.834						1.5801	0.95758	1.4936	0.95661	0.60776	1.4352	0.95502	0.95502	8.94089		0.10689	1.20%
1.672	1.024	1.588	1.023	0	1.528	1.021	1.021	8.877						1.5878	0.96201	1.5007	0.96095	0.61043	1.4419	0.95923	0.95923	8.98225		0.10525	1.17%
1.662	1.018	1.578	1.016	0	1.518	1.014	1.014	8.82						1.5782	0.95561	1.4913	0.95439	0.60606	1.4325	0.95241	0.95241	8.92288		0.10288	1.15%
1.667	1.019	1.582	1.017	0	1.521	1.014	1.014	8.834						1.5821	0.95665	1.4944	0.95501	0.60603	1.4344	0.95238	0.95238	8.93335		0.09935	1.11%
1.668	1.02	1.583	1.018	0	1.522	1.015	1.015	8.841						1.5835	0.95704	1.4955	0.95526	0.606	1.4351	0.95239	0.95239	8.93718		0.09618	1.08%
1.665	1.018	1.58	1.017	0	1.519	1.014	1.014	8.827						1.5801	0.95612	1.4928	0.95469	0.60604	1.4335	0.95238	0.95238	8.92801		0.10101	1.13%
1.664	1.018	1.58	1.017	0	1.519	1.014	1.014	8.826						1.5801	0.95612	1.4928	0.9547	0.60604	1.4335	0.9524	0.9524	8.92806		0.10206	1.14%
0	0	0	0	0	0	0	0	0						0	0	0	0	0	0	0	0	0		0	#DIV/0!
0	0	0	0	0	0	0	0	0						0	0	0	0	0	0	0	0	0		0	#DIV/0!
0	0	0	0	0	0	0	0	0						0	0	0	0	0	0	0	0	0		0	#DIV/0!
0	0	0	0	0	0	0	0	0						0	0	0	0	0	0	0	0	0		0	#DIV/0!
0	0	0	0	0	0	0	0	0						0	0	0	0	0	0	0	0	0		0	#DIV/0!
0	0	0	0	0	0	0	0	0						0	0	0	0	0	0	0	0	0		0	#DIV/0!
0	0	0	0	0	0	0	0	0						0	0	0	0	0	0	0	0	0		0	#DIV/0!
0	0	0	0	0	0	0	0	0						0	0	0	0	0	0	0	0	0		0	#DIV/0!
0	0	0	0	0	0	0	0	0						0	0	0	0	0	0	0	0	0		0	#DIV/0!
0	0	0	0	0	0	0	0	0						0	0	0	0	0	0	0	0	0		0	#DIV/0!
0	0	0	0	0	0	0	0	0						0	0	0	0	0	0	0	0	0		0	#DIV/0!
0	0	0	0	0	0	0	0	0						0	0	0	0	0	0	0	0	0		0	#DIV/0!
0	0	0	0	0	0	0	0	0						0	0	0	0	0	0	0	0	0		0	#DIV/0!
1.778	1.089	1.688	1.088	0	1.625	1.085	1.085	9.438						1.6881	1.0228	1.5955	1.0217	0.64855	1.533	1.0199	1.0199	9.54945		0.11145	1.17%
1.697	1.039	1.611	1.038	0	1.55	1.036	1.036	9.007						1.611	0.97592	1.5225	0.97482	0.61911	1.4628	0.97302	0.97302	9.11219		0.10519	1.15%
1.664	1.018	1.579	1.016	0	1.519	1.014	1.014	8.824						1.5793	0.95591	1.4922	0.95456	0.60605	1.4331	0.95239	0.95239	8.9259		0.1019	1.14%
1.665	1.018	1.58	1.017	0	1.519	1.014	1.014	8.827						1.5801	0.95613	1.4928	0.9547	0.60604	1.4335	0.95239	0.95239	8.92805		0.10105	1.13%
1.663	1.018	1.579	1.016	0	1.518	1.014	1.014	8.822						1.5786	0.95572	1.4917	0.95445	0.60605	1.4327	0.95239	0.95239	8.924		0.102	1.14%
1.664	1.018	1.58	1.017	0	1.519	1.014	1.014	8.826						1.5795	0.95595	1.4924	0.95459	0.60605	1.4331	0.95239	0.95239	8.92637		0.10037	1.12%
1.667	1.019	1.582	1.017	0	1.521	1.014	1.014	8.834						1.582	0.95664	1.4943	0.95501	0.60603	1.4344	0.95239	0.95239	8.93316		0.09916	1.11%
1.672	1.022	1.587	1.019	0	1.524	1.015	1.015	8.854						1.5873	0.95806	1.4984	0.95589	0.60596	1.437	0.95238	0.95238	8.94737		0.09337	1.04%
1.674	1.022	1.588	1.02	0	1.525	1.015	1.015	8.859						1.5891	0.95856	1.4999	0.95619	0.60594	1.4379	0.95236	0.95236	8.95231		0.09331	1.04%
1.669	1.02	1.584	1.018	0	1.522	1.015	1.015	8.843						1.5844	0.95728	1.4962	0.95541	0.60599	1.4356	0.95239	0.95239	8.93966		0.09666	1.08%
1.669	1.02	1.584	1.018	0	1.522	1.015	1.015	8.843						1.5843	0.95725	1.4961	0.95539	0.606	1.4355	0.95239	0.95239	8.93932		0.09632	1.08%
0	0	0	0	0	0	0	0	0						0	0	0	0	0	0	0	0	0		0	#DIV/0!
0	0	0	0	0	0	0	0	0						0	0	0	0	0	0	0	0	0		0	#DIV/0!
0	0	0	0	0	0	0	0	0						0	0	0	0	0	0	0	0	0		0	#DIV/0!
0	0	0	0	0	0	0	0	0						0	0	0	0	0	0	0	0	0		0	#DIV/0!
0	0	0	0	0	0	0	0	0						0	0	0	0	0	0	0	0	0		0	#DIV/0!
0	0	0	0	0	0	0	0	0						0	0	0	0	0	0	0	0	0		0	#DIV/0!
0	0	0	0	0	0	0	0	0						0	0	0	0	0	0	0	0	0		0	#DIV/0!
0	0	0	0	0	0	0	0	0						0	0	0	0	0	0	0	0	0		0	#DIV/0!
0	0	0	0	0	0	0	0	0						0	0	0	0	0	0	0	0	0		0	#DIV/0!
0	0	0	0	0	0	0	0	0						0	0	0	0	0	0	0	0	0		0	#DIV/0!
0	0	0	0	0	0	0	0	0						0	0	0	0	0	0	0	0	0		0	#DIV/0!
0	0	0	0	0	0	0	0	0						0	0	0	0	0	0	0	0	0		0	#DIV/0!
0	0	0	0	0	0	0	0	0						0	0	0	0	0	0	0	0	0		0	#DIV/0!
1.664	1.018	1.58	1.017	0	1.519	1.014	1.014	8.826						1.5797	0.956	1.4925	0.95462	0.60605	1.4332	0.9524	0.9524	8.92687		0.10087	1.13%
1.666	1.019	1.582	1.017	0	1.521	1.014	1.014	8.833						1.5819	0.9566	1.4942	0.95499	0.60603	1.4343	0.95239	0.95239	8.9328		0.0998	1.12%
1.674	1.022	1.588	1.02	0	1.525	1.015	1.015	8.859						1.5887	0.95845	1.4995	0.95612	0.60595	1.4377	0.95236	0.95236	8.95114		0.09214	1.03%
1.676	1.023	1.589	1.02	0	1.526	1.016	1.016	8.866						1.5902	0.95884	1.5007	0.95636	0.60593	1.4384	0.95233	0.95233	8.95509		0.08909	0.99%
1.672	1.021	1.586	1.019	0	1.524	1.015	1.015	8.852						1.5866	0.95788	1.4979	0.95578	0.60597	1.4367	0.95239	0.95239	8.94561		0.09361	1.05%
1.673	1.022	1.587	1.019	0	1.524	1.015	1.015	8.855						1.5875	0.95811	1.4986	0.95592	0.60596	1.4371	0.95238	0.95238	8.94795		0.09295	1.04%
1.678	1.024	1.591	1.021	0	1.527	1.016	1.016	8.873						1.5924	0.95945	1.5024	0.95672	0.60588	1.4395	0.95225	0.95225	8.96085		0.08785	0.98%
1.696	1.031	1.606	1.026	0	1.538	1.018	1.018	8.933						1.6093	0.96368	1.5152	0.95837	0.60555	1.4458	0.94899	0.94899	8.99588		0.06288	0.70%
1.703	1.034	1.612	1.028	0	1.542	1.019	1.019	8.957						1.6156	0.96501	1.5196	0.95821	0.60537	1.4469	0.94647	0.94647	9.00363		0.04663	0.52%
1.685	1.027	1.597	1.023	0	1.531	1.017	1.017	8.897						1.5991	0.96122	1.5076	0.95765	0.60578	1.4425	0.95156	0.95156	8.97697		0.07997	0.89%
1.687	1.027	1.598	1.023	0	1.532	1.017	1.017	8.901						1.6004	0.96156	1.5086	0.95781	0.60574	1.443	0.95134	0.95134	8.97979		0.07879	0.88%
0	0	0	0	0	0	0	0	0						0	0	0	0	0	0	0	0	0		0	#DIV/0!
0	0	0	0	0	0	0	0	0						0	0	0	0	0	0	0	0	0		0	#DIV/0!
0	0	0	0	0	0	0	0	0						0	0	0	0	0	0	0	0	0		0	#DIV/0!
0	0	0	0	0	0	0	0	0						0	0	0	0	0	0	0	0	0		0	#DIV/0!
0	0	0	0	0	0	0	0	0						0	0	0	0	0	0	0	0	0		0	#DIV/0!
0	0	0	0	0	0	0	0	0						0	0	0	0	0	0	0	0	0		0	#DIV/0!
0	0	0	0	0	0	0	0	0						0	0	0	0	0	0	0	0	0		0	#DIV/0!
0	0	0	0	0	0	0	0	0						0	0	0	0	0	0	0	0	0		0	#DIV/0!
0	0	0	0	0	0	0	0	0						0	0	0	0	0	0	0	0	0		0	#DIV/0!
0	0	0	0	0	0	0	0	0						0	0	0	0	0	0	0	0	0		0	#DIV/0!
0	0	0	0	0	0	0	0	0						0	0	0	0	0	0	0	0	0		0	#DIV/0!
0	0	0	0	0	0	0	0	0						0	0	0	0	0	0	0	0	0		0	#DIV/0!
0	0	0	0	0	0	0	0	0						0	0	0	0	0	0	0	0	0		0	#DIV/0!
1.675	1.023	1.589	1.02	0	1.526	1.016	1.016	8.865						1.5898	0.95876	1.5004	0.95632	0.60593	1.4383	0.95235	0.95235	8.95421		0.08921	1.00%
1.678	1.024	1.591	1.021	0	1.527	1.016	1.016	8.873						1.5923	0.95942	1.5023	0.95671	0.6059	1.4395	0.95226	0.95226	8.96065		0.08765	0.98%
1.686	1.027	1.598	1.023	0	1.532	1.017	1.017	8.9						1.5996	0.96135	1.508	0.9577	0.60577	1.4427	0.95145	0.95145	8.97802		0.07802	0.87%
1.683	1.026	1.595	1.022	0	1.53	1.017	1.017	8.89						1.597	0.96066	1.506	0.95736	0.60581	1.4416	0.9518	0.9518	8.97203		0.08203	0.91%
1.675	1.023	1.589	1.02	0	1.526	1.016	1.016	8.865						1.5898	0.95873	1.5004	0.95629	0.60593	1.4382	0.95233	0.95233	8.95401		0.08901	0.99%
1.678	1.024	1.591	1.021	0	1.527	1.016	1.016	8.873						1.5921	0.95935	1.5022	0.95666	0.6059	1.4393	0.95225	0.95225	8.96001		0.08701	0.97%
1.68	1.025	1.593	1.021	0	1.528	1.016	1.016	8.879						1.5942	0.95994	1.5039	0.957	0.60586	1.4404	0.95211	0.95211	8.96552		0.08652	0.97%
1.689	1.028	1.6	1.024	0	1.533	1.017	1.017	8.908						1.6021	0.96196	1.5099	0.95791	0.6057	1.4436	0.95087	0.95087	8.98291		0.07491	0.83%
1.69	1.029	1.601	1.024	0	1.534	1.017	1.017	8.912						1.6036	0.96234	1.511	0.95804	0.60567	1.4441	0.95051	0.95051	8.98577		0.07377	0.82%
1.682	1.026	1.595	1.022	0	1.53	1.016	1.016	8.887						1.5964	0.96051	1.5055	0.9573	0.60582	1.4413	0.95192	0.95192	8.97067		0.08367	0.93%
1.683	1.026	1.595	1.022	0	1.53	1.017	1.017	8.89						1.5966	0.96056	1.5056	0.95734	0.60582	1.4414	0.95192	0.95192	8.97116		0.08116	0.90%
0	0	0	0	0	0	0	0	0						0	0	0	0	0	0	0	0	0		0	#DIV/0!
0	0	0	0	0	0	0	0	0						0	0	0	0	0	0	0	0	0		0	#DIV/0!
0	0	0	0	0	0	0	0	0						0	0	0	0	0	0	0	0	0		0	#DIV/0!
0	0	0	0	0	0	0	0	0						0	0	0	0	0	0	0	0	0		0	#DIV/0!
0	0	0	0	0	0	0	0	0						0	0	0	0	0	0	0	0	0		0	#DIV/0!
0	0	0	0	0	0	0	0	0						0	0	0	0	0	0	0	0	0		0	#DIV/0!
0	0	0	0	0	0	0	0	0						0	0	0	0	0	0	0	0	0		0	#DIV/0!
0	0	0	0	0	0	0	0	0						0	0	0	0	0	0	0	0	0		0	#DIV/0!
0	0	0	0	0	0	0	0	0						0	0	0	0	0	0	0	0	0		0	#DIV/0!
0	0	0	0	0	0	0	0	0						0	0	0	0	0	0	0	0	0		0	#DIV/0!
0	0	0	0	0	0	0	0	0						0	0	0	0	0	0	0	0	0		0	#DIV/0!
0	0	0	0	0	0	0	0	0						0	0	0	0	0	0	0	0	0		0	#DIV/0!
0	0	0	0	0	0	0	0	0						0	0	0	0	0	0	0	0	0		0	#DIV/0!
0	0	0	0	0	0	0	0	0						0	0	0	0	0	0	0	0	0		0	#DIV/0!
0	0	0	0	0	0	0	0	0						0	0	0	0	0	0	0	0	0		0	#DIV/0!
0	0	0	0	0	0	0	0	0						0	0	0	0	0	0	0	0	0		0	#DIV/0!
0	0	0	0	0	0	0	0	0						0	0	0	0	0	0	0	0	0		0	#DIV/0!
0	0	0	0	0	0	0	0	0						0	0	0	0	0	0	0	0	0		0	#DIV/0!
0	0	0	0	0	0	0	0	0						0	0	0	0	0	0	0	0	0		0	#DIV/0!
0	0	0	0	0	0	0	0	0						0	0	0	0	0	0	0	0	0		0	#DIV/0!
0	0	0	0	0	0	0	0	0						0	0	0	0	0	0	0	0	0		0	#DIV/0!
0	0	0	0	0	0	0	0	0						0	0	0	0	0	0	0	0	0		0	#DIV/0!
0	0	0	0	0	0	0	0	0						0	0	0	0	0	0	0	0	0		0	#DIV/0!
0	0	0	0	0	0	0	0	0						0	0	0	0	0	0	0	0	0		0	#DIV/0!
0	0	0	0	0	0	0	0	0						0	0	0	0	0	0	0	0	0		0	#DIV/0!
0	0	0	0	0	0	0	0	0						0	0	0	0	0	0	0	0	0		0	#DIV/0!
0	0	0	0	0	0	0	0	0						0	0	0	0	0	0	0	0	0		0	#DIV/0!
0	0	0	0	0	0	0	0	0						0	0	0	0	0	0	0	0	0		0	#DIV/0!
0	0	0	0	0	0	0	0	0						0	0	0	0	0	0	0	0	0		0	#DIV/0!
0	0	0	0	0	0	0	0	0						0	0	0	0	0	0	0	0	0		0	#DIV/0!
0	0	0	0	0	0	0	0	0						0	0	0	0	0	0	0	0	0		0	#DIV/0!
0	0	0	0	0	0	0	0	0						0	0	0	0	0	0	0	0	0		0	#DIV/0!
0	0	0	0	0	0	0	0	0						0	0	0	0	0	0	0	0	0		0	#DIV/0!
0	0	0	0	0	0	0	0	0						0	0	0	0	0	0	0	0	0		0	#DIV/0!
0	0	0	0	0	0	0	0	0						0	0	0	0	0	0	0	0	0		0	#DIV/0!
0	0	0	0	0	0	0	0	0						0	0	0	0	0	0	0	0	0		0	#DIV/0!
0	0	0	0	0	0	0	0	0						0	0	0	0	0	0	0	0	0		0	#DIV/0!
0	0	0	0	0	0	0	0	0						0	0	0	0	0	0	0	0	0		0	#DIV/0!
0	0	0	0	0	0	0	0	0						0	0	0	0	0	0	0	0	0		0	#DIV/0!
0	0	0	0	0	0	0	0	0						0	0	0	0	0	0	0	0	0		0	#DIV/0!
0	0	0	0	0	0	0	0	0						0	0	0	0	0	0	0	0	0		0	#DIV/0!
0	0	0	0	0	0	0	0	0						0	0	0	0	0	0	0	0	0		0	#DIV/0!
0	0	0	0	0	0	0	0	0						0	0	0	0	0	0	0	0	0		0	#DIV/0!
0	0	0	0	0	0	0	0	0						0	0	0	0	0	0	0	0	0		0	#DIV/0!
0	0	0	0	0	0	0	0	0						0	0	0	0	0	0	0	0	0		0	#DIV/0!
0	0	0	0	0	0	0	0	0						0	0	0	0	0	0	0	0	0		0	#DIV/0!
0	0	0	0	0	0	0	0	0						0	0	0	0	0	0	0	0	0		0	#DIV/0!
0	0	0	0	0	0	0	0	0						0	0	0	0	0	0	0	0	0		0	#DIV/0!
0	0	0	0	0	0	0	0	0						0	0	0	0	0	0	0	0	0		0	#DIV/0!
0	0	0	0	0	0	0	0	0						0	0	0	0	0	0	0	0	0		0	#DIV/0!
0	0	0	0	0	0	0	0	0						0	0	0	0	0	0	0	0	0		0	#DIV/0!
0	0	0	0	0	0	0	0	0						0	0	0	0	0	0	0	0	0		0	#DIV/0!
0	0	0	0	0	0	0	0	0						0	0	0	0	0	0	0	0	0		0	#DIV/0!
0	0	0	0	0	0	0	0	0						0	0	0	0	0	0	0	0	0		0	#DIV/0!
0	0	0	0	0	0	0	0	0						0	0	0	0	0	0	0	0	0		0	#DIV/0!
0	0	0	0	0	0	0	0	0						0	0	0	0	0	0	0	0	0		0	#DIV/0!
0.237	0	0	0	0	0	0	0	0.237						0.21858	0.12478	0.20162	0.12478	0.087907	0.19268	0.12478	0.12478	1.199907		0.962907	80.25%
0.273	0	0	0	0	0	0	0	0.273						0.2558	0.14253	0.23031	0.14253	0.10041	0.2201	0.14253	0.14253	1.37674		1.10374	80.17%
0.301	0	0	0	0	0	0	0	0.301						0.28348	0.15718	0.254	0.15718	0.11072	0.24273	0.15718	0.15718	1.51965		1.21865	80.19%
0.325	0	0	0	0	0	0	0	0.325						0.30723	0.17019	0.27508	0.17019	0.11988	0.26287	0.17019	0.17019	1.64582		1.32082	80.25%
0.345	0	0	0	0	0	0	0	0.345						0.32618	0.18063	0.29197	0.18063	0.1272	0.27901	0.18063	0.18063	1.74688		1.40188	80.25%
1.887	1.155	1.792	1.154	0	1.724	1.152	1.152	10.016						1.7915	1.0853	1.6932	1.0841	0.68765	1.6268	1.0821	1.0821	10.13275		0.11675	1.15%
1.816	1.112	1.725	1.111	0	1.659	1.108	1.108	9.639						1.7242	1.0445	1.6295	1.0433	0.66206	1.5656	1.0414	1.0414	9.75196		0.11296	1.16%
1.709	1.046	1.622	1.045	0	1.561	1.042	1.042	9.067						1.6221	0.98225	1.5329	0.98101	0.62288	1.4724	0.97899	0.97899	9.17152		0.10452	1.14%
1.663	1.018	1.579	1.016	0	1.519	1.014	1.014	8.823						1.5783	0.95583	1.4915	0.95465	0.60635	1.4328	0.95274	0.95274	8.92491		0.10191	1.14%
1.685	1.032	1.6	1.031	0	1.54	1.029	1.029	8.946						1.5999	0.96923	1.5121	0.96814	0.61492	1.4528	0.96637	0.96637	9.04983		0.10383	1.15%
1.695	1.038	1.61	1.036	0	1.549	1.034	1.034	8.996						1.6095	0.97471	1.521	0.97349	0.61819	1.4611	0.97153	0.97153	9.10105		0.10505	1.15%
1.663	1.018	1.579	1.016	0	1.519	1.014	1.014	8.823						1.5789	0.9558	1.4919	0.95449	0.60605	1.4329	0.95239	0.95239	8.92482		0.10182	1.14%
1.667	1.02	1.582	1.018	0	1.521	1.015	1.015	8.838						1.5828	0.95684	1.4949	0.95513	0.60601	1.4348	0.95239	0.95239	8.93526		0.09726	1.09%
1.669	1.02	1.584	1.018	0	1.522	1.015	1.015	8.843						1.5844	0.95729	1.4962	0.95541	0.606	1.4356	0.9524	0.9524	8.9397		0.0967	1.08%
1.666	1.019	1.581	1.017	0	1.52	1.014	1.014	8.831						1.5816	0.95652	1.494	0.95494	0.60603	1.4342	0.9524	0.9524	8.93209		0.10109	1.13%
1.667	1.019	1.582	1.017	0	1.521	1.014	1.014	8.834						1.5822	0.95667	1.4944	0.95503	0.60603	1.4345	0.95239	0.95239	8.93361		0.09961	1.12%
0	0	0	0	0	0	0	0	0						0	0	0	0	0	0	0	0	0		0	#DIV/0!
0	0	0	0	0	0	0	0	0						0	0	0	0	0	0	0	0	0		0	#DIV/0!
0	0	0	0	0	0	0	0	0						0	0	0	0	0	0	0	0	0		0	#DIV/0!
0	0	0	0	0	0	0	0	0						0	0	0	0	0	0	0	0	0		0	#DIV/0!
0	0	0	0	0	0	0	0	0						0	0	0	0	0	0	0	0	0		0	#DIV/0!
0	0	0	0	0	0	0	0	0						0	0	0	0	0	0	0	0	0		0	#DIV/0!
0	0	0	0	0	0	0	0	0						0	0	0	0	0	0	0	0	0		0	#DIV/0!
0	0	0	0	0	0	0	0	0						0	0	0	0	0	0	0	0	0		0	#DIV/0!
0	0	0	0	0	0	0	0	0						0	0	0	0	0	0	0	0	0		0	#DIV/0!
0	0	0	0	0	0	0	0	0						0	0	0	0	0	0	0	0	0		0	#DIV/0!
0	0	0	0	0	0	0	0	0						0	0	0	0	0	0	0	0	0		0	#DIV/0!
0	0	0	0	0	0	0	0	0						0	0	0	0	0	0	0	0	0		0	#DIV/0!
0	0	0	0	0	0	0	0	0						0	0	0	0	0	0	0	0	0		0	#DIV/0!
1.729	1.058	1.641	1.057	0	1.579	1.054	1.054	9.172						1.6411	0.99361	1.5507	0.99231	0.62994	1.4895	0.9902	0.9902	9.27756		0.10556	1.14%
1.666	1.02	1.582	1.018	0	1.521	1.016	1.016	8.839						1.5816	0.95745	1.4944	0.95616	0.6072	1.4353	0.95407	0.95407	8.94025		0.10125	1.13%
1.666	1.019	1.582	1.017	0	1.52	1.014	1.014	8.832						1.5818	0.95657	1.4941	0.95497	0.60603	1.4343	0.9524	0.9524	8.93257		0.10057	1.13%
1.667	1.019	1.582	1.018	0	1.521	1.014	1.014	8.835						1.5824	0.95673	1.4946	0.95507	0.60601	1.4346	0.95239	0.95239	8.93419		0.09919	1.11%
1.664	1.018	1.58	1.017	0	1.519	1.014	1.014	8.826						1.5797	0.956	1.4925	0.95462	0.60605	1.4332	0.95238	0.95238	8.92683		0.10083	1.13%
1.666	1.019	1.581	1.017	0	1.52	1.014	1.014	8.831						1.5815	0.95651	1.4939	0.95493	0.60603	1.4342	0.9524	0.9524	8.93187		0.10087	1.13%
1.67	1.02	1.584	1.018	0	1.522	1.015	1.015	8.844						1.5847	0.95737	1.4964	0.95546	0.60599	1.4358	0.95239	0.95239	8.9405		0.0965	1.08%
1.677	1.024	1.591	1.021	0	1.527	1.016	1.016	8.872						1.5918	0.95927	1.5019	0.95662	0.60591	1.4392	0.95228	0.95228	8.95926		0.08726	0.97%
1.681	1.025	1.594	1.022	0	1.529	1.016	1.016	8.883						1.5952	0.9602	1.5046	0.95715	0.60584	1.4408	0.95207	0.95207	8.96793		0.08493	0.95%
1.675	1.023	1.589	1.02	0	1.525	1.016	1.016	8.864						1.5897	0.95872	1.5003	0.95629	0.60593	1.4382	0.95236	0.95236	8.95386		0.08986	1.00%
1.676	1.023	1.589	1.02	0	1.526	1.016	1.016	8.866						1.5903	0.95888	1.5007	0.95639	0.60593	1.4385	0.95236	0.95236	8.95542		0.08942	1.00%
0	0	0	0	0	0	0	0	0						0	0	0	0	0	0	0	0	0		0	#DIV/0!
0	0	0	0	0	0	0	0	0						0	0	0	0	0	0	0	0	0		0	#DIV/0!
0	0	0	0	0	0	0	0	0						0	0	0	0	0	0	0	0	0		0	#DIV/0!
0	0	0	0	0	0	0	0	0						0	0	0	0	0	0	0	0	0		0	#DIV/0!
0	0	0	0	0	0	0	0	0						0	0	0	0	0	0	0	0	0		0	#DIV/0!
0	0	0	0	0	0	0	0	0						0	0	0	0	0	0	0	0	0		0	#DIV/0!
0	0	0	0	0	0	0	0	0						0	0	0	0	0	0	0	0	0		0	#DIV/0!
0	0	0	0	0	0	0	0	0						0	0	0	0	0	0	0	0	0		0	#DIV/0!
0	0	0	0	0	0	0	0	0						0	0	0	0	0	0	0	0	0		0	#DIV/0!
0	0	0	0	0	0	0	0	0						0	0	0	0	0	0	0	0	0		0	#DIV/0!
0	0	0	0	0	0	0	0	0						0	0	0	0	0	0	0	0	0		0	#DIV/0!
0	0	0	0	0	0	0	0	0						0	0	0	0	0	0	0	0	0		0	#DIV/0!
0	0	0	0	0	0	0	0	0						0	0	0	0	0	0	0	0	0		0	#DIV/0!
1.665	1.019	1.58	1.017	0	1.52	1.014	1.014	8.829						1.5804	0.95618	1.493	0.95473	0.60604	1.4336	0.95239	0.95239	8.92873		0.09973	1.12%
1.667	1.02	1.582	1.018	0	1.521	1.015	1.015	8.838						1.5828	0.95685	1.4949	0.95515	0.60601	1.4348	0.9524	0.9524	8.93531		0.09731	1.09%
1.673	1.022	1.587	1.019	0	1.525	1.015	1.015	8.856						1.5881	0.95829	1.4991	0.95603	0.60595	1.4374	0.95238	0.95238	8.94963		0.09363	1.05%
1.675	1.023	1.588	1.02	0	1.525	1.015	1.015	8.861						1.5894	0.95862	1.5	0.95623	0.60594	1.438	0.95235	0.95235	8.95289		0.09189	1.03%
1.67	1.021	1.585	1.018	0	1.523	1.015	1.015	8.847						1.5853	0.95753	1.4969	0.95556	0.60598	1.436	0.95239	0.95239	8.94205		0.09505	1.06%
1.673	1.022	1.587	1.019	0	1.524	1.015	1.015	8.855						1.5879	0.95824	1.4989	0.956	0.60596	1.4373	0.95239	0.95239	8.94908		0.09408	1.05%
1.677	1.023	1.59	1.02	0	1.527	1.016	1.016	8.869						1.5913	0.95916	1.5016	0.95656	0.60591	1.439	0.9523	0.9523	8.95813		0.08913	0.99%
1.688	1.028	1.599	1.024	0	1.533	1.017	1.017	8.906						1.6015	0.96181	1.5094	0.95791	0.60572	1.4434	0.95115	0.95115	8.98204		0.07604	0.85%
1.689	1.028	1.6	1.024	0	1.533	1.017	1.017	8.908						1.6024	0.96204	1.5101	0.95799	0.6057	1.4437	0.95094	0.95094	8.98381		0.07581	0.84%
1.682	1.026	1.595	1.022	0	1.53	1.017	1.017	8.889						1.5966	0.96055	1.5056	0.95734	0.60582	1.4414	0.95195	0.95195	8.97121		0.08221	0.92%
1.685	1.027	1.597	1.023	0	1.532	1.017	1.017	8.898						1.5994	0.9613	1.5078	0.95773	0.60578	1.4426	0.95164	0.95164	8.97789		0.07989	0.89%
0	0	0	0	0	0	0	0	0						0	0	0	0	0	0	0	0	0		0	#DIV/0!
0	0	0	0	0	0	0	0	0						0	0	0	0	0	0	0	0	0		0	#DIV/0!
0	0	0	0	0	0	0	0	0						0	0	0	0	0	0	0	0	0		0	#DIV/0!
0	0	0	0	0	0	0	0	0						0	0	0	0	0	0	0	0	0		0	#DIV/0!
0	0	0	0	0	0	0	0	0						0	0	0	0	0	0	0	0	0		0	#DIV/0!
0	0	0	0	0	0	0	0	0						0	0	0	0	0	0	0	0	0		0	#DIV/0!
0	0	0	0	0	0	0	0	0						0	0	0	0	0	0	0	0	0		0	#DIV/0!
0	0	0	0	0	0	0	0	0						0	0	0	0	0	0	0	0	0		0	#DIV/0!
0	0	0	0	0	0	0	0	0						0	0	0	0	0	0	0	0	0		0	#DIV/0!
0	0	0	0	0	0	0	0	0						0	0	0	0	0	0	0	0	0		0	#DIV/0!
0	0	0	0	0	0	0	0	0						0	0	0	0	0	0	0	0	0		0	#DIV/0!
0	0	0	0	0	0	0	0	0						0	0	0	0	0	0	0	0	0		0	#DIV/0!
0	0	0	0	0	0	0	0	0						0	0	0	0	0	0	0	0	0		0	#DIV/0!
1.668	1.02	1.583	1.018	0	1.522	1.015	1.015	8.841						1.5837	0.95707	1.4956	0.95529	0.60601	1.4352	0.95241	0.95241	8.93769		0.09669	1.08%
1.671	1.021	1.585	1.019	0	1.523	1.015	1.015	8.849						1.5861	0.95774	1.4975	0.95569	0.60598	1.4364	0.9524	0.9524	8.94421		0.09521	1.06%
1.68	1.025	1.593	1.021	0	1.528	1.016	1.016	8.879						1.5943	0.95995	1.5039	0.95702	0.60586	1.4404	0.95216	0.95216	8.96575		0.08675	0.97%
1.68	1.025	1.593	1.021	0	1.529	1.016	1.016	8.88						1.5945	0.96	1.504	0.95704	0.60586	1.4405	0.95213	0.95213	8.96616		0.08616	0.96%
1.675	1.022	1.588	1.02	0	1.525	1.015	1.015	8.86						1.5893	0.9586	1.5	0.95621	0.60594	1.438	0.95235	0.95235	8.95275		0.09275	1.04%
1.679	1.024	1.592	1.021	0	1.528	1.016	1.016	8.876						1.5933	0.9597	1.5031	0.95687	0.60587	1.4399	0.95222	0.95222	8.96318		0.08718	0.97%
1.685	1.027	1.597	1.023	0	1.531	1.017	1.017	8.897						1.5992	0.96125	1.5077	0.95769	0.60578	1.4426	0.9516	0.9516	8.97742		0.08042	0.90%
1.7	1.033	1.609	1.027	0	1.54	1.019	1.019	8.947						1.6128	0.96449	1.5178	0.95844	0.60545	1.4467	0.94782	0.94782	9.00132		0.05432	0.60%
1.705	1.035	1.613	1.029	0	1.543	1.019	1.019	8.963						1.6176	0.96545	1.521	0.95823	0.60532	1.4474	0.94581	0.94581	9.00662		0.04362	0.48%
1.691	1.029	1.601	1.025	0	1.534	1.018	1.018	8.916						1.6041	0.96247	1.5113	0.95818	0.60568	1.4444	0.95067	0.95067	8.98747		0.07147	0.80%
1.691	1.029	1.602	1.025	0	1.535	1.018	1.018	8.918						1.6048	0.96267	1.5119	0.95827	0.60566	1.4447	0.95056	0.95056	8.98912		0.07112	0.79%
0	0	0	0	0	0	0	0	0						0	0	0	0	0	0	0	0	0		0	#DIV/0!
0	0	0	0	0	0	0	0	0						0	0	0	0	0	0	0	0	0		0	#DIV/0!
0	0	0	0	0	0	0	0	0						0	0	0	0	0	0	0	0	0		0	#DIV/0!
0	0	0	0	0	0	0	0	0						0	0	0	0	0	0	0	0	0		0	#DIV/0!
0	0	0	0	0	0	0	0	0						0	0	0	0	0	0	0	0	0		0	#DIV/0!
0	0	0	0	0	0	0	0	0						0	0	0	0	0	0	0	0	0		0	#DIV/0!
0	0	0	0	0	0	0	0	0						0	0	0	0	0	0	0	0	0		0	#DIV/0!
0	0	0	0	0	0	0	0	0						0	0	0	0	0	0	0	0	0		0	#DIV/0!
0	0	0	0	0	0	0	0	0						0	0	0	0	0	0	0	0	0		0	#DIV/0!
0	0	0	0	0	0	0	0	0						0	0	0	0	0	0	0	0	0		0	#DIV/0!
0	0	0	0	0	0	0	0	0						0	0	0	0	0	0	0	0	0		0	#DIV/0!
0	0	0	0	0	0	0	0	0						0	0	0	0	0	0	0	0	0		0	#DIV/0!
0	0	0	0	0	0	0	0	0						0	0	0	0	0	0	0	0	0		0	#DIV/0!
1.672	1.021	1.586	1.019	0	1.524	1.015	1.015	8.852						1.5869	0.95796	1.4981	0.95584	0.60597	1.4368	0.95241	0.95241	8.94639		0.09439	1.06%
1.674	1.022	1.588	1.02	0	1.525	1.015	1.015	8.859						1.5889	0.95851	1.4997	0.95617	0.60595	1.4378	0.95239	0.95239	8.95181		0.09281	1.04%
1.681	1.025	1.593	1.022	0	1.529	1.016	1.016	8.882						1.5949	0.96012	1.5043	0.95711	0.60585	1.4407	0.95211	0.95211	8.9672		0.0852	0.95%
1.682	1.026	1.594	1.022	0	1.53	1.016	1.016	8.886						1.5961	0.96043	1.5053	0.95727	0.60583	1.4412	0.95197	0.95197	8.97007		0.08407	0.94%
1.677	1.024	1.59	1.021	0	1.527	1.016	1.016	8.871						1.5917	0.95925	1.5019	0.9566	0.60591	1.4392	0.95227	0.95227	8.9591		0.0881	0.98%
1.682	1.026	1.595	1.022	0	1.53	1.017	1.017	8.889						1.5966	0.96057	1.5057	0.95735	0.60582	1.4414	0.95196	0.95196	8.97136		0.08236	0.92%
1.688	1.028	1.599	1.024	0	1.533	1.017	1.017	8.906						1.6016	0.96185	1.5095	0.95795	0.60572	1.4435	0.95119	0.95119	8.9825		0.0765	0.85%
1.704	1.034	1.612	1.028	0	1.542	1.019	1.019	8.958						1.616	0.96514	1.52	0.95831	0.60536	1.4472	0.94648	0.94648	9.00497		0.04697	0.52%
1.71	1.037	1.617	1.03	0	1.545	1.02	1.02	8.979						1.6218	0.96623	1.5238	0.95783	0.60519	1.4476	0.94382	0.94382	9.01009		0.03109	0.35%
1.697	1.032	1.607	1.027	0	1.538	1.018	1.018	8.937						1.6104	0.96399	1.516	0.95854	0.60553	1.4463	0.9489	0.9489	8.99856		0.06156	0.68%
1.699	1.032	1.608	1.027	0	1.539	1.019	1.019	8.943						1.6118	0.96433	1.517	0.95863	0.60549	1.4467	0.94855	0.94855	9.00105		0.05805	0.64%
0	0	0	0	0	0	0	0	0						0	0	0	0	0	0	0	0	0		0	#DIV/0!
0	0	0	0	0	0	0	0	0						0	0	0	0	0	0	0	0	0		0	#DIV/0!
0	0	0	0	0	0	0	0	0						0	0	0	0	0	0	0	0	0		0	#DIV/0!
0	0	0	0	0	0	0	0	0						0	0	0	0	0	0	0	0	0		0	#DIV/0!
0	0	0	0	0	0	0	0	0						0	0	0	0	0	0	0	0	0		0	#DIV/0!
0	0	0	0	0	0	0	0	0						0	0	0	0	0	0	0	0	0		0	#DIV/0!
0	0	0	0	0	0	0	0	0						0	0	0	0	0	0	0	0	0		0	#DIV/0!
0	0	0	0	0	0	0	0	0						0	0	0	0	0	0	0	0	0		0	#DIV/0!
0	0	0	0	0	0	0	0	0						0	0	0	0	0	0	0	0	0		0	#DIV/0!
0	0	0	0	0	0	0	0	0						0	0	0	0	0	0	0	0	0		0	#DIV/0!
0	0	0	0	0	0	0	0	0						0	0	0	0	0	0	0	0	0		0	#DIV/0!
0	0	0	0	0	0	0	0	0						0	0	0	0	0	0	0	0	0		0	#DIV/0!
0	0	0	0	0	0	0	0	0						0	0	0	0	0	0	0	0	0		0	#DIV/0!
0	0	0	0	0	0	0	0	0						0	0	0	0	0	0	0	0	0		0	#DIV/0!
0	0	0	0	0	0	0	0	0						0	0	0	0	0	0	0	0	0		0	#DIV/0!
0	0	0	0	0	0	0	0	0						0	0	0	0	0	0	0	0	0		0	#DIV/0!
0	0	0	0	0	0	0	0	0						0	0	0	0	0	0	0	0	0		0	#DIV/0!
0	0	0	0	0	0	0	0	0						0	0	0	0	0	0	0	0	0		0	#DIV/0!
0	0	0	0	0	0	0	0	0						0	0	0	0	0	0	0	0	0		0	#DIV/0!
0	0	0	0	0	0	0	0	0						0	0	0	0	0	0	0	0	0		0	#DIV/0!
0	0	0	0	0	0	0	0	0						0	0	0	0	0	0	0	0	0		0	#DIV/0!
0	0	0	0	0	0	0	0	0						0	0	0	0	0	0	0	0	0		0	#DIV/0!
0	0	0	0	0	0	0	0	0						0	0	0	0	0	0	0	0	0		0	#DIV/0!
0	0	0	0	0	0	0	0	0						0	0	0	0	0	0	0	0	0		0	#DIV/0!
0	0	0	0	0	0	0	0	0						0	0	0	0	0	0	0	0	0		0	#DIV/0!
0	0	0	0	0	0	0	0	0						0	0	0	0	0	0	0	0	0		0	#DIV/0!
0	0	0	0	0	0	0	0	0						0	0	0	0	0	0	0	0	0		0	#DIV/0!
0	0	0	0	0	0	0	0	0						0	0	0	0	0	0	0	0	0		0	#DIV/0!
0	0	0	0	0	0	0	0	0						0	0	0	0	0	0	0	0	0		0	#DIV/0!
0	0	0	0	0	0	0	0	0						0	0	0	0	0	0	0	0	0		0	#DIV/0!
0	0	0	0	0	0	0	0	0						0	0	0	0	0	0	0	0	0		0	#DIV/0!
0	0	0	0	0	0	0	0	0						0	0	0	0	0	0	0	0	0		0	#DIV/0!
0	0	0	0	0	0	0	0	0						0	0	0	0	0	0	0	0	0		0	#DIV/0!
0	0	0	0	0	0	0	0	0						0	0	0	0	0	0	0	0	0		0	#DIV/0!
0	0	0	0	0	0	0	0	0						0	0	0	0	0	0	0	0	0		0	#DIV/0!
0	0	0	0	0	0	0	0	0						0	0	0	0	0	0	0	0	0		0	#DIV/0!
0	0	0	0	0	0	0	0	0						0	0	0	0	0	0	0	0	0		0	#DIV/0!
0	0	0	0	0	0	0	0	0						0	0	0	0	0	0	0	0	0		0	#DIV/0!
0	0	0	0	0	0	0	0	0						0	0	0	0	0	0	0	0	0		0	#DIV/0!
0	0	0	0	0	0	0	0	0						0	0	0	0	0	0	0	0	0		0	#DIV/0!
0	0	0	0	0	0	0	0	0						0	0	0	0	0	0	0	0	0		0	#DIV/0!
0	0	0	0	0	0	0	0	0						0	0	0	0	0	0	0	0	0		0	#DIV/0!
0	0	0	0	0	0	0	0	0						0	0	0	0	0	0	0	0	0		0	#DIV/0!
0	0	0	0	0	0	0	0	0						0	0	0	0	0	0	0	0	0		0	#DIV/0!
0	0	0	0	0	0	0	0	0						0	0	0	0	0	0	0	0	0		0	#DIV/0!
0	0	0	0	0	0	0	0	0						0	0	0	0	0	0	0	0	0		0	#DIV/0!
0	0	0	0	0	0	0	0	0						0	0	0	0	0	0	0	0	0		0	#DIV/0!
0	0	0	0	0	0	0	0	0						0	0	0	0	0	0	0	0	0		0	#DIV/0!
0	0	0	0	0	0	0	0	0						0	0	0	0	0	0	0	0	0		0	#DIV/0!
0	0	0	0	0	0	0	0	0						0	0	0	0	0	0	0	0	0		0	#DIV/0!
0	0	0	0	0	0	0	0	0						0	0	0	0	0	0	0	0	0		0	#DIV/0!
0	0	0	0	0	0	0	0	0						0	0	0	0	0	0	0	0	0		0	#DIV/0!
0	0	0	0	0	0	0	0	0						0	0	0	0	0	0	0	0	0		0	#DIV/0!
0	0	0	0	0	0	0	0	0						0	0	0	0	0	0	0	0	0		0	#DIV/0!
0	0	0	0	0	0	0	0	0						0	0	0	0	0	0	0	0	0		0	#DIV/0!
0	0	0	0	0	0	0	0	0						0	0	0	0	0	0	0	0	0		0	#DIV/0!
0	0	0	0	0	0	0	0	0						0	0	0	0	0	0	0	0	0		0	#DIV/0!
0	0	0	0	0	0	0	0	0						0	0	0	0	0	0	0	0	0		0	#DIV/0!
0	0	0	0	0	0	0	0	0						0	0	0	0	0	0	0	0	0		0	#DIV/0!
0	0	0	0	0	0	0	0	0						0	0	0	0	0	0	0	0	0		0	#DIV/0!
0	0	0	0	0	0	0	0	0						0	0	0	0	0	0	0	0	0		0	#DIV/0!
1.738	1.063	1.65	1.062	0	1.586	1.059	1.059	9.217						1.6498	0.99821	1.5586	0.9967	0.63251	1.4966	0.99427	0.99427	9.32096		0.10396	1.12%
1.666	1.019	1.581	1.017	0	1.52	1.014	1.014	8.831						1.5813	0.95642	1.4937	0.95487	0.60605	1.434	0.95237	0.95237	8.93108		0.10008	1.12%
1.672	1.021	1.586	1.019	0	1.524	1.015	1.015	8.852						1.5868	0.95793	1.498	0.95582	0.60597	1.4368	0.95241	0.95241	8.94614		0.09414	1.05%
1.673	1.022	1.587	1.019	0	1.525	1.015	1.015	8.856						1.5882	0.95831	1.4991	0.95605	0.60595	1.4375	0.95239	0.95239	8.94989		0.09389	1.05%
1.67	1.021	1.585	1.018	0	1.523	1.015	1.015	8.847						1.5853	0.95751	1.4968	0.95555	0.60599	1.436	0.95239	0.95239	8.94193		0.09493	1.06%
1.671	1.021	1.586	1.019	0	1.523	1.015	1.015	8.85						1.5865	0.95784	1.4978	0.95576	0.60598	1.4366	0.9524	0.9524	8.94528		0.09528	1.07%
1.677	1.023	1.59	1.02	0	1.526	1.016	1.016	8.868						1.5913	0.95914	1.5015	0.95655	0.60592	1.439	0.95233	0.95233	8.95807		0.09007	1.01%
1.69	1.029	1.601	1.024	0	1.534	1.017	1.017	8.912						1.6033	0.96228	1.5107	0.95815	0.6057	1.4442	0.95096	0.95096	8.98625		0.07425	0.83%
1.695	1.031	1.605	1.026	0	1.537	1.018	1.018	8.93						1.608	0.96343	1.5143	0.95848	0.60559	1.4457	0.94974	0.94974	8.99498		0.06498	0.72%
1.682	1.026	1.594	1.022	0	1.53	1.016	1.016	8.886						1.5962	0.96046	1.5054	0.9573	0.60583	1.4413	0.95202	0.95202	8.97053		0.08453	0.94%
1.682	1.026	1.595	1.022	0	1.53	1.016	1.016	8.887						1.5963	0.96049	1.5054	0.95733	0.60583	1.4413	0.95203	0.95203	8.97071		0.08371	0.93%
0	0	0	0	0	0	0	0	0						0	0	0	0	0	0	0	0	0		0	#DIV/0!
0	0	0	0	0	0	0	0	0						0	0	0	0	0	0	0	0	0		0	#DIV/0!
0	0	0	0	0	0	0	0	0						0	0	0	0	0	0	0	0	0		0	#DIV/0!
0	0	0	0	0	0	0	0	0						0	0	0	0	0	0	0	0	0		0	#DIV/0!
0	0	0	0	0	0	0	0	0						0	0	0	0	0	0	0	0	0		0	#DIV/0!
0	0	0	0	0	0	0	0	0						0	0	0	0	0	0	0	0	0		0	#DIV/0!
0	0	0	0	0	0	0	0	0						0	0	0	0	0	0	0	0	0		0	#DIV/0!
0	0	0	0	0	0	0	0	0						0	0	0	0	0	0	0	0	0		0	#DIV/0!
0	0	0	0	0	0	0	0	0						0	0	0	0	0	0	0	0	0		0	#DIV/0!
0	0	0	0	0	0	0	0	0						0	0	0	0	0	0	0	0	0		0	#DIV/0!
0	0	0	0	0	0	0	0	0						0	0	0	0	0	0	0	0	0		0	#DIV/0!
0	0	0	0	0	0	0	0	0						0	0	0	0	0	0	0	0	0		0	#DIV/0!
0	0	0	0	0	0	0	0	0						0	0	0	0	0	0	0	0	0		0	#DIV/0!
1.667	1.019	1.582	1.017	0	1.521	1.014	1.014	8.834						1.5823	0.95671	1.4945	0.95506	0.60603	1.4345	0.95241	0.95241	8.93392		0.09992	1.12%
1.67	1.021	1.585	1.018	0	1.523	1.015	1.015	8.847						1.5851	0.95747	1.4967	0.95553	0.60599	1.4359	0.9524	0.9524	8.94149		0.09449	1.06%
1.678	1.024	1.591	1.021	0	1.527	1.016	1.016	8.873						1.5921	0.95936	1.5022	0.95668	0.6059	1.4394	0.95228	0.95228	8.9602		0.0872	0.97%
1.679	1.024	1.592	1.021	0	1.528	1.016	1.016	8.876						1.5933	0.95967	1.5031	0.95685	0.60587	1.4399	0.95221	0.95221	8.96311		0.08711	0.97%
1.674	1.022	1.588	1.02	0	1.525	1.015	1.015	8.859						1.589	0.95852	1.4997	0.95617	0.60594	1.4378	0.95236	0.95236	8.95185		0.09285	1.04%
1.677	1.023	1.59	1.02	0	1.526	1.016	1.016	8.868						1.5913	0.95914	1.5015	0.95655	0.60591	1.439	0.95232	0.95232	8.95804		0.09004	1.01%
1.683	1.026	1.595	1.022	0	1.53	1.017	1.017	8.89						1.597	0.96067	1.506	0.9574	0.60582	1.4416	0.95189	0.95189	8.97227		0.08227	0.92%
1.697	1.032	1.607	1.027	0	1.538	1.018	1.018	8.937						1.6103	0.96394	1.516	0.95844	0.60553	1.4462	0.94873	0.94873	8.99787		0.06087	0.68%
1.702	1.033	1.611	1.028	0	1.541	1.019	1.019	8.953						1.6144	0.96481	1.5188	0.95837	0.60541	1.4469	0.94713	0.94713	9.00295		0.04995	0.55%
1.687	1.028	1.599	1.024	0	1.532	1.017	1.017	8.904						1.6009	0.96168	1.509	0.95788	0.60574	1.4432	0.95132	0.95132	8.98104		0.07704	0.86%
1.688	1.028	1.599	1.024	0	1.533	1.017	1.017	8.906						1.6017	0.9619	1.5096	0.95799	0.60572	1.4436	0.95121	0.95121	8.98293		0.07693	0.86%
0	0	0	0	0	0	0	0	0						0	0	0	0	0	0	0	0	0		0	#DIV/0!
0	0	0	0	0	0	0	0	0						0	0	0	0	0	0	0	0	0		0	#DIV/0!
0	0	0	0	0	0	0	0	0						0	0	0	0	0	0	0	0	0		0	#DIV/0!
0	0	0	0	0	0	0	0	0						0	0	0	0	0	0	0	0	0		0	#DIV/0!
0	0	0	0	0	0	0	0	0						0	0	0	0	0	0	0	0	0		0	#DIV/0!
0	0	0	0	0	0	0	0	0						0	0	0	0	0	0	0	0	0		0	#DIV/0!
0	0	0	0	0	0	0	0	0						0	0	0	0	0	0	0	0	0		0	#DIV/0!
0	0	0	0	0	0	0	0	0						0	0	0	0	0	0	0	0	0		0	#DIV/0!
0	0	0	0	0	0	0	0	0						0	0	0	0	0	0	0	0	0		0	#DIV/0!
0	0	0	0	0	0	0	0	0						0	0	0	0	0	0	0	0	0		0	#DIV/0!
0	0	0	0	0	0	0	0	0						0	0	0	0	0	0	0	0	0		0	#DIV/0!
0	0	0	0	0	0	0	0	0						0	0	0	0	0	0	0	0	0		0	#DIV/0!
0	0	0	0	0	0	0	0	0						0	0	0	0	0	0	0	0	0		0	#DIV/0!
1.674	1.022	1.588	1.02	0	1.525	1.015	1.015	8.859						1.5891	0.95856	1.4998	0.9562	0.60594	1.4379	0.95238	0.95238	8.95226		0.09326	1.04%
1.677	1.024	1.59	1.021	0	1.527	1.016	1.016	8.871						1.5918	0.95927	1.5019	0.95662	0.60591	1.4392	0.9523	0.9523	8.9593		0.0883	0.99%
1.686	1.027	1.598	1.023	0	1.532	1.017	1.017	8.9						1.6002	0.96149	1.5084	0.9578	0.60575	1.4429	0.95145	0.95145	8.97944		0.07944	0.88%
1.685	1.027	1.597	1.023	0	1.531	1.017	1.017	8.897						1.5989	0.96115	1.5074	0.95762	0.60578	1.4424	0.95161	0.95161	8.97647		0.07947	0.89%
1.678	1.024	1.591	1.021	0	1.527	1.016	1.016	8.873						1.5922	0.95938	1.5022	0.95668	0.6059	1.4394	0.95226	0.95226	8.96028		0.08728	0.97%
1.681	1.025	1.594	1.022	0	1.529	1.016	1.016	8.883						1.5954	0.96026	1.5048	0.95719	0.60584	1.4409	0.95206	0.95206	8.96851		0.08551	0.95%
1.686	1.027	1.597	1.023	0	1.532	1.017	1.017	8.899						1.5994	0.96129	1.5078	0.95769	0.60577	1.4426	0.95154	0.95154	8.97763		0.07863	0.88%
1.697	1.031	1.607	1.026	0	1.538	1.018	1.018	8.935						1.6098	0.9638	1.5155	0.95838	0.60554	1.446	0.94883	0.94883	8.99668		0.06168	0.69%
1.704	1.034	1.613	1.029	0	1.542	1.019	1.019	8.96						1.6167	0.96524	1.5204	0.95818	0.60534	1.4471	0.94603	0.94603	9.00502		0.04502	0.50%
1.692	1.03	1.603	1.025	0	1.536	1.018	1.018	8.922						1.6058	0.9629	1.5127	0.9583	0.60564	1.445	0.95019	0.95019	8.99072		0.06872	0.76%
1.695	1.031	1.605	1.026	0	1.537	1.018	1.018	8.93						1.6077	0.96337	1.5141	0.95844	0.60559	1.4456	0.94973	0.94973	8.99426		0.06426	0.71%
0	0	0	0	0	0	0	0	0						0	0	0	0	0	0	0	0	0		0	#DIV/0!
0	0	0	0	0	0	0	0	0						0	0	0	0	0	0	0	0	0		0	#DIV/0!
0	0	0	0	0	0	0	0	0						0	0	0	0	0	0	0	0	0		0	#DIV/0!
0	0	0	0	0	0	0	0	0						0	0	0	0	0	0	0	0	0		0	#DIV/0!
0	0	0	0	0	0	0	0	0						0	0	0	0	0	0	0	0	0		0	#DIV/0!
0	0	0	0	0	0	0	0	0						0	0	0	0	0	0	0	0	0		0	#DIV/0!
0	0	0	0	0	0	0	0	0						0	0	0	0	0	0	0	0	0		0	#DIV/0!
0	0	0	0	0	0	0	0	0						0	0	0	0	0	0	0	0	0		0	#DIV/0!
0	0	0	0	0	0	0	0	0						0	0	0	0	0	0	0	0	0		0	#DIV/0!
0	0	0	0	0	0	0	0	0						0	0	0	0	0	0	0	0	0		0	#DIV/0!
0	0	0	0	0	0	0	0	0						0	0	0	0	0	0	0	0	0		0	#DIV/0!
0	0	0	0	0	0	0	0	0						0	0	0	0	0	0	0	0	0		0	#DIV/0!
0	0	0	0	0	0	0	0	0						0	0	0	0	0	0	0	0	0		0	#DIV/0!
1.682	1.026	1.595	1.022	0	1.53	1.016	1.016	8.887						1.5964	0.9605	1.5055	0.95732	0.60583	1.4413	0.952	0.952	8.97085		0.08385	0.93%
1.686	1.027	1.598	1.023	0	1.532	1.017	1.017	8.9						1.6	0.96144	1.5082	0.95778	0.60575	1.4429	0.9515	0.9515	8.97907		0.07907	0.88%
1.7	1.033	1.609	1.027	0	1.54	1.019	1.019	8.947						1.6124	0.9644	1.5175	0.95845	0.60547	1.4466	0.94799	0.94799	9.0008		0.0538	0.60%
1.695	1.031	1.605	1.026	0	1.537	1.018	1.018	8.93						1.6082	0.96344	1.5144	0.95833	0.60557	1.4455	0.9493	0.9493	8.99404		0.06404	0.71%
1.684	1.026	1.596	1.022	0	1.53	1.017	1.017	8.892						1.5975	0.9608	1.5064	0.95745	0.6058	1.4418	0.95175	0.95175	8.97325		0.08125	0.91%
1.687	1.028	1.599	1.023	0	1.532	1.017	1.017	8.903						1.6008	0.96165	1.5089	0.95786	0.60574	1.4432	0.95131	0.95131	8.98077		0.07777	0.87%
1.688	1.028	1.599	1.024	0	1.533	1.017	1.017	8.906						1.6013	0.96178	1.5093	0.95789	0.60572	1.4433	0.95115	0.95115	8.98159		0.07559	0.84%
1.703	1.034	1.611	1.028	0	1.541	1.019	1.019	8.955						1.6149	0.96486	1.5192	0.95819	0.60539	1.4468	0.94664	0.94664	9.00262		0.04762	0.53%
1.71	1.037	1.617	1.03	0	1.545	1.02	1.02	8.979						1.6215	0.96603	1.5235	0.95756	0.60519	1.4472	0.94354	0.94354	9.00806		0.02906	0.32%
1.694	1.03	1.605	1.026	0	1.537	1.018	1.018	8.928						1.6075	0.9633	1.5139	0.95834	0.60559	1.4454	0.94958	0.94958	8.99319		0.06519	0.72%
1.696	1.031	1.606	1.026	0	1.538	1.018	1.018	8.933						1.6094	0.96374	1.5153	0.95843	0.60555	1.4459	0.94906	0.94906	8.99644		0.06344	0.71%
0	0	0	0	0	0	0	0	0						0	0	0	0	0	0	0	0	0		0	#DIV/0!
0	0	0	0	0	0	0	0	0						0	0	0	0	0	0	0	0	0		0	#DIV/0!
0	0	0	0	0	0	0	0	0						0	0	0	0	0	0	0	0	0		0	#DIV/0!
0	0	0	0	0	0	0	0	0						0	0	0	0	0	0	0	0	0		0	#DIV/0!
0	0	0	0	0	0	0	0	0						0	0	0	0	0	0	0	0	0		0	#DIV/0!
0	0	0	0	0	0	0	0	0						0	0	0	0	0	0	0	0	0		0	#DIV/0!
0	0	0	0	0	0	0	0	0						0	0	0	0	0	0	0	0	0		0	#DIV/0!
0	0	0	0	0	0	0	0	0						0	0	0	0	0	0	0	0	0		0	#DIV/0!
0	0	0	0	0	0	0	0	0						0	0	0	0	0	0	0	0	0		0	#DIV/0!
0	0	0	0	0	0	0	0	0						0	0	0	0	0	0	0	0	0		0	#DIV/0!
0	0	0	0	0	0	0	0	0						0	0	0	0	0	0	0	0	0		0	#DIV/0!
0	0	0	0	0	0	0	0	0						0	0	0	0	0	0	0	0	0		0	#DIV/0!
0	0	0	0	0	0	0	0	0						0	0	0	0	0	0	0	0	0		0	#DIV/0!
1.673	1.022	1.587	1.019	0	1.525	1.015	1.015	8.856						1.5881	0.95829	1.4991	0.95603	0.60595	1.4374	0.95238	0.95238	8.94963		0.09363	1.05%
1.676	1.023	1.589	1.02	0	1.526	1.016	1.016	8.866						1.5903	0.95887	1.5008	0.95638	0.60593	1.4385	0.95234	0.95234	8.95546		0.08946	1.00%
1.682	1.026	1.595	1.022	0	1.53	1.016	1.016	8.887						1.5963	0.96047	1.5054	0.95729	0.60583	1.4413	0.95195	0.95195	8.97049		0.08349	0.93%
1.683	1.026	1.595	1.022	0	1.53	1.017	1.017	8.89						1.5967	0.96059	1.5058	0.95735	0.60582	1.4415	0.95188	0.95188	8.97152		0.08152	0.91%
1.679	1.024	1.592	1.021	0	1.528	1.016	1.016	8.876						1.5932	0.95967	1.5031	0.95685	0.60587	1.4399	0.95219	0.95219	8.96297		0.08697	0.97%
1.683	1.026	1.595	1.022	0	1.53	1.017	1.017	8.89						1.5972	0.96073	1.5061	0.95743	0.60581	1.4417	0.95187	0.95187	8.97271		0.08271	0.92%
1.686	1.027	1.598	1.023	0	1.532	1.017	1.017	8.9						1.5997	0.96138	1.5081	0.95773	0.60575	1.4427	0.95146	0.95146	8.97828		0.07828	0.87%
1.699	1.032	1.608	1.027	0	1.539	1.019	1.019	8.943						1.6118	0.96425	1.517	0.95839	0.60548	1.4464	0.94809	0.94809	8.9995		0.0565	0.63%
1.705	1.035	1.613	1.029	0	1.542	1.019	1.019	8.962						1.6168	0.96529	1.5205	0.95821	0.60534	1.4472	0.94602	0.94602	9.00538		0.04338	0.48%
1.696	1.031	1.606	1.026	0	1.538	1.018	1.018	8.933						1.6092	0.96372	1.5152	0.95846	0.60555	1.446	0.94918	0.94918	8.99649		0.06349	0.71%
1.7	1.033	1.609	1.027	0	1.54	1.019	1.019	8.947						1.6127	0.96452	1.5177	0.95858	0.60546	1.4469	0.9481	0.9481	9.00206		0.05506	0.61%
0	0	0	0	0	0	0	0	0						0	0	0	0	0	0	0	0	0		0	#DIV/0!
0	0	0	0	0	0	0	0	0						0	0	0	0	0	0	0	0	0		0	#DIV/0!
0	0	0	0	0	0	0	0	0						0	0	0	0	0	0	0	0	0		0	#DIV/0!
0	0	0	0	0	0	0	0	0						0	0	0	0	0	0	0	0	0		0	#DIV/0!
0	0	0	0	0	0	0	0	0						0	0	0	0	0	0	0	0	0		0	#DIV/0!
0	0	0	0	0	0	0	0	0						0	0	0	0	0	0	0	0	0		0	#DIV/0!
0	0	0	0	0	0	0	0	0						0	0	0	0	0	0	0	0	0		0	#DIV/0!
0	0	0	0	0	0	0	0	0						0	0	0	0	0	0	0	0	0		0	#DIV/0!
0	0	0	0	0	0	0	0	0						0	0	0	0	0	0	0	0	0		0	#DIV/0!
0	0	0	0	0	0	0	0	0						0	0	0	0	0	0	0	0	0		0	#DIV/0!
0	0	0	0	0	0	0	0	0						0	0	0	0	0	0	0	0	0		0	#DIV/0!
0	0	0	0	0	0	0	0	0						0	0	0	0	0	0	0	0	0		0	#DIV/0!
0	0	0	0	0	0	0	0	0						0	0	0	0	0	0	0	0	0		0	#DIV/0!
0	0	0	0	0	0	0	0	0						0	0	0	0	0	0	0	0	0		0	#DIV/0!
0	0	0	0	0	0	0	0	0						0	0	0	0	0	0	0	0	0		0	#DIV/0!
0	0	0	0	0	0	0	0	0						0	0	0	0	0	0	0	0	0		0	#DIV/0!
0	0	0	0	0	0	0	0	0						0	0	0	0	0	0	0	0	0		0	#DIV/0!
0	0	0	0	0	0	0	0	0						0	0	0	0	0	0	0	0	0		0	#DIV/0!
0	0	0	0	0	0	0	0	0						0	0	0	0	0	0	0	0	0		0	#DIV/0!
0	0	0	0	0	0	0	0	0						0	0	0	0	0	0	0	0	0		0	#DIV/0!
0	0	0	0	0	0	0	0	0						0	0	0	0	0	0	0	0	0		0	#DIV/0!
0	0	0	0	0	0	0	0	0						0	0	0	0	0	0	0	0	0		0	#DIV/0!
0	0	0	0	0	0	0	0	0						0	0	0	0	0	0	0	0	0		0	#DIV/0!
0	0	0	0	0	0	0	0	0						0	0	0	0	0	0	0	0	0		0	#DIV/0!
0	0	0	0	0	0	0	0	0						0	0	0	0	0	0	0	0	0		0	#DIV/0!
0	0	0	0	0	0	0	0	0						0	0	0	0	0	0	0	0	0		0	#DIV/0!
0	0	0	0	0	0	0	0	0						0	0	0	0	0	0	0	0	0		0	#DIV/0!
0	0	0	0	0	0	0	0	0						0	0	0	0	0	0	0	0	0		0	#DIV/0!
0	0	0	0	0	0	0	0	0						0	0	0	0	0	0	0	0	0		0	#DIV/0!
0	0	0	0	0	0	0	0	0						0	0	0	0	0	0	0	0	0		0	#DIV/0!
0	0	0	0	0	0	0	0	0						0	0	0	0	0	0	0	0	0		0	#DIV/0!
0	0	0	0	0	0	0	0	0						0	0	0	0	0	0	0	0	0		0	#DIV/0!
0	0	0	0	0	0	0	0	0						0	0	0	0	0	0	0	0	0		0	#DIV/0!
0	0	0	0	0	0	0	0	0						0	0	0	0	0	0	0	0	0		0	#DIV/0!
0	0	0	0	0	0	0	0	0						0	0	0	0	0	0	0	0	0		0	#DIV/0!
0	0	0	0	0	0	0	0	0						0	0	0	0	0	0	0	0	0		0	#DIV/0!
0	0	0	0	0	0	0	0	0						0	0	0	0	0	0	0	0	0		0	#DIV/0!
0	0	0	0	0	0	0	0	0						0	0	0	0	0	0	0	0	0		0	#DIV/0!
0	0	0	0	0	0	0	0	0						0	0	0	0	0	0	0	0	0		0	#DIV/0!
0	0	0	0	0	0	0	0	0						0	0	0	0	0	0	0	0	0		0	#DIV/0!
0	0	0	0	0	0	0	0	0						0	0	0	0	0	0	0	0	0		0	#DIV/0!
0	0	0	0	0	0	0	0	0						0	0	0	0	0	0	0	0	0		0	#DIV/0!
0	0	0	0	0	0	0	0	0						0	0	0	0	0	0	0	0	0		0	#DIV/0!
0	0	0	0	0	0	0	0	0						0	0	0	0	0	0	0	0	0		0	#DIV/0!
0	0	0	0	0	0	0	0	0						0	0	0	0	0	0	0	0	0		0	#DIV/0!
0	0	0	0	0	0	0	0	0						0	0	0	0	0	0	0	0	0		0	#DIV/0!
0	0	0	0	0	0	0	0	0						0	0	0	0	0	0	0	0	0		0	#DIV/0!
0	0	0	0	0	0	0	0	0						0	0	0	0	0	0	0	0	0		0	#DIV/0!
0	0	0	0	0	0	0	0	0						0	0	0	0	0	0	0	0	0		0	#DIV/0!
0	0	0	0	0	0	0	0	0						0	0	0	0	0	0	0	0	0		0	#DIV/0!
0	0	0	0	0	0	0	0	0						0	0	0	0	0	0	0	0	0		0	#DIV/0!
0	0	0	0	0	0	0	0	0						0	0	0	0	0	0	0	0	0		0	#DIV/0!
0	0	0	0	0	0	0	0	0						0	0	0	0	0	0	0	0	0		0	#DIV/0!
0	0	0	0	0	0	0	0	0						0	0	0	0	0	0	0	0	0		0	#DIV/0!
0.234	0	0	0	0	0	0	0	0.234						0.20737	0.11829	0.19113	0.11829	0.083337	0.18266	0.11829	0.11829	1.137657		0.903657	79.43%
0.324	0	0	0	0	0	0	0	0.324						0.19612	0.11089	0.17916	0.11089	0.078123	0.17122	0.11089	0.11089	1.068183		0.744183	69.67%
0	0	0	0	0	0	0	0	0						0	0	0	0	0	0	0	0	0		0	#DIV/0!
0	0	0	0	0	0	0	0	0						0	0	0	0	0	0	0	0	0		0	#DIV/0!
0	0	0	0	0	0	0	0	0						0	0	0	0	0	0	0	0	0		0	#DIV/0!
0	0	0	0	0	0	0	0	0						0	0	0	0	0	0	0	0	0		0	#DIV/0!
0.231	0	0	0	0	0	0	0	0.231						0.2067	0.11796	0.19059	0.11796	0.083104	0.18214	0.11796	0.11796	1.134374		0.903374	79.64%
1.859	1.138	1.765	1.136	0	1.698	1.134	1.134	9.864						1.7649	1.0684	1.6676	1.067	0.67673	1.6017	1.0647	1.0647	9.97573		0.11173	1.12%
1.793	1.097	1.702	1.095	0	1.637	1.093	1.093	9.51						1.7018	1.0301	1.608	1.0287	0.65265	1.5443	1.0263	1.0263	9.61815		0.10815	1.12%
1.697	1.038	1.611	1.036	0	1.549	1.034	1.034	8.999						1.6106	0.97437	1.5215	0.97285	0.61749	1.4609	0.9704	0.9704	9.09851		0.09951	1.09%
1.665	1.019	1.581	1.017	0	1.52	1.014	1.014	8.83						1.5807	0.95626	1.4932	0.95478	0.60605	1.4337	0.95239	0.95239	8.92947		0.09947	1.11%
1.663	1.018	1.579	1.016	0	1.518	1.014	1.014	8.822						1.5788	0.95555	1.4917	0.95419	0.60591	1.4325	0.952	0.952	8.92265		0.10065	1.13%
1.666	1.019	1.581	1.017	0	1.521	1.015	1.015	8.834						1.5813	0.95667	1.4938	0.9552	0.60644	1.4343	0.95283	0.95283	8.93337		0.09937	1.11%
1.668	1.02	1.583	1.018	0	1.521	1.015	1.015	8.84						1.5832	0.95695	1.4952	0.95521	0.60601	1.435	0.95241	0.95241	8.93639		0.09639	1.08%
1.673	1.022	1.587	1.019	0	1.525	1.015	1.015	8.856						1.5883	0.95832	1.4991	0.95605	0.60596	1.4375	0.95239	0.95239	8.95001		0.09401	1.05%
1.676	1.023	1.59	1.02	0	1.526	1.016	1.016	8.867						1.5907	0.95898	1.5011	0.95646	0.60592	1.4387	0.95235	0.95235	8.95656		0.08956	1.00%
1.672	1.022	1.586	1.019	0	1.524	1.015	1.015	8.853						1.5872	0.95803	1.4983	0.95588	0.60597	1.437	0.95241	0.95241	8.9472		0.0942	1.05%
1.673	1.022	1.587	1.019	0	1.524	1.015	1.015	8.855						1.5879	0.95823	1.4989	0.956	0.60596	1.4373	0.95239	0.95239	8.94907		0.09407	1.05%
0	0	0	0	0	0	0	0	0						0	0	0	0	0	0	0	0	0		0	#DIV/0!
0	0	0	0	0	0	0	0	0						0	0	0	0	0	0	0	0	0		0	#DIV/0!
0	0	0	0	0	0	0	0	0						0	0	0	0	0	0	0	0	0		0	#DIV/0!
0	0	0	0	0	0	0	0	0						0	0	0	0	0	0	0	0	0		0	#DIV/0!
0	0	0	0	0	0	0	0	0						0	0	0	0	0	0	0	0	0		0	#DIV/0!
0	0	0	0	0	0	0	0	0						0	0	0	0	0	0	0	0	0		0	#DIV/0!
0	0	0	0	0	0	0	0	0						0	0	0	0	0	0	0	0	0		0	#DIV/0!
0	0	0	0	0	0	0	0	0						0	0	0	0	0	0	0	0	0		0	#DIV/0!
0	0	0	0	0	0	0	0	0						0	0	0	0	0	0	0	0	0		0	#DIV/0!
0	0	0	0	0	0	0	0	0						0	0	0	0	0	0	0	0	0		0	#DIV/0!
0	0	0	0	0	0	0	0	0						0	0	0	0	0	0	0	0	0		0	#DIV/0!
0	0	0	0	0	0	0	0	0						0	0	0	0	0	0	0	0	0		0	#DIV/0!
0	0	0	0	0	0	0	0	0						0	0	0	0	0	0	0	0	0		0	#DIV/0!
1.669	1.02	1.584	1.018	0	1.522	1.015	1.015	8.843						1.584	0.95718	1.4958	0.95535	0.606	1.4354	0.95241	0.95241	8.93855		0.09555	1.07%
1.672	1.021	1.586	1.019	0	1.524	1.015	1.015	8.852						1.5869	0.95796	1.4981	0.95582	0.60597	1.4368	0.95239	0.95239	8.94633		0.09433	1.05%
1.68	1.025	1.593	1.021	0	1.528	1.016	1.016	8.879						1.5944	0.95999	1.504	0.95704	0.60586	1.4405	0.95216	0.95216	8.96611		0.08711	0.97%
1.683	1.026	1.595	1.022	0	1.53	1.017	1.017	8.89						1.597	0.96066	1.5059	0.9574	0.60582	1.4416	0.95192	0.95192	8.97222		0.08222	0.92%
1.679	1.024	1.592	1.021	0	1.528	1.016	1.016	8.876						1.5935	0.95974	1.5032	0.9569	0.60587	1.44	0.95221	0.95221	8.96363		0.08763	0.98%
1.682	1.026	1.594	1.022	0	1.53	1.016	1.016	8.886						1.5962	0.96047	1.5054	0.95731	0.60583	1.4413	0.95202	0.95202	8.97055		0.08455	0.94%
1.688	1.028	1.599	1.024	0	1.533	1.017	1.017	8.906						1.6016	0.96185	1.5094	0.95796	0.60573	1.4435	0.95124	0.95124	8.98252		0.07652	0.85%
1.709	1.036	1.616	1.03	0	1.545	1.02	1.02	8.976						1.6208	0.96614	1.5233	0.95813	0.60523	1.4479	0.94459	0.94459	9.01068		0.03468	0.38%
1.726	1.044	1.631	1.036	0	1.556	1.023	1.023	9.039						1.6371	0.97021	1.5344	0.95826	0.60604	1.4506	0.94017	0.94017	9.03695		-0.00205	-0.02%
1.707	1.036	1.615	1.029	0	1.544	1.019	1.019	8.969						1.6195	0.96595	1.5225	0.95837	0.60528	1.448	0.94537	0.94537	9.01034		0.04134	0.46%
1.712	1.038	1.619	1.031	0	1.547	1.02	1.02	8.987						1.6245	0.9669	1.5258	0.95798	0.60512	1.4484	0.94319	0.94319	9.01508		0.02808	0.31%
0	0	0	0	0	0	0	0	0						0	0	0	0	0	0	0	0	0		0	#DIV/0!
0	0	0	0	0	0	0	0	0						0	0	0	0	0	0	0	0	0		0	#DIV/0!
0	0	0	0	0	0	0	0	0						0	0	0	0	0	0	0	0	0		0	#DIV/0!
0	0	0	0	0	0	0	0	0						0	0	0	0	0	0	0	0	0		0	#DIV/0!
0	0	0	0	0	0	0	0	0						0	0	0	0	0	0	0	0	0		0	#DIV/0!
0	0	0	0	0	0	0	0	0						0	0	0	0	0	0	0	0	0		0	#DIV/0!
0	0	0	0	0	0	0	0	0						0	0	0	0	0	0	0	0	0		0	#DIV/0!
0	0	0	0	0	0	0	0	0						0	0	0	0	0	0	0	0	0		0	#DIV/0!
0	0	0	0	0	0	0	0	0						0	0	0	0	0	0	0	0	0		0	#DIV/0!
0	0	0	0	0	0	0	0	0						0	0	0	0	0	0	0	0	0		0	#DIV/0!
0	0	0	0	0	0	0	0	0						0	0	0	0	0	0	0	0	0		0	#DIV/0!
0	0	0	0	0	0	0	0	0						0	0	0	0	0	0	0	0	0		0	#DIV/0!
0	0	0	0	0	0	0	0	0						0	0	0	0	0	0	0	0	0		0	#DIV/0!
1.686	1.027	1.598	1.023	0	1.532	1.017	1.017	8.9						1.6	0.96146	1.5083	0.9578	0.60577	1.4429	0.95154	0.95154	8.97931		0.07931	0.88%
1.692	1.029	1.602	1.025	0	1.535	1.018	1.018	8.919						1.605	0.96273	1.5121	0.95829	0.60566	1.4448	0.95049	0.95049	8.98956		0.07056	0.78%
1.708	1.036	1.616	1.03	0	1.544	1.02	1.02	8.974						1.6204	0.96604	1.523	0.95813	0.60524	1.4478	0.94473	0.94473	9.01007		0.03607	0.40%
1.71	1.037	1.617	1.03	0	1.545	1.02	1.02	8.979						1.6215	0.96617	1.5236	0.95785	0.6052	1.4476	0.94394	0.94394	9.0098		0.0308	0.34%
1.702	1.033	1.61	1.028	0	1.541	1.019	1.019	8.952						1.6141	0.96475	1.5187	0.95837	0.60542	1.4469	0.94722	0.94722	9.00268		0.05068	0.56%
1.713	1.038	1.62	1.031	0	1.547	1.02	1.02	8.989						1.6247	0.9668	1.5258	0.95767	0.6051	1.448	0.94269	0.94269	9.01345		0.02445	0.27%
1.733	1.047	1.637	1.038	0	1.56	1.024	1.024	9.063						1.6434	0.97107	1.5378	0.95705	0.60603	1.4498	0.93721	0.93721	9.03957		-0.02343	-0.26%
1.75	1.054	1.65	1.043	0	1.569	1.027	1.027	9.12						1.6577	0.97202	1.5441	0.95301	0.60598	1.4462	0.93008	0.93008	9.03917		-0.08083	-0.89%
1.75	1.054	1.65	1.043	0	1.569	1.027	1.027	9.12						1.6574	0.97161	1.5434	0.95251	0.60598	1.4455	0.9297	0.9297	9.0358		-0.0842	-0.93%
1.792	1.071	1.686	1.056	0	1.594	1.033	1.033	9.265						1.6966	0.9755	1.5597	0.94512	0.60576	1.4397	0.91782	0.91782	9.05802		-0.20698	-2.29%
1.824	1.084	1.712	1.065	0	1.613	1.037	1.037	9.372						1.7259	0.97677	1.5679	0.93888	0.6055	1.4336	0.91064	0.91064	9.06983		-0.30217	-3.33%
0	0	0	0	0	0	0	0	0						0	0	0	0	0	0	0	0	0		0	#DIV/0!
0	0	0	0	0	0	0	0	0						0	0	0	0	0	0	0	0	0		0	#DIV/0!
0	0	0	0	0	0	0	0	0						0	0	0	0	0	0	0	0	0		0	#DIV/0!
0	0	0	0	0	0	0	0	0						0	0	0	0	0	0	0	0	0		0	#DIV/0!
0	0	0	0	0	0	0	0	0						0	0	0	0	0	0	0	0	0		0	#DIV/0!
0	0	0	0	0	0	0	0	0						0	0	0	0	0	0	0	0	0		0	#DIV/0!
0	0	0	0	0	0	0	0	0						0	0	0	0	0	0	0	0	0		0	#DIV/0!
0	0	0	0	0	0	0	0	0						0	0	0	0	0	0	0	0	0		0	#DIV/0!
0	0	0	0	0	0	0	0	0						0	0	0	0	0	0	0	0	0		0	#DIV/0!
0	0	0	0	0	0	0	0	0						0	0	0	0	0	0	0	0	0		0	#DIV/0!
0	0	0	0	0	0	0	0	0						0	0	0	0	0	0	0	0	0		0	#DIV/0!
0	0	0	0	0	0	0	0	0						0	0	0	0	0	0	0	0	0		0	#DIV/0!
0	0	0	0	0	0	0	0	0						0	0	0	0	0	0	0	0	0		0	#DIV/0!
1.714	1.038	1.621	1.031	0	1.548	1.02	1.02	8.992						1.6259	0.9671	1.5266	0.95771	0.60507	1.4482	0.94236	0.94236	9.0153		0.0233	0.26%
1.747	1.053	1.649	1.043	0	1.568	1.027	1.027	9.114						1.6565	0.97306	1.545	0.95501	0.60599	1.4489	0.93218	0.93218	9.04882		-0.06518	-0.72%
1.783	1.067	1.678	1.053	0	1.589	1.032	1.032	9.234						1.6879	0.97413	1.5556	0.94599	0.60581	1.44	0.91956	0.91956	9.04855		-0.18545	-2.05%
1.75	1.054	1.65	1.043	0	1.569	1.027	1.027	9.12						1.6571	0.97148	1.5431	0.95243	0.60598	1.4453	0.92969	0.92969	9.03477		-0.08523	-0.94%
1.75	1.054	1.65	1.043	0	1.569	1.027	1.027	9.12						1.6575	0.97202	1.544	0.95307	0.60598	1.4463	0.93018	0.93018	9.03923		-0.08077	-0.89%
1.853	1.096	1.736	1.074	0	1.63	1.041	1.041	9.471						1.7501	0.9756	1.5706	0.93242	0.60519	1.4265	0.90493	0.90493	9.07027		-0.40073	-4.42%
1.785	1.068	1.679	1.054	0	1.59	1.032	1.032	9.24						1.6871	0.97257	1.5533	0.94434	0.6058	1.4377	0.91849	0.91849	9.03779		-0.20221	-2.24%
1.751	1.054	1.651	1.043	0	1.57	1.027	1.027	9.123						1.6554	0.9693	1.5398	0.94992	0.60596	1.4416	0.92776	0.92776	9.0175		-0.1055	-1.17%
1.751	1.054	1.651	1.043	0	1.57	1.027	1.027	9.123						1.6548	0.96882	1.5391	0.94944	0.60596	1.4409	0.92743	0.92743	9.01388		-0.10912	-1.21%
1.855	1.096	1.737	1.074	0	1.63	1.041	1.041	9.474						1.7422	0.96939	1.5604	0.92837	0.60514	1.4207	0.9033	0.9033	9.0328		-0.4412	-4.88%
2.089	1.173	1.93	1.141	0	1.762	1.073	1.073	10.241						1.9796	1.069	1.8029	1.0292	0.13764	1.634	0.96594	0.96594	9.58422		-0.65678	-6.85%
0	0	0	0	0	0	0	0	0						0	0	0	0	0	0	0	0	0		0	#DIV/0!
0	0	0	0	0	0	0	0	0						0	0	0	0	0	0	0	0	0		0	#DIV/0!
0	0	0	0	0	0	0	0	0						0	0	0	0	0	0	0	0	0		0	#DIV/0!
0	0	0	0	0	0	0	0	0						0	0	0	0	0	0	0	0	0		0	#DIV/0!
0	0	0	0	0	0	0	0	0						0	0	0	0	0	0	0	0	0		0	#DIV/0!
0	0	0	0	0	0	0	0	0						0	0	0	0	0	0	0	0	0		0	#DIV/0!
0	0	0	0	0	0	0	0	0						0	0	0	0	0	0	0	0	0		0	#DIV/0!
0	0	0	0	0	0	0	0	0						0	0	0	0	0	0	0	0	0		0	#DIV/0!
0	0	0	0	0	0	0	0	0						0	0	0	0	0	0	0	0	0		0	#DIV/0!
0	0	0	0	0	0	0	0	0						0	0	0	0	0	0	0	0	0		0	#DIV/0!
0	0	0	0	0	0	0	0	0						0	0	0	0	0	0	0	0	0		0	#DIV/0!
0	0	0	0	0	0	0	0	0						0	0	0	0	0	0	0	0	0		0	#DIV/0!
0	0	0	0	0	0	0	0	0						0	0	0	0	0	0	0	0	0		0	#DIV/0!
1.85	1.094	1.734	1.073	0	1.628	1.041	1.041	9.461						1.7505	0.97826	1.5746	0.93479	0.60524	1.4298	0.90617	0.90617	9.08553		-0.37547	-4.13%
1.851	1.095	1.735	1.074	0	1.628	1.041	1.041	9.465						1.7485	0.9757	1.5705	0.93284	0.60521	1.427	0.90527	0.90527	9.07029		-0.39471	-4.35%
1.784	1.067	1.678	1.053	0	1.589	1.032	1.032	9.235						1.6851	0.97135	1.5512	0.94348	0.6058	1.4363	0.91813	0.91813	9.02949		-0.20551	-2.28%
1.75	1.054	1.65	1.043	0	1.569	1.027	1.027	9.12						1.6557	0.97001	1.5408	0.9508	0.60596	1.4429	0.92848	0.92848	9.02313		-0.09687	-1.07%
1.75	1.054	1.65	1.043	0	1.569	1.027	1.027	9.12						1.6564	0.97072	1.542	0.95157	0.60597	1.444	0.92904	0.92904	9.02874		-0.09126	-1.01%
1.854	1.096	1.736	1.074	0	1.629	1.041	1.041	9.471						1.7443	0.97125	1.5633	0.92965	0.60516	1.4225	0.90386	0.90386	9.04388		-0.42712	-4.72%
1.785	1.068	1.679	1.054	0	1.589	1.032	1.032	9.239						1.6849	0.97056	1.5501	0.94261	0.60579	1.4352	0.91753	0.91753	9.02422		-0.21478	-2.38%
1.751	1.054	1.651	1.043	0	1.57	1.027	1.027	9.123						1.6543	0.96839	1.5384	0.94901	0.60595	1.4403	0.92713	0.92713	9.01061		-0.11239	-1.25%
1.751	1.054	1.651	1.043	0	1.57	1.027	1.027	9.123						1.6537	0.96785	1.5375	0.94848	0.60595	1.4395	0.92677	0.92677	9.00652		-0.11648	-1.29%
1.856	1.096	1.737	1.074	0	1.63	1.041	1.041	9.475						1.7368	0.96628	1.5551	0.92657	0.60512	1.4181	0.90264	0.90264	9.01325		-0.46175	-5.12%
2.091	1.173	1.93	1.141	0	1.762	1.073	1.073	10.243						1.9797	1.0692	1.8032	1.0293	0.13763	1.6341	0.96575	0.96575	9.58463		-0.65837	-6.87%
0	0	0	0	0	0	0	0	0						0	0	0	0	0	0	0	0	0		0	#DIV/0!
0	0	0	0	0	0	0	0	0						0	0	0	0	0	0	0	0	0		0	#DIV/0!
0	0	0	0	0	0	0	0	0						0	0	0	0	0	0	0	0	0		0	#DIV/0!
0	0	0	0	0	0	0	0	0						0	0	0	0	0	0	0	0	0		0	#DIV/0!
0	0	0	0	0	0	0	0	0						0	0	0	0	0	0	0	0	0		0	#DIV/0!
0	0	0	0	0	0	0	0	0						0	0	0	0	0	0	0	0	0		0	#DIV/0!
0	0	0	0	0	0	0	0	0						0	0	0	0	0	0	0	0	0		0	#DIV/0!
0	0	0	0	0	0	0	0	0						0	0	0	0	0	0	0	0	0		0	#DIV/0!
0	0	0	0	0	0	0	0	0						0	0	0	0	0	0	0	0	0		0	#DIV/0!
0	0	0	0	0	0	0	0	0						0	0	0	0	0	0	0	0	0		0	#DIV/0!
0	0	0	0	0	0	0	0	0						0	0	0	0	0	0	0	0	0		0	#DIV/0!
0	0	0	0	0	0	0	0	0						0	0	0	0	0	0	0	0	0		0	#DIV/0!
0	0	0	0	0	0	0	0	0						0	0	0	0	0	0	0	0	0		0	#DIV/0!
0	0	0	0	0	0	0	0	0						0	0	0	0	0	0	0	0	0		0	#DIV/0!
0	0	0	0	0	0	0	0	0						0	0	0	0	0	0	0	0	0		0	#DIV/0!
0	0	0	0	0	0	0	0	0						0	0	0	0	0	0	0	0	0		0	#DIV/0!
0	0	0	0	0	0	0	0	0						0	0	0	0	0	0	0	0	0		0	#DIV/0!
0	0	0	0	0	0	0	0	0						0	0	0	0	0	0	0	0	0		0	#DIV/0!
0	0	0	0	0	0	0	0	0						0	0	0	0	0	0	0	0	0		0	#DIV/0!
0	0	0	0	0	0	0	0	0						0	0	0	0	0	0	0	0	0		0	#DIV/0!
0	0	0	0	0	0	0	0	0						0	0	0	0	0	0	0	0	0		0	#DIV/0!
0	0	0	0	0	0	0	0	0						0	0	0	0	0	0	0	0	0		0	#DIV/0!
0	0	0	0	0	0	0	0	0						0	0	0	0	0	0	0	0	0		0	#DIV/0!
0	0	0	0	0	0	0	0	0						0	0	0	0	0	0	0	0	0		0	#DIV/0!
0	0	0	0	0	0	0	0	0						0	0	0	0	0	0	0	0	0		0	#DIV/0!
0	0	0	0	0	0	0	0	0						0	0	0	0	0	0	0	0	0		0	#DIV/0!
0	0	0	0	0	0	0	0	0						0	0	0	0	0	0	0	0	0		0	#DIV/0!
0	0	0	0	0	0	0	0	0						0	0	0	0	0	0	0	0	0		0	#DIV/0!
0	0	0	0	0	0	0	0	0						0	0	0	0	0	0	0	0	0		0	#DIV/0!
0	0	0	0	0	0	0	0	0						0	0	0	0	0	0	0	0	0		0	#DIV/0!
0	0	0	0	0	0	0	0	0						0	0	0	0	0	0	0	0	0		0	#DIV/0!
0	0	0	0	0	0	0	0	0						0	0	0	0	0	0	0	0	0		0	#DIV/0!
0	0	0	0	0	0	0	0	0						0	0	0	0	0	0	0	0	0		0	#DIV/0!
0	0	0	0	0	0	0	0	0						0	0	0	0	0	0	0	0	0		0	#DIV/0!
0	0	0	0	0	0	0	0	0						0	0	0	0	0	0	0	0	0		0	#DIV/0!
0	0	0	0	0	0	0	0	0						0	0	0	0	0	0	0	0	0		0	#DIV/0!
0	0	0	0	0	0	0	0	0						0	0	0	0	0	0	0	0	0		0	#DIV/0!
0	0	0	0	0	0	0	0	0						0	0	0	0	0	0	0	0	0		0	#DIV/0!
0	0	0	0	0	0	0	0	0						0	0	0	0	0	0	0	0	0		0	#DIV/0!
0	0	0	0	0	0	0	0	0						0	0	0	0	0	0	0	0	0		0	#DIV/0!
0	0	0	0	0	0	0	0	0						0	0	0	0	0	0	0	0	0		0	#DIV/0!
0	0	0	0	0	0	0	0	0						0	0	0	0	0	0	0	0	0		0	#DIV/0!
0	0	0	0	0	0	0	0	0						0	0	0	0	0	0	0	0	0		0	#DIV/0!
0	0	0	0	0	0	0	0	0						0	0	0	0	0	0	0	0	0		0	#DIV/0!
0	0	0	0	0	0	0	0	0						0	0	0	0	0	0	0	0	0		0	#DIV/0!
0	0	0	0	0	0	0	0	0						0	0	0	0	0	0	0	0	0		0	#DIV/0!
0	0	0	0	0	0	0	0	0						0	0	0	0	0	0	0	0	0		0	#DIV/0!
0	0	0	0	0	0	0	0	0						0	0	0	0	0	0	0	0	0		0	#DIV/0!
0	0	0	0	0	0	0	0	0						0	0	0	0	0	0	0	0	0		0	#DIV/0!
0	0	0	0	0	0	0	0	0						0	0	0	0	0	0	0	0	0		0	#DIV/0!
0	0	0	0	0	0	0	0	0						0	0	0	0	0	0	0	0	0		0	#DIV/0!
0	0	0	0	0	0	0	0	0						0	0	0	0	0	0	0	0	0		0	#DIV/0!
0	0	0	0	0	0	0	0	0						0	0	0	0	0	0	0	0	0		0	#DIV/0!
0	0	0	0	0	0	0	0	0						0	0	0	0	0	0	0	0	0		0	#DIV/0!
0	0	0	0	0	0	0	0	0						0	0	0	0	0	0	0	0	0		0	#DIV/0!
0	0	0	0	0	0	0	0	0						0	0	0	0	0	0	0	0	0		0	#DIV/0!
0	0	0	0	0	0	0	0	0						0	0	0	0	0	0	0	0	0		0	#DIV/0!
0	0	0	0	0	0	0	0	0						0	0	0	0	0	0	0	0	0		0	#DIV/0!
0	0	0	0	0	0	0	0	0						0	0	0	0	0	0	0	0	0		0	#DIV/0!
0	0	0	0	0	0	0	0	0						0	0	0	0	0	0	0	0	0		0	#DIV/0!
0	0	0	0	0	0	0	0	0						0	0	0	0	0	0	0	0	0		0	#DIV/0!
2.027	1.165	1.882	1.125	0	1.729	1.065	1.065	10.058						1.9231	1.0532	1.7586	1.0189	0.13752	1.606	0.96553	0.96553	9.42838		-0.62962	-6.68%
1.843	1.091	1.728	1.071	0	1.624	1.04	1.04	9.437						1.7417	0.97624	1.5701	0.93477	0.60531	1.4292	0.90687	0.90687	9.07106		-0.36594	-4.03%
1.781	1.066	1.676	1.053	0	1.587	1.031	1.031	9.225						1.6838	0.97247	1.5523	0.94517	0.60582	1.4385	0.91952	0.91952	9.0371		-0.1879	-2.08%
1.749	1.053	1.649	1.043	0	1.569	1.027	1.027	9.117						1.6555	0.97077	1.5417	0.95196	0.60598	1.4444	0.92958	0.92958	9.02947		-0.08753	-0.97%
1.749	1.053	1.65	1.043	0	1.569	1.027	1.027	9.118						1.6565	0.97145	1.5429	0.9526	0.60598	1.4455	0.92997	0.92997	9.03487		-0.08313	-0.92%
1.851	1.095	1.735	1.074	0	1.628	1.041	1.041	9.465						1.7474	0.9747	1.5688	0.93217	0.6052	1.426	0.905	0.905	9.06427		-0.40073	-4.42%
1.784	1.067	1.678	1.053	0	1.589	1.032	1.032	9.235						1.6859	0.97208	1.5524	0.94412	0.6058	1.4373	0.91848	0.91848	9.03456		-0.20044	-2.22%
1.75	1.054	1.65	1.043	0	1.569	1.027	1.027	9.12						1.6553	0.96956	1.5401	0.95032	0.60596	1.4422	0.92814	0.92814	9.01972		-0.10028	-1.11%
1.751	1.054	1.65	1.043	0	1.569	1.027	1.027	9.121						1.6551	0.96921	1.5396	0.9499	0.60596	1.4416	0.9278	0.9278	9.01697		-0.10403	-1.15%
1.854	1.095	1.736	1.074	0	1.629	1.041	1.041	9.47						1.7427	0.9702	1.5616	0.92902	0.60516	1.4216	0.90363	0.90363	9.03754		-0.43246	-4.79%
2.084	1.172	1.926	1.14	0	1.759	1.073	1.073	10.227						1.9751	1.0677	1.7993	1.0284	0.13764	1.6319	0.9661	0.9661	9.57224		-0.65476	-6.84%
0	0	0	0	0	0	0	0	0						0	0	0	0	0	0	0	0	0		0	#DIV/0!
0	0	0	0	0	0	0	0	0						0	0	0	0	0	0	0	0	0		0	#DIV/0!
0	0	0	0	0	0	0	0	0						0	0	0	0	0	0	0	0	0		0	#DIV/0!
0	0	0	0	0	0	0	0	0						0	0	0	0	0	0	0	0	0		0	#DIV/0!
0	0	0	0	0	0	0	0	0						0	0	0	0	0	0	0	0	0		0	#DIV/0!
0	0	0	0	0	0	0	0	0						0	0	0	0	0	0	0	0	0		0	#DIV/0!
0	0	0	0	0	0	0	0	0						0	0	0	0	0	0	0	0	0		0	#DIV/0!
0	0	0	0	0	0	0	0	0						0	0	0	0	0	0	0	0	0		0	#DIV/0!
0	0	0	0	0	0	0	0	0						0	0	0	0	0	0	0	0	0		0	#DIV/0!
0	0	0	0	0	0	0	0	0						0	0	0	0	0	0	0	0	0		0	#DIV/0!
0	0	0	0	0	0	0	0	0						0	0	0	0	0	0	0	0	0		0	#DIV/0!
0	0	0	0	0	0	0	0	0						0	0	0	0	0	0	0	0	0		0	#DIV/0!
0	0	0	0	0	0	0	0	0						0	0	0	0	0	0	0	0	0		0	#DIV/0!
2.067	1.18	1.915	1.137	0	1.752	1.071	1.071	10.193						1.9617	1.0637	1.7884	1.0258	0.13765	1.6251	0.96626	0.96626	9.53487		-0.65813	-6.90%
1.85	1.094	1.734	1.073	0	1.628	1.041	1.041	9.461						1.7488	0.97669	1.572	0.93369	0.60522	1.4282	0.9057	0.9057	9.076		-0.385	-4.24%
1.784	1.067	1.678	1.053	0	1.589	1.032	1.032	9.235						1.6863	0.9725	1.553	0.94448	0.6058	1.4378	0.91869	0.91869	9.03726		-0.19774	-2.19%
1.75	1.054	1.65	1.043	0	1.569	1.027	1.027	9.12						1.6563	0.97064	1.5418	0.95147	0.60597	1.4439	0.92897	0.92897	9.02802		-0.09198	-1.02%
1.75	1.054	1.65	1.043	0	1.569	1.027	1.027	9.12						1.6569	0.97127	1.5428	0.95219	0.60598	1.4449	0.92951	0.92951	9.03306		-0.08694	-0.96%
1.853	1.096	1.736	1.074	0	1.629	1.041	1.041	9.47						1.7468	0.97293	1.5662	0.93069	0.60517	1.424	0.90426	0.90426	9.05431		-0.41569	-4.59%
1.785	1.068	1.679	1.054	0	1.589	1.032	1.032	9.239						1.6861	0.97156	1.5517	0.94345	0.60579	1.4364	0.91799	0.91799	9.03098		-0.20802	-2.30%
1.751	1.054	1.65	1.043	0	1.569	1.027	1.027	9.121						1.6552	0.96932	1.5398	0.95	0.60596	1.4417	0.92787	0.92787	9.01772		-0.10328	-1.15%
1.751	1.054	1.65	1.043	0	1.569	1.027	1.027	9.121						1.655	0.96916	1.5396	0.94984	0.60596	1.4415	0.92776	0.92776	9.01658		-0.10442	-1.16%
1.854	1.095	1.736	1.074	0	1.629	1.041	1.041	9.47						1.7423	0.96995	1.5612	0.92886	0.60515	1.4213	0.90356	0.90356	9.03588		-0.43412	-4.80%
2.089	1.173	1.93	1.141	0	1.762	1.073	1.073	10.241						1.9795	1.0689	1.8027	1.0291	0.13764	1.6339	0.966	0.966	9.58374		-0.65726	-6.86%
0	0	0	0	0	0	0	0	0						0	0	0	0	0	0	0	0	0		0	#DIV/0!
0	0	0	0	0	0	0	0	0						0	0	0	0	0	0	0	0	0		0	#DIV/0!
0	0	0	0	0	0	0	0	0						0	0	0	0	0	0	0	0	0		0	#DIV/0!
0	0	0	0	0	0	0	0	0						0	0	0	0	0	0	0	0	0		0	#DIV/0!
0	0	0	0	0	0	0	0	0						0	0	0	0	0	0	0	0	0		0	#DIV/0!
0	0	0	0	0	0	0	0	0						0	0	0	0	0	0	0	0	0		0	#DIV/0!
0	0	0	0	0	0	0	0	0						0	0	0	0	0	0	0	0	0		0	#DIV/0!
0	0	0	0	0	0	0	0	0						0	0	0	0	0	0	0	0	0		0	#DIV/0!
0	0	0	0	0	0	0	0	0						0	0	0	0	0	0	0	0	0		0	#DIV/0!
0	0	0	0	0	0	0	0	0						0	0	0	0	0	0	0	0	0		0	#DIV/0!
0	0	0	0	0	0	0	0	0						0	0	0	0	0	0	0	0	0		0	#DIV/0!
0	0	0	0	0	0	0	0	0						0	0	0	0	0	0	0	0	0		0	#DIV/0!
0	0	0	0	0	0	0	0	0						0	0	0	0	0	0	0	0	0		0	#DIV/0!
1.898	1.114	1.775	1.088	0	1.657	1.048	1.048	9.628						1.7986	0.98525	1.5921	0.9323	0.60591	1.4292	0.90246	0.90246	9.14828		-0.47972	-5.24%
1.849	1.094	1.734	1.073	0	1.628	1.041	1.041	9.46						1.7508	0.97888	1.5756	0.93528	0.60525	1.4305	0.90637	0.90637	9.08905		-0.37095	-4.08%
1.783	1.067	1.678	1.053	0	1.589	1.032	1.032	9.234						1.6875	0.97366	1.5549	0.94555	0.60581	1.4394	0.91931	0.91931	9.04544		-0.18856	-2.08%
1.75	1.054	1.65	1.043	0	1.569	1.027	1.027	9.12						1.6568	0.97119	1.5427	0.95209	0.60597	1.4448	0.92943	0.92943	9.03241		-0.08759	-0.97%
1.75	1.054	1.65	1.043	0	1.569	1.027	1.027	9.12						1.6573	0.97176	1.5436	0.95275	0.60598	1.4458	0.92994	0.92994	9.03707		-0.08293	-0.92%
1.853	1.096	1.736	1.074	0	1.629	1.041	1.041	9.47						1.7488	0.97447	1.5687	0.93168	0.60518	1.4254	0.90463	0.90463	9.06349		-0.40651	-4.49%
1.785	1.068	1.679	1.054	0	1.589	1.032	1.032	9.239						1.6869	0.97229	1.5529	0.94409	0.6058	1.4374	0.91835	0.91835	9.03608		-0.20292	-2.25%
1.751	1.054	1.651	1.043	0	1.57	1.027	1.027	9.123						1.6557	0.96958	1.5403	0.95021	0.60596	1.4421	0.92797	0.92797	9.01979		-0.10321	-1.14%
1.751	1.054	1.651	1.043	0	1.57	1.027	1.027	9.123						1.6555	0.96937	1.54	0.95	0.60596	1.4418	0.92782	0.92782	9.01827		-0.10473	-1.16%
1.854	1.095	1.736	1.074	0	1.629	1.041	1.041	9.47						1.7431	0.97048	1.562	0.92918	0.60516	1.4218	0.90369	0.90369	9.0391		-0.4309	-4.77%
2.088	1.173	1.93	1.141	0	1.762	1.073	1.073	10.24						1.9795	1.0688	1.8026	1.0291	0.13763	1.6339	0.96604	0.96604	9.58361		-0.65639	-6.85%
0	0	0	0	0	0	0	0	0						0	0	0	0	0	0	0	0	0		0	#DIV/0!
0	0	0	0	0	0	0	0	0						0	0	0	0	0	0	0	0	0		0	#DIV/0!
0	0	0	0	0	0	0	0	0						0	0	0	0	0	0	0	0	0		0	#DIV/0!
0	0	0	0	0	0	0	0	0						0	0	0	0	0	0	0	0	0		0	#DIV/0!
0	0	0	0	0	0	0	0	0						0	0	0	0	0	0	0	0	0		0	#DIV/0!
0	0	0	0	0	0	0	0	0						0	0	0	0	0	0	0	0	0		0	#DIV/0!
0	0	0	0	0	0	0	0	0						0	0	0	0	0	0	0	0	0		0	#DIV/0!
0	0	0	0	0	0	0	0	0						0	0	0	0	0	0	0	0	0		0	#DIV/0!
0	0	0	0	0	0	0	0	0						0	0	0	0	0	0	0	0	0		0	#DIV/0!
0	0	0	0	0	0	0	0	0						0	0	0	0	0	0	0	0	0		0	#DIV/0!
0	0	0	0	0	0	0	0	0						0	0	0	0	0	0	0	0	0		0	#DIV/0!
0	0	0	0	0	0	0	0	0						0	0	0	0	0	0	0	0	0		0	#DIV/0!
0	0	0	0	0	0	0	0	0						0	0	0	0	0	0	0	0	0		0	#DIV/0!
2.05	1.173	1.901	1.131	0	1.742	1.068	1.068	10.133						1.9453	1.0586	1.7753	1.0222	0.13748	1.6163	0.96518	0.96518	9.48554		-0.64746	-6.83%
1.849	1.094	1.734	1.073	0	1.628	1.041	1.041	9.46						1.7511	0.97928	1.5763	0.93558	0.60525	1.4309	0.90649	0.90649	9.09139		-0.36861	-4.05%
1.783	1.067	1.678	1.053	0	1.589	1.032	1.032	9.234						1.6879	0.97418	1.5557	0.94604	0.60581	1.4401	0.91959	0.91959	9.04891		-0.18509	-2.05%
1.75	1.054	1.65	1.043	0	1.569	1.027	1.027	9.12						1.6572	0.97161	1.5434	0.95259	0.60598	1.4455	0.92981	0.92981	9.0359		-0.0841	-0.93%
1.75	1.054	1.65	1.043	0	1.569	1.027	1.027	9.12						1.6574	0.9719	1.5438	0.95293	0.60598	1.446	0.93007	0.93007	9.03815		-0.08185	-0.91%
1.853	1.096	1.736	1.074	0	1.629	1.041	1.041	9.47						1.7493	0.97489	1.5694	0.93195	0.60518	1.4258	0.90474	0.90474	9.066		-0.404	-4.46%
1.784	1.068	1.679	1.054	0	1.59	1.032	1.032	9.239						1.6874	0.97278	1.5537	0.94453	0.6058	1.438	0.91859	0.91859	9.03939		-0.19961	-2.21%
1.75	1.054	1.65	1.043	0	1.569	1.027	1.027	9.12						1.6563	0.9704	1.5415	0.95114	0.60597	1.4434	0.92868	0.92868	9.02607		-0.09393	-1.04%
1.75	1.054	1.65	1.043	0	1.569	1.027	1.027	9.12						1.6562	0.97033	1.5414	0.95107	0.60597	1.4433	0.92863	0.92863	9.02553		-0.09447	-1.05%
1.853	1.096	1.736	1.074	0	1.629	1.041	1.041	9.47						1.7479	0.97376	1.5675	0.93123	0.60518	1.4248	0.90447	0.90447	9.05931		-0.41069	-4.53%
2.082	1.172	1.926	1.14	0	1.76	1.073	1.073	10.226						1.9749	1.0674	1.7988	1.0282	0.13764	1.6316	0.96623	0.96623	9.571		-0.655	-6.84%
0	0	0	0	0	0	0	0	0						0	0	0	0	0	0	0	0	0		0	#DIV/0!
0	0	0	0	0	0	0	0	0						0	0	0	0	0	0	0	0	0		0	#DIV/0!
0	0	0	0	0	0	0	0	0						0	0	0	0	0	0	0	0	0		0	#DIV/0!
0	0	0	0	0	0	0	0	0						0	0	0	0	0	0	0	0	0		0	#DIV/0!
0	0	0	0	0	0	0	0	0						0	0	0	0	0	0	0	0	0		0	#DIV/0!
0	0	0	0	0	0	0	0	0						0	0	0	0	0	0	0	0	0		0	#DIV/0!
0	0	0	0	0	0	0	0	0						0	0	0	0	0	0	0	0	0		0	#DIV/0!
0	0	0	0	0	0	0	0	0						0	0	0	0	0	0	0	0	0		0	#DIV/0!
0	0	0	0	0	0	0	0	0						0	0	0	0	0	0	0	0	0		0	#DIV/0!
0	0	0	0	0	0	0	0	0						0	0	0	0	0	0	0	0	0		0	#DIV/0!
0	0	0	0	0	0	0	0	0						0	0	0	0	0	0	0	0	0		0	#DIV/0!
0	0	0	0	0	0	0	0	0						0	0	0	0	0	0	0	0	0		0	#DIV/0!
0	0	0	0	0	0	0	0	0						0	0	0	0	0	0	0	0	0		0	#DIV/0!
1.737	1.049	1.641	1.039	0	1.562	1.025	1.025	9.078						1.648	0.97297	1.542	0.95852	0.60602	1.4527	0.93769	0.93769	9.05559		-0.02241	-0.25%
1.765	1.06	1.664	1.048	0	1.579	1.029	1.029	9.174						1.6744	0.9765	1.5553	0.95355	0.60591	1.4492	0.92741	0.92741	9.06968		-0.10432	-1.15%
1.782	1.067	1.678	1.053	0	1.589	1.032	1.032	9.233						1.6893	0.97666	1.5596	0.94869	0.60583	1.444	0.92127	0.92127	9.06662		-0.16638	-1.84%
1.749	1.054	1.65	1.043	0	1.569	1.027	1.027	9.119						1.6579	0.97299	1.5454	0.95438	0.60598	1.4482	0.93129	0.93129	9.04743		-0.07157	-0.79%
1.749	1.054	1.65	1.043	0	1.569	1.027	1.027	9.119						1.658	0.97322	1.5458	0.95469	0.60598	1.4487	0.93155	0.93155	9.04949		-0.06951	-0.77%
1.851	1.095	1.735	1.074	0	1.629	1.041	1.041	9.466						1.7531	0.97957	1.5771	0.93542	0.60522	1.4308	0.90624	0.90624	9.09369		-0.37231	-4.09%
1.783	1.068	1.679	1.054	0	1.589	1.032	1.032	9.237						1.6891	0.97518	1.5574	0.94691	0.60581	1.4415	0.92004	0.92004	9.05598		-0.18102	-2.00%
1.75	1.054	1.65	1.043	0	1.569	1.027	1.027	9.12						1.6573	0.97153	1.5433	0.95242	0.60598	1.4453	0.92963	0.92963	9.03509		-0.08491	-0.94%
1.75	1.054	1.65	1.043	0	1.569	1.027	1.027	9.12						1.657	0.9712	1.5428	0.95203	0.60597	1.4447	0.92934	0.92934	9.03238		-0.08762	-0.97%
1.853	1.096	1.736	1.074	0	1.63	1.041	1.041	9.471						1.7508	0.97616	1.5715	0.9328	0.60519	1.4271	0.90508	0.90508	9.07371		-0.39729	-4.38%
2.082	1.172	1.926	1.14	0	1.76	1.073	1.073	10.226						1.9748	1.0673	1.7986	1.0281	0.13764	1.6315	0.96623	0.96623	9.5704		-0.6556	-6.85%
0	0	0	0	0	0	0	0	0						0	0	0	0	0	0	0	0	0		0	#DIV/0!
0	0	0	0	0	0	0	0	0						0	0	0	0	0	0	0	0	0		0	#DIV/0!
0	0	0	0	0	0	0	0	0						0	0	0	0	0	0	0	0	0		0	#DIV/0!
0	0	0	0	0	0	0	0	0						0	0	0	0	0	0	0	0	0		0	#DIV/0!
0	0	0	0	0	0	0	0	0						0	0	0	0	0	0	0	0	0		0	#DIV/0!
0	0	0	0	0	0	0	0	0						0	0	0	0	0	0	0	0	0		0	#DIV/0!
0	0	0	0	0	0	0	0	0						0	0	0	0	0	0	0	0	0		0	#DIV/0!
0	0	0	0	0	0	0	0	0						0	0	0	0	0	0	0	0	0		0	#DIV/0!
0	0	0	0	0	0	0	0	0						0	0	0	0	0	0	0	0	0		0	#DIV/0!
0	0	0	0	0	0	0	0	0						0	0	0	0	0	0	0	0	0		0	#DIV/0!
0	0	0	0	0	0	0	0	0						0	0	0	0	0	0	0	0	0		0	#DIV/0!
0	0	0	0	0	0	0	0	0						0	0	0	0	0	0	0	0	0		0	#DIV/0!
0	0	0	0	0	0	0	0	0						0	0	0	0	0	0	0	0	0		0	#DIV/0!
0	0	0	0	0	0	0	0	0						0	0	0	0	0	0	0	0	0		0	#DIV/0!
0	0	0	0	0	0	0	0	0						0	0	0	0	0	0	0	0	0		0	#DIV/0!
0	0	0	0	0	0	0	0	0						0	0	0	0	0	0	0	0	0		0	#DIV/0!
0	0	0	0	0	0	0	0	0						0	0	0	0	0	0	0	0	0		0	#DIV/0!
0	0	0	0	0	0	0	0	0						0	0	0	0	0	0	0	0	0		0	#DIV/0!
0	0	0	0	0	0	0	0	0						0	0	0	0	0	0	0	0	0		0	#DIV/0!
0	0	0	0	0	0	0	0	0						0	0	0	0	0	0	0	0	0		0	#DIV/0!
0	0	0	0	0	0	0	0	0						0	0	0	0	0	0	0	0	0		0	#DIV/0!
0	0	0	0	0	0	0	0	0						0	0	0	0	0	0	0	0	0		0	#DIV/0!
0	0	0	0	0	0	0	0	0						0	0	0	0	0	0	0	0	0		0	#DIV/0!
0	0	0	0	0	0	0	0	0						0	0	0	0	0	0	0	0	0		0	#DIV/0!
0	0	0	0	0	0	0	0	0						0	0	0	0	0	0	0	0	0		0	#DIV/0!
0	0	0	0	0	0	0	0	0						0	0	0	0	0	0	0	0	0		0	#DIV/0!
0	0	0	0	0	0	0	0	0						0	0	0	0	0	0	0	0	0		0	#DIV/0!
0	0	0	0	0	0	0	0	0						0	0	0	0	0	0	0	0	0		0	#DIV/0!
0	0	0	0	0	0	0	0	0						0	0	0	0	0	0	0	0	0		0	#DIV/0!
0	0	0	0	0	0	0	0	0						0	0	0	0	0	0	0	0	0		0	#DIV/0!
0	0	0	0	0	0	0	0	0						0	0	0	0	0	0	0	0	0		0	#DIV/0!
0	0	0	0	0	0	0	0	0						0	0	0	0	0	0	0	0	0		0	#DIV/0!
0	0	0	0	0	0	0	0	0						0	0	0	0	0	0	0	0	0		0	#DIV/0!
0	0	0	0	0	0	0	0	0						0	0	0	0	0	0	0	0	0		0	#DIV/0!
0	0	0	0	0	0	0	0	0						0	0	0	0	0	0	0	0	0		0	#DIV/0!
0	0	0	0	0	0	0	0	0						0	0	0	0	0	0	0	0	0		0	#DIV/0!
0	0	0	0	0	0	0	0	0						0	0	0	0	0	0	0	0	0		0	#DIV/0!
0	0	0	0	0	0	0	0	0						0	0	0	0	0	0	0	0	0		0	#DIV/0!
0	0	0	0	0	0	0	0	0						0	0	0	0	0	0	0	0	0		0	#DIV/0!
0	0	0	0	0	0	0	0	0						0	0	0	0	0	0	0	0	0		0	#DIV/0!
0	0	0	0	0	0	0	0	0						0	0	0	0	0	0	0	0	0		0	#DIV/0!
0	0	0	0	0	0	0	0	0						0	0	0	0	0	0	0	0	0		0	#DIV/0!
0	0	0	0	0	0	0	0	0						0	0	0	0	0	0	0	0	0		0	#DIV/0!
0	0	0	0	0	0	0	0	0						0	0	0	0	0	0	0	0	0		0	#DIV/0!
0	0	0	0	0	0	0	0	0						0	0	0	0	0	0	0	0	0		0	#DIV/0!
0	0	0	0	0	0	0	0	0						0	0	0	0	0	0	0	0	0		0	#DIV/0!
0	0	0	0	0	0	0	0	0						0	0	0	0	0	0	0	0	0		0	#DIV/0!
0	0	0	0	0	0	0	0	0						0	0	0	0	0	0	0	0	0		0	#DIV/0!
0	0	0	0	0	0	0	0	0						0	0	0	0	0	0	0	0	0		0	#DIV/0!
0	0	0	0	0	0	0	0	0						0	0	0	0	0	0	0	0	0		0	#DIV/0!
0	0	0	0	0	0	0	0	0						0	0	0	0	0	0	0	0	0		0	#DIV/0!
0	0	0	0	0	0	0	0	0						0	0	0	0	0	0	0	0	0		0	#DIV/0!
0	0	0	0	0	0	0	0	0						0	0	0	0	0	0	0	0	0		0	#DIV/0!
0	0	0	0	0	0	0	0	0						0	0	0	0	0	0	0	0	0		0	#DIV/0!
0	0	0	0	0	0	0	0	0						0	0	0	0	0	0	0	0	0		0	#DIV/0!
0	0	0	0	0	0	0	0	0						0	0	0	0	0	0	0	0	0		0	#DIV/0!
0	0	0	0	0	0	0	0	0						0	0	0	0	0	0	0	0	0		0	#DIV/0!
0	0	0	0	0	0	0	0	0						0	0	0	0	0	0	0	0	0		0	#DIV/0!
0	0	0	0	0	0	0	0	0						0	0	0	0	0	0	0	0	0		0	#DIV/0!
0	0	0	0	0	0	0	0	0						0	0	0	0	0	0	0	0	0		0	#DIV/0!
0	0	0	0	0	0	0	0	0						0	0	0	0	0	0	0	0	0		0	#DIV/0!
1.673	1.022	1.587	1.019	0	1.525	1.015	1.015	8.856						1.5884	0.95833	1.4992	0.95605	0.60596	1.4375	0.95239	0.95239	8.95022		0.09422	1.05%
1.675	1.023	1.589	1.02	0	1.526	1.016	1.016	8.865						1.5901	0.9588	1.5005	0.95636	0.60594	1.4384	0.95239	0.95239	8.95488		0.08988	1.00%
1.683	1.026	1.595	1.022	0	1.53	1.017	1.017	8.89						1.5973	0.96075	1.5062	0.95749	0.60582	1.4418	0.95203	0.95203	8.97342		0.08342	0.93%
1.68	1.025	1.593	1.022	0	1.529	1.016	1.016	8.881						1.5949	0.9601	1.5043	0.95712	0.60586	1.4407	0.95218	0.95218	8.96734		0.08634	0.96%
1.676	1.023	1.59	1.02	0	1.526	1.016	1.016	8.867						1.5907	0.95899	1.5011	0.95646	0.60593	1.4387	0.95235	0.95235	8.95658		0.08958	1.00%
1.682	1.025	1.594	1.022	0	1.529	1.016	1.016	8.884						1.596	0.96039	1.5051	0.95728	0.60584	1.4412	0.95212	0.95212	8.97005		0.08605	0.96%
1.69	1.029	1.601	1.024	0	1.534	1.017	1.017	8.912						1.6034	0.96232	1.5108	0.95822	0.6057	1.4443	0.9511	0.9511	8.98694		0.07494	0.83%
1.7	1.033	1.609	1.027	0	1.54	1.019	1.019	8.947						1.613	0.96464	1.518	0.95875	0.60547	1.4472	0.94834	0.94834	9.00374		0.05674	0.63%
1.71	1.037	1.617	1.03	0	1.546	1.02	1.02	8.98						1.6222	0.96658	1.5244	0.95847	0.60521	1.4487	0.94468	0.94468	9.01492		0.03492	0.39%
1.696	1.031	1.606	1.026	0	1.538	1.018	1.018	8.933						1.6094	0.96382	1.5153	0.9587	0.60557	1.4463	0.94964	0.94964	8.99837		0.06537	0.73%
1.699	1.032	1.608	1.027	0	1.539	1.019	1.019	8.943						1.612	0.96444	1.5172	0.95885	0.6055	1.4471	0.94893	0.94893	9.00295		0.05995	0.67%
0	0	0	0	0	0	0	0	0						0	0	0	0	0	0	0	0	0		0	#DIV/0!
0	0	0	0	0	0	0	0	0						0	0	0	0	0	0	0	0	0		0	#DIV/0!
0	0	0	0	0	0	0	0	0						0	0	0	0	0	0	0	0	0		0	#DIV/0!
0	0	0	0	0	0	0	0	0						0	0	0	0	0	0	0	0	0		0	#DIV/0!
0	0	0	0	0	0	0	0	0						0	0	0	0	0	0	0	0	0		0	#DIV/0!
0	0	0	0	0	0	0	0	0						0	0	0	0	0	0	0	0	0		0	#DIV/0!
0	0	0	0	0	0	0	0	0						0	0	0	0	0	0	0	0	0		0	#DIV/0!
0	0	0	0	0	0	0	0	0						0	0	0	0	0	0	0	0	0		0	#DIV/0!
0	0	0	0	0	0	0	0	0						0	0	0	0	0	0	0	0	0		0	#DIV/0!
0	0	0	0	0	0	0	0	0						0	0	0	0	0	0	0	0	0		0	#DIV/0!
0	0	0	0	0	0	0	0	0						0	0	0	0	0	0	0	0	0		0	#DIV/0!
0	0	0	0	0	0	0	0	0						0	0	0	0	0	0	0	0	0		0	#DIV/0!
0	0	0	0	0	0	0	0	0						0	0	0	0	0	0	0	0	0		0	#DIV/0!
1.671	1.021	1.586	1.019	0	1.523	1.015	1.015	8.85						1.5866	0.95786	1.4978	0.95577	0.60598	1.4366	0.95242	0.95242	8.94545		0.09545	1.07%
1.674	1.022	1.588	1.02	0	1.525	1.015	1.015	8.859						1.5892	0.95857	1.4999	0.95621	0.60595	1.4379	0.9524	0.9524	8.95253		0.09353	1.04%
1.679	1.024	1.592	1.021	0	1.528	1.016	1.016	8.876						1.5938	0.95979	1.5034	0.95694	0.60587	1.4401	0.95225	0.95225	8.9644		0.0884	0.99%
1.679	1.024	1.592	1.021	0	1.528	1.016	1.016	8.876						1.5931	0.95962	1.5029	0.95683	0.60588	1.4398	0.95226	0.95226	8.96265		0.08665	0.97%
1.675	1.023	1.589	1.02	0	1.526	1.016	1.016	8.865						1.59	0.9588	1.5005	0.95634	0.60593	1.4384	0.95237	0.95237	8.95471		0.08971	1.00%
1.68	1.025	1.593	1.022	0	1.529	1.016	1.016	8.881						1.5948	0.96008	1.5042	0.95711	0.60586	1.4406	0.95219	0.95219	8.96703		0.08603	0.96%
1.684	1.026	1.596	1.023	0	1.531	1.017	1.017	8.894						1.5982	0.96098	1.5068	0.95758	0.6058	1.4422	0.95185	0.95185	8.97526		0.08126	0.91%
1.695	1.031	1.605	1.026	0	1.537	1.018	1.018	8.93						1.6085	0.96359	1.5147	0.95858	0.60558	1.446	0.94971	0.94971	8.99637		0.06637	0.74%
1.695	1.031	1.605	1.026	0	1.537	1.018	1.018	8.93						1.6081	0.96348	1.5144	0.95854	0.60559	1.4458	0.94982	0.94982	8.99555		0.06555	0.73%
1.691	1.029	1.602	1.025	0	1.535	1.018	1.018	8.918						1.6046	0.96263	1.5117	0.95834	0.60568	1.4447	0.95083	0.95083	8.98931		0.07131	0.79%
1.69	1.029	1.601	1.024	0	1.534	1.018	1.018	8.914						1.6039	0.96246	1.5112	0.95828	0.60569	1.4445	0.95101	0.95101	8.98805		0.07405	0.82%
0	0	0	0	0	0	0	0	0						0	0	0	0	0	0	0	0	0		0	#DIV/0!
0	0	0	0	0	0	0	0	0						0	0	0	0	0	0	0	0	0		0	#DIV/0!
0	0	0	0	0	0	0	0	0						0	0	0	0	0	0	0	0	0		0	#DIV/0!
0	0	0	0	0	0	0	0	0						0	0	0	0	0	0	0	0	0		0	#DIV/0!
0	0	0	0	0	0	0	0	0						0	0	0	0	0	0	0	0	0		0	#DIV/0!
0	0	0	0	0	0	0	0	0						0	0	0	0	0	0	0	0	0		0	#DIV/0!
0	0	0	0	0	0	0	0	0						0	0	0	0	0	0	0	0	0		0	#DIV/0!
0	0	0	0	0	0	0	0	0						0	0	0	0	0	0	0	0	0		0	#DIV/0!
0	0	0	0	0	0	0	0	0						0	0	0	0	0	0	0	0	0		0	#DIV/0!
0	0	0	0	0	0	0	0	0						0	0	0	0	0	0	0	0	0		0	#DIV/0!
0	0	0	0	0	0	0	0	0						0	0	0	0	0	0	0	0	0		0	#DIV/0!
0	0	0	0	0	0	0	0	0						0	0	0	0	0	0	0	0	0		0	#DIV/0!
0	0	0	0	0	0	0	0	0						0	0	0	0	0	0	0	0	0		0	#DIV/0!
1.669	1.02	1.584	1.018	0	1.522	1.015	1.015	8.843						1.584	0.9573	1.4959	0.95552	0.60634	1.4355	0.95265	0.95265	8.93986		0.09686	1.08%
1.67	1.021	1.585	1.019	0	1.523	1.015	1.015	8.848						1.5856	0.95761	1.4971	0.95562	0.60599	1.4362	0.95242	0.95242	8.94296		0.09496	1.06%
1.678	1.024	1.591	1.021	0	1.527	1.016	1.016	8.873						1.5923	0.95941	1.5023	0.95671	0.6059	1.4395	0.95231	0.95231	8.96074		0.08774	0.98%
1.679	1.024	1.592	1.021	0	1.528	1.016	1.016	8.876						1.5933	0.95968	1.5031	0.95687	0.60588	1.4399	0.95225	0.95225	8.96323		0.08723	0.97%
1.675	1.023	1.589	1.02	0	1.526	1.016	1.016	8.865						1.59	0.9588	1.5005	0.95635	0.60593	1.4384	0.95237	0.95237	8.95472		0.08972	1.00%
1.678	1.024	1.591	1.021	0	1.527	1.016	1.016	8.873						1.5928	0.95956	1.5027	0.9568	0.6059	1.4397	0.95228	0.95228	8.96202		0.08902	0.99%
1.684	1.026	1.596	1.023	0	1.531	1.017	1.017	8.894						1.5979	0.96091	1.5066	0.95755	0.60581	1.442	0.95188	0.95188	8.97453		0.08053	0.90%
1.695	1.031	1.605	1.026	0	1.537	1.018	1.018	8.93						1.6086	0.9636	1.5148	0.95854	0.60557	1.4459	0.9496	0.9496	8.99621		0.06621	0.74%
1.7	1.033	1.609	1.027	0	1.54	1.019	1.019	8.947						1.6125	0.96448	1.5176	0.95864	0.60547	1.4469	0.94831	0.94831	9.00221		0.05521	0.61%
1.689	1.028	1.6	1.024	0	1.533	1.017	1.017	8.908						1.6024	0.96207	1.5101	0.95809	0.60571	1.4439	0.95118	0.95118	8.98463		0.07663	0.85%
1.69	1.029	1.601	1.025	0	1.534	1.018	1.018	8.915						1.6041	0.9625	1.5113	0.95827	0.60568	1.4445	0.95089	0.95089	8.98813		0.07313	0.81%
0	0	0	0	0	0	0	0	0						0	0	0	0	0	0	0	0	0		0	#DIV/0!
0	0	0	0	0	0	0	0	0						0	0	0	0	0	0	0	0	0		0	#DIV/0!
0	0	0	0	0	0	0	0	0						0	0	0	0	0	0	0	0	0		0	#DIV/0!
0	0	0	0	0	0	0	0	0						0	0	0	0	0	0	0	0	0		0	#DIV/0!
0	0	0	0	0	0	0	0	0						0	0	0	0	0	0	0	0	0		0	#DIV/0!
0	0	0	0	0	0	0	0	0						0	0	0	0	0	0	0	0	0		0	#DIV/0!
0	0	0	0	0	0	0	0	0						0	0	0	0	0	0	0	0	0		0	#DIV/0!
0	0	0	0	0	0	0	0	0						0	0	0	0	0	0	0	0	0		0	#DIV/0!
0	0	0	0	0	0	0	0	0						0	0	0	0	0	0	0	0	0		0	#DIV/0!
0	0	0	0	0	0	0	0	0						0	0	0	0	0	0	0	0	0		0	#DIV/0!
0	0	0	0	0	0	0	0	0						0	0	0	0	0	0	0	0	0		0	#DIV/0!
0	0	0	0	0	0	0	0	0						0	0	0	0	0	0	0	0	0		0	#DIV/0!
0	0	0	0	0	0	0	0	0						0	0	0	0	0	0	0	0	0		0	#DIV/0!
1.668	1.02	1.583	1.018	0	1.522	1.015	1.015	8.841						1.5839	0.95712	1.4957	0.95531	0.606	1.4353	0.95239	0.95239	8.93811		0.09711	1.09%
1.672	1.021	1.586	1.019	0	1.524	1.015	1.015	8.852						1.5871	0.958	1.4982	0.95586	0.60597	1.4369	0.9524	0.9524	8.94683		0.09483	1.06%
1.679	1.024	1.592	1.021	0	1.528	1.016	1.016	8.876						1.5935	0.95973	1.5032	0.9569	0.60588	1.44	0.95224	0.95224	8.96369		0.08769	0.98%
1.68	1.025	1.593	1.022	0	1.529	1.016	1.016	8.881						1.5946	0.96002	1.5041	0.95706	0.60586	1.4405	0.95215	0.95215	8.96644		0.08544	0.95%
1.675	1.023	1.589	1.02	0	1.526	1.016	1.016	8.865						1.5899	0.95878	1.5005	0.95633	0.60593	1.4383	0.95235	0.95235	8.95444		0.08944	1.00%
1.677	1.024	1.591	1.021	0	1.527	1.016	1.016	8.872						1.5921	0.95936	1.5021	0.95668	0.60591	1.4394	0.95231	0.95231	8.96017		0.08817	0.98%
1.68	1.025	1.593	1.022	0	1.529	1.016	1.016	8.881						1.5948	0.96009	1.5043	0.9571	0.60585	1.4406	0.95215	0.95215	8.96704		0.08604	0.96%
1.691	1.029	1.602	1.025	0	1.535	1.018	1.018	8.918						1.6043	0.96255	1.5115	0.95823	0.60567	1.4445	0.95068	0.95068	8.98811		0.07011	0.78%
1.694	1.03	1.604	1.026	0	1.536	1.018	1.018	8.926						1.6071	0.96323	1.5136	0.95843	0.60561	1.4455	0.94998	0.94998	8.99343		0.06743	0.75%
1.686	1.027	1.598	1.023	0	1.532	1.017	1.017	8.9						1.5997	0.96137	1.508	0.95777	0.60577	1.4428	0.95163	0.95163	8.97867		0.07867	0.88%
1.686	1.027	1.598	1.023	0	1.532	1.017	1.017	8.9						1.5998	0.9614	1.5081	0.9578	0.60578	1.4428	0.95167	0.95167	8.97902		0.07902	0.88%
0	0	0	0	0	0	0	0	0						0	0	0	0	0	0	0	0	0		0	#DIV/0!
0	0	0	0	0	0	0	0	0						0	0	0	0	0	0	0	0	0		0	#DIV/0!
0	0	0	0	0	0	0	0	0						0	0	0	0	0	0	0	0	0		0	#DIV/0!
0	0	0	0	0	0	0	0	0						0	0	0	0	0	0	0	0	0		0	#DIV/0!
0	0	0	0	0	0	0	0	0						0	0	0	0	0	0	0	0	0		0	#DIV/0!
0	0	0	0	0	0	0	0	0						0	0	0	0	0	0	0	0	0		0	#DIV/0!
0	0	0	0	0	0	0	0	0						0	0	0	0	0	0	0	0	0		0	#DIV/0!
0	0	0	0	0	0	0	0	0						0	0	0	0	0	0	0	0	0		0	#DIV/0!
0	0	0	0	0	0	0	0	0						0	0	0	0	0	0	0	0	0		0	#DIV/0!
0	0	0	0	0	0	0	0	0						0	0	0	0	0	0	0	0	0		0	#DIV/0!
0	0	0	0	0	0	0	0	0						0	0	0	0	0	0	0	0	0		0	#DIV/0!
0	0	0	0	0	0	0	0	0						0	0	0	0	0	0	0	0	0		0	#DIV/0!
0	0	0	0	0	0	0	0	0						0	0	0	0	0	0	0	0	0		0	#DIV/0!
1.671	1.021	1.585	1.019	0	1.523	1.015	1.015	8.849						1.5857	0.95763	1.4972	0.95563	0.60598	1.4362	0.95241	0.95241	8.94316		0.09416	1.05%
1.673	1.022	1.587	1.019	0	1.524	1.015	1.015	8.855						1.588	0.95825	1.499	0.95601	0.60596	1.4374	0.95239	0.95239	8.9494		0.0944	1.05%
1.679	1.024	1.592	1.021	0	1.528	1.016	1.016	8.876						1.5931	0.95964	1.5029	0.95684	0.60588	1.4398	0.95226	0.95226	8.96268		0.08668	0.97%
1.679	1.024	1.592	1.021	0	1.528	1.016	1.016	8.876						1.5934	0.9597	1.5031	0.95687	0.60588	1.44	0.95223	0.95223	8.96341		0.08741	0.98%
1.675	1.023	1.589	1.02	0	1.526	1.016	1.016	8.865						1.5898	0.95873	1.5004	0.9563	0.60593	1.4382	0.95235	0.95235	8.95406		0.08906	0.99%
1.679	1.024	1.592	1.021	0	1.528	1.016	1.016	8.876						1.5939	0.95983	1.5035	0.95696	0.60587	1.4402	0.95221	0.95221	8.96468		0.08868	0.99%
1.684	1.026	1.596	1.023	0	1.531	1.017	1.017	8.894						1.5978	0.96089	1.5066	0.95753	0.60581	1.442	0.95186	0.95186	8.97435		0.08035	0.90%
1.693	1.03	1.603	1.025	0	1.536	1.018	1.018	8.923						1.606	0.96296	1.5128	0.95836	0.60564	1.4451	0.95026	0.95026	8.99138		0.06838	0.76%
1.697	1.032	1.607	1.027	0	1.538	1.018	1.018	8.937						1.6104	0.96399	1.5161	0.95854	0.60553	1.4463	0.94889	0.94889	8.99864		0.06164	0.68%
1.69	1.029	1.601	1.024	0	1.534	1.017	1.017	8.912						1.6033	0.96231	1.5108	0.95817	0.60569	1.4442	0.95095	0.95095	8.98637		0.07437	0.83%
1.691	1.029	1.602	1.025	0	1.535	1.018	1.018	8.918						1.6044	0.96259	1.5116	0.95829	0.60567	1.4446	0.95076	0.95076	8.98867		0.07067	0.79%
0	0	0	0	0	0	0	0	0						0	0	0	0	0	0	0	0	0		0	#DIV/0!
0	0	0	0	0	0	0	0	0						0	0	0	0	0	0	0	0	0		0	#DIV/0!
0	0	0	0	0	0	0	0	0						0	0	0	0	0	0	0	0	0		0	#DIV/0!
0	0	0	0	0	0	0	0	0						0	0	0	0	0	0	0	0	0		0	#DIV/0!
0	0	0	0	0	0	0	0	0						0	0	0	0	0	0	0	0	0		0	#DIV/0!
0	0	0	0	0	0	0	0	0						0	0	0	0	0	0	0	0	0		0	#DIV/0!
0	0	0	0	0	0	0	0	0						0	0	0	0	0	0	0	0	0		0	#DIV/0!
0	0	0	0	0	0	0	0	0						0	0	0	0	0	0	0	0	0		0	#DIV/0!
0	0	0	0	0	0	0	0	0						0	0	0	0	0	0	0	0	0		0	#DIV/0!
0	0	0	0	0	0	0	0	0						0	0	0	0	0	0	0	0	0		0	#DIV/0!
0	0	0	0	0	0	0	0	0						0	0	0	0	0	0	0	0	0		0	#DIV/0!
0	0	0	0	0	0	0	0	0						0	0	0	0	0	0	0	0	0		0	#DIV/0!
0	0	0	0	0	0	0	0	0						0	0	0	0	0	0	0	0	0		0	#DIV/0!
0	0	0	0	0	0	0	0	0						0	0	0	0	0	0	0	0	0		0	#DIV/0!
0	0	0	0	0	0	0	0	0						0	0	0	0	0	0	0	0	0		0	#DIV/0!
0	0	0	0	0	0	0	0	0						0	0	0	0	0	0	0	0	0		0	#DIV/0!
0	0	0	0	0	0	0	0	0						0	0	0	0	0	0	0	0	0		0	#DIV/0!
0	0	0	0	0	0	0	0	0						0	0	0	0	0	0	0	0	0		0	#DIV/0!
0	0	0	0	0	0	0	0	0						0	0	0	0	0	0	0	0	0		0	#DIV/0!
0	0	0	0	0	0	0	0	0						0	0	0	0	0	0	0	0	0		0	#DIV/0!
0	0	0	0	0	0	0	0	0						0	0	0	0	0	0	0	0	0		0	#DIV/0!
0	0	0	0	0	0	0	0	0						0	0	0	0	0	0	0	0	0		0	#DIV/0!
0	0	0	0	0	0	0	0	0						0	0	0	0	0	0	0	0	0		0	#DIV/0!
0	0	0	0	0	0	0	0	0						0	0	0	0	0	0	0	0	0		0	#DIV/0!
0	0	0	0	0	0	0	0	0						0	0	0	0	0	0	0	0	0		0	#DIV/0!
0	0	0	0	0	0	0	0	0						0	0	0	0	0	0	0	0	0		0	#DIV/0!
0	0	0	0	0	0	0	0	0						0	0	0	0	0	0	0	0	0		0	#DIV/0!
0	0	0	0	0	0	0	0	0						0	0	0	0	0	0	0	0	0		0	#DIV/0!
0	0	0	0	0	0	0	0	0						0	0	0	0	0	0	0	0	0		0	#DIV/0!
0	0	0	0	0	0	0	0	0						0	0	0	0	0	0	0	0	0		0	#DIV/0!
0	0	0	0	0	0	0	0	0						0	0	0	0	0	0	0	0	0		0	#DIV/0!
0	0	0	0	0	0	0	0	0						0	0	0	0	0	0	0	0	0		0	#DIV/0!
0	0	0	0	0	0	0	0	0						0	0	0	0	0	0	0	0	0		0	#DIV/0!
0	0	0	0	0	0	0	0	0						0	0	0	0	0	0	0	0	0		0	#DIV/0!
0	0	0	0	0	0	0	0	0						0	0	0	0	0	0	0	0	0		0	#DIV/0!
0	0	0	0	0	0	0	0	0						0	0	0	0	0	0	0	0	0		0	#DIV/0!
0	0	0	0	0	0	0	0	0						0	0	0	0	0	0	0	0	0		0	#DIV/0!
0	0	0	0	0	0	0	0	0						0	0	0	0	0	0	0	0	0		0	#DIV/0!
0	0	0	0	0	0	0	0	0						0	0	0	0	0	0	0	0	0		0	#DIV/0!
0	0	0	0	0	0	0	0	0						0	0	0	0	0	0	0	0	0		0	#DIV/0!
0	0	0	0	0	0	0	0	0						0	0	0	0	0	0	0	0	0		0	#DIV/0!
0	0	0	0	0	0	0	0	0						0	0	0	0	0	0	0	0	0		0	#DIV/0!
0	0	0	0	0	0	0	0	0						0	0	0	0	0	0	0	0	0		0	#DIV/0!
0	0	0	0	0	0	0	0	0						0	0	0	0	0	0	0	0	0		0	#DIV/0!
0	0	0	0	0	0	0	0	0						0	0	0	0	0	0	0	0	0		0	#DIV/0!
0	0	0	0	0	0	0	0	0						0	0	0	0	0	0	0	0	0		0	#DIV/0!
0	0	0	0	0	0	0	0	0						0	0	0	0	0	0	0	0	0		0	#DIV/0!
0	0	0	0	0	0	0	0	0						0	0	0	0	0	0	0	0	0		0	#DIV/0!
0	0	0	0	0	0	0	0	0						0	0	0	0	0	0	0	0	0		0	#DIV/0!
0	0	0	0	0	0	0	0	0						0	0	0	0	0	0	0	0	0		0	#DIV/0!
0	0	0	0	0	0	0	0	0						0	0	0	0	0	0	0	0	0		0	#DIV/0!
0	0	0	0	0	0	0	0	0						0	0	0	0	0	0	0	0	0		0	#DIV/0!
0	0	0	0	0	0	0	0	0						0	0	0	0	0	0	0	0	0		0	#DIV/0!
0	0	0	0	0	0	0	0	0						0	0	0	0	0	0	0	0	0		0	#DIV/0!
0	0	0	0	0	0	0	0	0						0	0	0	0	0	0	0	0	0		0	#DIV/0!
0	0	0	0	0	0	0	0	0						0	0	0	0	0	0	0	0	0		0	#DIV/0!
0	0	0	0	0	0	0	0	0						0	0	0	0	0	0	0	0	0		0	#DIV/0!
0	0	0	0	0	0	0	0	0						0	0	0	0	0	0	0	0	0		0	#DIV/0!
0	0	0	0	0	0	0	0	0						0	0	0	0	0	0	0	0	0		0	#DIV/0!
0	0	0	0	0	0	0	0	0						0	0	0	0	0	0	0	0	0		0	#DIV/0!
0	0	0	0	0	0	0	0	0						0	0	0	0	0	0	0	0	0		0	#DIV/0!
1.769	1.082	1.679	1.08	0	1.614	1.077	1.077	9.378						1.6793	1.0155	1.5862	1.0138	0.64308	1.5227	1.0111	1.0111	9.48278		0.10478	1.10%
1.688	1.032	1.602	1.03	0	1.54	1.027	1.027	8.946						1.6028	0.96872	1.5137	0.96694	0.61351	1.4527	0.96406	0.96406	9.04649		0.10049	1.11%
1.673	1.022	1.587	1.019	0	1.525	1.015	1.015	8.856						1.5884	0.95837	1.4993	0.95609	0.60596	1.4376	0.95242	0.95242	8.95056		0.09456	1.06%
1.675	1.023	1.589	1.02	0	1.526	1.016	1.016	8.865						1.5904	0.95889	1.5008	0.95641	0.60593	1.4385	0.95237	0.95237	8.95567		0.09067	1.01%
1.672	1.021	1.586	1.019	0	1.524	1.015	1.015	8.852						1.5869	0.95794	1.4981	0.95582	0.60597	1.4368	0.9524	0.9524	8.94633		0.09433	1.05%
1.673	1.022	1.588	1.02	0	1.525	1.015	1.015	8.858						1.5885	0.95838	1.4993	0.95609	0.60596	1.4376	0.9524	0.9524	8.95063		0.09263	1.03%
1.678	1.024	1.591	1.021	0	1.527	1.016	1.016	8.873						1.5928	0.95954	1.5026	0.95679	0.6059	1.4397	0.9523	0.9523	8.96193		0.08893	0.99%
1.689	1.029	1.601	1.024	0	1.534	1.017	1.017	8.911						1.6032	0.96228	1.5107	0.95819	0.6057	1.4442	0.95107	0.95107	8.98641		0.07541	0.84%
1.695	1.031	1.605	1.026	0	1.537	1.018	1.018	8.93						1.6081	0.96348	1.5144	0.95858	0.60559	1.4459	0.9499	0.9499	8.99585		0.06585	0.73%
1.686	1.027	1.598	1.023	0	1.532	1.017	1.017	8.9						1.6001	0.96147	1.5083	0.95785	0.60577	1.443	0.95165	0.95165	8.97979		0.07979	0.89%
1.686	1.027	1.598	1.023	0	1.532	1.017	1.017	8.9						1.6005	0.96159	1.5086	0.9579	0.60575	1.4432	0.9516	0.9516	8.98074		0.08074	0.90%
0	0	0	0	0	0	0	0	0						0	0	0	0	0	0	0	0	0		0	#DIV/0!
0	0	0	0	0	0	0	0	0						0	0	0	0	0	0	0	0	0		0	#DIV/0!
0	0	0	0	0	0	0	0	0						0	0	0	0	0	0	0	0	0		0	#DIV/0!
0	0	0	0	0	0	0	0	0						0	0	0	0	0	0	0	0	0		0	#DIV/0!
0	0	0	0	0	0	0	0	0						0	0	0	0	0	0	0	0	0		0	#DIV/0!
0	0	0	0	0	0	0	0	0						0	0	0	0	0	0	0	0	0		0	#DIV/0!
0	0	0	0	0	0	0	0	0						0	0	0	0	0	0	0	0	0		0	#DIV/0!
0	0	0	0	0	0	0	0	0						0	0	0	0	0	0	0	0	0		0	#DIV/0!
0	0	0	0	0	0	0	0	0						0	0	0	0	0	0	0	0	0		0	#DIV/0!
0	0	0	0	0	0	0	0	0						0	0	0	0	0	0	0	0	0		0	#DIV/0!
0	0	0	0	0	0	0	0	0						0	0	0	0	0	0	0	0	0		0	#DIV/0!
0	0	0	0	0	0	0	0	0						0	0	0	0	0	0	0	0	0		0	#DIV/0!
0	0	0	0	0	0	0	0	0						0	0	0	0	0	0	0	0	0		0	#DIV/0!
1.67	1.021	1.584	1.018	0	1.522	1.015	1.015	8.845						1.585	0.95744	1.4966	0.95552	0.60599	1.4359	0.95242	0.95242	8.94129		0.09629	1.08%
1.673	1.022	1.587	1.019	0	1.524	1.015	1.015	8.855						1.5881	0.95827	1.499	0.95603	0.60596	1.4374	0.9524	0.9524	8.94956		0.09456	1.06%
1.682	1.026	1.595	1.022	0	1.53	1.017	1.017	8.889						1.5966	0.96056	1.5056	0.95737	0.60583	1.4415	0.95203	0.95203	8.97152		0.08252	0.92%
1.684	1.026	1.596	1.023	0	1.531	1.017	1.017	8.894						1.5978	0.96088	1.5066	0.95752	0.60581	1.442	0.95186	0.95186	8.97433		0.08033	0.90%
1.679	1.024	1.592	1.021	0	1.528	1.016	1.016	8.876						1.5937	0.95978	1.5034	0.95692	0.60587	1.4401	0.95221	0.95221	8.96419		0.08819	0.98%
1.682	1.026	1.595	1.022	0	1.53	1.017	1.017	8.889						1.5966	0.96056	1.5056	0.95736	0.60583	1.4415	0.95201	0.95201	8.97147		0.08247	0.92%
1.69	1.029	1.601	1.024	0	1.534	1.017	1.017	8.912						1.6038	0.96242	1.5111	0.95822	0.60569	1.4444	0.95088	0.95088	8.98739		0.07539	0.84%
1.707	1.036	1.615	1.029	0	1.544	1.02	1.02	8.971						1.6197	0.96598	1.5226	0.95839	0.60528	1.448	0.94537	0.94537	9.01069		0.03969	0.44%
1.715	1.039	1.621	1.032	0	1.548	1.02	1.02	8.995						1.6265	0.96721	1.5271	0.95764	0.60505	1.4483	0.94207	0.94207	9.01594		0.02094	0.23%
1.698	1.032	1.607	1.027	0	1.539	1.018	1.018	8.939						1.6109	0.96414	1.5164	0.95864	0.60552	1.4466	0.94889	0.94889	8.99998		0.06098	0.68%
1.701	1.033	1.61	1.028	0	1.54	1.019	1.019	8.95						1.6137	0.96479	1.5185	0.9587	0.60545	1.4473	0.94796	0.94796	9.00436		0.05436	0.60%
0	0	0	0	0	0	0	0	0						0	0	0	0	0	0	0	0	0		0	#DIV/0!
0	0	0	0	0	0	0	0	0						0	0	0	0	0	0	0	0	0		0	#DIV/0!
0	0	0	0	0	0	0	0	0						0	0	0	0	0	0	0	0	0		0	#DIV/0!
0	0	0	0	0	0	0	0	0						0	0	0	0	0	0	0	0	0		0	#DIV/0!
0	0	0	0	0	0	0	0	0						0	0	0	0	0	0	0	0	0		0	#DIV/0!
0	0	0	0	0	0	0	0	0						0	0	0	0	0	0	0	0	0		0	#DIV/0!
0	0	0	0	0	0	0	0	0						0	0	0	0	0	0	0	0	0		0	#DIV/0!
0	0	0	0	0	0	0	0	0						0	0	0	0	0	0	0	0	0		0	#DIV/0!
0	0	0	0	0	0	0	0	0						0	0	0	0	0	0	0	0	0		0	#DIV/0!
0	0	0	0	0	0	0	0	0						0	0	0	0	0	0	0	0	0		0	#DIV/0!
0	0	0	0	0	0	0	0	0						0	0	0	0	0	0	0	0	0		0	#DIV/0!
0	0	0	0	0	0	0	0	0						0	0	0	0	0	0	0	0	0		0	#DIV/0!
0	0	0	0	0	0	0	0	0						0	0	0	0	0	0	0	0	0		0	#DIV/0!
1.673	1.022	1.587	1.019	0	1.525	1.015	1.015	8.856						1.5884	0.95838	1.4993	0.95609	0.60595	1.4376	0.95241	0.95241	8.95054		0.09454	1.06%
1.678	1.024	1.591	1.021	0	1.527	1.016	1.016	8.873						1.5926	0.95951	1.5026	0.95677	0.6059	1.4396	0.95229	0.95229	8.96156		0.08856	0.99%
1.691	1.029	1.602	1.025	0	1.535	1.018	1.018	8.918						1.605	0.96272	1.512	0.95833	0.60566	1.4448	0.95062	0.95062	8.98975		0.07175	0.80%
1.694	1.03	1.604	1.026	0	1.537	1.018	1.018	8.927						1.6074	0.96329	1.5138	0.95844	0.6056	1.4455	0.94988	0.94988	8.99379		0.06679	0.74%
1.688	1.028	1.599	1.024	0	1.533	1.017	1.017	8.906						1.6016	0.96185	1.5095	0.95796	0.60573	1.4435	0.95123	0.95123	8.9826		0.0766	0.85%
1.693	1.03	1.603	1.025	0	1.536	1.018	1.018	8.923						1.6062	0.96302	1.5129	0.95841	0.60564	1.4452	0.9503	0.9503	8.99197		0.06897	0.77%
1.705	1.035	1.614	1.029	0	1.543	1.019	1.019	8.964						1.6178	0.96562	1.5213	0.9585	0.60533	1.4478	0.94618	0.94618	9.00871		0.04471	0.50%
1.747	1.053	1.649	1.043	0	1.568	1.027	1.027	9.114						1.6565	0.9731	1.5451	0.95513	0.60599	1.4491	0.93228	0.93228	9.04948		-0.06452	-0.71%
1.749	1.054	1.65	1.043	0	1.569	1.027	1.027	9.119						1.6583	0.97303	1.5456	0.95427	0.60598	1.4481	0.9311	0.9311	9.04748		-0.07152	-0.79%
1.723	1.042	1.628	1.035	0	1.554	1.023	1.023	9.028						1.634	0.96981	1.5327	0.95889	0.60605	1.451	0.94181	0.94181	9.03607		0.00807	0.09%
1.729	1.045	1.634	1.037	0	1.558	1.024	1.024	9.051						1.6402	0.97095	1.5365	0.95821	0.60604	1.451	0.93931	0.93931	9.04152		-0.00948	-0.10%
0	0	0	0	0	0	0	0	0						0	0	0	0	0	0	0	0	0		0	#DIV/0!
0	0	0	0	0	0	0	0	0						0	0	0	0	0	0	0	0	0		0	#DIV/0!
0	0	0	0	0	0	0	0	0						0	0	0	0	0	0	0	0	0		0	#DIV/0!
0	0	0	0	0	0	0	0	0						0	0	0	0	0	0	0	0	0		0	#DIV/0!
0	0	0	0	0	0	0	0	0						0	0	0	0	0	0	0	0	0		0	#DIV/0!
0	0	0	0	0	0	0	0	0						0	0	0	0	0	0	0	0	0		0	#DIV/0!
0	0	0	0	0	0	0	0	0						0	0	0	0	0	0	0	0	0		0	#DIV/0!
0	0	0	0	0	0	0	0	0						0	0	0	0	0	0	0	0	0		0	#DIV/0!
0	0	0	0	0	0	0	0	0						0	0	0	0	0	0	0	0	0		0	#DIV/0!
0	0	0	0	0	0	0	0	0						0	0	0	0	0	0	0	0	0		0	#DIV/0!
0	0	0	0	0	0	0	0	0						0	0	0	0	0	0	0	0	0		0	#DIV/0!
0	0	0	0	0	0	0	0	0						0	0	0	0	0	0	0	0	0		0	#DIV/0!
0	0	0	0	0	0	0	0	0						0	0	0	0	0	0	0	0	0		0	#DIV/0!
1.675	1.023	1.589	1.02	0	1.526	1.016	1.016	8.865						1.5903	0.95887	1.5007	0.95639	0.60593	1.4385	0.95237	0.95237	8.95543		0.09043	1.01%
1.68	1.025	1.593	1.021	0	1.528	1.016	1.016	8.879						1.5944	0.95998	1.5039	0.95704	0.60586	1.4404	0.95219	0.95219	8.96596		0.08696	0.97%
1.693	1.03	1.604	1.025	0	1.536	1.018	1.018	8.924						1.6068	0.96315	1.5134	0.95843	0.60561	1.4454	0.95009	0.95009	8.99297		0.06897	0.77%
1.695	1.031	1.605	1.026	0	1.537	1.018	1.018	8.93						1.6083	0.96349	1.5145	0.95846	0.60558	1.4457	0.94955	0.94955	8.99513		0.06513	0.72%
1.688	1.028	1.599	1.024	0	1.533	1.017	1.017	8.906						1.6018	0.96191	1.5096	0.95797	0.60572	1.4436	0.95115	0.95115	8.9829		0.0769	0.86%
1.694	1.03	1.604	1.026	0	1.536	1.018	1.018	8.926						1.6074	0.9633	1.5139	0.95845	0.6056	1.4455	0.94987	0.94987	8.99389		0.06789	0.75%
1.705	1.035	1.613	1.029	0	1.543	1.019	1.019	8.963						1.6175	0.96552	1.5211	0.95839	0.60533	1.4476	0.94608	0.94608	9.0076		0.0446	0.50%
1.738	1.049	1.641	1.04	0	1.563	1.025	1.025	9.081						1.6477	0.97171	1.5402	0.95635	0.60601	1.4495	0.93542	0.93542	9.04231		-0.03869	-0.43%
1.749	1.054	1.65	1.043	0	1.569	1.027	1.027	9.119						1.658	0.97281	1.5452	0.95407	0.60598	1.4478	0.93098	0.93098	9.04582		-0.07318	-0.81%
1.715	1.039	1.622	1.032	0	1.549	1.02	1.02	8.997						1.6271	0.96722	1.5273	0.95736	0.60502	1.448	0.94151	0.94151	9.01502		0.01802	0.20%
1.723	1.043	1.629	1.035	0	1.554	1.023	1.023	9.03						1.6344	0.96987	1.5329	0.95883	0.60605	1.4509	0.94163	0.94163	9.03621		0.00621	0.07%
0	0	0	0	0	0	0	0	0						0	0	0	0	0	0	0	0	0		0	#DIV/0!
0	0	0	0	0	0	0	0	0						0	0	0	0	0	0	0	0	0		0	#DIV/0!
0	0	0	0	0	0	0	0	0						0	0	0	0	0	0	0	0	0		0	#DIV/0!
0	0	0	0	0	0	0	0	0						0	0	0	0	0	0	0	0	0		0	#DIV/0!
0	0	0	0	0	0	0	0	0						0	0	0	0	0	0	0	0	0		0	#DIV/0!
0	0	0	0	0	0	0	0	0						0	0	0	0	0	0	0	0	0		0	#DIV/0!
0	0	0	0	0	0	0	0	0						0	0	0	0	0	0	0	0	0		0	#DIV/0!
0	0	0	0	0	0	0	0	0						0	0	0	0	0	0	0	0	0		0	#DIV/0!
0	0	0	0	0	0	0	0	0						0	0	0	0	0	0	0	0	0		0	#DIV/0!
0	0	0	0	0	0	0	0	0						0	0	0	0	0	0	0	0	0		0	#DIV/0!
0	0	0	0	0	0	0	0	0						0	0	0	0	0	0	0	0	0		0	#DIV/0!
0	0	0	0	0	0	0	0	0						0	0	0	0	0	0	0	0	0		0	#DIV/0!
0	0	0	0	0	0	0	0	0						0	0	0	0	0	0	0	0	0		0	#DIV/0!
1.674	1.022	1.588	1.02	0	1.525	1.015	1.015	8.859						1.5889	0.95849	1.4997	0.95616	0.60595	1.4378	0.95239	0.95239	8.95178		0.09278	1.04%
1.677	1.023	1.59	1.02	0	1.526	1.016	1.016	8.868						1.5912	0.95912	1.5015	0.95654	0.60592	1.4389	0.95234	0.95234	8.95786		0.08986	1.00%
1.683	1.026	1.595	1.022	0	1.53	1.017	1.017	8.89						1.5968	0.96062	1.5058	0.95739	0.60582	1.4415	0.95197	0.95197	8.97187		0.08187	0.91%
1.682	1.025	1.594	1.022	0	1.529	1.016	1.016	8.884						1.5957	0.96033	1.505	0.95722	0.60584	1.4411	0.95204	0.95204	8.96927		0.08527	0.95%
1.676	1.023	1.59	1.02	0	1.526	1.016	1.016	8.867						1.5911	0.95909	1.5014	0.95651	0.60592	1.4389	0.95232	0.95232	8.95756		0.09056	1.01%
1.68	1.025	1.593	1.022	0	1.529	1.016	1.016	8.881						1.5948	0.96009	1.5043	0.9571	0.60585	1.4406	0.95214	0.95214	8.96702		0.08602	0.96%
1.684	1.026	1.596	1.023	0	1.53	1.017	1.017	8.893						1.5977	0.96085	1.5065	0.9575	0.60581	1.4419	0.95184	0.95184	8.97394		0.08094	0.90%
1.693	1.03	1.603	1.025	0	1.536	1.018	1.018	8.923						1.6062	0.96299	1.5129	0.95835	0.60562	1.4451	0.95016	0.95016	8.99148		0.06848	0.76%
1.697	1.031	1.606	1.026	0	1.538	1.018	1.018	8.934						1.6096	0.9638	1.5155	0.95849	0.60555	1.4461	0.94911	0.94911	8.99726		0.06326	0.70%
1.69	1.029	1.601	1.025	0	1.534	1.018	1.018	8.915						1.604	0.96248	1.5113	0.95823	0.60568	1.4445	0.95082	0.95082	8.98783		0.07283	0.81%
1.691	1.029	1.602	1.025	0	1.535	1.018	1.018	8.918						1.605	0.96274	1.5121	0.95834	0.60566	1.4448	0.95062	0.95062	8.98988		0.07188	0.80%
0	0	0	0	0	0	0	0	0						0	0	0	0	0	0	0	0	0		0	#DIV/0!
0	0	0	0	0	0	0	0	0						0	0	0	0	0	0	0	0	0		0	#DIV/0!
0	0	0	0	0	0	0	0	0						0	0	0	0	0	0	0	0	0		0	#DIV/0!
0	0	0	0	0	0	0	0	0						0	0	0	0	0	0	0	0	0		0	#DIV/0!
0	0	0	0	0	0	0	0	0						0	0	0	0	0	0	0	0	0		0	#DIV/0!
0	0	0	0	0	0	0	0	0						0	0	0	0	0	0	0	0	0		0	#DIV/0!
0	0	0	0	0	0	0	0	0						0	0	0	0	0	0	0	0	0		0	#DIV/0!
0	0	0	0	0	0	0	0	0						0	0	0	0	0	0	0	0	0		0	#DIV/0!
0	0	0	0	0	0	0	0	0						0	0	0	0	0	0	0	0	0		0	#DIV/0!
0	0	0	0	0	0	0	0	0						0	0	0	0	0	0	0	0	0		0	#DIV/0!
0	0	0	0	0	0	0	0	0						0	0	0	0	0	0	0	0	0		0	#DIV/0!
0	0	0	0	0	0	0	0	0						0	0	0	0	0	0	0	0	0		0	#DIV/0!
0	0	0	0	0	0	0	0	0						0	0	0	0	0	0	0	0	0		0	#DIV/0!
0	0	0	0	0	0	0	0	0						0	0	0	0	0	0	0	0	0		0	#DIV/0!
0	0	0	0	0	0	0	0	0						0	0	0	0	0	0	0	0	0		0	#DIV/0!
0	0	0	0	0	0	0	0	0						0	0	0	0	0	0	0	0	0		0	#DIV/0!
0	0	0	0	0	0	0	0	0						0	0	0	0	0	0	0	0	0		0	#DIV/0!
0	0	0	0	0	0	0	0	0						0	0	0	0	0	0	0	0	0		0	#DIV/0!
0	0	0	0	0	0	0	0	0						0	0	0	0	0	0	0	0	0		0	#DIV/0!
0	0	0	0	0	0	0	0	0						0	0	0	0	0	0	0	0	0		0	#DIV/0!
0	0	0	0	0	0	0	0	0						0	0	0	0	0	0	0	0	0		0	#DIV/0!
0	0	0	0	0	0	0	0	0						0	0	0	0	0	0	0	0	0		0	#DIV/0!
0	0	0	0	0	0	0	0	0						0	0	0	0	0	0	0	0	0		0	#DIV/0!
0	0	0	0	0	0	0	0	0						0	0	0	0	0	0	0	0	0		0	#DIV/0!
0	0	0	0	0	0	0	0	0						0	0	0	0	0	0	0	0	0		0	#DIV/0!
0	0	0	0	0	0	0	0	0						0	0	0	0	0	0	0	0	0		0	#DIV/0!
0	0	0	0	0	0	0	0	0						0	0	0	0	0	0	0	0	0		0	#DIV/0!
0	0	0	0	0	0	0	0	0						0	0	0	0	0	0	0	0	0		0	#DIV/0!
0	0	0	0	0	0	0	0	0						0	0	0	0	0	0	0	0	0		0	#DIV/0!
0	0	0	0	0	0	0	0	0						0	0	0	0	0	0	0	0	0		0	#DIV/0!
0	0	0	0	0	0	0	0	0						0	0	0	0	0	0	0	0	0		0	#DIV/0!
0	0	0	0	0	0	0	0	0						0	0	0	0	0	0	0	0	0		0	#DIV/0!
0	0	0	0	0	0	0	0	0						0	0	0	0	0	0	0	0	0		0	#DIV/0!
0	0	0	0	0	0	0	0	0						0	0	0	0	0	0	0	0	0		0	#DIV/0!
0	0	0	0	0	0	0	0	0						0	0	0	0	0	0	0	0	0		0	#DIV/0!
0	0	0	0	0	0	0	0	0						0	0	0	0	0	0	0	0	0		0	#DIV/0!
0	0	0	0	0	0	0	0	0						0	0	0	0	0	0	0	0	0		0	#DIV/0!
0	0	0	0	0	0	0	0	0						0	0	0	0	0	0	0	0	0		0	#DIV/0!
0	0	0	0	0	0	0	0	0						0	0	0	0	0	0	0	0	0		0	#DIV/0!
0	0	0	0	0	0	0	0	0						0	0	0	0	0	0	0	0	0		0	#DIV/0!
0	0	0	0	0	0	0	0	0						0	0	0	0	0	0	0	0	0		0	#DIV/0!
0	0	0	0	0	0	0	0	0						0	0	0	0	0	0	0	0	0		0	#DIV/0!
0	0	0	0	0	0	0	0	0						0	0	0	0	0	0	0	0	0		0	#DIV/0!
0	0	0	0	0	0	0	0	0						0	0	0	0	0	0	0	0	0		0	#DIV/0!
0	0	0	0	0	0	0	0	0						0	0	0	0	0	0	0	0	0		0	#DIV/0!
0	0	0	0	0	0	0	0	0						0	0	0	0	0	0	0	0	0		0	#DIV/0!
0	0	0	0	0	0	0	0	0						0	0	0	0	0	0	0	0	0		0	#DIV/0!
0	0	0	0	0	0	0	0	0						0	0	0	0	0	0	0	0	0		0	#DIV/0!
0	0	0	0	0	0	0	0	0						0	0	0	0	0	0	0	0	0		0	#DIV/0!
0	0	0	0	0	0	0	0	0						0	0	0	0	0	0	0	0	0		0	#DIV/0!
0	0	0	0	0	0	0	0	0						0	0	0	0	0	0	0	0	0		0	#DIV/0!
0	0	0	0	0	0	0	0	0						0	0	0	0	0	0	0	0	0		0	#DIV/0!
0	0	0	0	0	0	0	0	0						0	0	0	0	0	0	0	0	0		0	#DIV/0!
0	0	0	0	0	0	0	0	0						0	0	0	0	0	0	0	0	0		0	#DIV/0!
0	0	0	0	0	0	0	0	0						0	0	0	0	0	0	0	0	0		0	#DIV/0!
0	0	0	0	0	0	0	0	0						0	0	0	0	0	0	0	0	0		0	#DIV/0!
0	0	0	0	0	0	0	0	0						0	0	0	0	0	0	0	0	0		0	#DIV/0!
0	0	0	0	0	0	0	0	0						0	0	0	0	0	0	0	0	0		0	#DIV/0!
0	0	0	0	0	0	0	0	0						0	0	0	0	0	0	0	0	0		0	#DIV/0!
0	0	0	0	0	0	0	0	0						0	0	0	0	0	0	0	0	0		0	#DIV/0!
0	0	0	0	0	0	0	0	0						0	0	0	0	0	0	0	0	0		0	#DIV/0!
1.695	1.037	1.609	1.035	0	1.547	1.032	1.032	8.987						1.609	0.97292	1.5198	0.97126	0.61637	1.4588	0.96859	0.96859	9.08533		0.09833	1.08%
1.668	1.02	1.583	1.018	0	1.522	1.015	1.015	8.841						1.5837	0.95707	1.4956	0.95528	0.60601	1.4352	0.95239	0.95239	8.93764		0.09664	1.08%
1.674	1.022	1.588	1.02	0	1.525	1.015	1.015	8.859						1.5894	0.95862	1.5	0.95624	0.60594	1.438	0.95239	0.95239	8.95298		0.09398	1.05%
1.676	1.023	1.59	1.02	0	1.526	1.016	1.016	8.867						1.5911	0.95908	1.5013	0.95652	0.60592	1.4389	0.95236	0.95236	8.95754		0.09054	1.01%
1.674	1.022	1.588	1.02	0	1.525	1.015	1.015	8.859						1.5888	0.95846	1.4996	0.95614	0.60595	1.4377	0.95239	0.95239	8.95143		0.09243	1.03%
1.675	1.023	1.588	1.02	0	1.525	1.016	1.016	8.863						1.5895	0.95865	1.5001	0.95626	0.60594	1.4381	0.95239	0.95239	8.95333		0.09033	1.01%
1.68	1.025	1.593	1.022	0	1.529	1.016	1.016	8.881						1.5949	0.9601	1.5043	0.95712	0.60586	1.4407	0.9522	0.9522	8.96738		0.08638	0.96%
1.693	1.03	1.603	1.025	0	1.536	1.018	1.018	8.923						1.6064	0.96309	1.5131	0.95851	0.60564	1.4454	0.95045	0.95045	8.99304		0.07004	0.78%
1.699	1.033	1.609	1.027	0	1.54	1.019	1.019	8.946						1.6124	0.96451	1.5175	0.95881	0.60549	1.4471	0.9487	0.9487	9.00321		0.05721	0.64%
1.688	1.028	1.599	1.024	0	1.533	1.017	1.017	8.906						1.6017	0.96191	1.5096	0.95804	0.60573	1.4437	0.95138	0.95138	8.98344		0.07744	0.86%
1.692	1.029	1.602	1.025	0	1.535	1.018	1.018	8.919						1.6051	0.96277	1.5122	0.95837	0.60566	1.4449	0.95067	0.95067	8.99034		0.07134	0.79%
0	0	0	0	0	0	0	0	0						0	0	0	0	0	0	0	0	0		0	#DIV/0!
0	0	0	0	0	0	0	0	0						0	0	0	0	0	0	0	0	0		0	#DIV/0!
0	0	0	0	0	0	0	0	0						0	0	0	0	0	0	0	0	0		0	#DIV/0!
0	0	0	0	0	0	0	0	0						0	0	0	0	0	0	0	0	0		0	#DIV/0!
0	0	0	0	0	0	0	0	0						0	0	0	0	0	0	0	0	0		0	#DIV/0!
0	0	0	0	0	0	0	0	0						0	0	0	0	0	0	0	0	0		0	#DIV/0!
0	0	0	0	0	0	0	0	0						0	0	0	0	0	0	0	0	0		0	#DIV/0!
0	0	0	0	0	0	0	0	0						0	0	0	0	0	0	0	0	0		0	#DIV/0!
0	0	0	0	0	0	0	0	0						0	0	0	0	0	0	0	0	0		0	#DIV/0!
0	0	0	0	0	0	0	0	0						0	0	0	0	0	0	0	0	0		0	#DIV/0!
0	0	0	0	0	0	0	0	0						0	0	0	0	0	0	0	0	0		0	#DIV/0!
0	0	0	0	0	0	0	0	0						0	0	0	0	0	0	0	0	0		0	#DIV/0!
0	0	0	0	0	0	0	0	0						0	0	0	0	0	0	0	0	0		0	#DIV/0!
1.677	1.024	1.591	1.021	0	1.527	1.016	1.016	8.872						1.5921	0.95936	1.5021	0.95668	0.6059	1.4394	0.95231	0.95231	8.96016		0.08816	0.98%
1.683	1.026	1.595	1.022	0	1.53	1.017	1.017	8.89						1.5969	0.96065	1.5059	0.9574	0.60582	1.4416	0.95195	0.95195	8.97217		0.08217	0.92%
1.697	1.031	1.607	1.026	0	1.538	1.018	1.018	8.935						1.6099	0.9639	1.5157	0.95859	0.60554	1.4463	0.94917	0.94917	8.99827		0.06327	0.70%
1.701	1.033	1.61	1.028	0	1.54	1.019	1.019	8.95						1.6135	0.9647	1.5183	0.95859	0.60545	1.4471	0.94785	0.94785	9.00334		0.05334	0.59%
1.694	1.03	1.604	1.026	0	1.536	1.018	1.018	8.926						1.6072	0.96325	1.5137	0.95843	0.6056	1.4455	0.94992	0.94992	8.99352		0.06752	0.75%
1.697	1.031	1.607	1.026	0	1.538	1.018	1.018	8.935						1.6099	0.96391	1.5157	0.9586	0.60554	1.4463	0.94919	0.94919	8.99833		0.06333	0.70%
1.713	1.038	1.62	1.031	0	1.547	1.02	1.02	8.989						1.6248	0.96696	1.526	0.95794	0.60511	1.4484	0.94302	0.94302	9.01525		0.02625	0.29%
1.768	1.061	1.666	1.049	0	1.58	1.03	1.03	9.184						1.676	0.97523	1.554	0.95115	0.6059	1.4459	0.9252	0.9252	9.05858		-0.12542	-1.38%
1.784	1.068	1.679	1.054	0	1.59	1.032	1.032	9.239						1.6899	0.97572	1.5584	0.94734	0.60581	1.4421	0.92024	0.92024	9.05975		-0.17925	-1.98%
1.739	1.049	1.642	1.04	0	1.564	1.025	1.025	9.084						1.6494	0.9723	1.5416	0.95664	0.60601	1.4502	0.93534	0.93534	9.04683		-0.03717	-0.41%
1.751	1.054	1.652	1.044	0	1.57	1.027	1.027	9.125						1.66	0.97359	1.5468	0.95452	0.60598	1.4486	0.93102	0.93102	9.05153		-0.07347	-0.81%
0	0	0	0	0	0	0	0	0						0	0	0	0	0	0	0	0	0		0	#DIV/0!
0	0	0	0	0	0	0	0	0						0	0	0	0	0	0	0	0	0		0	#DIV/0!
0	0	0	0	0	0	0	0	0						0	0	0	0	0	0	0	0	0		0	#DIV/0!
0	0	0	0	0	0	0	0	0						0	0	0	0	0	0	0	0	0		0	#DIV/0!
0	0	0	0	0	0	0	0	0						0	0	0	0	0	0	0	0	0		0	#DIV/0!
0	0	0	0	0	0	0	0	0						0	0	0	0	0	0	0	0	0		0	#DIV/0!
0	0	0	0	0	0	0	0	0						0	0	0	0	0	0	0	0	0		0	#DIV/0!
0	0	0	0	0	0	0	0	0						0	0	0	0	0	0	0	0	0		0	#DIV/0!
0	0	0	0	0	0	0	0	0						0	0	0	0	0	0	0	0	0		0	#DIV/0!
0	0	0	0	0	0	0	0	0						0	0	0	0	0	0	0	0	0		0	#DIV/0!
0	0	0	0	0	0	0	0	0						0	0	0	0	0	0	0	0	0		0	#DIV/0!
0	0	0	0	0	0	0	0	0						0	0	0	0	0	0	0	0	0		0	#DIV/0!
0	0	0	0	0	0	0	0	0						0	0	0	0	0	0	0	0	0		0	#DIV/0!
1.69	1.029	1.601	1.024	0	1.534	1.018	1.018	8.914						1.604	0.96246	1.5113	0.95821	0.60568	1.4444	0.95078	0.95078	8.98761		0.07361	0.82%
1.699	1.033	1.609	1.027	0	1.539	1.019	1.019	8.945						1.6123	0.96442	1.5174	0.95856	0.60547	1.4468	0.94821	0.94821	9.00137		0.05637	0.63%
1.734	1.047	1.637	1.038	0	1.56	1.024	1.024	9.064						1.6439	0.97136	1.5384	0.95732	0.60603	1.4503	0.93735	0.93735	9.04201		-0.02199	-0.24%
1.741	1.05	1.643	1.04	0	1.564	1.025	1.025	9.088						1.6506	0.97207	1.5417	0.95575	0.60601	1.4491	0.93416	0.93416	9.04355		-0.04445	-0.49%
1.725	1.043	1.63	1.036	0	1.555	1.023	1.023	9.035						1.6359	0.9699	1.5336	0.95818	0.60604	1.4503	0.9404	0.9404	9.03472		-0.00028	0.00%
1.739	1.049	1.641	1.04	0	1.563	1.025	1.025	9.082						1.6485	0.972	1.5408	0.95651	0.60601	1.4498	0.93542	0.93542	9.04446		-0.03754	-0.42%
1.786	1.069	1.681	1.054	0	1.591	1.032	1.032	9.245						1.6913	0.9754	1.5583	0.94653	0.6058	1.4411	0.91949	0.91949	9.05741		-0.18759	-2.07%
1.784	1.068	1.679	1.054	0	1.59	1.032	1.032	9.239						1.6878	0.97322	1.5544	0.94493	0.6058	1.4386	0.91881	0.91881	9.04237		-0.19663	-2.17%
1.785	1.068	1.679	1.054	0	1.59	1.032	1.032	9.24						1.687	0.97243	1.5531	0.94421	0.6058	1.4375	0.91841	0.91841	9.03686		-0.20314	-2.25%
1.874	1.104	1.754	1.081	0	1.642	1.045	1.045	9.545						1.7682	0.97681	1.575	0.93072	0.60597	1.4254	0.90365	0.90365	9.0894		-0.4556	-5.01%
1.914	1.12	1.787	1.092	0	1.665	1.05	1.05	9.678						1.8027	0.97687	1.5796	0.92524	0.60586	1.4197	0.89917	0.89917	9.10831		-0.56969	-6.25%
0	0	0	0	0	0	0	0	0						0	0	0	0	0	0	0	0	0		0	#DIV/0!
0	0	0	0	0	0	0	0	0						0	0	0	0	0	0	0	0	0		0	#DIV/0!
0	0	0	0	0	0	0	0	0						0	0	0	0	0	0	0	0	0		0	#DIV/0!
0	0	0	0	0	0	0	0	0						0	0	0	0	0	0	0	0	0		0	#DIV/0!
0	0	0	0	0	0	0	0	0						0	0	0	0	0	0	0	0	0		0	#DIV/0!
0	0	0	0	0	0	0	0	0						0	0	0	0	0	0	0	0	0		0	#DIV/0!
0	0	0	0	0	0	0	0	0						0	0	0	0	0	0	0	0	0		0	#DIV/0!
0	0	0	0	0	0	0	0	0						0	0	0	0	0	0	0	0	0		0	#DIV/0!
0	0	0	0	0	0	0	0	0						0	0	0	0	0	0	0	0	0		0	#DIV/0!
0	0	0	0	0	0	0	0	0						0	0	0	0	0	0	0	0	0		0	#DIV/0!
0	0	0	0	0	0	0	0	0						0	0	0	0	0	0	0	0	0		0	#DIV/0!
0	0	0	0	0	0	0	0	0						0	0	0	0	0	0	0	0	0		0	#DIV/0!
0	0	0	0	0	0	0	0	0						0	0	0	0	0	0	0	0	0		0	#DIV/0!
1.725	1.043	1.63	1.035	0	1.555	1.023	1.023	9.034						1.6359	0.97006	1.5337	0.95848	0.60605	1.4507	0.94078	0.94078	9.03645		0.00245	0.03%
1.744	1.051	1.646	1.041	0	1.566	1.026	1.026	9.1						1.6531	0.97242	1.543	0.95532	0.606	1.4488	0.9332	0.9332	9.04504		-0.05496	-0.61%
1.829	1.086	1.716	1.067	0	1.616	1.038	1.038	9.39						1.7286	0.97548	1.5666	0.93695	0.60546	1.4312	0.90926	0.90926	9.06281		-0.32719	-3.61%
1.783	1.067	1.678	1.053	0	1.589	1.032	1.032	9.234						1.6879	0.97419	1.5557	0.94605	0.60581	1.4401	0.91959	0.91959	9.04893		-0.18507	-2.05%
1.74	1.05	1.643	1.04	0	1.564	1.025	1.025	9.087						1.6496	0.97156	1.5407	0.95532	0.60601	1.4483	0.93395	0.93395	9.03939		-0.04761	-0.53%
1.751	1.054	1.651	1.043	0	1.57	1.027	1.027	9.123						1.6591	0.97281	1.5455	0.95364	0.60597	1.4473	0.93039	0.93039	9.0451		-0.0779	-0.86%
1.788	1.069	1.682	1.055	0	1.592	1.032	1.032	9.25						1.692	0.97414	1.5567	0.94481	0.60578	1.4388	0.91819	0.91819	9.04861		-0.20139	-2.23%
1.785	1.068	1.679	1.054	0	1.589	1.032	1.032	9.239						1.6859	0.97144	1.5515	0.94335	0.60579	1.4363	0.91793	0.91793	9.03014		-0.20886	-2.31%
1.785	1.068	1.679	1.054	0	1.589	1.032	1.032	9.239						1.6846	0.97034	1.5497	0.94243	0.60579	1.4349	0.91743	0.91743	9.02262		-0.21638	-2.40%
1.93	1.126	1.8	1.097	0	1.674	1.052	1.052	9.731						1.8077	0.97197	1.573	0.92079	0.60579	1.4143	0.89676	0.89676	9.08707		-0.64393	-7.09%
2.248	1.235	2.059	1.172	0	1.846	1.08	1.08	10.72						2.1321	1.1064	1.9174	1.0491	0.1375	1.6977	0.95615	0.95615	9.9525		-0.7675	-7.71%
0	0	0	0	0	0	0	0	0						0	0	0	0	0	0	0	0	0		0	#DIV/0!
0	0	0	0	0	0	0	0	0						0	0	0	0	0	0	0	0	0		0	#DIV/0!
0	0	0	0	0	0	0	0	0						0	0	0	0	0	0	0	0	0		0	#DIV/0!
0	0	0	0	0	0	0	0	0						0	0	0	0	0	0	0	0	0		0	#DIV/0!
0	0	0	0	0	0	0	0	0						0	0	0	0	0	0	0	0	0		0	#DIV/0!
0	0	0	0	0	0	0	0	0						0	0	0	0	0	0	0	0	0		0	#DIV/0!
0	0	0	0	0	0	0	0	0						0	0	0	0	0	0	0	0	0		0	#DIV/0!
0	0	0	0	0	0	0	0	0						0	0	0	0	0	0	0	0	0		0	#DIV/0!
0	0	0	0	0	0	0	0	0						0	0	0	0	0	0	0	0	0		0	#DIV/0!
0	0	0	0	0	0	0	0	0						0	0	0	0	0	0	0	0	0		0	#DIV/0!
0	0	0	0	0	0	0	0	0						0	0	0	0	0	0	0	0	0		0	#DIV/0!
0	0	0	0	0	0	0	0	0						0	0	0	0	0	0	0	0	0		0	#DIV/0!
0	0	0	0	0	0	0	0	0						0	0	0	0	0	0	0	0	0		0	#DIV/0!
1.86	1.098	1.742	1.076	0	1.633	1.042	1.042	9.493						1.756	0.97556	1.5714	0.93125	0.60509	1.4253	0.90388	0.90388	9.07236		-0.42064	-4.64%
1.924	1.124	1.795	1.095	0	1.67	1.052	1.052	9.712						1.8086	0.97538	1.5781	0.9232	0.60583	1.4174	0.89788	0.89788	9.10427		-0.60773	-6.68%
1.83	1.086	1.716	1.067	0	1.616	1.038	1.038	9.391						1.723	0.97097	1.5591	0.93376	0.60543	1.4266	0.90789	0.90789	9.03464		-0.35636	-3.94%
1.785	1.068	1.679	1.054	0	1.589	1.032	1.032	9.239						1.685	0.97095	1.5506	0.94304	0.60579	1.4358	0.91782	0.91782	9.02682		-0.21218	-2.35%
1.784	1.068	1.679	1.054	0	1.589	1.032	1.032	9.238						1.686	0.97188	1.5521	0.94383	0.6058	1.4369	0.91827	0.91827	9.03305		-0.20495	-2.27%
1.928	1.126	1.799	1.097	0	1.673	1.052	1.052	9.727						1.808	0.97294	1.5744	0.92148	0.6058	1.4151	0.89708	0.89708	9.09188		-0.63512	-6.99%
1.831	1.086	1.717	1.067	0	1.616	1.038	1.038	9.393						1.7233	0.97025	1.5582	0.933	0.60541	1.4256	0.90741	0.90741	9.03058		-0.36242	-4.01%
1.785	1.068	1.679	1.054	0	1.589	1.032	1.032	9.239						1.683	0.96912	1.5477	0.94143	0.60578	1.4334	0.9169	0.9169	9.01423		-0.22477	-2.49%
1.786	1.068	1.679	1.054	0	1.589	1.032	1.032	9.24						1.6821	0.96848	1.5467	0.94092	0.60578	1.4327	0.91663	0.91663	9.00994		-0.23006	-2.55%
1.931	1.126	1.8	1.097	0	1.674	1.052	1.052	9.732						1.7982	0.96742	1.5652	0.91871	0.60578	1.4113	0.89618	0.89618	9.05897		-0.67303	-7.43%
2.249	1.235	2.059	1.172	0	1.846	1.08	1.08	10.721						2.1324	1.1066	1.9177	1.049	0.1375	1.6974	0.95535	0.95535	9.9513		-0.7697	-7.73%
0	0	0	0	0	0	0	0	0						0	0	0	0	0	0	0	0	0		0	#DIV/0!
0	0	0	0	0	0	0	0	0						0	0	0	0	0	0	0	0	0		0	#DIV/0!
0	0	0	0	0	0	0	0	0						0	0	0	0	0	0	0	0	0		0	#DIV/0!
0	0	0	0	0	0	0	0	0						0	0	0	0	0	0	0	0	0		0	#DIV/0!
0	0	0	0	0	0	0	0	0						0	0	0	0	0	0	0	0	0		0	#DIV/0!
0	0	0	0	0	0	0	0	0						0	0	0	0	0	0	0	0	0		0	#DIV/0!
0	0	0	0	0	0	0	0	0						0	0	0	0	0	0	0	0	0		0	#DIV/0!
0	0	0	0	0	0	0	0	0						0	0	0	0	0	0	0	0	0		0	#DIV/0!
0	0	0	0	0	0	0	0	0						0	0	0	0	0	0	0	0	0		0	#DIV/0!
0	0	0	0	0	0	0	0	0						0	0	0	0	0	0	0	0	0		0	#DIV/0!
0	0	0	0	0	0	0	0	0						0	0	0	0	0	0	0	0	0		0	#DIV/0!
0	0	0	0	0	0	0	0	0						0	0	0	0	0	0	0	0	0		0	#DIV/0!
0	0	0	0	0	0	0	0	0						0	0	0	0	0	0	0	0	0		0	#DIV/0!
0	0	0	0	0	0	0	0	0						0	0	0	0	0	0	0	0	0		0	#DIV/0!
0	0	0	0	0	0	0	0	0						0	0	0	0	0	0	0	0	0		0	#DIV/0!
0	0	0	0	0	0	0	0	0						0	0	0	0	0	0	0	0	0		0	#DIV/0!
0	0	0	0	0	0	0	0	0						0	0	0	0	0	0	0	0	0		0	#DIV/0!
0	0	0	0	0	0	0	0	0						0	0	0	0	0	0	0	0	0		0	#DIV/0!
0	0	0	0	0	0	0	0	0						0	0	0	0	0	0	0	0	0		0	#DIV/0!
0	0	0	0	0	0	0	0	0						0	0	0	0	0	0	0	0	0		0	#DIV/0!
0	0	0	0	0	0	0	0	0						0	0	0	0	0	0	0	0	0		0	#DIV/0!
0	0	0	0	0	0	0	0	0						0	0	0	0	0	0	0	0	0		0	#DIV/0!
0	0	0	0	0	0	0	0	0						0	0	0	0	0	0	0	0	0		0	#DIV/0!
0	0	0	0	0	0	0	0	0						0	0	0	0	0	0	0	0	0		0	#DIV/0!
0	0	0	0	0	0	0	0	0						0	0	0	0	0	0	0	0	0		0	#DIV/0!
0	0	0	0	0	0	0	0	0						0	0	0	0	0	0	0	0	0		0	#DIV/0!
0	0	0	0	0	0	0	0	0						0	0	0	0	0	0	0	0	0		0	#DIV/0!
0	0	0	0	0	0	0	0	0						0	0	0	0	0	0	0	0	0		0	#DIV/0!
0	0	0	0	0	0	0	0	0						0	0	0	0	0	0	0	0	0		0	#DIV/0!
0	0	0	0	0	0	0	0	0						0	0	0	0	0	0	0	0	0		0	#DIV/0!
0	0	0	0	0	0	0	0	0						0	0	0	0	0	0	0	0	0		0	#DIV/0!
0	0	0	0	0	0	0	0	0						0	0	0	0	0	0	0	0	0		0	#DIV/0!
0	0	0	0	0	0	0	0	0						0	0	0	0	0	0	0	0	0		0	#DIV/0!
0	0	0	0	0	0	0	0	0						0	0	0	0	0	0	0	0	0		0	#DIV/0!
0	0	0	0	0	0	0	0	0						0	0	0	0	0	0	0	0	0		0	#DIV/0!
0	0	0	0	0	0	0	0	0						0	0	0	0	0	0	0	0	0		0	#DIV/0!
0	0	0	0	0	0	0	0	0						0	0	0	0	0	0	0	0	0		0	#DIV/0!
0	0	0	0	0	0	0	0	0						0	0	0	0	0	0	0	0	0		0	#DIV/0!
0	0	0	0	0	0	0	0	0						0	0	0	0	0	0	0	0	0		0	#DIV/0!
0	0	0	0	0	0	0	0	0						0	0	0	0	0	0	0	0	0		0	#DIV/0!
0	0	0	0	0	0	0	0	0						0	0	0	0	0	0	0	0	0		0	#DIV/0!
0	0	0	0	0	0	0	0	0						0	0	0	0	0	0	0	0	0		0	#DIV/0!
0	0	0	0	0	0	0	0	0						0	0	0	0	0	0	0	0	0		0	#DIV/0!
0	0	0	0	0	0	0	0	0						0	0	0	0	0	0	0	0	0		0	#DIV/0!
0	0	0	0	0	0	0	0	0						0	0	0	0	0	0	0	0	0		0	#DIV/0!
0	0	0	0	0	0	0	0	0						0	0	0	0	0	0	0	0	0		0	#DIV/0!
0	0	0	0	0	0	0	0	0						0	0	0	0	0	0	0	0	0		0	#DIV/0!
0	0	0	0	0	0	0	0	0						0	0	0	0	0	0	0	0	0		0	#DIV/0!
0	0	0	0	0	0	0	0	0						0	0	0	0	0	0	0	0	0		0	#DIV/0!
0	0	0	0	0	0	0	0	0						0	0	0	0	0	0	0	0	0		0	#DIV/0!
0	0	0	0	0	0	0	0	0						0	0	0	0	0	0	0	0	0		0	#DIV/0!
0	0	0	0	0	0	0	0	0						0	0	0	0	0	0	0	0	0		0	#DIV/0!
0	0	0	0	0	0	0	0	0						0	0	0	0	0	0	0	0	0		0	#DIV/0!
0	0	0	0	0	0	0	0	0						0	0	0	0	0	0	0	0	0		0	#DIV/0!
0	0	0	0	0	0	0	0	0						0	0	0	0	0	0	0	0	0		0	#DIV/0!
0	0	0	0	0	0	0	0	0						0	0	0	0	0	0	0	0	0		0	#DIV/0!
0	0	0	0	0	0	0	0	0						0	0	0	0	0	0	0	0	0		0	#DIV/0!
0	0	0	0	0	0	0	0	0						0	0	0	0	0	0	0	0	0		0	#DIV/0!
0	0	0	0	0	0	0	0	0						0	0	0	0	0	0	0	0	0		0	#DIV/0!
0	0	0	0	0	0	0	0	0						0	0	0	0	0	0	0	0	0		0	#DIV/0!
0	0	0	0	0	0	0	0	0						0	0	0	0	0	0	0	0	0		0	#DIV/0!
1.68	1.025	1.593	1.021	0	1.528	1.016	1.016	8.879						1.5941	0.9599	1.5037	0.95701	0.60587	1.4403	0.95224	0.95224	8.96536		0.08636	0.96%
1.685	1.027	1.597	1.023	0	1.531	1.017	1.017	8.897						1.5991	0.96122	1.5075	0.95772	0.60579	1.4426	0.95179	0.95179	8.97751		0.08051	0.90%
1.699	1.032	1.608	1.027	0	1.539	1.019	1.019	8.943						1.6117	0.96436	1.517	0.95877	0.6055	1.447	0.94886	0.94886	9.00205		0.05905	0.66%
1.701	1.033	1.61	1.028	0	1.54	1.019	1.019	8.95						1.6136	0.96477	1.5184	0.95873	0.60545	1.4473	0.94805	0.94805	9.00435		0.05435	0.60%
1.694	1.031	1.605	1.026	0	1.537	1.018	1.018	8.929						1.6077	0.96339	1.5141	0.95852	0.6056	1.4457	0.94992	0.94992	8.99485		0.06585	0.73%
1.7	1.033	1.609	1.027	0	1.54	1.019	1.019	8.947						1.6131	0.96466	1.518	0.95875	0.60547	1.4472	0.94832	0.94832	9.00382		0.05682	0.63%
1.711	1.037	1.619	1.031	0	1.546	1.02	1.02	8.984						1.6236	0.96681	1.5253	0.95823	0.60516	1.4486	0.94383	0.94383	9.01536		0.03136	0.35%
1.744	1.051	1.646	1.041	0	1.566	1.026	1.026	9.1						1.6534	0.97302	1.544	0.95621	0.606	1.4502	0.93398	0.93398	9.05079		-0.04921	-0.54%
1.755	1.056	1.656	1.045	0	1.573	1.028	1.028	9.141						1.6644	0.97427	1.5492	0.95391	0.60595	1.4484	0.92959	0.92959	9.05531		-0.08569	-0.95%
1.727	1.044	1.632	1.036	0	1.556	1.023	1.023	9.041						1.6377	0.97062	1.5351	0.95874	0.60604	1.4514	0.94058	0.94058	9.04076		-0.00024	0.00%
1.73	1.045	1.634	1.037	0	1.558	1.024	1.024	9.052						1.6406	0.97118	1.5369	0.95847	0.60604	1.4515	0.93949	0.93949	9.04367		-0.00833	-0.09%
0	0	0	0	0	0	0	0	0						0	0	0	0	0	0	0	0	0		0	#DIV/0!
0	0	0	0	0	0	0	0	0						0	0	0	0	0	0	0	0	0		0	#DIV/0!
0	0	0	0	0	0	0	0	0						0	0	0	0	0	0	0	0	0		0	#DIV/0!
0	0	0	0	0	0	0	0	0						0	0	0	0	0	0	0	0	0		0	#DIV/0!
0	0	0	0	0	0	0	0	0						0	0	0	0	0	0	0	0	0		0	#DIV/0!
0	0	0	0	0	0	0	0	0						0	0	0	0	0	0	0	0	0		0	#DIV/0!
0	0	0	0	0	0	0	0	0						0	0	0	0	0	0	0	0	0		0	#DIV/0!
0	0	0	0	0	0	0	0	0						0	0	0	0	0	0	0	0	0		0	#DIV/0!
0	0	0	0	0	0	0	0	0						0	0	0	0	0	0	0	0	0		0	#DIV/0!
0	0	0	0	0	0	0	0	0						0	0	0	0	0	0	0	0	0		0	#DIV/0!
0	0	0	0	0	0	0	0	0						0	0	0	0	0	0	0	0	0		0	#DIV/0!
0	0	0	0	0	0	0	0	0						0	0	0	0	0	0	0	0	0		0	#DIV/0!
0	0	0	0	0	0	0	0	0						0	0	0	0	0	0	0	0	0		0	#DIV/0!
1.68	1.025	1.593	1.021	0	1.528	1.016	1.016	8.879						1.5944	0.95997	1.5039	0.95704	0.60586	1.4404	0.95222	0.95222	8.96601		0.08701	0.97%
1.684	1.026	1.596	1.023	0	1.531	1.017	1.017	8.894						1.598	0.96092	1.5067	0.95756	0.60581	1.4421	0.95189	0.95189	8.97487		0.08087	0.90%
1.693	1.03	1.604	1.025	0	1.536	1.018	1.018	8.924						1.6064	0.96308	1.5131	0.95844	0.60562	1.4453	0.95029	0.95029	8.99252		0.06852	0.76%
1.694	1.03	1.604	1.026	0	1.536	1.018	1.018	8.926						1.6073	0.96328	1.5138	0.95847	0.6056	1.4455	0.94997	0.94997	8.99389		0.06789	0.75%
1.688	1.028	1.6	1.024	0	1.533	1.017	1.017	8.907						1.6021	0.962	1.5099	0.95803	0.60572	1.4437	0.95116	0.95116	8.98377		0.07677	0.85%
1.695	1.031	1.605	1.026	0	1.537	1.018	1.018	8.93						1.6085	0.96359	1.5147	0.95857	0.60558	1.446	0.9497	0.9497	8.99634		0.06634	0.74%
1.703	1.034	1.612	1.028	0	1.541	1.019	1.019	8.956						1.6155	0.96516	1.5197	0.95862	0.6054	1.4475	0.94718	0.94718	9.00624		0.05024	0.56%
1.727	1.044	1.632	1.036	0	1.556	1.023	1.023	9.041						1.6376	0.97047	1.5349	0.95852	0.60604	1.4511	0.94036	0.94036	9.03935		-0.00165	-0.02%
1.734	1.047	1.638	1.039	0	1.561	1.025	1.025	9.069						1.6449	0.97167	1.5392	0.95746	0.60602	1.4507	0.93726	0.93726	9.04447		-0.02453	-0.27%
1.725	1.043	1.63	1.036	0	1.555	1.023	1.023	9.035						1.6362	0.97035	1.5342	0.95894	0.60605	1.4514	0.94126	0.94126	9.03966		0.00466	0.05%
1.729	1.045	1.634	1.037	0	1.558	1.024	1.024	9.051						1.6405	0.97119	1.5369	0.95855	0.60604	1.4515	0.93963	0.93963	9.04394		-0.00706	-0.08%
0	0	0	0	0	0	0	0	0						0	0	0	0	0	0	0	0	0		0	#DIV/0!
0	0	0	0	0	0	0	0	0						0	0	0	0	0	0	0	0	0		0	#DIV/0!
0	0	0	0	0	0	0	0	0						0	0	0	0	0	0	0	0	0		0	#DIV/0!
0	0	0	0	0	0	0	0	0						0	0	0	0	0	0	0	0	0		0	#DIV/0!
0	0	0	0	0	0	0	0	0						0	0	0	0	0	0	0	0	0		0	#DIV/0!
0	0	0	0	0	0	0	0	0						0	0	0	0	0	0	0	0	0		0	#DIV/0!
0	0	0	0	0	0	0	0	0						0	0	0	0	0	0	0	0	0		0	#DIV/0!
0	0	0	0	0	0	0	0	0						0	0	0	0	0	0	0	0	0		0	#DIV/0!
0	0	0	0	0	0	0	0	0						0	0	0	0	0	0	0	0	0		0	#DIV/0!
0	0	0	0	0	0	0	0	0						0	0	0	0	0	0	0	0	0		0	#DIV/0!
0	0	0	0	0	0	0	0	0						0	0	0	0	0	0	0	0	0		0	#DIV/0!
0	0	0	0	0	0	0	0	0						0	0	0	0	0	0	0	0	0		0	#DIV/0!
0	0	0	0	0	0	0	0	0						0	0	0	0	0	0	0	0	0		0	#DIV/0!
1.685	1.027	1.597	1.023	0	1.531	1.017	1.017	8.897						1.5993	0.96127	1.5077	0.95774	0.60578	1.4426	0.95174	0.95174	8.97787		0.08087	0.90%
1.693	1.03	1.603	1.025	0	1.536	1.018	1.018	8.923						1.6061	0.96302	1.5129	0.95845	0.60564	1.4453	0.95041	0.95041	8.99223		0.06923	0.77%
1.713	1.038	1.62	1.031	0	1.547	1.02	1.02	8.989						1.6254	0.96714	1.5265	0.95806	0.60509	1.4487	0.94301	0.94301	9.01691		0.02791	0.31%
1.721	1.042	1.627	1.034	0	1.553	1.023	1.023	9.023						1.6328	0.96964	1.532	0.95915	0.60605	1.4512	0.94247	0.94247	9.03578		0.01278	0.14%
1.708	1.036	1.616	1.03	0	1.545	1.02	1.02	8.975						1.6207	0.96618	1.5233	0.9583	0.60524	1.4481	0.94489	0.94489	9.0116		0.0366	0.41%
1.72	1.041	1.626	1.034	0	1.552	1.022	1.022	9.017						1.6318	0.96952	1.5315	0.95936	0.60605	1.4513	0.94304	0.94304	9.03561		0.01861	0.21%
1.75	1.054	1.651	1.043	0	1.57	1.027	1.027	9.122						1.6596	0.97384	1.5471	0.95506	0.60598	1.4494	0.93158	0.93158	9.05414		-0.06786	-0.75%
1.784	1.068	1.679	1.054	0	1.59	1.032	1.032	9.239						1.6897	0.97553	1.5581	0.94716	0.60581	1.4419	0.92013	0.92013	9.05846		-0.18054	-1.99%
1.784	1.068	1.679	1.054	0	1.59	1.032	1.032	9.239						1.6893	0.97489	1.5571	0.94651	0.60581	1.4409	0.91974	0.91974	9.05399		-0.18501	-2.04%
1.794	1.072	1.687	1.057	0	1.595	1.033	1.033	9.271						1.6994	0.97683	1.5623	0.94587	0.60575	1.441	0.91795	0.91795	9.06705		-0.20395	-2.25%
1.81	1.078	1.701	1.061	0	1.605	1.035	1.035	9.325						1.7146	0.97758	1.5667	0.94256	0.60563	1.4378	0.91403	0.91403	9.07293		-0.25207	-2.78%
0	0	0	0	0	0	0	0	0						0	0	0	0	0	0	0	0	0		0	#DIV/0!
0	0	0	0	0	0	0	0	0						0	0	0	0	0	0	0	0	0		0	#DIV/0!
0	0	0	0	0	0	0	0	0						0	0	0	0	0	0	0	0	0		0	#DIV/0!
0	0	0	0	0	0	0	0	0						0	0	0	0	0	0	0	0	0		0	#DIV/0!
0	0	0	0	0	0	0	0	0						0	0	0	0	0	0	0	0	0		0	#DIV/0!
0	0	0	0	0	0	0	0	0						0	0	0	0	0	0	0	0	0		0	#DIV/0!
0	0	0	0	0	0	0	0	0						0	0	0	0	0	0	0	0	0		0	#DIV/0!
0	0	0	0	0	0	0	0	0						0	0	0	0	0	0	0	0	0		0	#DIV/0!
0	0	0	0	0	0	0	0	0						0	0	0	0	0	0	0	0	0		0	#DIV/0!
0	0	0	0	0	0	0	0	0						0	0	0	0	0	0	0	0	0		0	#DIV/0!
0	0	0	0	0	0	0	0	0						0	0	0	0	0	0	0	0	0		0	#DIV/0!
0	0	0	0	0	0	0	0	0						0	0	0	0	0	0	0	0	0		0	#DIV/0!
0	0	0	0	0	0	0	0	0						0	0	0	0	0	0	0	0	0		0	#DIV/0!
1.686	1.027	1.598	1.023	0	1.532	1.017	1.017	8.9						1.6003	0.96154	1.5085	0.95786	0.60575	1.4431	0.95156	0.95156	8.98017		0.08017	0.89%
1.692	1.03	1.603	1.025	0	1.535	1.018	1.018	8.921						1.6056	0.96288	1.5125	0.95839	0.60565	1.445	0.95049	0.95049	8.991		0.07	0.78%
1.707	1.036	1.615	1.029	0	1.544	1.019	1.019	8.969						1.6195	0.96599	1.5225	0.95847	0.60528	1.4481	0.94554	0.94554	9.01092		0.04192	0.47%
1.706	1.035	1.614	1.029	0	1.543	1.019	1.019	8.965						1.6187	0.96576	1.5219	0.95838	0.6053	1.4478	0.94569	0.94569	9.00922		0.04422	0.49%
1.697	1.032	1.607	1.027	0	1.538	1.018	1.018	8.937						1.6104	0.964	1.5161	0.95853	0.60553	1.4463	0.94885	0.94885	8.99856		0.06156	0.68%
1.704	1.034	1.612	1.028	0	1.542	1.019	1.019	8.958						1.6162	0.96529	1.5202	0.95857	0.60537	1.4476	0.94684	0.94684	9.00691		0.04891	0.54%
1.714	1.038	1.62	1.031	0	1.548	1.02	1.02	8.991						1.6255	0.96702	1.5264	0.95771	0.60508	1.4482	0.94247	0.94247	9.01485		0.02385	0.26%
1.74	1.05	1.642	1.04	0	1.564	1.025	1.025	9.086						1.6496	0.97212	1.5414	0.95627	0.60601	1.4497	0.93491	0.93491	9.04492		-0.04108	-0.45%
1.747	1.053	1.649	1.043	0	1.568	1.027	1.027	9.114						1.6564	0.97293	1.5448	0.95487	0.60599	1.4487	0.93207	0.93207	9.04783		-0.06617	-0.73%
1.724	1.043	1.63	1.035	0	1.555	1.023	1.023	9.033						1.6355	0.97008	1.5336	0.95872	0.60605	1.451	0.94117	0.94117	9.03729		0.00429	0.05%
1.726	1.044	1.631	1.036	0	1.556	1.023	1.023	9.039						1.6371	0.97043	1.5346	0.95866	0.60604	1.4511	0.94067	0.94067	9.03927		0.00027	0.00%
0	0	0	0	0	0	0	0	0						0	0	0	0	0	0	0	0	0		0	#DIV/0!
0	0	0	0	0	0	0	0	0						0	0	0	0	0	0	0	0	0		0	#DIV/0!
0	0	0	0	0	0	0	0	0						0	0	0	0	0	0	0	0	0		0	#DIV/0!
0	0	0	0	0	0	0	0	0						0	0	0	0	0	0	0	0	0		0	#DIV/0!
0	0	0	0	0	0	0	0	0						0	0	0	0	0	0	0	0	0		0	#DIV/0!
0	0	0	0	0	0	0	0	0						0	0	0	0	0	0	0	0	0		0	#DIV/0!
0	0	0	0	0	0	0	0	0						0	0	0	0	0	0	0	0	0		0	#DIV/0!
0	0	0	0	0	0	0	0	0						0	0	0	0	0	0	0	0	0		0	#DIV/0!
0	0	0	0	0	0	0	0	0						0	0	0	0	0	0	0	0	0		0	#DIV/0!
0	0	0	0	0	0	0	0	0						0	0	0	0	0	0	0	0	0		0	#DIV/0!
0	0	0	0	0	0	0	0	0						0	0	0	0	0	0	0	0	0		0	#DIV/0!
0	0	0	0	0	0	0	0	0						0	0	0	0	0	0	0	0	0		0	#DIV/0!
0	0	0	0	0	0	0	0	0						0	0	0	0	0	0	0	0	0		0	#DIV/0!
1.685	1.027	1.597	1.023	0	1.531	1.017	1.017	8.897						1.599	0.96119	1.5075	0.9577	0.60579	1.4425	0.95178	0.95178	8.97724		0.08024	0.89%
1.693	1.03	1.604	1.025	0	1.536	1.018	1.018	8.924						1.6069	0.96321	1.5135	0.95849	0.60561	1.4455	0.95016	0.95016	8.99353		0.06953	0.77%
1.722	1.042	1.628	1.035	0	1.554	1.023	1.023	9.027						1.6337	0.96986	1.5326	0.95918	0.60605	1.4513	0.94227	0.94227	9.03723		0.01023	0.11%
1.732	1.046	1.636	1.038	0	1.559	1.024	1.024	9.059						1.6428	0.97137	1.538	0.95787	0.60603	1.4509	0.93825	0.93825	9.04347		-0.01553	-0.17%
1.711	1.037	1.618	1.03	0	1.546	1.02	1.02	8.982						1.6229	0.96656	1.5247	0.95803	0.60517	1.4481	0.94376	0.94376	9.01298		0.03098	0.34%
1.725	1.044	1.63	1.036	0	1.555	1.023	1.023	9.036						1.6364	0.97035	1.5343	0.95881	0.60605	1.4513	0.94104	0.94104	9.03929		0.00329	0.04%
1.741	1.05	1.643	1.04	0	1.564	1.025	1.025	9.088						1.6505	0.97242	1.5421	0.95638	0.60601	1.45	0.93481	0.93481	9.04703		-0.04097	-0.45%
1.783	1.068	1.679	1.054	0	1.589	1.032	1.032	9.237						1.6891	0.97511	1.5573	0.94684	0.60581	1.4413	0.92	0.92	9.05546		-0.18154	-2.00%
1.784	1.068	1.679	1.054	0	1.589	1.032	1.032	9.238						1.6886	0.97448	1.5563	0.94622	0.60581	1.4404	0.91963	0.91963	9.05107		-0.18693	-2.07%
1.821	1.083	1.71	1.065	0	1.611	1.037	1.037	9.364						1.7237	0.97752	1.5686	0.94017	0.60554	1.4352	0.9116	0.9116	9.07393		-0.29007	-3.20%
1.837	1.089	1.723	1.069	0	1.62	1.039	1.039	9.416						1.7384	0.97823	1.5724	0.93742	0.60538	1.4325	0.90864	0.90864	9.08161		-0.33439	-3.68%
0	0	0	0	0	0	0	0	0						0	0	0	0	0	0	0	0	0		0	#DIV/0!
0	0	0	0	0	0	0	0	0						0	0	0	0	0	0	0	0	0		0	#DIV/0!
0	0	0	0	0	0	0	0	0						0	0	0	0	0	0	0	0	0		0	#DIV/0!
0	0	0	0	0	0	0	0	0						0	0	0	0	0	0	0	0	0		0	#DIV/0!
0	0	0	0	0	0	0	0	0						0	0	0	0	0	0	0	0	0		0	#DIV/0!
0	0	0	0	0	0	0	0	0						0	0	0	0	0	0	0	0	0		0	#DIV/0!
0	0	0	0	0	0	0	0	0						0	0	0	0	0	0	0	0	0		0	#DIV/0!
0	0	0	0	0	0	0	0	0						0	0	0	0	0	0	0	0	0		0	#DIV/0!
0	0	0	0	0	0	0	0	0						0	0	0	0	0	0	0	0	0		0	#DIV/0!
0	0	0	0	0	0	0	0	0						0	0	0	0	0	0	0	0	0		0	#DIV/0!
0	0	0	0	0	0	0	0	0						0	0	0	0	0	0	0	0	0		0	#DIV/0!
0	0	0	0	0	0	0	0	0						0	0	0	0	0	0	0	0	0		0	#DIV/0!
0	0	0	0	0	0	0	0	0						0	0	0	0	0	0	0	0	0		0	#DIV/0!
0	0	0	0	0	0	0	0	0						0	0	0	0	0	0	0	0	0		0	#DIV/0!
0	0	0	0	0	0	0	0	0						0	0	0	0	0	0	0	0	0		0	#DIV/0!
0	0	0	0	0	0	0	0	0						0	0	0	0	0	0	0	0	0		0	#DIV/0!
0	0	0	0	0	0	0	0	0						0	0	0	0	0	0	0	0	0		0	#DIV/0!
0	0	0	0	0	0	0	0	0						0	0	0	0	0	0	0	0	0		0	#DIV/0!
0	0	0	0	0	0	0	0	0						0	0	0	0	0	0	0	0	0		0	#DIV/0!
0	0	0	0	0	0	0	0	0						0	0	0	0	0	0	0	0	0		0	#DIV/0!
0	0	0	0	0	0	0	0	0						0	0	0	0	0	0	0	0	0		0	#DIV/0!
0	0	0	0	0	0	0	0	0						0	0	0	0	0	0	0	0	0		0	#DIV/0!
0	0	0	0	0	0	0	0	0						0	0	0	0	0	0	0	0	0		0	#DIV/0!
0	0	0	0	0	0	0	0	0						0	0	0	0	0	0	0	0	0		0	#DIV/0!
0	0	0	0	0	0	0	0	0						0	0	0	0	0	0	0	0	0		0	#DIV/0!
0	0	0	0	0	0	0	0	0						0	0	0	0	0	0	0	0	0		0	#DIV/0!
0	0	0	0	0	0	0	0	0						0	0	0	0	0	0	0	0	0		0	#DIV/0!
0	0	0	0	0	0	0	0	0						0	0	0	0	0	0	0	0	0		0	#DIV/0!
0	0	0	0	0	0	0	0	0						0	0	0	0	0	0	0	0	0		0	#DIV/0!
0	0	0	0	0	0	0	0	0						0	0	0	0	0	0	0	0	0		0	#DIV/0!
0	0	0	0	0	0	0	0	0						0	0	0	0	0	0	0	0	0		0	#DIV/0!
0	0	0	0	0	0	0	0	0						0	0	0	0	0	0	0	0	0		0	#DIV/0!
0	0	0	0	0	0	0	0	0						0	0	0	0	0	0	0	0	0		0	#DIV/0!
0	0	0	0	0	0	0	0	0						0	0	0	0	0	0	0	0	0		0	#DIV/0!
0	0	0	0	0	0	0	0	0						0	0	0	0	0	0	0	0	0		0	#DIV/0!
0	0	0	0	0	0	0	0	0						0	0	0	0	0	0	0	0	0		0	#DIV/0!
0	0	0	0	0	0	0	0	0						0	0	0	0	0	0	0	0	0		0	#DIV/0!
0	0	0	0	0	0	0	0	0						0	0	0	0	0	0	0	0	0		0	#DIV/0!
0	0	0	0	0	0	0	0	0						0	0	0	0	0	0	0	0	0		0	#DIV/0!
0	0	0	0	0	0	0	0	0						0	0	0	0	0	0	0	0	0		0	#DIV/0!
0	0	0	0	0	0	0	0	0						0	0	0	0	0	0	0	0	0		0	#DIV/0!
0	0	0	0	0	0	0	0	0						0	0	0	0	0	0	0	0	0		0	#DIV/0!
0	0	0	0	0	0	0	0	0						0	0	0	0	0	0	0	0	0		0	#DIV/0!
0	0	0	0	0	0	0	0	0						0	0	0	0	0	0	0	0	0		0	#DIV/0!
0	0	0	0	0	0	0	0	0						0	0	0	0	0	0	0	0	0		0	#DIV/0!
0	0	0	0	0	0	0	0	0						0	0	0	0	0	0	0	0	0		0	#DIV/0!
0	0	0	0	0	0	0	0	0						0	0	0	0	0	0	0	0	0		0	#DIV/0!
0	0	0	0	0	0	0	0	0						0	0	0	0	0	0	0	0	0		0	#DIV/0!
0	0	0	0	0	0	0	0	0						0	0	0	0	0	0	0	0	0		0	#DIV/0!
0	0	0	0	0	0	0	0	0						0	0	0	0	0	0	0	0	0		0	#DIV/0!
0	0	0	0	0	0	0	0	0						0	0	0	0	0	0	0	0	0		0	#DIV/0!
0	0	0	0	0	0	0	0	0						0	0	0	0	0	0	0	0	0		0	#DIV/0!
0	0	0	0	0	0	0	0	0						0	0	0	0	0	0	0	0	0		0	#DIV/0!
0	0	0	0	0	0	0	0	0						0	0	0	0	0	0	0	0	0		0	#DIV/0!
0	0	0	0	0	0	0	0	0						0	0	0	0	0	0	0	0	0		0	#DIV/0!
0	0	0	0	0	0	0	0	0						0	0	0	0	0	0	0	0	0		0	#DIV/0!
0	0	0	0	0	0	0	0	0						0	0	0	0	0	0	0	0	0		0	#DIV/0!
0	0	0	0	0	0	0	0	0						0	0	0	0	0	0	0	0	0		0	#DIV/0!
0	0	0	0	0	0	0	0	0						0	0	0	0	0	0	0	0	0		0	#DIV/0!
0	0	0	0	0	0	0	0	0						0	0	0	0	0	0	0	0	0		0	#DIV/0!
0	0	0	0	0	0	0	0	0						0	0	0	0	0	0	0	0	0		0	#DIV/0!
2.16	1.192	1.971	1.141	0	1.788	1.065	1.065	10.382						2.0252	1.0789	1.8371	1.0294	0.13756	1.6441	0.94882	0.94882	9.6499		-0.7321	-7.59%
1.918	1.118	1.783	1.091	0	1.662	1.049	1.049	9.67						1.7217	0.94575	1.526	0.91187	0.6058	1.4002	0.89569	0.89569	8.9027		-0.7673	-8.62%
1.829	1.084	1.712	1.065	0	1.612	1.037	1.037	9.376						1.6905	0.95594	1.5332	0.92549	0.60538	1.4141	0.90509	0.90509	8.93479		-0.44121	-4.94%
1.785	1.067	1.677	1.053	0	1.588	1.031	1.031	9.232						1.6703	0.9624	1.5362	0.93691	0.60577	1.4265	0.91497	0.91497	8.96802		-0.26398	-2.94%
1.786	1.067	1.677	1.053	0	1.588	1.031	1.031	9.233						1.6708	0.96228	1.5361	0.93666	0.60576	1.4263	0.91473	0.91473	8.96736		-0.26564	-2.96%
1.934	1.124	1.795	1.095	0	1.671	1.051	1.051	9.721						1.8221	1.0266	1.6831	1.002	0.13761	1.5579	0.9636	0.9636	9.15651		-0.56449	-6.16%
1.834	1.086	1.716	1.067	0	1.615	1.038	1.038	9.394						1.6926	0.95508	1.5326	0.92422	0.60531	1.4127	0.9041	0.9041	8.93071		-0.46329	-5.19%
1.787	1.068	1.679	1.054	0	1.589	1.032	1.032	9.241						1.6717	0.96204	1.5361	0.93616	0.60575	1.4257	0.91425	0.91425	8.96595		-0.27505	-3.07%
1.787	1.068	1.679	1.054	0	1.589	1.032	1.032	9.241						1.6717	0.96203	1.5361	0.93615	0.60575	1.4257	0.91425	0.91425	8.96593		-0.27507	-3.07%
1.94	1.126	1.8	1.097	0	1.674	1.052	1.052	9.741						1.8273	1.0281	1.6871	1.003	0.13761	1.5604	0.96374	0.96374	9.17099		-0.57001	-6.22%
2.273	1.234	2.058	1.171	0	1.845	1.08	1.08	10.741						2.1264	1.1023	1.9095	1.0365	0.13762	1.6739	0.93253	0.93253	9.85128		-0.88972	-9.03%
0	0	0	0	0	0	0	0	0						0	0	0	0	0	0	0	0	0		0	#DIV/0!
0	0	0	0	0	0	0	0	0						0	0	0	0	0	0	0	0	0		0	#DIV/0!
0	0	0	0	0	0	0	0	0						0	0	0	0	0	0	0	0	0		0	#DIV/0!
0	0	0	0	0	0	0	0	0						0	0	0	0	0	0	0	0	0		0	#DIV/0!
0	0	0	0	0	0	0	0	0						0	0	0	0	0	0	0	0	0		0	#DIV/0!
0	0	0	0	0	0	0	0	0						0	0	0	0	0	0	0	0	0		0	#DIV/0!
0	0	0	0	0	0	0	0	0						0	0	0	0	0	0	0	0	0		0	#DIV/0!
0	0	0	0	0	0	0	0	0						0	0	0	0	0	0	0	0	0		0	#DIV/0!
0	0	0	0	0	0	0	0	0						0	0	0	0	0	0	0	0	0		0	#DIV/0!
0	0	0	0	0	0	0	0	0						0	0	0	0	0	0	0	0	0		0	#DIV/0!
0	0	0	0	0	0	0	0	0						0	0	0	0	0	0	0	0	0		0	#DIV/0!
0	0	0	0	0	0	0	0	0						0	0	0	0	0	0	0	0	0		0	#DIV/0!
0	0	0	0	0	0	0	0	0						0	0	0	0	0	0	0	0	0		0	#DIV/0!
2.247	1.224	2.037	1.164	0	1.832	1.077	1.077	10.658						2.1028	1.0969	1.893	1.035	0.13763	1.6678	0.93641	0.93641	9.80595		-0.85205	-8.69%
1.936	1.125	1.797	1.096	0	1.672	1.052	1.052	9.73						1.8238	1.0271	1.6844	1.0024	0.13761	1.5587	0.96365	0.96365	9.16131		-0.56869	-6.21%
1.835	1.086	1.717	1.067	0	1.616	1.038	1.038	9.397						1.6929	0.95496	1.5325	0.92405	0.6053	1.4125	0.90396	0.90396	8.93013		-0.46687	-5.23%
1.787	1.068	1.679	1.054	0	1.589	1.032	1.032	9.241						1.6717	0.96204	1.5361	0.93616	0.60575	1.4257	0.91425	0.91425	8.96595		-0.27505	-3.07%
1.787	1.068	1.679	1.054	0	1.589	1.032	1.032	9.241						1.6717	0.96203	1.5361	0.93615	0.60575	1.4257	0.91425	0.91425	8.96593		-0.27507	-3.07%
1.94	1.126	1.8	1.097	0	1.674	1.052	1.052	9.741						1.8273	1.0281	1.6871	1.003	0.13761	1.5604	0.96374	0.96374	9.17099		-0.57001	-6.22%
1.836	1.086	1.717	1.067	0	1.616	1.038	1.038	9.398						1.6932	0.95482	1.5324	0.92385	0.60529	1.4123	0.90381	0.90381	8.92948		-0.46852	-5.25%
1.788	1.068	1.68	1.054	0	1.59	1.032	1.032	9.244						1.6722	0.96193	1.5361	0.93591	0.60575	1.4255	0.91402	0.91402	8.96543		-0.27857	-3.11%
1.788	1.068	1.68	1.054	0	1.59	1.032	1.032	9.244						1.6722	0.96193	1.5361	0.93591	0.60575	1.4255	0.91402	0.91402	8.96543		-0.27857	-3.11%
1.942	1.127	1.801	1.097	0	1.675	1.052	1.052	9.746						1.8291	1.0286	1.6885	1.0033	0.1376	1.5613	0.96379	0.96379	9.17598		-0.57002	-6.21%
2.273	1.234	2.058	1.171	0	1.845	1.08	1.08	10.741						2.1264	1.1022	1.9095	1.0365	0.13762	1.6738	0.93247	0.93247	9.85096		-0.89004	-9.04%
0	0	0	0	0	0	0	0	0						0	0	0	0	0	0	0	0	0		0	#DIV/0!
0	0	0	0	0	0	0	0	0						0	0	0	0	0	0	0	0	0		0	#DIV/0!
0	0	0	0	0	0	0	0	0						0	0	0	0	0	0	0	0	0		0	#DIV/0!
0	0	0	0	0	0	0	0	0						0	0	0	0	0	0	0	0	0		0	#DIV/0!
0	0	0	0	0	0	0	0	0						0	0	0	0	0	0	0	0	0		0	#DIV/0!
0	0	0	0	0	0	0	0	0						0	0	0	0	0	0	0	0	0		0	#DIV/0!
0	0	0	0	0	0	0	0	0						0	0	0	0	0	0	0	0	0		0	#DIV/0!
0	0	0	0	0	0	0	0	0						0	0	0	0	0	0	0	0	0		0	#DIV/0!
0	0	0	0	0	0	0	0	0						0	0	0	0	0	0	0	0	0		0	#DIV/0!
0	0	0	0	0	0	0	0	0						0	0	0	0	0	0	0	0	0		0	#DIV/0!
0	0	0	0	0	0	0	0	0						0	0	0	0	0	0	0	0	0		0	#DIV/0!
0	0	0	0	0	0	0	0	0						0	0	0	0	0	0	0	0	0		0	#DIV/0!
0	0	0	0	0	0	0	0	0						0	0	0	0	0	0	0	0	0		0	#DIV/0!
2.247	1.224	2.037	1.164	0	1.832	1.077	1.077	10.658						2.1028	1.0969	1.893	1.035	0.13763	1.6678	0.93641	0.93641	9.80595		-0.85205	-8.69%
1.936	1.125	1.797	1.096	0	1.672	1.052	1.052	9.73						1.8238	1.0271	1.6844	1.0024	0.13761	1.5587	0.96365	0.96365	9.16131		-0.56869	-6.21%
1.834	1.086	1.716	1.067	0	1.615	1.038	1.038	9.394						1.6926	0.95508	1.5326	0.92422	0.60531	1.4127	0.9041	0.9041	8.93071		-0.46329	-5.19%
1.787	1.068	1.679	1.054	0	1.589	1.032	1.032	9.241						1.6717	0.96204	1.5361	0.93616	0.60575	1.4257	0.91425	0.91425	8.96595		-0.27505	-3.07%
1.787	1.068	1.679	1.054	0	1.589	1.032	1.032	9.241						1.6717	0.96203	1.5361	0.93615	0.60575	1.4257	0.91425	0.91425	8.96593		-0.27507	-3.07%
1.94	1.126	1.8	1.097	0	1.674	1.052	1.052	9.741						1.8273	1.0281	1.6871	1.003	0.13761	1.5604	0.96374	0.96374	9.17099		-0.57001	-6.22%
1.836	1.087	1.718	1.068	0	1.617	1.038	1.038	9.402						1.6935	0.95472	1.5323	0.92369	0.60529	1.4122	0.90368	0.90368	8.92906		-0.47294	-5.30%
1.788	1.068	1.68	1.054	0	1.59	1.032	1.032	9.244						1.6722	0.96193	1.5361	0.93591	0.60575	1.4255	0.91402	0.91402	8.96543		-0.27857	-3.11%
1.788	1.068	1.68	1.054	0	1.59	1.032	1.032	9.244						1.6722	0.96193	1.5361	0.93591	0.60575	1.4255	0.91402	0.91402	8.96543		-0.27857	-3.11%
1.942	1.127	1.801	1.097	0	1.675	1.052	1.052	9.746						1.8291	1.0286	1.6885	1.0033	0.1376	1.5613	0.96379	0.96379	9.17598		-0.57002	-6.21%
2.282	1.237	2.065	1.174	0	1.85	1.082	1.082	10.772						2.1345	1.104	1.9151	1.0369	0.13761	1.6757	0.93105	0.93105	9.86591		-0.90609	-9.18%
0	0	0	0	0	0	0	0	0						0	0	0	0	0	0	0	0	0		0	#DIV/0!
0	0	0	0	0	0	0	0	0						0	0	0	0	0	0	0	0	0		0	#DIV/0!
0	0	0	0	0	0	0	0	0						0	0	0	0	0	0	0	0	0		0	#DIV/0!
0	0	0	0	0	0	0	0	0						0	0	0	0	0	0	0	0	0		0	#DIV/0!
0	0	0	0	0	0	0	0	0						0	0	0	0	0	0	0	0	0		0	#DIV/0!
0	0	0	0	0	0	0	0	0						0	0	0	0	0	0	0	0	0		0	#DIV/0!
0	0	0	0	0	0	0	0	0						0	0	0	0	0	0	0	0	0		0	#DIV/0!
0	0	0	0	0	0	0	0	0						0	0	0	0	0	0	0	0	0		0	#DIV/0!
0	0	0	0	0	0	0	0	0						0	0	0	0	0	0	0	0	0		0	#DIV/0!
0	0	0	0	0	0	0	0	0						0	0	0	0	0	0	0	0	0		0	#DIV/0!
0	0	0	0	0	0	0	0	0						0	0	0	0	0	0	0	0	0		0	#DIV/0!
0	0	0	0	0	0	0	0	0						0	0	0	0	0	0	0	0	0		0	#DIV/0!
0	0	0	0	0	0	0	0	0						0	0	0	0	0	0	0	0	0		0	#DIV/0!
2.247	1.224	2.037	1.164	0	1.832	1.077	1.077	10.658						2.1028	1.0969	1.893	1.035	0.13763	1.6678	0.93641	0.93641	9.80595		-0.85205	-8.69%
1.936	1.125	1.797	1.096	0	1.672	1.052	1.052	9.73						1.8238	1.0271	1.6844	1.0024	0.13761	1.5587	0.96365	0.96365	9.16131		-0.56869	-6.21%
1.835	1.086	1.717	1.067	0	1.616	1.038	1.038	9.397						1.6929	0.95496	1.5325	0.92405	0.6053	1.4125	0.90396	0.90396	8.93013		-0.46687	-5.23%
1.787	1.068	1.679	1.054	0	1.589	1.032	1.032	9.241						1.6717	0.96203	1.5361	0.93615	0.60575	1.4257	0.91425	0.91425	8.96593		-0.27507	-3.07%
1.788	1.068	1.679	1.054	0	1.59	1.032	1.032	9.243						1.6719	0.96198	1.5361	0.93604	0.60575	1.4256	0.91413	0.91413	8.96563		-0.27737	-3.09%
1.94	1.126	1.8	1.097	0	1.674	1.052	1.052	9.741						1.8273	1.0281	1.6871	1.003	0.13761	1.5605	0.96376	0.96376	9.17113		-0.56987	-6.21%
1.836	1.087	1.718	1.068	0	1.617	1.038	1.038	9.402						1.6935	0.95472	1.5323	0.92369	0.60529	1.4122	0.90368	0.90368	8.92906		-0.47294	-5.30%
1.788	1.068	1.68	1.054	0	1.59	1.032	1.032	9.244						1.6722	0.96193	1.5361	0.93591	0.60575	1.4255	0.91402	0.91402	8.96543		-0.27857	-3.11%
1.788	1.068	1.68	1.054	0	1.59	1.032	1.032	9.244						1.6722	0.96192	1.5361	0.93591	0.60575	1.4254	0.91402	0.91402	8.96532		-0.27868	-3.11%
1.942	1.127	1.801	1.097	0	1.675	1.052	1.052	9.746						1.8291	1.0286	1.6885	1.0033	0.1376	1.5613	0.96379	0.96379	9.17598		-0.57002	-6.21%
2.282	1.237	2.065	1.174	0	1.85	1.082	1.082	10.772						2.1345	1.104	1.9151	1.0369	0.13761	1.6757	0.93105	0.93105	9.86591		-0.90609	-9.18%
0	0	0	0	0	0	0	0	0						0	0	0	0	0	0	0	0	0		0	#DIV/0!
0	0	0	0	0	0	0	0	0						0	0	0	0	0	0	0	0	0		0	#DIV/0!
0	0	0	0	0	0	0	0	0						0	0	0	0	0	0	0	0	0		0	#DIV/0!
0	0	0	0	0	0	0	0	0						0	0	0	0	0	0	0	0	0		0	#DIV/0!
0	0	0	0	0	0	0	0	0						0	0	0	0	0	0	0	0	0		0	#DIV/0!
0	0	0	0	0	0	0	0	0						0	0	0	0	0	0	0	0	0		0	#DIV/0!
0	0	0	0	0	0	0	0	0						0	0	0	0	0	0	0	0	0		0	#DIV/0!
0	0	0	0	0	0	0	0	0						0	0	0	0	0	0	0	0	0		0	#DIV/0!
0	0	0	0	0	0	0	0	0						0	0	0	0	0	0	0	0	0		0	#DIV/0!
0	0	0	0	0	0	0	0	0						0	0	0	0	0	0	0	0	0		0	#DIV/0!
0	0	0	0	0	0	0	0	0						0	0	0	0	0	0	0	0	0		0	#DIV/0!
0	0	0	0	0	0	0	0	0						0	0	0	0	0	0	0	0	0		0	#DIV/0!
0	0	0	0	0	0	0	0	0						0	0	0	0	0	0	0	0	0		0	#DIV/0!
2.255	1.227	2.044	1.167	0	1.836	1.078	1.078	10.685						2.1102	1.0985	1.8982	1.0354	0.13763	1.6697	0.93508	0.93508	9.81979		-0.86521	-8.81%
1.938	1.125	1.798	1.096	0	1.673	1.052	1.052	9.734						1.8256	1.0276	1.6857	1.0027	0.13761	1.5596	0.96371	0.96371	9.16623		-0.56777	-6.19%
1.836	1.086	1.717	1.067	0	1.616	1.038	1.038	9.398						1.6932	0.95483	1.5324	0.92386	0.60529	1.4123	0.90381	0.90381	8.9295		-0.4685	-5.25%
1.788	1.068	1.679	1.054	0	1.59	1.032	1.032	9.243						1.6719	0.96197	1.5361	0.93603	0.60575	1.4256	0.91413	0.91413	8.96561		-0.27739	-3.09%
1.788	1.068	1.68	1.054	0	1.59	1.032	1.032	9.244						1.6722	0.96193	1.5361	0.93591	0.60575	1.4255	0.91402	0.91402	8.96543		-0.27857	-3.11%
1.942	1.127	1.801	1.097	0	1.675	1.052	1.052	9.746						1.8291	1.0286	1.6885	1.0033	0.1376	1.5613	0.96379	0.96379	9.17598		-0.57002	-6.21%
1.837	1.087	1.718	1.068	0	1.617	1.038	1.038	9.403						1.6938	0.95457	1.5322	0.92349	0.60528	1.4119	0.90354	0.90354	8.92832		-0.47468	-5.32%
1.789	1.068	1.68	1.054	0	1.59	1.032	1.032	9.245						1.6724	0.96185	1.5361	0.93577	0.60574	1.4253	0.91388	0.91388	8.96492		-0.28008	-3.12%
1.789	1.068	1.68	1.054	0	1.59	1.032	1.032	9.245						1.6724	0.96185	1.5361	0.93577	0.60574	1.4253	0.91388	0.91388	8.96492		-0.28008	-3.12%
1.944	1.128	1.803	1.098	0	1.676	1.053	1.053	9.755						1.8309	1.0292	1.6899	1.0037	0.1376	1.5622	0.96384	0.96384	9.18118		-0.57382	-6.25%
2.282	1.237	2.065	1.174	0	1.85	1.082	1.082	10.772						2.1345	1.104	1.915	1.0368	0.13761	1.6756	0.93097	0.93097	9.86545		-0.90655	-9.19%
0	0	0	0	0	0	0	0	0						0	0	0	0	0	0	0	0	0		0	#DIV/0!
0	0	0	0	0	0	0	0	0						0	0	0	0	0	0	0	0	0		0	#DIV/0!
0	0	0	0	0	0	0	0	0						0	0	0	0	0	0	0	0	0		0	#DIV/0!
0	0	0	0	0	0	0	0	0						0	0	0	0	0	0	0	0	0		0	#DIV/0!
0	0	0	0	0	0	0	0	0						0	0	0	0	0	0	0	0	0		0	#DIV/0!
0	0	0	0	0	0	0	0	0						0	0	0	0	0	0	0	0	0		0	#DIV/0!
0	0	0	0	0	0	0	0	0						0	0	0	0	0	0	0	0	0		0	#DIV/0!
0	0	0	0	0	0	0	0	0						0	0	0	0	0	0	0	0	0		0	#DIV/0!
0	0	0	0	0	0	0	0	0						0	0	0	0	0	0	0	0	0		0	#DIV/0!
0	0	0	0	0	0	0	0	0						0	0	0	0	0	0	0	0	0		0	#DIV/0!
0	0	0	0	0	0	0	0	0						0	0	0	0	0	0	0	0	0		0	#DIV/0!
0	0	0	0	0	0	0	0	0						0	0	0	0	0	0	0	0	0		0	#DIV/0!
0	0	0	0	0	0	0	0	0						0	0	0	0	0	0	0	0	0		0	#DIV/0!
0	0	0	0	0	0	0	0	0						0	0	0	0	0	0	0	0	0		0	#DIV/0!
0	0	0	0	0	0	0	0	0						0	0	0	0	0	0	0	0	0		0	#DIV/0!
0	0	0	0	0	0	0	0	0						0	0	0	0	0	0	0	0	0		0	#DIV/0!
0	0	0	0	0	0	0	0	0						0	0	0	0	0	0	0	0	0		0	#DIV/0!
0	0	0	0	0	0	0	0	0						0	0	0	0	0	0	0	0	0		0	#DIV/0!
0	0	0	0	0	0	0	0	0						0	0	0	0	0	0	0	0	0		0	#DIV/0!
0	0	0	0	0	0	0	0	0						0	0	0	0	0	0	0	0	0		0	#DIV/0!
0	0	0	0	0	0	0	0	0						0	0	0	0	0	0	0	0	0		0	#DIV/0!
0	0	0	0	0	0	0	0	0						0	0	0	0	0	0	0	0	0		0	#DIV/0!
0	0	0	0	0	0	0	0	0						0	0	0	0	0	0	0	0	0		0	#DIV/0!
0	0	0	0	0	0	0	0	0						0	0	0	0	0	0	0	0	0		0	#DIV/0!
0	0	0	0	0	0	0	0	0						0	0	0	0	0	0	0	0	0		0	#DIV/0!
0	0	0	0	0	0	0	0	0						0	0	0	0	0	0	0	0	0		0	#DIV/0!
0	0	0	0	0	0	0	0	0						0	0	0	0	0	0	0	0	0		0	#DIV/0!
0	0	0	0	0	0	0	0	0						0	0	0	0	0	0	0	0	0		0	#DIV/0!
0	0	0	0	0	0	0	0	0						0	0	0	0	0	0	0	0	0		0	#DIV/0!
0	0	0	0	0	0	0	0	0						0	0	0	0	0	0	0	0	0		0	#DIV/0!
0	0	0	0	0	0	0	0	0						0	0	0	0	0	0	0	0	0		0	#DIV/0!
0	0	0	0	0	0	0	0	0						0	0	0	0	0	0	0	0	0		0	#DIV/0!
0	0	0	0	0	0	0	0	0						0	0	0	0	0	0	0	0	0		0	#DIV/0!
0	0	0	0	0	0	0	0	0						0	0	0	0	0	0	0	0	0		0	#DIV/0!
0	0	0	0	0	0	0	0	0						0	0	0	0	0	0	0	0	0		0	#DIV/0!
0	0	0	0	0	0	0	0	0						0	0	0	0	0	0	0	0	0		0	#DIV/0!
0	0	0	0	0	0	0	0	0						0	0	0	0	0	0	0	0	0		0	#DIV/0!
0	0	0	0	0	0	0	0	0						0	0	0	0	0	0	0	0	0		0	#DIV/0!
0	0	0	0	0	0	0	0	0						0	0	0	0	0	0	0	0	0		0	#DIV/0!
0	0	0	0	0	0	0	0	0						0	0	0	0	0	0	0	0	0		0	#DIV/0!
0	0	0	0	0	0	0	0	0						0	0	0	0	0	0	0	0	0		0	#DIV/0!
0	0	0	0	0	0	0	0	0						0	0	0	0	0	0	0	0	0		0	#DIV/0!
0	0	0	0	0	0	0	0	0						0	0	0	0	0	0	0	0	0		0	#DIV/0!
0	0	0	0	0	0	0	0	0						0	0	0	0	0	0	0	0	0		0	#DIV/0!
0	0	0	0	0	0	0	0	0						0	0	0	0	0	0	0	0	0		0	#DIV/0!
0	0	0	0	0	0	0	0	0						0	0	0	0	0	0	0	0	0		0	#DIV/0!
0	0	0	0	0	0	0	0	0						0	0	0	0	0	0	0	0	0		0	#DIV/0!
0	0	0	0	0	0	0	0	0						0	0	0	0	0	0	0	0	0		0	#DIV/0!
0	0	0	0	0	0	0	0	0						0	0	0	0	0	0	0	0	0		0	#DIV/0!
0	0	0	0	0	0	0	0	0						0	0	0	0	0	0	0	0	0		0	#DIV/0!
0	0	0	0	0	0	0	0	0						0	0	0	0	0	0	0	0	0		0	#DIV/0!
0	0	0	0	0	0	0	0	0						0	0	0	0	0	0	0	0	0		0	#DIV/0!
0	0	0	0	0	0	0	0	0						0	0	0	0	0	0	0	0	0		0	#DIV/0!
0	0	0	0	0	0	0	0	0						0	0	0	0	0	0	0	0	0		0	#DIV/0!
0	0	0	0	0	0	0	0	0						0	0	0	0	0	0	0	0	0		0	#DIV/0!
0	0	0	0	0	0	0	0	0						0	0	0	0	0	0	0	0	0		0	#DIV/0!
0	0	0	0	0	0	0	0	0						0	0	0	0	0	0	0	0	0		0	#DIV/0!
0	0	0	0	0	0	0	0	0						0	0	0	0	0	0	0	0	0		0	#DIV/0!
0	0	0	0	0	0	0	0	0						0	0	0	0	0	0	0	0	0		0	#DIV/0!
0	0	0	0	0	0	0	0	0						0	0	0	0	0	0	0	0	0		0	#DIV/0!
0	0	0	0	0	0	0	0	0						0	0	0	0	0	0	0	0	0		0	#DIV/0!
2.172	1.197	1.98	1.144	0	1.794	1.067	1.067	10.421						2.0363	1.0814	1.8452	1.0302	0.13755	1.6477	0.94692	0.94692	9.67219		-0.74881	-7.74%
1.923	1.12	1.787	1.092	0	1.665	1.05	1.05	9.687						1.7231	0.94512	1.5254	0.91117	0.60578	1.3995	0.89521	0.89521	8.90049		-0.78651	-8.84%
1.831	1.084	1.713	1.066	0	1.614	1.037	1.037	9.382						1.6914	0.95559	1.533	0.92496	0.60535	1.4135	0.90467	0.90467	8.93314		-0.44886	-5.02%
1.786	1.067	1.678	1.053	0	1.589	1.031	1.031	9.235						1.671	0.96223	1.5361	0.93654	0.60576	1.4261	0.91461	0.91461	8.96695		-0.26805	-2.99%
1.787	1.068	1.678	1.053	0	1.589	1.032	1.032	9.239						1.6715	0.96211	1.5361	0.9363	0.60576	1.4259	0.91438	0.91438	8.96643		-0.27257	-3.04%
1.938	1.125	1.798	1.096	0	1.673	1.052	1.052	9.734						1.8256	1.0276	1.6857	1.0027	0.13761	1.5596	0.96371	0.96371	9.16623		-0.56777	-6.19%
1.836	1.086	1.717	1.067	0	1.616	1.038	1.038	9.398						1.6932	0.95482	1.5324	0.92385	0.60529	1.4123	0.90381	0.90381	8.92948		-0.46852	-5.25%
1.788	1.068	1.68	1.054	0	1.59	1.032	1.032	9.244						1.6722	0.96193	1.5361	0.93591	0.60575	1.4255	0.91402	0.91402	8.96543		-0.27857	-3.11%
1.789	1.068	1.68	1.054	0	1.59	1.032	1.032	9.245						1.6724	0.96186	1.5361	0.93578	0.60574	1.4253	0.91389	0.91389	8.96496		-0.28004	-3.12%
1.942	1.127	1.801	1.097	0	1.675	1.052	1.052	9.746						1.8291	1.0286	1.6885	1.0033	0.1376	1.5613	0.96379	0.96379	9.17598		-0.57002	-6.21%
2.282	1.237	2.065	1.174	0	1.85	1.082	1.082	10.772						2.1345	1.104	1.9151	1.0369	0.13761	1.6757	0.93105	0.93105	9.86591		-0.90609	-9.18%
0	0	0	0	0	0	0	0	0						0	0	0	0	0	0	0	0	0		0	#DIV/0!
0	0	0	0	0	0	0	0	0						0	0	0	0	0	0	0	0	0		0	#DIV/0!
0	0	0	0	0	0	0	0	0						0	0	0	0	0	0	0	0	0		0	#DIV/0!
0	0	0	0	0	0	0	0	0						0	0	0	0	0	0	0	0	0		0	#DIV/0!
0	0	0	0	0	0	0	0	0						0	0	0	0	0	0	0	0	0		0	#DIV/0!
0	0	0	0	0	0	0	0	0						0	0	0	0	0	0	0	0	0		0	#DIV/0!
0	0	0	0	0	0	0	0	0						0	0	0	0	0	0	0	0	0		0	#DIV/0!
0	0	0	0	0	0	0	0	0						0	0	0	0	0	0	0	0	0		0	#DIV/0!
0	0	0	0	0	0	0	0	0						0	0	0	0	0	0	0	0	0		0	#DIV/0!
0	0	0	0	0	0	0	0	0						0	0	0	0	0	0	0	0	0		0	#DIV/0!
0	0	0	0	0	0	0	0	0						0	0	0	0	0	0	0	0	0		0	#DIV/0!
0	0	0	0	0	0	0	0	0						0	0	0	0	0	0	0	0	0		0	#DIV/0!
0	0	0	0	0	0	0	0	0						0	0	0	0	0	0	0	0	0		0	#DIV/0!
2.247	1.224	2.037	1.164	0	1.832	1.077	1.077	10.658						2.1028	1.0968	1.8929	1.035	0.13763	1.6678	0.93635	0.93635	9.80563		-0.85237	-8.69%
1.938	1.125	1.798	1.096	0	1.673	1.052	1.052	9.734						1.8256	1.0276	1.6857	1.0027	0.13761	1.5596	0.96371	0.96371	9.16623		-0.56777	-6.19%
1.836	1.086	1.717	1.067	0	1.616	1.038	1.038	9.398						1.6932	0.95483	1.5324	0.92386	0.60529	1.4123	0.90381	0.90381	8.9295		-0.4685	-5.25%
1.788	1.068	1.679	1.054	0	1.59	1.032	1.032	9.243						1.6719	0.96197	1.5361	0.93603	0.60575	1.4256	0.91413	0.91413	8.96561		-0.27739	-3.09%
1.788	1.068	1.68	1.054	0	1.59	1.032	1.032	9.244						1.6722	0.96193	1.5361	0.93591	0.60575	1.4255	0.91402	0.91402	8.96543		-0.27857	-3.11%
1.942	1.127	1.801	1.097	0	1.675	1.052	1.052	9.746						1.8291	1.0286	1.6885	1.0033	0.1376	1.5613	0.96379	0.96379	9.17598		-0.57002	-6.21%
1.837	1.087	1.718	1.068	0	1.617	1.038	1.038	9.403						1.6938	0.95459	1.5322	0.9235	0.60528	1.4119	0.90354	0.90354	8.92835		-0.47465	-5.32%
1.789	1.068	1.68	1.054	0	1.59	1.032	1.032	9.245						1.6724	0.96185	1.5361	0.93577	0.60574	1.4253	0.91388	0.91388	8.96492		-0.28008	-3.12%
1.789	1.068	1.68	1.054	0	1.59	1.032	1.032	9.245						1.6727	0.9618	1.5361	0.93565	0.60574	1.4252	0.91377	0.91377	8.96473		-0.28027	-3.13%
1.944	1.128	1.803	1.098	0	1.676	1.053	1.053	9.755						1.8309	1.0292	1.6899	1.0037	0.1376	1.5622	0.96384	0.96384	9.18118		-0.57382	-6.25%
2.282	1.237	2.065	1.174	0	1.85	1.082	1.082	10.772						2.1345	1.104	1.915	1.0368	0.13761	1.6756	0.93097	0.93097	9.86545		-0.90655	-9.19%
0	0	0	0	0	0	0	0	0						0	0	0	0	0	0	0	0	0		0	#DIV/0!
0	0	0	0	0	0	0	0	0						0	0	0	0	0	0	0	0	0		0	#DIV/0!
0	0	0	0	0	0	0	0	0						0	0	0	0	0	0	0	0	0		0	#DIV/0!
0	0	0	0	0	0	0	0	0						0	0	0	0	0	0	0	0	0		0	#DIV/0!
0	0	0	0	0	0	0	0	0						0	0	0	0	0	0	0	0	0		0	#DIV/0!
0	0	0	0	0	0	0	0	0						0	0	0	0	0	0	0	0	0		0	#DIV/0!
0	0	0	0	0	0	0	0	0						0	0	0	0	0	0	0	0	0		0	#DIV/0!
0	0	0	0	0	0	0	0	0						0	0	0	0	0	0	0	0	0		0	#DIV/0!
0	0	0	0	0	0	0	0	0						0	0	0	0	0	0	0	0	0		0	#DIV/0!
0	0	0	0	0	0	0	0	0						0	0	0	0	0	0	0	0	0		0	#DIV/0!
0	0	0	0	0	0	0	0	0						0	0	0	0	0	0	0	0	0		0	#DIV/0!
0	0	0	0	0	0	0	0	0						0	0	0	0	0	0	0	0	0		0	#DIV/0!
0	0	0	0	0	0	0	0	0						0	0	0	0	0	0	0	0	0		0	#DIV/0!
2.255	1.227	2.044	1.167	0	1.836	1.078	1.078	10.685						2.1102	1.0985	1.8982	1.0354	0.13763	1.6697	0.93508	0.93508	9.81979		-0.86521	-8.81%
1.938	1.125	1.798	1.096	0	1.673	1.052	1.052	9.734						1.8256	1.0276	1.6857	1.0027	0.13761	1.5596	0.96371	0.96371	9.16623		-0.56777	-6.19%
1.836	1.086	1.717	1.067	0	1.616	1.038	1.038	9.398						1.6932	0.95483	1.5324	0.92386	0.60529	1.4123	0.90381	0.90381	8.9295		-0.4685	-5.25%
1.788	1.068	1.68	1.054	0	1.59	1.032	1.032	9.244						1.6722	0.96193	1.5361	0.93591	0.60575	1.4255	0.91402	0.91402	8.96543		-0.27857	-3.11%
1.788	1.068	1.68	1.054	0	1.59	1.032	1.032	9.244						1.6722	0.96193	1.5361	0.93591	0.60575	1.4255	0.91402	0.91402	8.96543		-0.27857	-3.11%
1.942	1.127	1.801	1.097	0	1.675	1.052	1.052	9.746						1.8291	1.0286	1.6885	1.0033	0.1376	1.5613	0.96379	0.96379	9.17598		-0.57002	-6.21%
1.837	1.087	1.718	1.068	0	1.617	1.038	1.038	9.403						1.6938	0.95459	1.5322	0.9235	0.60528	1.4119	0.90354	0.90354	8.92835		-0.47465	-5.32%
1.789	1.068	1.68	1.054	0	1.59	1.032	1.032	9.245						1.6724	0.96185	1.5361	0.93577	0.60574	1.4253	0.91388	0.91388	8.96492		-0.28008	-3.12%
1.789	1.068	1.68	1.054	0	1.59	1.032	1.032	9.245						1.6727	0.9618	1.5361	0.93565	0.60574	1.4252	0.91377	0.91377	8.96473		-0.28027	-3.13%
1.944	1.128	1.803	1.098	0	1.676	1.053	1.053	9.755						1.8309	1.0292	1.6899	1.0037	0.1376	1.5622	0.96384	0.96384	9.18118		-0.57382	-6.25%
2.282	1.237	2.065	1.174	0	1.85	1.082	1.082	10.772						2.1345	1.104	1.915	1.0368	0.13761	1.6756	0.93097	0.93097	9.86545		-0.90655	-9.19%
0	0	0	0	0	0	0	0	0						0	0	0	0	0	0	0	0	0		0	#DIV/0!
0	0	0	0	0	0	0	0	0						0	0	0	0	0	0	0	0	0		0	#DIV/0!
0	0	0	0	0	0	0	0	0						0	0	0	0	0	0	0	0	0		0	#DIV/0!
0	0	0	0	0	0	0	0	0						0	0	0	0	0	0	0	0	0		0	#DIV/0!
0	0	0	0	0	0	0	0	0						0	0	0	0	0	0	0	0	0		0	#DIV/0!
0	0	0	0	0	0	0	0	0						0	0	0	0	0	0	0	0	0		0	#DIV/0!
0	0	0	0	0	0	0	0	0						0	0	0	0	0	0	0	0	0		0	#DIV/0!
0	0	0	0	0	0	0	0	0						0	0	0	0	0	0	0	0	0		0	#DIV/0!
0	0	0	0	0	0	0	0	0						0	0	0	0	0	0	0	0	0		0	#DIV/0!
0	0	0	0	0	0	0	0	0						0	0	0	0	0	0	0	0	0		0	#DIV/0!
0	0	0	0	0	0	0	0	0						0	0	0	0	0	0	0	0	0		0	#DIV/0!
0	0	0	0	0	0	0	0	0						0	0	0	0	0	0	0	0	0		0	#DIV/0!
0	0	0	0	0	0	0	0	0						0	0	0	0	0	0	0	0	0		0	#DIV/0!
2.255	1.227	2.044	1.167	0	1.836	1.078	1.078	10.685						2.1102	1.0985	1.8982	1.0354	0.13763	1.6697	0.93508	0.93508	9.81979		-0.86521	-8.81%
1.94	1.126	1.8	1.097	0	1.674	1.052	1.052	9.741						1.8273	1.0281	1.6871	1.003	0.13761	1.5604	0.96375	0.96375	9.17101		-0.56999	-6.22%
1.836	1.086	1.717	1.067	0	1.616	1.038	1.038	9.398						1.6932	0.95482	1.5324	0.92385	0.60529	1.4123	0.90381	0.90381	8.92948		-0.46852	-5.25%
1.788	1.068	1.68	1.054	0	1.59	1.032	1.032	9.244						1.6722	0.96193	1.5361	0.93591	0.60575	1.4255	0.91402	0.91402	8.96543		-0.27857	-3.11%
1.789	1.068	1.68	1.054	0	1.59	1.032	1.032	9.245						1.6724	0.96186	1.5361	0.93578	0.60574	1.4253	0.91389	0.91389	8.96496		-0.28004	-3.12%
1.942	1.127	1.801	1.097	0	1.675	1.052	1.052	9.746						1.8291	1.0286	1.6885	1.0033	0.1376	1.5613	0.96379	0.96379	9.17598		-0.57002	-6.21%
1.837	1.087	1.718	1.068	0	1.617	1.038	1.038	9.403						1.6938	0.95457	1.5322	0.92349	0.60528	1.4119	0.90354	0.90354	8.92832		-0.47468	-5.32%
1.789	1.068	1.68	1.054	0	1.59	1.032	1.032	9.245						1.6724	0.96185	1.5361	0.93577	0.60574	1.4253	0.91388	0.91388	8.96492		-0.28008	-3.12%
1.789	1.068	1.68	1.054	0	1.59	1.032	1.032	9.245						1.6727	0.9618	1.5361	0.93565	0.60574	1.4252	0.91377	0.91377	8.96473		-0.28027	-3.13%
1.944	1.128	1.803	1.098	0	1.676	1.053	1.053	9.755						1.8309	1.0292	1.6899	1.0037	0.1376	1.5622	0.96384	0.96384	9.18118		-0.57382	-6.25%
2.282	1.237	2.065	1.174	0	1.85	1.082	1.082	10.772						2.1345	1.104	1.915	1.0368	0.13761	1.6756	0.93097	0.93097	9.86545		-0.90655	-9.19%
0	0	0	0	0	0	0	0	0						0	0	0	0	0	0	0	0	0		0	#DIV/0!
0	0	0	0	0	0	0	0	0						0	0	0	0	0	0	0	0	0		0	#DIV/0!
0	0	0	0	0	0	0	0	0						0	0	0	0	0	0	0	0	0		0	#DIV/0!
0	0	0	0	0	0	0	0	0						0	0	0	0	0	0	0	0	0		0	#DIV/0!
0	0	0	0	0	0	0	0	0						0	0	0	0	0	0	0	0	0		0	#DIV/0!
0	0	0	0	0	0	0	0	0						0	0	0	0	0	0	0	0	0		0	#DIV/0!
0	0	0	0	0	0	0	0	0						0	0	0	0	0	0	0	0	0		0	#DIV/0!
0	0	0	0	0	0	0	0	0						0	0	0	0	0	0	0	0	0		0	#DIV/0!
0	0	0	0	0	0	0	0	0						0	0	0	0	0	0	0	0	0		0	#DIV/0!
0	0	0	0	0	0	0	0	0						0	0	0	0	0	0	0	0	0		0	#DIV/0!
0	0	0	0	0	0	0	0	0						0	0	0	0	0	0	0	0	0		0	#DIV/0!
0	0	0	0	0	0	0	0	0						0	0	0	0	0	0	0	0	0		0	#DIV/0!
0	0	0	0	0	0	0	0	0						0	0	0	0	0	0	0	0	0		0	#DIV/0!
2.255	1.227	2.044	1.167	0	1.836	1.078	1.078	10.685						2.1102	1.0985	1.8982	1.0354	0.13763	1.6697	0.93508	0.93508	9.81979		-0.86521	-8.81%
1.938	1.125	1.798	1.096	0	1.673	1.052	1.052	9.734						1.8256	1.0276	1.6857	1.0027	0.13761	1.5596	0.96371	0.96371	9.16623		-0.56777	-6.19%
1.836	1.086	1.717	1.067	0	1.616	1.038	1.038	9.398						1.6932	0.95482	1.5324	0.92385	0.60529	1.4123	0.90381	0.90381	8.92948		-0.46852	-5.25%
1.788	1.068	1.68	1.054	0	1.59	1.032	1.032	9.244						1.6722	0.96193	1.5361	0.93591	0.60575	1.4255	0.91402	0.91402	8.96543		-0.27857	-3.11%
1.789	1.068	1.68	1.054	0	1.59	1.032	1.032	9.245						1.6724	0.96186	1.5361	0.93578	0.60574	1.4253	0.91389	0.91389	8.96496		-0.28004	-3.12%
1.944	1.128	1.803	1.098	0	1.676	1.053	1.053	9.755						1.8309	1.0292	1.6899	1.0037	0.1376	1.5622	0.96384	0.96384	9.18118		-0.57382	-6.25%
1.837	1.087	1.718	1.068	0	1.617	1.038	1.038	9.403						1.6938	0.95457	1.5322	0.92349	0.60528	1.4119	0.90354	0.90354	8.92832		-0.47468	-5.32%
1.789	1.068	1.68	1.054	0	1.59	1.032	1.032	9.245						1.6724	0.96184	1.5361	0.93576	0.60574	1.4253	0.91388	0.91388	8.9649		-0.2801	-3.12%
1.789	1.068	1.68	1.054	0	1.59	1.032	1.032	9.245						1.6724	0.96184	1.5361	0.93576	0.60574	1.4253	0.91388	0.91388	8.9649		-0.2801	-3.12%
1.944	1.128	1.803	1.098	0	1.676	1.053	1.053	9.755						1.8309	1.0292	1.6899	1.0037	0.1376	1.5622	0.96384	0.96384	9.18118		-0.57382	-6.25%
2.282	1.237	2.065	1.174	0	1.85	1.082	1.082	10.772						2.1345	1.104	1.915	1.0368	0.13761	1.6756	0.93097	0.93097	9.86545		-0.90655	-9.19%
0	0	0	0	0	0	0	0	0						0	0	0	0	0	0	0	0	0		0	#DIV/0!
0	0	0	0	0	0	0	0	0						0	0	0	0	0	0	0	0	0		0	#DIV/0!
0	0	0	0	0	0	0	0	0						0	0	0	0	0	0	0	0	0		0	#DIV/0!
0	0	0	0	0	0	0	0	0						0	0	0	0	0	0	0	0	0		0	#DIV/0!
0	0	0	0	0	0	0	0	0						0	0	0	0	0	0	0	0	0		0	#DIV/0!
0	0	0	0	0	0	0	0	0						0	0	0	0	0	0	0	0	0		0	#DIV/0!
0	0	0	0	0	0	0	0	0						0	0	0	0	0	0	0	0	0		0	#DIV/0!
0	0	0	0	0	0	0	0	0						0	0	0	0	0	0	0	0	0		0	#DIV/0!
0	0	0	0	0	0	0	0	0						0	0	0	0	0	0	0	0	0		0	#DIV/0!
0	0	0	0	0	0	0	0	0						0	0	0	0	0	0	0	0	0		0	#DIV/0!
0	0	0	0	0	0	0	0	0						0	0	0	0	0	0	0	0	0		0	#DIV/0!
0	0	0	0	0	0	0	0	0						0	0	0	0	0	0	0	0	0		0	#DIV/0!
0	0	0	0	0	0	0	0	0						0	0	0	0	0	0	0	0	0		0	#DIV/0!
0	0	0	0	0	0	0	0	0						0	0	0	0	0	0	0	0	0		0	#DIV/0!
0	0	0	0	0	0	0	0	0						0	0	0	0	0	0	0	0	0		0	#DIV/0!
0	0	0	0	0	0	0	0	0						0	0	0	0	0	0	0	0	0		0	#DIV/0!
0	0	0	0	0	0	0	0	0						0	0	0	0	0	0	0	0	0		0	#DIV/0!
0	0	0	0	0	0	0	0	0						0	0	0	0	0	0	0	0	0		0	#DIV/0!
0	0	0	0	0	0	0	0	0						0	0	0	0	0	0	0	0	0		0	#DIV/0!
0	0	0	0	0	0	0	0	0						0	0	0	0	0	0	0	0	0		0	#DIV/0!
0	0	0	0	0	0	0	0	0						0	0	0	0	0	0	0	0	0		0	#DIV/0!
0	0	0	0	0	0	0	0	0						0	0	0	0	0	0	0	0	0		0	#DIV/0!
0	0	0	0	0	0	0	0	0						0	0	0	0	0	0	0	0	0		0	#DIV/0!
0	0	0	0	0	0	0	0	0						0	0	0	0	0	0	0	0	0		0	#DIV/0!
0	0	0	0	0	0	0	0	0						0	0	0	0	0	0	0	0	0		0	#DIV/0!
0	0	0	0	0	0	0	0	0						0	0	0	0	0	0	0	0	0		0	#DIV/0!
0	0	0	0	0	0	0	0	0						0	0	0	0	0	0	0	0	0		0	#DIV/0!
0	0	0	0	0	0	0	0	0						0	0	0	0	0	0	0	0	0		0	#DIV/0!
0	0	0	0	0	0	0	0	0						0	0	0	0	0	0	0	0	0		0	#DIV/0!
0	0	0	0	0	0	0	0	0						0	0	0	0	0	0	0	0	0		0	#DIV/0!
0	0	0	0	0	0	0	0	0						0	0	0	0	0	0	0	0	0		0	#DIV/0!
0	0	0	0	0	0	0	0	0						0	0	0	0	0	0	0	0	0		0	#DIV/0!
0	0	0	0	0	0	0	0	0						0	0	0	0	0	0	0	0	0		0	#DIV/0!
0	0	0	0	0	0	0	0	0						0	0	0	0	0	0	0	0	0		0	#DIV/0!
0	0	0	0	0	0	0	0	0						0	0	0	0	0	0	0	0	0		0	#DIV/0!
0	0	0	0	0	0	0	0	0						0	0	0	0	0	0	0	0	0		0	#DIV/0!
0	0	0	0	0	0	0	0	0						0	0	0	0	0	0	0	0	0		0	#DIV/0!
0	0	0	0	0	0	0	0	0						0	0	0	0	0	0	0	0	0		0	#DIV/0!
0	0	0	0	0	0	0	0	0						0	0	0	0	0	0	0	0	0		0	#DIV/0!
0	0	0	0	0	0	0	0	0						0	0	0	0	0	0	0	0	0		0	#DIV/0!
0	0	0	0	0	0	0	0	0						0	0	0	0	0	0	0	0	0		0	#DIV/0!
0	0	0	0	0	0	0	0	0						0	0	0	0	0	0	0	0	0		0	#DIV/0!
0	0	0	0	0	0	0	0	0						0	0	0	0	0	0	0	0	0		0	#DIV/0!
0	0	0	0	0	0	0	0	0						0	0	0	0	0	0	0	0	0		0	#DIV/0!
0	0	0	0	0	0	0	0	0						0	0	0	0	0	0	0	0	0		0	#DIV/0!
0	0	0	0	0	0	0	0	0						0	0	0	0	0	0	0	0	0		0	#DIV/0!
0	0	0	0	0	0	0	0	0						0	0	0	0	0	0	0	0	0		0	#DIV/0!
0	0	0	0	0	0	0	0	0						0	0	0	0	0	0	0	0	0		0	#DIV/0!
0	0	0	0	0	0	0	0	0						0	0	0	0	0	0	0	0	0		0	#DIV/0!
0	0	0	0	0	0	0	0	0						0	0	0	0	0	0	0	0	0		0	#DIV/0!
0	0	0	0	0	0	0	0	0						0	0	0	0	0	0	0	0	0		0	#DIV/0!
0	0	0	0	0	0	0	0	0						0	0	0	0	0	0	0	0	0		0	#DIV/0!
0	0	0	0	0	0	0	0	0						0	0	0	0	0	0	0	0	0		0	#DIV/0!
0	0	0	0	0	0	0	0	0						0	0	0	0	0	0	0	0	0		0	#DIV/0!
0	0	0	0	0	0	0	0	0						0	0	0	0	0	0	0	0	0		0	#DIV/0!
0	0	0	0	0	0	0	0	0						0	0	0	0	0	0	0	0	0		0	#DIV/0!
0	0	0	0	0	0	0	0	0						0	0	0	0	0	0	0	0	0		0	#DIV/0!
0	0	0	0	0	0	0	0	0						0	0	0	0	0	0	0	0	0		0	#DIV/0!
0	0	0	0	0	0	0	0	0						0	0	0	0	0	0	0	0	0		0	#DIV/0!
0	0	0	0	0	0	0	0	0						0	0	0	0	0	0	0	0	0		0	#DIV/0!
0	0	0	0	0	0	0	0	0						0	0	0	0	0	0	0	0	0		0	#DIV/0!
2.178	1.199	1.985	1.146	0	1.797	1.068	1.068	10.441						2.042	1.0827	1.8493	1.0306	0.13754	1.6495	0.9459	0.9459	9.68344		-0.75756	-7.82%
1.923	1.12	1.787	1.092	0	1.665	1.05	1.05	9.687						1.7231	0.94512	1.5254	0.91117	0.60578	1.3995	0.89521	0.89521	8.90049		-0.78651	-8.84%
1.831	1.084	1.713	1.066	0	1.614	1.037	1.037	9.382						1.6914	0.95559	1.533	0.92496	0.60535	1.4135	0.90467	0.90467	8.93314		-0.44886	-5.02%
1.786	1.067	1.678	1.053	0	1.589	1.031	1.031	9.235						1.671	0.96223	1.5361	0.93654	0.60576	1.4261	0.91461	0.91461	8.96695		-0.26805	-2.99%
1.786	1.067	1.678	1.053	0	1.589	1.032	1.032	9.237						1.6712	0.96216	1.5361	0.93641	0.60576	1.426	0.91449	0.91449	8.96661		-0.27039	-3.02%
1.938	1.125	1.798	1.096	0	1.673	1.052	1.052	9.734						1.8256	1.0276	1.6857	1.0027	0.13761	1.5596	0.96371	0.96371	9.16623		-0.56777	-6.19%
1.836	1.086	1.717	1.067	0	1.616	1.038	1.038	9.398						1.6932	0.95483	1.5324	0.92386	0.60529	1.4123	0.90381	0.90381	8.9295		-0.4685	-5.25%
1.788	1.068	1.679	1.054	0	1.59	1.032	1.032	9.243						1.6719	0.96197	1.5361	0.93603	0.60575	1.4256	0.91413	0.91413	8.96561		-0.27739	-3.09%
1.788	1.068	1.68	1.054	0	1.59	1.032	1.032	9.244						1.6722	0.96193	1.5361	0.93591	0.60575	1.4255	0.91402	0.91402	8.96543		-0.27857	-3.11%
1.942	1.127	1.801	1.097	0	1.675	1.052	1.052	9.746						1.8291	1.0286	1.6885	1.0033	0.1376	1.5613	0.96379	0.96379	9.17598		-0.57002	-6.21%
2.273	1.234	2.058	1.171	0	1.845	1.08	1.08	10.741						2.1264	1.1022	1.9095	1.0365	0.13762	1.6738	0.93247	0.93247	9.85096		-0.89004	-9.04%
0	0	0	0	0	0	0	0	0						0	0	0	0	0	0	0	0	0		0	#DIV/0!
0	0	0	0	0	0	0	0	0						0	0	0	0	0	0	0	0	0		0	#DIV/0!
0	0	0	0	0	0	0	0	0						0	0	0	0	0	0	0	0	0		0	#DIV/0!
0	0	0	0	0	0	0	0	0						0	0	0	0	0	0	0	0	0		0	#DIV/0!
0	0	0	0	0	0	0	0	0						0	0	0	0	0	0	0	0	0		0	#DIV/0!
0	0	0	0	0	0	0	0	0						0	0	0	0	0	0	0	0	0		0	#DIV/0!
0	0	0	0	0	0	0	0	0						0	0	0	0	0	0	0	0	0		0	#DIV/0!
0	0	0	0	0	0	0	0	0						0	0	0	0	0	0	0	0	0		0	#DIV/0!
0	0	0	0	0	0	0	0	0						0	0	0	0	0	0	0	0	0		0	#DIV/0!
0	0	0	0	0	0	0	0	0						0	0	0	0	0	0	0	0	0		0	#DIV/0!
0	0	0	0	0	0	0	0	0						0	0	0	0	0	0	0	0	0		0	#DIV/0!
0	0	0	0	0	0	0	0	0						0	0	0	0	0	0	0	0	0		0	#DIV/0!
0	0	0	0	0	0	0	0	0						0	0	0	0	0	0	0	0	0		0	#DIV/0!
2.247	1.224	2.037	1.164	0	1.832	1.077	1.077	10.658						2.1028	1.0968	1.8929	1.035	0.13763	1.6678	0.93635	0.93635	9.80563		-0.85237	-8.69%
1.938	1.125	1.798	1.096	0	1.673	1.052	1.052	9.734						1.8256	1.0276	1.6857	1.0027	0.13761	1.5596	0.96371	0.96371	9.16623		-0.56777	-6.19%
1.835	1.086	1.717	1.067	0	1.616	1.038	1.038	9.397						1.6929	0.95495	1.5325	0.92404	0.6053	1.4125	0.90395	0.90395	8.93009		-0.46691	-5.23%
1.788	1.068	1.679	1.054	0	1.59	1.032	1.032	9.243						1.6719	0.96198	1.5361	0.93604	0.60575	1.4256	0.91413	0.91413	8.96563		-0.27737	-3.09%
1.788	1.068	1.68	1.054	0	1.59	1.032	1.032	9.244						1.6722	0.96193	1.5361	0.93591	0.60575	1.4255	0.91402	0.91402	8.96543		-0.27857	-3.11%
1.942	1.127	1.801	1.097	0	1.675	1.052	1.052	9.746						1.8291	1.0286	1.6885	1.0033	0.1376	1.5613	0.96379	0.96379	9.17598		-0.57002	-6.21%
1.836	1.087	1.718	1.068	0	1.617	1.038	1.038	9.402						1.6935	0.9547	1.5323	0.92368	0.60529	1.4121	0.90368	0.90368	8.92893		-0.47307	-5.30%
1.789	1.068	1.68	1.054	0	1.59	1.032	1.032	9.245						1.6724	0.96186	1.5361	0.93578	0.60574	1.4253	0.91389	0.91389	8.96496		-0.28004	-3.12%
1.789	1.068	1.68	1.054	0	1.59	1.032	1.032	9.245						1.6724	0.96185	1.5361	0.93577	0.60574	1.4253	0.91388	0.91388	8.96492		-0.28008	-3.12%
1.944	1.128	1.803	1.098	0	1.676	1.053	1.053	9.755						1.8309	1.0292	1.6899	1.0037	0.1376	1.5622	0.96384	0.96384	9.18118		-0.57382	-6.25%
2.282	1.237	2.065	1.174	0	1.85	1.082	1.082	10.772						2.1345	1.104	1.9151	1.0369	0.13761	1.6757	0.93105	0.93105	9.86591		-0.90609	-9.18%
0	0	0	0	0	0	0	0	0						0	0	0	0	0	0	0	0	0		0	#DIV/0!
0	0	0	0	0	0	0	0	0						0	0	0	0	0	0	0	0	0		0	#DIV/0!
0	0	0	0	0	0	0	0	0						0	0	0	0	0	0	0	0	0		0	#DIV/0!
0	0	0	0	0	0	0	0	0						0	0	0	0	0	0	0	0	0		0	#DIV/0!
0	0	0	0	0	0	0	0	0						0	0	0	0	0	0	0	0	0		0	#DIV/0!
0	0	0	0	0	0	0	0	0						0	0	0	0	0	0	0	0	0		0	#DIV/0!
0	0	0	0	0	0	0	0	0						0	0	0	0	0	0	0	0	0		0	#DIV/0!
0	0	0	0	0	0	0	0	0						0	0	0	0	0	0	0	0	0		0	#DIV/0!
0	0	0	0	0	0	0	0	0						0	0	0	0	0	0	0	0	0		0	#DIV/0!
0	0	0	0	0	0	0	0	0						0	0	0	0	0	0	0	0	0		0	#DIV/0!
0	0	0	0	0	0	0	0	0						0	0	0	0	0	0	0	0	0		0	#DIV/0!
0	0	0	0	0	0	0	0	0						0	0	0	0	0	0	0	0	0		0	#DIV/0!
0	0	0	0	0	0	0	0	0						0	0	0	0	0	0	0	0	0		0	#DIV/0!
1.995	1.147	1.844	1.112	0	1.703	1.059	1.059	9.919						1.8776	1.0422	1.726	1.0118	0.13754	1.5846	0.9637	0.9637	9.30714		-0.61186	-6.57%
1.816	1.079	1.702	1.062	0	1.605	1.035	1.035	9.334						1.6852	0.95788	1.5344	0.92853	0.60551	1.4174	0.90754	0.90754	8.944		-0.39	-4.36%
1.759	1.057	1.656	1.045	0	1.574	1.028	1.028	9.147						1.6559	0.96532	1.5353	0.94445	0.60592	1.4345	0.9229	0.9229	8.98719		-0.15981	-1.78%
1.731	1.045	1.634	1.037	0	1.558	1.024	1.024	9.053						1.6367	0.96676	1.5302	0.95267	0.60602	1.4427	0.93415	0.93415	9.00335		-0.04965	-0.55%
1.731	1.045	1.634	1.037	0	1.558	1.024	1.024	9.053						1.6368	0.96677	1.5302	0.95264	0.60602	1.4427	0.93409	0.93409	9.00331		-0.04969	-0.55%
1.817	1.079	1.703	1.062	0	1.606	1.036	1.036	9.339						1.6858	0.95769	1.5343	0.92821	0.6055	1.4171	0.90728	0.90728	8.94316		-0.39584	-4.43%
1.76	1.057	1.657	1.046	0	1.574	1.028	1.028	9.15						1.6562	0.96525	1.5353	0.94427	0.60591	1.4343	0.92268	0.92268	8.98659		-0.16341	-1.82%
1.731	1.045	1.634	1.037	0	1.558	1.024	1.024	9.053						1.6368	0.96676	1.5302	0.95263	0.60602	1.4427	0.93409	0.93409	9.00329		-0.04971	-0.55%
1.731	1.045	1.634	1.037	0	1.558	1.024	1.024	9.053						1.6368	0.96676	1.5302	0.95263	0.60602	1.4427	0.93409	0.93409	9.00329		-0.04971	-0.55%
1.817	1.079	1.703	1.062	0	1.606	1.036	1.036	9.339						1.6858	0.95768	1.5343	0.9282	0.6055	1.4171	0.90727	0.90727	8.94312		-0.39588	-4.43%
2.007	1.151	1.852	1.115	0	1.709	1.06	1.06	9.954						1.8879	1.0449	1.7339	1.0134	0.13752	1.5892	0.96328	0.96328	9.33338		-0.62062	-6.65%
0	0	0	0	0	0	0	0	0						0	0	0	0	0	0	0	0	0		0	#DIV/0!
0	0	0	0	0	0	0	0	0						0	0	0	0	0	0	0	0	0		0	#DIV/0!
0	0	0	0	0	0	0	0	0						0	0	0	0	0	0	0	0	0		0	#DIV/0!
0	0	0	0	0	0	0	0	0						0	0	0	0	0	0	0	0	0		0	#DIV/0!
0	0	0	0	0	0	0	0	0						0	0	0	0	0	0	0	0	0		0	#DIV/0!
0	0	0	0	0	0	0	0	0						0	0	0	0	0	0	0	0	0		0	#DIV/0!
0	0	0	0	0	0	0	0	0						0	0	0	0	0	0	0	0	0		0	#DIV/0!
0	0	0	0	0	0	0	0	0						0	0	0	0	0	0	0	0	0		0	#DIV/0!
0	0	0	0	0	0	0	0	0						0	0	0	0	0	0	0	0	0		0	#DIV/0!
0	0	0	0	0	0	0	0	0						0	0	0	0	0	0	0	0	0		0	#DIV/0!
0	0	0	0	0	0	0	0	0						0	0	0	0	0	0	0	0	0		0	#DIV/0!
0	0	0	0	0	0	0	0	0						0	0	0	0	0	0	0	0	0		0	#DIV/0!
0	0	0	0	0	0	0	0	0						0	0	0	0	0	0	0	0	0		0	#DIV/0!
1.995	1.147	1.844	1.112	0	1.703	1.059	1.059	9.919						1.8776	1.0422	1.726	1.0118	0.13754	1.5846	0.9637	0.9637	9.30714		-0.61186	-6.57%
1.816	1.079	1.702	1.062	0	1.605	1.035	1.035	9.334						1.6852	0.95788	1.5344	0.92853	0.60551	1.4174	0.90754	0.90754	8.944		-0.39	-4.36%
1.759	1.057	1.656	1.045	0	1.574	1.028	1.028	9.147						1.6559	0.96532	1.5353	0.94445	0.60592	1.4345	0.9229	0.9229	8.98719		-0.15981	-1.78%
1.731	1.045	1.634	1.037	0	1.558	1.024	1.024	9.053						1.6367	0.96676	1.5302	0.95268	0.60602	1.4427	0.93416	0.93416	9.00338		-0.04962	-0.55%
1.731	1.045	1.634	1.037	0	1.558	1.024	1.024	9.053						1.6367	0.96676	1.5302	0.95267	0.60602	1.4427	0.93415	0.93415	9.00335		-0.04965	-0.55%
1.817	1.079	1.703	1.062	0	1.606	1.036	1.036	9.339						1.6858	0.95768	1.5343	0.9282	0.6055	1.4171	0.90727	0.90727	8.94312		-0.39588	-4.43%
1.76	1.057	1.657	1.046	0	1.574	1.028	1.028	9.15						1.6562	0.96525	1.5353	0.94427	0.60591	1.4343	0.92268	0.92268	8.98659		-0.16341	-1.82%
1.732	1.045	1.634	1.037	0	1.558	1.024	1.024	9.054						1.637	0.96677	1.5303	0.9526	0.60602	1.4426	0.93402	0.93402	9.00333		-0.05067	-0.56%
1.732	1.045	1.634	1.037	0	1.558	1.024	1.024	9.054						1.6369	0.96677	1.5303	0.95259	0.60602	1.4426	0.93402	0.93402	9.00322		-0.05078	-0.56%
1.818	1.08	1.703	1.062	0	1.607	1.036	1.036	9.342						1.6861	0.95758	1.5343	0.92804	0.60548	1.4169	0.90713	0.90713	8.94266		-0.39934	-4.47%
2.007	1.151	1.852	1.115	0	1.709	1.06	1.06	9.954						1.8879	1.0449	1.7339	1.0134	0.13752	1.5892	0.96328	0.96328	9.33338		-0.62062	-6.65%
0	0	0	0	0	0	0	0	0						0	0	0	0	0	0	0	0	0		0	#DIV/0!
0	0	0	0	0	0	0	0	0						0	0	0	0	0	0	0	0	0		0	#DIV/0!
0	0	0	0	0	0	0	0	0						0	0	0	0	0	0	0	0	0		0	#DIV/0!
0	0	0	0	0	0	0	0	0						0	0	0	0	0	0	0	0	0		0	#DIV/0!
0	0	0	0	0	0	0	0	0						0	0	0	0	0	0	0	0	0		0	#DIV/0!
0	0	0	0	0	0	0	0	0						0	0	0	0	0	0	0	0	0		0	#DIV/0!
0	0	0	0	0	0	0	0	0						0	0	0	0	0	0	0	0	0		0	#DIV/0!
0	0	0	0	0	0	0	0	0						0	0	0	0	0	0	0	0	0		0	#DIV/0!
0	0	0	0	0	0	0	0	0						0	0	0	0	0	0	0	0	0		0	#DIV/0!
0	0	0	0	0	0	0	0	0						0	0	0	0	0	0	0	0	0		0	#DIV/0!
0	0	0	0	0	0	0	0	0						0	0	0	0	0	0	0	0	0		0	#DIV/0!
0	0	0	0	0	0	0	0	0						0	0	0	0	0	0	0	0	0		0	#DIV/0!
0	0	0	0	0	0	0	0	0						0	0	0	0	0	0	0	0	0		0	#DIV/0!
1.995	1.147	1.844	1.112	0	1.703	1.059	1.059	9.919						1.8776	1.0422	1.726	1.0118	0.13754	1.5846	0.9637	0.9637	9.30714		-0.61186	-6.57%
1.815	1.079	1.701	1.062	0	1.605	1.035	1.035	9.332						1.6849	0.95797	1.5345	0.92869	0.60552	1.4176	0.90768	0.90768	8.94454		-0.38746	-4.33%
1.759	1.057	1.656	1.045	0	1.574	1.028	1.028	9.147						1.6557	0.96534	1.5353	0.94454	0.60592	1.4346	0.923	0.923	8.9874		-0.1596	-1.78%
1.731	1.045	1.634	1.037	0	1.558	1.024	1.024	9.053						1.6366	0.96678	1.5302	0.95273	0.60602	1.4428	0.93423	0.93423	9.00359		-0.04941	-0.55%
1.731	1.045	1.634	1.037	0	1.558	1.024	1.024	9.053						1.6366	0.96678	1.5302	0.95273	0.60602	1.4428	0.93423	0.93423	9.00359		-0.04941	-0.55%
1.817	1.079	1.703	1.062	0	1.606	1.036	1.036	9.339						1.6858	0.95769	1.5343	0.92821	0.6055	1.4171	0.90728	0.90728	8.94316		-0.39584	-4.43%
1.76	1.057	1.657	1.046	0	1.574	1.028	1.028	9.15						1.6562	0.96526	1.5354	0.94427	0.60591	1.4343	0.92269	0.92269	8.98672		-0.16328	-1.82%
1.732	1.045	1.634	1.037	0	1.558	1.024	1.024	9.054						1.637	0.96677	1.5303	0.9526	0.60602	1.4426	0.93402	0.93402	9.00333		-0.05067	-0.56%
1.732	1.045	1.634	1.037	0	1.558	1.024	1.024	9.054						1.637	0.96677	1.5303	0.9526	0.60602	1.4426	0.93402	0.93402	9.00333		-0.05067	-0.56%
1.818	1.08	1.703	1.062	0	1.607	1.036	1.036	9.342						1.6861	0.95758	1.5343	0.92804	0.60548	1.4169	0.90713	0.90713	8.94266		-0.39934	-4.47%
2.007	1.151	1.852	1.115	0	1.709	1.06	1.06	9.954						1.8879	1.0449	1.7339	1.0134	0.13752	1.5892	0.96328	0.96328	9.33338		-0.62062	-6.65%
0	0	0	0	0	0	0	0	0						0	0	0	0	0	0	0	0	0		0	#DIV/0!
0	0	0	0	0	0	0	0	0						0	0	0	0	0	0	0	0	0		0	#DIV/0!
0	0	0	0	0	0	0	0	0						0	0	0	0	0	0	0	0	0		0	#DIV/0!
0	0	0	0	0	0	0	0	0						0	0	0	0	0	0	0	0	0		0	#DIV/0!
0	0	0	0	0	0	0	0	0						0	0	0	0	0	0	0	0	0		0	#DIV/0!
0	0	0	0	0	0	0	0	0						0	0	0	0	0	0	0	0	0		0	#DIV/0!
0	0	0	0	0	0	0	0	0						0	0	0	0	0	0	0	0	0		0	#DIV/0!
0	0	0	0	0	0	0	0	0						0	0	0	0	0	0	0	0	0		0	#DIV/0!
0	0	0	0	0	0	0	0	0						0	0	0	0	0	0	0	0	0		0	#DIV/0!
0	0	0	0	0	0	0	0	0						0	0	0	0	0	0	0	0	0		0	#DIV/0!
0	0	0	0	0	0	0	0	0						0	0	0	0	0	0	0	0	0		0	#DIV/0!
0	0	0	0	0	0	0	0	0						0	0	0	0	0	0	0	0	0		0	#DIV/0!
0	0	0	0	0	0	0	0	0						0	0	0	0	0	0	0	0	0		0	#DIV/0!
0	0	0	0	0	0	0	0	0						0	0	0	0	0	0	0	0	0		0	#DIV/0!
0	0	0	0	0	0	0	0	0						0	0	0	0	0	0	0	0	0		0	#DIV/0!
0	0	0	0	0	0	0	0	0						0	0	0	0	0	0	0	0	0		0	#DIV/0!
0	0	0	0	0	0	0	0	0						0	0	0	0	0	0	0	0	0		0	#DIV/0!
0	0	0	0	0	0	0	0	0						0	0	0	0	0	0	0	0	0		0	#DIV/0!
0	0	0	0	0	0	0	0	0						0	0	0	0	0	0	0	0	0		0	#DIV/0!
0	0	0	0	0	0	0	0	0						0	0	0	0	0	0	0	0	0		0	#DIV/0!
0	0	0	0	0	0	0	0	0						0	0	0	0	0	0	0	0	0		0	#DIV/0!
0	0	0	0	0	0	0	0	0						0	0	0	0	0	0	0	0	0		0	#DIV/0!
0	0	0	0	0	0	0	0	0						0	0	0	0	0	0	0	0	0		0	#DIV/0!
0	0	0	0	0	0	0	0	0						0	0	0	0	0	0	0	0	0		0	#DIV/0!
0	0	0	0	0	0	0	0	0						0	0	0	0	0	0	0	0	0		0	#DIV/0!
0	0	0	0	0	0	0	0	0						0	0	0	0	0	0	0	0	0		0	#DIV/0!
0	0	0	0	0	0	0	0	0						0	0	0	0	0	0	0	0	0		0	#DIV/0!
0	0	0	0	0	0	0	0	0						0	0	0	0	0	0	0	0	0		0	#DIV/0!
0	0	0	0	0	0	0	0	0						0	0	0	0	0	0	0	0	0		0	#DIV/0!
0	0	0	0	0	0	0	0	0						0	0	0	0	0	0	0	0	0		0	#DIV/0!
0	0	0	0	0	0	0	0	0						0	0	0	0	0	0	0	0	0		0	#DIV/0!
0	0	0	0	0	0	0	0	0						0	0	0	0	0	0	0	0	0		0	#DIV/0!
0	0	0	0	0	0	0	0	0						0	0	0	0	0	0	0	0	0		0	#DIV/0!
0	0	0	0	0	0	0	0	0						0	0	0	0	0	0	0	0	0		0	#DIV/0!
0	0	0	0	0	0	0	0	0						0	0	0	0	0	0	0	0	0		0	#DIV/0!
0	0	0	0	0	0	0	0	0						0	0	0	0	0	0	0	0	0		0	#DIV/0!
0	0	0	0	0	0	0	0	0						0	0	0	0	0	0	0	0	0		0	#DIV/0!
0	0	0	0	0	0	0	0	0						0	0	0	0	0	0	0	0	0		0	#DIV/0!
0	0	0	0	0	0	0	0	0						0	0	0	0	0	0	0	0	0		0	#DIV/0!
0	0	0	0	0	0	0	0	0						0	0	0	0	0	0	0	0	0		0	#DIV/0!
0	0	0	0	0	0	0	0	0						0	0	0	0	0	0	0	0	0		0	#DIV/0!
0	0	0	0	0	0	0	0	0						0	0	0	0	0	0	0	0	0		0	#DIV/0!
0	0	0	0	0	0	0	0	0						0	0	0	0	0	0	0	0	0		0	#DIV/0!
0	0	0	0	0	0	0	0	0						0	0	0	0	0	0	0	0	0		0	#DIV/0!
0	0	0	0	0	0	0	0	0						0	0	0	0	0	0	0	0	0		0	#DIV/0!
0	0	0	0	0	0	0	0	0						0	0	0	0	0	0	0	0	0		0	#DIV/0!
0	0	0	0	0	0	0	0	0						0	0	0	0	0	0	0	0	0		0	#DIV/0!
0	0	0	0	0	0	0	0	0						0	0	0	0	0	0	0	0	0		0	#DIV/0!
0	0	0	0	0	0	0	0	0						0	0	0	0	0	0	0	0	0		0	#DIV/0!
0	0	0	0	0	0	0	0	0						0	0	0	0	0	0	0	0	0		0	#DIV/0!
0	0	0	0	0	0	0	0	0						0	0	0	0	0	0	0	0	0		0	#DIV/0!
0	0	0	0	0	0	0	0	0						0	0	0	0	0	0	0	0	0		0	#DIV/0!
0	0	0	0	0	0	0	0	0						0	0	0	0	0	0	0	0	0		0	#DIV/0!
0	0	0	0	0	0	0	0	0						0	0	0	0	0	0	0	0	0		0	#DIV/0!
0	0	0	0	0	0	0	0	0						0	0	0	0	0	0	0	0	0		0	#DIV/0!
0	0	0	0	0	0	0	0	0						0	0	0	0	0	0	0	0	0		0	#DIV/0!
0	0	0	0	0	0	0	0	0						0	0	0	0	0	0	0	0	0		0	#DIV/0!
0	0	0	0	0	0	0	0	0						0	0	0	0	0	0	0	0	0		0	#DIV/0!
0	0	0	0	0	0	0	0	0						0	0	0	0	0	0	0	0	0		0	#DIV/0!
0	0	0	0	0	0	0	0	0						0	0	0	0	0	0	0	0	0		0	#DIV/0!
0	0	0	0	0	0	0	0	0						0	0	0	0	0	0	0	0	0		0	#DIV/0!
1.965	1.136	1.82	1.104	0	1.687	1.055	1.055	9.822						1.8503	1.0347	1.7049	1.0072	0.13758	1.5716	0.9641	0.9641	9.23448		-0.58752	-6.36%
1.809	1.076	1.696	1.06	0	1.601	1.034	1.034	9.31						1.6822	0.95892	1.535	0.93027	0.60557	1.4193	0.90899	0.90899	8.94924		-0.36076	-4.03%
1.757	1.056	1.654	1.045	0	1.572	1.028	1.028	9.14						1.6543	0.96554	1.5351	0.94522	0.60593	1.4353	0.9238	0.9238	8.98899		-0.15101	-1.68%
1.73	1.045	1.633	1.037	0	1.557	1.024	1.024	9.05						1.6359	0.96677	1.5299	0.95298	0.60603	1.443	0.93466	0.93466	9.0039		-0.0461	-0.51%
1.73	1.045	1.633	1.037	0	1.557	1.024	1.024	9.05						1.6361	0.96678	1.53	0.9529	0.60603	1.4429	0.93453	0.93453	9.00377		-0.04623	-0.51%
1.815	1.079	1.701	1.062	0	1.605	1.035	1.035	9.332						1.685	0.95799	1.5345	0.9287	0.60552	1.4176	0.90768	0.90768	8.94467		-0.38733	-4.33%
1.759	1.057	1.656	1.045	0	1.574	1.028	1.028	9.147						1.6557	0.96534	1.5353	0.94454	0.60592	1.4346	0.923	0.923	8.9874		-0.1596	-1.78%
1.731	1.045	1.634	1.037	0	1.558	1.024	1.024	9.053						1.6367	0.96677	1.5302	0.95268	0.60602	1.4427	0.93416	0.93416	9.00339		-0.04961	-0.55%
1.731	1.045	1.634	1.037	0	1.558	1.024	1.024	9.053						1.6367	0.96676	1.5302	0.95268	0.60602	1.4427	0.93416	0.93416	9.00338		-0.04962	-0.55%
1.817	1.079	1.703	1.062	0	1.606	1.036	1.036	9.339						1.6858	0.95769	1.5343	0.92821	0.6055	1.4171	0.90728	0.90728	8.94316		-0.39584	-4.43%
2.004	1.15	1.85	1.114	0	1.708	1.06	1.06	9.946						1.8852	1.0442	1.7319	1.013	0.13752	1.588	0.9634	0.9634	9.32662		-0.61938	-6.64%
0	0	0	0	0	0	0	0	0						0	0	0	0	0	0	0	0	0		0	#DIV/0!
0	0	0	0	0	0	0	0	0						0	0	0	0	0	0	0	0	0		0	#DIV/0!
0	0	0	0	0	0	0	0	0						0	0	0	0	0	0	0	0	0		0	#DIV/0!
0	0	0	0	0	0	0	0	0						0	0	0	0	0	0	0	0	0		0	#DIV/0!
0	0	0	0	0	0	0	0	0						0	0	0	0	0	0	0	0	0		0	#DIV/0!
0	0	0	0	0	0	0	0	0						0	0	0	0	0	0	0	0	0		0	#DIV/0!
0	0	0	0	0	0	0	0	0						0	0	0	0	0	0	0	0	0		0	#DIV/0!
0	0	0	0	0	0	0	0	0						0	0	0	0	0	0	0	0	0		0	#DIV/0!
0	0	0	0	0	0	0	0	0						0	0	0	0	0	0	0	0	0		0	#DIV/0!
0	0	0	0	0	0	0	0	0						0	0	0	0	0	0	0	0	0		0	#DIV/0!
0	0	0	0	0	0	0	0	0						0	0	0	0	0	0	0	0	0		0	#DIV/0!
0	0	0	0	0	0	0	0	0						0	0	0	0	0	0	0	0	0		0	#DIV/0!
0	0	0	0	0	0	0	0	0						0	0	0	0	0	0	0	0	0		0	#DIV/0!
1.995	1.147	1.844	1.112	0	1.703	1.059	1.059	9.919						1.8776	1.0422	1.726	1.0118	0.13754	1.5845	0.9637	0.9637	9.30704		-0.61196	-6.58%
1.815	1.079	1.701	1.062	0	1.605	1.035	1.035	9.332						1.685	0.95799	1.5345	0.9287	0.60552	1.4176	0.90768	0.90768	8.94467		-0.38733	-4.33%
1.759	1.057	1.656	1.045	0	1.574	1.028	1.028	9.147						1.6557	0.96534	1.5353	0.94454	0.60592	1.4346	0.923	0.923	8.9874		-0.1596	-1.78%
1.731	1.045	1.634	1.037	0	1.558	1.024	1.024	9.053						1.6366	0.96678	1.5302	0.95273	0.60602	1.4428	0.93423	0.93423	9.00359		-0.04941	-0.55%
1.731	1.045	1.634	1.037	0	1.558	1.024	1.024	9.053						1.6367	0.96677	1.5302	0.95268	0.60602	1.4427	0.93416	0.93416	9.00339		-0.04961	-0.55%
1.817	1.079	1.703	1.062	0	1.606	1.036	1.036	9.339						1.6858	0.95769	1.5343	0.92821	0.6055	1.4171	0.90728	0.90728	8.94316		-0.39584	-4.43%
1.76	1.057	1.657	1.046	0	1.574	1.028	1.028	9.15						1.6562	0.96526	1.5354	0.94427	0.60591	1.4343	0.92269	0.92269	8.98672		-0.16328	-1.82%
1.732	1.045	1.634	1.037	0	1.558	1.024	1.024	9.054						1.637	0.96677	1.5303	0.9526	0.60602	1.4426	0.93402	0.93402	9.00333		-0.05067	-0.56%
1.732	1.045	1.634	1.037	0	1.558	1.024	1.024	9.054						1.637	0.96677	1.5303	0.9526	0.60602	1.4426	0.93402	0.93402	9.00333		-0.05067	-0.56%
1.818	1.08	1.703	1.062	0	1.607	1.036	1.036	9.342						1.6861	0.95758	1.5343	0.92804	0.60548	1.4169	0.90713	0.90713	8.94266		-0.39934	-4.47%
2.007	1.151	1.852	1.115	0	1.709	1.06	1.06	9.954						1.8879	1.0449	1.7339	1.0134	0.13752	1.5892	0.96328	0.96328	9.33338		-0.62062	-6.65%
0	0	0	0	0	0	0	0	0						0	0	0	0	0	0	0	0	0		0	#DIV/0!
0	0	0	0	0	0	0	0	0						0	0	0	0	0	0	0	0	0		0	#DIV/0!
0	0	0	0	0	0	0	0	0						0	0	0	0	0	0	0	0	0		0	#DIV/0!
0	0	0	0	0	0	0	0	0						0	0	0	0	0	0	0	0	0		0	#DIV/0!
0	0	0	0	0	0	0	0	0						0	0	0	0	0	0	0	0	0		0	#DIV/0!
0	0	0	0	0	0	0	0	0						0	0	0	0	0	0	0	0	0		0	#DIV/0!
0	0	0	0	0	0	0	0	0						0	0	0	0	0	0	0	0	0		0	#DIV/0!
0	0	0	0	0	0	0	0	0						0	0	0	0	0	0	0	0	0		0	#DIV/0!
0	0	0	0	0	0	0	0	0						0	0	0	0	0	0	0	0	0		0	#DIV/0!
0	0	0	0	0	0	0	0	0						0	0	0	0	0	0	0	0	0		0	#DIV/0!
0	0	0	0	0	0	0	0	0						0	0	0	0	0	0	0	0	0		0	#DIV/0!
0	0	0	0	0	0	0	0	0						0	0	0	0	0	0	0	0	0		0	#DIV/0!
0	0	0	0	0	0	0	0	0						0	0	0	0	0	0	0	0	0		0	#DIV/0!
1.995	1.147	1.844	1.112	0	1.703	1.059	1.059	9.919						1.8776	1.0422	1.726	1.0118	0.13754	1.5845	0.9637	0.9637	9.30704		-0.61196	-6.58%
1.815	1.079	1.701	1.062	0	1.605	1.035	1.035	9.332						1.685	0.95799	1.5345	0.9287	0.60552	1.4176	0.90768	0.90768	8.94467		-0.38733	-4.33%
1.759	1.057	1.656	1.045	0	1.574	1.028	1.028	9.147						1.6557	0.96534	1.5353	0.94454	0.60592	1.4346	0.923	0.923	8.9874		-0.1596	-1.78%
1.731	1.045	1.634	1.037	0	1.558	1.024	1.024	9.053						1.6366	0.96677	1.5302	0.95272	0.60602	1.4428	0.93423	0.93423	9.00357		-0.04943	-0.55%
1.731	1.045	1.634	1.037	0	1.558	1.024	1.024	9.053						1.6367	0.96677	1.5302	0.95268	0.60602	1.4427	0.93416	0.93416	9.00339		-0.04961	-0.55%
1.817	1.079	1.703	1.062	0	1.606	1.036	1.036	9.339						1.6858	0.95769	1.5343	0.92821	0.6055	1.4171	0.90728	0.90728	8.94316		-0.39584	-4.43%
1.76	1.057	1.657	1.046	0	1.574	1.028	1.028	9.15						1.656	0.9653	1.5353	0.94437	0.60592	1.4345	0.9228	0.9228	8.98699		-0.16301	-1.81%
1.731	1.045	1.634	1.037	0	1.558	1.024	1.024	9.053						1.6368	0.96677	1.5303	0.95264	0.60602	1.4427	0.93409	0.93409	9.00341		-0.04959	-0.55%
1.731	1.045	1.634	1.037	0	1.558	1.024	1.024	9.053						1.6368	0.96677	1.5302	0.95264	0.60602	1.4427	0.93409	0.93409	9.00331		-0.04969	-0.55%
1.817	1.079	1.703	1.062	0	1.606	1.036	1.036	9.339						1.6858	0.95769	1.5343	0.92821	0.6055	1.4171	0.90728	0.90728	8.94316		-0.39584	-4.43%
2.007	1.151	1.852	1.115	0	1.709	1.06	1.06	9.954						1.8878	1.0449	1.7339	1.0133	0.13752	1.5892	0.96329	0.96329	9.3332		-0.6208	-6.65%
0	0	0	0	0	0	0	0	0						0	0	0	0	0	0	0	0	0		0	#DIV/0!
0	0	0	0	0	0	0	0	0						0	0	0	0	0	0	0	0	0		0	#DIV/0!
0	0	0	0	0	0	0	0	0						0	0	0	0	0	0	0	0	0		0	#DIV/0!
0	0	0	0	0	0	0	0	0						0	0	0	0	0	0	0	0	0		0	#DIV/0!
0	0	0	0	0	0	0	0	0						0	0	0	0	0	0	0	0	0		0	#DIV/0!
0	0	0	0	0	0	0	0	0						0	0	0	0	0	0	0	0	0		0	#DIV/0!
0	0	0	0	0	0	0	0	0						0	0	0	0	0	0	0	0	0		0	#DIV/0!
0	0	0	0	0	0	0	0	0						0	0	0	0	0	0	0	0	0		0	#DIV/0!
0	0	0	0	0	0	0	0	0						0	0	0	0	0	0	0	0	0		0	#DIV/0!
0	0	0	0	0	0	0	0	0						0	0	0	0	0	0	0	0	0		0	#DIV/0!
0	0	0	0	0	0	0	0	0						0	0	0	0	0	0	0	0	0		0	#DIV/0!
0	0	0	0	0	0	0	0	0						0	0	0	0	0	0	0	0	0		0	#DIV/0!
0	0	0	0	0	0	0	0	0						0	0	0	0	0	0	0	0	0		0	#DIV/0!
1.995	1.147	1.844	1.112	0	1.703	1.059	1.059	9.919						1.8776	1.0422	1.726	1.0118	0.13754	1.5845	0.9637	0.9637	9.30704		-0.61196	-6.58%
1.815	1.079	1.701	1.062	0	1.605	1.035	1.035	9.332						1.685	0.95799	1.5345	0.9287	0.60552	1.4176	0.90768	0.90768	8.94467		-0.38733	-4.33%
1.759	1.057	1.656	1.045	0	1.574	1.028	1.028	9.147						1.6557	0.96534	1.5353	0.94454	0.60592	1.4346	0.923	0.923	8.9874		-0.1596	-1.78%
1.731	1.045	1.634	1.037	0	1.558	1.024	1.024	9.053						1.6366	0.96677	1.5302	0.95272	0.60602	1.4428	0.93423	0.93423	9.00357		-0.04943	-0.55%
1.731	1.045	1.634	1.037	0	1.558	1.024	1.024	9.053						1.6367	0.96677	1.5302	0.95268	0.60602	1.4427	0.93416	0.93416	9.00339		-0.04961	-0.55%
1.817	1.079	1.703	1.062	0	1.606	1.036	1.036	9.339						1.6859	0.9577	1.5344	0.92822	0.6055	1.4171	0.90728	0.90728	8.94338		-0.39562	-4.42%
1.76	1.057	1.657	1.046	0	1.574	1.028	1.028	9.15						1.6562	0.96527	1.5354	0.94428	0.60591	1.4344	0.92269	0.92269	8.98684		-0.16316	-1.82%
1.731	1.045	1.634	1.037	0	1.558	1.024	1.024	9.053						1.6368	0.96677	1.5302	0.95264	0.60602	1.4427	0.93409	0.93409	9.00331		-0.04969	-0.55%
1.732	1.045	1.634	1.037	0	1.558	1.024	1.024	9.054						1.637	0.96677	1.5303	0.9526	0.60602	1.4426	0.93402	0.93402	9.00333		-0.05067	-0.56%
1.818	1.08	1.703	1.062	0	1.607	1.036	1.036	9.342						1.6861	0.9576	1.5343	0.92805	0.60548	1.4169	0.90714	0.90714	8.94271		-0.39929	-4.46%
2.007	1.151	1.852	1.115	0	1.709	1.06	1.06	9.954						1.8879	1.0449	1.7339	1.0134	0.13752	1.5892	0.96328	0.96328	9.33338		-0.62062	-6.65%
0	0	0	0	0	0	0	0	0						0	0	0	0	0	0	0	0	0		0	#DIV/0!
0	0	0	0	0	0	0	0	0						0	0	0	0	0	0	0	0	0		0	#DIV/0!
0	0	0	0	0	0	0	0	0						0	0	0	0	0	0	0	0	0		0	#DIV/0!
0	0	0	0	0	0	0	0	0						0	0	0	0	0	0	0	0	0		0	#DIV/0!
0	0	0	0	0	0	0	0	0						0	0	0	0	0	0	0	0	0		0	#DIV/0!
0	0	0	0	0	0	0	0	0						0	0	0	0	0	0	0	0	0		0	#DIV/0!
0	0	0	0	0	0	0	0	0						0	0	0	0	0	0	0	0	0		0	#DIV/0!
0	0	0	0	0	0	0	0	0						0	0	0	0	0	0	0	0	0		0	#DIV/0!
0	0	0	0	0	0	0	0	0						0	0	0	0	0	0	0	0	0		0	#DIV/0!
0	0	0	0	0	0	0	0	0						0	0	0	0	0	0	0	0	0		0	#DIV/0!
0	0	0	0	0	0	0	0	0						0	0	0	0	0	0	0	0	0		0	#DIV/0!
0	0	0	0	0	0	0	0	0						0	0	0	0	0	0	0	0	0		0	#DIV/0!
0	0	0	0	0	0	0	0	0						0	0	0	0	0	0	0	0	0		0	#DIV/0!
1.995	1.147	1.844	1.112	0	1.703	1.059	1.059	9.919						1.8776	1.0422	1.726	1.0118	0.13754	1.5846	0.9637	0.9637	9.30714		-0.61186	-6.57%
1.815	1.079	1.701	1.062	0	1.605	1.035	1.035	9.332						1.685	0.95799	1.5345	0.9287	0.60552	1.4176	0.90768	0.90768	8.94467		-0.38733	-4.33%
1.759	1.057	1.656	1.045	0	1.574	1.028	1.028	9.147						1.6557	0.96534	1.5353	0.94454	0.60592	1.4346	0.923	0.923	8.9874		-0.1596	-1.78%
1.731	1.045	1.634	1.037	0	1.558	1.024	1.024	9.053						1.6366	0.96677	1.5302	0.95272	0.60602	1.4428	0.93423	0.93423	9.00357		-0.04943	-0.55%
1.731	1.045	1.634	1.037	0	1.558	1.024	1.024	9.053						1.6367	0.96677	1.5302	0.95268	0.60602	1.4427	0.93416	0.93416	9.00339		-0.04961	-0.55%
1.817	1.079	1.703	1.062	0	1.606	1.036	1.036	9.339						1.6858	0.95769	1.5343	0.92821	0.6055	1.4171	0.90728	0.90728	8.94316		-0.39584	-4.43%
1.76	1.057	1.657	1.046	0	1.574	1.028	1.028	9.15						1.6562	0.96526	1.5354	0.94427	0.60591	1.4343	0.92269	0.92269	8.98672		-0.16328	-1.82%
1.732	1.045	1.634	1.037	0	1.558	1.024	1.024	9.054						1.637	0.96677	1.5303	0.9526	0.60602	1.4426	0.93402	0.93402	9.00333		-0.05067	-0.56%
1.732	1.045	1.634	1.037	0	1.558	1.024	1.024	9.054						1.637	0.96677	1.5303	0.9526	0.60602	1.4426	0.93402	0.93402	9.00333		-0.05067	-0.56%
1.818	1.08	1.703	1.062	0	1.607	1.036	1.036	9.342						1.6861	0.95758	1.5343	0.92804	0.60548	1.4169	0.90713	0.90713	8.94266		-0.39934	-4.47%
2.007	1.151	1.852	1.115	0	1.709	1.06	1.06	9.954						1.8879	1.0449	1.7339	1.0134	0.13752	1.5892	0.96328	0.96328	9.33338		-0.62062	-6.65%
0	0	0	0	0	0	0	0	0						0	0	0	0	0	0	0	0	0		0	#DIV/0!
0	0	0	0	0	0	0	0	0						0	0	0	0	0	0	0	0	0		0	#DIV/0!
0	0	0	0	0	0	0	0	0						0	0	0	0	0	0	0	0	0		0	#DIV/0!
0	0	0	0	0	0	0	0	0						0	0	0	0	0	0	0	0	0		0	#DIV/0!
0	0	0	0	0	0	0	0	0						0	0	0	0	0	0	0	0	0		0	#DIV/0!
0	0	0	0	0	0	0	0	0						0	0	0	0	0	0	0	0	0		0	#DIV/0!
0	0	0	0	0	0	0	0	0						0	0	0	0	0	0	0	0	0		0	#DIV/0!
0	0	0	0	0	0	0	0	0						0	0	0	0	0	0	0	0	0		0	#DIV/0!
0	0	0	0	0	0	0	0	0						0	0	0	0	0	0	0	0	0		0	#DIV/0!
0	0	0	0	0	0	0	0	0						0	0	0	0	0	0	0	0	0		0	#DIV/0!
0	0	0	0	0	0	0	0	0						0	0	0	0	0	0	0	0	0		0	#DIV/0!
0	0	0	0	0	0	0	0	0						0	0	0	0	0	0	0	0	0		0	#DIV/0!
0	0	0	0	0	0	0	0	0						0	0	0	0	0	0	0	0	0		0	#DIV/0!
0	0	0	0	0	0	0	0	0						0	0	0	0	0	0	0	0	0		0	#DIV/0!
0	0	0	0	0	0	0	0	0						0	0	0	0	0	0	0	0	0		0	#DIV/0!
0	0	0	0	0	0	0	0	0						0	0	0	0	0	0	0	0	0		0	#DIV/0!
0	0	0	0	0	0	0	0	0						0	0	0	0	0	0	0	0	0		0	#DIV/0!
0	0	0	0	0	0	0	0	0						0	0	0	0	0	0	0	0	0		0	#DIV/0!
0	0	0	0	0	0	0	0	0						0	0	0	0	0	0	0	0	0		0	#DIV/0!
0	0	0	0	0	0	0	0	0						0	0	0	0	0	0	0	0	0		0	#DIV/0!
0	0	0	0	0	0	0	0	0						0	0	0	0	0	0	0	0	0		0	#DIV/0!
0	0	0	0	0	0	0	0	0						0	0	0	0	0	0	0	0	0		0	#DIV/0!
0	0	0	0	0	0	0	0	0						0	0	0	0	0	0	0	0	0		0	#DIV/0!
0	0	0	0	0	0	0	0	0						0	0	0	0	0	0	0	0	0		0	#DIV/0!
0	0	0	0	0	0	0	0	0						0	0	0	0	0	0	0	0	0		0	#DIV/0!
0	0	0	0	0	0	0	0	0						0	0	0	0	0	0	0	0	0		0	#DIV/0!
0	0	0	0	0	0	0	0	0						0	0	0	0	0	0	0	0	0		0	#DIV/0!
0	0	0	0	0	0	0	0	0						0	0	0	0	0	0	0	0	0		0	#DIV/0!
0	0	0	0	0	0	0	0	0						0	0	0	0	0	0	0	0	0		0	#DIV/0!
0	0	0	0	0	0	0	0	0						0	0	0	0	0	0	0	0	0		0	#DIV/0!
0	0	0	0	0	0	0	0	0						0	0	0	0	0	0	0	0	0		0	#DIV/0!
0	0	0	0	0	0	0	0	0						0	0	0	0	0	0	0	0	0		0	#DIV/0!
0	0	0	0	0	0	0	0	0						0	0	0	0	0	0	0	0	0		0	#DIV/0!
0	0	0	0	0	0	0	0	0						0	0	0	0	0	0	0	0	0		0	#DIV/0!
0	0	0	0	0	0	0	0	0						0	0	0	0	0	0	0	0	0		0	#DIV/0!
0	0	0	0	0	0	0	0	0						0	0	0	0	0	0	0	0	0		0	#DIV/0!
0	0	0	0	0	0	0	0	0						0	0	0	0	0	0	0	0	0		0	#DIV/0!
0	0	0	0	0	0	0	0	0						0	0	0	0	0	0	0	0	0		0	#DIV/0!
0	0	0	0	0	0	0	0	0						0	0	0	0	0	0	0	0	0		0	#DIV/0!
0	0	0	0	0	0	0	0	0						0	0	0	0	0	0	0	0	0		0	#DIV/0!
0	0	0	0	0	0	0	0	0						0	0	0	0	0	0	0	0	0		0	#DIV/0!
0	0	0	0	0	0	0	0	0						0	0	0	0	0	0	0	0	0		0	#DIV/0!
0	0	0	0	0	0	0	0	0						0	0	0	0	0	0	0	0	0		0	#DIV/0!
0	0	0	0	0	0	0	0	0						0	0	0	0	0	0	0	0	0		0	#DIV/0!
0	0	0	0	0	0	0	0	0						0	0	0	0	0	0	0	0	0		0	#DIV/0!
0	0	0	0	0	0	0	0	0						0	0	0	0	0	0	0	0	0		0	#DIV/0!
0	0	0	0	0	0	0	0	0						0	0	0	0	0	0	0	0	0		0	#DIV/0!
0	0	0	0	0	0	0	0	0						0	0	0	0	0	0	0	0	0		0	#DIV/0!
0	0	0	0	0	0	0	0	0						0	0	0	0	0	0	0	0	0		0	#DIV/0!
0	0	0	0	0	0	0	0	0						0	0	0	0	0	0	0	0	0		0	#DIV/0!
0	0	0	0	0	0	0	0	0						0	0	0	0	0	0	0	0	0		0	#DIV/0!
0	0	0	0	0	0	0	0	0						0	0	0	0	0	0	0	0	0		0	#DIV/0!
0	0	0	0	0	0	0	0	0						0	0	0	0	0	0	0	0	0		0	#DIV/0!
0	0	0	0	0	0	0	0	0						0	0	0	0	0	0	0	0	0		0	#DIV/0!
0	0	0	0	0	0	0	0	0						0	0	0	0	0	0	0	0	0		0	#DIV/0!
0	0	0	0	0	0	0	0	0						0	0	0	0	0	0	0	0	0		0	#DIV/0!
0	0	0	0	0	0	0	0	0						0	0	0	0	0	0	0	0	0		0	#DIV/0!
0	0	0	0	0	0	0	0	0						0	0	0	0	0	0	0	0	0		0	#DIV/0!
0	0	0	0	0	0	0	0	0						0	0	0	0	0	0	0	0	0		0	#DIV/0!
0	0	0	0	0	0	0	0	0						0	0	0	0	0	0	0	0	0		0	#DIV/0!
0	0	0	0	0	0	0	0	0						0	0	0	0	0	0	0	0	0		0	#DIV/0!
1.967	1.136	1.822	1.104	0	1.688	1.056	1.056	9.829						1.8524	1.0353	1.7065	1.0076	0.13757	1.5726	0.9641	0.9641	9.24017		-0.58883	-6.37%
1.81	1.077	1.697	1.06	0	1.602	1.035	1.035	9.316						1.6828	0.95876	1.5349	0.92997	0.60556	1.419	0.90874	0.90874	8.94847		-0.36753	-4.11%
1.757	1.056	1.655	1.045	0	1.573	1.028	1.028	9.142						1.6546	0.96549	1.5351	0.94505	0.60592	1.4352	0.92359	0.92359	8.98854		-0.15346	-1.71%
1.731	1.045	1.633	1.037	0	1.557	1.024	1.024	9.051						1.6362	0.96677	1.53	0.95285	0.60603	1.4429	0.93445	0.93445	9.00365		-0.04735	-0.53%
1.731	1.045	1.633	1.037	0	1.557	1.024	1.024	9.051						1.6362	0.96676	1.53	0.95285	0.60603	1.4429	0.93445	0.93445	9.00364		-0.04736	-0.53%
1.816	1.079	1.702	1.062	0	1.605	1.035	1.035	9.334						1.6852	0.95787	1.5344	0.92852	0.60551	1.4174	0.90754	0.90754	8.94398		-0.39002	-4.36%
1.759	1.057	1.656	1.045	0	1.574	1.028	1.028	9.147						1.6558	0.96531	1.5353	0.94445	0.60592	1.4345	0.9229	0.9229	8.98708		-0.15992	-1.78%
1.731	1.045	1.634	1.037	0	1.558	1.024	1.024	9.053						1.6367	0.96676	1.5302	0.95267	0.60602	1.4427	0.93415	0.93415	9.00335		-0.04965	-0.55%
1.731	1.045	1.634	1.037	0	1.558	1.024	1.024	9.053						1.6368	0.96676	1.5302	0.95263	0.60602	1.4427	0.93408	0.93408	9.00327		-0.04973	-0.55%
1.817	1.079	1.703	1.062	0	1.606	1.036	1.036	9.339						1.6858	0.95766	1.5343	0.92819	0.6055	1.4171	0.90727	0.90727	8.94309		-0.39591	-4.43%
2.007	1.151	1.852	1.115	0	1.709	1.06	1.06	9.954						1.8879	1.0449	1.7339	1.0134	0.13752	1.5892	0.96328	0.96328	9.33338		-0.62062	-6.65%
0	0	0	0	0	0	0	0	0						0	0	0	0	0	0	0	0	0		0	#DIV/0!
0	0	0	0	0	0	0	0	0						0	0	0	0	0	0	0	0	0		0	#DIV/0!
0	0	0	0	0	0	0	0	0						0	0	0	0	0	0	0	0	0		0	#DIV/0!
0	0	0	0	0	0	0	0	0						0	0	0	0	0	0	0	0	0		0	#DIV/0!
0	0	0	0	0	0	0	0	0						0	0	0	0	0	0	0	0	0		0	#DIV/0!
0	0	0	0	0	0	0	0	0						0	0	0	0	0	0	0	0	0		0	#DIV/0!
0	0	0	0	0	0	0	0	0						0	0	0	0	0	0	0	0	0		0	#DIV/0!
0	0	0	0	0	0	0	0	0						0	0	0	0	0	0	0	0	0		0	#DIV/0!
0	0	0	0	0	0	0	0	0						0	0	0	0	0	0	0	0	0		0	#DIV/0!
0	0	0	0	0	0	0	0	0						0	0	0	0	0	0	0	0	0		0	#DIV/0!
0	0	0	0	0	0	0	0	0						0	0	0	0	0	0	0	0	0		0	#DIV/0!
0	0	0	0	0	0	0	0	0						0	0	0	0	0	0	0	0	0		0	#DIV/0!
0	0	0	0	0	0	0	0	0						0	0	0	0	0	0	0	0	0		0	#DIV/0!
1.995	1.147	1.844	1.112	0	1.703	1.059	1.059	9.919						1.8776	1.0422	1.726	1.0118	0.13754	1.5846	0.9637	0.9637	9.30714		-0.61186	-6.57%
1.816	1.079	1.702	1.062	0	1.605	1.035	1.035	9.334						1.6852	0.95788	1.5344	0.92853	0.60551	1.4174	0.90754	0.90754	8.944		-0.39	-4.36%
1.76	1.057	1.657	1.046	0	1.574	1.028	1.028	9.15						1.656	0.9653	1.5353	0.94437	0.60592	1.4345	0.9228	0.9228	8.98699		-0.16301	-1.81%
1.731	1.045	1.634	1.037	0	1.558	1.024	1.024	9.053						1.6368	0.96677	1.5302	0.95264	0.60602	1.4427	0.93409	0.93409	9.00331		-0.04969	-0.55%
1.732	1.045	1.634	1.037	0	1.558	1.024	1.024	9.054						1.637	0.96677	1.5303	0.9526	0.60602	1.4426	0.93402	0.93402	9.00333		-0.05067	-0.56%
1.818	1.08	1.703	1.062	0	1.607	1.036	1.036	9.342						1.6861	0.95758	1.5343	0.92804	0.60548	1.4169	0.90713	0.90713	8.94266		-0.39934	-4.47%
1.76	1.057	1.657	1.046	0	1.574	1.028	1.028	9.15						1.6564	0.96523	1.5354	0.94418	0.60591	1.4343	0.92259	0.92259	8.9866		-0.1634	-1.82%
1.731	1.045	1.634	1.037	0	1.558	1.024	1.024	9.053						1.6368	0.96676	1.5302	0.95263	0.60602	1.4427	0.93408	0.93408	9.00327		-0.04973	-0.55%
1.731	1.045	1.634	1.037	0	1.558	1.024	1.024	9.053						1.6368	0.96676	1.5302	0.95263	0.60602	1.4427	0.93408	0.93408	9.00327		-0.04973	-0.55%
1.818	1.08	1.703	1.062	0	1.607	1.036	1.036	9.342						1.6861	0.95757	1.5342	0.92803	0.60548	1.4169	0.90713	0.90713	8.94254		-0.39946	-4.47%
2.007	1.151	1.852	1.115	0	1.709	1.06	1.06	9.954						1.8879	1.0449	1.7339	1.0134	0.13752	1.5893	0.96328	0.96328	9.33348		-0.62052	-6.65%
0	0	0	0	0	0	0	0	0						0	0	0	0	0	0	0	0	0		0	#DIV/0!
0	0	0	0	0	0	0	0	0						0	0	0	0	0	0	0	0	0		0	#DIV/0!
0	0	0	0	0	0	0	0	0						0	0	0	0	0	0	0	0	0		0	#DIV/0!
0	0	0	0	0	0	0	0	0						0	0	0	0	0	0	0	0	0		0	#DIV/0!
0	0	0	0	0	0	0	0	0						0	0	0	0	0	0	0	0	0		0	#DIV/0!
0	0	0	0	0	0	0	0	0						0	0	0	0	0	0	0	0	0		0	#DIV/0!
0	0	0	0	0	0	0	0	0						0	0	0	0	0	0	0	0	0		0	#DIV/0!
0	0	0	0	0	0	0	0	0						0	0	0	0	0	0	0	0	0		0	#DIV/0!
0	0	0	0	0	0	0	0	0						0	0	0	0	0	0	0	0	0		0	#DIV/0!
0	0	0	0	0	0	0	0	0						0	0	0	0	0	0	0	0	0		0	#DIV/0!
0	0	0	0	0	0	0	0	0						0	0	0	0	0	0	0	0	0		0	#DIV/0!
0	0	0	0	0	0	0	0	0						0	0	0	0	0	0	0	0	0		0	#DIV/0!
0	0	0	0	0	0	0	0	0						0	0	0	0	0	0	0	0	0		0	#DIV/0!
1.998	1.148	1.846	1.113	0	1.705	1.059	1.059	9.928						1.8801	1.0429	1.7279	1.0122	0.13753	1.5857	0.96361	0.96361	9.31355		-0.61445	-6.60%
1.816	1.079	1.702	1.062	0	1.605	1.035	1.035	9.334						1.6852	0.95787	1.5344	0.92852	0.60551	1.4174	0.90754	0.90754	8.94398		-0.39002	-4.36%
1.76	1.057	1.657	1.046	0	1.574	1.028	1.028	9.15						1.656	0.96529	1.5353	0.94437	0.60592	1.4344	0.9228	0.9228	8.98688		-0.16312	-1.82%
1.731	1.045	1.634	1.037	0	1.558	1.024	1.024	9.053						1.6368	0.96676	1.5302	0.95263	0.60602	1.4427	0.93409	0.93409	9.00329		-0.04971	-0.55%
1.732	1.045	1.634	1.037	0	1.558	1.024	1.024	9.054						1.637	0.96677	1.5303	0.9526	0.60602	1.4426	0.93402	0.93402	9.00333		-0.05067	-0.56%
1.818	1.08	1.703	1.062	0	1.607	1.036	1.036	9.342						1.6861	0.95758	1.5343	0.92804	0.60548	1.4169	0.90713	0.90713	8.94266		-0.39934	-4.47%
1.76	1.057	1.657	1.046	0	1.574	1.028	1.028	9.15						1.6564	0.96523	1.5354	0.94418	0.60591	1.4343	0.92259	0.92259	8.9866		-0.1634	-1.82%
1.732	1.046	1.634	1.037	0	1.558	1.024	1.024	9.055						1.6371	0.96677	1.5303	0.95255	0.60602	1.4426	0.93395	0.93395	9.00324		-0.05176	-0.57%
1.732	1.046	1.634	1.037	0	1.558	1.024	1.024	9.055						1.6371	0.96677	1.5303	0.95255	0.60602	1.4426	0.93395	0.93395	9.00324		-0.05176	-0.57%
1.818	1.08	1.703	1.062	0	1.607	1.036	1.036	9.342						1.6861	0.95757	1.5342	0.92803	0.60548	1.4169	0.90713	0.90713	8.94254		-0.39946	-4.47%
2.007	1.151	1.852	1.115	0	1.709	1.06	1.06	9.954						1.8879	1.0449	1.7339	1.0134	0.13752	1.5892	0.96328	0.96328	9.33338		-0.62062	-6.65%
0	0	0	0	0	0	0	0	0						0	0	0	0	0	0	0	0	0		0	#DIV/0!
0	0	0	0	0	0	0	0	0						0	0	0	0	0	0	0	0	0		0	#DIV/0!
0	0	0	0	0	0	0	0	0						0	0	0	0	0	0	0	0	0		0	#DIV/0!
0	0	0	0	0	0	0	0	0						0	0	0	0	0	0	0	0	0		0	#DIV/0!
0	0	0	0	0	0	0	0	0						0	0	0	0	0	0	0	0	0		0	#DIV/0!
0	0	0	0	0	0	0	0	0						0	0	0	0	0	0	0	0	0		0	#DIV/0!
0	0	0	0	0	0	0	0	0						0	0	0	0	0	0	0	0	0		0	#DIV/0!
0	0	0	0	0	0	0	0	0						0	0	0	0	0	0	0	0	0		0	#DIV/0!
0	0	0	0	0	0	0	0	0						0	0	0	0	0	0	0	0	0		0	#DIV/0!
0	0	0	0	0	0	0	0	0						0	0	0	0	0	0	0	0	0		0	#DIV/0!
0	0	0	0	0	0	0	0	0						0	0	0	0	0	0	0	0	0		0	#DIV/0!
0	0	0	0	0	0	0	0	0						0	0	0	0	0	0	0	0	0		0	#DIV/0!
0	0	0	0	0	0	0	0	0						0	0	0	0	0	0	0	0	0		0	#DIV/0!
1.998	1.148	1.846	1.113	0	1.705	1.059	1.059	9.928						1.8801	1.0429	1.7279	1.0122	0.13753	1.5857	0.96361	0.96361	9.31355		-0.61445	-6.60%
1.816	1.079	1.702	1.062	0	1.605	1.035	1.035	9.334						1.6852	0.95788	1.5344	0.92853	0.60551	1.4174	0.90754	0.90754	8.944		-0.39	-4.36%
1.76	1.057	1.657	1.046	0	1.574	1.028	1.028	9.15						1.656	0.96529	1.5353	0.94437	0.60592	1.4344	0.9228	0.9228	8.98688		-0.16312	-1.82%
1.731	1.045	1.634	1.037	0	1.558	1.024	1.024	9.053						1.6368	0.96677	1.5302	0.95264	0.60602	1.4427	0.93409	0.93409	9.00331		-0.04969	-0.55%
1.732	1.045	1.634	1.037	0	1.558	1.024	1.024	9.054						1.637	0.96677	1.5303	0.9526	0.60602	1.4426	0.93402	0.93402	9.00333		-0.05067	-0.56%
1.818	1.08	1.703	1.062	0	1.607	1.036	1.036	9.342						1.6861	0.95758	1.5343	0.92804	0.60548	1.4169	0.90713	0.90713	8.94266		-0.39934	-4.47%
1.76	1.057	1.657	1.046	0	1.574	1.028	1.028	9.15						1.6564	0.96523	1.5354	0.94418	0.60591	1.4343	0.92259	0.92259	8.9866		-0.1634	-1.82%
1.732	1.046	1.634	1.037	0	1.558	1.024	1.024	9.055						1.6372	0.96677	1.5304	0.95251	0.60602	1.4426	0.93388	0.93388	9.00326		-0.05174	-0.57%
1.732	1.046	1.634	1.037	0	1.558	1.024	1.024	9.055						1.6372	0.96677	1.5304	0.95251	0.60602	1.4426	0.93388	0.93388	9.00326		-0.05174	-0.57%
1.819	1.08	1.704	1.063	0	1.607	1.036	1.036	9.345						1.6864	0.95748	1.5342	0.92788	0.60548	1.4167	0.90701	0.90701	8.94216		-0.40284	-4.50%
2.007	1.151	1.852	1.115	0	1.709	1.06	1.06	9.954						1.8879	1.0449	1.7339	1.0134	0.13752	1.5893	0.96328	0.96328	9.33348		-0.62052	-6.65%
0	0	0	0	0	0	0	0	0						0	0	0	0	0	0	0	0	0		0	#DIV/0!
0	0	0	0	0	0	0	0	0						0	0	0	0	0	0	0	0	0		0	#DIV/0!
0	0	0	0	0	0	0	0	0						0	0	0	0	0	0	0	0	0		0	#DIV/0!
0	0	0	0	0	0	0	0	0						0	0	0	0	0	0	0	0	0		0	#DIV/0!
0	0	0	0	0	0	0	0	0						0	0	0	0	0	0	0	0	0		0	#DIV/0!
0	0	0	0	0	0	0	0	0						0	0	0	0	0	0	0	0	0		0	#DIV/0!
0	0	0	0	0	0	0	0	0						0	0	0	0	0	0	0	0	0		0	#DIV/0!
0	0	0	0	0	0	0	0	0						0	0	0	0	0	0	0	0	0		0	#DIV/0!
0	0	0	0	0	0	0	0	0						0	0	0	0	0	0	0	0	0		0	#DIV/0!
0	0	0	0	0	0	0	0	0						0	0	0	0	0	0	0	0	0		0	#DIV/0!
0	0	0	0	0	0	0	0	0						0	0	0	0	0	0	0	0	0		0	#DIV/0!
0	0	0	0	0	0	0	0	0						0	0	0	0	0	0	0	0	0		0	#DIV/0!
0	0	0	0	0	0	0	0	0						0	0	0	0	0	0	0	0	0		0	#DIV/0!
1.998	1.148	1.846	1.113	0	1.705	1.059	1.059	9.928						1.8801	1.0429	1.7279	1.0122	0.13753	1.5857	0.96361	0.96361	9.31355		-0.61445	-6.60%
1.817	1.079	1.702	1.062	0	1.606	1.035	1.035	9.336						1.6855	0.95778	1.5344	0.92836	0.6055	1.4173	0.9074	0.9074	8.94364		-0.39236	-4.39%
1.76	1.057	1.657	1.046	0	1.574	1.028	1.028	9.15						1.656	0.96529	1.5353	0.94437	0.60592	1.4344	0.9228	0.9228	8.98688		-0.16312	-1.82%
1.732	1.045	1.634	1.037	0	1.558	1.024	1.024	9.054						1.637	0.96677	1.5303	0.9526	0.60602	1.4426	0.93402	0.93402	9.00333		-0.05067	-0.56%
1.732	1.045	1.634	1.037	0	1.558	1.024	1.024	9.054						1.6369	0.96677	1.5303	0.95259	0.60602	1.4426	0.93402	0.93402	9.00322		-0.05078	-0.56%
1.818	1.08	1.703	1.062	0	1.607	1.036	1.036	9.342						1.6861	0.95757	1.5342	0.92803	0.60548	1.4169	0.90713	0.90713	8.94254		-0.39946	-4.47%
1.76	1.057	1.657	1.046	0	1.574	1.028	1.028	9.15						1.6564	0.96523	1.5354	0.94418	0.60591	1.4343	0.92259	0.92259	8.9866		-0.1634	-1.82%
1.732	1.046	1.634	1.037	0	1.558	1.024	1.024	9.055						1.6372	0.96677	1.5304	0.95251	0.60602	1.4426	0.93388	0.93388	9.00326		-0.05174	-0.57%
1.732	1.046	1.634	1.037	0	1.558	1.024	1.024	9.055						1.6372	0.96677	1.5304	0.95251	0.60602	1.4426	0.93388	0.93388	9.00326		-0.05174	-0.57%
1.819	1.08	1.704	1.063	0	1.607	1.036	1.036	9.345						1.6864	0.95748	1.5342	0.92788	0.60548	1.4167	0.90701	0.90701	8.94216		-0.40284	-4.50%
2.007	1.151	1.852	1.115	0	1.709	1.06	1.06	9.954						1.8879	1.0449	1.7339	1.0134	0.13752	1.5893	0.96328	0.96328	9.33348		-0.62052	-6.65%
0	0	0	0	0	0	0	0	0						0	0	0	0	0	0	0	0	0		0	#DIV/0!
0	0	0	0	0	0	0	0	0						0	0	0	0	0	0	0	0	0		0	#DIV/0!
0	0	0	0	0	0	0	0	0						0	0	0	0	0	0	0	0	0		0	#DIV/0!
0	0	0	0	0	0	0	0	0						0	0	0	0	0	0	0	0	0		0	#DIV/0!
0	0	0	0	0	0	0	0	0						0	0	0	0	0	0	0	0	0		0	#DIV/0!
0	0	0	0	0	0	0	0	0						0	0	0	0	0	0	0	0	0		0	#DIV/0!
0	0	0	0	0	0	0	0	0						0	0	0	0	0	0	0	0	0		0	#DIV/0!
0	0	0	0	0	0	0	0	0						0	0	0	0	0	0	0	0	0		0	#DIV/0!
0	0	0	0	0	0	0	0	0						0	0	0	0	0	0	0	0	0		0	#DIV/0!
0	0	0	0	0	0	0	0	0						0	0	0	0	0	0	0	0	0		0	#DIV/0!
0	0	0	0	0	0	0	0	0						0	0	0	0	0	0	0	0	0		0	#DIV/0!
0	0	0	0	0	0	0	0	0						0	0	0	0	0	0	0	0	0		0	#DIV/0!
0	0	0	0	0	0	0	0	0						0	0	0	0	0	0	0	0	0		0	#DIV/0!
0	0	0	0	0	0	0	0	0						0	0	0	0	0	0	0	0	0		0	#DIV/0!
0	0	0	0	0	0	0	0	0						0	0	0	0	0	0	0	0	0		0	#DIV/0!
0	0	0	0	0	0	0	0	0						0	0	0	0	0	0	0	0	0		0	#DIV/0!
0	0	0	0	0	0	0	0	0						0	0	0	0	0	0	0	0	0		0	#DIV/0!
0	0	0	0	0	0	0	0	0						0	0	0	0	0	0	0	0	0		0	#DIV/0!
0	0	0	0	0	0	0	0	0						0	0	0	0	0	0	0	0	0		0	#DIV/0!
0	0	0	0	0	0	0	0	0						0	0	0	0	0	0	0	0	0		0	#DIV/0!
0	0	0	0	0	0	0	0	0						0	0	0	0	0	0	0	0	0		0	#DIV/0!
0	0	0	0	0	0	0	0	0						0	0	0	0	0	0	0	0	0		0	#DIV/0!
0	0	0	0	0	0	0	0	0						0	0	0	0	0	0	0	0	0		0	#DIV/0!
0	0	0	0	0	0	0	0	0						0	0	0	0	0	0	0	0	0		0	#DIV/0!
0	0	0	0	0	0	0	0	0						0	0	0	0	0	0	0	0	0		0	#DIV/0!
0	0	0	0	0	0	0	0	0						0	0	0	0	0	0	0	0	0		0	#DIV/0!
0	0	0	0	0	0	0	0	0						0	0	0	0	0	0	0	0	0		0	#DIV/0!
0	0	0	0	0	0	0	0	0						0	0	0	0	0	0	0	0	0		0	#DIV/0!
0	0	0	0	0	0	0	0	0						0	0	0	0	0	0	0	0	0		0	#DIV/0!
0	0	0	0	0	0	0	0	0						0	0	0	0	0	0	0	0	0		0	#DIV/0!
0	0	0	0	0	0	0	0	0						0	0	0	0	0	0	0	0	0		0	#DIV/0!
0	0	0	0	0	0	0	0	0						0	0	0	0	0	0	0	0	0		0	#DIV/0!
0	0	0	0	0	0	0	0	0						0	0	0	0	0	0	0	0	0		0	#DIV/0!
0	0	0	0	0	0	0	0	0						0	0	0	0	0	0	0	0	0		0	#DIV/0!
0	0	0	0	0	0	0	0	0						0	0	0	0	0	0	0	0	0		0	#DIV/0!
0	0	0	0	0	0	0	0	0						0	0	0	0	0	0	0	0	0		0	#DIV/0!
0	0	0	0	0	0	0	0	0						0	0	0	0	0	0	0	0	0		0	#DIV/0!
0	0	0	0	0	0	0	0	0						0	0	0	0	0	0	0	0	0		0	#DIV/0!
0	0	0	0	0	0	0	0	0						0	0	0	0	0	0	0	0	0		0	#DIV/0!
0	0	0	0	0	0	0	0	0						0	0	0	0	0	0	0	0	0		0	#DIV/0!
0	0	0	0	0	0	0	0	0						0	0	0	0	0	0	0	0	0		0	#DIV/0!
0	0	0	0	0	0	0	0	0						0	0	0	0	0	0	0	0	0		0	#DIV/0!
0	0	0	0	0	0	0	0	0						0	0	0	0	0	0	0	0	0		0	#DIV/0!
0	0	0	0	0	0	0	0	0						0	0	0	0	0	0	0	0	0		0	#DIV/0!
0	0	0	0	0	0	0	0	0						0	0	0	0	0	0	0	0	0		0	#DIV/0!
0	0	0	0	0	0	0	0	0						0	0	0	0	0	0	0	0	0		0	#DIV/0!
0	0	0	0	0	0	0	0	0						0	0	0	0	0	0	0	0	0		0	#DIV/0!
0	0	0	0	0	0	0	0	0						0	0	0	0	0	0	0	0	0		0	#DIV/0!
0	0	0	0	0	0	0	0	0						0	0	0	0	0	0	0	0	0		0	#DIV/0!
0	0	0	0	0	0	0	0	0						0	0	0	0	0	0	0	0	0		0	#DIV/0!
0	0	0	0	0	0	0	0	0						0	0	0	0	0	0	0	0	0		0	#DIV/0!
0	0	0	0	0	0	0	0	0						0	0	0	0	0	0	0	0	0		0	#DIV/0!
0	0	0	0	0	0	0	0	0						0	0	0	0	0	0	0	0	0		0	#DIV/0!
0	0	0	0	0	0	0	0	0						0	0	0	0	0	0	0	0	0		0	#DIV/0!
0	0	0	0	0	0	0	0	0						0	0	0	0	0	0	0	0	0		0	#DIV/0!
0	0	0	0	0	0	0	0	0						0	0	0	0	0	0	0	0	0		0	#DIV/0!
0	0	0	0	0	0	0	0	0						0	0	0	0	0	0	0	0	0		0	#DIV/0!
0	0	0	0	0	0	0	0	0						0	0	0	0	0	0	0	0	0		0	#DIV/0!
0	0	0	0	0	0	0	0	0						0	0	0	0	0	0	0	0	0		0	#DIV/0!
0	0	0	0	0	0	0	0	0						0	0	0	0	0	0	0	0	0		0	#DIV/0!
0	0	0	0	0	0	0	0	0						0	0	0	0	0	0	0	0	0		0	#DIV/0!
1.975	1.139	1.827	1.106	0	1.692	1.056	1.056	9.851						1.8589	1.0371	1.7116	1.0087	0.13756	1.5758	0.96407	0.96407	9.2578		-0.5932	-6.41%
1.811	1.077	1.698	1.06	0	1.602	1.035	1.035	9.318						1.683	0.95862	1.5348	0.92979	0.60555	1.4188	0.90859	0.90859	8.94774		-0.37026	-4.14%
1.758	1.056	1.655	1.045	0	1.573	1.028	1.028	9.143						1.6548	0.96545	1.5351	0.94495	0.60592	1.4351	0.92349	0.92349	8.9883		-0.1547	-1.72%
1.73	1.045	1.633	1.037	0	1.557	1.024	1.024	9.05						1.6361	0.96676	1.53	0.95289	0.60603	1.4429	0.93451	0.93451	9.0037		-0.0463	-0.51%
1.731	1.045	1.634	1.037	0	1.557	1.024	1.024	9.052						1.6363	0.96676	1.5301	0.9528	0.60603	1.4428	0.93437	0.93437	9.00353		-0.04847	-0.54%
1.816	1.079	1.702	1.062	0	1.605	1.035	1.035	9.334						1.6852	0.95786	1.5344	0.92852	0.60551	1.4174	0.90753	0.90753	8.94395		-0.39005	-4.36%
1.759	1.057	1.656	1.045	0	1.574	1.028	1.028	9.147						1.6558	0.9653	1.5353	0.94444	0.60592	1.4345	0.92289	0.92289	8.98704		-0.15996	-1.78%
1.731	1.045	1.634	1.037	0	1.558	1.024	1.024	9.053						1.6367	0.96677	1.5302	0.95268	0.60602	1.4427	0.93416	0.93416	9.00339		-0.04961	-0.55%
1.731	1.045	1.634	1.037	0	1.558	1.024	1.024	9.053						1.6368	0.96676	1.5302	0.95263	0.60602	1.4427	0.93408	0.93408	9.00327		-0.04973	-0.55%
1.817	1.079	1.703	1.062	0	1.606	1.036	1.036	9.339						1.6858	0.95766	1.5343	0.92819	0.6055	1.4171	0.90727	0.90727	8.94309		-0.39591	-4.43%
2.007	1.151	1.852	1.115	0	1.709	1.06	1.06	9.954						1.8879	1.0449	1.7339	1.0134	0.13752	1.5893	0.96328	0.96328	9.33348		-0.62052	-6.65%
0	0	0	0	0	0	0	0	0						0	0	0	0	0	0	0	0	0		0	#DIV/0!
0	0	0	0	0	0	0	0	0						0	0	0	0	0	0	0	0	0		0	#DIV/0!
0	0	0	0	0	0	0	0	0						0	0	0	0	0	0	0	0	0		0	#DIV/0!
0	0	0	0	0	0	0	0	0						0	0	0	0	0	0	0	0	0		0	#DIV/0!
0	0	0	0	0	0	0	0	0						0	0	0	0	0	0	0	0	0		0	#DIV/0!
0	0	0	0	0	0	0	0	0						0	0	0	0	0	0	0	0	0		0	#DIV/0!
0	0	0	0	0	0	0	0	0						0	0	0	0	0	0	0	0	0		0	#DIV/0!
0	0	0	0	0	0	0	0	0						0	0	0	0	0	0	0	0	0		0	#DIV/0!
0	0	0	0	0	0	0	0	0						0	0	0	0	0	0	0	0	0		0	#DIV/0!
0	0	0	0	0	0	0	0	0						0	0	0	0	0	0	0	0	0		0	#DIV/0!
0	0	0	0	0	0	0	0	0						0	0	0	0	0	0	0	0	0		0	#DIV/0!
0	0	0	0	0	0	0	0	0						0	0	0	0	0	0	0	0	0		0	#DIV/0!
0	0	0	0	0	0	0	0	0						0	0	0	0	0	0	0	0	0		0	#DIV/0!
1.998	1.148	1.846	1.113	0	1.705	1.059	1.059	9.928						1.8801	1.0429	1.7279	1.0122	0.13753	1.5857	0.9636	0.9636	9.31353		-0.61447	-6.60%
1.817	1.079	1.702	1.062	0	1.606	1.035	1.035	9.336						1.6855	0.95776	1.5343	0.92835	0.6055	1.4172	0.90739	0.90739	8.94339		-0.39261	-4.39%
1.76	1.057	1.657	1.046	0	1.574	1.028	1.028	9.15						1.6562	0.96526	1.5353	0.94427	0.60591	1.4343	0.92268	0.92268	8.9866		-0.1634	-1.82%
1.731	1.045	1.634	1.037	0	1.558	1.024	1.024	9.053						1.6367	0.96677	1.5302	0.95268	0.60602	1.4427	0.93416	0.93416	9.00339		-0.04961	-0.55%
1.731	1.045	1.634	1.037	0	1.558	1.024	1.024	9.053						1.6368	0.96676	1.5302	0.95263	0.60602	1.4427	0.93408	0.93408	9.00327		-0.04973	-0.55%
1.817	1.079	1.703	1.062	0	1.606	1.036	1.036	9.339						1.6858	0.95766	1.5343	0.92819	0.6055	1.4171	0.90727	0.90727	8.94309		-0.39591	-4.43%
1.76	1.057	1.657	1.046	0	1.574	1.028	1.028	9.15						1.6562	0.96525	1.5353	0.94426	0.60591	1.4343	0.92268	0.92268	8.98658		-0.16342	-1.82%
1.732	1.045	1.634	1.037	0	1.558	1.024	1.024	9.054						1.6369	0.96676	1.5303	0.95258	0.60602	1.4426	0.93401	0.93401	9.00318		-0.05082	-0.56%
1.732	1.045	1.634	1.037	0	1.558	1.024	1.024	9.054						1.6369	0.96676	1.5303	0.95258	0.60602	1.4426	0.93401	0.93401	9.00318		-0.05082	-0.56%
1.818	1.08	1.703	1.062	0	1.607	1.036	1.036	9.342						1.6861	0.95756	1.5342	0.92802	0.60548	1.4169	0.90713	0.90713	8.94252		-0.39948	-4.47%
2.007	1.151	1.852	1.115	0	1.709	1.06	1.06	9.954						1.8879	1.0449	1.7339	1.0134	0.13752	1.5893	0.96328	0.96328	9.33348		-0.62052	-6.65%
0	0	0	0	0	0	0	0	0						0	0	0	0	0	0	0	0	0		0	#DIV/0!
0	0	0	0	0	0	0	0	0						0	0	0	0	0	0	0	0	0		0	#DIV/0!
0	0	0	0	0	0	0	0	0						0	0	0	0	0	0	0	0	0		0	#DIV/0!
0	0	0	0	0	0	0	0	0						0	0	0	0	0	0	0	0	0		0	#DIV/0!
0	0	0	0	0	0	0	0	0						0	0	0	0	0	0	0	0	0		0	#DIV/0!
0	0	0	0	0	0	0	0	0						0	0	0	0	0	0	0	0	0		0	#DIV/0!
0	0	0	0	0	0	0	0	0						0	0	0	0	0	0	0	0	0		0	#DIV/0!
0	0	0	0	0	0	0	0	0						0	0	0	0	0	0	0	0	0		0	#DIV/0!
0	0	0	0	0	0	0	0	0						0	0	0	0	0	0	0	0	0		0	#DIV/0!
0	0	0	0	0	0	0	0	0						0	0	0	0	0	0	0	0	0		0	#DIV/0!
0	0	0	0	0	0	0	0	0						0	0	0	0	0	0	0	0	0		0	#DIV/0!
0	0	0	0	0	0	0	0	0						0	0	0	0	0	0	0	0	0		0	#DIV/0!
0	0	0	0	0	0	0	0	0						0	0	0	0	0	0	0	0	0		0	#DIV/0!
1.998	1.148	1.846	1.113	0	1.705	1.059	1.059	9.928						1.8801	1.0429	1.7279	1.0122	0.13753	1.5857	0.9636	0.9636	9.31353		-0.61447	-6.60%
1.817	1.079	1.703	1.062	0	1.606	1.036	1.036	9.339						1.6858	0.95768	1.5343	0.9282	0.6055	1.4171	0.90727	0.90727	8.94312		-0.39588	-4.43%
1.759	1.057	1.656	1.045	0	1.574	1.028	1.028	9.147						1.6558	0.9653	1.5353	0.94444	0.60592	1.4345	0.92289	0.92289	8.98704		-0.15996	-1.78%
1.731	1.045	1.634	1.037	0	1.558	1.024	1.024	9.053						1.6368	0.96676	1.5302	0.95263	0.60602	1.4427	0.93408	0.93408	9.00327		-0.04973	-0.55%
1.731	1.045	1.634	1.037	0	1.558	1.024	1.024	9.053						1.6368	0.96676	1.5302	0.95263	0.60602	1.4427	0.93408	0.93408	9.00327		-0.04973	-0.55%
1.817	1.079	1.703	1.062	0	1.606	1.036	1.036	9.339						1.6858	0.95766	1.5343	0.92819	0.6055	1.4171	0.90727	0.90727	8.94309		-0.39591	-4.43%
1.76	1.057	1.657	1.046	0	1.574	1.028	1.028	9.15						1.6562	0.96525	1.5353	0.94426	0.60591	1.4343	0.92268	0.92268	8.98658		-0.16342	-1.82%
1.732	1.045	1.634	1.037	0	1.558	1.024	1.024	9.054						1.6369	0.96676	1.5303	0.95258	0.60602	1.4426	0.93401	0.93401	9.00318		-0.05082	-0.56%
1.732	1.045	1.634	1.037	0	1.558	1.024	1.024	9.054						1.6369	0.96676	1.5303	0.95258	0.60602	1.4426	0.93401	0.93401	9.00318		-0.05082	-0.56%
1.818	1.08	1.703	1.062	0	1.607	1.036	1.036	9.342						1.6861	0.95756	1.5342	0.92802	0.60548	1.4169	0.90713	0.90713	8.94252		-0.39948	-4.47%
2.007	1.151	1.852	1.115	0	1.709	1.06	1.06	9.954						1.8879	1.0449	1.7339	1.0134	0.13752	1.5893	0.96328	0.96328	9.33348		-0.62052	-6.65%
0	0	0	0	0	0	0	0	0						0	0	0	0	0	0	0	0	0		0	#DIV/0!
0	0	0	0	0	0	0	0	0						0	0	0	0	0	0	0	0	0		0	#DIV/0!
0	0	0	0	0	0	0	0	0						0	0	0	0	0	0	0	0	0		0	#DIV/0!
0	0	0	0	0	0	0	0	0						0	0	0	0	0	0	0	0	0		0	#DIV/0!
0	0	0	0	0	0	0	0	0						0	0	0	0	0	0	0	0	0		0	#DIV/0!
0	0	0	0	0	0	0	0	0						0	0	0	0	0	0	0	0	0		0	#DIV/0!
0	0	0	0	0	0	0	0	0						0	0	0	0	0	0	0	0	0		0	#DIV/0!
0	0	0	0	0	0	0	0	0						0	0	0	0	0	0	0	0	0		0	#DIV/0!
0	0	0	0	0	0	0	0	0						0	0	0	0	0	0	0	0	0		0	#DIV/0!
0	0	0	0	0	0	0	0	0						0	0	0	0	0	0	0	0	0		0	#DIV/0!
0	0	0	0	0	0	0	0	0						0	0	0	0	0	0	0	0	0		0	#DIV/0!
0	0	0	0	0	0	0	0	0						0	0	0	0	0	0	0	0	0		0	#DIV/0!
0	0	0	0	0	0	0	0	0						0	0	0	0	0	0	0	0	0		0	#DIV/0!
1.998	1.148	1.846	1.113	0	1.705	1.059	1.059	9.928						1.8801	1.0429	1.7279	1.0122	0.13753	1.5857	0.9636	0.9636	9.31353		-0.61447	-6.60%
1.817	1.079	1.703	1.062	0	1.606	1.036	1.036	9.339						1.6858	0.95768	1.5343	0.9282	0.6055	1.4171	0.90727	0.90727	8.94312		-0.39588	-4.43%
1.759	1.057	1.656	1.045	0	1.574	1.028	1.028	9.147						1.6558	0.9653	1.5353	0.94444	0.60592	1.4345	0.92289	0.92289	8.98704		-0.15996	-1.78%
1.731	1.045	1.634	1.037	0	1.558	1.024	1.024	9.053						1.6368	0.96676	1.5302	0.95263	0.60602	1.4427	0.93408	0.93408	9.00327		-0.04973	-0.55%
1.731	1.045	1.634	1.037	0	1.558	1.024	1.024	9.053						1.6368	0.96676	1.5302	0.95263	0.60602	1.4427	0.93408	0.93408	9.00327		-0.04973	-0.55%
1.817	1.079	1.703	1.062	0	1.606	1.036	1.036	9.339						1.6858	0.95766	1.5343	0.92819	0.6055	1.4171	0.90727	0.90727	8.94309		-0.39591	-4.43%
1.76	1.057	1.657	1.046	0	1.574	1.028	1.028	9.15						1.6562	0.96525	1.5353	0.94426	0.60591	1.4343	0.92268	0.92268	8.98658		-0.16342	-1.82%
1.732	1.045	1.634	1.037	0	1.558	1.024	1.024	9.054						1.6369	0.96676	1.5303	0.95258	0.60602	1.4426	0.93401	0.93401	9.00318		-0.05082	-0.56%
1.732	1.045	1.634	1.037	0	1.558	1.024	1.024	9.054						1.6369	0.96676	1.5303	0.95258	0.60602	1.4426	0.93401	0.93401	9.00318		-0.05082	-0.56%
1.818	1.08	1.703	1.062	0	1.607	1.036	1.036	9.342						1.6861	0.95756	1.5342	0.92802	0.60548	1.4169	0.90713	0.90713	8.94252		-0.39948	-4.47%
2.007	1.151	1.852	1.115	0	1.709	1.06	1.06	9.954						1.8879	1.0449	1.7339	1.0134	0.13752	1.5893	0.96328	0.96328	9.33348		-0.62052	-6.65%
0	0	0	0	0	0	0	0	0						0	0	0	0	0	0	0	0	0		0	#DIV/0!
0	0	0	0	0	0	0	0	0						0	0	0	0	0	0	0	0	0		0	#DIV/0!
0	0	0	0	0	0	0	0	0						0	0	0	0	0	0	0	0	0		0	#DIV/0!
0	0	0	0	0	0	0	0	0						0	0	0	0	0	0	0	0	0		0	#DIV/0!
0	0	0	0	0	0	0	0	0						0	0	0	0	0	0	0	0	0		0	#DIV/0!
0	0	0	0	0	0	0	0	0						0	0	0	0	0	0	0	0	0		0	#DIV/0!
0	0	0	0	0	0	0	0	0						0	0	0	0	0	0	0	0	0		0	#DIV/0!
0	0	0	0	0	0	0	0	0						0	0	0	0	0	0	0	0	0		0	#DIV/0!
0	0	0	0	0	0	0	0	0						0	0	0	0	0	0	0	0	0		0	#DIV/0!
0	0	0	0	0	0	0	0	0						0	0	0	0	0	0	0	0	0		0	#DIV/0!
0	0	0	0	0	0	0	0	0						0	0	0	0	0	0	0	0	0		0	#DIV/0!
0	0	0	0	0	0	0	0	0						0	0	0	0	0	0	0	0	0		0	#DIV/0!
0	0	0	0	0	0	0	0	0						0	0	0	0	0	0	0	0	0		0	#DIV/0!
1.998	1.148	1.846	1.113	0	1.705	1.059	1.059	9.928						1.8801	1.0429	1.7279	1.0122	0.13753	1.5857	0.9636	0.9636	9.31353		-0.61447	-6.60%
1.817	1.079	1.702	1.062	0	1.606	1.035	1.035	9.336						1.6855	0.95777	1.5344	0.92836	0.6055	1.4173	0.9074	0.9074	8.94363		-0.39237	-4.39%
1.76	1.057	1.657	1.046	0	1.574	1.028	1.028	9.15						1.6562	0.96526	1.5353	0.94427	0.60591	1.4343	0.92268	0.92268	8.9866		-0.1634	-1.82%
1.732	1.046	1.634	1.037	0	1.558	1.024	1.024	9.055						1.6371	0.96676	1.5303	0.95255	0.60602	1.4426	0.93394	0.93394	9.00321		-0.05179	-0.58%
1.731	1.045	1.634	1.037	0	1.558	1.024	1.024	9.053						1.6368	0.96676	1.5302	0.95263	0.60602	1.4427	0.93408	0.93408	9.00327		-0.04973	-0.55%
1.817	1.079	1.703	1.062	0	1.606	1.036	1.036	9.339						1.6858	0.95766	1.5343	0.92819	0.6055	1.4171	0.90727	0.90727	8.94309		-0.39591	-4.43%
1.76	1.057	1.657	1.046	0	1.574	1.028	1.028	9.15						1.6562	0.96525	1.5353	0.94426	0.60591	1.4343	0.92268	0.92268	8.98658		-0.16342	-1.82%
1.732	1.045	1.634	1.037	0	1.558	1.024	1.024	9.054						1.6369	0.96676	1.5303	0.95258	0.60602	1.4426	0.93401	0.93401	9.00318		-0.05082	-0.56%
1.732	1.045	1.634	1.037	0	1.558	1.024	1.024	9.054						1.6369	0.96676	1.5303	0.95258	0.60602	1.4426	0.93401	0.93401	9.00318		-0.05082	-0.56%
1.818	1.08	1.703	1.062	0	1.607	1.036	1.036	9.342						1.6861	0.95756	1.5342	0.92802	0.60548	1.4169	0.90713	0.90713	8.94252		-0.39948	-4.47%
2.007	1.151	1.852	1.115	0	1.709	1.06	1.06	9.954						1.8879	1.0449	1.7339	1.0134	0.13752	1.5893	0.96328	0.96328	9.33348		-0.62052	-6.65%
0	0	0	0	0	0	0	0	0						0	0	0	0	0	0	0	0	0		0	#DIV/0!
0	0	0	0	0	0	0	0	0						0	0	0	0	0	0	0	0	0		0	#DIV/0!
0	0	0	0	0	0	0	0	0						0	0	0	0	0	0	0	0	0		0	#DIV/0!
0	0	0	0	0	0	0	0	0						0	0	0	0	0	0	0	0	0		0	#DIV/0!
0	0	0	0	0	0	0	0	0						0	0	0	0	0	0	0	0	0		0	#DIV/0!
0	0	0	0	0	0	0	0	0						0	0	0	0	0	0	0	0	0		0	#DIV/0!
0	0	0	0	0	0	0	0	0						0	0	0	0	0	0	0	0	0		0	#DIV/0!
0	0	0	0	0	0	0	0	0						0	0	0	0	0	0	0	0	0		0	#DIV/0!
0	0	0	0	0	0	0	0	0						0	0	0	0	0	0	0	0	0		0	#DIV/0!
0	0	0	0	0	0	0	0	0						0	0	0	0	0	0	0	0	0		0	#DIV/0!
0	0	0	0	0	0	0	0	0						0	0	0	0	0	0	0	0	0		0	#DIV/0!
0	0	0	0	0	0	0	0	0						0	0	0	0	0	0	0	0	0		0	#DIV/0!
0	0	0	0	0	0	0	0	0						0	0	0	0	0	0	0	0	0		0	#DIV/0!
0	0	0	0	0	0	0	0	0						0	0	0	0	0	0	0	0	0		0	#DIV/0!
0	0	0	0	0	0	0	0	0						0	0	0	0	0	0	0	0	0		0	#DIV/0!
0	0	0	0	0	0	0	0	0						0	0	0	0	0	0	0	0	0		0	#DIV/0!
0	0	0	0	0	0	0	0	0						0	0	0	0	0	0	0	0	0		0	#DIV/0!
0	0	0	0	0	0	0	0	0						0	0	0	0	0	0	0	0	0		0	#DIV/0!
0	0	0	0	0	0	0	0	0						0	0	0	0	0	0	0	0	0		0	#DIV/0!
0	0	0	0	0	0	0	0	0						0	0	0	0	0	0	0	0	0		0	#DIV/0!
0	0	0	0	0	0	0	0	0						0	0	0	0	0	0	0	0	0		0	#DIV/0!
0	0	0	0	0	0	0	0	0						0	0	0	0	0	0	0	0	0		0	#DIV/0!
0	0	0	0	0	0	0	0	0						0	0	0	0	0	0	0	0	0		0	#DIV/0!
0	0	0	0	0	0	0	0	0						0	0	0	0	0	0	0	0	0		0	#DIV/0!
0	0	0	0	0	0	0	0	0						0	0	0	0	0	0	0	0	0		0	#DIV/0!
0	0	0	0	0	0	0	0	0						0	0	0	0	0	0	0	0	0		0	#DIV/0!
0	0	0	0	0	0	0	0	0						0	0	0	0	0	0	0	0	0		0	#DIV/0!
0	0	0	0	0	0	0	0	0						0	0	0	0	0	0	0	0	0		0	#DIV/0!
0	0	0	0	0	0	0	0	0						0	0	0	0	0	0	0	0	0		0	#DIV/0!
0	0	0	0	0	0	0	0	0						0	0	0	0	0	0	0	0	0		0	#DIV/0!
0	0	0	0	0	0	0	0	0						0	0	0	0	0	0	0	0	0		0	#DIV/0!
0	0	0	0	0	0	0	0	0						0	0	0	0	0	0	0	0	0		0	#DIV/0!
0	0	0	0	0	0	0	0	0						0	0	0	0	0	0	0	0	0		0	#DIV/0!
0	0	0	0	0	0	0	0	0						0	0	0	0	0	0	0	0	0		0	#DIV/0!
0	0	0	0	0	0	0	0	0						0	0	0	0	0	0	0	0	0		0	#DIV/0!
0	0	0	0	0	0	0	0	0						0	0	0	0	0	0	0	0	0		0	#DIV/0!
0	0	0	0	0	0	0	0	0						0	0	0	0	0	0	0	0	0		0	#DIV/0!
0	0	0	0	0	0	0	0	0						0	0	0	0	0	0	0	0	0		0	#DIV/0!
0	0	0	0	0	0	0	0	0						0	0	0	0	0	0	0	0	0		0	#DIV/0!
0	0	0	0	0	0	0	0	0						0	0	0	0	0	0	0	0	0		0	#DIV/0!
0	0	0	0	0	0	0	0	0						0	0	0	0	0	0	0	0	0		0	#DIV/0!
0	0	0	0	0	0	0	0	0						0	0	0	0	0	0	0	0	0		0	#DIV/0!
0	0	0	0	0	0	0	0	0						0	0	0	0	0	0	0	0	0		0	#DIV/0!
0	0	0	0	0	0	0	0	0						0	0	0	0	0	0	0	0	0		0	#DIV/0!
0	0	0	0	0	0	0	0	0						0	0	0	0	0	0	0	0	0		0	#DIV/0!
0	0	0	0	0	0	0	0	0						0	0	0	0	0	0	0	0	0		0	#DIV/0!
0	0	0	0	0	0	0	0	0						0	0	0	0	0	0	0	0	0		0	#DIV/0!
0	0	0	0	0	0	0	0	0						0	0	0	0	0	0	0	0	0		0	#DIV/0!
0	0	0	0	0	0	0	0	0						0	0	0	0	0	0	0	0	0		0	#DIV/0!
0	0	0	0	0	0	0	0	0						0	0	0	0	0	0	0	0	0		0	#DIV/0!
0	0	0	0	0	0	0	0	0						0	0	0	0	0	0	0	0	0		0	#DIV/0!
0	0	0	0	0	0	0	0	0						0	0	0	0	0	0	0	0	0		0	#DIV/0!
0	0	0	0	0	0	0	0	0						0	0	0	0	0	0	0	0	0		0	#DIV/0!
0	0	0	0	0	0	0	0	0						0	0	0	0	0	0	0	0	0		0	#DIV/0!
0	0	0	0	0	0	0	0	0						0	0	0	0	0	0	0	0	0		0	#DIV/0!
0	0	0	0	0	0	0	0	0						0	0	0	0	0	0	0	0	0		0	#DIV/0!
0	0	0	0	0	0	0	0	0						0	0	0	0	0	0	0	0	0		0	#DIV/0!
0	0	0	0	0	0	0	0	0						0	0	0	0	0	0	0	0	0		0	#DIV/0!
0	0	0	0	0	0	0	0	0						0	0	0	0	0	0	0	0	0		0	#DIV/0!
0	0	0	0	0	0	0	0	0						0	0	0	0	0	0	0	0	0		0	#DIV/0!
0	0	0	0	0	0	0	0	0						0	0	0	0	0	0	0	0	0		0	#DIV/0!
1.972	1.138	1.825	1.106	0	1.691	1.056	1.056	9.844						1.8567	1.0365	1.7099	1.0083	0.13757	1.5747	0.96409	0.96409	9.25185		-0.59215	-6.40%
1.811	1.077	1.698	1.06	0	1.602	1.035	1.035	9.318						1.683	0.95864	1.5348	0.92979	0.60555	1.4188	0.90859	0.90859	8.94776		-0.37024	-4.14%
1.758	1.056	1.655	1.045	0	1.573	1.028	1.028	9.143						1.6549	0.96543	1.5352	0.94487	0.60592	1.435	0.92339	0.92339	8.9881		-0.1549	-1.72%
1.731	1.045	1.634	1.037	0	1.557	1.024	1.024	9.052						1.6363	0.96677	1.5301	0.95281	0.60603	1.4428	0.93438	0.93438	9.00357		-0.04843	-0.54%
1.731	1.045	1.634	1.037	0	1.558	1.024	1.024	9.053						1.6366	0.96677	1.5302	0.95272	0.60602	1.4428	0.93423	0.93423	9.00357		-0.04943	-0.55%
1.817	1.079	1.702	1.062	0	1.606	1.035	1.035	9.336						1.6855	0.95777	1.5344	0.92836	0.6055	1.4173	0.9074	0.9074	8.94363		-0.39237	-4.39%
1.759	1.057	1.656	1.045	0	1.574	1.028	1.028	9.147						1.6558	0.9653	1.5353	0.94444	0.60592	1.4345	0.92289	0.92289	8.98704		-0.15996	-1.78%
1.731	1.045	1.634	1.037	0	1.558	1.024	1.024	9.053						1.6367	0.96677	1.5302	0.95268	0.60602	1.4427	0.93416	0.93416	9.00339		-0.04961	-0.55%
1.731	1.045	1.634	1.037	0	1.558	1.024	1.024	9.053						1.6368	0.96676	1.5302	0.95263	0.60602	1.4427	0.93408	0.93408	9.00327		-0.04973	-0.55%
1.817	1.079	1.703	1.062	0	1.606	1.036	1.036	9.339						1.6858	0.95766	1.5343	0.92819	0.6055	1.4171	0.90727	0.90727	8.94309		-0.39591	-4.43%
2.004	1.15	1.85	1.114	0	1.708	1.06	1.06	9.946						1.8852	1.0442	1.7319	1.013	0.13752	1.5881	0.9634	0.9634	9.32672		-0.61928	-6.64%
0	0	0	0	0	0	0	0	0						0	0	0	0	0	0	0	0	0		0	#DIV/0!
0	0	0	0	0	0	0	0	0						0	0	0	0	0	0	0	0	0		0	#DIV/0!
0	0	0	0	0	0	0	0	0						0	0	0	0	0	0	0	0	0		0	#DIV/0!
0	0	0	0	0	0	0	0	0						0	0	0	0	0	0	0	0	0		0	#DIV/0!
0	0	0	0	0	0	0	0	0						0	0	0	0	0	0	0	0	0		0	#DIV/0!
0	0	0	0	0	0	0	0	0						0	0	0	0	0	0	0	0	0		0	#DIV/0!
0	0	0	0	0	0	0	0	0						0	0	0	0	0	0	0	0	0		0	#DIV/0!
0	0	0	0	0	0	0	0	0						0	0	0	0	0	0	0	0	0		0	#DIV/0!
0	0	0	0	0	0	0	0	0						0	0	0	0	0	0	0	0	0		0	#DIV/0!
0	0	0	0	0	0	0	0	0						0	0	0	0	0	0	0	0	0		0	#DIV/0!
0	0	0	0	0	0	0	0	0						0	0	0	0	0	0	0	0	0		0	#DIV/0!
0	0	0	0	0	0	0	0	0						0	0	0	0	0	0	0	0	0		0	#DIV/0!
0	0	0	0	0	0	0	0	0						0	0	0	0	0	0	0	0	0		0	#DIV/0!
1.995	1.147	1.844	1.112	0	1.703	1.059	1.059	9.919						1.8776	1.0422	1.726	1.0118	0.13754	1.5846	0.9637	0.9637	9.30714		-0.61186	-6.57%
1.816	1.079	1.702	1.062	0	1.605	1.035	1.035	9.334						1.6852	0.95787	1.5344	0.92852	0.60551	1.4174	0.90754	0.90754	8.94398		-0.39002	-4.36%
1.76	1.057	1.657	1.046	0	1.574	1.028	1.028	9.15						1.656	0.96528	1.5353	0.94436	0.60592	1.4344	0.92279	0.92279	8.98684		-0.16316	-1.82%
1.732	1.045	1.634	1.037	0	1.558	1.024	1.024	9.054						1.6369	0.96677	1.5303	0.95259	0.60602	1.4426	0.93402	0.93402	9.00322		-0.05078	-0.56%
1.732	1.045	1.634	1.037	0	1.558	1.024	1.024	9.054						1.6369	0.96676	1.5303	0.95259	0.60602	1.4426	0.93401	0.93401	9.00319		-0.05081	-0.56%
1.818	1.08	1.703	1.062	0	1.607	1.036	1.036	9.342						1.6861	0.95757	1.5342	0.92803	0.60548	1.4169	0.90713	0.90713	8.94254		-0.39946	-4.47%
1.761	1.057	1.657	1.046	0	1.574	1.028	1.028	9.151						1.6565	0.9652	1.5354	0.94409	0.60591	1.4342	0.92248	0.92248	8.98626		-0.16474	-1.83%
1.731	1.045	1.634	1.037	0	1.558	1.024	1.024	9.053						1.6368	0.96676	1.5302	0.95263	0.60602	1.4427	0.93408	0.93408	9.00327		-0.04973	-0.55%
1.731	1.045	1.634	1.037	0	1.558	1.024	1.024	9.053						1.6368	0.96676	1.5302	0.95263	0.60602	1.4427	0.93408	0.93408	9.00327		-0.04973	-0.55%
1.818	1.08	1.703	1.062	0	1.607	1.036	1.036	9.342						1.6861	0.95756	1.5342	0.92802	0.60548	1.4169	0.90713	0.90713	8.94252		-0.39948	-4.47%
2.01	1.152	1.855	1.116	0	1.711	1.061	1.061	9.966						1.8905	1.0456	1.7359	1.0137	0.13752	1.5905	0.96315	0.96315	9.34002		-0.62598	-6.70%
0	0	0	0	0	0	0	0	0						0	0	0	0	0	0	0	0	0		0	#DIV/0!
0	0	0	0	0	0	0	0	0						0	0	0	0	0	0	0	0	0		0	#DIV/0!
0	0	0	0	0	0	0	0	0						0	0	0	0	0	0	0	0	0		0	#DIV/0!
0	0	0	0	0	0	0	0	0						0	0	0	0	0	0	0	0	0		0	#DIV/0!
0	0	0	0	0	0	0	0	0						0	0	0	0	0	0	0	0	0		0	#DIV/0!
0	0	0	0	0	0	0	0	0						0	0	0	0	0	0	0	0	0		0	#DIV/0!
0	0	0	0	0	0	0	0	0						0	0	0	0	0	0	0	0	0		0	#DIV/0!
0	0	0	0	0	0	0	0	0						0	0	0	0	0	0	0	0	0		0	#DIV/0!
0	0	0	0	0	0	0	0	0						0	0	0	0	0	0	0	0	0		0	#DIV/0!
0	0	0	0	0	0	0	0	0						0	0	0	0	0	0	0	0	0		0	#DIV/0!
0	0	0	0	0	0	0	0	0						0	0	0	0	0	0	0	0	0		0	#DIV/0!
0	0	0	0	0	0	0	0	0						0	0	0	0	0	0	0	0	0		0	#DIV/0!
0	0	0	0	0	0	0	0	0						0	0	0	0	0	0	0	0	0		0	#DIV/0!
1.998	1.148	1.846	1.113	0	1.705	1.059	1.059	9.928						1.8801	1.0429	1.7279	1.0122	0.13753	1.5857	0.96361	0.96361	9.31355		-0.61445	-6.60%
1.816	1.079	1.702	1.062	0	1.605	1.035	1.035	9.334						1.6852	0.95787	1.5344	0.92852	0.60551	1.4174	0.90754	0.90754	8.94398		-0.39002	-4.36%
1.76	1.057	1.657	1.046	0	1.574	1.028	1.028	9.15						1.656	0.96529	1.5353	0.94437	0.60592	1.4344	0.9228	0.9228	8.98688		-0.16312	-1.82%
1.731	1.045	1.634	1.037	0	1.558	1.024	1.024	9.053						1.6368	0.96676	1.5302	0.95263	0.60602	1.4427	0.93409	0.93409	9.00329		-0.04971	-0.55%
1.731	1.045	1.634	1.037	0	1.558	1.024	1.024	9.053						1.6368	0.96676	1.5302	0.95263	0.60602	1.4427	0.93408	0.93408	9.00327		-0.04973	-0.55%
1.818	1.08	1.703	1.062	0	1.607	1.036	1.036	9.342						1.6861	0.95757	1.5342	0.92803	0.60548	1.4169	0.90713	0.90713	8.94254		-0.39946	-4.47%
1.76	1.057	1.657	1.046	0	1.574	1.028	1.028	9.15						1.6564	0.96523	1.5354	0.94418	0.60591	1.4343	0.92259	0.92259	8.9866		-0.1634	-1.82%
1.732	1.046	1.634	1.037	0	1.558	1.024	1.024	9.055						1.6371	0.96677	1.5303	0.95255	0.60602	1.4426	0.93395	0.93395	9.00324		-0.05176	-0.57%
1.732	1.046	1.634	1.037	0	1.558	1.024	1.024	9.055						1.6371	0.96676	1.5303	0.95255	0.60602	1.4426	0.93394	0.93394	9.00321		-0.05179	-0.58%
1.819	1.08	1.704	1.063	0	1.607	1.036	1.036	9.345						1.6864	0.95748	1.5342	0.92788	0.60548	1.4167	0.90701	0.90701	8.94216		-0.40284	-4.50%
2.007	1.151	1.852	1.115	0	1.709	1.06	1.06	9.954						1.8879	1.0449	1.7339	1.0134	0.13752	1.5893	0.96328	0.96328	9.33348		-0.62052	-6.65%
0	0	0	0	0	0	0	0	0						0	0	0	0	0	0	0	0	0		0	#DIV/0!
0	0	0	0	0	0	0	0	0						0	0	0	0	0	0	0	0	0		0	#DIV/0!
0	0	0	0	0	0	0	0	0						0	0	0	0	0	0	0	0	0		0	#DIV/0!
0	0	0	0	0	0	0	0	0						0	0	0	0	0	0	0	0	0		0	#DIV/0!
0	0	0	0	0	0	0	0	0						0	0	0	0	0	0	0	0	0		0	#DIV/0!
0	0	0	0	0	0	0	0	0						0	0	0	0	0	0	0	0	0		0	#DIV/0!
0	0	0	0	0	0	0	0	0						0	0	0	0	0	0	0	0	0		0	#DIV/0!
0	0	0	0	0	0	0	0	0						0	0	0	0	0	0	0	0	0		0	#DIV/0!
0	0	0	0	0	0	0	0	0						0	0	0	0	0	0	0	0	0		0	#DIV/0!
0	0	0	0	0	0	0	0	0						0	0	0	0	0	0	0	0	0		0	#DIV/0!
0	0	0	0	0	0	0	0	0						0	0	0	0	0	0	0	0	0		0	#DIV/0!
0	0	0	0	0	0	0	0	0						0	0	0	0	0	0	0	0	0		0	#DIV/0!
0	0	0	0	0	0	0	0	0						0	0	0	0	0	0	0	0	0		0	#DIV/0!
1.998	1.148	1.846	1.113	0	1.705	1.059	1.059	9.928						1.8801	1.0429	1.7279	1.0122	0.13753	1.5857	0.96361	0.96361	9.31355		-0.61445	-6.60%
1.816	1.079	1.702	1.062	0	1.605	1.035	1.035	9.334						1.6852	0.95787	1.5344	0.92852	0.60551	1.4174	0.90754	0.90754	8.94398		-0.39002	-4.36%
1.76	1.057	1.657	1.046	0	1.574	1.028	1.028	9.15						1.656	0.96529	1.5353	0.94437	0.60592	1.4344	0.9228	0.9228	8.98688		-0.16312	-1.82%
1.731	1.045	1.634	1.037	0	1.558	1.024	1.024	9.053						1.6368	0.96676	1.5302	0.95263	0.60602	1.4427	0.93409	0.93409	9.00329		-0.04971	-0.55%
1.732	1.045	1.634	1.037	0	1.558	1.024	1.024	9.054						1.6369	0.96677	1.5303	0.95259	0.60602	1.4426	0.93402	0.93402	9.00322		-0.05078	-0.56%
1.818	1.08	1.703	1.062	0	1.607	1.036	1.036	9.342						1.6861	0.95757	1.5342	0.92803	0.60548	1.4169	0.90713	0.90713	8.94254		-0.39946	-4.47%
1.76	1.057	1.657	1.046	0	1.574	1.028	1.028	9.15						1.6564	0.96522	1.5354	0.94418	0.60591	1.4342	0.92258	0.92258	8.98647		-0.16353	-1.82%
1.732	1.046	1.634	1.037	0	1.558	1.024	1.024	9.055						1.6372	0.96677	1.5304	0.95251	0.60602	1.4426	0.93387	0.93387	9.00324		-0.05176	-0.57%
1.732	1.046	1.634	1.037	0	1.558	1.024	1.024	9.055						1.6372	0.96677	1.5304	0.95251	0.60602	1.4426	0.93387	0.93387	9.00324		-0.05176	-0.57%
1.819	1.08	1.704	1.063	0	1.607	1.036	1.036	9.345						1.6864	0.95747	1.5342	0.92788	0.60548	1.4167	0.90701	0.90701	8.94215		-0.40285	-4.51%
2.01	1.152	1.855	1.116	0	1.711	1.061	1.061	9.966						1.8905	1.0456	1.7359	1.0137	0.13752	1.5905	0.96315	0.96315	9.34002		-0.62598	-6.70%
0	0	0	0	0	0	0	0	0						0	0	0	0	0	0	0	0	0		0	#DIV/0!
0	0	0	0	0	0	0	0	0						0	0	0	0	0	0	0	0	0		0	#DIV/0!
0	0	0	0	0	0	0	0	0						0	0	0	0	0	0	0	0	0		0	#DIV/0!
0	0	0	0	0	0	0	0	0						0	0	0	0	0	0	0	0	0		0	#DIV/0!
0	0	0	0	0	0	0	0	0						0	0	0	0	0	0	0	0	0		0	#DIV/0!
0	0	0	0	0	0	0	0	0						0	0	0	0	0	0	0	0	0		0	#DIV/0!
0	0	0	0	0	0	0	0	0						0	0	0	0	0	0	0	0	0		0	#DIV/0!
0	0	0	0	0	0	0	0	0						0	0	0	0	0	0	0	0	0		0	#DIV/0!
0	0	0	0	0	0	0	0	0						0	0	0	0	0	0	0	0	0		0	#DIV/0!
0	0	0	0	0	0	0	0	0						0	0	0	0	0	0	0	0	0		0	#DIV/0!
0	0	0	0	0	0	0	0	0						0	0	0	0	0	0	0	0	0		0	#DIV/0!
0	0	0	0	0	0	0	0	0						0	0	0	0	0	0	0	0	0		0	#DIV/0!
0	0	0	0	0	0	0	0	0						0	0	0	0	0	0	0	0	0		0	#DIV/0!
2.255	1.227	2.044	1.167	0	1.836	1.078	1.078	10.685						2.1102	1.0985	1.8981	1.0354	0.13763	1.6696	0.93501	0.93501	9.81945		-0.86555	-8.81%
1.94	1.126	1.8	1.097	0	1.674	1.052	1.052	9.741						1.8273	1.0281	1.6871	1.003	0.13761	1.5604	0.96374	0.96374	9.17099		-0.57001	-6.22%
1.836	1.087	1.718	1.068	0	1.617	1.038	1.038	9.402						1.6935	0.9547	1.5323	0.92368	0.60529	1.4121	0.90368	0.90368	8.92893		-0.47307	-5.30%
1.789	1.068	1.68	1.054	0	1.59	1.032	1.032	9.245						1.6724	0.96185	1.5361	0.93577	0.60574	1.4253	0.91388	0.91388	8.96492		-0.28008	-3.12%
1.789	1.068	1.68	1.054	0	1.59	1.032	1.032	9.245						1.6724	0.96185	1.5361	0.93577	0.60574	1.4253	0.91388	0.91388	8.96492		-0.28008	-3.12%
1.944	1.128	1.803	1.098	0	1.676	1.053	1.053	9.755						1.8309	1.0292	1.6899	1.0037	0.1376	1.5622	0.96384	0.96384	9.18118		-0.57382	-6.25%
1.838	1.087	1.719	1.068	0	1.618	1.038	1.038	9.406						1.6941	0.95444	1.5321	0.92331	0.60527	1.4117	0.90339	0.90339	8.9277		-0.4783	-5.36%
1.79	1.069	1.681	1.054	0	1.591	1.032	1.032	9.249						1.6729	0.96173	1.536	0.93552	0.60574	1.425	0.91365	0.91365	8.96419		-0.28481	-3.18%
1.79	1.069	1.681	1.054	0	1.591	1.032	1.032	9.249						1.6729	0.96173	1.536	0.93552	0.60574	1.425	0.91365	0.91365	8.96419		-0.28481	-3.18%
1.946	1.128	1.805	1.099	0	1.677	1.053	1.053	9.761						1.8327	1.0297	1.6913	1.004	0.1376	1.5631	0.96389	0.96389	9.18618		-0.57482	-6.26%
2.292	1.241	2.072	1.176	0	1.854	1.083	1.083	10.801						2.1428	1.1058	1.9207	1.0373	0.13761	1.6775	0.92951	0.92951	9.88073		-0.92027	-9.31%
0	0	0	0	0	0	0	0	0						0	0	0	0	0	0	0	0	0		0	#DIV/0!
0	0	0	0	0	0	0	0	0						0	0	0	0	0	0	0	0	0		0	#DIV/0!
0	0	0	0	0	0	0	0	0						0	0	0	0	0	0	0	0	0		0	#DIV/0!
0	0	0	0	0	0	0	0	0						0	0	0	0	0	0	0	0	0		0	#DIV/0!
0	0	0	0	0	0	0	0	0						0	0	0	0	0	0	0	0	0		0	#DIV/0!
0	0	0	0	0	0	0	0	0						0	0	0	0	0	0	0	0	0		0	#DIV/0!
0	0	0	0	0	0	0	0	0						0	0	0	0	0	0	0	0	0		0	#DIV/0!
0	0	0	0	0	0	0	0	0						0	0	0	0	0	0	0	0	0		0	#DIV/0!
0	0	0	0	0	0	0	0	0						0	0	0	0	0	0	0	0	0		0	#DIV/0!
0	0	0	0	0	0	0	0	0						0	0	0	0	0	0	0	0	0		0	#DIV/0!
0	0	0	0	0	0	0	0	0						0	0	0	0	0	0	0	0	0		0	#DIV/0!
0	0	0	0	0	0	0	0	0						0	0	0	0	0	0	0	0	0		0	#DIV/0!
0	0	0	0	0	0	0	0	0						0	0	0	0	0	0	0	0	0		0	#DIV/0!
0	0	0	0	0	0	0	0	0						0	0	0	0	0	0	0	0	0		0	#DIV/0!
0	0	0	0	0	0	0	0	0						0	0	0	0	0	0	0	0	0		0	#DIV/0!
0	0	0	0	0	0	0	0	0						0	0	0	0	0	0	0	0	0		0	#DIV/0!
0	0	0	0	0	0	0	0	0						0	0	0	0	0	0	0	0	0		0	#DIV/0!
0	0	0	0	0	0	0	0	0						0	0	0	0	0	0	0	0	0		0	#DIV/0!
0	0	0	0	0	0	0	0	0						0	0	0	0	0	0	0	0	0		0	#DIV/0!
0	0	0	0	0	0	0	0	0						0	0	0	0	0	0	0	0	0		0	#DIV/0!
0	0	0	0	0	0	0	0	0						0	0	0	0	0	0	0	0	0		0	#DIV/0!
0	0	0	0	0	0	0	0	0						0	0	0	0	0	0	0	0	0		0	#DIV/0!
0	0	0	0	0	0	0	0	0						0	0	0	0	0	0	0	0	0		0	#DIV/0!
0	0	0	0	0	0	0	0	0						0	0	0	0	0	0	0	0	0		0	#DIV/0!
0	0	0	0	0	0	0	0	0						0	0	0	0	0	0	0	0	0		0	#DIV/0!
0	0	0	0	0	0	0	0	0						0	0	0	0	0	0	0	0	0		0	#DIV/0!
0	0	0	0	0	0	0	0	0						0	0	0	0	0	0	0	0	0		0	#DIV/0!
0	0	0	0	0	0	0	0	0						0	0	0	0	0	0	0	0	0		0	#DIV/0!
0	0	0	0	0	0	0	0	0						0	0	0	0	0	0	0	0	0		0	#DIV/0!
0	0	0	0	0	0	0	0	0						0	0	0	0	0	0	0	0	0		0	#DIV/0!
0	0	0	0	0	0	0	0	0						0	0	0	0	0	0	0	0	0		0	#DIV/0!
0	0	0	0	0	0	0	0	0						0	0	0	0	0	0	0	0	0		0	#DIV/0!
0	0	0	0	0	0	0	0	0						0	0	0	0	0	0	0	0	0		0	#DIV/0!
0	0	0	0	0	0	0	0	0						0	0	0	0	0	0	0	0	0		0	#DIV/0!
0	0	0	0	0	0	0	0	0						0	0	0	0	0	0	0	0	0		0	#DIV/0!
0	0	0	0	0	0	0	0	0						0	0	0	0	0	0	0	0	0		0	#DIV/0!
0	0	0	0	0	0	0	0	0						0	0	0	0	0	0	0	0	0		0	#DIV/0!
0	0	0	0	0	0	0	0	0						0	0	0	0	0	0	0	0	0		0	#DIV/0!
0	0	0	0	0	0	0	0	0						0	0	0	0	0	0	0	0	0		0	#DIV/0!
0	0	0	0	0	0	0	0	0						0	0	0	0	0	0	0	0	0		0	#DIV/0!
0	0	0	0	0	0	0	0	0						0	0	0	0	0	0	0	0	0		0	#DIV/0!
0	0	0	0	0	0	0	0	0						0	0	0	0	0	0	0	0	0		0	#DIV/0!
0	0	0	0	0	0	0	0	0						0	0	0	0	0	0	0	0	0		0	#DIV/0!
0	0	0	0	0	0	0	0	0						0	0	0	0	0	0	0	0	0		0	#DIV/0!
0	0	0	0	0	0	0	0	0						0	0	0	0	0	0	0	0	0		0	#DIV/0!
0	0	0	0	0	0	0	0	0						0	0	0	0	0	0	0	0	0		0	#DIV/0!
0	0	0	0	0	0	0	0	0						0	0	0	0	0	0	0	0	0		0	#DIV/0!
0	0	0	0	0	0	0	0	0						0	0	0	0	0	0	0	0	0		0	#DIV/0!
0	0	0	0	0	0	0	0	0						0	0	0	0	0	0	0	0	0		0	#DIV/0!
0	0	0	0	0	0	0	0	0						0	0	0	0	0	0	0	0	0		0	#DIV/0!
0	0	0	0	0	0	0	0	0						0	0	0	0	0	0	0	0	0		0	#DIV/0!
0	0	0	0	0	0	0	0	0						0	0	0	0	0	0	0	0	0		0	#DIV/0!
0	0	0	0	0	0	0	0	0						0	0	0	0	0	0	0	0	0		0	#DIV/0!
0	0	0	0	0	0	0	0	0						0	0	0	0	0	0	0	0	0		0	#DIV/0!
0	0	0	0	0	0	0	0	0						0	0	0	0	0	0	0	0	0		0	#DIV/0!
0	0	0	0	0	0	0	0	0						0	0	0	0	0	0	0	0	0		0	#DIV/0!
0	0	0	0	0	0	0	0	0						0	0	0	0	0	0	0	0	0		0	#DIV/0!
0	0	0	0	0	0	0	0	0						0	0	0	0	0	0	0	0	0		0	#DIV/0!
0	0	0	0	0	0	0	0	0						0	0	0	0	0	0	0	0	0		0	#DIV/0!
0	0	0	0	0	0	0	0	0						0	0	0	0	0	0	0	0	0		0	#DIV/0!
0	0	0	0	0	0	0	0	0						0	0	0	0	0	0	0	0	0		0	#DIV/0!
2.178	1.199	1.985	1.146	0	1.797	1.068	1.068	10.441						2.0419	1.0827	1.8492	1.0305	0.13754	1.6494	0.94585	0.94585	9.68294		-0.75806	-7.83%
1.925	1.121	1.788	1.093	0	1.666	1.05	1.05	9.693						1.8139	1.0242	1.6767	1.0004	0.13763	1.5538	0.96329	0.96329	9.13321		-0.55979	-6.13%
1.832	1.085	1.714	1.066	0	1.614	1.037	1.037	9.385						1.6917	0.95547	1.5329	0.92478	0.60534	1.4133	0.90453	0.90453	8.93255		-0.45245	-5.07%
1.786	1.067	1.678	1.053	0	1.589	1.032	1.032	9.237						1.6712	0.96216	1.5361	0.93641	0.60576	1.426	0.91449	0.91449	8.96661		-0.27039	-3.02%
1.787	1.068	1.679	1.054	0	1.589	1.032	1.032	9.241						1.6717	0.96204	1.5361	0.93616	0.60575	1.4257	0.91425	0.91425	8.96595		-0.27505	-3.07%
1.94	1.126	1.8	1.097	0	1.674	1.052	1.052	9.741						1.8273	1.0281	1.6871	1.003	0.13761	1.5604	0.96374	0.96374	9.17099		-0.57001	-6.22%
1.836	1.087	1.718	1.068	0	1.617	1.038	1.038	9.402						1.6935	0.9547	1.5323	0.92368	0.60529	1.4121	0.90368	0.90368	8.92893		-0.47307	-5.30%
1.789	1.068	1.68	1.054	0	1.59	1.032	1.032	9.245						1.6724	0.96186	1.5361	0.93578	0.60574	1.4253	0.91389	0.91389	8.96496		-0.28004	-3.12%
1.789	1.068	1.68	1.054	0	1.59	1.032	1.032	9.245						1.6724	0.96185	1.5361	0.93577	0.60574	1.4253	0.91388	0.91388	8.96492		-0.28008	-3.12%
1.944	1.128	1.803	1.098	0	1.676	1.053	1.053	9.755						1.8309	1.0292	1.6899	1.0037	0.1376	1.5622	0.96384	0.96384	9.18118		-0.57382	-6.25%
2.282	1.237	2.065	1.174	0	1.85	1.082	1.082	10.772						2.1345	1.104	1.9151	1.0369	0.13761	1.6757	0.93105	0.93105	9.86591		-0.90609	-9.18%
0	0	0	0	0	0	0	0	0						0	0	0	0	0	0	0	0	0		0	#DIV/0!
0	0	0	0	0	0	0	0	0						0	0	0	0	0	0	0	0	0		0	#DIV/0!
0	0	0	0	0	0	0	0	0						0	0	0	0	0	0	0	0	0		0	#DIV/0!
0	0	0	0	0	0	0	0	0						0	0	0	0	0	0	0	0	0		0	#DIV/0!
0	0	0	0	0	0	0	0	0						0	0	0	0	0	0	0	0	0		0	#DIV/0!
0	0	0	0	0	0	0	0	0						0	0	0	0	0	0	0	0	0		0	#DIV/0!
0	0	0	0	0	0	0	0	0						0	0	0	0	0	0	0	0	0		0	#DIV/0!
0	0	0	0	0	0	0	0	0						0	0	0	0	0	0	0	0	0		0	#DIV/0!
0	0	0	0	0	0	0	0	0						0	0	0	0	0	0	0	0	0		0	#DIV/0!
0	0	0	0	0	0	0	0	0						0	0	0	0	0	0	0	0	0		0	#DIV/0!
0	0	0	0	0	0	0	0	0						0	0	0	0	0	0	0	0	0		0	#DIV/0!
0	0	0	0	0	0	0	0	0						0	0	0	0	0	0	0	0	0		0	#DIV/0!
0	0	0	0	0	0	0	0	0						0	0	0	0	0	0	0	0	0		0	#DIV/0!
2.255	1.227	2.044	1.167	0	1.836	1.078	1.078	10.685						2.1102	1.0985	1.8982	1.0354	0.13763	1.6697	0.93508	0.93508	9.81979		-0.86521	-8.81%
1.938	1.125	1.798	1.096	0	1.673	1.052	1.052	9.734						1.8256	1.0276	1.6857	1.0027	0.13761	1.5596	0.96371	0.96371	9.16623		-0.56777	-6.19%
1.836	1.087	1.718	1.068	0	1.617	1.038	1.038	9.402						1.6935	0.95472	1.5323	0.92369	0.60529	1.4122	0.90368	0.90368	8.92906		-0.47294	-5.30%
1.789	1.068	1.68	1.054	0	1.59	1.032	1.032	9.245						1.6724	0.96186	1.5361	0.93578	0.60574	1.4253	0.91389	0.91389	8.96496		-0.28004	-3.12%
1.789	1.068	1.68	1.054	0	1.59	1.032	1.032	9.245						1.6724	0.96186	1.5361	0.93578	0.60574	1.4253	0.91389	0.91389	8.96496		-0.28004	-3.12%
1.944	1.128	1.803	1.098	0	1.676	1.053	1.053	9.755						1.8309	1.0292	1.6899	1.0037	0.1376	1.5622	0.96384	0.96384	9.18118		-0.57382	-6.25%
1.838	1.087	1.719	1.068	0	1.618	1.038	1.038	9.406						1.6941	0.95446	1.5321	0.92332	0.60527	1.4117	0.9034	0.9034	8.92775		-0.47825	-5.36%
1.789	1.068	1.68	1.054	0	1.59	1.032	1.032	9.245						1.6726	0.96179	1.5361	0.93564	0.60574	1.4252	0.91377	0.91377	8.96461		-0.28039	-3.13%
1.789	1.068	1.68	1.054	0	1.59	1.032	1.032	9.245						1.6726	0.96179	1.5361	0.93564	0.60574	1.4252	0.91377	0.91377	8.96461		-0.28039	-3.13%
1.944	1.128	1.803	1.098	0	1.676	1.053	1.053	9.755						1.8309	1.0292	1.6899	1.0037	0.1376	1.5622	0.96384	0.96384	9.18118		-0.57382	-6.25%
2.282	1.237	2.065	1.174	0	1.85	1.082	1.082	10.772						2.1345	1.104	1.915	1.0368	0.13761	1.6756	0.93097	0.93097	9.86545		-0.90655	-9.19%
0	0	0	0	0	0	0	0	0						0	0	0	0	0	0	0	0	0		0	#DIV/0!
0	0	0	0	0	0	0	0	0						0	0	0	0	0	0	0	0	0		0	#DIV/0!
0	0	0	0	0	0	0	0	0						0	0	0	0	0	0	0	0	0		0	#DIV/0!
0	0	0	0	0	0	0	0	0						0	0	0	0	0	0	0	0	0		0	#DIV/0!
0	0	0	0	0	0	0	0	0						0	0	0	0	0	0	0	0	0		0	#DIV/0!
0	0	0	0	0	0	0	0	0						0	0	0	0	0	0	0	0	0		0	#DIV/0!
0	0	0	0	0	0	0	0	0						0	0	0	0	0	0	0	0	0		0	#DIV/0!
0	0	0	0	0	0	0	0	0						0	0	0	0	0	0	0	0	0		0	#DIV/0!
0	0	0	0	0	0	0	0	0						0	0	0	0	0	0	0	0	0		0	#DIV/0!
0	0	0	0	0	0	0	0	0						0	0	0	0	0	0	0	0	0		0	#DIV/0!
0	0	0	0	0	0	0	0	0						0	0	0	0	0	0	0	0	0		0	#DIV/0!
0	0	0	0	0	0	0	0	0						0	0	0	0	0	0	0	0	0		0	#DIV/0!
0	0	0	0	0	0	0	0	0						0	0	0	0	0	0	0	0	0		0	#DIV/0!
2.255	1.227	2.044	1.167	0	1.836	1.078	1.078	10.685						2.1102	1.0985	1.8982	1.0354	0.13763	1.6697	0.93508	0.93508	9.81979		-0.86521	-8.81%
1.94	1.126	1.8	1.097	0	1.674	1.052	1.052	9.741						1.8273	1.0281	1.6871	1.003	0.13761	1.5604	0.96375	0.96375	9.17101		-0.56999	-6.22%
1.836	1.087	1.718	1.068	0	1.617	1.038	1.038	9.402						1.6935	0.95472	1.5323	0.92369	0.60529	1.4122	0.90368	0.90368	8.92906		-0.47294	-5.30%
1.789	1.068	1.68	1.054	0	1.59	1.032	1.032	9.245						1.6724	0.96186	1.5361	0.93578	0.60574	1.4253	0.91389	0.91389	8.96496		-0.28004	-3.12%
1.789	1.068	1.68	1.054	0	1.59	1.032	1.032	9.245						1.6724	0.96186	1.5361	0.93578	0.60574	1.4253	0.91389	0.91389	8.96496		-0.28004	-3.12%
1.944	1.128	1.803	1.098	0	1.676	1.053	1.053	9.755						1.8309	1.0292	1.6899	1.0037	0.1376	1.5622	0.96384	0.96384	9.18118		-0.57382	-6.25%
1.837	1.087	1.718	1.068	0	1.617	1.038	1.038	9.403						1.6938	0.95457	1.5322	0.92349	0.60528	1.4119	0.90354	0.90354	8.92832		-0.47468	-5.32%
1.789	1.068	1.68	1.054	0	1.59	1.032	1.032	9.245						1.6726	0.96179	1.5361	0.93564	0.60574	1.4252	0.91377	0.91377	8.96461		-0.28039	-3.13%
1.789	1.068	1.68	1.054	0	1.59	1.032	1.032	9.245						1.6726	0.96179	1.5361	0.93564	0.60574	1.4252	0.91377	0.91377	8.96461		-0.28039	-3.13%
1.944	1.128	1.803	1.098	0	1.676	1.053	1.053	9.755						1.8309	1.0292	1.6899	1.0037	0.1376	1.5622	0.96384	0.96384	9.18118		-0.57382	-6.25%
2.282	1.237	2.065	1.174	0	1.85	1.082	1.082	10.772						2.1345	1.104	1.915	1.0368	0.13761	1.6756	0.93097	0.93097	9.86545		-0.90655	-9.19%
0	0	0	0	0	0	0	0	0						0	0	0	0	0	0	0	0	0		0	#DIV/0!
0	0	0	0	0	0	0	0	0						0	0	0	0	0	0	0	0	0		0	#DIV/0!
0	0	0	0	0	0	0	0	0						0	0	0	0	0	0	0	0	0		0	#DIV/0!
0	0	0	0	0	0	0	0	0						0	0	0	0	0	0	0	0	0		0	#DIV/0!
0	0	0	0	0	0	0	0	0						0	0	0	0	0	0	0	0	0		0	#DIV/0!
0	0	0	0	0	0	0	0	0						0	0	0	0	0	0	0	0	0		0	#DIV/0!
0	0	0	0	0	0	0	0	0						0	0	0	0	0	0	0	0	0		0	#DIV/0!
0	0	0	0	0	0	0	0	0						0	0	0	0	0	0	0	0	0		0	#DIV/0!
0	0	0	0	0	0	0	0	0						0	0	0	0	0	0	0	0	0		0	#DIV/0!
0	0	0	0	0	0	0	0	0						0	0	0	0	0	0	0	0	0		0	#DIV/0!
0	0	0	0	0	0	0	0	0						0	0	0	0	0	0	0	0	0		0	#DIV/0!
0	0	0	0	0	0	0	0	0						0	0	0	0	0	0	0	0	0		0	#DIV/0!
0	0	0	0	0	0	0	0	0						0	0	0	0	0	0	0	0	0		0	#DIV/0!
2.255	1.227	2.044	1.167	0	1.836	1.078	1.078	10.685						2.1102	1.0985	1.8981	1.0354	0.13763	1.6696	0.93501	0.93501	9.81945		-0.86555	-8.81%
1.94	1.126	1.8	1.097	0	1.674	1.052	1.052	9.741						1.8273	1.0281	1.6871	1.003	0.13761	1.5604	0.96374	0.96374	9.17099		-0.57001	-6.22%
1.836	1.087	1.718	1.068	0	1.617	1.038	1.038	9.402						1.6935	0.9547	1.5323	0.92368	0.60529	1.4121	0.90368	0.90368	8.92893		-0.47307	-5.30%
1.789	1.068	1.68	1.054	0	1.59	1.032	1.032	9.245						1.6724	0.96186	1.5361	0.93578	0.60574	1.4253	0.91389	0.91389	8.96496		-0.28004	-3.12%
1.789	1.068	1.68	1.054	0	1.59	1.032	1.032	9.245						1.6724	0.96185	1.5361	0.93577	0.60574	1.4253	0.91388	0.91388	8.96492		-0.28008	-3.12%
1.944	1.128	1.803	1.098	0	1.676	1.053	1.053	9.755						1.8309	1.0292	1.6899	1.0037	0.1376	1.5622	0.96384	0.96384	9.18118		-0.57382	-6.25%
1.838	1.087	1.719	1.068	0	1.618	1.038	1.038	9.406						1.6941	0.95446	1.5321	0.92332	0.60527	1.4117	0.9034	0.9034	8.92775		-0.47825	-5.36%
1.789	1.068	1.68	1.054	0	1.59	1.032	1.032	9.245						1.6726	0.96179	1.5361	0.93564	0.60574	1.4252	0.91377	0.91377	8.96461		-0.28039	-3.13%
1.79	1.069	1.681	1.054	0	1.591	1.032	1.032	9.249						1.6729	0.96173	1.536	0.93552	0.60574	1.425	0.91365	0.91365	8.96419		-0.28481	-3.18%
1.944	1.128	1.803	1.098	0	1.676	1.053	1.053	9.755						1.8309	1.0292	1.6899	1.0037	0.1376	1.5622	0.96384	0.96384	9.18118		-0.57382	-6.25%
2.292	1.241	2.072	1.176	0	1.854	1.083	1.083	10.801						2.1428	1.1058	1.9207	1.0373	0.13761	1.6775	0.92951	0.92951	9.88073		-0.92027	-9.31%
0	0	0	0	0	0	0	0	0						0	0	0	0	0	0	0	0	0		0	#DIV/0!
0	0	0	0	0	0	0	0	0						0	0	0	0	0	0	0	0	0		0	#DIV/0!
0	0	0	0	0	0	0	0	0						0	0	0	0	0	0	0	0	0		0	#DIV/0!
0	0	0	0	0	0	0	0	0						0	0	0	0	0	0	0	0	0		0	#DIV/0!
0	0	0	0	0	0	0	0	0						0	0	0	0	0	0	0	0	0		0	#DIV/0!
0	0	0	0	0	0	0	0	0						0	0	0	0	0	0	0	0	0		0	#DIV/0!
0	0	0	0	0	0	0	0	0						0	0	0	0	0	0	0	0	0		0	#DIV/0!
0	0	0	0	0	0	0	0	0						0	0	0	0	0	0	0	0	0		0	#DIV/0!
0	0	0	0	0	0	0	0	0						0	0	0	0	0	0	0	0	0		0	#DIV/0!
0	0	0	0	0	0	0	0	0						0	0	0	0	0	0	0	0	0		0	#DIV/0!
0	0	0	0	0	0	0	0	0						0	0	0	0	0	0	0	0	0		0	#DIV/0!
0	0	0	0	0	0	0	0	0						0	0	0	0	0	0	0	0	0		0	#DIV/0!
0	0	0	0	0	0	0	0	0						0	0	0	0	0	0	0	0	0		0	#DIV/0!
2.255	1.227	2.044	1.167	0	1.836	1.078	1.078	10.685						2.1102	1.0985	1.8981	1.0354	0.13763	1.6696	0.93501	0.93501	9.81945		-0.86555	-8.81%
1.94	1.126	1.8	1.097	0	1.674	1.052	1.052	9.741						1.8273	1.0281	1.6871	1.003	0.13761	1.5604	0.96374	0.96374	9.17099		-0.57001	-6.22%
1.836	1.087	1.718	1.068	0	1.617	1.038	1.038	9.402						1.6935	0.9547	1.5323	0.92368	0.60529	1.4121	0.90368	0.90368	8.92893		-0.47307	-5.30%
1.789	1.068	1.68	1.054	0	1.59	1.032	1.032	9.245						1.6724	0.96185	1.5361	0.93577	0.60574	1.4253	0.91388	0.91388	8.96492		-0.28008	-3.12%
1.788	1.068	1.68	1.054	0	1.59	1.032	1.032	9.244						1.6722	0.96191	1.5361	0.9359	0.60575	1.4254	0.91401	0.91401	8.96528		-0.27872	-3.11%
1.942	1.127	1.801	1.097	0	1.675	1.052	1.052	9.746						1.8291	1.0286	1.6885	1.0033	0.1376	1.5613	0.96379	0.96379	9.17598		-0.57002	-6.21%
1.837	1.087	1.718	1.068	0	1.617	1.038	1.038	9.403						1.6938	0.95456	1.5322	0.92349	0.60528	1.4119	0.90353	0.90353	8.92829		-0.47471	-5.32%
1.789	1.068	1.68	1.054	0	1.59	1.032	1.032	9.245						1.6724	0.96184	1.5361	0.93576	0.60574	1.4253	0.91388	0.91388	8.9649		-0.2801	-3.12%
1.789	1.068	1.68	1.054	0	1.59	1.032	1.032	9.245						1.6724	0.96184	1.5361	0.93576	0.60574	1.4253	0.91388	0.91388	8.9649		-0.2801	-3.12%
1.944	1.128	1.803	1.098	0	1.676	1.053	1.053	9.755						1.8309	1.0292	1.6899	1.0037	0.1376	1.5622	0.96384	0.96384	9.18118		-0.57382	-6.25%
2.282	1.237	2.065	1.174	0	1.85	1.082	1.082	10.772						2.1345	1.104	1.915	1.0368	0.13761	1.6756	0.93097	0.93097	9.86545		-0.90655	-9.19%
0	0	0	0	0	0	0	0	0						0	0	0	0	0	0	0	0	0		0	#DIV/0!
0	0	0	0	0	0	0	0	0						0	0	0	0	0	0	0	0	0		0	#DIV/0!
0	0	0	0	0	0	0	0	0						0	0	0	0	0	0	0	0	0		0	#DIV/0!
0	0	0	0	0	0	0	0	0						0	0	0	0	0	0	0	0	0		0	#DIV/0!
0	0	0	0	0	0	0	0	0						0	0	0	0	0	0	0	0	0		0	#DIV/0!
0	0	0	0	0	0	0	0	0						0	0	0	0	0	0	0	0	0		0	#DIV/0!
0	0	0	0	0	0	0	0	0						0	0	0	0	0	0	0	0	0		0	#DIV/0!
0	0	0	0	0	0	0	0	0						0	0	0	0	0	0	0	0	0		0	#DIV/0!
0	0	0	0	0	0	0	0	0						0	0	0	0	0	0	0	0	0		0	#DIV/0!
0	0	0	0	0	0	0	0	0						0	0	0	0	0	0	0	0	0		0	#DIV/0!
0	0	0	0	0	0	0	0	0						0	0	0	0	0	0	0	0	0		0	#DIV/0!
0	0	0	0	0	0	0	0	0						0	0	0	0	0	0	0	0	0		0	#DIV/0!
0	0	0	0	0	0	0	0	0						0	0	0	0	0	0	0	0	0		0	#DIV/0!
0	0	0	0	0	0	0	0	0						0	0	0	0	0	0	0	0	0		0	#DIV/0!
0	0	0	0	0	0	0	0	0						0	0	0	0	0	0	0	0	0		0	#DIV/0!
0	0	0	0	0	0	0	0	0						0	0	0	0	0	0	0	0	0		0	#DIV/0!
0	0	0	0	0	0	0	0	0						0	0	0	0	0	0	0	0	0		0	#DIV/0!
0	0	0	0	0	0	0	0	0						0	0	0	0	0	0	0	0	0		0	#DIV/0!
0	0	0	0	0	0	0	0	0						0	0	0	0	0	0	0	0	0		0	#DIV/0!
0	0	0	0	0	0	0	0	0						0	0	0	0	0	0	0	0	0		0	#DIV/0!
0	0	0	0	0	0	0	0	0						0	0	0	0	0	0	0	0	0		0	#DIV/0!
0	0	0	0	0	0	0	0	0						0	0	0	0	0	0	0	0	0		0	#DIV/0!
0	0	0	0	0	0	0	0	0						0	0	0	0	0	0	0	0	0		0	#DIV/0!
0	0	0	0	0	0	0	0	0						0	0	0	0	0	0	0	0	0		0	#DIV/0!
0	0	0	0	0	0	0	0	0						0	0	0	0	0	0	0	0	0		0	#DIV/0!
0	0	0	0	0	0	0	0	0						0	0	0	0	0	0	0	0	0		0	#DIV/0!
0	0	0	0	0	0	0	0	0						0	0	0	0	0	0	0	0	0		0	#DIV/0!
0	0	0	0	0	0	0	0	0						0	0	0	0	0	0	0	0	0		0	#DIV/0!
0	0	0	0	0	0	0	0	0						0	0	0	0	0	0	0	0	0		0	#DIV/0!
0	0	0	0	0	0	0	0	0						0	0	0	0	0	0	0	0	0		0	#DIV/0!
0	0	0	0	0	0	0	0	0						0	0	0	0	0	0	0	0	0		0	#DIV/0!
0	0	0	0	0	0	0	0	0						0	0	0	0	0	0	0	0	0		0	#DIV/0!
0	0	0	0	0	0	0	0	0						0	0	0	0	0	0	0	0	0		0	#DIV/0!
0	0	0	0	0	0	0	0	0						0	0	0	0	0	0	0	0	0		0	#DIV/0!
0	0	0	0	0	0	0	0	0						0	0	0	0	0	0	0	0	0		0	#DIV/0!
0	0	0	0	0	0	0	0	0						0	0	0	0	0	0	0	0	0		0	#DIV/0!
0	0	0	0	0	0	0	0	0						0	0	0	0	0	0	0	0	0		0	#DIV/0!
0	0	0	0	0	0	0	0	0						0	0	0	0	0	0	0	0	0		0	#DIV/0!
0	0	0	0	0	0	0	0	0						0	0	0	0	0	0	0	0	0		0	#DIV/0!
0	0	0	0	0	0	0	0	0						0	0	0	0	0	0	0	0	0		0	#DIV/0!
0	0	0	0	0	0	0	0	0						0	0	0	0	0	0	0	0	0		0	#DIV/0!
0	0	0	0	0	0	0	0	0						0	0	0	0	0	0	0	0	0		0	#DIV/0!
0	0	0	0	0	0	0	0	0						0	0	0	0	0	0	0	0	0		0	#DIV/0!
0	0	0	0	0	0	0	0	0						0	0	0	0	0	0	0	0	0		0	#DIV/0!
0	0	0	0	0	0	0	0	0						0	0	0	0	0	0	0	0	0		0	#DIV/0!
0	0	0	0	0	0	0	0	0						0	0	0	0	0	0	0	0	0		0	#DIV/0!
0	0	0	0	0	0	0	0	0						0	0	0	0	0	0	0	0	0		0	#DIV/0!
0	0	0	0	0	0	0	0	0						0	0	0	0	0	0	0	0	0		0	#DIV/0!
0	0	0	0	0	0	0	0	0						0	0	0	0	0	0	0	0	0		0	#DIV/0!
0	0	0	0	0	0	0	0	0						0	0	0	0	0	0	0	0	0		0	#DIV/0!
0	0	0	0	0	0	0	0	0						0	0	0	0	0	0	0	0	0		0	#DIV/0!
0	0	0	0	0	0	0	0	0						0	0	0	0	0	0	0	0	0		0	#DIV/0!
0	0	0	0	0	0	0	0	0						0	0	0	0	0	0	0	0	0		0	#DIV/0!
0	0	0	0	0	0	0	0	0						0	0	0	0	0	0	0	0	0		0	#DIV/0!
0	0	0	0	0	0	0	0	0						0	0	0	0	0	0	0	0	0		0	#DIV/0!
0	0	0	0	0	0	0	0	0						0	0	0	0	0	0	0	0	0		0	#DIV/0!
0	0	0	0	0	0	0	0	0						0	0	0	0	0	0	0	0	0		0	#DIV/0!
0	0	0	0	0	0	0	0	0						0	0	0	0	0	0	0	0	0		0	#DIV/0!
0	0	0	0	0	0	0	0	0						0	0	0	0	0	0	0	0	0		0	#DIV/0!
0	0	0	0	0	0	0	0	0						0	0	0	0	0	0	0	0	0		0	#DIV/0!
0	0	0	0	0	0	0	0	0						0	0	0	0	0	0	0	0	0		0	#DIV/0!
2.185	1.202	1.99	1.148	0	1.801	1.068	1.068	10.462						2.0478	1.084	1.8535	1.0309	0.13754	1.6512	0.9448	0.9448	9.69454		-0.76746	-7.92%
1.926	1.121	1.79	1.093	0	1.667	1.051	1.051	9.699						1.8155	1.0247	1.6779	1.0007	0.13763	1.5546	0.96336	0.96336	9.13775		-0.56125	-6.14%
1.832	1.085	1.715	1.066	0	1.615	1.037	1.037	9.387						1.6919	0.95533	1.5328	0.92459	0.60533	1.4131	0.90438	0.90438	8.93181		-0.45519	-5.10%
1.787	1.068	1.678	1.053	0	1.589	1.032	1.032	9.239						1.6715	0.9621	1.5361	0.93629	0.60576	1.4259	0.91438	0.91438	8.96641		-0.27259	-3.04%
1.788	1.068	1.679	1.054	0	1.59	1.032	1.032	9.243						1.6719	0.96198	1.5361	0.93604	0.60575	1.4256	0.91413	0.91413	8.96563		-0.27737	-3.09%
1.938	1.125	1.798	1.096	0	1.673	1.052	1.052	9.734						1.8256	1.0276	1.6857	1.0027	0.13761	1.5596	0.9637	0.9637	9.16621		-0.56779	-6.19%
1.836	1.086	1.717	1.067	0	1.616	1.038	1.038	9.398						1.6931	0.95481	1.5324	0.92384	0.60529	1.4123	0.90381	0.90381	8.92936		-0.46864	-5.25%
1.788	1.068	1.68	1.054	0	1.59	1.032	1.032	9.244						1.6722	0.96191	1.5361	0.9359	0.60575	1.4254	0.91401	0.91401	8.96528		-0.27872	-3.11%
1.788	1.068	1.68	1.054	0	1.59	1.032	1.032	9.244						1.6722	0.96191	1.5361	0.9359	0.60575	1.4254	0.91401	0.91401	8.96528		-0.27872	-3.11%
1.942	1.127	1.801	1.097	0	1.675	1.052	1.052	9.746						1.8291	1.0286	1.6885	1.0033	0.1376	1.5613	0.96379	0.96379	9.17598		-0.57002	-6.21%
2.282	1.237	2.065	1.174	0	1.85	1.082	1.082	10.772						2.1345	1.104	1.915	1.0368	0.13761	1.6756	0.93097	0.93097	9.86545		-0.90655	-9.19%
0	0	0	0	0	0	0	0	0						0	0	0	0	0	0	0	0	0		0	#DIV/0!
0	0	0	0	0	0	0	0	0						0	0	0	0	0	0	0	0	0		0	#DIV/0!
0	0	0	0	0	0	0	0	0						0	0	0	0	0	0	0	0	0		0	#DIV/0!
0	0	0	0	0	0	0	0	0						0	0	0	0	0	0	0	0	0		0	#DIV/0!
0	0	0	0	0	0	0	0	0						0	0	0	0	0	0	0	0	0		0	#DIV/0!
0	0	0	0	0	0	0	0	0						0	0	0	0	0	0	0	0	0		0	#DIV/0!
0	0	0	0	0	0	0	0	0						0	0	0	0	0	0	0	0	0		0	#DIV/0!
0	0	0	0	0	0	0	0	0						0	0	0	0	0	0	0	0	0		0	#DIV/0!
0	0	0	0	0	0	0	0	0						0	0	0	0	0	0	0	0	0		0	#DIV/0!
0	0	0	0	0	0	0	0	0						0	0	0	0	0	0	0	0	0		0	#DIV/0!
0	0	0	0	0	0	0	0	0						0	0	0	0	0	0	0	0	0		0	#DIV/0!
0	0	0	0	0	0	0	0	0						0	0	0	0	0	0	0	0	0		0	#DIV/0!
0	0	0	0	0	0	0	0	0						0	0	0	0	0	0	0	0	0		0	#DIV/0!
2.255	1.227	2.044	1.167	0	1.836	1.078	1.078	10.685						2.1102	1.0985	1.8981	1.0354	0.13763	1.6696	0.93501	0.93501	9.81945		-0.86555	-8.81%
1.94	1.126	1.8	1.097	0	1.674	1.052	1.052	9.741						1.8273	1.0281	1.6871	1.003	0.13761	1.5604	0.96374	0.96374	9.17099		-0.57001	-6.22%
1.836	1.087	1.718	1.068	0	1.617	1.038	1.038	9.402						1.6935	0.9547	1.5323	0.92368	0.60529	1.4121	0.90368	0.90368	8.92893		-0.47307	-5.30%
1.789	1.068	1.68	1.054	0	1.59	1.032	1.032	9.245						1.6724	0.96185	1.5361	0.93577	0.60574	1.4253	0.91388	0.91388	8.96492		-0.28008	-3.12%
1.789	1.068	1.68	1.054	0	1.59	1.032	1.032	9.245						1.6726	0.96179	1.5361	0.93564	0.60574	1.4252	0.91377	0.91377	8.96461		-0.28039	-3.13%
1.944	1.128	1.803	1.098	0	1.676	1.053	1.053	9.755						1.8309	1.0292	1.6899	1.0037	0.1376	1.5622	0.96384	0.96384	9.18118		-0.57382	-6.25%
1.838	1.087	1.719	1.068	0	1.618	1.038	1.038	9.406						1.6941	0.95444	1.5321	0.92331	0.60527	1.4117	0.90339	0.90339	8.9277		-0.4783	-5.36%
1.789	1.068	1.68	1.054	0	1.59	1.032	1.032	9.245						1.6726	0.96179	1.5361	0.93564	0.60574	1.4252	0.91377	0.91377	8.96461		-0.28039	-3.13%
1.79	1.069	1.681	1.054	0	1.591	1.032	1.032	9.249						1.6729	0.96173	1.536	0.93552	0.60574	1.425	0.91365	0.91365	8.96419		-0.28481	-3.18%
1.946	1.128	1.805	1.099	0	1.677	1.053	1.053	9.761						1.8327	1.0297	1.6913	1.004	0.1376	1.5631	0.96389	0.96389	9.18618		-0.57482	-6.26%
2.292	1.241	2.072	1.176	0	1.854	1.083	1.083	10.801						2.1428	1.1058	1.9207	1.0373	0.13761	1.6775	0.92951	0.92951	9.88073		-0.92027	-9.31%
0	0	0	0	0	0	0	0	0						0	0	0	0	0	0	0	0	0		0	#DIV/0!
0	0	0	0	0	0	0	0	0						0	0	0	0	0	0	0	0	0		0	#DIV/0!
0	0	0	0	0	0	0	0	0						0	0	0	0	0	0	0	0	0		0	#DIV/0!
0	0	0	0	0	0	0	0	0						0	0	0	0	0	0	0	0	0		0	#DIV/0!
0	0	0	0	0	0	0	0	0						0	0	0	0	0	0	0	0	0		0	#DIV/0!
0	0	0	0	0	0	0	0	0						0	0	0	0	0	0	0	0	0		0	#DIV/0!
0	0	0	0	0	0	0	0	0						0	0	0	0	0	0	0	0	0		0	#DIV/0!
0	0	0	0	0	0	0	0	0						0	0	0	0	0	0	0	0	0		0	#DIV/0!
0	0	0	0	0	0	0	0	0						0	0	0	0	0	0	0	0	0		0	#DIV/0!
0	0	0	0	0	0	0	0	0						0	0	0	0	0	0	0	0	0		0	#DIV/0!
0	0	0	0	0	0	0	0	0						0	0	0	0	0	0	0	0	0		0	#DIV/0!
0	0	0	0	0	0	0	0	0						0	0	0	0	0	0	0	0	0		0	#DIV/0!
0	0	0	0	0	0	0	0	0						0	0	0	0	0	0	0	0	0		0	#DIV/0!
2.255	1.227	2.044	1.167	0	1.836	1.078	1.078	10.685						2.1102	1.0985	1.8981	1.0354	0.13763	1.6696	0.93501	0.93501	9.81945		-0.86555	-8.81%
1.94	1.126	1.8	1.097	0	1.674	1.052	1.052	9.741						1.8273	1.0281	1.6871	1.003	0.13761	1.5604	0.96374	0.96374	9.17099		-0.57001	-6.22%
1.836	1.087	1.718	1.068	0	1.617	1.038	1.038	9.402						1.6935	0.9547	1.5323	0.92368	0.60529	1.4121	0.90368	0.90368	8.92893		-0.47307	-5.30%
1.789	1.068	1.68	1.054	0	1.59	1.032	1.032	9.245						1.6724	0.96185	1.5361	0.93577	0.60574	1.4253	0.91388	0.91388	8.96492		-0.28008	-3.12%
1.789	1.068	1.68	1.054	0	1.59	1.032	1.032	9.245						1.6726	0.96179	1.5361	0.93564	0.60574	1.4252	0.91377	0.91377	8.96461		-0.28039	-3.13%
1.944	1.128	1.803	1.098	0	1.676	1.053	1.053	9.755						1.8309	1.0292	1.6899	1.0037	0.1376	1.5622	0.96384	0.96384	9.18118		-0.57382	-6.25%
1.838	1.087	1.719	1.068	0	1.618	1.038	1.038	9.406						1.6941	0.95444	1.5321	0.92331	0.60527	1.4117	0.90339	0.90339	8.9277		-0.4783	-5.36%
1.79	1.069	1.681	1.054	0	1.591	1.032	1.032	9.249						1.6729	0.96173	1.536	0.93552	0.60574	1.425	0.91365	0.91365	8.96419		-0.28481	-3.18%
1.79	1.069	1.681	1.054	0	1.591	1.032	1.032	9.249						1.6729	0.96173	1.536	0.93552	0.60574	1.425	0.91365	0.91365	8.96419		-0.28481	-3.18%
1.946	1.128	1.805	1.099	0	1.677	1.053	1.053	9.761						1.8327	1.0297	1.6913	1.004	0.1376	1.5631	0.96389	0.96389	9.18618		-0.57482	-6.26%
2.292	1.241	2.072	1.176	0	1.854	1.083	1.083	10.801						2.1428	1.1058	1.9207	1.0373	0.13761	1.6775	0.92951	0.92951	9.88073		-0.92027	-9.31%
0	0	0	0	0	0	0	0	0						0	0	0	0	0	0	0	0	0		0	#DIV/0!
0	0	0	0	0	0	0	0	0						0	0	0	0	0	0	0	0	0		0	#DIV/0!
0	0	0	0	0	0	0	0	0						0	0	0	0	0	0	0	0	0		0	#DIV/0!
0	0	0	0	0	0	0	0	0						0	0	0	0	0	0	0	0	0		0	#DIV/0!
0	0	0	0	0	0	0	0	0						0	0	0	0	0	0	0	0	0		0	#DIV/0!
0	0	0	0	0	0	0	0	0						0	0	0	0	0	0	0	0	0		0	#DIV/0!
0	0	0	0	0	0	0	0	0						0	0	0	0	0	0	0	0	0		0	#DIV/0!
0	0	0	0	0	0	0	0	0						0	0	0	0	0	0	0	0	0		0	#DIV/0!
0	0	0	0	0	0	0	0	0						0	0	0	0	0	0	0	0	0		0	#DIV/0!
0	0	0	0	0	0	0	0	0						0	0	0	0	0	0	0	0	0		0	#DIV/0!
0	0	0	0	0	0	0	0	0						0	0	0	0	0	0	0	0	0		0	#DIV/0!
0	0	0	0	0	0	0	0	0						0	0	0	0	0	0	0	0	0		0	#DIV/0!
0	0	0	0	0	0	0	0	0						0	0	0	0	0	0	0	0	0		0	#DIV/0!
2.255	1.227	2.044	1.167	0	1.836	1.078	1.078	10.685						2.1102	1.0985	1.8982	1.0354	0.13763	1.6697	0.93508	0.93508	9.81979		-0.86521	-8.81%
1.938	1.125	1.798	1.096	0	1.673	1.052	1.052	9.734						1.8256	1.0276	1.6857	1.0027	0.13761	1.5596	0.9637	0.9637	9.16621		-0.56779	-6.19%
1.836	1.086	1.717	1.067	0	1.616	1.038	1.038	9.398						1.6932	0.95482	1.5324	0.92385	0.60529	1.4123	0.90381	0.90381	8.92948		-0.46852	-5.25%
1.788	1.068	1.68	1.054	0	1.59	1.032	1.032	9.244						1.6722	0.96192	1.5361	0.93591	0.60575	1.4254	0.91402	0.91402	8.96532		-0.27868	-3.11%
1.789	1.068	1.68	1.054	0	1.59	1.032	1.032	9.245						1.6724	0.96186	1.5361	0.93578	0.60574	1.4253	0.91389	0.91389	8.96496		-0.28004	-3.12%
1.942	1.127	1.801	1.097	0	1.675	1.052	1.052	9.746						1.8291	1.0286	1.6885	1.0033	0.1376	1.5613	0.96379	0.96379	9.17598		-0.57002	-6.21%
1.837	1.087	1.718	1.068	0	1.617	1.038	1.038	9.403						1.6938	0.95457	1.5322	0.92349	0.60528	1.4119	0.90354	0.90354	8.92832		-0.47468	-5.32%
1.789	1.068	1.68	1.054	0	1.59	1.032	1.032	9.245						1.6727	0.9618	1.5361	0.93565	0.60574	1.4252	0.91377	0.91377	8.96473		-0.28027	-3.13%
1.789	1.068	1.68	1.054	0	1.59	1.032	1.032	9.245						1.6727	0.9618	1.5361	0.93565	0.60574	1.4252	0.91377	0.91377	8.96473		-0.28027	-3.13%
1.944	1.128	1.803	1.098	0	1.676	1.053	1.053	9.755						1.8309	1.0292	1.6899	1.0037	0.1376	1.5622	0.96384	0.96384	9.18118		-0.57382	-6.25%
2.282	1.237	2.065	1.174	0	1.85	1.082	1.082	10.772						2.1345	1.104	1.915	1.0368	0.13761	1.6756	0.93097	0.93097	9.86545		-0.90655	-9.19%
0	0	0	0	0	0	0	0	0						0	0	0	0	0	0	0	0	0		0	#DIV/0!
0	0	0	0	0	0	0	0	0						0	0	0	0	0	0	0	0	0		0	#DIV/0!
0	0	0	0	0	0	0	0	0						0	0	0	0	0	0	0	0	0		0	#DIV/0!
0	0	0	0	0	0	0	0	0						0	0	0	0	0	0	0	0	0		0	#DIV/0!
0	0	0	0	0	0	0	0	0						0	0	0	0	0	0	0	0	0		0	#DIV/0!
0	0	0	0	0	0	0	0	0						0	0	0	0	0	0	0	0	0		0	#DIV/0!
0	0	0	0	0	0	0	0	0						0	0	0	0	0	0	0	0	0		0	#DIV/0!
0	0	0	0	0	0	0	0	0						0	0	0	0	0	0	0	0	0		0	#DIV/0!
0	0	0	0	0	0	0	0	0						0	0	0	0	0	0	0	0	0		0	#DIV/0!
0	0	0	0	0	0	0	0	0						0	0	0	0	0	0	0	0	0		0	#DIV/0!
0	0	0	0	0	0	0	0	0						0	0	0	0	0	0	0	0	0		0	#DIV/0!
0	0	0	0	0	0	0	0	0						0	0	0	0	0	0	0	0	0		0	#DIV/0!
0	0	0	0	0	0	0	0	0						0	0	0	0	0	0	0	0	0		0	#DIV/0!
2.247	1.224	2.037	1.164	0	1.832	1.077	1.077	10.658						2.1028	1.0968	1.8929	1.035	0.13763	1.6678	0.93635	0.93635	9.80563		-0.85237	-8.69%
1.938	1.125	1.798	1.096	0	1.673	1.052	1.052	9.734						1.8256	1.0276	1.6857	1.0027	0.13761	1.5596	0.96371	0.96371	9.16623		-0.56777	-6.19%
1.836	1.086	1.717	1.067	0	1.616	1.038	1.038	9.398						1.6932	0.95483	1.5324	0.92386	0.60529	1.4123	0.90381	0.90381	8.9295		-0.4685	-5.25%
1.788	1.068	1.679	1.054	0	1.59	1.032	1.032	9.243						1.6719	0.96198	1.5361	0.93604	0.60575	1.4256	0.91413	0.91413	8.96563		-0.27737	-3.09%
1.788	1.068	1.68	1.054	0	1.59	1.032	1.032	9.244						1.6722	0.96193	1.5361	0.93591	0.60575	1.4255	0.91402	0.91402	8.96543		-0.27857	-3.11%
1.942	1.127	1.801	1.097	0	1.675	1.052	1.052	9.746						1.8291	1.0286	1.6885	1.0033	0.1376	1.5613	0.96379	0.96379	9.17598		-0.57002	-6.21%
1.837	1.087	1.718	1.068	0	1.617	1.038	1.038	9.403						1.6938	0.95459	1.5322	0.9235	0.60528	1.4119	0.90354	0.90354	8.92835		-0.47465	-5.32%
1.789	1.068	1.68	1.054	0	1.59	1.032	1.032	9.245						1.6724	0.96186	1.5361	0.93578	0.60574	1.4253	0.91389	0.91389	8.96496		-0.28004	-3.12%
1.789	1.068	1.68	1.054	0	1.59	1.032	1.032	9.245						1.6724	0.96185	1.5361	0.93577	0.60574	1.4253	0.91388	0.91388	8.96492		-0.28008	-3.12%
1.944	1.128	1.803	1.098	0	1.676	1.053	1.053	9.755						1.8309	1.0292	1.6899	1.0037	0.1376	1.5622	0.96384	0.96384	9.18118		-0.57382	-6.25%
2.282	1.237	2.065	1.174	0	1.85	1.082	1.082	10.772						2.1345	1.104	1.9151	1.0369	0.13761	1.6757	0.93105	0.93105	9.86591		-0.90609	-9.18%
0	0	0	0	0	0	0	0	0						0	0	0	0	0	0	0	0	0		0	#DIV/0!
0	0	0	0	0	0	0	0	0						0	0	0	0	0	0	0	0	0		0	#DIV/0!
0	0	0	0	0	0	0	0	0						0	0	0	0	0	0	0	0	0		0	#DIV/0!
0	0	0	0	0	0	0	0	0						0	0	0	0	0	0	0	0	0		0	#DIV/0!
0	0	0	0	0	0	0	0	0						0	0	0	0	0	0	0	0	0		0	#DIV/0!
0	0	0	0	0	0	0	0	0						0	0	0	0	0	0	0	0	0		0	#DIV/0!
0	0	0	0	0	0	0	0	0						0	0	0	0	0	0	0	0	0		0	#DIV/0!
0	0	0	0	0	0	0	0	0						0	0	0	0	0	0	0	0	0		0	#DIV/0!
0	0	0	0	0	0	0	0	0						0	0	0	0	0	0	0	0	0		0	#DIV/0!
0	0	0	0	0	0	0	0	0						0	0	0	0	0	0	0	0	0		0	#DIV/0!
0	0	0	0	0	0	0	0	0						0	0	0	0	0	0	0	0	0		0	#DIV/0!
0	0	0	0	0	0	0	0	0						0	0	0	0	0	0	0	0	0		0	#DIV/0!
0	0	0	0	0	0	0	0	0						0	0	0	0	0	0	0	0	0		0	#DIV/0!
0	0	0	0	0	0	0	0	0						0	0	0	0	0	0	0	0	0		0	#DIV/0!
0	0	0	0	0	0	0	0	0						0	0	0	0	0	0	0	0	0		0	#DIV/0!
0	0	0	0	0	0	0	0	0						0	0	0	0	0	0	0	0	0		0	#DIV/0!
0	0	0	0	0	0	0	0	0						0	0	0	0	0	0	0	0	0		0	#DIV/0!
0	0	0	0	0	0	0	0	0						0	0	0	0	0	0	0	0	0		0	#DIV/0!
0	0	0	0	0	0	0	0	0						0	0	0	0	0	0	0	0	0		0	#DIV/0!
0	0	0	0	0	0	0	0	0						0	0	0	0	0	0	0	0	0		0	#DIV/0!
0	0	0	0	0	0	0	0	0						0	0	0	0	0	0	0	0	0		0	#DIV/0!
0	0	0	0	0	0	0	0	0						0	0	0	0	0	0	0	0	0		0	#DIV/0!
0	0	0	0	0	0	0	0	0						0	0	0	0	0	0	0	0	0		0	#DIV/0!
0	0	0	0	0	0	0	0	0						0	0	0	0	0	0	0	0	0		0	#DIV/0!
0	0	0	0	0	0	0	0	0						0	0	0	0	0	0	0	0	0		0	#DIV/0!
0	0	0	0	0	0	0	0	0						0	0	0	0	0	0	0	0	0		0	#DIV/0!
0	0	0	0	0	0	0	0	0						0	0	0	0	0	0	0	0	0		0	#DIV/0!
0	0	0	0	0	0	0	0	0						0	0	0	0	0	0	0	0	0		0	#DIV/0!
0	0	0	0	0	0	0	0	0						0	0	0	0	0	0	0	0	0		0	#DIV/0!
0	0	0	0	0	0	0	0	0						0	0	0	0	0	0	0	0	0		0	#DIV/0!
0	0	0	0	0	0	0	0	0						0	0	0	0	0	0	0	0	0		0	#DIV/0!
0	0	0	0	0	0	0	0	0						0	0	0	0	0	0	0	0	0		0	#DIV/0!
0	0	0	0	0	0	0	0	0						0	0	0	0	0	0	0	0	0		0	#DIV/0!
0	0	0	0	0	0	0	0	0						0	0	0	0	0	0	0	0	0		0	#DIV/0!
0	0	0	0	0	0	0	0	0						0	0	0	0	0	0	0	0	0		0	#DIV/0!
0	0	0	0	0	0	0	0	0						0	0	0	0	0	0	0	0	0		0	#DIV/0!
0	0	0	0	0	0	0	0	0						0	0	0	0	0	0	0	0	0		0	#DIV/0!
0	0	0	0	0	0	0	0	0						0	0	0	0	0	0	0	0	0		0	#DIV/0!
0	0	0	0	0	0	0	0	0						0	0	0	0	0	0	0	0	0		0	#DIV/0!
0	0	0	0	0	0	0	0	0						0	0	0	0	0	0	0	0	0		0	#DIV/0!
0	0	0	0	0	0	0	0	0						0	0	0	0	0	0	0	0	0		0	#DIV/0!
0	0	0	0	0	0	0	0	0						0	0	0	0	0	0	0	0	0		0	#DIV/0!
0	0	0	0	0	0	0	0	0						0	0	0	0	0	0	0	0	0		0	#DIV/0!
0	0	0	0	0	0	0	0	0						0	0	0	0	0	0	0	0	0		0	#DIV/0!
0	0	0	0	0	0	0	0	0						0	0	0	0	0	0	0	0	0		0	#DIV/0!
0	0	0	0	0	0	0	0	0						0	0	0	0	0	0	0	0	0		0	#DIV/0!
0	0	0	0	0	0	0	0	0						0	0	0	0	0	0	0	0	0		0	#DIV/0!
0	0	0	0	0	0	0	0	0						0	0	0	0	0	0	0	0	0		0	#DIV/0!
0	0	0	0	0	0	0	0	0						0	0	0	0	0	0	0	0	0		0	#DIV/0!
0	0	0	0	0	0	0	0	0						0	0	0	0	0	0	0	0	0		0	#DIV/0!
0	0	0	0	0	0	0	0	0						0	0	0	0	0	0	0	0	0		0	#DIV/0!
0	0	0	0	0	0	0	0	0						0	0	0	0	0	0	0	0	0		0	#DIV/0!
0	0	0	0	0	0	0	0	0						0	0	0	0	0	0	0	0	0		0	#DIV/0!
0	0	0	0	0	0	0	0	0						0	0	0	0	0	0	0	0	0		0	#DIV/0!
0	0	0	0	0	0	0	0	0						0	0	0	0	0	0	0	0	0		0	#DIV/0!
0	0	0	0	0	0	0	0	0						0	0	0	0	0	0	0	0	0		0	#DIV/0!
0	0	0	0	0	0	0	0	0						0	0	0	0	0	0	0	0	0		0	#DIV/0!
0	0	0	0	0	0	0	0	0						0	0	0	0	0	0	0	0	0		0	#DIV/0!
0	0	0	0	0	0	0	0	0						0	0	0	0	0	0	0	0	0		0	#DIV/0!
0	0	0	0	0	0	0	0	0						0	0	0	0	0	0	0	0	0		0	#DIV/0!
0	0	0	0	0	0	0	0	0						0	0	0	0	0	0	0	0	0		0	#DIV/0!
2.172	1.197	1.98	1.144	0	1.794	1.067	1.067	10.421						2.0363	1.0814	1.8452	1.0302	0.13755	1.6477	0.94692	0.94692	9.67219		-0.74881	-7.74%
1.923	1.12	1.787	1.092	0	1.665	1.05	1.05	9.687						1.7231	0.94512	1.5254	0.91117	0.60578	1.3995	0.89521	0.89521	8.90049		-0.78651	-8.84%
1.831	1.084	1.713	1.066	0	1.614	1.037	1.037	9.382						1.6914	0.95559	1.533	0.92496	0.60535	1.4135	0.90467	0.90467	8.93314		-0.44886	-5.02%
1.786	1.067	1.678	1.053	0	1.589	1.032	1.032	9.237						1.6713	0.96217	1.5361	0.93642	0.60576	1.426	0.9145	0.9145	8.96675		-0.27025	-3.01%
1.786	1.067	1.678	1.053	0	1.589	1.032	1.032	9.237						1.6712	0.96216	1.5361	0.93641	0.60576	1.426	0.91449	0.91449	8.96661		-0.27039	-3.02%
1.938	1.125	1.798	1.096	0	1.673	1.052	1.052	9.734						1.8256	1.0276	1.6857	1.0027	0.13761	1.5596	0.96371	0.96371	9.16623		-0.56777	-6.19%
1.836	1.086	1.717	1.067	0	1.616	1.038	1.038	9.398						1.6932	0.95482	1.5324	0.92385	0.60529	1.4123	0.90381	0.90381	8.92948		-0.46852	-5.25%
1.788	1.068	1.68	1.054	0	1.59	1.032	1.032	9.244						1.6722	0.96192	1.5361	0.93591	0.60575	1.4254	0.91402	0.91402	8.96532		-0.27868	-3.11%
1.788	1.068	1.68	1.054	0	1.59	1.032	1.032	9.244						1.6722	0.96191	1.5361	0.9359	0.60575	1.4254	0.91401	0.91401	8.96528		-0.27872	-3.11%
1.942	1.127	1.801	1.097	0	1.675	1.052	1.052	9.746						1.8291	1.0286	1.6885	1.0033	0.1376	1.5613	0.96379	0.96379	9.17598		-0.57002	-6.21%
2.282	1.237	2.065	1.174	0	1.85	1.082	1.082	10.772						2.1345	1.104	1.9151	1.0369	0.13761	1.6757	0.93105	0.93105	9.86591		-0.90609	-9.18%
0	0	0	0	0	0	0	0	0						0	0	0	0	0	0	0	0	0		0	#DIV/0!
0	0	0	0	0	0	0	0	0						0	0	0	0	0	0	0	0	0		0	#DIV/0!
0	0	0	0	0	0	0	0	0						0	0	0	0	0	0	0	0	0		0	#DIV/0!
0	0	0	0	0	0	0	0	0						0	0	0	0	0	0	0	0	0		0	#DIV/0!
0	0	0	0	0	0	0	0	0						0	0	0	0	0	0	0	0	0		0	#DIV/0!
0	0	0	0	0	0	0	0	0						0	0	0	0	0	0	0	0	0		0	#DIV/0!
0	0	0	0	0	0	0	0	0						0	0	0	0	0	0	0	0	0		0	#DIV/0!
0	0	0	0	0	0	0	0	0						0	0	0	0	0	0	0	0	0		0	#DIV/0!
0	0	0	0	0	0	0	0	0						0	0	0	0	0	0	0	0	0		0	#DIV/0!
0	0	0	0	0	0	0	0	0						0	0	0	0	0	0	0	0	0		0	#DIV/0!
0	0	0	0	0	0	0	0	0						0	0	0	0	0	0	0	0	0		0	#DIV/0!
0	0	0	0	0	0	0	0	0						0	0	0	0	0	0	0	0	0		0	#DIV/0!
0	0	0	0	0	0	0	0	0						0	0	0	0	0	0	0	0	0		0	#DIV/0!
2.255	1.227	2.044	1.167	0	1.836	1.078	1.078	10.685						2.1102	1.0985	1.8982	1.0354	0.13763	1.6697	0.93508	0.93508	9.81979		-0.86521	-8.81%
1.938	1.125	1.798	1.096	0	1.673	1.052	1.052	9.734						1.8256	1.0276	1.6857	1.0027	0.13761	1.5596	0.96371	0.96371	9.16623		-0.56777	-6.19%
1.836	1.087	1.718	1.068	0	1.617	1.038	1.038	9.402						1.6935	0.95472	1.5323	0.92369	0.60529	1.4122	0.90368	0.90368	8.92906		-0.47294	-5.30%
1.789	1.068	1.68	1.054	0	1.59	1.032	1.032	9.245						1.6724	0.96186	1.5361	0.93578	0.60574	1.4253	0.91389	0.91389	8.96496		-0.28004	-3.12%
1.788	1.068	1.68	1.054	0	1.59	1.032	1.032	9.244						1.6722	0.96191	1.5361	0.9359	0.60575	1.4254	0.91401	0.91401	8.96528		-0.27872	-3.11%
1.942	1.127	1.801	1.097	0	1.675	1.052	1.052	9.746						1.8291	1.0286	1.6885	1.0033	0.1376	1.5613	0.96379	0.96379	9.17598		-0.57002	-6.21%
1.837	1.087	1.718	1.068	0	1.617	1.038	1.038	9.403						1.6938	0.95456	1.5322	0.92349	0.60528	1.4119	0.90353	0.90353	8.92829		-0.47471	-5.32%
1.789	1.068	1.68	1.054	0	1.59	1.032	1.032	9.245						1.6724	0.96184	1.5361	0.93576	0.60574	1.4253	0.91388	0.91388	8.9649		-0.2801	-3.12%
1.789	1.068	1.68	1.054	0	1.59	1.032	1.032	9.245						1.6724	0.96184	1.5361	0.93576	0.60574	1.4253	0.91388	0.91388	8.9649		-0.2801	-3.12%
1.944	1.128	1.803	1.098	0	1.676	1.053	1.053	9.755						1.8309	1.0292	1.6899	1.0037	0.1376	1.5622	0.96384	0.96384	9.18118		-0.57382	-6.25%
2.282	1.237	2.065	1.174	0	1.85	1.082	1.082	10.772						2.1345	1.104	1.915	1.0368	0.13761	1.6756	0.93097	0.93097	9.86545		-0.90655	-9.19%
0	0	0	0	0	0	0	0	0						0	0	0	0	0	0	0	0	0		0	#DIV/0!
0	0	0	0	0	0	0	0	0						0	0	0	0	0	0	0	0	0		0	#DIV/0!
0	0	0	0	0	0	0	0	0						0	0	0	0	0	0	0	0	0		0	#DIV/0!
0	0	0	0	0	0	0	0	0						0	0	0	0	0	0	0	0	0		0	#DIV/0!
0	0	0	0	0	0	0	0	0						0	0	0	0	0	0	0	0	0		0	#DIV/0!
0	0	0	0	0	0	0	0	0						0	0	0	0	0	0	0	0	0		0	#DIV/0!
0	0	0	0	0	0	0	0	0						0	0	0	0	0	0	0	0	0		0	#DIV/0!
0	0	0	0	0	0	0	0	0						0	0	0	0	0	0	0	0	0		0	#DIV/0!
0	0	0	0	0	0	0	0	0						0	0	0	0	0	0	0	0	0		0	#DIV/0!
0	0	0	0	0	0	0	0	0						0	0	0	0	0	0	0	0	0		0	#DIV/0!
0	0	0	0	0	0	0	0	0						0	0	0	0	0	0	0	0	0		0	#DIV/0!
0	0	0	0	0	0	0	0	0						0	0	0	0	0	0	0	0	0		0	#DIV/0!
0	0	0	0	0	0	0	0	0						0	0	0	0	0	0	0	0	0		0	#DIV/0!
2.255	1.227	2.044	1.167	0	1.836	1.078	1.078	10.685						2.1102	1.0985	1.8982	1.0354	0.13763	1.6697	0.93508	0.93508	9.81979		-0.86521	-8.81%
1.938	1.125	1.798	1.096	0	1.673	1.052	1.052	9.734						1.8256	1.0276	1.6857	1.0027	0.13761	1.5596	0.96371	0.96371	9.16623		-0.56777	-6.19%
1.836	1.086	1.717	1.067	0	1.616	1.038	1.038	9.398						1.6932	0.95482	1.5324	0.92385	0.60529	1.4123	0.90381	0.90381	8.92948		-0.46852	-5.25%
1.788	1.068	1.68	1.054	0	1.59	1.032	1.032	9.244						1.6722	0.96193	1.5361	0.93591	0.60575	1.4255	0.91402	0.91402	8.96543		-0.27857	-3.11%
1.788	1.068	1.68	1.054	0	1.59	1.032	1.032	9.244						1.6722	0.96192	1.5361	0.93591	0.60575	1.4254	0.91402	0.91402	8.96532		-0.27868	-3.11%
1.942	1.127	1.801	1.097	0	1.675	1.052	1.052	9.746						1.8291	1.0286	1.6885	1.0033	0.1376	1.5613	0.96379	0.96379	9.17598		-0.57002	-6.21%
1.837	1.087	1.718	1.068	0	1.617	1.038	1.038	9.403						1.6938	0.95457	1.5322	0.92349	0.60528	1.4119	0.90354	0.90354	8.92832		-0.47468	-5.32%
1.789	1.068	1.68	1.054	0	1.59	1.032	1.032	9.245						1.6727	0.9618	1.5361	0.93565	0.60574	1.4252	0.91377	0.91377	8.96473		-0.28027	-3.13%
1.789	1.068	1.68	1.054	0	1.59	1.032	1.032	9.245						1.6727	0.9618	1.5361	0.93565	0.60574	1.4252	0.91377	0.91377	8.96473		-0.28027	-3.13%
1.944	1.128	1.803	1.098	0	1.676	1.053	1.053	9.755						1.8309	1.0292	1.6899	1.0037	0.1376	1.5622	0.96384	0.96384	9.18118		-0.57382	-6.25%
2.282	1.237	2.065	1.174	0	1.85	1.082	1.082	10.772						2.1345	1.104	1.915	1.0368	0.13761	1.6756	0.93097	0.93097	9.86545		-0.90655	-9.19%
0	0	0	0	0	0	0	0	0						0	0	0	0	0	0	0	0	0		0	#DIV/0!
0	0	0	0	0	0	0	0	0						0	0	0	0	0	0	0	0	0		0	#DIV/0!
0	0	0	0	0	0	0	0	0						0	0	0	0	0	0	0	0	0		0	#DIV/0!
0	0	0	0	0	0	0	0	0						0	0	0	0	0	0	0	0	0		0	#DIV/0!
0	0	0	0	0	0	0	0	0						0	0	0	0	0	0	0	0	0		0	#DIV/0!
0	0	0	0	0	0	0	0	0						0	0	0	0	0	0	0	0	0		0	#DIV/0!
0	0	0	0	0	0	0	0	0						0	0	0	0	0	0	0	0	0		0	#DIV/0!
0	0	0	0	0	0	0	0	0						0	0	0	0	0	0	0	0	0		0	#DIV/0!
0	0	0	0	0	0	0	0	0						0	0	0	0	0	0	0	0	0		0	#DIV/0!
0	0	0	0	0	0	0	0	0						0	0	0	0	0	0	0	0	0		0	#DIV/0!
0	0	0	0	0	0	0	0	0						0	0	0	0	0	0	0	0	0		0	#DIV/0!
0	0	0	0	0	0	0	0	0						0	0	0	0	0	0	0	0	0		0	#DIV/0!
0	0	0	0	0	0	0	0	0						0	0	0	0	0	0	0	0	0		0	#DIV/0!
2.255	1.227	2.044	1.167	0	1.836	1.078	1.078	10.685						2.1102	1.0985	1.8981	1.0354	0.13763	1.6696	0.93501	0.93501	9.81945		-0.86555	-8.81%
1.94	1.126	1.8	1.097	0	1.674	1.052	1.052	9.741						1.8273	1.0281	1.6871	1.003	0.13761	1.5604	0.96374	0.96374	9.17099		-0.57001	-6.22%
1.836	1.086	1.717	1.067	0	1.616	1.038	1.038	9.398						1.6931	0.95481	1.5324	0.92384	0.60529	1.4123	0.90381	0.90381	8.92936		-0.46864	-5.25%
1.788	1.068	1.68	1.054	0	1.59	1.032	1.032	9.244						1.6722	0.96191	1.5361	0.9359	0.60575	1.4254	0.91401	0.91401	8.96528		-0.27872	-3.11%
1.789	1.068	1.68	1.054	0	1.59	1.032	1.032	9.245						1.6724	0.96184	1.5361	0.93576	0.60574	1.4253	0.91388	0.91388	8.9649		-0.2801	-3.12%
1.942	1.127	1.801	1.097	0	1.675	1.052	1.052	9.746						1.8291	1.0286	1.6885	1.0033	0.1376	1.5613	0.96379	0.96379	9.17598		-0.57002	-6.21%
1.837	1.087	1.718	1.068	0	1.617	1.038	1.038	9.403						1.6938	0.95456	1.5322	0.92349	0.60528	1.4119	0.90353	0.90353	8.92829		-0.47471	-5.32%
1.789	1.068	1.68	1.054	0	1.59	1.032	1.032	9.245						1.6726	0.96178	1.536	0.93564	0.60574	1.4251	0.91376	0.91376	8.96438		-0.28062	-3.13%
1.789	1.068	1.68	1.054	0	1.59	1.032	1.032	9.245						1.6726	0.96178	1.536	0.93564	0.60574	1.4251	0.91376	0.91376	8.96438		-0.28062	-3.13%
1.944	1.128	1.803	1.098	0	1.676	1.053	1.053	9.755						1.8309	1.0292	1.6899	1.0037	0.1376	1.5622	0.96384	0.96384	9.18118		-0.57382	-6.25%
2.282	1.237	2.065	1.174	0	1.85	1.082	1.082	10.772						2.1345	1.104	1.915	1.0368	0.13761	1.6756	0.93097	0.93097	9.86545		-0.90655	-9.19%
0	0	0	0	0	0	0	0	0						0	0	0	0	0	0	0	0	0		0	#DIV/0!
0	0	0	0	0	0	0	0	0						0	0	0	0	0	0	0	0	0		0	#DIV/0!
0	0	0	0	0	0	0	0	0						0	0	0	0	0	0	0	0	0		0	#DIV/0!
0	0	0	0	0	0	0	0	0						0	0	0	0	0	0	0	0	0		0	#DIV/0!
0	0	0	0	0	0	0	0	0						0	0	0	0	0	0	0	0	0		0	#DIV/0!
0	0	0	0	0	0	0	0	0						0	0	0	0	0	0	0	0	0		0	#DIV/0!
0	0	0	0	0	0	0	0	0						0	0	0	0	0	0	0	0	0		0	#DIV/0!
0	0	0	0	0	0	0	0	0						0	0	0	0	0	0	0	0	0		0	#DIV/0!
0	0	0	0	0	0	0	0	0						0	0	0	0	0	0	0	0	0		0	#DIV/0!
0	0	0	0	0	0	0	0	0						0	0	0	0	0	0	0	0	0		0	#DIV/0!
0	0	0	0	0	0	0	0	0						0	0	0	0	0	0	0	0	0		0	#DIV/0!
0	0	0	0	0	0	0	0	0						0	0	0	0	0	0	0	0	0		0	#DIV/0!
0	0	0	0	0	0	0	0	0						0	0	0	0	0	0	0	0	0		0	#DIV/0!
2.264	1.231	2.05	1.169	0	1.841	1.079	1.079	10.713						2.1178	1.1002	1.9034	1.0358	0.13762	1.6715	0.93369	0.93369	9.8337		-0.8793	-8.94%
1.94	1.126	1.8	1.097	0	1.674	1.052	1.052	9.741						1.8273	1.0281	1.6871	1.003	0.13761	1.5605	0.96376	0.96376	9.17113		-0.56987	-6.21%
1.836	1.087	1.718	1.068	0	1.617	1.038	1.038	9.402						1.6934	0.95469	1.5323	0.92367	0.60529	1.4121	0.90368	0.90368	8.92881		-0.47319	-5.30%
1.789	1.068	1.68	1.054	0	1.59	1.032	1.032	9.245						1.6724	0.96185	1.5361	0.93577	0.60574	1.4253	0.91388	0.91388	8.96492		-0.28008	-3.12%
1.789	1.068	1.68	1.054	0	1.59	1.032	1.032	9.245						1.6726	0.96179	1.5361	0.93564	0.60574	1.4252	0.91377	0.91377	8.96461		-0.28039	-3.13%
1.942	1.127	1.801	1.097	0	1.675	1.052	1.052	9.746						1.8291	1.0286	1.6885	1.0033	0.1376	1.5613	0.96379	0.96379	9.17598		-0.57002	-6.21%
1.837	1.087	1.718	1.068	0	1.617	1.038	1.038	9.403						1.6938	0.95456	1.5322	0.92349	0.60528	1.4119	0.90353	0.90353	8.92829		-0.47471	-5.32%
1.789	1.068	1.68	1.054	0	1.59	1.032	1.032	9.245						1.6724	0.96184	1.5361	0.93576	0.60574	1.4253	0.91388	0.91388	8.9649		-0.2801	-3.12%
1.789	1.068	1.68	1.054	0	1.59	1.032	1.032	9.245						1.6724	0.96184	1.5361	0.93576	0.60574	1.4253	0.91388	0.91388	8.9649		-0.2801	-3.12%
1.944	1.128	1.803	1.098	0	1.676	1.053	1.053	9.755						1.8309	1.0292	1.6899	1.0037	0.1376	1.5622	0.96384	0.96384	9.18118		-0.57382	-6.25%
2.282	1.237	2.065	1.174	0	1.85	1.082	1.082	10.772						2.1345	1.104	1.915	1.0368	0.13761	1.6756	0.93097	0.93097	9.86545		-0.90655	-9.19%
0	0	0	0	0	0	0	0	0						0	0	0	0	0	0	0	0	0		0	#DIV/0!
0	0	0	0	0	0	0	0	0						0	0	0	0	0	0	0	0	0		0	#DIV/0!
0	0	0	0	0	0	0	0	0						0	0	0	0	0	0	0	0	0		0	#DIV/0!
0	0	0	0	0	0	0	0	0						0	0	0	0	0	0	0	0	0		0	#DIV/0!
0	0	0	0	0	0	0	0	0						0	0	0	0	0	0	0	0	0		0	#DIV/0!
0	0	0	0	0	0	0	0	0						0	0	0	0	0	0	0	0	0		0	#DIV/0!
0	0	0	0	0	0	0	0	0						0	0	0	0	0	0	0	0	0		0	#DIV/0!
0	0	0	0	0	0	0	0	0						0	0	0	0	0	0	0	0	0		0	#DIV/0!
0	0	0	0	0	0	0	0	0						0	0	0	0	0	0	0	0	0		0	#DIV/0!
0	0	0	0	0	0	0	0	0						0	0	0	0	0	0	0	0	0		0	#DIV/0!
0	0	0	0	0	0	0	0	0						0	0	0	0	0	0	0	0	0		0	#DIV/0!
0	0	0	0	0	0	0	0	0						0	0	0	0	0	0	0	0	0		0	#DIV/0!
0	0	0	0	0	0	0	0	0						0	0	0	0	0	0	0	0	0		0	#DIV/0!
0	0	0	0	0	0	0	0	0						0	0	0	0	0	0	0	0	0		0	#DIV/0!
0	0	0	0	0	0	0	0	0						0	0	0	0	0	0	0	0	0		0	#DIV/0!
0	0	0	0	0	0	0	0	0						0	0	0	0	0	0	0	0	0		0	#DIV/0!
0	0	0	0	0	0	0	0	0						0	0	0	0	0	0	0	0	0		0	#DIV/0!
0	0	0	0	0	0	0	0	0						0	0	0	0	0	0	0	0	0		0	#DIV/0!
0	0	0	0	0	0	0	0	0						0	0	0	0	0	0	0	0	0		0	#DIV/0!
0	0	0	0	0	0	0	0	0						0	0	0	0	0	0	0	0	0		0	#DIV/0!
0	0	0	0	0	0	0	0	0						0	0	0	0	0	0	0	0	0		0	#DIV/0!
0	0	0	0	0	0	0	0	0						0	0	0	0	0	0	0	0	0		0	#DIV/0!
0	0	0	0	0	0	0	0	0						0	0	0	0	0	0	0	0	0		0	#DIV/0!
0	0	0	0	0	0	0	0	0						0	0	0	0	0	0	0	0	0		0	#DIV/0!
0	0	0	0	0	0	0	0	0						0	0	0	0	0	0	0	0	0		0	#DIV/0!
0	0	0	0	0	0	0	0	0						0	0	0	0	0	0	0	0	0		0	#DIV/0!
0	0	0	0	0	0	0	0	0						0	0	0	0	0	0	0	0	0		0	#DIV/0!
0	0	0	0	0	0	0	0	0						0	0	0	0	0	0	0	0	0		0	#DIV/0!
0	0	0	0	0	0	0	0	0						0	0	0	0	0	0	0	0	0		0	#DIV/0!
0	0	0	0	0	0	0	0	0						0	0	0	0	0	0	0	0	0		0	#DIV/0!
0	0	0	0	0	0	0	0	0						0	0	0	0	0	0	0	0	0		0	#DIV/0!
0	0	0	0	0	0	0	0	0						0	0	0	0	0	0	0	0	0		0	#DIV/0!
0	0	0	0	0	0	0	0	0						0	0	0	0	0	0	0	0	0		0	#DIV/0!
0	0	0	0	0	0	0	0	0						0	0	0	0	0	0	0	0	0		0	#DIV/0!
0	0	0	0	0	0	0	0	0						0	0	0	0	0	0	0	0	0		0	#DIV/0!
0	0	0	0	0	0	0	0	0						0	0	0	0	0	0	0	0	0		0	#DIV/0!
0	0	0	0	0	0	0	0	0						0	0	0	0	0	0	0	0	0		0	#DIV/0!
0	0	0	0	0	0	0	0	0						0	0	0	0	0	0	0	0	0		0	#DIV/0!
0	0	0	0	0	0	0	0	0						0	0	0	0	0	0	0	0	0		0	#DIV/0!
0	0	0	0	0	0	0	0	0						0	0	0	0	0	0	0	0	0		0	#DIV/0!
0	0	0	0	0	0	0	0	0						0	0	0	0	0	0	0	0	0		0	#DIV/0!
0	0	0	0	0	0	0	0	0						0	0	0	0	0	0	0	0	0		0	#DIV/0!
0	0	0	0	0	0	0	0	0						0	0	0	0	0	0	0	0	0		0	#DIV/0!
0	0	0	0	0	0	0	0	0						0	0	0	0	0	0	0	0	0		0	#DIV/0!
0	0	0	0	0	0	0	0	0						0	0	0	0	0	0	0	0	0		0	#DIV/0!
0	0	0	0	0	0	0	0	0						0	0	0	0	0	0	0	0	0		0	#DIV/0!
0	0	0	0	0	0	0	0	0						0	0	0	0	0	0	0	0	0		0	#DIV/0!
0	0	0	0	0	0	0	0	0						0	0	0	0	0	0	0	0	0		0	#DIV/0!
0	0	0	0	0	0	0	0	0						0	0	0	0	0	0	0	0	0		0	#DIV/0!
0	0	0	0	0	0	0	0	0						0	0	0	0	0	0	0	0	0		0	#DIV/0!
0	0	0	0	0	0	0	0	0						0	0	0	0	0	0	0	0	0		0	#DIV/0!
0	0	0	0	0	0	0	0	0						0	0	0	0	0	0	0	0	0		0	#DIV/0!
0	0	0	0	0	0	0	0	0						0	0	0	0	0	0	0	0	0		0	#DIV/0!
0	0	0	0	0	0	0	0	0						0	0	0	0	0	0	0	0	0		0	#DIV/0!
0	0	0	0	0	0	0	0	0						0	0	0	0	0	0	0	0	0		0	#DIV/0!
0	0	0	0	0	0	0	0	0						0	0	0	0	0	0	0	0	0		0	#DIV/0!
0	0	0	0	0	0	0	0	0						0	0	0	0	0	0	0	0	0		0	#DIV/0!
0	0	0	0	0	0	0	0	0						0	0	0	0	0	0	0	0	0		0	#DIV/0!
0	0	0	0	0	0	0	0	0						0	0	0	0	0	0	0	0	0		0	#DIV/0!
0	0	0	0	0	0	0	0	0						0	0	0	0	0	0	0	0	0		0	#DIV/0!
0	0	0	0	0	0	0	0	0						0	0	0	0	0	0	0	0	0		0	#DIV/0!
2.178	1.199	1.985	1.146	0	1.797	1.068	1.068	10.441						2.0419	1.0827	1.8492	1.0305	0.13754	1.6494	0.94585	0.94585	9.68294		-0.75806	-7.83%
1.925	1.121	1.788	1.093	0	1.666	1.05	1.05	9.693						1.8139	1.0242	1.6767	1.0004	0.13763	1.5538	0.96329	0.96329	9.13321		-0.55979	-6.13%
1.831	1.084	1.713	1.066	0	1.614	1.037	1.037	9.382						1.6913	0.95557	1.5329	0.92494	0.60534	1.4135	0.90466	0.90466	8.93287		-0.44913	-5.03%
1.786	1.067	1.678	1.053	0	1.589	1.031	1.031	9.235						1.671	0.96222	1.5361	0.93654	0.60576	1.4261	0.91461	0.91461	8.96694		-0.26806	-2.99%
1.787	1.068	1.678	1.053	0	1.589	1.032	1.032	9.239						1.6715	0.9621	1.5361	0.93629	0.60576	1.4259	0.91438	0.91438	8.96641		-0.27259	-3.04%
1.938	1.125	1.798	1.096	0	1.673	1.052	1.052	9.734						1.8256	1.0276	1.6857	1.0027	0.13761	1.5596	0.96371	0.96371	9.16623		-0.56777	-6.19%
1.836	1.086	1.717	1.067	0	1.616	1.038	1.038	9.398						1.6932	0.95482	1.5324	0.92385	0.60529	1.4123	0.90381	0.90381	8.92948		-0.46852	-5.25%
1.788	1.068	1.68	1.054	0	1.59	1.032	1.032	9.244						1.6722	0.96192	1.5361	0.93591	0.60575	1.4254	0.91402	0.91402	8.96532		-0.27868	-3.11%
1.789	1.068	1.68	1.054	0	1.59	1.032	1.032	9.245						1.6724	0.96186	1.5361	0.93578	0.60574	1.4253	0.91389	0.91389	8.96496		-0.28004	-3.12%
1.942	1.127	1.801	1.097	0	1.675	1.052	1.052	9.746						1.8291	1.0286	1.6885	1.0033	0.1376	1.5613	0.96379	0.96379	9.17598		-0.57002	-6.21%
2.282	1.237	2.065	1.174	0	1.85	1.082	1.082	10.772						2.1345	1.104	1.9151	1.0369	0.13761	1.6757	0.93105	0.93105	9.86591		-0.90609	-9.18%
0	0	0	0	0	0	0	0	0						0	0	0	0	0	0	0	0	0		0	#DIV/0!
0	0	0	0	0	0	0	0	0						0	0	0	0	0	0	0	0	0		0	#DIV/0!
0	0	0	0	0	0	0	0	0						0	0	0	0	0	0	0	0	0		0	#DIV/0!
0	0	0	0	0	0	0	0	0						0	0	0	0	0	0	0	0	0		0	#DIV/0!
0	0	0	0	0	0	0	0	0						0	0	0	0	0	0	0	0	0		0	#DIV/0!
0	0	0	0	0	0	0	0	0						0	0	0	0	0	0	0	0	0		0	#DIV/0!
0	0	0	0	0	0	0	0	0						0	0	0	0	0	0	0	0	0		0	#DIV/0!
0	0	0	0	0	0	0	0	0						0	0	0	0	0	0	0	0	0		0	#DIV/0!
0	0	0	0	0	0	0	0	0						0	0	0	0	0	0	0	0	0		0	#DIV/0!
0	0	0	0	0	0	0	0	0						0	0	0	0	0	0	0	0	0		0	#DIV/0!
0	0	0	0	0	0	0	0	0						0	0	0	0	0	0	0	0	0		0	#DIV/0!
0	0	0	0	0	0	0	0	0						0	0	0	0	0	0	0	0	0		0	#DIV/0!
0	0	0	0	0	0	0	0	0						0	0	0	0	0	0	0	0	0		0	#DIV/0!
2.247	1.224	2.037	1.164	0	1.832	1.077	1.077	10.658						2.1028	1.0968	1.8929	1.035	0.13763	1.6678	0.93635	0.93635	9.80563		-0.85237	-8.69%
1.938	1.125	1.798	1.096	0	1.673	1.052	1.052	9.734						1.8256	1.0276	1.6857	1.0027	0.13761	1.5596	0.96371	0.96371	9.16623		-0.56777	-6.19%
1.836	1.086	1.717	1.067	0	1.616	1.038	1.038	9.398						1.6932	0.95483	1.5324	0.92386	0.60529	1.4123	0.90381	0.90381	8.9295		-0.4685	-5.25%
1.788	1.068	1.679	1.054	0	1.59	1.032	1.032	9.243						1.6719	0.96198	1.5361	0.93604	0.60575	1.4256	0.91413	0.91413	8.96563		-0.27737	-3.09%
1.788	1.068	1.679	1.054	0	1.59	1.032	1.032	9.243						1.6719	0.96197	1.5361	0.93603	0.60575	1.4256	0.91413	0.91413	8.96561		-0.27739	-3.09%
1.942	1.127	1.801	1.097	0	1.675	1.052	1.052	9.746						1.8291	1.0286	1.6885	1.0033	0.1376	1.5613	0.96379	0.96379	9.17598		-0.57002	-6.21%
1.836	1.087	1.718	1.068	0	1.617	1.038	1.038	9.402						1.6935	0.9547	1.5323	0.92368	0.60529	1.4121	0.90368	0.90368	8.92893		-0.47307	-5.30%
1.788	1.068	1.68	1.054	0	1.59	1.032	1.032	9.244						1.6722	0.96192	1.5361	0.93591	0.60575	1.4254	0.91402	0.91402	8.96532		-0.27868	-3.11%
1.789	1.068	1.68	1.054	0	1.59	1.032	1.032	9.245						1.6724	0.96186	1.5361	0.93578	0.60574	1.4253	0.91389	0.91389	8.96496		-0.28004	-3.12%
1.942	1.127	1.801	1.097	0	1.675	1.052	1.052	9.746						1.8291	1.0286	1.6885	1.0033	0.1376	1.5613	0.96379	0.96379	9.17598		-0.57002	-6.21%
2.282	1.237	2.065	1.174	0	1.85	1.082	1.082	10.772						2.1345	1.104	1.9151	1.0369	0.13761	1.6757	0.93105	0.93105	9.86591		-0.90609	-9.18%
0	0	0	0	0	0	0	0	0						0	0	0	0	0	0	0	0	0		0	#DIV/0!
0	0	0	0	0	0	0	0	0						0	0	0	0	0	0	0	0	0		0	#DIV/0!
0	0	0	0	0	0	0	0	0						0	0	0	0	0	0	0	0	0		0	#DIV/0!
0	0	0	0	0	0	0	0	0						0	0	0	0	0	0	0	0	0		0	#DIV/0!
0	0	0	0	0	0	0	0	0						0	0	0	0	0	0	0	0	0		0	#DIV/0!
0	0	0	0	0	0	0	0	0						0	0	0	0	0	0	0	0	0		0	#DIV/0!
0	0	0	0	0	0	0	0	0						0	0	0	0	0	0	0	0	0		0	#DIV/0!
0	0	0	0	0	0	0	0	0						0	0	0	0	0	0	0	0	0		0	#DIV/0!
0	0	0	0	0	0	0	0	0						0	0	0	0	0	0	0	0	0		0	#DIV/0!
0	0	0	0	0	0	0	0	0						0	0	0	0	0	0	0	0	0		0	#DIV/0!
0	0	0	0	0	0	0	0	0						0	0	0	0	0	0	0	0	0		0	#DIV/0!
0	0	0	0	0	0	0	0	0						0	0	0	0	0	0	0	0	0		0	#DIV/0!
0	0	0	0	0	0	0	0	0						0	0	0	0	0	0	0	0	0		0	#DIV/0!
2.255	1.227	2.044	1.167	0	1.836	1.078	1.078	10.685						2.1102	1.0985	1.8982	1.0354	0.13763	1.6697	0.93508	0.93508	9.81979		-0.86521	-8.81%
1.938	1.125	1.798	1.096	0	1.673	1.052	1.052	9.734						1.8256	1.0276	1.6857	1.0027	0.13761	1.5596	0.96371	0.96371	9.16623		-0.56777	-6.19%
1.836	1.086	1.717	1.067	0	1.616	1.038	1.038	9.398						1.6932	0.95483	1.5324	0.92386	0.60529	1.4123	0.90381	0.90381	8.9295		-0.4685	-5.25%
1.788	1.068	1.68	1.054	0	1.59	1.032	1.032	9.244						1.6722	0.96193	1.5361	0.93591	0.60575	1.4255	0.91402	0.91402	8.96543		-0.27857	-3.11%
1.788	1.068	1.68	1.054	0	1.59	1.032	1.032	9.244						1.6722	0.96193	1.5361	0.93591	0.60575	1.4255	0.91402	0.91402	8.96543		-0.27857	-3.11%
1.942	1.127	1.801	1.097	0	1.675	1.052	1.052	9.746						1.8291	1.0286	1.6885	1.0033	0.1376	1.5613	0.96379	0.96379	9.17598		-0.57002	-6.21%
1.837	1.087	1.718	1.068	0	1.617	1.038	1.038	9.403						1.6938	0.95459	1.5322	0.9235	0.60528	1.4119	0.90354	0.90354	8.92835		-0.47465	-5.32%
1.789	1.068	1.68	1.054	0	1.59	1.032	1.032	9.245						1.6724	0.96186	1.5361	0.93578	0.60574	1.4253	0.91389	0.91389	8.96496		-0.28004	-3.12%
1.789	1.068	1.68	1.054	0	1.59	1.032	1.032	9.245						1.6724	0.96186	1.5361	0.93578	0.60574	1.4253	0.91389	0.91389	8.96496		-0.28004	-3.12%
1.944	1.128	1.803	1.098	0	1.676	1.053	1.053	9.755						1.8309	1.0292	1.6899	1.0037	0.1376	1.5622	0.96384	0.96384	9.18118		-0.57382	-6.25%
2.282	1.237	2.065	1.174	0	1.85	1.082	1.082	10.772						2.1345	1.104	1.9151	1.0369	0.13761	1.6757	0.93105	0.93105	9.86591		-0.90609	-9.18%
0	0	0	0	0	0	0	0	0						0	0	0	0	0	0	0	0	0		0	#DIV/0!
0	0	0	0	0	0	0	0	0						0	0	0	0	0	0	0	0	0		0	#DIV/0!
0	0	0	0	0	0	0	0	0						0	0	0	0	0	0	0	0	0		0	#DIV/0!
0	0	0	0	0	0	0	0	0						0	0	0	0	0	0	0	0	0		0	#DIV/0!
0	0	0	0	0	0	0	0	0						0	0	0	0	0	0	0	0	0		0	#DIV/0!
0	0	0	0	0	0	0	0	0						0	0	0	0	0	0	0	0	0		0	#DIV/0!
0	0	0	0	0	0	0	0	0						0	0	0	0	0	0	0	0	0		0	#DIV/0!
0	0	0	0	0	0	0	0	0						0	0	0	0	0	0	0	0	0		0	#DIV/0!
0	0	0	0	0	0	0	0	0						0	0	0	0	0	0	0	0	0		0	#DIV/0!
0	0	0	0	0	0	0	0	0						0	0	0	0	0	0	0	0	0		0	#DIV/0!
0	0	0	0	0	0	0	0	0						0	0	0	0	0	0	0	0	0		0	#DIV/0!
0	0	0	0	0	0	0	0	0						0	0	0	0	0	0	0	0	0		0	#DIV/0!
0	0	0	0	0	0	0	0	0						0	0	0	0	0	0	0	0	0		0	#DIV/0!
2.255	1.227	2.044	1.167	0	1.836	1.078	1.078	10.685						2.1102	1.0985	1.8982	1.0354	0.13763	1.6697	0.93508	0.93508	9.81979		-0.86521	-8.81%
1.938	1.125	1.798	1.096	0	1.673	1.052	1.052	9.734						1.8256	1.0276	1.6857	1.0027	0.13761	1.5596	0.96371	0.96371	9.16623		-0.56777	-6.19%
1.836	1.086	1.717	1.067	0	1.616	1.038	1.038	9.398						1.6932	0.95483	1.5324	0.92386	0.60529	1.4123	0.90381	0.90381	8.9295		-0.4685	-5.25%
1.788	1.068	1.679	1.054	0	1.59	1.032	1.032	9.243						1.6719	0.96198	1.5361	0.93604	0.60575	1.4256	0.91413	0.91413	8.96563		-0.27737	-3.09%
1.788	1.068	1.68	1.054	0	1.59	1.032	1.032	9.244						1.6722	0.96193	1.5361	0.93591	0.60575	1.4255	0.91402	0.91402	8.96543		-0.27857	-3.11%
1.942	1.127	1.801	1.097	0	1.675	1.052	1.052	9.746						1.8291	1.0286	1.6885	1.0033	0.1376	1.5613	0.96379	0.96379	9.17598		-0.57002	-6.21%
1.837	1.087	1.718	1.068	0	1.617	1.038	1.038	9.403						1.6938	0.95459	1.5322	0.9235	0.60528	1.4119	0.90354	0.90354	8.92835		-0.47465	-5.32%
1.789	1.068	1.68	1.054	0	1.59	1.032	1.032	9.245						1.6724	0.96186	1.5361	0.93578	0.60574	1.4253	0.91389	0.91389	8.96496		-0.28004	-3.12%
1.789	1.068	1.68	1.054	0	1.59	1.032	1.032	9.245						1.6724	0.96185	1.5361	0.93577	0.60574	1.4253	0.91388	0.91388	8.96492		-0.28008	-3.12%
1.944	1.128	1.803	1.098	0	1.676	1.053	1.053	9.755						1.8309	1.0292	1.6899	1.0037	0.1376	1.5622	0.96384	0.96384	9.18118		-0.57382	-6.25%
2.282	1.237	2.065	1.174	0	1.85	1.082	1.082	10.772						2.1345	1.104	1.915	1.0368	0.13761	1.6756	0.93097	0.93097	9.86545		-0.90655	-9.19%
0	0	0	0	0	0	0	0	0						0	0	0	0	0	0	0	0	0		0	#DIV/0!
0	0	0	0	0	0	0	0	0						0	0	0	0	0	0	0	0	0		0	#DIV/0!
0	0	0	0	0	0	0	0	0						0	0	0	0	0	0	0	0	0		0	#DIV/0!
0	0	0	0	0	0	0	0	0						0	0	0	0	0	0	0	0	0		0	#DIV/0!
0	0	0	0	0	0	0	0	0						0	0	0	0	0	0	0	0	0		0	#DIV/0!
0	0	0	0	0	0	0	0	0						0	0	0	0	0	0	0	0	0		0	#DIV/0!
0	0	0	0	0	0	0	0	0						0	0	0	0	0	0	0	0	0		0	#DIV/0!
0	0	0	0	0	0	0	0	0						0	0	0	0	0	0	0	0	0		0	#DIV/0!
0	0	0	0	0	0	0	0	0						0	0	0	0	0	0	0	0	0		0	#DIV/0!
0	0	0	0	0	0	0	0	0						0	0	0	0	0	0	0	0	0		0	#DIV/0!
0	0	0	0	0	0	0	0	0						0	0	0	0	0	0	0	0	0		0	#DIV/0!
0	0	0	0	0	0	0	0	0						0	0	0	0	0	0	0	0	0		0	#DIV/0!
0	0	0	0	0	0	0	0	0						0	0	0	0	0	0	0	0	0		0	#DIV/0!
2.255	1.227	2.044	1.167	0	1.836	1.078	1.078	10.685						2.1102	1.0985	1.8981	1.0354	0.13763	1.6696	0.93501	0.93501	9.81945		-0.86555	-8.81%
1.94	1.126	1.8	1.097	0	1.674	1.052	1.052	9.741						1.8273	1.0281	1.6871	1.003	0.13761	1.5604	0.96374	0.96374	9.17099		-0.57001	-6.22%
1.836	1.087	1.718	1.068	0	1.617	1.038	1.038	9.402						1.6935	0.9547	1.5323	0.92368	0.60529	1.4121	0.90368	0.90368	8.92893		-0.47307	-5.30%
1.789	1.068	1.68	1.054	0	1.59	1.032	1.032	9.245						1.6724	0.96186	1.5361	0.93578	0.60574	1.4253	0.91389	0.91389	8.96496		-0.28004	-3.12%
1.789	1.068	1.68	1.054	0	1.59	1.032	1.032	9.245						1.6724	0.96186	1.5361	0.93578	0.60574	1.4253	0.91389	0.91389	8.96496		-0.28004	-3.12%
1.944	1.128	1.803	1.098	0	1.676	1.053	1.053	9.755						1.8309	1.0292	1.6899	1.0037	0.1376	1.5622	0.96384	0.96384	9.18118		-0.57382	-6.25%
1.837	1.087	1.718	1.068	0	1.617	1.038	1.038	9.403						1.6938	0.95457	1.5322	0.92349	0.60528	1.4119	0.90354	0.90354	8.92832		-0.47468	-5.32%
1.789	1.068	1.68	1.054	0	1.59	1.032	1.032	9.245						1.6724	0.96184	1.5361	0.93576	0.60574	1.4253	0.91388	0.91388	8.9649		-0.2801	-3.12%
1.789	1.068	1.68	1.054	0	1.59	1.032	1.032	9.245						1.6724	0.96184	1.5361	0.93576	0.60574	1.4253	0.91388	0.91388	8.9649		-0.2801	-3.12%
1.944	1.128	1.803	1.098	0	1.676	1.053	1.053	9.755						1.8309	1.0292	1.6899	1.0037	0.1376	1.5622	0.96384	0.96384	9.18118		-0.57382	-6.25%
2.282	1.237	2.065	1.174	0	1.85	1.082	1.082	10.772						2.1345	1.104	1.915	1.0368	0.13761	1.6756	0.93097	0.93097	9.86545		-0.90655	-9.19%
0	0	0	0	0	0	0	0	0						0	0	0	0	0	0	0	0	0		0	#DIV/0!
0	0	0	0	0	0	0	0	0						0	0	0	0	0	0	0	0	0		0	#DIV/0!
0	0	0	0	0	0	0	0	0						0	0	0	0	0	0	0	0	0		0	#DIV/0!
0	0	0	0	0	0	0	0	0						0	0	0	0	0	0	0	0	0		0	#DIV/0!
0	0	0	0	0	0	0	0	0						0	0	0	0	0	0	0	0	0		0	#DIV/0!
0	0	0	0	0	0	0	0	0						0	0	0	0	0	0	0	0	0		0	#DIV/0!
0	0	0	0	0	0	0	0	0						0	0	0	0	0	0	0	0	0		0	#DIV/0!
0	0	0	0	0	0	0	0	0						0	0	0	0	0	0	0	0	0		0	#DIV/0!
0	0	0	0	0	0	0	0	0						0	0	0	0	0	0	0	0	0		0	#DIV/0!
0	0	0	0	0	0	0	0	0						0	0	0	0	0	0	0	0	0		0	#DIV/0!
0	0	0	0	0	0	0	0	0						0	0	0	0	0	0	0	0	0		0	#DIV/0!
0	0	0	0	0	0	0	0	0						0	0	0	0	0	0	0	0	0		0	#DIV/0!
0	0	0	0	0	0	0	0	0						0	0	0	0	0	0	0	0	0		0	#DIV/0!
0	0	0	0	0	0	0	0	0						0	0	0	0	0	0	0	0	0		0	#DIV/0!
0	0	0	0	0	0	0	0	0						0	0	0	0	0	0	0	0	0		0	#DIV/0!
0	0	0	0	0	0	0	0	0						0	0	0	0	0	0	0	0	0		0	#DIV/0!
0	0	0	0	0	0	0	0	0						0	0	0	0	0	0	0	0	0		0	#DIV/0!
0	0	0	0	0	0	0	0	0						0	0	0	0	0	0	0	0	0		0	#DIV/0!
0	0	0	0	0	0	0	0	0						0	0	0	0	0	0	0	0	0		0	#DIV/0!
0	0	0	0	0	0	0	0	0						0	0	0	0	0	0	0	0	0		0	#DIV/0!
0	0	0	0	0	0	0	0	0						0	0	0	0	0	0	0	0	0		0	#DIV/0!
0	0	0	0	0	0	0	0	0						0	0	0	0	0	0	0	0	0		0	#DIV/0!
0	0	0	0	0	0	0	0	0						0	0	0	0	0	0	0	0	0		0	#DIV/0!
0	0	0	0	0	0	0	0	0						0	0	0	0	0	0	0	0	0		0	#DIV/0!
0	0	0	0	0	0	0	0	0						0	0	0	0	0	0	0	0	0		0	#DIV/0!
0	0	0	0	0	0	0	0	0						0	0	0	0	0	0	0	0	0		0	#DIV/0!
0	0	0	0	0	0	0	0	0						0	0	0	0	0	0	0	0	0		0	#DIV/0!
0	0	0	0	0	0	0	0	0						0	0	0	0	0	0	0	0	0		0	#DIV/0!
0	0	0	0	0	0	0	0	0						0	0	0	0	0	0	0	0	0		0	#DIV/0!
0	0	0	0	0	0	0	0	0						0	0	0	0	0	0	0	0	0		0	#DIV/0!
0	0	0	0	0	0	0	0	0						0	0	0	0	0	0	0	0	0		0	#DIV/0!
0	0	0	0	0	0	0	0	0						0	0	0	0	0	0	0	0	0		0	#DIV/0!
0	0	0	0	0	0	0	0	0						0	0	0	0	0	0	0	0	0		0	#DIV/0!
0	0	0	0	0	0	0	0	0						0	0	0	0	0	0	0	0	0		0	#DIV/0!
0	0	0	0	0	0	0	0	0						0	0	0	0	0	0	0	0	0		0	#DIV/0!
0	0	0	0	0	0	0	0	0						0	0	0	0	0	0	0	0	0		0	#DIV/0!
0	0	0	0	0	0	0	0	0						0	0	0	0	0	0	0	0	0		0	#DIV/0!
0	0	0	0	0	0	0	0	0						0	0	0	0	0	0	0	0	0		0	#DIV/0!
0	0	0	0	0	0	0	0	0						0	0	0	0	0	0	0	0	0		0	#DIV/0!
0	0	0	0	0	0	0	0	0						0	0	0	0	0	0	0	0	0		0	#DIV/0!
0	0	0	0	0	0	0	0	0						0	0	0	0	0	0	0	0	0		0	#DIV/0!
0	0	0	0	0	0	0	0	0						0	0	0	0	0	0	0	0	0		0	#DIV/0!
0	0	0	0	0	0	0	0	0						0	0	0	0	0	0	0	0	0		0	#DIV/0!
0	0	0	0	0	0	0	0	0						0	0	0	0	0	0	0	0	0		0	#DIV/0!
0	0	0	0	0	0	0	0	0						0	0	0	0	0	0	0	0	0		0	#DIV/0!
0	0	0	0	0	0	0	0	0						0	0	0	0	0	0	0	0	0		0	#DIV/0!
0	0	0	0	0	0	0	0	0						0	0	0	0	0	0	0	0	0		0	#DIV/0!
0	0	0	0	0	0	0	0	0						0	0	0	0	0	0	0	0	0		0	#DIV/0!
0	0	0	0	0	0	0	0	0						0	0	0	0	0	0	0	0	0		0	#DIV/0!
0	0	0	0	0	0	0	0	0						0	0	0	0	0	0	0	0	0		0	#DIV/0!
0	0	0	0	0	0	0	0	0						0	0	0	0	0	0	0	0	0		0	#DIV/0!
0	0	0	0	0	0	0	0	0						0	0	0	0	0	0	0	0	0		0	#DIV/0!
0	0	0	0	0	0	0	0	0						0	0	0	0	0	0	0	0	0		0	#DIV/0!
0	0	0	0	0	0	0	0	0						0	0	0	0	0	0	0	0	0		0	#DIV/0!
0	0	0	0	0	0	0	0	0						0	0	0	0	0	0	0	0	0		0	#DIV/0!
0	0	0	0	0	0	0	0	0						0	0	0	0	0	0	0	0	0		0	#DIV/0!
0	0	0	0	0	0	0	0	0						0	0	0	0	0	0	0	0	0		0	#DIV/0!
0	0	0	0	0	0	0	0	0						0	0	0	0	0	0	0	0	0		0	#DIV/0!
0	0	0	0	0	0	0	0	0						0	0	0	0	0	0	0	0	0		0	#DIV/0!
0	0	0	0	0	0	0	0	0						0	0	0	0	0	0	0	0	0		0	#DIV/0!
0	0	0	0	0	0	0	0	0						0	0	0	0	0	0	0	0	0		0	#DIV/0!
2.172	1.197	1.98	1.144	0	1.794	1.067	1.067	10.421						2.0363	1.0814	1.8452	1.0302	0.13755	1.6477	0.94692	0.94692	9.67219		-0.74881	-7.74%
1.923	1.12	1.787	1.092	0	1.665	1.05	1.05	9.687						1.7231	0.94512	1.5254	0.91117	0.60578	1.3995	0.89521	0.89521	8.90049		-0.78651	-8.84%
1.831	1.084	1.713	1.066	0	1.614	1.037	1.037	9.382						1.6914	0.95559	1.533	0.92496	0.60535	1.4135	0.90467	0.90467	8.93314		-0.44886	-5.02%
1.786	1.067	1.678	1.053	0	1.589	1.031	1.031	9.235						1.671	0.96223	1.5361	0.93654	0.60576	1.4261	0.91461	0.91461	8.96695		-0.26805	-2.99%
1.787	1.068	1.678	1.053	0	1.589	1.032	1.032	9.239						1.6715	0.96211	1.5361	0.9363	0.60576	1.4259	0.91438	0.91438	8.96643		-0.27257	-3.04%
1.938	1.125	1.798	1.096	0	1.673	1.052	1.052	9.734						1.8256	1.0276	1.6857	1.0027	0.13761	1.5596	0.96371	0.96371	9.16623		-0.56777	-6.19%
1.836	1.086	1.717	1.067	0	1.616	1.038	1.038	9.398						1.6932	0.95482	1.5324	0.92385	0.60529	1.4123	0.90381	0.90381	8.92948		-0.46852	-5.25%
1.788	1.068	1.68	1.054	0	1.59	1.032	1.032	9.244						1.6722	0.96192	1.5361	0.93591	0.60575	1.4254	0.91402	0.91402	8.96532		-0.27868	-3.11%
1.789	1.068	1.68	1.054	0	1.59	1.032	1.032	9.245						1.6724	0.96186	1.5361	0.93578	0.60574	1.4253	0.91389	0.91389	8.96496		-0.28004	-3.12%
1.942	1.127	1.801	1.097	0	1.675	1.052	1.052	9.746						1.8291	1.0286	1.6885	1.0033	0.1376	1.5613	0.96379	0.96379	9.17598		-0.57002	-6.21%
2.282	1.237	2.065	1.174	0	1.85	1.082	1.082	10.772						2.1345	1.104	1.9151	1.0369	0.13761	1.6757	0.93105	0.93105	9.86591		-0.90609	-9.18%
0	0	0	0	0	0	0	0	0						0	0	0	0	0	0	0	0	0		0	#DIV/0!
0	0	0	0	0	0	0	0	0						0	0	0	0	0	0	0	0	0		0	#DIV/0!
0	0	0	0	0	0	0	0	0						0	0	0	0	0	0	0	0	0		0	#DIV/0!
0	0	0	0	0	0	0	0	0						0	0	0	0	0	0	0	0	0		0	#DIV/0!
0	0	0	0	0	0	0	0	0						0	0	0	0	0	0	0	0	0		0	#DIV/0!
0	0	0	0	0	0	0	0	0						0	0	0	0	0	0	0	0	0		0	#DIV/0!
0	0	0	0	0	0	0	0	0						0	0	0	0	0	0	0	0	0		0	#DIV/0!
0	0	0	0	0	0	0	0	0						0	0	0	0	0	0	0	0	0		0	#DIV/0!
0	0	0	0	0	0	0	0	0						0	0	0	0	0	0	0	0	0		0	#DIV/0!
0	0	0	0	0	0	0	0	0						0	0	0	0	0	0	0	0	0		0	#DIV/0!
0	0	0	0	0	0	0	0	0						0	0	0	0	0	0	0	0	0		0	#DIV/0!
0	0	0	0	0	0	0	0	0						0	0	0	0	0	0	0	0	0		0	#DIV/0!
0	0	0	0	0	0	0	0	0						0	0	0	0	0	0	0	0	0		0	#DIV/0!
2.255	1.227	2.044	1.167	0	1.836	1.078	1.078	10.685						2.1102	1.0985	1.8982	1.0354	0.13763	1.6697	0.93508	0.93508	9.81979		-0.86521	-8.81%
1.938	1.125	1.798	1.096	0	1.673	1.052	1.052	9.734						1.8256	1.0276	1.6857	1.0027	0.13761	1.5596	0.96371	0.96371	9.16623		-0.56777	-6.19%
1.836	1.086	1.717	1.067	0	1.616	1.038	1.038	9.398						1.6932	0.95482	1.5324	0.92385	0.60529	1.4123	0.90381	0.90381	8.92948		-0.46852	-5.25%
1.788	1.068	1.68	1.054	0	1.59	1.032	1.032	9.244						1.6722	0.96193	1.5361	0.93591	0.60575	1.4255	0.91402	0.91402	8.96543		-0.27857	-3.11%
1.789	1.068	1.68	1.054	0	1.59	1.032	1.032	9.245						1.6724	0.96186	1.5361	0.93578	0.60574	1.4253	0.91389	0.91389	8.96496		-0.28004	-3.12%
1.942	1.127	1.801	1.097	0	1.675	1.052	1.052	9.746						1.8291	1.0286	1.6885	1.0033	0.1376	1.5613	0.96379	0.96379	9.17598		-0.57002	-6.21%
1.837	1.087	1.718	1.068	0	1.617	1.038	1.038	9.403						1.6938	0.95457	1.5322	0.92349	0.60528	1.4119	0.90354	0.90354	8.92832		-0.47468	-5.32%
1.789	1.068	1.68	1.054	0	1.59	1.032	1.032	9.245						1.6727	0.9618	1.5361	0.93565	0.60574	1.4252	0.91377	0.91377	8.96473		-0.28027	-3.13%
1.789	1.068	1.68	1.054	0	1.59	1.032	1.032	9.245						1.6727	0.9618	1.5361	0.93565	0.60574	1.4252	0.91377	0.91377	8.96473		-0.28027	-3.13%
1.944	1.128	1.803	1.098	0	1.676	1.053	1.053	9.755						1.8309	1.0292	1.6899	1.0037	0.1376	1.5622	0.96384	0.96384	9.18118		-0.57382	-6.25%
2.282	1.237	2.065	1.174	0	1.85	1.082	1.082	10.772						2.1345	1.104	1.9151	1.0369	0.13761	1.6757	0.93105	0.93105	9.86591		-0.90609	-9.18%
0	0	0	0	0	0	0	0	0						0	0	0	0	0	0	0	0	0		0	#DIV/0!
0	0	0	0	0	0	0	0	0						0	0	0	0	0	0	0	0	0		0	#DIV/0!
0	0	0	0	0	0	0	0	0						0	0	0	0	0	0	0	0	0		0	#DIV/0!
0	0	0	0	0	0	0	0	0						0	0	0	0	0	0	0	0	0		0	#DIV/0!
0	0	0	0	0	0	0	0	0						0	0	0	0	0	0	0	0	0		0	#DIV/0!
0	0	0	0	0	0	0	0	0						0	0	0	0	0	0	0	0	0		0	#DIV/0!
0	0	0	0	0	0	0	0	0						0	0	0	0	0	0	0	0	0		0	#DIV/0!
0	0	0	0	0	0	0	0	0						0	0	0	0	0	0	0	0	0		0	#DIV/0!
0	0	0	0	0	0	0	0	0						0	0	0	0	0	0	0	0	0		0	#DIV/0!
0	0	0	0	0	0	0	0	0						0	0	0	0	0	0	0	0	0		0	#DIV/0!
0	0	0	0	0	0	0	0	0						0	0	0	0	0	0	0	0	0		0	#DIV/0!
0	0	0	0	0	0	0	0	0						0	0	0	0	0	0	0	0	0		0	#DIV/0!
0	0	0	0	0	0	0	0	0						0	0	0	0	0	0	0	0	0		0	#DIV/0!
2.255	1.227	2.044	1.167	0	1.836	1.078	1.078	10.685						2.1102	1.0985	1.8982	1.0354	0.13763	1.6697	0.93508	0.93508	9.81979		-0.86521	-8.81%
1.938	1.125	1.798	1.096	0	1.673	1.052	1.052	9.734						1.8256	1.0276	1.6857	1.0027	0.13761	1.5596	0.96371	0.96371	9.16623		-0.56777	-6.19%
1.836	1.086	1.717	1.067	0	1.616	1.038	1.038	9.398						1.6932	0.95483	1.5324	0.92386	0.60529	1.4123	0.90381	0.90381	8.9295		-0.4685	-5.25%
1.788	1.068	1.68	1.054	0	1.59	1.032	1.032	9.244						1.6722	0.96193	1.5361	0.93591	0.60575	1.4255	0.91402	0.91402	8.96543		-0.27857	-3.11%
1.788	1.068	1.68	1.054	0	1.59	1.032	1.032	9.244						1.6722	0.96193	1.5361	0.93591	0.60575	1.4255	0.91402	0.91402	8.96543		-0.27857	-3.11%
1.942	1.127	1.801	1.097	0	1.675	1.052	1.052	9.746						1.8291	1.0286	1.6885	1.0033	0.1376	1.5613	0.96379	0.96379	9.17598		-0.57002	-6.21%
1.837	1.087	1.718	1.068	0	1.617	1.038	1.038	9.403						1.6938	0.95459	1.5322	0.9235	0.60528	1.4119	0.90354	0.90354	8.92835		-0.47465	-5.32%
1.789	1.068	1.68	1.054	0	1.59	1.032	1.032	9.245						1.6724	0.96186	1.5361	0.93578	0.60574	1.4253	0.91389	0.91389	8.96496		-0.28004	-3.12%
1.789	1.068	1.68	1.054	0	1.59	1.032	1.032	9.245						1.6724	0.96186	1.5361	0.93578	0.60574	1.4253	0.91389	0.91389	8.96496		-0.28004	-3.12%
1.944	1.128	1.803	1.098	0	1.676	1.053	1.053	9.755						1.8309	1.0292	1.6899	1.0037	0.1376	1.5622	0.96384	0.96384	9.18118		-0.57382	-6.25%
2.282	1.237	2.065	1.174	0	1.85	1.082	1.082	10.772						2.1345	1.104	1.9151	1.0369	0.13761	1.6757	0.93105	0.93105	9.86591		-0.90609	-9.18%
0	0	0	0	0	0	0	0	0						0	0	0	0	0	0	0	0	0		0	#DIV/0!
0	0	0	0	0	0	0	0	0						0	0	0	0	0	0	0	0	0		0	#DIV/0!
0	0	0	0	0	0	0	0	0						0	0	0	0	0	0	0	0	0		0	#DIV/0!
0	0	0	0	0	0	0	0	0						0	0	0	0	0	0	0	0	0		0	#DIV/0!
0	0	0	0	0	0	0	0	0						0	0	0	0	0	0	0	0	0		0	#DIV/0!
0	0	0	0	0	0	0	0	0						0	0	0	0	0	0	0	0	0		0	#DIV/0!
0	0	0	0	0	0	0	0	0						0	0	0	0	0	0	0	0	0		0	#DIV/0!
0	0	0	0	0	0	0	0	0						0	0	0	0	0	0	0	0	0		0	#DIV/0!
0	0	0	0	0	0	0	0	0						0	0	0	0	0	0	0	0	0		0	#DIV/0!
0	0	0	0	0	0	0	0	0						0	0	0	0	0	0	0	0	0		0	#DIV/0!
0	0	0	0	0	0	0	0	0						0	0	0	0	0	0	0	0	0		0	#DIV/0!
0	0	0	0	0	0	0	0	0						0	0	0	0	0	0	0	0	0		0	#DIV/0!
0	0	0	0	0	0	0	0	0						0	0	0	0	0	0	0	0	0		0	#DIV/0!
2.255	1.227	2.044	1.167	0	1.836	1.078	1.078	10.685						2.1102	1.0985	1.8982	1.0354	0.13763	1.6697	0.93508	0.93508	9.81979		-0.86521	-8.81%
1.938	1.125	1.798	1.096	0	1.673	1.052	1.052	9.734						1.8256	1.0276	1.6857	1.0027	0.13761	1.5596	0.96371	0.96371	9.16623		-0.56777	-6.19%
1.836	1.086	1.717	1.067	0	1.616	1.038	1.038	9.398						1.6932	0.95483	1.5324	0.92386	0.60529	1.4123	0.90381	0.90381	8.9295		-0.4685	-5.25%
1.788	1.068	1.679	1.054	0	1.59	1.032	1.032	9.243						1.6719	0.96198	1.5361	0.93604	0.60575	1.4256	0.91413	0.91413	8.96563		-0.27737	-3.09%
1.788	1.068	1.68	1.054	0	1.59	1.032	1.032	9.244						1.6722	0.96193	1.5361	0.93592	0.60575	1.4255	0.91402	0.91402	8.96544		-0.27856	-3.11%
1.942	1.127	1.801	1.097	0	1.675	1.052	1.052	9.746						1.8291	1.0286	1.6885	1.0033	0.1376	1.5613	0.96379	0.96379	9.17598		-0.57002	-6.21%
1.836	1.087	1.718	1.068	0	1.617	1.038	1.038	9.402						1.6935	0.9547	1.5323	0.92368	0.60529	1.4121	0.90368	0.90368	8.92893		-0.47307	-5.30%
1.789	1.068	1.68	1.054	0	1.59	1.032	1.032	9.245						1.6724	0.96187	1.5361	0.93578	0.60574	1.4253	0.91389	0.91389	8.96497		-0.28003	-3.12%
1.789	1.068	1.68	1.054	0	1.59	1.032	1.032	9.245						1.6724	0.96186	1.5361	0.93578	0.60574	1.4253	0.91389	0.91389	8.96496		-0.28004	-3.12%
1.942	1.127	1.801	1.097	0	1.675	1.052	1.052	9.746						1.8291	1.0286	1.6885	1.0033	0.1376	1.5613	0.96379	0.96379	9.17598		-0.57002	-6.21%
2.282	1.237	2.065	1.174	0	1.85	1.082	1.082	10.772						2.1345	1.104	1.9151	1.0369	0.13761	1.6757	0.93105	0.93105	9.86591		-0.90609	-9.18%
0	0	0	0	0	0	0	0	0						0	0	0	0	0	0	0	0	0		0	#DIV/0!
0	0	0	0	0	0	0	0	0						0	0	0	0	0	0	0	0	0		0	#DIV/0!
0	0	0	0	0	0	0	0	0						0	0	0	0	0	0	0	0	0		0	#DIV/0!
0	0	0	0	0	0	0	0	0						0	0	0	0	0	0	0	0	0		0	#DIV/0!
0	0	0	0	0	0	0	0	0						0	0	0	0	0	0	0	0	0		0	#DIV/0!
0	0	0	0	0	0	0	0	0						0	0	0	0	0	0	0	0	0		0	#DIV/0!
0	0	0	0	0	0	0	0	0						0	0	0	0	0	0	0	0	0		0	#DIV/0!
0	0	0	0	0	0	0	0	0						0	0	0	0	0	0	0	0	0		0	#DIV/0!
0	0	0	0	0	0	0	0	0						0	0	0	0	0	0	0	0	0		0	#DIV/0!
0	0	0	0	0	0	0	0	0						0	0	0	0	0	0	0	0	0		0	#DIV/0!
0	0	0	0	0	0	0	0	0						0	0	0	0	0	0	0	0	0		0	#DIV/0!
0	0	0	0	0	0	0	0	0						0	0	0	0	0	0	0	0	0		0	#DIV/0!
0	0	0	0	0	0	0	0	0						0	0	0	0	0	0	0	0	0		0	#DIV/0!
2.255	1.227	2.044	1.167	0	1.836	1.078	1.078	10.685						2.1102	1.0985	1.8982	1.0354	0.13763	1.6697	0.93508	0.93508	9.81979		-0.86521	-8.81%
1.938	1.125	1.798	1.096	0	1.673	1.052	1.052	9.734						1.8256	1.0276	1.6857	1.0027	0.13761	1.5596	0.96371	0.96371	9.16623		-0.56777	-6.19%
1.836	1.086	1.717	1.067	0	1.616	1.038	1.038	9.398						1.6932	0.95483	1.5324	0.92386	0.60529	1.4123	0.90381	0.90381	8.9295		-0.4685	-5.25%
1.788	1.068	1.68	1.054	0	1.59	1.032	1.032	9.244						1.6722	0.96193	1.5361	0.93592	0.60575	1.4255	0.91402	0.91402	8.96544		-0.27856	-3.11%
1.788	1.068	1.68	1.054	0	1.59	1.032	1.032	9.244						1.6722	0.96193	1.5361	0.93591	0.60575	1.4255	0.91402	0.91402	8.96543		-0.27857	-3.11%
1.942	1.127	1.801	1.097	0	1.675	1.052	1.052	9.746						1.8291	1.0286	1.6885	1.0033	0.1376	1.5613	0.96379	0.96379	9.17598		-0.57002	-6.21%
1.837	1.087	1.718	1.068	0	1.617	1.038	1.038	9.403						1.6938	0.95459	1.5322	0.9235	0.60528	1.4119	0.90354	0.90354	8.92835		-0.47465	-5.32%
1.789	1.068	1.68	1.054	0	1.59	1.032	1.032	9.245						1.6724	0.96186	1.5361	0.93578	0.60574	1.4253	0.91389	0.91389	8.96496		-0.28004	-3.12%
1.789	1.068	1.68	1.054	0	1.59	1.032	1.032	9.245						1.6727	0.9618	1.5361	0.93565	0.60574	1.4252	0.91377	0.91377	8.96473		-0.28027	-3.13%
1.944	1.128	1.803	1.098	0	1.676	1.053	1.053	9.755						1.8309	1.0292	1.6899	1.0037	0.1376	1.5622	0.96384	0.96384	9.18118		-0.57382	-6.25%
2.282	1.237	2.065	1.174	0	1.85	1.082	1.082	10.772						2.1345	1.104	1.9151	1.0369	0.13761	1.6757	0.93105	0.93105	9.86591		-0.90609	-9.18%
0	0	0	0	0	0	0	0	0						0	0	0	0	0	0	0	0	0		0	#DIV/0!
0	0	0	0	0	0	0	0	0						0	0	0	0	0	0	0	0	0		0	#DIV/0!
0	0	0	0	0	0	0	0	0						0	0	0	0	0	0	0	0	0		0	#DIV/0!
0	0	0	0	0	0	0	0	0						0	0	0	0	0	0	0	0	0		0	#DIV/0!
0	0	0	0	0	0	0	0	0						0	0	0	0	0	0	0	0	0		0	#DIV/0!
0	0	0	0	0	0	0	0	0						0	0	0	0	0	0	0	0	0		0	#DIV/0!
0	0	0	0	0	0	0	0	0						0	0	0	0	0	0	0	0	0		0	#DIV/0!
0	0	0	0	0	0	0	0	0						0	0	0	0	0	0	0	0	0		0	#DIV/0!
0	0	0	0	0	0	0	0	0						0	0	0	0	0	0	0	0	0		0	#DIV/0!
0	0	0	0	0	0	0	0	0						0	0	0	0	0	0	0	0	0		0	#DIV/0!
0	0	0	0	0	0	0	0	0						0	0	0	0	0	0	0	0	0		0	#DIV/0!
0	0	0	0	0	0	0	0	0						0	0	0	0	0	0	0	0	0		0	#DIV/0!
0	0	0	0	0	0	0	0	0						0	0	0	0	0	0	0	0	0		0	#DIV/0!
0	0	0	0	0	0	0	0	0						0	0	0	0	0	0	0	0	0		0	#DIV/0!
0	0	0	0	0	0	0	0	0						0	0	0	0	0	0	0	0	0		0	#DIV/0!
0	0	0	0	0	0	0	0	0						0	0	0	0	0	0	0	0	0		0	#DIV/0!
0	0	0	0	0	0	0	0	0						0	0	0	0	0	0	0	0	0		0	#DIV/0!
0	0	0	0	0	0	0	0	0						0	0	0	0	0	0	0	0	0		0	#DIV/0!
0	0	0	0	0	0	0	0	0						0	0	0	0	0	0	0	0	0		0	#DIV/0!
0	0	0	0	0	0	0	0	0						0	0	0	0	0	0	0	0	0		0	#DIV/0!
0	0	0	0	0	0	0	0	0						0	0	0	0	0	0	0	0	0		0	#DIV/0!
0	0	0	0	0	0	0	0	0						0	0	0	0	0	0	0	0	0		0	#DIV/0!
0	0	0	0	0	0	0	0	0						0	0	0	0	0	0	0	0	0		0	#DIV/0!
0	0	0	0	0	0	0	0	0						0	0	0	0	0	0	0	0	0		0	#DIV/0!
0	0	0	0	0	0	0	0	0						0	0	0	0	0	0	0	0	0		0	#DIV/0!
0	0	0	0	0	0	0	0	0						0	0	0	0	0	0	0	0	0		0	#DIV/0!
0	0	0	0	0	0	0	0	0						0	0	0	0	0	0	0	0	0		0	#DIV/0!
0	0	0	0	0	0	0	0	0						0	0	0	0	0	0	0	0	0		0	#DIV/0!
0	0	0	0	0	0	0	0	0						0	0	0	0	0	0	0	0	0		0	#DIV/0!
0	0	0	0	0	0	0	0	0						0	0	0	0	0	0	0	0	0		0	#DIV/0!
0	0	0	0	0	0	0	0	0						0	0	0	0	0	0	0	0	0		0	#DIV/0!
0	0	0	0	0	0	0	0	0						0	0	0	0	0	0	0	0	0		0	#DIV/0!
0	0	0	0	0	0	0	0	0						0	0	0	0	0	0	0	0	0		0	#DIV/0!
0	0	0	0	0	0	0	0	0						0	0	0	0	0	0	0	0	0		0	#DIV/0!
0	0	0	0	0	0	0	0	0						0	0	0	0	0	0	0	0	0		0	#DIV/0!
0	0	0	0	0	0	0	0	0						0	0	0	0	0	0	0	0	0		0	#DIV/0!
0	0	0	0	0	0	0	0	0						0	0	0	0	0	0	0	0	0		0	#DIV/0!
0	0	0	0	0	0	0	0	0						0	0	0	0	0	0	0	0	0		0	#DIV/0!
0	0	0	0	0	0	0	0	0						0	0	0	0	0	0	0	0	0		0	#DIV/0!
0	0	0	0	0	0	0	0	0						0	0	0	0	0	0	0	0	0		0	#DIV/0!
0	0	0	0	0	0	0	0	0						0	0	0	0	0	0	0	0	0		0	#DIV/0!
0	0	0	0	0	0	0	0	0						0	0	0	0	0	0	0	0	0		0	#DIV/0!
0	0	0	0	0	0	0	0	0						0	0	0	0	0	0	0	0	0		0	#DIV/0!
0	0	0	0	0	0	0	0	0						0	0	0	0	0	0	0	0	0		0	#DIV/0!
0	0	0	0	0	0	0	0	0						0	0	0	0	0	0	0	0	0		0	#DIV/0!
0	0	0	0	0	0	0	0	0						0	0	0	0	0	0	0	0	0		0	#DIV/0!
0	0	0	0	0	0	0	0	0						0	0	0	0	0	0	0	0	0		0	#DIV/0!
0	0	0	0	0	0	0	0	0						0	0	0	0	0	0	0	0	0		0	#DIV/0!
0	0	0	0	0	0	0	0	0						0	0	0	0	0	0	0	0	0		0	#DIV/0!
0	0	0	0	0	0	0	0	0						0	0	0	0	0	0	0	0	0		0	#DIV/0!
0	0	0	0	0	0	0	0	0						0	0	0	0	0	0	0	0	0		0	#DIV/0!
0	0	0	0	0	0	0	0	0						0	0	0	0	0	0	0	0	0		0	#DIV/0!
0	0	0	0	0	0	0	0	0						0	0	0	0	0	0	0	0	0		0	#DIV/0!
0	0	0	0	0	0	0	0	0						0	0	0	0	0	0	0	0	0		0	#DIV/0!
0	0	0	0	0	0	0	0	0						0	0	0	0	0	0	0	0	0		0	#DIV/0!
0	0	0	0	0	0	0	0	0						0	0	0	0	0	0	0	0	0		0	#DIV/0!
0	0	0	0	0	0	0	0	0						0	0	0	0	0	0	0	0	0		0	#DIV/0!
0	0	0	0	0	0	0	0	0						0	0	0	0	0	0	0	0	0		0	#DIV/0!
0	0	0	0	0	0	0	0	0						0	0	0	0	0	0	0	0	0		0	#DIV/0!
0	0	0	0	0	0	0	0	0						0	0	0	0	0	0	0	0	0		0	#DIV/0!
0	0	0	0	0	0	0	0	0						0	0	0	0	0	0	0	0	0		0	#DIV/0!
2.166	1.194	1.975	1.143	0	1.791	1.066	1.066	10.401						2.0307	1.0801	1.8411	1.0298	0.13756	1.6459	0.94788	0.94788	9.66092		-0.74008	-7.66%
1.921	1.119	1.785	1.092	0	1.664	1.05	1.05	9.681						1.7227	0.94535	1.5257	0.9114	0.60578	1.3997	0.89537	0.89537	8.90137		-0.77963	-8.76%
1.83	1.084	1.713	1.066	0	1.613	1.037	1.037	9.38						1.6911	0.9557	1.533	0.92513	0.60535	1.4137	0.9048	0.9048	8.93358		-0.44642	-5.00%
1.786	1.067	1.677	1.053	0	1.588	1.031	1.031	9.233						1.6708	0.96228	1.5361	0.93666	0.60576	1.4263	0.91473	0.91473	8.96736		-0.26564	-2.96%
1.786	1.067	1.678	1.053	0	1.589	1.032	1.032	9.237						1.6712	0.96216	1.5361	0.93641	0.60576	1.426	0.91449	0.91449	8.96661		-0.27039	-3.02%
1.938	1.125	1.798	1.096	0	1.673	1.052	1.052	9.734						1.8256	1.0276	1.6857	1.0027	0.13761	1.5596	0.96371	0.96371	9.16623		-0.56777	-6.19%
1.836	1.086	1.717	1.067	0	1.616	1.038	1.038	9.398						1.6932	0.95483	1.5324	0.92386	0.60529	1.4123	0.90381	0.90381	8.9295		-0.4685	-5.25%
1.788	1.068	1.68	1.054	0	1.59	1.032	1.032	9.244						1.6722	0.96193	1.5361	0.93591	0.60575	1.4255	0.91402	0.91402	8.96543		-0.27857	-3.11%
1.788	1.068	1.68	1.054	0	1.59	1.032	1.032	9.244						1.6722	0.96193	1.5361	0.93591	0.60575	1.4255	0.91402	0.91402	8.96543		-0.27857	-3.11%
1.942	1.127	1.801	1.097	0	1.675	1.052	1.052	9.746						1.8291	1.0286	1.6885	1.0033	0.1376	1.5613	0.96379	0.96379	9.17598		-0.57002	-6.21%
2.282	1.237	2.065	1.174	0	1.85	1.082	1.082	10.772						2.1345	1.104	1.9151	1.0369	0.13761	1.6757	0.93105	0.93105	9.86591		-0.90609	-9.18%
0	0	0	0	0	0	0	0	0						0	0	0	0	0	0	0	0	0		0	#DIV/0!
0	0	0	0	0	0	0	0	0						0	0	0	0	0	0	0	0	0		0	#DIV/0!
0	0	0	0	0	0	0	0	0						0	0	0	0	0	0	0	0	0		0	#DIV/0!
0	0	0	0	0	0	0	0	0						0	0	0	0	0	0	0	0	0		0	#DIV/0!
0	0	0	0	0	0	0	0	0						0	0	0	0	0	0	0	0	0		0	#DIV/0!
0	0	0	0	0	0	0	0	0						0	0	0	0	0	0	0	0	0		0	#DIV/0!
0	0	0	0	0	0	0	0	0						0	0	0	0	0	0	0	0	0		0	#DIV/0!
0	0	0	0	0	0	0	0	0						0	0	0	0	0	0	0	0	0		0	#DIV/0!
0	0	0	0	0	0	0	0	0						0	0	0	0	0	0	0	0	0		0	#DIV/0!
0	0	0	0	0	0	0	0	0						0	0	0	0	0	0	0	0	0		0	#DIV/0!
0	0	0	0	0	0	0	0	0						0	0	0	0	0	0	0	0	0		0	#DIV/0!
0	0	0	0	0	0	0	0	0						0	0	0	0	0	0	0	0	0		0	#DIV/0!
0	0	0	0	0	0	0	0	0						0	0	0	0	0	0	0	0	0		0	#DIV/0!
2.247	1.224	2.037	1.164	0	1.832	1.077	1.077	10.658						2.1028	1.0969	1.893	1.035	0.13763	1.6678	0.93641	0.93641	9.80595		-0.85205	-8.69%
1.938	1.125	1.798	1.096	0	1.673	1.052	1.052	9.734						1.8256	1.0276	1.6857	1.0027	0.13761	1.5596	0.96371	0.96371	9.16623		-0.56777	-6.19%
1.836	1.086	1.717	1.067	0	1.616	1.038	1.038	9.398						1.6932	0.95483	1.5324	0.92386	0.60529	1.4123	0.90381	0.90381	8.9295		-0.4685	-5.25%
1.788	1.068	1.679	1.054	0	1.59	1.032	1.032	9.243						1.6719	0.96198	1.5361	0.93604	0.60575	1.4256	0.91413	0.91413	8.96563		-0.27737	-3.09%
1.788	1.068	1.68	1.054	0	1.59	1.032	1.032	9.244						1.6722	0.96193	1.5361	0.93592	0.60575	1.4255	0.91402	0.91402	8.96544		-0.27856	-3.11%
1.942	1.127	1.801	1.097	0	1.675	1.052	1.052	9.746						1.8291	1.0286	1.6885	1.0033	0.1376	1.5613	0.96379	0.96379	9.17598		-0.57002	-6.21%
1.836	1.087	1.718	1.068	0	1.617	1.038	1.038	9.402						1.6935	0.95472	1.5323	0.92369	0.60529	1.4122	0.90368	0.90368	8.92906		-0.47294	-5.30%
1.789	1.068	1.68	1.054	0	1.59	1.032	1.032	9.245						1.6724	0.96187	1.5361	0.93578	0.60574	1.4253	0.91389	0.91389	8.96497		-0.28003	-3.12%
1.789	1.068	1.68	1.054	0	1.59	1.032	1.032	9.245						1.6724	0.96186	1.5361	0.93578	0.60574	1.4253	0.91389	0.91389	8.96496		-0.28004	-3.12%
1.944	1.128	1.803	1.098	0	1.676	1.053	1.053	9.755						1.8309	1.0292	1.6899	1.0037	0.1376	1.5622	0.96385	0.96385	9.1812		-0.5738	-6.25%
2.282	1.237	2.065	1.174	0	1.85	1.082	1.082	10.772						2.1345	1.104	1.9151	1.0369	0.13761	1.6757	0.93105	0.93105	9.86591		-0.90609	-9.18%
0	0	0	0	0	0	0	0	0						0	0	0	0	0	0	0	0	0		0	#DIV/0!
0	0	0	0	0	0	0	0	0						0	0	0	0	0	0	0	0	0		0	#DIV/0!
0	0	0	0	0	0	0	0	0						0	0	0	0	0	0	0	0	0		0	#DIV/0!
0	0	0	0	0	0	0	0	0						0	0	0	0	0	0	0	0	0		0	#DIV/0!
0	0	0	0	0	0	0	0	0						0	0	0	0	0	0	0	0	0		0	#DIV/0!
0	0	0	0	0	0	0	0	0						0	0	0	0	0	0	0	0	0		0	#DIV/0!
0	0	0	0	0	0	0	0	0						0	0	0	0	0	0	0	0	0		0	#DIV/0!
0	0	0	0	0	0	0	0	0						0	0	0	0	0	0	0	0	0		0	#DIV/0!
0	0	0	0	0	0	0	0	0						0	0	0	0	0	0	0	0	0		0	#DIV/0!
0	0	0	0	0	0	0	0	0						0	0	0	0	0	0	0	0	0		0	#DIV/0!
0	0	0	0	0	0	0	0	0						0	0	0	0	0	0	0	0	0		0	#DIV/0!
0	0	0	0	0	0	0	0	0						0	0	0	0	0	0	0	0	0		0	#DIV/0!
0	0	0	0	0	0	0	0	0						0	0	0	0	0	0	0	0	0		0	#DIV/0!
2.255	1.227	2.044	1.167	0	1.836	1.078	1.078	10.685						2.1102	1.0985	1.8982	1.0354	0.13763	1.6697	0.93508	0.93508	9.81979		-0.86521	-8.81%
1.938	1.125	1.798	1.096	0	1.673	1.052	1.052	9.734						1.8256	1.0276	1.6857	1.0027	0.13761	1.5596	0.96371	0.96371	9.16623		-0.56777	-6.19%
1.836	1.086	1.717	1.067	0	1.616	1.038	1.038	9.398						1.6932	0.95483	1.5324	0.92386	0.60529	1.4123	0.90381	0.90381	8.9295		-0.4685	-5.25%
1.788	1.068	1.68	1.054	0	1.59	1.032	1.032	9.244						1.6722	0.96193	1.5361	0.93592	0.60575	1.4255	0.91402	0.91402	8.96544		-0.27856	-3.11%
1.788	1.068	1.68	1.054	0	1.59	1.032	1.032	9.244						1.6722	0.96193	1.5361	0.93591	0.60575	1.4255	0.91402	0.91402	8.96543		-0.27857	-3.11%
1.942	1.127	1.801	1.097	0	1.675	1.052	1.052	9.746						1.8291	1.0286	1.6885	1.0033	0.1376	1.5613	0.96379	0.96379	9.17598		-0.57002	-6.21%
1.837	1.087	1.718	1.068	0	1.617	1.038	1.038	9.403						1.6938	0.95459	1.5322	0.9235	0.60528	1.4119	0.90354	0.90354	8.92835		-0.47465	-5.32%
1.789	1.068	1.68	1.054	0	1.59	1.032	1.032	9.245						1.6727	0.9618	1.5361	0.93565	0.60574	1.4252	0.91377	0.91377	8.96473		-0.28027	-3.13%
1.789	1.068	1.68	1.054	0	1.59	1.032	1.032	9.245						1.6727	0.9618	1.5361	0.93565	0.60574	1.4252	0.91377	0.91377	8.96473		-0.28027	-3.13%
1.944	1.128	1.803	1.098	0	1.676	1.053	1.053	9.755						1.8309	1.0292	1.6899	1.0037	0.1376	1.5622	0.96384	0.96384	9.18118		-0.57382	-6.25%
2.282	1.237	2.065	1.174	0	1.85	1.082	1.082	10.772						2.1345	1.104	1.9151	1.0369	0.13761	1.6757	0.93105	0.93105	9.86591		-0.90609	-9.18%
0	0	0	0	0	0	0	0	0						0	0	0	0	0	0	0	0	0		0	#DIV/0!
0	0	0	0	0	0	0	0	0						0	0	0	0	0	0	0	0	0		0	#DIV/0!
0	0	0	0	0	0	0	0	0						0	0	0	0	0	0	0	0	0		0	#DIV/0!
0	0	0	0	0	0	0	0	0						0	0	0	0	0	0	0	0	0		0	#DIV/0!
0	0	0	0	0	0	0	0	0						0	0	0	0	0	0	0	0	0		0	#DIV/0!
0	0	0	0	0	0	0	0	0						0	0	0	0	0	0	0	0	0		0	#DIV/0!
0	0	0	0	0	0	0	0	0						0	0	0	0	0	0	0	0	0		0	#DIV/0!
0	0	0	0	0	0	0	0	0						0	0	0	0	0	0	0	0	0		0	#DIV/0!
0	0	0	0	0	0	0	0	0						0	0	0	0	0	0	0	0	0		0	#DIV/0!
0	0	0	0	0	0	0	0	0						0	0	0	0	0	0	0	0	0		0	#DIV/0!
0	0	0	0	0	0	0	0	0						0	0	0	0	0	0	0	0	0		0	#DIV/0!
0	0	0	0	0	0	0	0	0						0	0	0	0	0	0	0	0	0		0	#DIV/0!
0	0	0	0	0	0	0	0	0						0	0	0	0	0	0	0	0	0		0	#DIV/0!
2.255	1.227	2.044	1.167	0	1.836	1.078	1.078	10.685						2.1102	1.0985	1.8982	1.0354	0.13763	1.6697	0.93508	0.93508	9.81979		-0.86521	-8.81%
1.938	1.125	1.798	1.096	0	1.673	1.052	1.052	9.734						1.8256	1.0276	1.6857	1.0027	0.13761	1.5596	0.96371	0.96371	9.16623		-0.56777	-6.19%
1.836	1.086	1.717	1.067	0	1.616	1.038	1.038	9.398						1.6932	0.95483	1.5324	0.92386	0.60529	1.4123	0.90381	0.90381	8.9295		-0.4685	-5.25%
1.788	1.068	1.68	1.054	0	1.59	1.032	1.032	9.244						1.6722	0.96193	1.5361	0.93591	0.60575	1.4255	0.91402	0.91402	8.96543		-0.27857	-3.11%
1.789	1.068	1.68	1.054	0	1.59	1.032	1.032	9.245						1.6724	0.96187	1.5361	0.93578	0.60574	1.4253	0.91389	0.91389	8.96497		-0.28003	-3.12%
1.942	1.127	1.801	1.097	0	1.675	1.052	1.052	9.746						1.8291	1.0286	1.6885	1.0033	0.1376	1.5613	0.96379	0.96379	9.17598		-0.57002	-6.21%
1.837	1.087	1.718	1.068	0	1.617	1.038	1.038	9.403						1.6938	0.95457	1.5322	0.92349	0.60528	1.4119	0.90354	0.90354	8.92832		-0.47468	-5.32%
1.789	1.068	1.68	1.054	0	1.59	1.032	1.032	9.245						1.6727	0.9618	1.5361	0.93565	0.60574	1.4252	0.91377	0.91377	8.96473		-0.28027	-3.13%
1.789	1.068	1.68	1.054	0	1.59	1.032	1.032	9.245						1.6727	0.9618	1.5361	0.93565	0.60574	1.4252	0.91377	0.91377	8.96473		-0.28027	-3.13%
1.944	1.128	1.803	1.098	0	1.676	1.053	1.053	9.755						1.8309	1.0292	1.6899	1.0037	0.1376	1.5622	0.96384	0.96384	9.18118		-0.57382	-6.25%
2.282	1.237	2.065	1.174	0	1.85	1.082	1.082	10.772						2.1345	1.104	1.915	1.0368	0.13761	1.6756	0.93097	0.93097	9.86545		-0.90655	-9.19%
0	0	0	0	0	0	0	0	0						0	0	0	0	0	0	0	0	0		0	#DIV/0!
0	0	0	0	0	0	0	0	0						0	0	0	0	0	0	0	0	0		0	#DIV/0!
0	0	0	0	0	0	0	0	0						0	0	0	0	0	0	0	0	0		0	#DIV/0!
0	0	0	0	0	0	0	0	0						0	0	0	0	0	0	0	0	0		0	#DIV/0!
0	0	0	0	0	0	0	0	0						0	0	0	0	0	0	0	0	0		0	#DIV/0!
0	0	0	0	0	0	0	0	0						0	0	0	0	0	0	0	0	0		0	#DIV/0!
0	0	0	0	0	0	0	0	0						0	0	0	0	0	0	0	0	0		0	#DIV/0!
0	0	0	0	0	0	0	0	0						0	0	0	0	0	0	0	0	0		0	#DIV/0!
0	0	0	0	0	0	0	0	0						0	0	0	0	0	0	0	0	0		0	#DIV/0!
0	0	0	0	0	0	0	0	0						0	0	0	0	0	0	0	0	0		0	#DIV/0!
0	0	0	0	0	0	0	0	0						0	0	0	0	0	0	0	0	0		0	#DIV/0!
0	0	0	0	0	0	0	0	0						0	0	0	0	0	0	0	0	0		0	#DIV/0!
0	0	0	0	0	0	0	0	0						0	0	0	0	0	0	0	0	0		0	#DIV/0!
2.255	1.227	2.044	1.167	0	1.836	1.078	1.078	10.685						2.1102	1.0985	1.8982	1.0354	0.13763	1.6697	0.93508	0.93508	9.81979		-0.86521	-8.81%
1.938	1.125	1.798	1.096	0	1.673	1.052	1.052	9.734						1.8256	1.0276	1.6857	1.0027	0.13761	1.5596	0.96371	0.96371	9.16623		-0.56777	-6.19%
1.836	1.086	1.717	1.067	0	1.616	1.038	1.038	9.398						1.6932	0.95482	1.5324	0.92385	0.60529	1.4123	0.90381	0.90381	8.92948		-0.46852	-5.25%
1.788	1.068	1.68	1.054	0	1.59	1.032	1.032	9.244						1.6722	0.96193	1.5361	0.93591	0.60575	1.4255	0.91402	0.91402	8.96543		-0.27857	-3.11%
1.789	1.068	1.68	1.054	0	1.59	1.032	1.032	9.245						1.6724	0.96186	1.5361	0.93578	0.60574	1.4253	0.91389	0.91389	8.96496		-0.28004	-3.12%
1.944	1.128	1.803	1.098	0	1.676	1.053	1.053	9.755						1.8309	1.0292	1.6899	1.0037	0.1376	1.5622	0.96385	0.96385	9.1812		-0.5738	-6.25%
1.837	1.087	1.718	1.068	0	1.617	1.038	1.038	9.403						1.6938	0.95457	1.5322	0.92349	0.60528	1.4119	0.90354	0.90354	8.92832		-0.47468	-5.32%
1.789	1.068	1.68	1.054	0	1.59	1.032	1.032	9.245						1.6724	0.96185	1.5361	0.93577	0.60574	1.4253	0.91388	0.91388	8.96492		-0.28008	-3.12%
1.789	1.068	1.68	1.054	0	1.59	1.032	1.032	9.245						1.6724	0.96185	1.5361	0.93577	0.60574	1.4253	0.91388	0.91388	8.96492		-0.28008	-3.12%
1.944	1.128	1.803	1.098	0	1.676	1.053	1.053	9.755						1.8309	1.0292	1.6899	1.0037	0.1376	1.5622	0.96384	0.96384	9.18118		-0.57382	-6.25%
2.282	1.237	2.065	1.174	0	1.85	1.082	1.082	10.772						2.1345	1.104	1.915	1.0368	0.13761	1.6756	0.93097	0.93097	9.86545		-0.90655	-9.19%
0	0	0	0	0	0	0	0	0						0	0	0	0	0	0	0	0	0		0	#DIV/0!
0	0	0	0	0	0	0	0	0						0	0	0	0	0	0	0	0	0		0	#DIV/0!
0	0	0	0	0	0	0	0	0						0	0	0	0	0	0	0	0	0		0	#DIV/0!
0	0	0	0	0	0	0	0	0						0	0	0	0	0	0	0	0	0		0	#DIV/0!
0	0	0	0	0	0	0	0	0						0	0	0	0	0	0	0	0	0		0	#DIV/0!
0	0	0	0	0	0	0	0	0						0	0	0	0	0	0	0	0	0		0	#DIV/0!
0	0	0	0	0	0	0	0	0						0	0	0	0	0	0	0	0	0		0	#DIV/0!
0	0	0	0	0	0	0	0	0						0	0	0	0	0	0	0	0	0		0	#DIV/0!
0	0	0	0	0	0	0	0	0						0	0	0	0	0	0	0	0	0		0	#DIV/0!
0	0	0	0	0	0	0	0	0						0	0	0	0	0	0	0	0	0		0	#DIV/0!
0	0	0	0	0	0	0	0	0						0	0	0	0	0	0	0	0	0		0	#DIV/0!
0	0	0	0	0	0	0	0	0						0	0	0	0	0	0	0	0	0		0	#DIV/0!
0	0	0	0	0	0	0	0	0						0	0	0	0	0	0	0	0	0		0	#DIV/0!
0	0	0	0	0	0	0	0	0						0	0	0	0	0	0	0	0	0		0	#DIV/0!
0	0	0	0	0	0	0	0	0						0	0	0	0	0	0	0	0	0		0	#DIV/0!
0	0	0	0	0	0	0	0	0						0	0	0	0	0	0	0	0	0		0	#DIV/0!
0	0	0	0	0	0	0	0	0						0	0	0	0	0	0	0	0	0		0	#DIV/0!
0	0	0	0	0	0	0	0	0						0	0	0	0	0	0	0	0	0		0	#DIV/0!
0	0	0	0	0	0	0	0	0						0	0	0	0	0	0	0	0	0		0	#DIV/0!
0	0	0	0	0	0	0	0	0						0	0	0	0	0	0	0	0	0		0	#DIV/0!
0	0	0	0	0	0	0	0	0						0	0	0	0	0	0	0	0	0		0	#DIV/0!
0	0	0	0	0	0	0	0	0						0	0	0	0	0	0	0	0	0		0	#DIV/0!
0	0	0	0	0	0	0	0	0						0	0	0	0	0	0	0	0	0		0	#DIV/0!
0	0	0	0	0	0	0	0	0						0	0	0	0	0	0	0	0	0		0	#DIV/0!
0	0	0	0	0	0	0	0	0						0	0	0	0	0	0	0	0	0		0	#DIV/0!
0	0	0	0	0	0	0	0	0						0	0	0	0	0	0	0	0	0		0	#DIV/0!
0	0	0	0	0	0	0	0	0						0	0	0	0	0	0	0	0	0		0	#DIV/0!
0	0	0	0	0	0	0	0	0						0	0	0	0	0	0	0	0	0		0	#DIV/0!
0	0	0	0	0	0	0	0	0						0	0	0	0	0	0	0	0	0		0	#DIV/0!
0	0	0	0	0	0	0	0	0						0	0	0	0	0	0	0	0	0		0	#DIV/0!
0	0	0	0	0	0	0	0	0						0	0	0	0	0	0	0	0	0		0	#DIV/0!
0	0	0	0	0	0	0	0	0						0	0	0	0	0	0	0	0	0		0	#DIV/0!
0	0	0	0	0	0	0	0	0						0	0	0	0	0	0	0	0	0		0	#DIV/0!
0	0	0	0	0	0	0	0	0						0	0	0	0	0	0	0	0	0		0	#DIV/0!
0	0	0	0	0	0	0	0	0						0	0	0	0	0	0	0	0	0		0	#DIV/0!
0	0	0	0	0	0	0	0	0						0	0	0	0	0	0	0	0	0		0	#DIV/0!
0	0	0	0	0	0	0	0	0						0	0	0	0	0	0	0	0	0		0	#DIV/0!
0	0	0	0	0	0	0	0	0						0	0	0	0	0	0	0	0	0		0	#DIV/0!
0	0	0	0	0	0	0	0	0						0	0	0	0	0	0	0	0	0		0	#DIV/0!
0	0	0	0	0	0	0	0	0						0	0	0	0	0	0	0	0	0		0	#DIV/0!
0	0	0	0	0	0	0	0	0						0	0	0	0	0	0	0	0	0		0	#DIV/0!
0	0	0	0	0	0	0	0	0						0	0	0	0	0	0	0	0	0		0	#DIV/0!
0	0	0	0	0	0	0	0	0						0	0	0	0	0	0	0	0	0		0	#DIV/0!
0	0	0	0	0	0	0	0	0						0	0	0	0	0	0	0	0	0		0	#DIV/0!
0	0	0	0	0	0	0	0	0						0	0	0	0	0	0	0	0	0		0	#DIV/0!
0	0	0	0	0	0	0	0	0						0	0	0	0	0	0	0	0	0		0	#DIV/0!
0	0	0	0	0	0	0	0	0						0	0	0	0	0	0	0	0	0		0	#DIV/0!
0	0	0	0	0	0	0	0	0						0	0	0	0	0	0	0	0	0		0	#DIV/0!
0	0	0	0	0	0	0	0	0						0	0	0	0	0	0	0	0	0		0	#DIV/0!
0	0	0	0	0	0	0	0	0						0	0	0	0	0	0	0	0	0		0	#DIV/0!
0	0	0	0	0	0	0	0	0						0	0	0	0	0	0	0	0	0		0	#DIV/0!
0	0	0	0	0	0	0	0	0						0	0	0	0	0	0	0	0	0		0	#DIV/0!
0	0	0	0	0	0	0	0	0						0	0	0	0	0	0	0	0	0		0	#DIV/0!
0	0	0	0	0	0	0	0	0						0	0	0	0	0	0	0	0	0		0	#DIV/0!
0	0	0	0	0	0	0	0	0						0	0	0	0	0	0	0	0	0		0	#DIV/0!
0	0	0	0	0	0	0	0	0						0	0	0	0	0	0	0	0	0		0	#DIV/0!
0	0	0	0	0	0	0	0	0						0	0	0	0	0	0	0	0	0		0	#DIV/0!
0	0	0	0	0	0	0	0	0						0	0	0	0	0	0	0	0	0		0	#DIV/0!
0	0	0	0	0	0	0	0	0						0	0	0	0	0	0	0	0	0		0	#DIV/0!
0	0	0	0	0	0	0	0	0						0	0	0	0	0	0	0	0	0		0	#DIV/0!
0	0	0	0	0	0	0	0	0						0	0	0	0	0	0	0	0	0		0	#DIV/0!
2.178	1.199	1.985	1.146	0	1.797	1.068	1.068	10.441						2.042	1.0827	1.8493	1.0306	0.13754	1.6495	0.9459	0.9459	9.68344		-0.75756	-7.82%
1.923	1.12	1.787	1.092	0	1.665	1.05	1.05	9.687						1.7231	0.94512	1.5254	0.91117	0.60578	1.3995	0.89521	0.89521	8.90049		-0.78651	-8.84%
1.831	1.084	1.713	1.066	0	1.614	1.037	1.037	9.382						1.6914	0.95559	1.533	0.92496	0.60535	1.4135	0.90467	0.90467	8.93314		-0.44886	-5.02%
1.786	1.067	1.678	1.053	0	1.589	1.031	1.031	9.235						1.671	0.96223	1.5361	0.93654	0.60576	1.4261	0.91461	0.91461	8.96695		-0.26805	-2.99%
1.787	1.068	1.678	1.053	0	1.589	1.032	1.032	9.239						1.6715	0.96211	1.5361	0.9363	0.60576	1.4259	0.91438	0.91438	8.96643		-0.27257	-3.04%
1.938	1.125	1.798	1.096	0	1.673	1.052	1.052	9.734						1.8256	1.0276	1.6857	1.0027	0.13761	1.5596	0.96371	0.96371	9.16623		-0.56777	-6.19%
1.836	1.086	1.717	1.067	0	1.616	1.038	1.038	9.398						1.6932	0.95482	1.5324	0.92385	0.60529	1.4123	0.90381	0.90381	8.92948		-0.46852	-5.25%
1.788	1.068	1.68	1.054	0	1.59	1.032	1.032	9.244						1.6722	0.96193	1.5361	0.93591	0.60575	1.4255	0.91402	0.91402	8.96543		-0.27857	-3.11%
1.789	1.068	1.68	1.054	0	1.59	1.032	1.032	9.245						1.6724	0.96186	1.5361	0.93578	0.60574	1.4253	0.91389	0.91389	8.96496		-0.28004	-3.12%
1.942	1.127	1.801	1.097	0	1.675	1.052	1.052	9.746						1.8291	1.0286	1.6885	1.0033	0.1376	1.5613	0.96379	0.96379	9.17598		-0.57002	-6.21%
2.282	1.237	2.065	1.174	0	1.85	1.082	1.082	10.772						2.1345	1.104	1.9151	1.0369	0.13761	1.6757	0.93105	0.93105	9.86591		-0.90609	-9.18%
0	0	0	0	0	0	0	0	0						0	0	0	0	0	0	0	0	0		0	#DIV/0!
0	0	0	0	0	0	0	0	0						0	0	0	0	0	0	0	0	0		0	#DIV/0!
0	0	0	0	0	0	0	0	0						0	0	0	0	0	0	0	0	0		0	#DIV/0!
0	0	0	0	0	0	0	0	0						0	0	0	0	0	0	0	0	0		0	#DIV/0!
0	0	0	0	0	0	0	0	0						0	0	0	0	0	0	0	0	0		0	#DIV/0!
0	0	0	0	0	0	0	0	0						0	0	0	0	0	0	0	0	0		0	#DIV/0!
0	0	0	0	0	0	0	0	0						0	0	0	0	0	0	0	0	0		0	#DIV/0!
0	0	0	0	0	0	0	0	0						0	0	0	0	0	0	0	0	0		0	#DIV/0!
0	0	0	0	0	0	0	0	0						0	0	0	0	0	0	0	0	0		0	#DIV/0!
0	0	0	0	0	0	0	0	0						0	0	0	0	0	0	0	0	0		0	#DIV/0!
0	0	0	0	0	0	0	0	0						0	0	0	0	0	0	0	0	0		0	#DIV/0!
0	0	0	0	0	0	0	0	0						0	0	0	0	0	0	0	0	0		0	#DIV/0!
0	0	0	0	0	0	0	0	0						0	0	0	0	0	0	0	0	0		0	#DIV/0!
2.255	1.227	2.044	1.167	0	1.836	1.078	1.078	10.685						2.1102	1.0985	1.8982	1.0354	0.13763	1.6697	0.93508	0.93508	9.81979		-0.86521	-8.81%
1.938	1.125	1.798	1.096	0	1.673	1.052	1.052	9.734						1.8256	1.0276	1.6857	1.0027	0.13761	1.5596	0.96371	0.96371	9.16623		-0.56777	-6.19%
1.836	1.086	1.717	1.067	0	1.616	1.038	1.038	9.398						1.6932	0.95482	1.5324	0.92385	0.60529	1.4123	0.90381	0.90381	8.92948		-0.46852	-5.25%
1.788	1.068	1.68	1.054	0	1.59	1.032	1.032	9.244						1.6722	0.96193	1.5361	0.93591	0.60575	1.4255	0.91402	0.91402	8.96543		-0.27857	-3.11%
1.789	1.068	1.68	1.054	0	1.59	1.032	1.032	9.245						1.6724	0.96186	1.5361	0.93578	0.60574	1.4253	0.91389	0.91389	8.96496		-0.28004	-3.12%
1.942	1.127	1.801	1.097	0	1.675	1.052	1.052	9.746						1.8291	1.0286	1.6885	1.0033	0.1376	1.5613	0.96379	0.96379	9.17598		-0.57002	-6.21%
1.837	1.087	1.718	1.068	0	1.617	1.038	1.038	9.403						1.6938	0.95457	1.5322	0.92349	0.60528	1.4119	0.90354	0.90354	8.92832		-0.47468	-5.32%
1.789	1.068	1.68	1.054	0	1.59	1.032	1.032	9.245						1.6727	0.9618	1.5361	0.93565	0.60574	1.4252	0.91377	0.91377	8.96473		-0.28027	-3.13%
1.789	1.068	1.68	1.054	0	1.59	1.032	1.032	9.245						1.6727	0.9618	1.5361	0.93565	0.60574	1.4252	0.91377	0.91377	8.96473		-0.28027	-3.13%
1.944	1.128	1.803	1.098	0	1.676	1.053	1.053	9.755						1.8309	1.0292	1.6899	1.0037	0.1376	1.5622	0.96384	0.96384	9.18118		-0.57382	-6.25%
2.282	1.237	2.065	1.174	0	1.85	1.082	1.082	10.772						2.1345	1.104	1.9151	1.0369	0.13761	1.6757	0.93105	0.93105	9.86591		-0.90609	-9.18%
0	0	0	0	0	0	0	0	0						0	0	0	0	0	0	0	0	0		0	#DIV/0!
0	0	0	0	0	0	0	0	0						0	0	0	0	0	0	0	0	0		0	#DIV/0!
0	0	0	0	0	0	0	0	0						0	0	0	0	0	0	0	0	0		0	#DIV/0!
0	0	0	0	0	0	0	0	0						0	0	0	0	0	0	0	0	0		0	#DIV/0!
0	0	0	0	0	0	0	0	0						0	0	0	0	0	0	0	0	0		0	#DIV/0!
0	0	0	0	0	0	0	0	0						0	0	0	0	0	0	0	0	0		0	#DIV/0!
0	0	0	0	0	0	0	0	0						0	0	0	0	0	0	0	0	0		0	#DIV/0!
0	0	0	0	0	0	0	0	0						0	0	0	0	0	0	0	0	0		0	#DIV/0!
0	0	0	0	0	0	0	0	0						0	0	0	0	0	0	0	0	0		0	#DIV/0!
0	0	0	0	0	0	0	0	0						0	0	0	0	0	0	0	0	0		0	#DIV/0!
0	0	0	0	0	0	0	0	0						0	0	0	0	0	0	0	0	0		0	#DIV/0!
0	0	0	0	0	0	0	0	0						0	0	0	0	0	0	0	0	0		0	#DIV/0!
0	0	0	0	0	0	0	0	0						0	0	0	0	0	0	0	0	0		0	#DIV/0!
2.255	1.227	2.044	1.167	0	1.836	1.078	1.078	10.685						2.1102	1.0985	1.8982	1.0354	0.13763	1.6697	0.93508	0.93508	9.81979		-0.86521	-8.81%
1.94	1.126	1.8	1.097	0	1.674	1.052	1.052	9.741						1.8273	1.0281	1.6871	1.003	0.13761	1.5604	0.96374	0.96374	9.17099		-0.57001	-6.22%
1.836	1.087	1.718	1.068	0	1.617	1.038	1.038	9.402						1.6935	0.95472	1.5323	0.92369	0.60529	1.4122	0.90368	0.90368	8.92906		-0.47294	-5.30%
1.789	1.068	1.68	1.054	0	1.59	1.032	1.032	9.245						1.6724	0.96186	1.5361	0.93578	0.60574	1.4253	0.91389	0.91389	8.96496		-0.28004	-3.12%
1.788	1.068	1.68	1.054	0	1.59	1.032	1.032	9.244						1.6722	0.96191	1.5361	0.9359	0.60575	1.4254	0.91401	0.91401	8.96528		-0.27872	-3.11%
1.942	1.127	1.801	1.097	0	1.675	1.052	1.052	9.746						1.8291	1.0286	1.6885	1.0033	0.1376	1.5613	0.96379	0.96379	9.17598		-0.57002	-6.21%
1.837	1.087	1.718	1.068	0	1.617	1.038	1.038	9.403						1.6938	0.95457	1.5322	0.92349	0.60528	1.4119	0.90354	0.90354	8.92832		-0.47468	-5.32%
1.789	1.068	1.68	1.054	0	1.59	1.032	1.032	9.245						1.6724	0.96184	1.5361	0.93576	0.60574	1.4253	0.91388	0.91388	8.9649		-0.2801	-3.12%
1.789	1.068	1.68	1.054	0	1.59	1.032	1.032	9.245						1.6724	0.96184	1.5361	0.93576	0.60574	1.4253	0.91388	0.91388	8.9649		-0.2801	-3.12%
1.944	1.128	1.803	1.098	0	1.676	1.053	1.053	9.755						1.8309	1.0292	1.6899	1.0037	0.1376	1.5622	0.96384	0.96384	9.18118		-0.57382	-6.25%
2.282	1.237	2.065	1.174	0	1.85	1.082	1.082	10.772						2.1345	1.104	1.915	1.0368	0.13761	1.6756	0.93097	0.93097	9.86545		-0.90655	-9.19%
0	0	0	0	0	0	0	0	0						0	0	0	0	0	0	0	0	0		0	#DIV/0!
0	0	0	0	0	0	0	0	0						0	0	0	0	0	0	0	0	0		0	#DIV/0!
0	0	0	0	0	0	0	0	0						0	0	0	0	0	0	0	0	0		0	#DIV/0!
0	0	0	0	0	0	0	0	0						0	0	0	0	0	0	0	0	0		0	#DIV/0!
0	0	0	0	0	0	0	0	0						0	0	0	0	0	0	0	0	0		0	#DIV/0!
0	0	0	0	0	0	0	0	0						0	0	0	0	0	0	0	0	0		0	#DIV/0!
0	0	0	0	0	0	0	0	0						0	0	0	0	0	0	0	0	0		0	#DIV/0!
0	0	0	0	0	0	0	0	0						0	0	0	0	0	0	0	0	0		0	#DIV/0!
0	0	0	0	0	0	0	0	0						0	0	0	0	0	0	0	0	0		0	#DIV/0!
0	0	0	0	0	0	0	0	0						0	0	0	0	0	0	0	0	0		0	#DIV/0!
0	0	0	0	0	0	0	0	0						0	0	0	0	0	0	0	0	0		0	#DIV/0!
0	0	0	0	0	0	0	0	0						0	0	0	0	0	0	0	0	0		0	#DIV/0!
0	0	0	0	0	0	0	0	0						0	0	0	0	0	0	0	0	0		0	#DIV/0!
2.264	1.231	2.05	1.169	0	1.841	1.079	1.079	10.713						2.1178	1.1002	1.9034	1.0358	0.13762	1.6715	0.93369	0.93369	9.8337		-0.8793	-8.94%
1.94	1.126	1.8	1.097	0	1.674	1.052	1.052	9.741						1.8273	1.0281	1.6871	1.003	0.13761	1.5604	0.96374	0.96374	9.17099		-0.57001	-6.22%
1.836	1.086	1.717	1.067	0	1.616	1.038	1.038	9.398						1.6931	0.95481	1.5324	0.92384	0.60529	1.4123	0.90381	0.90381	8.92936		-0.46864	-5.25%
1.788	1.068	1.68	1.054	0	1.59	1.032	1.032	9.244						1.6722	0.96191	1.5361	0.9359	0.60575	1.4254	0.91401	0.91401	8.96528		-0.27872	-3.11%
1.789	1.068	1.68	1.054	0	1.59	1.032	1.032	9.245						1.6724	0.96185	1.5361	0.93577	0.60574	1.4253	0.91388	0.91388	8.96492		-0.28008	-3.12%
1.942	1.127	1.801	1.097	0	1.675	1.052	1.052	9.746						1.8291	1.0286	1.6885	1.0033	0.1376	1.5613	0.96379	0.96379	9.17598		-0.57002	-6.21%
1.837	1.087	1.718	1.068	0	1.617	1.038	1.038	9.403						1.6938	0.95456	1.5322	0.92349	0.60528	1.4119	0.90353	0.90353	8.92829		-0.47471	-5.32%
1.789	1.068	1.68	1.054	0	1.59	1.032	1.032	9.245						1.6724	0.96184	1.5361	0.93576	0.60574	1.4253	0.91388	0.91388	8.9649		-0.2801	-3.12%
1.789	1.068	1.68	1.054	0	1.59	1.032	1.032	9.245						1.6724	0.96184	1.5361	0.93576	0.60574	1.4253	0.91388	0.91388	8.9649		-0.2801	-3.12%
1.944	1.128	1.803	1.098	0	1.676	1.053	1.053	9.755						1.8309	1.0292	1.6899	1.0037	0.1376	1.5622	0.96384	0.96384	9.18118		-0.57382	-6.25%
2.282	1.237	2.065	1.174	0	1.85	1.082	1.082	10.772						2.1345	1.104	1.915	1.0368	0.13761	1.6756	0.93097	0.93097	9.86545		-0.90655	-9.19%
0	0	0	0	0	0	0	0	0						0	0	0	0	0	0	0	0	0		0	#DIV/0!
0	0	0	0	0	0	0	0	0						0	0	0	0	0	0	0	0	0		0	#DIV/0!
0	0	0	0	0	0	0	0	0						0	0	0	0	0	0	0	0	0		0	#DIV/0!
0	0	0	0	0	0	0	0	0						0	0	0	0	0	0	0	0	0		0	#DIV/0!
0	0	0	0	0	0	0	0	0						0	0	0	0	0	0	0	0	0		0	#DIV/0!
0	0	0	0	0	0	0	0	0						0	0	0	0	0	0	0	0	0		0	#DIV/0!
0	0	0	0	0	0	0	0	0						0	0	0	0	0	0	0	0	0		0	#DIV/0!
0	0	0	0	0	0	0	0	0						0	0	0	0	0	0	0	0	0		0	#DIV/0!
0	0	0	0	0	0	0	0	0						0	0	0	0	0	0	0	0	0		0	#DIV/0!
0	0	0	0	0	0	0	0	0						0	0	0	0	0	0	0	0	0		0	#DIV/0!
0	0	0	0	0	0	0	0	0						0	0	0	0	0	0	0	0	0		0	#DIV/0!
0	0	0	0	0	0	0	0	0						0	0	0	0	0	0	0	0	0		0	#DIV/0!
0	0	0	0	0	0	0	0	0						0	0	0	0	0	0	0	0	0		0	#DIV/0!
2.255	1.227	2.044	1.167	0	1.836	1.078	1.078	10.685						2.1102	1.0985	1.8981	1.0354	0.13763	1.6696	0.93501	0.93501	9.81945		-0.86555	-8.81%
1.94	1.126	1.8	1.097	0	1.674	1.052	1.052	9.741						1.8273	1.0281	1.6871	1.003	0.13761	1.5605	0.96376	0.96376	9.17113		-0.56987	-6.21%
1.836	1.087	1.718	1.068	0	1.617	1.038	1.038	9.402						1.6934	0.95469	1.5323	0.92367	0.60529	1.4121	0.90368	0.90368	8.92881		-0.47319	-5.30%
1.789	1.068	1.68	1.054	0	1.59	1.032	1.032	9.245						1.6724	0.96184	1.5361	0.93576	0.60574	1.4253	0.91388	0.91388	8.9649		-0.2801	-3.12%
1.789	1.068	1.68	1.054	0	1.59	1.032	1.032	9.245						1.6724	0.96184	1.5361	0.93576	0.60574	1.4253	0.91388	0.91388	8.9649		-0.2801	-3.12%
1.944	1.128	1.803	1.098	0	1.676	1.053	1.053	9.755						1.8309	1.0292	1.6899	1.0037	0.1376	1.5622	0.96384	0.96384	9.18118		-0.57382	-6.25%
1.837	1.087	1.718	1.068	0	1.617	1.038	1.038	9.403						1.6938	0.95456	1.5322	0.92349	0.60528	1.4119	0.90353	0.90353	8.92829		-0.47471	-5.32%
1.789	1.068	1.68	1.054	0	1.59	1.032	1.032	9.245						1.6726	0.96178	1.536	0.93564	0.60574	1.4251	0.91376	0.91376	8.96438		-0.28062	-3.13%
1.789	1.068	1.68	1.054	0	1.59	1.032	1.032	9.245						1.6726	0.96178	1.536	0.93564	0.60574	1.4251	0.91376	0.91376	8.96438		-0.28062	-3.13%
1.944	1.128	1.803	1.098	0	1.676	1.053	1.053	9.755						1.8309	1.0292	1.6899	1.0037	0.1376	1.5622	0.96384	0.96384	9.18118		-0.57382	-6.25%
2.282	1.237	2.065	1.174	0	1.85	1.082	1.082	10.772						2.1345	1.104	1.915	1.0368	0.13761	1.6756	0.93097	0.93097	9.86545		-0.90655	-9.19%
0	0	0	0	0	0	0	0	0						0	0	0	0	0	0	0	0	0		0	#DIV/0!
0	0	0	0	0	0	0	0	0						0	0	0	0	0	0	0	0	0		0	#DIV/0!
0	0	0	0	0	0	0	0	0						0	0	0	0	0	0	0	0	0		0	#DIV/0!
0	0	0	0	0	0	0	0	0						0	0	0	0	0	0	0	0	0		0	#DIV/0!
0	0	0	0	0	0	0	0	0						0	0	0	0	0	0	0	0	0		0	#DIV/0!
0	0	0	0	0	0	0	0	0						0	0	0	0	0	0	0	0	0		0	#DIV/0!
0	0	0	0	0	0	0	0	0						0	0	0	0	0	0	0	0	0		0	#DIV/0!
0	0	0	0	0	0	0	0	0						0	0	0	0	0	0	0	0	0		0	#DIV/0!
0	0	0	0	0	0	0	0	0						0	0	0	0	0	0	0	0	0		0	#DIV/0!
0	0	0	0	0	0	0	0	0						0	0	0	0	0	0	0	0	0		0	#DIV/0!
0	0	0	0	0	0	0	0	0						0	0	0	0	0	0	0	0	0		0	#DIV/0!
0	0	0	0	0	0	0	0	0						0	0	0	0	0	0	0	0	0		0	#DIV/0!
0	0	0	0	0	0	0	0	0						0	0	0	0	0	0	0	0	0		0	#DIV/0!
0	0	0	0	0	0	0	0	0						0	0	0	0	0	0	0	0	0		0	#DIV/0!
0	0	0	0	0	0	0	0	0						0	0	0	0	0	0	0	0	0		0	#DIV/0!
0	0	0	0	0	0	0	0	0						0	0	0	0	0	0	0	0	0		0	#DIV/0!
0	0	0	0	0	0	0	0	0						0	0	0	0	0	0	0	0	0		0	#DIV/0!
0	0	0	0	0	0	0	0	0						0	0	0	0	0	0	0	0	0		0	#DIV/0!
0	0	0	0	0	0	0	0	0						0	0	0	0	0	0	0	0	0		0	#DIV/0!
0	0	0	0	0	0	0	0	0						0	0	0	0	0	0	0	0	0		0	#DIV/0!
0	0	0	0	0	0	0	0	0						0	0	0	0	0	0	0	0	0		0	#DIV/0!
0	0	0	0	0	0	0	0	0						0	0	0	0	0	0	0	0	0		0	#DIV/0!
0	0	0	0	0	0	0	0	0						0	0	0	0	0	0	0	0	0		0	#DIV/0!
0	0	0	0	0	0	0	0	0						0	0	0	0	0	0	0	0	0		0	#DIV/0!
0	0	0	0	0	0	0	0	0						0	0	0	0	0	0	0	0	0		0	#DIV/0!
0	0	0	0	0	0	0	0	0						0	0	0	0	0	0	0	0	0		0	#DIV/0!
0	0	0	0	0	0	0	0	0						0	0	0	0	0	0	0	0	0		0	#DIV/0!
0	0	0	0	0	0	0	0	0						0	0	0	0	0	0	0	0	0		0	#DIV/0!
0	0	0	0	0	0	0	0	0						0	0	0	0	0	0	0	0	0		0	#DIV/0!
0	0	0	0	0	0	0	0	0						0	0	0	0	0	0	0	0	0		0	#DIV/0!
0	0	0	0	0	0	0	0	0						0	0	0	0	0	0	0	0	0		0	#DIV/0!
0	0	0	0	0	0	0	0	0						0	0	0	0	0	0	0	0	0		0	#DIV/0!
0	0	0	0	0	0	0	0	0						0	0	0	0	0	0	0	0	0		0	#DIV/0!
0	0	0	0	0	0	0	0	0						0	0	0	0	0	0	0	0	0		0	#DIV/0!
0	0	0	0	0	0	0	0	0						0	0	0	0	0	0	0	0	0		0	#DIV/0!
0	0	0	0	0	0	0	0	0						0	0	0	0	0	0	0	0	0		0	#DIV/0!
0	0	0	0	0	0	0	0	0						0	0	0	0	0	0	0	0	0		0	#DIV/0!
0	0	0	0	0	0	0	0	0						0	0	0	0	0	0	0	0	0		0	#DIV/0!
0	0	0	0	0	0	0	0	0						0	0	0	0	0	0	0	0	0		0	#DIV/0!
0	0	0	0	0	0	0	0	0						0	0	0	0	0	0	0	0	0		0	#DIV/0!
0	0	0	0	0	0	0	0	0						0	0	0	0	0	0	0	0	0		0	#DIV/0!
0	0	0	0	0	0	0	0	0						0	0	0	0	0	0	0	0	0		0	#DIV/0!
0	0	0	0	0	0	0	0	0						0	0	0	0	0	0	0	0	0		0	#DIV/0!
0	0	0	0	0	0	0	0	0						0	0	0	0	0	0	0	0	0		0	#DIV/0!
0	0	0	0	0	0	0	0	0						0	0	0	0	0	0	0	0	0		0	#DIV/0!
0	0	0	0	0	0	0	0	0						0	0	0	0	0	0	0	0	0		0	#DIV/0!
0	0	0	0	0	0	0	0	0						0	0	0	0	0	0	0	0	0		0	#DIV/0!
0	0	0	0	0	0	0	0	0						0	0	0	0	0	0	0	0	0		0	#DIV/0!
0	0	0	0	0	0	0	0	0						0	0	0	0	0	0	0	0	0		0	#DIV/0!
0	0	0	0	0	0	0	0	0						0	0	0	0	0	0	0	0	0		0	#DIV/0!
0	0	0	0	0	0	0	0	0						0	0	0	0	0	0	0	0	0		0	#DIV/0!
0	0	0	0	0	0	0	0	0						0	0	0	0	0	0	0	0	0		0	#DIV/0!
0	0	0	0	0	0	0	0	0						0	0	0	0	0	0	0	0	0		0	#DIV/0!
0	0	0	0	0	0	0	0	0						0	0	0	0	0	0	0	0	0		0	#DIV/0!
0	0	0	0	0	0	0	0	0						0	0	0	0	0	0	0	0	0		0	#DIV/0!
0	0	0	0	0	0	0	0	0						0	0	0	0	0	0	0	0	0		0	#DIV/0!
0	0	0	0	0	0	0	0	0						0	0	0	0	0	0	0	0	0		0	#DIV/0!
0	0	0	0	0	0	0	0	0						0	0	0	0	0	0	0	0	0		0	#DIV/0!
0	0	0	0	0	0	0	0	0						0	0	0	0	0	0	0	0	0		0	#DIV/0!
0	0	0	0	0	0	0	0	0						0	0	0	0	0	0	0	0	0		0	#DIV/0!
0	0	0	0	0	0	0	0	0						0	0	0	0	0	0	0	0	0		0	#DIV/0!
2.178	1.199	1.985	1.146	0	1.797	1.068	1.068	10.441						2.0419	1.0827	1.8492	1.0305	0.13754	1.6494	0.94585	0.94585	9.68294		-0.75806	-7.83%
1.925	1.121	1.788	1.093	0	1.666	1.05	1.05	9.693						1.8139	1.0242	1.6767	1.0004	0.13763	1.5538	0.96329	0.96329	9.13321		-0.55979	-6.13%
1.831	1.084	1.713	1.066	0	1.614	1.037	1.037	9.382						1.6913	0.95557	1.5329	0.92494	0.60534	1.4135	0.90466	0.90466	8.93287		-0.44913	-5.03%
1.786	1.067	1.678	1.053	0	1.589	1.031	1.031	9.235						1.671	0.96222	1.5361	0.93654	0.60576	1.4261	0.91461	0.91461	8.96694		-0.26806	-2.99%
1.787	1.068	1.678	1.053	0	1.589	1.032	1.032	9.239						1.6715	0.9621	1.5361	0.93629	0.60576	1.4259	0.91438	0.91438	8.96641		-0.27259	-3.04%
1.938	1.125	1.798	1.096	0	1.673	1.052	1.052	9.734						1.8256	1.0276	1.6857	1.0027	0.13761	1.5596	0.9637	0.9637	9.16621		-0.56779	-6.19%
1.836	1.086	1.717	1.067	0	1.616	1.038	1.038	9.398						1.6932	0.95482	1.5324	0.92385	0.60529	1.4123	0.90381	0.90381	8.92948		-0.46852	-5.25%
1.788	1.068	1.68	1.054	0	1.59	1.032	1.032	9.244						1.6722	0.96192	1.5361	0.93591	0.60575	1.4254	0.91402	0.91402	8.96532		-0.27868	-3.11%
1.789	1.068	1.68	1.054	0	1.59	1.032	1.032	9.245						1.6724	0.96185	1.5361	0.93577	0.60574	1.4253	0.91388	0.91388	8.96492		-0.28008	-3.12%
1.942	1.127	1.801	1.097	0	1.675	1.052	1.052	9.746						1.8291	1.0286	1.6885	1.0033	0.1376	1.5613	0.96379	0.96379	9.17598		-0.57002	-6.21%
2.282	1.237	2.065	1.174	0	1.85	1.082	1.082	10.772						2.1345	1.104	1.9151	1.0369	0.13761	1.6757	0.93105	0.93105	9.86591		-0.90609	-9.18%
0	0	0	0	0	0	0	0	0						0	0	0	0	0	0	0	0	0		0	#DIV/0!
0	0	0	0	0	0	0	0	0						0	0	0	0	0	0	0	0	0		0	#DIV/0!
0	0	0	0	0	0	0	0	0						0	0	0	0	0	0	0	0	0		0	#DIV/0!
0	0	0	0	0	0	0	0	0						0	0	0	0	0	0	0	0	0		0	#DIV/0!
0	0	0	0	0	0	0	0	0						0	0	0	0	0	0	0	0	0		0	#DIV/0!
0	0	0	0	0	0	0	0	0						0	0	0	0	0	0	0	0	0		0	#DIV/0!
0	0	0	0	0	0	0	0	0						0	0	0	0	0	0	0	0	0		0	#DIV/0!
0	0	0	0	0	0	0	0	0						0	0	0	0	0	0	0	0	0		0	#DIV/0!
0	0	0	0	0	0	0	0	0						0	0	0	0	0	0	0	0	0		0	#DIV/0!
0	0	0	0	0	0	0	0	0						0	0	0	0	0	0	0	0	0		0	#DIV/0!
0	0	0	0	0	0	0	0	0						0	0	0	0	0	0	0	0	0		0	#DIV/0!
0	0	0	0	0	0	0	0	0						0	0	0	0	0	0	0	0	0		0	#DIV/0!
0	0	0	0	0	0	0	0	0						0	0	0	0	0	0	0	0	0		0	#DIV/0!
2.255	1.227	2.044	1.167	0	1.836	1.078	1.078	10.685						2.1102	1.0985	1.8982	1.0354	0.13763	1.6697	0.93508	0.93508	9.81979		-0.86521	-8.81%
1.938	1.125	1.798	1.096	0	1.673	1.052	1.052	9.734						1.8256	1.0276	1.6857	1.0027	0.13761	1.5596	0.96371	0.96371	9.16623		-0.56777	-6.19%
1.836	1.086	1.717	1.067	0	1.616	1.038	1.038	9.398						1.6932	0.95482	1.5324	0.92385	0.60529	1.4123	0.90381	0.90381	8.92948		-0.46852	-5.25%
1.788	1.068	1.68	1.054	0	1.59	1.032	1.032	9.244						1.6722	0.96192	1.5361	0.93591	0.60575	1.4254	0.91402	0.91402	8.96532		-0.27868	-3.11%
1.788	1.068	1.68	1.054	0	1.59	1.032	1.032	9.244						1.6722	0.96192	1.5361	0.93591	0.60575	1.4254	0.91402	0.91402	8.96532		-0.27868	-3.11%
1.942	1.127	1.801	1.097	0	1.675	1.052	1.052	9.746						1.8291	1.0286	1.6885	1.0033	0.1376	1.5613	0.96379	0.96379	9.17598		-0.57002	-6.21%
1.837	1.087	1.718	1.068	0	1.617	1.038	1.038	9.403						1.6938	0.95457	1.5322	0.92349	0.60528	1.4119	0.90354	0.90354	8.92832		-0.47468	-5.32%
1.789	1.068	1.68	1.054	0	1.59	1.032	1.032	9.245						1.6724	0.96185	1.5361	0.93577	0.60574	1.4253	0.91388	0.91388	8.96492		-0.28008	-3.12%
1.789	1.068	1.68	1.054	0	1.59	1.032	1.032	9.245						1.6727	0.9618	1.5361	0.93565	0.60574	1.4252	0.91377	0.91377	8.96473		-0.28027	-3.13%
1.944	1.128	1.803	1.098	0	1.676	1.053	1.053	9.755						1.8309	1.0292	1.6899	1.0037	0.1376	1.5622	0.96384	0.96384	9.18118		-0.57382	-6.25%
2.282	1.237	2.065	1.174	0	1.85	1.082	1.082	10.772						2.1345	1.104	1.915	1.0368	0.13761	1.6756	0.93097	0.93097	9.86545		-0.90655	-9.19%
0	0	0	0	0	0	0	0	0						0	0	0	0	0	0	0	0	0		0	#DIV/0!
0	0	0	0	0	0	0	0	0						0	0	0	0	0	0	0	0	0		0	#DIV/0!
0	0	0	0	0	0	0	0	0						0	0	0	0	0	0	0	0	0		0	#DIV/0!
0	0	0	0	0	0	0	0	0						0	0	0	0	0	0	0	0	0		0	#DIV/0!
0	0	0	0	0	0	0	0	0						0	0	0	0	0	0	0	0	0		0	#DIV/0!
0	0	0	0	0	0	0	0	0						0	0	0	0	0	0	0	0	0		0	#DIV/0!
0	0	0	0	0	0	0	0	0						0	0	0	0	0	0	0	0	0		0	#DIV/0!
0	0	0	0	0	0	0	0	0						0	0	0	0	0	0	0	0	0		0	#DIV/0!
0	0	0	0	0	0	0	0	0						0	0	0	0	0	0	0	0	0		0	#DIV/0!
0	0	0	0	0	0	0	0	0						0	0	0	0	0	0	0	0	0		0	#DIV/0!
0	0	0	0	0	0	0	0	0						0	0	0	0	0	0	0	0	0		0	#DIV/0!
0	0	0	0	0	0	0	0	0						0	0	0	0	0	0	0	0	0		0	#DIV/0!
0	0	0	0	0	0	0	0	0						0	0	0	0	0	0	0	0	0		0	#DIV/0!
2.255	1.227	2.044	1.167	0	1.836	1.078	1.078	10.685						2.1102	1.0985	1.8982	1.0354	0.13763	1.6697	0.93508	0.93508	9.81979		-0.86521	-8.81%
1.938	1.125	1.798	1.096	0	1.673	1.052	1.052	9.734						1.8256	1.0276	1.6857	1.0027	0.13761	1.5596	0.96371	0.96371	9.16623		-0.56777	-6.19%
1.836	1.086	1.717	1.067	0	1.616	1.038	1.038	9.398						1.6932	0.95482	1.5324	0.92385	0.60529	1.4123	0.90381	0.90381	8.92948		-0.46852	-5.25%
1.788	1.068	1.68	1.054	0	1.59	1.032	1.032	9.244						1.6722	0.96193	1.5361	0.93591	0.60575	1.4255	0.91402	0.91402	8.96543		-0.27857	-3.11%
1.788	1.068	1.68	1.054	0	1.59	1.032	1.032	9.244						1.6722	0.96192	1.5361	0.93591	0.60575	1.4254	0.91402	0.91402	8.96532		-0.27868	-3.11%
1.942	1.127	1.801	1.097	0	1.675	1.052	1.052	9.746						1.8291	1.0286	1.6885	1.0033	0.1376	1.5613	0.96379	0.96379	9.17598		-0.57002	-6.21%
1.837	1.087	1.718	1.068	0	1.617	1.038	1.038	9.403						1.6938	0.95457	1.5322	0.92349	0.60528	1.4119	0.90354	0.90354	8.92832		-0.47468	-5.32%
1.789	1.068	1.68	1.054	0	1.59	1.032	1.032	9.245						1.6727	0.9618	1.5361	0.93565	0.60574	1.4252	0.91377	0.91377	8.96473		-0.28027	-3.13%
1.789	1.068	1.68	1.054	0	1.59	1.032	1.032	9.245						1.6727	0.9618	1.5361	0.93565	0.60574	1.4252	0.91377	0.91377	8.96473		-0.28027	-3.13%
1.944	1.128	1.803	1.098	0	1.676	1.053	1.053	9.755						1.8309	1.0292	1.6899	1.0037	0.1376	1.5622	0.96384	0.96384	9.18118		-0.57382	-6.25%
2.282	1.237	2.065	1.174	0	1.85	1.082	1.082	10.772						2.1345	1.104	1.915	1.0368	0.13761	1.6756	0.93097	0.93097	9.86545		-0.90655	-9.19%
0	0	0	0	0	0	0	0	0						0	0	0	0	0	0	0	0	0		0	#DIV/0!
0	0	0	0	0	0	0	0	0						0	0	0	0	0	0	0	0	0		0	#DIV/0!
0	0	0	0	0	0	0	0	0						0	0	0	0	0	0	0	0	0		0	#DIV/0!
0	0	0	0	0	0	0	0	0						0	0	0	0	0	0	0	0	0		0	#DIV/0!
0	0	0	0	0	0	0	0	0						0	0	0	0	0	0	0	0	0		0	#DIV/0!
0	0	0	0	0	0	0	0	0						0	0	0	0	0	0	0	0	0		0	#DIV/0!
0	0	0	0	0	0	0	0	0						0	0	0	0	0	0	0	0	0		0	#DIV/0!
0	0	0	0	0	0	0	0	0						0	0	0	0	0	0	0	0	0		0	#DIV/0!
0	0	0	0	0	0	0	0	0						0	0	0	0	0	0	0	0	0		0	#DIV/0!
0	0	0	0	0	0	0	0	0						0	0	0	0	0	0	0	0	0		0	#DIV/0!
0	0	0	0	0	0	0	0	0						0	0	0	0	0	0	0	0	0		0	#DIV/0!
0	0	0	0	0	0	0	0	0						0	0	0	0	0	0	0	0	0		0	#DIV/0!
0	0	0	0	0	0	0	0	0						0	0	0	0	0	0	0	0	0		0	#DIV/0!
2.255	1.227	2.044	1.167	0	1.836	1.078	1.078	10.685						2.1102	1.0985	1.8981	1.0354	0.13763	1.6696	0.93501	0.93501	9.81945		-0.86555	-8.81%
1.94	1.126	1.8	1.097	0	1.674	1.052	1.052	9.741						1.8273	1.0281	1.6871	1.003	0.13761	1.5604	0.96374	0.96374	9.17099		-0.57001	-6.22%
1.836	1.087	1.718	1.068	0	1.617	1.038	1.038	9.402						1.6935	0.9547	1.5323	0.92368	0.60529	1.4121	0.90368	0.90368	8.92893		-0.47307	-5.30%
1.789	1.068	1.68	1.054	0	1.59	1.032	1.032	9.245						1.6724	0.96186	1.5361	0.93578	0.60574	1.4253	0.91389	0.91389	8.96496		-0.28004	-3.12%
1.789	1.068	1.68	1.054	0	1.59	1.032	1.032	9.245						1.6724	0.96185	1.5361	0.93577	0.60574	1.4253	0.91388	0.91388	8.96492		-0.28008	-3.12%
1.944	1.128	1.803	1.098	0	1.676	1.053	1.053	9.755						1.8309	1.0292	1.6899	1.0037	0.1376	1.5622	0.96384	0.96384	9.18118		-0.57382	-6.25%
1.837	1.087	1.718	1.068	0	1.617	1.038	1.038	9.403						1.6938	0.95457	1.5322	0.92349	0.60528	1.4119	0.90354	0.90354	8.92832		-0.47468	-5.32%
1.789	1.068	1.68	1.054	0	1.59	1.032	1.032	9.245						1.6726	0.96179	1.5361	0.93564	0.60574	1.4252	0.91377	0.91377	8.96461		-0.28039	-3.13%
1.789	1.068	1.68	1.054	0	1.59	1.032	1.032	9.245						1.6726	0.96179	1.5361	0.93564	0.60574	1.4252	0.91377	0.91377	8.96461		-0.28039	-3.13%
1.944	1.128	1.803	1.098	0	1.676	1.053	1.053	9.755						1.8309	1.0292	1.6899	1.0037	0.1376	1.5622	0.96384	0.96384	9.18118		-0.57382	-6.25%
2.282	1.237	2.065	1.174	0	1.85	1.082	1.082	10.772						2.1345	1.104	1.915	1.0368	0.13761	1.6756	0.93097	0.93097	9.86545		-0.90655	-9.19%
0	0	0	0	0	0	0	0	0						0	0	0	0	0	0	0	0	0		0	#DIV/0!
0	0	0	0	0	0	0	0	0						0	0	0	0	0	0	0	0	0		0	#DIV/0!
0	0	0	0	0	0	0	0	0						0	0	0	0	0	0	0	0	0		0	#DIV/0!
0	0	0	0	0	0	0	0	0						0	0	0	0	0	0	0	0	0		0	#DIV/0!
0	0	0	0	0	0	0	0	0						0	0	0	0	0	0	0	0	0		0	#DIV/0!
0	0	0	0	0	0	0	0	0						0	0	0	0	0	0	0	0	0		0	#DIV/0!
0	0	0	0	0	0	0	0	0						0	0	0	0	0	0	0	0	0		0	#DIV/0!
0	0	0	0	0	0	0	0	0						0	0	0	0	0	0	0	0	0		0	#DIV/0!
0	0	0	0	0	0	0	0	0						0	0	0	0	0	0	0	0	0		0	#DIV/0!
0	0	0	0	0	0	0	0	0						0	0	0	0	0	0	0	0	0		0	#DIV/0!
0	0	0	0	0	0	0	0	0						0	0	0	0	0	0	0	0	0		0	#DIV/0!
0	0	0	0	0	0	0	0	0						0	0	0	0	0	0	0	0	0		0	#DIV/0!
0	0	0	0	0	0	0	0	0						0	0	0	0	0	0	0	0	0		0	#DIV/0!
2.255	1.227	2.044	1.167	0	1.836	1.078	1.078	10.685						2.1102	1.0985	1.8981	1.0354	0.13763	1.6696	0.93501	0.93501	9.81945		-0.86555	-8.81%
1.94	1.126	1.8	1.097	0	1.674	1.052	1.052	9.741						1.8273	1.0281	1.6871	1.003	0.13761	1.5604	0.96374	0.96374	9.17099		-0.57001	-6.22%
1.836	1.087	1.718	1.068	0	1.617	1.038	1.038	9.402						1.6935	0.9547	1.5323	0.92368	0.60529	1.4121	0.90368	0.90368	8.92893		-0.47307	-5.30%
1.789	1.068	1.68	1.054	0	1.59	1.032	1.032	9.245						1.6724	0.96186	1.5361	0.93578	0.60574	1.4253	0.91389	0.91389	8.96496		-0.28004	-3.12%
1.789	1.068	1.68	1.054	0	1.59	1.032	1.032	9.245						1.6724	0.96185	1.5361	0.93577	0.60574	1.4253	0.91388	0.91388	8.96492		-0.28008	-3.12%
1.944	1.128	1.803	1.098	0	1.676	1.053	1.053	9.755						1.8309	1.0292	1.6899	1.0037	0.1376	1.5622	0.96384	0.96384	9.18118		-0.57382	-6.25%
1.838	1.087	1.719	1.068	0	1.618	1.038	1.038	9.406						1.6941	0.95446	1.5321	0.92332	0.60527	1.4117	0.9034	0.9034	8.92775		-0.47825	-5.36%
1.789	1.068	1.68	1.054	0	1.59	1.032	1.032	9.245						1.6726	0.96179	1.5361	0.93564	0.60574	1.4252	0.91377	0.91377	8.96461		-0.28039	-3.13%
1.789	1.068	1.68	1.054	0	1.59	1.032	1.032	9.245						1.6726	0.96179	1.5361	0.93564	0.60574	1.4252	0.91377	0.91377	8.96461		-0.28039	-3.13%
1.944	1.128	1.803	1.098	0	1.676	1.053	1.053	9.755						1.8309	1.0292	1.6899	1.0037	0.1376	1.5622	0.96384	0.96384	9.18118		-0.57382	-6.25%
2.282	1.237	2.065	1.174	0	1.85	1.082	1.082	10.772						2.1345	1.104	1.915	1.0368	0.13761	1.6756	0.93097	0.93097	9.86545		-0.90655	-9.19%
0	0	0	0	0	0	0	0	0						0	0	0	0	0	0	0	0	0		0	#DIV/0!
0	0	0	0	0	0	0	0	0						0	0	0	0	0	0	0	0	0		0	#DIV/0!
0	0	0	0	0	0	0	0	0						0	0	0	0	0	0	0	0	0		0	#DIV/0!
0	0	0	0	0	0	0	0	0						0	0	0	0	0	0	0	0	0		0	#DIV/0!
0	0	0	0	0	0	0	0	0						0	0	0	0	0	0	0	0	0		0	#DIV/0!
0	0	0	0	0	0	0	0	0						0	0	0	0	0	0	0	0	0		0	#DIV/0!
0	0	0	0	0	0	0	0	0						0	0	0	0	0	0	0	0	0		0	#DIV/0!
0	0	0	0	0	0	0	0	0						0	0	0	0	0	0	0	0	0		0	#DIV/0!
0	0	0	0	0	0	0	0	0						0	0	0	0	0	0	0	0	0		0	#DIV/0!
0	0	0	0	0	0	0	0	0						0	0	0	0	0	0	0	0	0		0	#DIV/0!
0	0	0	0	0	0	0	0	0						0	0	0	0	0	0	0	0	0		0	#DIV/0!
0	0	0	0	0	0	0	0	0						0	0	0	0	0	0	0	0	0		0	#DIV/0!
0	0	0	0	0	0	0	0	0						0	0	0	0	0	0	0	0	0		0	#DIV/0!
0	0	0	0	0	0	0	0	0						0	0	0	0	0	0	0	0	0		0	#DIV/0!
0	0	0	0	0	0	0	0	0						0	0	0	0	0	0	0	0	0		0	#DIV/0!
0	0	0	0	0	0	0	0	0						0	0	0	0	0	0	0	0	0		0	#DIV/0!
0	0	0	0	0	0	0	0	0						0	0	0	0	0	0	0	0	0		0	#DIV/0!
0	0	0	0	0	0	0	0	0						0	0	0	0	0	0	0	0	0		0	#DIV/0!
0	0	0	0	0	0	0	0	0						0	0	0	0	0	0	0	0	0		0	#DIV/0!
0	0	0	0	0	0	0	0	0						0	0	0	0	0	0	0	0	0		0	#DIV/0!
0	0	0	0	0	0	0	0	0						0	0	0	0	0	0	0	0	0		0	#DIV/0!
0	0	0	0	0	0	0	0	0						0	0	0	0	0	0	0	0	0		0	#DIV/0!
0	0	0	0	0	0	0	0	0						0	0	0	0	0	0	0	0	0		0	#DIV/0!
0	0	0	0	0	0	0	0	0						0	0	0	0	0	0	0	0	0		0	#DIV/0!
0	0	0	0	0	0	0	0	0						0	0	0	0	0	0	0	0	0		0	#DIV/0!
0	0	0	0	0	0	0	0	0						0	0	0	0	0	0	0	0	0		0	#DIV/0!
0	0	0	0	0	0	0	0	0						0	0	0	0	0	0	0	0	0		0	#DIV/0!
0	0	0	0	0	0	0	0	0						0	0	0	0	0	0	0	0	0		0	#DIV/0!
0	0	0	0	0	0	0	0	0						0	0	0	0	0	0	0	0	0		0	#DIV/0!
0	0	0	0	0	0	0	0	0						0	0	0	0	0	0	0	0	0		0	#DIV/0!
0	0	0	0	0	0	0	0	0						0	0	0	0	0	0	0	0	0		0	#DIV/0!
0	0	0	0	0	0	0	0	0						0	0	0	0	0	0	0	0	0		0	#DIV/0!
0	0	0	0	0	0	0	0	0						0	0	0	0	0	0	0	0	0		0	#DIV/0!
0	0	0	0	0	0	0	0	0						0	0	0	0	0	0	0	0	0		0	#DIV/0!
0	0	0	0	0	0	0	0	0						0	0	0	0	0	0	0	0	0		0	#DIV/0!
0	0	0	0	0	0	0	0	0						0	0	0	0	0	0	0	0	0		0	#DIV/0!
0	0	0	0	0	0	0	0	0						0	0	0	0	0	0	0	0	0		0	#DIV/0!
0	0	0	0	0	0	0	0	0						0	0	0	0	0	0	0	0	0		0	#DIV/0!
0	0	0	0	0	0	0	0	0						0	0	0	0	0	0	0	0	0		0	#DIV/0!
0	0	0	0	0	0	0	0	0						0	0	0	0	0	0	0	0	0		0	#DIV/0!
0	0	0	0	0	0	0	0	0						0	0	0	0	0	0	0	0	0		0	#DIV/0!
0	0	0	0	0	0	0	0	0						0	0	0	0	0	0	0	0	0		0	#DIV/0!
0	0	0	0	0	0	0	0	0						0	0	0	0	0	0	0	0	0		0	#DIV/0!
0	0	0	0	0	0	0	0	0						0	0	0	0	0	0	0	0	0		0	#DIV/0!
0	0	0	0	0	0	0	0	0						0	0	0	0	0	0	0	0	0		0	#DIV/0!
0	0	0	0	0	0	0	0	0						0	0	0	0	0	0	0	0	0		0	#DIV/0!
0	0	0	0	0	0	0	0	0						0	0	0	0	0	0	0	0	0		0	#DIV/0!
0	0	0	0	0	0	0	0	0						0	0	0	0	0	0	0	0	0		0	#DIV/0!
0	0	0	0	0	0	0	0	0						0	0	0	0	0	0	0	0	0		0	#DIV/0!
0	0	0	0	0	0	0	0	0						0	0	0	0	0	0	0	0	0		0	#DIV/0!
0	0	0	0	0	0	0	0	0						0	0	0	0	0	0	0	0	0		0	#DIV/0!
0	0	0	0	0	0	0	0	0						0	0	0	0	0	0	0	0	0		0	#DIV/0!
0	0	0	0	0	0	0	0	0						0	0	0	0	0	0	0	0	0		0	#DIV/0!
0	0	0	0	0	0	0	0	0						0	0	0	0	0	0	0	0	0		0	#DIV/0!
0	0	0	0	0	0	0	0	0						0	0	0	0	0	0	0	0	0		0	#DIV/0!
0	0	0	0	0	0	0	0	0						0	0	0	0	0	0	0	0	0		0	#DIV/0!
0	0	0	0	0	0	0	0	0						0	0	0	0	0	0	0	0	0		0	#DIV/0!
0	0	0	0	0	0	0	0	0						0	0	0	0	0	0	0	0	0		0	#DIV/0!
0	0	0	0	0	0	0	0	0						0	0	0	0	0	0	0	0	0		0	#DIV/0!
0	0	0	0	0	0	0	0	0						0	0	0	0	0	0	0	0	0		0	#DIV/0!
0	0	0	0	0	0	0	0	0						0	0	0	0	0	0	0	0	0		0	#DIV/0!
2.178	1.199	1.985	1.146	0	1.797	1.068	1.068	10.441						2.0419	1.0827	1.8492	1.0305	0.13754	1.6494	0.94585	0.94585	9.68294		-0.75806	-7.83%
1.925	1.121	1.788	1.093	0	1.666	1.05	1.05	9.693						1.8139	1.0242	1.6767	1.0004	0.13763	1.5538	0.96329	0.96329	9.13321		-0.55979	-6.13%
1.832	1.085	1.714	1.066	0	1.614	1.037	1.037	9.385						1.6916	0.95545	1.5328	0.92477	0.60534	1.4133	0.90453	0.90453	8.93232		-0.45268	-5.07%
1.786	1.067	1.678	1.053	0	1.589	1.032	1.032	9.237						1.6712	0.96216	1.5361	0.93641	0.60576	1.426	0.91449	0.91449	8.96661		-0.27039	-3.02%
1.787	1.068	1.679	1.054	0	1.589	1.032	1.032	9.241						1.6717	0.96203	1.5361	0.93615	0.60575	1.4257	0.91425	0.91425	8.96593		-0.27507	-3.07%
1.938	1.125	1.798	1.096	0	1.673	1.052	1.052	9.734						1.8256	1.0276	1.6857	1.0027	0.13761	1.5596	0.9637	0.9637	9.16621		-0.56779	-6.19%
1.836	1.086	1.717	1.067	0	1.616	1.038	1.038	9.398						1.6931	0.95481	1.5324	0.92384	0.60529	1.4123	0.90381	0.90381	8.92936		-0.46864	-5.25%
1.788	1.068	1.68	1.054	0	1.59	1.032	1.032	9.244						1.6722	0.96191	1.5361	0.9359	0.60575	1.4254	0.91401	0.91401	8.96528		-0.27872	-3.11%
1.788	1.068	1.68	1.054	0	1.59	1.032	1.032	9.244						1.6722	0.96191	1.5361	0.9359	0.60575	1.4254	0.91401	0.91401	8.96528		-0.27872	-3.11%
1.942	1.127	1.801	1.097	0	1.675	1.052	1.052	9.746						1.8291	1.0286	1.6885	1.0033	0.1376	1.5613	0.96379	0.96379	9.17598		-0.57002	-6.21%
2.282	1.237	2.065	1.174	0	1.85	1.082	1.082	10.772						2.1345	1.104	1.915	1.0368	0.13761	1.6756	0.93097	0.93097	9.86545		-0.90655	-9.19%
0	0	0	0	0	0	0	0	0						0	0	0	0	0	0	0	0	0		0	#DIV/0!
0	0	0	0	0	0	0	0	0						0	0	0	0	0	0	0	0	0		0	#DIV/0!
0	0	0	0	0	0	0	0	0						0	0	0	0	0	0	0	0	0		0	#DIV/0!
0	0	0	0	0	0	0	0	0						0	0	0	0	0	0	0	0	0		0	#DIV/0!
0	0	0	0	0	0	0	0	0						0	0	0	0	0	0	0	0	0		0	#DIV/0!
0	0	0	0	0	0	0	0	0						0	0	0	0	0	0	0	0	0		0	#DIV/0!
0	0	0	0	0	0	0	0	0						0	0	0	0	0	0	0	0	0		0	#DIV/0!
0	0	0	0	0	0	0	0	0						0	0	0	0	0	0	0	0	0		0	#DIV/0!
0	0	0	0	0	0	0	0	0						0	0	0	0	0	0	0	0	0		0	#DIV/0!
0	0	0	0	0	0	0	0	0						0	0	0	0	0	0	0	0	0		0	#DIV/0!
0	0	0	0	0	0	0	0	0						0	0	0	0	0	0	0	0	0		0	#DIV/0!
0	0	0	0	0	0	0	0	0						0	0	0	0	0	0	0	0	0		0	#DIV/0!
0	0	0	0	0	0	0	0	0						0	0	0	0	0	0	0	0	0		0	#DIV/0!
2.255	1.227	2.044	1.167	0	1.836	1.078	1.078	10.685						2.1102	1.0985	1.8982	1.0354	0.13763	1.6697	0.93508	0.93508	9.81979		-0.86521	-8.81%
1.938	1.125	1.798	1.096	0	1.673	1.052	1.052	9.734						1.8256	1.0276	1.6857	1.0027	0.13761	1.5596	0.9637	0.9637	9.16621		-0.56779	-6.19%
1.836	1.087	1.718	1.068	0	1.617	1.038	1.038	9.402						1.6935	0.9547	1.5323	0.92368	0.60529	1.4121	0.90368	0.90368	8.92893		-0.47307	-5.30%
1.789	1.068	1.68	1.054	0	1.59	1.032	1.032	9.245						1.6724	0.96185	1.5361	0.93577	0.60574	1.4253	0.91388	0.91388	8.96492		-0.28008	-3.12%
1.788	1.068	1.68	1.054	0	1.59	1.032	1.032	9.244						1.6722	0.96191	1.5361	0.9359	0.60575	1.4254	0.91401	0.91401	8.96528		-0.27872	-3.11%
1.942	1.127	1.801	1.097	0	1.675	1.052	1.052	9.746						1.8291	1.0286	1.6885	1.0033	0.1376	1.5613	0.96379	0.96379	9.17598		-0.57002	-6.21%
1.837	1.087	1.718	1.068	0	1.617	1.038	1.038	9.403						1.6938	0.95456	1.5322	0.92349	0.60528	1.4119	0.90353	0.90353	8.92829		-0.47471	-5.32%
1.789	1.068	1.68	1.054	0	1.59	1.032	1.032	9.245						1.6724	0.96184	1.5361	0.93576	0.60574	1.4253	0.91388	0.91388	8.9649		-0.2801	-3.12%
1.789	1.068	1.68	1.054	0	1.59	1.032	1.032	9.245						1.6724	0.96184	1.5361	0.93576	0.60574	1.4253	0.91388	0.91388	8.9649		-0.2801	-3.12%
1.944	1.128	1.803	1.098	0	1.676	1.053	1.053	9.755						1.8309	1.0292	1.6899	1.0037	0.1376	1.5622	0.96384	0.96384	9.18118		-0.57382	-6.25%
2.282	1.237	2.065	1.174	0	1.85	1.082	1.082	10.772						2.1345	1.104	1.915	1.0368	0.13761	1.6756	0.93097	0.93097	9.86545		-0.90655	-9.19%
0	0	0	0	0	0	0	0	0						0	0	0	0	0	0	0	0	0		0	#DIV/0!
0	0	0	0	0	0	0	0	0						0	0	0	0	0	0	0	0	0		0	#DIV/0!
0	0	0	0	0	0	0	0	0						0	0	0	0	0	0	0	0	0		0	#DIV/0!
0	0	0	0	0	0	0	0	0						0	0	0	0	0	0	0	0	0		0	#DIV/0!
0	0	0	0	0	0	0	0	0						0	0	0	0	0	0	0	0	0		0	#DIV/0!
0	0	0	0	0	0	0	0	0						0	0	0	0	0	0	0	0	0		0	#DIV/0!
0	0	0	0	0	0	0	0	0						0	0	0	0	0	0	0	0	0		0	#DIV/0!
0	0	0	0	0	0	0	0	0						0	0	0	0	0	0	0	0	0		0	#DIV/0!
0	0	0	0	0	0	0	0	0						0	0	0	0	0	0	0	0	0		0	#DIV/0!
0	0	0	0	0	0	0	0	0						0	0	0	0	0	0	0	0	0		0	#DIV/0!
0	0	0	0	0	0	0	0	0						0	0	0	0	0	0	0	0	0		0	#DIV/0!
0	0	0	0	0	0	0	0	0						0	0	0	0	0	0	0	0	0		0	#DIV/0!
0	0	0	0	0	0	0	0	0						0	0	0	0	0	0	0	0	0		0	#DIV/0!
2.255	1.227	2.044	1.167	0	1.836	1.078	1.078	10.685						2.1102	1.0985	1.8981	1.0354	0.13763	1.6696	0.93501	0.93501	9.81945		-0.86555	-8.81%
1.94	1.126	1.8	1.097	0	1.674	1.052	1.052	9.741						1.8273	1.0281	1.6871	1.003	0.13761	1.5604	0.96374	0.96374	9.17099		-0.57001	-6.22%
1.836	1.087	1.718	1.068	0	1.617	1.038	1.038	9.402						1.6935	0.9547	1.5323	0.92368	0.60529	1.4121	0.90368	0.90368	8.92893		-0.47307	-5.30%
1.788	1.068	1.68	1.054	0	1.59	1.032	1.032	9.244						1.6722	0.96191	1.5361	0.9359	0.60575	1.4254	0.91401	0.91401	8.96528		-0.27872	-3.11%
1.788	1.068	1.68	1.054	0	1.59	1.032	1.032	9.244						1.6722	0.96191	1.5361	0.9359	0.60575	1.4254	0.91401	0.91401	8.96528		-0.27872	-3.11%
1.942	1.127	1.801	1.097	0	1.675	1.052	1.052	9.746						1.8291	1.0286	1.6885	1.0033	0.1376	1.5613	0.96379	0.96379	9.17598		-0.57002	-6.21%
1.837	1.087	1.718	1.068	0	1.617	1.038	1.038	9.403						1.6938	0.95456	1.5322	0.92349	0.60528	1.4119	0.90353	0.90353	8.92829		-0.47471	-5.32%
1.789	1.068	1.68	1.054	0	1.59	1.032	1.032	9.245						1.6724	0.96184	1.5361	0.93576	0.60574	1.4253	0.91388	0.91388	8.9649		-0.2801	-3.12%
1.789	1.068	1.68	1.054	0	1.59	1.032	1.032	9.245						1.6726	0.96179	1.5361	0.93564	0.60574	1.4252	0.91377	0.91377	8.96461		-0.28039	-3.13%
1.944	1.128	1.803	1.098	0	1.676	1.053	1.053	9.755						1.8309	1.0292	1.6899	1.0037	0.1376	1.5622	0.96384	0.96384	9.18118		-0.57382	-6.25%
2.282	1.237	2.065	1.174	0	1.85	1.082	1.082	10.772						2.1345	1.104	1.915	1.0368	0.13761	1.6756	0.93097	0.93097	9.86545		-0.90655	-9.19%
0	0	0	0	0	0	0	0	0						0	0	0	0	0	0	0	0	0		0	#DIV/0!
0	0	0	0	0	0	0	0	0						0	0	0	0	0	0	0	0	0		0	#DIV/0!
0	0	0	0	0	0	0	0	0						0	0	0	0	0	0	0	0	0		0	#DIV/0!
0	0	0	0	0	0	0	0	0						0	0	0	0	0	0	0	0	0		0	#DIV/0!
0	0	0	0	0	0	0	0	0						0	0	0	0	0	0	0	0	0		0	#DIV/0!
0	0	0	0	0	0	0	0	0						0	0	0	0	0	0	0	0	0		0	#DIV/0!
0	0	0	0	0	0	0	0	0						0	0	0	0	0	0	0	0	0		0	#DIV/0!
0	0	0	0	0	0	0	0	0						0	0	0	0	0	0	0	0	0		0	#DIV/0!
0	0	0	0	0	0	0	0	0						0	0	0	0	0	0	0	0	0		0	#DIV/0!
0	0	0	0	0	0	0	0	0						0	0	0	0	0	0	0	0	0		0	#DIV/0!
0	0	0	0	0	0	0	0	0						0	0	0	0	0	0	0	0	0		0	#DIV/0!
0	0	0	0	0	0	0	0	0						0	0	0	0	0	0	0	0	0		0	#DIV/0!
0	0	0	0	0	0	0	0	0						0	0	0	0	0	0	0	0	0		0	#DIV/0!
1.998	1.148	1.846	1.113	0	1.705	1.059	1.059	9.928						1.8801	1.0429	1.7279	1.0122	0.13753	1.5857	0.96361	0.96361	9.31355		-0.61445	-6.60%
1.816	1.079	1.702	1.062	0	1.605	1.035	1.035	9.334						1.6852	0.95787	1.5344	0.92852	0.60551	1.4174	0.90754	0.90754	8.94398		-0.39002	-4.36%
1.76	1.057	1.657	1.046	0	1.574	1.028	1.028	9.15						1.656	0.96528	1.5353	0.94436	0.60592	1.4344	0.92279	0.92279	8.98684		-0.16316	-1.82%
1.731	1.045	1.634	1.037	0	1.558	1.024	1.024	9.053						1.6368	0.96676	1.5302	0.95263	0.60602	1.4427	0.93408	0.93408	9.00327		-0.04973	-0.55%
1.732	1.045	1.634	1.037	0	1.558	1.024	1.024	9.054						1.6369	0.96677	1.5303	0.95259	0.60602	1.4426	0.93402	0.93402	9.00322		-0.05078	-0.56%
1.818	1.08	1.703	1.062	0	1.607	1.036	1.036	9.342						1.6861	0.95757	1.5342	0.92803	0.60548	1.4169	0.90713	0.90713	8.94254		-0.39946	-4.47%
1.76	1.057	1.657	1.046	0	1.574	1.028	1.028	9.15						1.6564	0.96522	1.5354	0.94418	0.60591	1.4342	0.92258	0.92258	8.98647		-0.16353	-1.82%
1.732	1.046	1.634	1.037	0	1.558	1.024	1.024	9.055						1.6372	0.96677	1.5304	0.95251	0.60602	1.4426	0.93387	0.93387	9.00324		-0.05176	-0.57%
1.732	1.046	1.634	1.037	0	1.558	1.024	1.024	9.055						1.6372	0.96677	1.5304	0.95251	0.60602	1.4426	0.93387	0.93387	9.00324		-0.05176	-0.57%
1.818	1.08	1.703	1.062	0	1.607	1.036	1.036	9.342						1.6861	0.95756	1.5342	0.92802	0.60548	1.4169	0.90713	0.90713	8.94252		-0.39948	-4.47%
2.007	1.151	1.852	1.115	0	1.709	1.06	1.06	9.954						1.8879	1.0449	1.7339	1.0134	0.13752	1.5893	0.96328	0.96328	9.33348		-0.62052	-6.65%
0	0	0	0	0	0	0	0	0						0	0	0	0	0	0	0	0	0		0	#DIV/0!
0	0	0	0	0	0	0	0	0						0	0	0	0	0	0	0	0	0		0	#DIV/0!
0	0	0	0	0	0	0	0	0						0	0	0	0	0	0	0	0	0		0	#DIV/0!
0	0	0	0	0	0	0	0	0						0	0	0	0	0	0	0	0	0		0	#DIV/0!
0	0	0	0	0	0	0	0	0						0	0	0	0	0	0	0	0	0		0	#DIV/0!
0	0	0	0	0	0	0	0	0						0	0	0	0	0	0	0	0	0		0	#DIV/0!
0	0	0	0	0	0	0	0	0						0	0	0	0	0	0	0	0	0		0	#DIV/0!
0	0	0	0	0	0	0	0	0						0	0	0	0	0	0	0	0	0		0	#DIV/0!
0	0	0	0	0	0	0	0	0						0	0	0	0	0	0	0	0	0		0	#DIV/0!
0	0	0	0	0	0	0	0	0						0	0	0	0	0	0	0	0	0		0	#DIV/0!
0	0	0	0	0	0	0	0	0						0	0	0	0	0	0	0	0	0		0	#DIV/0!
0	0	0	0	0	0	0	0	0						0	0	0	0	0	0	0	0	0		0	#DIV/0!
0	0	0	0	0	0	0	0	0						0	0	0	0	0	0	0	0	0		0	#DIV/0!
1.998	1.148	1.846	1.113	0	1.705	1.059	1.059	9.928						1.8801	1.0429	1.7279	1.0122	0.13753	1.5857	0.96361	0.96361	9.31355		-0.61445	-6.60%
1.816	1.079	1.702	1.062	0	1.605	1.035	1.035	9.334						1.6852	0.95787	1.5344	0.92852	0.60551	1.4174	0.90754	0.90754	8.94398		-0.39002	-4.36%
1.76	1.057	1.657	1.046	0	1.574	1.028	1.028	9.15						1.656	0.96529	1.5353	0.94437	0.60592	1.4344	0.9228	0.9228	8.98688		-0.16312	-1.82%
1.731	1.045	1.634	1.037	0	1.558	1.024	1.024	9.053						1.6368	0.96676	1.5302	0.95263	0.60602	1.4427	0.93408	0.93408	9.00327		-0.04973	-0.55%
1.732	1.045	1.634	1.037	0	1.558	1.024	1.024	9.054						1.6369	0.96677	1.5303	0.95259	0.60602	1.4426	0.93402	0.93402	9.00322		-0.05078	-0.56%
1.818	1.08	1.703	1.062	0	1.607	1.036	1.036	9.342						1.6861	0.95757	1.5342	0.92803	0.60548	1.4169	0.90713	0.90713	8.94254		-0.39946	-4.47%
1.76	1.057	1.657	1.046	0	1.574	1.028	1.028	9.15						1.6564	0.96522	1.5354	0.94418	0.60591	1.4342	0.92258	0.92258	8.98647		-0.16353	-1.82%
1.732	1.046	1.634	1.037	0	1.558	1.024	1.024	9.055						1.6371	0.96676	1.5303	0.95255	0.60602	1.4426	0.93394	0.93394	9.00321		-0.05179	-0.58%
1.732	1.046	1.634	1.037	0	1.558	1.024	1.024	9.055						1.6372	0.96677	1.5304	0.95251	0.60602	1.4426	0.93387	0.93387	9.00324		-0.05176	-0.57%
1.819	1.08	1.704	1.063	0	1.607	1.036	1.036	9.345						1.6864	0.95747	1.5342	0.92788	0.60548	1.4167	0.90701	0.90701	8.94215		-0.40285	-4.51%
2.007	1.151	1.852	1.115	0	1.709	1.06	1.06	9.954						1.8879	1.0449	1.7339	1.0134	0.13752	1.5893	0.96328	0.96328	9.33348		-0.62052	-6.65%
0	0	0	0	0	0	0	0	0						0	0	0	0	0	0	0	0	0		0	#DIV/0!
0	0	0	0	0	0	0	0	0						0	0	0	0	0	0	0	0	0		0	#DIV/0!
0	0	0	0	0	0	0	0	0						0	0	0	0	0	0	0	0	0		0	#DIV/0!
0	0	0	0	0	0	0	0	0						0	0	0	0	0	0	0	0	0		0	#DIV/0!
0	0	0	0	0	0	0	0	0						0	0	0	0	0	0	0	0	0		0	#DIV/0!
0	0	0	0	0	0	0	0	0						0	0	0	0	0	0	0	0	0		0	#DIV/0!
0	0	0	0	0	0	0	0	0						0	0	0	0	0	0	0	0	0		0	#DIV/0!
0	0	0	0	0	0	0	0	0						0	0	0	0	0	0	0	0	0		0	#DIV/0!
0	0	0	0	0	0	0	0	0						0	0	0	0	0	0	0	0	0		0	#DIV/0!
0	0	0	0	0	0	0	0	0						0	0	0	0	0	0	0	0	0		0	#DIV/0!
0	0	0	0	0	0	0	0	0						0	0	0	0	0	0	0	0	0		0	#DIV/0!
0	0	0	0	0	0	0	0	0						0	0	0	0	0	0	0	0	0		0	#DIV/0!
0	0	0	0	0	0	0	0	0						0	0	0	0	0	0	0	0	0		0	#DIV/0!
0	0	0	0	0	0	0	0	0						0	0	0	0	0	0	0	0	0		0	#DIV/0!
0	0	0	0	0	0	0	0	0						0	0	0	0	0	0	0	0	0		0	#DIV/0!
0	0	0	0	0	0	0	0	0						0	0	0	0	0	0	0	0	0		0	#DIV/0!
0	0	0	0	0	0	0	0	0						0	0	0	0	0	0	0	0	0		0	#DIV/0!
0	0	0	0	0	0	0	0	0						0	0	0	0	0	0	0	0	0		0	#DIV/0!
0	0	0	0	0	0	0	0	0						0	0	0	0	0	0	0	0	0		0	#DIV/0!
0	0	0	0	0	0	0	0	0						0	0	0	0	0	0	0	0	0		0	#DIV/0!
0	0	0	0	0	0	0	0	0						0	0	0	0	0	0	0	0	0		0	#DIV/0!
0	0	0	0	0	0	0	0	0						0	0	0	0	0	0	0	0	0		0	#DIV/0!
0	0	0	0	0	0	0	0	0						0	0	0	0	0	0	0	0	0		0	#DIV/0!
0	0	0	0	0	0	0	0	0						0	0	0	0	0	0	0	0	0		0	#DIV/0!
0	0	0	0	0	0	0	0	0						0	0	0	0	0	0	0	0	0		0	#DIV/0!
0	0	0	0	0	0	0	0	0						0	0	0	0	0	0	0	0	0		0	#DIV/0!
0	0	0	0	0	0	0	0	0						0	0	0	0	0	0	0	0	0		0	#DIV/0!
0	0	0	0	0	0	0	0	0						0	0	0	0	0	0	0	0	0		0	#DIV/0!
0	0	0	0	0	0	0	0	0						0	0	0	0	0	0	0	0	0		0	#DIV/0!
0	0	0	0	0	0	0	0	0						0	0	0	0	0	0	0	0	0		0	#DIV/0!
0	0	0	0	0	0	0	0	0						0	0	0	0	0	0	0	0	0		0	#DIV/0!
0	0	0	0	0	0	0	0	0						0	0	0	0	0	0	0	0	0		0	#DIV/0!
0	0	0	0	0	0	0	0	0						0	0	0	0	0	0	0	0	0		0	#DIV/0!
0	0	0	0	0	0	0	0	0						0	0	0	0	0	0	0	0	0		0	#DIV/0!
0	0	0	0	0	0	0	0	0						0	0	0	0	0	0	0	0	0		0	#DIV/0!
0	0	0	0	0	0	0	0	0						0	0	0	0	0	0	0	0	0		0	#DIV/0!
0	0	0	0	0	0	0	0	0						0	0	0	0	0	0	0	0	0		0	#DIV/0!
0	0	0	0	0	0	0	0	0						0	0	0	0	0	0	0	0	0		0	#DIV/0!
0	0	0	0	0	0	0	0	0						0	0	0	0	0	0	0	0	0		0	#DIV/0!
0	0	0	0	0	0	0	0	0						0	0	0	0	0	0	0	0	0		0	#DIV/0!
0	0	0	0	0	0	0	0	0						0	0	0	0	0	0	0	0	0		0	#DIV/0!
0	0	0	0	0	0	0	0	0						0	0	0	0	0	0	0	0	0		0	#DIV/0!
0	0	0	0	0	0	0	0	0						0	0	0	0	0	0	0	0	0		0	#DIV/0!
0	0	0	0	0	0	0	0	0						0	0	0	0	0	0	0	0	0		0	#DIV/0!
0	0	0	0	0	0	0	0	0						0	0	0	0	0	0	0	0	0		0	#DIV/0!
0	0	0	0	0	0	0	0	0						0	0	0	0	0	0	0	0	0		0	#DIV/0!
0	0	0	0	0	0	0	0	0						0	0	0	0	0	0	0	0	0		0	#DIV/0!
0	0	0	0	0	0	0	0	0						0	0	0	0	0	0	0	0	0		0	#DIV/0!
0	0	0	0	0	0	0	0	0						0	0	0	0	0	0	0	0	0		0	#DIV/0!
0	0	0	0	0	0	0	0	0						0	0	0	0	0	0	0	0	0		0	#DIV/0!
0	0	0	0	0	0	0	0	0						0	0	0	0	0	0	0	0	0		0	#DIV/0!
0	0	0	0	0	0	0	0	0						0	0	0	0	0	0	0	0	0		0	#DIV/0!
0	0	0	0	0	0	0	0	0						0	0	0	0	0	0	0	0	0		0	#DIV/0!
0	0	0	0	0	0	0	0	0						0	0	0	0	0	0	0	0	0		0	#DIV/0!
0	0	0	0	0	0	0	0	0						0	0	0	0	0	0	0	0	0		0	#DIV/0!
0	0	0	0	0	0	0	0	0						0	0	0	0	0	0	0	0	0		0	#DIV/0!
0	0	0	0	0	0	0	0	0						0	0	0	0	0	0	0	0	0		0	#DIV/0!
0	0	0	0	0	0	0	0	0						0	0	0	0	0	0	0	0	0		0	#DIV/0!
0	0	0	0	0	0	0	0	0						0	0	0	0	0	0	0	0	0		0	#DIV/0!
0	0	0	0	0	0	0	0	0						0	0	0	0	0	0	0	0	0		0	#DIV/0!
0	0	0	0	0	0	0	0	0						0	0	0	0	0	0	0	0	0		0	#DIV/0!
1.97	1.137	1.824	1.105	0	1.69	1.056	1.056	9.838						1.8545	1.0359	1.7082	1.008	0.13757	1.5737	0.96409	0.96409	9.24605		-0.59195	-6.40%
1.811	1.077	1.698	1.06	0	1.602	1.035	1.035	9.318						1.683	0.95864	1.5348	0.92979	0.60555	1.4188	0.90859	0.90859	8.94776		-0.37024	-4.14%
1.758	1.056	1.655	1.045	0	1.573	1.028	1.028	9.143						1.6549	0.96543	1.5352	0.94487	0.60592	1.435	0.92339	0.92339	8.9881		-0.1549	-1.72%
1.731	1.045	1.633	1.037	0	1.557	1.024	1.024	9.051						1.6362	0.96676	1.53	0.95285	0.60603	1.4429	0.93445	0.93445	9.00364		-0.04736	-0.53%
1.731	1.045	1.634	1.037	0	1.558	1.024	1.024	9.053						1.6365	0.96677	1.5301	0.95277	0.60603	1.4428	0.93431	0.93431	9.00359		-0.04941	-0.55%
1.817	1.079	1.702	1.062	0	1.606	1.035	1.035	9.336						1.6855	0.95777	1.5344	0.92836	0.6055	1.4173	0.9074	0.9074	8.94363		-0.39237	-4.39%
1.76	1.057	1.657	1.046	0	1.574	1.028	1.028	9.15						1.6562	0.96525	1.5353	0.94427	0.60591	1.4343	0.92268	0.92268	8.98659		-0.16341	-1.82%
1.731	1.045	1.634	1.037	0	1.558	1.024	1.024	9.053						1.6367	0.96677	1.5302	0.95268	0.60602	1.4427	0.93416	0.93416	9.00339		-0.04961	-0.55%
1.732	1.046	1.634	1.037	0	1.558	1.024	1.024	9.055						1.6371	0.96677	1.5303	0.95255	0.60602	1.4426	0.93395	0.93395	9.00324		-0.05176	-0.57%
1.818	1.08	1.703	1.062	0	1.607	1.036	1.036	9.342						1.6861	0.95757	1.5342	0.92803	0.60548	1.4169	0.90713	0.90713	8.94254		-0.39946	-4.47%
2.007	1.151	1.852	1.115	0	1.709	1.06	1.06	9.954						1.8879	1.0449	1.7339	1.0134	0.13752	1.5892	0.96328	0.96328	9.33338		-0.62062	-6.65%
0	0	0	0	0	0	0	0	0						0	0	0	0	0	0	0	0	0		0	#DIV/0!
0	0	0	0	0	0	0	0	0						0	0	0	0	0	0	0	0	0		0	#DIV/0!
0	0	0	0	0	0	0	0	0						0	0	0	0	0	0	0	0	0		0	#DIV/0!
0	0	0	0	0	0	0	0	0						0	0	0	0	0	0	0	0	0		0	#DIV/0!
0	0	0	0	0	0	0	0	0						0	0	0	0	0	0	0	0	0		0	#DIV/0!
0	0	0	0	0	0	0	0	0						0	0	0	0	0	0	0	0	0		0	#DIV/0!
0	0	0	0	0	0	0	0	0						0	0	0	0	0	0	0	0	0		0	#DIV/0!
0	0	0	0	0	0	0	0	0						0	0	0	0	0	0	0	0	0		0	#DIV/0!
0	0	0	0	0	0	0	0	0						0	0	0	0	0	0	0	0	0		0	#DIV/0!
0	0	0	0	0	0	0	0	0						0	0	0	0	0	0	0	0	0		0	#DIV/0!
0	0	0	0	0	0	0	0	0						0	0	0	0	0	0	0	0	0		0	#DIV/0!
0	0	0	0	0	0	0	0	0						0	0	0	0	0	0	0	0	0		0	#DIV/0!
0	0	0	0	0	0	0	0	0						0	0	0	0	0	0	0	0	0		0	#DIV/0!
1.995	1.147	1.844	1.112	0	1.703	1.059	1.059	9.919						1.8776	1.0422	1.726	1.0118	0.13754	1.5846	0.9637	0.9637	9.30714		-0.61186	-6.57%
1.816	1.079	1.702	1.062	0	1.605	1.035	1.035	9.334						1.6852	0.95787	1.5344	0.92852	0.60551	1.4174	0.90754	0.90754	8.94398		-0.39002	-4.36%
1.76	1.057	1.657	1.046	0	1.574	1.028	1.028	9.15						1.656	0.96529	1.5353	0.94437	0.60592	1.4344	0.9228	0.9228	8.98688		-0.16312	-1.82%
1.731	1.045	1.634	1.037	0	1.558	1.024	1.024	9.053						1.6368	0.96676	1.5302	0.95263	0.60602	1.4427	0.93409	0.93409	9.00329		-0.04971	-0.55%
1.732	1.045	1.634	1.037	0	1.558	1.024	1.024	9.054						1.6369	0.96677	1.5303	0.95259	0.60602	1.4426	0.93402	0.93402	9.00322		-0.05078	-0.56%
1.818	1.08	1.703	1.062	0	1.607	1.036	1.036	9.342						1.6861	0.95757	1.5342	0.92803	0.60548	1.4169	0.90713	0.90713	8.94254		-0.39946	-4.47%
1.76	1.057	1.657	1.046	0	1.574	1.028	1.028	9.15						1.6564	0.96522	1.5354	0.94418	0.60591	1.4342	0.92258	0.92258	8.98647		-0.16353	-1.82%
1.731	1.045	1.634	1.037	0	1.558	1.024	1.024	9.053						1.6368	0.96676	1.5302	0.95263	0.60602	1.4427	0.93408	0.93408	9.00327		-0.04973	-0.55%
1.731	1.045	1.634	1.037	0	1.558	1.024	1.024	9.053						1.6368	0.96676	1.5302	0.95263	0.60602	1.4427	0.93408	0.93408	9.00327		-0.04973	-0.55%
1.819	1.08	1.704	1.063	0	1.607	1.036	1.036	9.345						1.6864	0.95747	1.5342	0.92788	0.60548	1.4167	0.90701	0.90701	8.94215		-0.40285	-4.51%
2.007	1.151	1.852	1.115	0	1.709	1.06	1.06	9.954						1.8879	1.0449	1.7339	1.0134	0.13752	1.5893	0.96328	0.96328	9.33348		-0.62052	-6.65%
0	0	0	0	0	0	0	0	0						0	0	0	0	0	0	0	0	0		0	#DIV/0!
0	0	0	0	0	0	0	0	0						0	0	0	0	0	0	0	0	0		0	#DIV/0!
0	0	0	0	0	0	0	0	0						0	0	0	0	0	0	0	0	0		0	#DIV/0!
0	0	0	0	0	0	0	0	0						0	0	0	0	0	0	0	0	0		0	#DIV/0!
0	0	0	0	0	0	0	0	0						0	0	0	0	0	0	0	0	0		0	#DIV/0!
0	0	0	0	0	0	0	0	0						0	0	0	0	0	0	0	0	0		0	#DIV/0!
0	0	0	0	0	0	0	0	0						0	0	0	0	0	0	0	0	0		0	#DIV/0!
0	0	0	0	0	0	0	0	0						0	0	0	0	0	0	0	0	0		0	#DIV/0!
0	0	0	0	0	0	0	0	0						0	0	0	0	0	0	0	0	0		0	#DIV/0!
0	0	0	0	0	0	0	0	0						0	0	0	0	0	0	0	0	0		0	#DIV/0!
0	0	0	0	0	0	0	0	0						0	0	0	0	0	0	0	0	0		0	#DIV/0!
0	0	0	0	0	0	0	0	0						0	0	0	0	0	0	0	0	0		0	#DIV/0!
0	0	0	0	0	0	0	0	0						0	0	0	0	0	0	0	0	0		0	#DIV/0!
1.995	1.147	1.844	1.112	0	1.703	1.059	1.059	9.919						1.8776	1.0422	1.726	1.0118	0.13754	1.5846	0.9637	0.9637	9.30714		-0.61186	-6.57%
1.816	1.079	1.702	1.062	0	1.605	1.035	1.035	9.334						1.6852	0.95788	1.5344	0.92853	0.60551	1.4174	0.90754	0.90754	8.944		-0.39	-4.36%
1.759	1.057	1.656	1.045	0	1.574	1.028	1.028	9.147						1.6559	0.96532	1.5353	0.94445	0.60592	1.4345	0.9229	0.9229	8.98719		-0.15981	-1.78%
1.731	1.045	1.634	1.037	0	1.558	1.024	1.024	9.053						1.6367	0.96676	1.5302	0.95267	0.60602	1.4427	0.93415	0.93415	9.00335		-0.04965	-0.55%
1.731	1.045	1.634	1.037	0	1.558	1.024	1.024	9.053						1.6367	0.96676	1.5302	0.95267	0.60602	1.4427	0.93415	0.93415	9.00335		-0.04965	-0.55%
1.817	1.079	1.703	1.062	0	1.606	1.036	1.036	9.339						1.6858	0.95768	1.5343	0.9282	0.6055	1.4171	0.90727	0.90727	8.94312		-0.39588	-4.43%
1.76	1.057	1.657	1.046	0	1.574	1.028	1.028	9.15						1.6562	0.96525	1.5353	0.94427	0.60591	1.4343	0.92268	0.92268	8.98659		-0.16341	-1.82%
1.732	1.045	1.634	1.037	0	1.558	1.024	1.024	9.054						1.6369	0.96677	1.5303	0.95259	0.60602	1.4426	0.93402	0.93402	9.00322		-0.05078	-0.56%
1.732	1.045	1.634	1.037	0	1.558	1.024	1.024	9.054						1.6369	0.96677	1.5303	0.95259	0.60602	1.4426	0.93402	0.93402	9.00322		-0.05078	-0.56%
1.818	1.08	1.703	1.062	0	1.607	1.036	1.036	9.342						1.6861	0.95757	1.5342	0.92803	0.60548	1.4169	0.90713	0.90713	8.94254		-0.39946	-4.47%
2.007	1.151	1.852	1.115	0	1.709	1.06	1.06	9.954						1.8879	1.0449	1.7339	1.0134	0.13752	1.5892	0.96328	0.96328	9.33338		-0.62062	-6.65%
0	0	0	0	0	0	0	0	0						0	0	0	0	0	0	0	0	0		0	#DIV/0!
0	0	0	0	0	0	0	0	0						0	0	0	0	0	0	0	0	0		0	#DIV/0!
0	0	0	0	0	0	0	0	0						0	0	0	0	0	0	0	0	0		0	#DIV/0!
0	0	0	0	0	0	0	0	0						0	0	0	0	0	0	0	0	0		0	#DIV/0!
0	0	0	0	0	0	0	0	0						0	0	0	0	0	0	0	0	0		0	#DIV/0!
0	0	0	0	0	0	0	0	0						0	0	0	0	0	0	0	0	0		0	#DIV/0!
0	0	0	0	0	0	0	0	0						0	0	0	0	0	0	0	0	0		0	#DIV/0!
0	0	0	0	0	0	0	0	0						0	0	0	0	0	0	0	0	0		0	#DIV/0!
0	0	0	0	0	0	0	0	0						0	0	0	0	0	0	0	0	0		0	#DIV/0!
0	0	0	0	0	0	0	0	0						0	0	0	0	0	0	0	0	0		0	#DIV/0!
0	0	0	0	0	0	0	0	0						0	0	0	0	0	0	0	0	0		0	#DIV/0!
0	0	0	0	0	0	0	0	0						0	0	0	0	0	0	0	0	0		0	#DIV/0!
0	0	0	0	0	0	0	0	0						0	0	0	0	0	0	0	0	0		0	#DIV/0!
1.998	1.148	1.846	1.113	0	1.705	1.059	1.059	9.928						1.8801	1.0429	1.7279	1.0122	0.13753	1.5857	0.96361	0.96361	9.31355		-0.61445	-6.60%
1.816	1.079	1.702	1.062	0	1.605	1.035	1.035	9.334						1.6852	0.95788	1.5344	0.92853	0.60551	1.4174	0.90754	0.90754	8.944		-0.39	-4.36%
1.759	1.057	1.656	1.045	0	1.574	1.028	1.028	9.147						1.6559	0.96532	1.5353	0.94445	0.60592	1.4345	0.9229	0.9229	8.98719		-0.15981	-1.78%
1.731	1.045	1.634	1.037	0	1.558	1.024	1.024	9.053						1.6367	0.96676	1.5302	0.95267	0.60602	1.4427	0.93415	0.93415	9.00335		-0.04965	-0.55%
1.731	1.045	1.634	1.037	0	1.558	1.024	1.024	9.053						1.6368	0.96677	1.5302	0.95264	0.60602	1.4427	0.93409	0.93409	9.00331		-0.04969	-0.55%
1.817	1.079	1.703	1.062	0	1.606	1.036	1.036	9.339						1.6858	0.95768	1.5343	0.9282	0.6055	1.4171	0.90727	0.90727	8.94312		-0.39588	-4.43%
1.76	1.057	1.657	1.046	0	1.574	1.028	1.028	9.15						1.6562	0.96525	1.5353	0.94427	0.60591	1.4343	0.92268	0.92268	8.98659		-0.16341	-1.82%
1.732	1.045	1.634	1.037	0	1.558	1.024	1.024	9.054						1.6369	0.96677	1.5303	0.95259	0.60602	1.4426	0.93402	0.93402	9.00322		-0.05078	-0.56%
1.732	1.046	1.634	1.037	0	1.558	1.024	1.024	9.055						1.6371	0.96677	1.5303	0.95255	0.60602	1.4426	0.93395	0.93395	9.00324		-0.05176	-0.57%
1.818	1.08	1.703	1.062	0	1.607	1.036	1.036	9.342						1.6861	0.95757	1.5342	0.92803	0.60548	1.4169	0.90713	0.90713	8.94254		-0.39946	-4.47%
2.007	1.151	1.852	1.115	0	1.709	1.06	1.06	9.954						1.8879	1.0449	1.7339	1.0134	0.13752	1.5892	0.96328	0.96328	9.33338		-0.62062	-6.65%
0	0	0	0	0	0	0	0	0						0	0	0	0	0	0	0	0	0		0	#DIV/0!
0	0	0	0	0	0	0	0	0						0	0	0	0	0	0	0	0	0		0	#DIV/0!
0	0	0	0	0	0	0	0	0						0	0	0	0	0	0	0	0	0		0	#DIV/0!
0	0	0	0	0	0	0	0	0						0	0	0	0	0	0	0	0	0		0	#DIV/0!
0	0	0	0	0	0	0	0	0						0	0	0	0	0	0	0	0	0		0	#DIV/0!
0	0	0	0	0	0	0	0	0						0	0	0	0	0	0	0	0	0		0	#DIV/0!
0	0	0	0	0	0	0	0	0						0	0	0	0	0	0	0	0	0		0	#DIV/0!
0	0	0	0	0	0	0	0	0						0	0	0	0	0	0	0	0	0		0	#DIV/0!
0	0	0	0	0	0	0	0	0						0	0	0	0	0	0	0	0	0		0	#DIV/0!
0	0	0	0	0	0	0	0	0						0	0	0	0	0	0	0	0	0		0	#DIV/0!
0	0	0	0	0	0	0	0	0						0	0	0	0	0	0	0	0	0		0	#DIV/0!
0	0	0	0	0	0	0	0	0						0	0	0	0	0	0	0	0	0		0	#DIV/0!
0	0	0	0	0	0	0	0	0						0	0	0	0	0	0	0	0	0		0	#DIV/0!
1.995	1.147	1.844	1.112	0	1.703	1.059	1.059	9.919						1.8776	1.0422	1.726	1.0118	0.13754	1.5846	0.9637	0.9637	9.30714		-0.61186	-6.57%
1.815	1.079	1.701	1.062	0	1.605	1.035	1.035	9.332						1.6849	0.95797	1.5345	0.92869	0.60552	1.4176	0.90768	0.90768	8.94454		-0.38746	-4.33%
1.759	1.057	1.656	1.045	0	1.574	1.028	1.028	9.147						1.6558	0.96531	1.5353	0.94445	0.60592	1.4345	0.9229	0.9229	8.98708		-0.15992	-1.78%
1.731	1.045	1.634	1.037	0	1.558	1.024	1.024	9.053						1.6367	0.96676	1.5302	0.95268	0.60602	1.4427	0.93416	0.93416	9.00338		-0.04962	-0.55%
1.731	1.045	1.634	1.037	0	1.558	1.024	1.024	9.053						1.6368	0.96677	1.5302	0.95264	0.60602	1.4427	0.93409	0.93409	9.00331		-0.04969	-0.55%
1.817	1.079	1.703	1.062	0	1.606	1.036	1.036	9.339						1.6858	0.95768	1.5343	0.9282	0.6055	1.4171	0.90727	0.90727	8.94312		-0.39588	-4.43%
1.76	1.057	1.657	1.046	0	1.574	1.028	1.028	9.15						1.6562	0.96525	1.5353	0.94427	0.60591	1.4343	0.92268	0.92268	8.98659		-0.16341	-1.82%
1.732	1.046	1.634	1.037	0	1.558	1.024	1.024	9.055						1.6371	0.96677	1.5303	0.95255	0.60602	1.4426	0.93395	0.93395	9.00324		-0.05176	-0.57%
1.732	1.046	1.634	1.037	0	1.558	1.024	1.024	9.055						1.6371	0.96677	1.5303	0.95255	0.60602	1.4426	0.93395	0.93395	9.00324		-0.05176	-0.57%
1.818	1.08	1.703	1.062	0	1.607	1.036	1.036	9.342						1.6861	0.95757	1.5342	0.92803	0.60548	1.4169	0.90713	0.90713	8.94254		-0.39946	-4.47%
2.007	1.151	1.852	1.115	0	1.709	1.06	1.06	9.954						1.8879	1.0449	1.7339	1.0134	0.13752	1.5892	0.96328	0.96328	9.33338		-0.62062	-6.65%
0	0	0	0	0	0	0	0	0						0	0	0	0	0	0	0	0	0		0	#DIV/0!
0	0	0	0	0	0	0	0	0						0	0	0	0	0	0	0	0	0		0	#DIV/0!
0	0	0	0	0	0	0	0	0						0	0	0	0	0	0	0	0	0		0	#DIV/0!
0	0	0	0	0	0	0	0	0						0	0	0	0	0	0	0	0	0		0	#DIV/0!
0	0	0	0	0	0	0	0	0						0	0	0	0	0	0	0	0	0		0	#DIV/0!
0	0	0	0	0	0	0	0	0						0	0	0	0	0	0	0	0	0		0	#DIV/0!
0	0	0	0	0	0	0	0	0						0	0	0	0	0	0	0	0	0		0	#DIV/0!
0	0	0	0	0	0	0	0	0						0	0	0	0	0	0	0	0	0		0	#DIV/0!
0	0	0	0	0	0	0	0	0						0	0	0	0	0	0	0	0	0		0	#DIV/0!
0	0	0	0	0	0	0	0	0						0	0	0	0	0	0	0	0	0		0	#DIV/0!
0	0	0	0	0	0	0	0	0						0	0	0	0	0	0	0	0	0		0	#DIV/0!
0	0	0	0	0	0	0	0	0						0	0	0	0	0	0	0	0	0		0	#DIV/0!
0	0	0	0	0	0	0	0	0						0	0	0	0	0	0	0	0	0		0	#DIV/0!
0	0	0	0	0	0	0	0	0						0	0	0	0	0	0	0	0	0		0	#DIV/0!
0	0	0	0	0	0	0	0	0						0	0	0	0	0	0	0	0	0		0	#DIV/0!
0	0	0	0	0	0	0	0	0						0	0	0	0	0	0	0	0	0		0	#DIV/0!
0	0	0	0	0	0	0	0	0						0	0	0	0	0	0	0	0	0		0	#DIV/0!
0	0	0	0	0	0	0	0	0						0	0	0	0	0	0	0	0	0		0	#DIV/0!
0	0	0	0	0	0	0	0	0						0	0	0	0	0	0	0	0	0		0	#DIV/0!
0	0	0	0	0	0	0	0	0						0	0	0	0	0	0	0	0	0		0	#DIV/0!
0	0	0	0	0	0	0	0	0						0	0	0	0	0	0	0	0	0		0	#DIV/0!
0	0	0	0	0	0	0	0	0						0	0	0	0	0	0	0	0	0		0	#DIV/0!
0	0	0	0	0	0	0	0	0						0	0	0	0	0	0	0	0	0		0	#DIV/0!
0	0	0	0	0	0	0	0	0						0	0	0	0	0	0	0	0	0		0	#DIV/0!
0	0	0	0	0	0	0	0	0						0	0	0	0	0	0	0	0	0		0	#DIV/0!
0	0	0	0	0	0	0	0	0						0	0	0	0	0	0	0	0	0		0	#DIV/0!
0	0	0	0	0	0	0	0	0						0	0	0	0	0	0	0	0	0		0	#DIV/0!
0	0	0	0	0	0	0	0	0						0	0	0	0	0	0	0	0	0		0	#DIV/0!
0	0	0	0	0	0	0	0	0						0	0	0	0	0	0	0	0	0		0	#DIV/0!
0	0	0	0	0	0	0	0	0						0	0	0	0	0	0	0	0	0		0	#DIV/0!
0	0	0	0	0	0	0	0	0						0	0	0	0	0	0	0	0	0		0	#DIV/0!
0	0	0	0	0	0	0	0	0						0	0	0	0	0	0	0	0	0		0	#DIV/0!
0	0	0	0	0	0	0	0	0						0	0	0	0	0	0	0	0	0		0	#DIV/0!
0	0	0	0	0	0	0	0	0						0	0	0	0	0	0	0	0	0		0	#DIV/0!
0	0	0	0	0	0	0	0	0						0	0	0	0	0	0	0	0	0		0	#DIV/0!
0	0	0	0	0	0	0	0	0						0	0	0	0	0	0	0	0	0		0	#DIV/0!
0	0	0	0	0	0	0	0	0						0	0	0	0	0	0	0	0	0		0	#DIV/0!
0	0	0	0	0	0	0	0	0						0	0	0	0	0	0	0	0	0		0	#DIV/0!
0	0	0	0	0	0	0	0	0						0	0	0	0	0	0	0	0	0		0	#DIV/0!
0	0	0	0	0	0	0	0	0						0	0	0	0	0	0	0	0	0		0	#DIV/0!
0	0	0	0	0	0	0	0	0						0	0	0	0	0	0	0	0	0		0	#DIV/0!
0	0	0	0	0	0	0	0	0						0	0	0	0	0	0	0	0	0		0	#DIV/0!
0	0	0	0	0	0	0	0	0						0	0	0	0	0	0	0	0	0		0	#DIV/0!
0	0	0	0	0	0	0	0	0						0	0	0	0	0	0	0	0	0		0	#DIV/0!
0	0	0	0	0	0	0	0	0						0	0	0	0	0	0	0	0	0		0	#DIV/0!
0	0	0	0	0	0	0	0	0						0	0	0	0	0	0	0	0	0		0	#DIV/0!
0	0	0	0	0	0	0	0	0						0	0	0	0	0	0	0	0	0		0	#DIV/0!
0	0	0	0	0	0	0	0	0						0	0	0	0	0	0	0	0	0		0	#DIV/0!
0	0	0	0	0	0	0	0	0						0	0	0	0	0	0	0	0	0		0	#DIV/0!
0	0	0	0	0	0	0	0	0						0	0	0	0	0	0	0	0	0		0	#DIV/0!
0	0	0	0	0	0	0	0	0						0	0	0	0	0	0	0	0	0		0	#DIV/0!
0	0	0	0	0	0	0	0	0						0	0	0	0	0	0	0	0	0		0	#DIV/0!
0	0	0	0	0	0	0	0	0						0	0	0	0	0	0	0	0	0		0	#DIV/0!
0	0	0	0	0	0	0	0	0						0	0	0	0	0	0	0	0	0		0	#DIV/0!
0	0	0	0	0	0	0	0	0						0	0	0	0	0	0	0	0	0		0	#DIV/0!
0	0	0	0	0	0	0	0	0						0	0	0	0	0	0	0	0	0		0	#DIV/0!
0	0	0	0	0	0	0	0	0						0	0	0	0	0	0	0	0	0		0	#DIV/0!
0	0	0	0	0	0	0	0	0						0	0	0	0	0	0	0	0	0		0	#DIV/0!
0	0	0	0	0	0	0	0	0						0	0	0	0	0	0	0	0	0		0	#DIV/0!
0	0	0	0	0	0	0	0	0						0	0	0	0	0	0	0	0	0		0	#DIV/0!
0	0	0	0	0	0	0	0	0						0	0	0	0	0	0	0	0	0		0	#DIV/0!
1.963	1.135	1.818	1.103	0	1.686	1.055	1.055	9.815						1.8482	1.0341	1.7033	1.0069	0.13758	1.5707	0.9641	0.9641	9.22898		-0.58602	-6.35%
1.808	1.076	1.696	1.06	0	1.601	1.034	1.034	9.309						1.682	0.95903	1.5351	0.93044	0.60558	1.4195	0.90914	0.90914	8.94993		-0.35907	-4.01%
1.756	1.055	1.654	1.045	0	1.572	1.027	1.027	9.136						1.6539	0.96558	1.535	0.94538	0.60593	1.4355	0.924	0.924	8.98929		-0.14671	-1.63%
1.73	1.045	1.633	1.037	0	1.557	1.024	1.024	9.05						1.6355	0.96676	1.5297	0.9531	0.60603	1.4431	0.93486	0.93486	9.00391		-0.04609	-0.51%
1.73	1.045	1.633	1.037	0	1.557	1.024	1.024	9.05						1.6359	0.96677	1.5299	0.95298	0.60603	1.443	0.93466	0.93466	9.0039		-0.0461	-0.51%
1.815	1.078	1.701	1.061	0	1.604	1.035	1.035	9.329						1.6847	0.95808	1.5346	0.92885	0.60552	1.4178	0.90781	0.90781	8.94517		-0.38383	-4.29%
1.759	1.056	1.656	1.045	0	1.573	1.028	1.028	9.145						1.6555	0.96537	1.5353	0.94463	0.60592	1.4347	0.9231	0.9231	8.98762		-0.15738	-1.75%
1.731	1.045	1.634	1.037	0	1.557	1.024	1.024	9.052						1.6364	0.96677	1.5301	0.95281	0.60603	1.4428	0.93438	0.93438	9.00367		-0.04833	-0.54%
1.731	1.045	1.634	1.037	0	1.558	1.024	1.024	9.053						1.6365	0.96678	1.5301	0.95278	0.60603	1.4428	0.93431	0.93431	9.00361		-0.04939	-0.55%
1.817	1.079	1.702	1.062	0	1.606	1.035	1.035	9.336						1.6856	0.9578	1.5344	0.92837	0.6055	1.4173	0.9074	0.9074	8.94377		-0.39223	-4.39%
2.004	1.15	1.85	1.114	0	1.708	1.06	1.06	9.946						1.8852	1.0442	1.7319	1.013	0.13752	1.5881	0.96342	0.96342	9.32676		-0.61924	-6.64%
0	0	0	0	0	0	0	0	0						0	0	0	0	0	0	0	0	0		0	#DIV/0!
0	0	0	0	0	0	0	0	0						0	0	0	0	0	0	0	0	0		0	#DIV/0!
0	0	0	0	0	0	0	0	0						0	0	0	0	0	0	0	0	0		0	#DIV/0!
0	0	0	0	0	0	0	0	0						0	0	0	0	0	0	0	0	0		0	#DIV/0!
0	0	0	0	0	0	0	0	0						0	0	0	0	0	0	0	0	0		0	#DIV/0!
0	0	0	0	0	0	0	0	0						0	0	0	0	0	0	0	0	0		0	#DIV/0!
0	0	0	0	0	0	0	0	0						0	0	0	0	0	0	0	0	0		0	#DIV/0!
0	0	0	0	0	0	0	0	0						0	0	0	0	0	0	0	0	0		0	#DIV/0!
0	0	0	0	0	0	0	0	0						0	0	0	0	0	0	0	0	0		0	#DIV/0!
0	0	0	0	0	0	0	0	0						0	0	0	0	0	0	0	0	0		0	#DIV/0!
0	0	0	0	0	0	0	0	0						0	0	0	0	0	0	0	0	0		0	#DIV/0!
0	0	0	0	0	0	0	0	0						0	0	0	0	0	0	0	0	0		0	#DIV/0!
0	0	0	0	0	0	0	0	0						0	0	0	0	0	0	0	0	0		0	#DIV/0!
1.993	1.146	1.841	1.111	0	1.702	1.059	1.059	9.911						1.8751	1.0415	1.7241	1.0114	0.13754	1.5834	0.96378	0.96378	9.3006		-0.6104	-6.56%
1.815	1.078	1.701	1.061	0	1.604	1.035	1.035	9.329						1.6847	0.95809	1.5346	0.92886	0.60552	1.4178	0.90781	0.90781	8.94519		-0.38381	-4.29%
1.759	1.056	1.656	1.045	0	1.573	1.028	1.028	9.145						1.6553	0.96539	1.5352	0.94471	0.60592	1.4348	0.9232	0.9232	8.98772		-0.15728	-1.75%
1.731	1.045	1.634	1.037	0	1.557	1.024	1.024	9.052						1.6364	0.96677	1.5301	0.95282	0.60603	1.4428	0.93438	0.93438	9.00368		-0.04832	-0.54%
1.731	1.045	1.634	1.037	0	1.558	1.024	1.024	9.053						1.6365	0.96678	1.5301	0.95278	0.60603	1.4428	0.93431	0.93431	9.00361		-0.04939	-0.55%
1.817	1.079	1.702	1.062	0	1.606	1.035	1.035	9.336						1.6855	0.95778	1.5344	0.92836	0.6055	1.4173	0.9074	0.9074	8.94364		-0.39236	-4.39%
1.759	1.057	1.656	1.045	0	1.574	1.028	1.028	9.147						1.6558	0.96531	1.5353	0.94445	0.60592	1.4345	0.9229	0.9229	8.98708		-0.15992	-1.78%
1.731	1.045	1.634	1.037	0	1.558	1.024	1.024	9.053						1.6367	0.96677	1.5302	0.95268	0.60602	1.4427	0.93416	0.93416	9.00339		-0.04961	-0.55%
1.731	1.045	1.634	1.037	0	1.558	1.024	1.024	9.053						1.6367	0.96677	1.5302	0.95268	0.60602	1.4427	0.93416	0.93416	9.00339		-0.04961	-0.55%
1.817	1.079	1.702	1.062	0	1.606	1.035	1.035	9.336						1.6855	0.95778	1.5344	0.92836	0.6055	1.4173	0.9074	0.9074	8.94364		-0.39236	-4.39%
2.004	1.15	1.85	1.114	0	1.708	1.06	1.06	9.946						1.8852	1.0442	1.7319	1.013	0.13752	1.588	0.9634	0.9634	9.32662		-0.61938	-6.64%
0	0	0	0	0	0	0	0	0						0	0	0	0	0	0	0	0	0		0	#DIV/0!
0	0	0	0	0	0	0	0	0						0	0	0	0	0	0	0	0	0		0	#DIV/0!
0	0	0	0	0	0	0	0	0						0	0	0	0	0	0	0	0	0		0	#DIV/0!
0	0	0	0	0	0	0	0	0						0	0	0	0	0	0	0	0	0		0	#DIV/0!
0	0	0	0	0	0	0	0	0						0	0	0	0	0	0	0	0	0		0	#DIV/0!
0	0	0	0	0	0	0	0	0						0	0	0	0	0	0	0	0	0		0	#DIV/0!
0	0	0	0	0	0	0	0	0						0	0	0	0	0	0	0	0	0		0	#DIV/0!
0	0	0	0	0	0	0	0	0						0	0	0	0	0	0	0	0	0		0	#DIV/0!
0	0	0	0	0	0	0	0	0						0	0	0	0	0	0	0	0	0		0	#DIV/0!
0	0	0	0	0	0	0	0	0						0	0	0	0	0	0	0	0	0		0	#DIV/0!
0	0	0	0	0	0	0	0	0						0	0	0	0	0	0	0	0	0		0	#DIV/0!
0	0	0	0	0	0	0	0	0						0	0	0	0	0	0	0	0	0		0	#DIV/0!
0	0	0	0	0	0	0	0	0						0	0	0	0	0	0	0	0	0		0	#DIV/0!
1.995	1.147	1.844	1.112	0	1.703	1.059	1.059	9.919						1.8776	1.0422	1.726	1.0118	0.13754	1.5845	0.9637	0.9637	9.30704		-0.61196	-6.58%
1.815	1.079	1.701	1.062	0	1.605	1.035	1.035	9.332						1.685	0.95799	1.5345	0.9287	0.60552	1.4176	0.90768	0.90768	8.94467		-0.38733	-4.33%
1.759	1.057	1.656	1.045	0	1.574	1.028	1.028	9.147						1.6557	0.96534	1.5353	0.94454	0.60592	1.4346	0.923	0.923	8.9874		-0.1596	-1.78%
1.731	1.045	1.634	1.037	0	1.558	1.024	1.024	9.053						1.6365	0.96678	1.5301	0.95277	0.60603	1.4428	0.93431	0.93431	9.0036		-0.0494	-0.55%
1.731	1.045	1.634	1.037	0	1.558	1.024	1.024	9.053						1.6366	0.96677	1.5302	0.95272	0.60602	1.4428	0.93423	0.93423	9.00357		-0.04943	-0.55%
1.817	1.079	1.702	1.062	0	1.606	1.035	1.035	9.336						1.6855	0.95778	1.5344	0.92836	0.6055	1.4173	0.9074	0.9074	8.94364		-0.39236	-4.39%
1.76	1.057	1.657	1.046	0	1.574	1.028	1.028	9.15						1.656	0.9653	1.5353	0.94437	0.60592	1.4345	0.9228	0.9228	8.98699		-0.16301	-1.81%
1.731	1.045	1.634	1.037	0	1.558	1.024	1.024	9.053						1.6368	0.96677	1.5302	0.95264	0.60602	1.4427	0.93409	0.93409	9.00331		-0.04969	-0.55%
1.732	1.045	1.634	1.037	0	1.558	1.024	1.024	9.054						1.637	0.96677	1.5303	0.9526	0.60602	1.4426	0.93402	0.93402	9.00333		-0.05067	-0.56%
1.817	1.079	1.703	1.062	0	1.606	1.036	1.036	9.339						1.6858	0.95768	1.5343	0.9282	0.6055	1.4171	0.90727	0.90727	8.94312		-0.39588	-4.43%
2.007	1.151	1.852	1.115	0	1.709	1.06	1.06	9.954						1.8879	1.0449	1.7339	1.0134	0.13752	1.5892	0.96328	0.96328	9.33338		-0.62062	-6.65%
0	0	0	0	0	0	0	0	0						0	0	0	0	0	0	0	0	0		0	#DIV/0!
0	0	0	0	0	0	0	0	0						0	0	0	0	0	0	0	0	0		0	#DIV/0!
0	0	0	0	0	0	0	0	0						0	0	0	0	0	0	0	0	0		0	#DIV/0!
0	0	0	0	0	0	0	0	0						0	0	0	0	0	0	0	0	0		0	#DIV/0!
0	0	0	0	0	0	0	0	0						0	0	0	0	0	0	0	0	0		0	#DIV/0!
0	0	0	0	0	0	0	0	0						0	0	0	0	0	0	0	0	0		0	#DIV/0!
0	0	0	0	0	0	0	0	0						0	0	0	0	0	0	0	0	0		0	#DIV/0!
0	0	0	0	0	0	0	0	0						0	0	0	0	0	0	0	0	0		0	#DIV/0!
0	0	0	0	0	0	0	0	0						0	0	0	0	0	0	0	0	0		0	#DIV/0!
0	0	0	0	0	0	0	0	0						0	0	0	0	0	0	0	0	0		0	#DIV/0!
0	0	0	0	0	0	0	0	0						0	0	0	0	0	0	0	0	0		0	#DIV/0!
0	0	0	0	0	0	0	0	0						0	0	0	0	0	0	0	0	0		0	#DIV/0!
0	0	0	0	0	0	0	0	0						0	0	0	0	0	0	0	0	0		0	#DIV/0!
1.995	1.147	1.844	1.112	0	1.703	1.059	1.059	9.919						1.8776	1.0422	1.726	1.0118	0.13754	1.5846	0.9637	0.9637	9.30714		-0.61186	-6.57%
1.815	1.079	1.701	1.062	0	1.605	1.035	1.035	9.332						1.685	0.95799	1.5345	0.9287	0.60552	1.4176	0.90768	0.90768	8.94467		-0.38733	-4.33%
1.759	1.057	1.656	1.045	0	1.574	1.028	1.028	9.147						1.6557	0.96534	1.5353	0.94454	0.60592	1.4346	0.923	0.923	8.9874		-0.1596	-1.78%
1.731	1.045	1.634	1.037	0	1.558	1.024	1.024	9.053						1.6366	0.96677	1.5302	0.95272	0.60602	1.4428	0.93423	0.93423	9.00357		-0.04943	-0.55%
1.731	1.045	1.634	1.037	0	1.558	1.024	1.024	9.053						1.6366	0.96678	1.5302	0.95273	0.60602	1.4428	0.93423	0.93423	9.00359		-0.04941	-0.55%
1.817	1.079	1.702	1.062	0	1.606	1.035	1.035	9.336						1.6855	0.95777	1.5344	0.92836	0.6055	1.4173	0.9074	0.9074	8.94363		-0.39237	-4.39%
1.76	1.057	1.657	1.046	0	1.574	1.028	1.028	9.15						1.656	0.9653	1.5353	0.94437	0.60592	1.4345	0.9228	0.9228	8.98699		-0.16301	-1.81%
1.731	1.045	1.634	1.037	0	1.558	1.024	1.024	9.053						1.6368	0.96677	1.5303	0.95264	0.60602	1.4427	0.93409	0.93409	9.00341		-0.04959	-0.55%
1.731	1.045	1.634	1.037	0	1.558	1.024	1.024	9.053						1.6368	0.96677	1.5302	0.95264	0.60602	1.4427	0.93409	0.93409	9.00331		-0.04969	-0.55%
1.817	1.079	1.703	1.062	0	1.606	1.036	1.036	9.339						1.6858	0.95769	1.5343	0.92821	0.6055	1.4171	0.90728	0.90728	8.94316		-0.39584	-4.43%
2.007	1.151	1.852	1.115	0	1.709	1.06	1.06	9.954						1.8878	1.0449	1.7339	1.0133	0.13752	1.5892	0.96329	0.96329	9.3332		-0.6208	-6.65%
0	0	0	0	0	0	0	0	0						0	0	0	0	0	0	0	0	0		0	#DIV/0!
0	0	0	0	0	0	0	0	0						0	0	0	0	0	0	0	0	0		0	#DIV/0!
0	0	0	0	0	0	0	0	0						0	0	0	0	0	0	0	0	0		0	#DIV/0!
0	0	0	0	0	0	0	0	0						0	0	0	0	0	0	0	0	0		0	#DIV/0!
0	0	0	0	0	0	0	0	0						0	0	0	0	0	0	0	0	0		0	#DIV/0!
0	0	0	0	0	0	0	0	0						0	0	0	0	0	0	0	0	0		0	#DIV/0!
0	0	0	0	0	0	0	0	0						0	0	0	0	0	0	0	0	0		0	#DIV/0!
0	0	0	0	0	0	0	0	0						0	0	0	0	0	0	0	0	0		0	#DIV/0!
0	0	0	0	0	0	0	0	0						0	0	0	0	0	0	0	0	0		0	#DIV/0!
0	0	0	0	0	0	0	0	0						0	0	0	0	0	0	0	0	0		0	#DIV/0!
0	0	0	0	0	0	0	0	0						0	0	0	0	0	0	0	0	0		0	#DIV/0!
0	0	0	0	0	0	0	0	0						0	0	0	0	0	0	0	0	0		0	#DIV/0!
0	0	0	0	0	0	0	0	0						0	0	0	0	0	0	0	0	0		0	#DIV/0!
1.978	1.146	1.842	1.112	0	1.703	1.059	1.059	9.899						1.8775	1.0411	1.7235	1.0114	0.13758	1.5838	0.96539	0.96539	9.30566		-0.59334	-6.38%
1.809	1.078	1.701	1.062	0	1.605	1.035	1.035	9.325						1.7145	0.97833	1.5679	0.94337	0.60564	1.439	0.91449	0.91449	9.07772		-0.24728	-2.72%
1.756	1.056	1.656	1.045	0	1.573	1.028	1.028	9.142						1.6638	0.97257	1.5467	0.95165	0.60594	1.4451	0.92774	0.92774	9.04124		-0.10076	-1.11%
1.73	1.045	1.634	1.037	0	1.558	1.024	1.024	9.052						1.6391	0.96969	1.5345	0.95641	0.60603	1.4482	0.93755	0.93755	9.02903		-0.02297	-0.25%
1.729	1.045	1.634	1.037	0	1.558	1.024	1.024	9.051						1.6394	0.97003	1.5351	0.95692	0.60603	1.449	0.93804	0.93804	9.03256		-0.01844	-0.20%
1.812	1.079	1.702	1.062	0	1.606	1.036	1.036	9.333						1.7145	0.9761	1.5647	0.94096	0.60561	1.4356	0.91303	0.91303	9.06353		-0.26947	-2.97%
1.757	1.057	1.656	1.045	0	1.574	1.028	1.028	9.145						1.6637	0.97215	1.5461	0.95109	0.60594	1.4443	0.92729	0.92729	9.03786		-0.10714	-1.19%
1.73	1.045	1.634	1.037	0	1.558	1.024	1.024	9.052						1.6385	0.96879	1.5332	0.95515	0.60603	1.4464	0.93634	0.93634	9.02075		-0.03125	-0.35%
1.73	1.045	1.634	1.037	0	1.558	1.024	1.024	9.052						1.6383	0.96856	1.5329	0.95487	0.60603	1.4459	0.93609	0.93609	9.01874		-0.03326	-0.37%
1.812	1.079	1.702	1.062	0	1.606	1.036	1.036	9.333						1.7107	0.97245	1.5587	0.93807	0.6056	1.4314	0.91164	0.91164	9.0402		-0.2928	-3.24%
1.992	1.15	1.851	1.115	0	1.709	1.06	1.06	9.937						1.8879	1.0443	1.732	1.0135	0.13756	1.5894	0.96568	0.96568	9.33602		-0.60098	-6.44%
0	0	0	0	0	0	0	0	0						0	0	0	0	0	0	0	0	0		0	#DIV/0!
0	0	0	0	0	0	0	0	0						0	0	0	0	0	0	0	0	0		0	#DIV/0!
0	0	0	0	0	0	0	0	0						0	0	0	0	0	0	0	0	0		0	#DIV/0!
0	0	0	0	0	0	0	0	0						0	0	0	0	0	0	0	0	0		0	#DIV/0!
0	0	0	0	0	0	0	0	0						0	0	0	0	0	0	0	0	0		0	#DIV/0!
0	0	0	0	0	0	0	0	0						0	0	0	0	0	0	0	0	0		0	#DIV/0!
0	0	0	0	0	0	0	0	0						0	0	0	0	0	0	0	0	0		0	#DIV/0!
0	0	0	0	0	0	0	0	0						0	0	0	0	0	0	0	0	0		0	#DIV/0!
0	0	0	0	0	0	0	0	0						0	0	0	0	0	0	0	0	0		0	#DIV/0!
0	0	0	0	0	0	0	0	0						0	0	0	0	0	0	0	0	0		0	#DIV/0!
0	0	0	0	0	0	0	0	0						0	0	0	0	0	0	0	0	0		0	#DIV/0!
0	0	0	0	0	0	0	0	0						0	0	0	0	0	0	0	0	0		0	#DIV/0!
0	0	0	0	0	0	0	0	0						0	0	0	0	0	0	0	0	0		0	#DIV/0!
0	0	0	0	0	0	0	0	0						0	0	0	0	0	0	0	0	0		0	#DIV/0!
0	0	0	0	0	0	0	0	0						0	0	0	0	0	0	0	0	0		0	#DIV/0!
0	0	0	0	0	0	0	0	0						0	0	0	0	0	0	0	0	0		0	#DIV/0!
0	0	0	0	0	0	0	0	0						0	0	0	0	0	0	0	0	0		0	#DIV/0!
0	0	0	0	0	0	0	0	0						0	0	0	0	0	0	0	0	0		0	#DIV/0!
0	0	0	0	0	0	0	0	0						0	0	0	0	0	0	0	0	0		0	#DIV/0!
0	0	0	0	0	0	0	0	0						0	0	0	0	0	0	0	0	0		0	#DIV/0!
0	0	0	0	0	0	0	0	0						0	0	0	0	0	0	0	0	0		0	#DIV/0!
0	0	0	0	0	0	0	0	0						0	0	0	0	0	0	0	0	0		0	#DIV/0!
0	0	0	0	0	0	0	0	0						0	0	0	0	0	0	0	0	0		0	#DIV/0!
0	0	0	0	0	0	0	0	0						0	0	0	0	0	0	0	0	0		0	#DIV/0!
0	0	0	0	0	0	0	0	0						0	0	0	0	0	0	0	0	0		0	#DIV/0!
0	0	0	0	0	0	0	0	0						0	0	0	0	0	0	0	0	0		0	#DIV/0!
0	0	0	0	0	0	0	0	0						0	0	0	0	0	0	0	0	0		0	#DIV/0!
0	0	0	0	0	0	0	0	0						0	0	0	0	0	0	0	0	0		0	#DIV/0!
0	0	0	0	0	0	0	0	0						0	0	0	0	0	0	0	0	0		0	#DIV/0!
0	0	0	0	0	0	0	0	0						0	0	0	0	0	0	0	0	0		0	#DIV/0!
0	0	0	0	0	0	0	0	0						0	0	0	0	0	0	0	0	0		0	#DIV/0!
0	0	0	0	0	0	0	0	0						0	0	0	0	0	0	0	0	0		0	#DIV/0!
0	0	0	0	0	0	0	0	0						0	0	0	0	0	0	0	0	0		0	#DIV/0!
0	0	0	0	0	0	0	0	0						0	0	0	0	0	0	0	0	0		0	#DIV/0!
0	0	0	0	0	0	0	0	0						0	0	0	0	0	0	0	0	0		0	#DIV/0!
0	0	0	0	0	0	0	0	0						0	0	0	0	0	0	0	0	0		0	#DIV/0!
0	0	0	0	0	0	0	0	0						0	0	0	0	0	0	0	0	0		0	#DIV/0!
0	0	0	0	0	0	0	0	0						0	0	0	0	0	0	0	0	0		0	#DIV/0!
0	0	0	0	0	0	0	0	0						0	0	0	0	0	0	0	0	0		0	#DIV/0!
0	0	0	0	0	0	0	0	0						0	0	0	0	0	0	0	0	0		0	#DIV/0!
0	0	0	0	0	0	0	0	0						0	0	0	0	0	0	0	0	0		0	#DIV/0!
0	0	0	0	0	0	0	0	0						0	0	0	0	0	0	0	0	0		0	#DIV/0!
0	0	0	0	0	0	0	0	0						0	0	0	0	0	0	0	0	0		0	#DIV/0!
0	0	0	0	0	0	0	0	0						0	0	0	0	0	0	0	0	0		0	#DIV/0!
0	0	0	0	0	0	0	0	0						0	0	0	0	0	0	0	0	0		0	#DIV/0!
0	0	0	0	0	0	0	0	0						0	0	0	0	0	0	0	0	0		0	#DIV/0!
0	0	0	0	0	0	0	0	0						0	0	0	0	0	0	0	0	0		0	#DIV/0!
0	0	0	0	0	0	0	0	0						0	0	0	0	0	0	0	0	0		0	#DIV/0!
0	0	0	0	0	0	0	0	0						0	0	0	0	0	0	0	0	0		0	#DIV/0!
0	0	0	0	0	0	0	0	0						0	0	0	0	0	0	0	0	0		0	#DIV/0!
0	0	0	0	0	0	0	0	0						0	0	0	0	0	0	0	0	0		0	#DIV/0!
0	0	0	0	0	0	0	0	0						0	0	0	0	0	0	0	0	0		0	#DIV/0!
0	0	0	0	0	0	0	0	0						0	0	0	0	0	0	0	0	0		0	#DIV/0!
0	0	0	0	0	0	0	0	0						0	0	0	0	0	0	0	0	0		0	#DIV/0!
0	0	0	0	0	0	0	0	0						0	0	0	0	0	0	0	0	0		0	#DIV/0!
0	0	0	0	0	0	0	0	0						0	0	0	0	0	0	0	0	0		0	#DIV/0!
0	0	0	0	0	0	0	0	0						0	0	0	0	0	0	0	0	0		0	#DIV/0!
0	0	0	0	0	0	0	0	0						0	0	0	0	0	0	0	0	0		0	#DIV/0!
0	0	0	0	0	0	0	0	0						0	0	0	0	0	0	0	0	0		0	#DIV/0!
0	0	0	0	0	0	0	0	0						0	0	0	0	0	0	0	0	0		0	#DIV/0!
0	0	0	0	0	0	0	0	0						0	0	0	0	0	0	0	0	0		0	#DIV/0!
1.951	1.136	1.821	1.104	0	1.688	1.056	1.056	9.812						1.8522	1.034	1.7039	1.0068	0.13761	1.5713	0.9647	0.9647	9.23521		-0.57679	-6.25%
1.803	1.076	1.696	1.06	0	1.601	1.035	1.035	9.306						1.71	0.98023	1.5698	0.94681	0.60569	1.4435	0.91716	0.91716	9.09035		-0.21565	-2.37%
1.754	1.055	1.654	1.045	0	1.572	1.027	1.027	9.134						1.6625	0.97391	1.5481	0.95405	0.60597	1.4484	0.93007	0.93007	9.05307		-0.08093	-0.89%
1.728	1.045	1.633	1.036	0	1.557	1.024	1.024	9.047						1.6385	0.97022	1.535	0.95765	0.60604	1.4499	0.9391	0.9391	9.03551		-0.01149	-0.13%
1.728	1.045	1.633	1.037	0	1.557	1.024	1.024	9.048						1.6389	0.97048	1.5354	0.95797	0.60604	1.4505	0.93937	0.93937	9.03803		-0.00997	-0.11%
1.809	1.078	1.701	1.062	0	1.605	1.035	1.035	9.325						1.7147	0.97857	1.5683	0.9436	0.60564	1.4393	0.91461	0.91461	9.07933		-0.24567	-2.71%
1.756	1.056	1.656	1.045	0	1.573	1.028	1.028	9.142						1.6641	0.97345	1.548	0.95278	0.60595	1.4468	0.92865	0.92865	9.04838		-0.09362	-1.03%
1.729	1.045	1.633	1.037	0	1.557	1.024	1.024	9.049						1.6389	0.96957	1.5343	0.95629	0.60603	1.448	0.93747	0.93747	9.02803		-0.02097	-0.23%
1.73	1.045	1.633	1.037	0	1.557	1.024	1.024	9.05						1.6388	0.96939	1.5341	0.95605	0.60603	1.4477	0.93724	0.93724	9.02655		-0.02345	-0.26%
1.811	1.079	1.702	1.062	0	1.605	1.035	1.035	9.329						1.7139	0.97599	1.5644	0.94102	0.60562	1.4356	0.91314	0.91314	9.06281		-0.26619	-2.94%
1.988	1.149	1.849	1.114	0	1.707	1.06	1.06	9.927						1.8852	1.0434	1.7297	1.0129	0.13757	1.5879	0.9656	0.9656	9.32787		-0.59913	-6.42%
0	0	0	0	0	0	0	0	0						0	0	0	0	0	0	0	0	0		0	#DIV/0!
0	0	0	0	0	0	0	0	0						0	0	0	0	0	0	0	0	0		0	#DIV/0!
0	0	0	0	0	0	0	0	0						0	0	0	0	0	0	0	0	0		0	#DIV/0!
0	0	0	0	0	0	0	0	0						0	0	0	0	0	0	0	0	0		0	#DIV/0!
0	0	0	0	0	0	0	0	0						0	0	0	0	0	0	0	0	0		0	#DIV/0!
0	0	0	0	0	0	0	0	0						0	0	0	0	0	0	0	0	0		0	#DIV/0!
0	0	0	0	0	0	0	0	0						0	0	0	0	0	0	0	0	0		0	#DIV/0!
0	0	0	0	0	0	0	0	0						0	0	0	0	0	0	0	0	0		0	#DIV/0!
0	0	0	0	0	0	0	0	0						0	0	0	0	0	0	0	0	0		0	#DIV/0!
0	0	0	0	0	0	0	0	0						0	0	0	0	0	0	0	0	0		0	#DIV/0!
0	0	0	0	0	0	0	0	0						0	0	0	0	0	0	0	0	0		0	#DIV/0!
0	0	0	0	0	0	0	0	0						0	0	0	0	0	0	0	0	0		0	#DIV/0!
0	0	0	0	0	0	0	0	0						0	0	0	0	0	0	0	0	0		0	#DIV/0!
1.979	1.146	1.842	1.112	0	1.703	1.059	1.059	9.9						1.8775	1.0411	1.7235	1.0114	0.13758	1.5839	0.96541	0.96541	9.3058		-0.5942	-6.39%
1.809	1.078	1.701	1.062	0	1.605	1.035	1.035	9.325						1.7145	0.97831	1.5679	0.94335	0.60564	1.4389	0.91448	0.91448	9.07756		-0.24744	-2.73%
1.756	1.056	1.656	1.045	0	1.573	1.028	1.028	9.142						1.6638	0.97291	1.5472	0.95211	0.60594	1.4458	0.92814	0.92814	9.04404		-0.09796	-1.08%
1.729	1.045	1.633	1.037	0	1.557	1.024	1.024	9.049						1.639	0.96984	1.5347	0.95673	0.60603	1.4487	0.93793	0.93793	9.03086		-0.01814	-0.20%
1.729	1.045	1.633	1.037	0	1.557	1.024	1.024	9.049						1.6393	0.97017	1.5352	0.95718	0.60604	1.4494	0.93835	0.93835	9.03399		-0.01501	-0.17%
1.811	1.079	1.702	1.062	0	1.605	1.035	1.035	9.329						1.7145	0.97676	1.5656	0.94167	0.60562	1.4366	0.91346	0.91346	9.06767		-0.26133	-2.88%
1.757	1.057	1.656	1.045	0	1.574	1.028	1.028	9.145						1.664	0.97261	1.5468	0.95161	0.60594	1.4451	0.92767	0.92767	9.0414		-0.1036	-1.15%
1.73	1.045	1.634	1.037	0	1.557	1.024	1.024	9.051						1.6387	0.96915	1.5337	0.95567	0.60603	1.4471	0.93685	0.93685	9.02405		-0.02695	-0.30%
1.73	1.045	1.634	1.037	0	1.557	1.024	1.024	9.051						1.6386	0.96898	1.5335	0.95545	0.60603	1.4468	0.93665	0.93665	9.02266		-0.02834	-0.31%
1.812	1.079	1.702	1.062	0	1.606	1.036	1.036	9.333						1.7127	0.9742	1.5616	0.93942	0.60561	1.4334	0.91229	0.91229	9.05151		-0.28149	-3.11%
1.988	1.149	1.849	1.114	0	1.707	1.06	1.06	9.927						1.8852	1.0435	1.7299	1.013	0.13757	1.588	0.96565	0.96565	9.32847		-0.59853	-6.42%
0	0	0	0	0	0	0	0	0						0	0	0	0	0	0	0	0	0		0	#DIV/0!
0	0	0	0	0	0	0	0	0						0	0	0	0	0	0	0	0	0		0	#DIV/0!
0	0	0	0	0	0	0	0	0						0	0	0	0	0	0	0	0	0		0	#DIV/0!
0	0	0	0	0	0	0	0	0						0	0	0	0	0	0	0	0	0		0	#DIV/0!
0	0	0	0	0	0	0	0	0						0	0	0	0	0	0	0	0	0		0	#DIV/0!
0	0	0	0	0	0	0	0	0						0	0	0	0	0	0	0	0	0		0	#DIV/0!
0	0	0	0	0	0	0	0	0						0	0	0	0	0	0	0	0	0		0	#DIV/0!
0	0	0	0	0	0	0	0	0						0	0	0	0	0	0	0	0	0		0	#DIV/0!
0	0	0	0	0	0	0	0	0						0	0	0	0	0	0	0	0	0		0	#DIV/0!
0	0	0	0	0	0	0	0	0						0	0	0	0	0	0	0	0	0		0	#DIV/0!
0	0	0	0	0	0	0	0	0						0	0	0	0	0	0	0	0	0		0	#DIV/0!
0	0	0	0	0	0	0	0	0						0	0	0	0	0	0	0	0	0		0	#DIV/0!
0	0	0	0	0	0	0	0	0						0	0	0	0	0	0	0	0	0		0	#DIV/0!
1.979	1.146	1.842	1.112	0	1.703	1.059	1.059	9.9						1.8775	1.0412	1.7237	1.0116	0.13758	1.584	0.96547	0.96547	9.30652		-0.59348	-6.38%
1.81	1.078	1.701	1.062	0	1.605	1.035	1.035	9.326						1.7126	0.97581	1.5638	0.94114	0.60563	1.4357	0.91335	0.91335	9.06138		-0.26462	-2.92%
1.757	1.056	1.656	1.045	0	1.573	1.028	1.028	9.143						1.6627	0.97157	1.5451	0.95061	0.60594	1.4435	0.92705	0.92705	9.03352		-0.10948	-1.21%
1.73	1.045	1.633	1.037	0	1.557	1.024	1.024	9.05						1.6387	0.96928	1.5339	0.9559	0.60603	1.4474	0.9371	0.9371	9.02541		-0.02459	-0.27%
1.729	1.045	1.633	1.037	0	1.557	1.024	1.024	9.049						1.639	0.96973	1.5346	0.95653	0.60603	1.4484	0.9377	0.9377	9.02969		-0.01931	-0.21%
1.811	1.079	1.702	1.062	0	1.605	1.035	1.035	9.329						1.7129	0.975	1.5627	0.94019	0.60561	1.4344	0.91272	0.91272	9.05624		-0.27276	-3.01%
1.757	1.057	1.656	1.045	0	1.574	1.028	1.028	9.145						1.6634	0.97188	1.5457	0.9508	0.60594	1.4439	0.92708	0.92708	9.03578		-0.10922	-1.21%
1.73	1.045	1.634	1.037	0	1.557	1.024	1.024	9.051						1.6384	0.9688	1.5332	0.95522	0.60603	1.4464	0.93644	0.93644	9.02093		-0.03007	-0.33%
1.73	1.045	1.633	1.037	0	1.557	1.024	1.024	9.05						1.6383	0.96869	1.533	0.95509	0.60603	1.4462	0.93632	0.93632	9.01995		-0.03005	-0.33%
1.812	1.079	1.702	1.062	0	1.606	1.036	1.036	9.333						1.7117	0.97332	1.5601	0.93873	0.6056	1.4323	0.91195	0.91195	9.04565		-0.28735	-3.18%
1.989	1.149	1.849	1.114	0	1.707	1.06	1.06	9.928						1.8852	1.0435	1.7299	1.013	0.13757	1.588	0.96565	0.96565	9.32847		-0.59953	-6.43%
0	0	0	0	0	0	0	0	0						0	0	0	0	0	0	0	0	0		0	#DIV/0!
0	0	0	0	0	0	0	0	0						0	0	0	0	0	0	0	0	0		0	#DIV/0!
0	0	0	0	0	0	0	0	0						0	0	0	0	0	0	0	0	0		0	#DIV/0!
0	0	0	0	0	0	0	0	0						0	0	0	0	0	0	0	0	0		0	#DIV/0!
0	0	0	0	0	0	0	0	0						0	0	0	0	0	0	0	0	0		0	#DIV/0!
0	0	0	0	0	0	0	0	0						0	0	0	0	0	0	0	0	0		0	#DIV/0!
0	0	0	0	0	0	0	0	0						0	0	0	0	0	0	0	0	0		0	#DIV/0!
0	0	0	0	0	0	0	0	0						0	0	0	0	0	0	0	0	0		0	#DIV/0!
0	0	0	0	0	0	0	0	0						0	0	0	0	0	0	0	0	0		0	#DIV/0!
0	0	0	0	0	0	0	0	0						0	0	0	0	0	0	0	0	0		0	#DIV/0!
0	0	0	0	0	0	0	0	0						0	0	0	0	0	0	0	0	0		0	#DIV/0!
0	0	0	0	0	0	0	0	0						0	0	0	0	0	0	0	0	0		0	#DIV/0!
0	0	0	0	0	0	0	0	0						0	0	0	0	0	0	0	0	0		0	#DIV/0!
1.979	1.146	1.842	1.112	0	1.703	1.059	1.059	9.9						1.8775	1.0411	1.7235	1.0115	0.13758	1.5839	0.96543	0.96543	9.30594		-0.59406	-6.38%
1.809	1.078	1.701	1.062	0	1.605	1.035	1.035	9.325						1.7141	0.97769	1.5669	0.94278	0.60564	1.4381	0.91418	0.91418	9.07357		-0.25143	-2.77%
1.756	1.056	1.656	1.045	0	1.573	1.028	1.028	9.142						1.6632	0.97246	1.5464	0.95168	0.60594	1.4451	0.92787	0.92787	9.04052		-0.10148	-1.12%
1.729	1.045	1.633	1.037	0	1.557	1.024	1.024	9.049						1.6388	0.96961	1.5343	0.95641	0.60603	1.4482	0.93762	0.93762	9.02859		-0.02041	-0.23%
1.729	1.045	1.633	1.037	0	1.557	1.024	1.024	9.049						1.639	0.9699	1.5348	0.95683	0.60604	1.4488	0.93803	0.93803	9.03143		-0.01757	-0.19%
1.811	1.079	1.702	1.062	0	1.605	1.035	1.035	9.329						1.7134	0.97551	1.5636	0.94061	0.60562	1.435	0.91294	0.91294	9.05962		-0.26938	-2.97%
1.757	1.056	1.656	1.045	0	1.573	1.028	1.028	9.143						1.6633	0.97203	1.5459	0.95104	0.60594	1.4442	0.9273	0.9273	9.03701		-0.10599	-1.17%
1.73	1.045	1.634	1.037	0	1.557	1.024	1.024	9.051						1.6385	0.96893	1.5334	0.95538	0.60603	1.4467	0.93659	0.93659	9.02212		-0.02888	-0.32%
1.73	1.045	1.633	1.037	0	1.557	1.024	1.024	9.05						1.6384	0.96875	1.5331	0.95515	0.60603	1.4463	0.93638	0.93638	9.02049		-0.02951	-0.33%
1.812	1.079	1.702	1.062	0	1.606	1.036	1.036	9.333						1.7115	0.97315	1.5598	0.9386	0.6056	1.4322	0.91189	0.91189	9.04463		-0.28837	-3.19%
1.989	1.149	1.849	1.114	0	1.707	1.06	1.06	9.928						1.8852	1.0435	1.7299	1.0131	0.13757	1.588	0.96566	0.96566	9.32859		-0.59941	-6.43%
0	0	0	0	0	0	0	0	0						0	0	0	0	0	0	0	0	0		0	#DIV/0!
0	0	0	0	0	0	0	0	0						0	0	0	0	0	0	0	0	0		0	#DIV/0!
0	0	0	0	0	0	0	0	0						0	0	0	0	0	0	0	0	0		0	#DIV/0!
0	0	0	0	0	0	0	0	0						0	0	0	0	0	0	0	0	0		0	#DIV/0!
0	0	0	0	0	0	0	0	0						0	0	0	0	0	0	0	0	0		0	#DIV/0!
0	0	0	0	0	0	0	0	0						0	0	0	0	0	0	0	0	0		0	#DIV/0!
0	0	0	0	0	0	0	0	0						0	0	0	0	0	0	0	0	0		0	#DIV/0!
0	0	0	0	0	0	0	0	0						0	0	0	0	0	0	0	0	0		0	#DIV/0!
0	0	0	0	0	0	0	0	0						0	0	0	0	0	0	0	0	0		0	#DIV/0!
0	0	0	0	0	0	0	0	0						0	0	0	0	0	0	0	0	0		0	#DIV/0!
0	0	0	0	0	0	0	0	0						0	0	0	0	0	0	0	0	0		0	#DIV/0!
0	0	0	0	0	0	0	0	0						0	0	0	0	0	0	0	0	0		0	#DIV/0!
0	0	0	0	0	0	0	0	0						0	0	0	0	0	0	0	0	0		0	#DIV/0!
1.979	1.146	1.842	1.112	0	1.703	1.059	1.059	9.9						1.8775	1.0411	1.7235	1.0115	0.13758	1.5839	0.96542	0.96542	9.30592		-0.59408	-6.38%
1.81	1.078	1.701	1.062	0	1.605	1.035	1.035	9.326						1.7139	0.97744	1.5665	0.94255	0.60563	1.4378	0.91405	0.91405	9.07192		-0.25408	-2.80%
1.756	1.056	1.656	1.045	0	1.573	1.028	1.028	9.142						1.6631	0.97208	1.5459	0.95117	0.60594	1.4444	0.92745	0.92745	9.03749		-0.10451	-1.16%
1.73	1.045	1.633	1.037	0	1.557	1.024	1.024	9.05						1.6388	0.96936	1.534	0.956	0.60603	1.4476	0.9372	0.9372	9.02619		-0.02381	-0.26%
1.729	1.045	1.633	1.037	0	1.557	1.024	1.024	9.049						1.639	0.9697	1.5345	0.95648	0.60603	1.4483	0.93765	0.93765	9.02931		-0.01969	-0.22%
1.811	1.079	1.702	1.062	0	1.605	1.035	1.035	9.329						1.7122	0.9743	1.5616	0.93963	0.60561	1.4336	0.91246	0.91246	9.05186		-0.27714	-3.06%
1.757	1.057	1.656	1.045	0	1.574	1.028	1.028	9.145						1.6628	0.97114	1.5445	0.95	0.60594	1.4427	0.92653	0.92653	9.03014		-0.11486	-1.27%
1.73	1.045	1.634	1.037	0	1.558	1.024	1.024	9.052						1.6379	0.96815	1.5322	0.95436	0.60603	1.4452	0.93564	0.93564	9.01512		-0.03688	-0.41%
1.73	1.045	1.634	1.037	0	1.558	1.024	1.024	9.052						1.6377	0.96791	1.5319	0.95407	0.60603	1.4448	0.9354	0.9354	9.01321		-0.03879	-0.43%
1.813	1.079	1.702	1.062	0	1.606	1.036	1.036	9.334						1.7083	0.9706	1.5556	0.93671	0.60559	1.4294	0.91102	0.91102	9.02824		-0.30576	-3.39%
1.993	1.15	1.851	1.115	0	1.709	1.06	1.06	9.938						1.8879	1.0443	1.7322	1.0136	0.13756	1.5895	0.9657	0.9657	9.33646		-0.60154	-6.44%
0	0	0	0	0	0	0	0	0						0	0	0	0	0	0	0	0	0		0	#DIV/0!
0	0	0	0	0	0	0	0	0						0	0	0	0	0	0	0	0	0		0	#DIV/0!
0	0	0	0	0	0	0	0	0						0	0	0	0	0	0	0	0	0		0	#DIV/0!
0	0	0	0	0	0	0	0	0						0	0	0	0	0	0	0	0	0		0	#DIV/0!
0	0	0	0	0	0	0	0	0						0	0	0	0	0	0	0	0	0		0	#DIV/0!
0	0	0	0	0	0	0	0	0						0	0	0	0	0	0	0	0	0		0	#DIV/0!
0	0	0	0	0	0	0	0	0						0	0	0	0	0	0	0	0	0		0	#DIV/0!
0	0	0	0	0	0	0	0	0						0	0	0	0	0	0	0	0	0		0	#DIV/0!
0	0	0	0	0	0	0	0	0						0	0	0	0	0	0	0	0	0		0	#DIV/0!
0	0	0	0	0	0	0	0	0						0	0	0	0	0	0	0	0	0		0	#DIV/0!
0	0	0	0	0	0	0	0	0						0	0	0	0	0	0	0	0	0		0	#DIV/0!
0	0	0	0	0	0	0	0	0						0	0	0	0	0	0	0	0	0		0	#DIV/0!
0	0	0	0	0	0	0	0	0						0	0	0	0	0	0	0	0	0		0	#DIV/0!
0	0	0	0	0	0	0	0	0						0	0	0	0	0	0	0	0	0		0	#DIV/0!
0	0	0	0	0	0	0	0	0						0	0	0	0	0	0	0	0	0		0	#DIV/0!
0	0	0	0	0	0	0	0	0						0	0	0	0	0	0	0	0	0		0	#DIV/0!
0	0	0	0	0	0	0	0	0						0	0	0	0	0	0	0	0	0		0	#DIV/0!
0	0	0	0	0	0	0	0	0						0	0	0	0	0	0	0	0	0		0	#DIV/0!
0	0	0	0	0	0	0	0	0						0	0	0	0	0	0	0	0	0		0	#DIV/0!
0	0	0	0	0	0	0	0	0						0	0	0	0	0	0	0	0	0		0	#DIV/0!
0	0	0	0	0	0	0	0	0						0	0	0	0	0	0	0	0	0		0	#DIV/0!
0	0	0	0	0	0	0	0	0						0	0	0	0	0	0	0	0	0		0	#DIV/0!
0	0	0	0	0	0	0	0	0						0	0	0	0	0	0	0	0	0		0	#DIV/0!
0	0	0	0	0	0	0	0	0						0	0	0	0	0	0	0	0	0		0	#DIV/0!
0	0	0	0	0	0	0	0	0						0	0	0	0	0	0	0	0	0		0	#DIV/0!
0	0	0	0	0	0	0	0	0						0	0	0	0	0	0	0	0	0		0	#DIV/0!
0	0	0	0	0	0	0	0	0						0	0	0	0	0	0	0	0	0		0	#DIV/0!
0	0	0	0	0	0	0	0	0						0	0	0	0	0	0	0	0	0		0	#DIV/0!
0	0	0	0	0	0	0	0	0						0	0	0	0	0	0	0	0	0		0	#DIV/0!
0	0	0	0	0	0	0	0	0						0	0	0	0	0	0	0	0	0		0	#DIV/0!
0	0	0	0	0	0	0	0	0						0	0	0	0	0	0	0	0	0		0	#DIV/0!
0	0	0	0	0	0	0	0	0						0	0	0	0	0	0	0	0	0		0	#DIV/0!
0	0	0	0	0	0	0	0	0						0	0	0	0	0	0	0	0	0		0	#DIV/0!
0	0	0	0	0	0	0	0	0						0	0	0	0	0	0	0	0	0		0	#DIV/0!
0	0	0	0	0	0	0	0	0						0	0	0	0	0	0	0	0	0		0	#DIV/0!
0	0	0	0	0	0	0	0	0						0	0	0	0	0	0	0	0	0		0	#DIV/0!
0	0	0	0	0	0	0	0	0						0	0	0	0	0	0	0	0	0		0	#DIV/0!
0	0	0	0	0	0	0	0	0						0	0	0	0	0	0	0	0	0		0	#DIV/0!
0	0	0	0	0	0	0	0	0						0	0	0	0	0	0	0	0	0		0	#DIV/0!
0	0	0	0	0	0	0	0	0						0	0	0	0	0	0	0	0	0		0	#DIV/0!
0	0	0	0	0	0	0	0	0						0	0	0	0	0	0	0	0	0		0	#DIV/0!
0	0	0	0	0	0	0	0	0						0	0	0	0	0	0	0	0	0		0	#DIV/0!
0	0	0	0	0	0	0	0	0						0	0	0	0	0	0	0	0	0		0	#DIV/0!
0	0	0	0	0	0	0	0	0						0	0	0	0	0	0	0	0	0		0	#DIV/0!
0	0	0	0	0	0	0	0	0						0	0	0	0	0	0	0	0	0		0	#DIV/0!
0	0	0	0	0	0	0	0	0						0	0	0	0	0	0	0	0	0		0	#DIV/0!
0	0	0	0	0	0	0	0	0						0	0	0	0	0	0	0	0	0		0	#DIV/0!
0	0	0	0	0	0	0	0	0						0	0	0	0	0	0	0	0	0		0	#DIV/0!
0	0	0	0	0	0	0	0	0						0	0	0	0	0	0	0	0	0		0	#DIV/0!
0	0	0	0	0	0	0	0	0						0	0	0	0	0	0	0	0	0		0	#DIV/0!
0	0	0	0	0	0	0	0	0						0	0	0	0	0	0	0	0	0		0	#DIV/0!
0	0	0	0	0	0	0	0	0						0	0	0	0	0	0	0	0	0		0	#DIV/0!
0	0	0	0	0	0	0	0	0						0	0	0	0	0	0	0	0	0		0	#DIV/0!
0	0	0	0	0	0	0	0	0						0	0	0	0	0	0	0	0	0		0	#DIV/0!
0	0	0	0	0	0	0	0	0						0	0	0	0	0	0	0	0	0		0	#DIV/0!
0	0	0	0	0	0	0	0	0						0	0	0	0	0	0	0	0	0		0	#DIV/0!
0	0	0	0	0	0	0	0	0						0	0	0	0	0	0	0	0	0		0	#DIV/0!
0	0	0	0	0	0	0	0	0						0	0	0	0	0	0	0	0	0		0	#DIV/0!
0	0	0	0	0	0	0	0	0						0	0	0	0	0	0	0	0	0		0	#DIV/0!
0	0	0	0	0	0	0	0	0						0	0	0	0	0	0	0	0	0		0	#DIV/0!
0	0	0	0	0	0	0	0	0						0	0	0	0	0	0	0	0	0		0	#DIV/0!
1.952	1.136	1.82	1.104	0	1.688	1.056	1.056	9.812						1.8522	1.0342	1.7042	1.007	0.13761	1.5715	0.96483	0.96483	9.23637		-0.57563	-6.23%
1.804	1.076	1.696	1.06	0	1.601	1.035	1.035	9.307						1.7089	0.97713	1.5649	0.94353	0.60567	1.4387	0.91524	0.91524	9.06931		-0.23769	-2.62%
1.754	1.055	1.654	1.045	0	1.572	1.027	1.027	9.134						1.6613	0.97197	1.5451	0.95166	0.60595	1.4448	0.92822	0.92822	9.03722		-0.09678	-1.07%
1.729	1.045	1.633	1.037	0	1.557	1.024	1.024	9.049						1.638	0.96928	1.5336	0.9562	0.60604	1.4478	0.93762	0.93762	9.02616		-0.02284	-0.25%
1.729	1.045	1.633	1.037	0	1.557	1.024	1.024	9.049						1.6385	0.96966	1.5343	0.95663	0.60604	1.4485	0.93796	0.93796	9.02955		-0.01945	-0.22%
1.81	1.078	1.701	1.062	0	1.605	1.035	1.035	9.326						1.7112	0.97437	1.5615	0.93996	0.60562	1.434	0.91276	0.91276	9.05217		-0.27383	-3.03%
1.757	1.056	1.656	1.045	0	1.573	1.028	1.028	9.143						1.6624	0.97127	1.5446	0.95028	0.60594	1.443	0.92682	0.92682	9.03113		-0.11187	-1.24%
1.73	1.045	1.633	1.037	0	1.557	1.024	1.024	9.05						1.6378	0.96829	1.5324	0.95462	0.60603	1.4455	0.93595	0.93595	9.01654		-0.03346	-0.37%
1.73	1.045	1.633	1.037	0	1.557	1.024	1.024	9.05						1.6378	0.96813	1.5322	0.95438	0.60603	1.4452	0.9357	0.9357	9.01514		-0.03486	-0.39%
1.812	1.079	1.702	1.062	0	1.605	1.035	1.035	9.33						1.7087	0.9713	1.5567	0.93735	0.6056	1.4303	0.91138	0.91138	9.03271		-0.29729	-3.29%
1.99	1.149	1.849	1.114	0	1.707	1.06	1.06	9.929						1.8852	1.0436	1.7301	1.0131	0.13756	1.5882	0.96568	0.96568	9.32912		-0.59988	-6.43%
0	0	0	0	0	0	0	0	0						0	0	0	0	0	0	0	0	0		0	#DIV/0!
0	0	0	0	0	0	0	0	0						0	0	0	0	0	0	0	0	0		0	#DIV/0!
0	0	0	0	0	0	0	0	0						0	0	0	0	0	0	0	0	0		0	#DIV/0!
0	0	0	0	0	0	0	0	0						0	0	0	0	0	0	0	0	0		0	#DIV/0!
0	0	0	0	0	0	0	0	0						0	0	0	0	0	0	0	0	0		0	#DIV/0!
0	0	0	0	0	0	0	0	0						0	0	0	0	0	0	0	0	0		0	#DIV/0!
0	0	0	0	0	0	0	0	0						0	0	0	0	0	0	0	0	0		0	#DIV/0!
0	0	0	0	0	0	0	0	0						0	0	0	0	0	0	0	0	0		0	#DIV/0!
0	0	0	0	0	0	0	0	0						0	0	0	0	0	0	0	0	0		0	#DIV/0!
0	0	0	0	0	0	0	0	0						0	0	0	0	0	0	0	0	0		0	#DIV/0!
0	0	0	0	0	0	0	0	0						0	0	0	0	0	0	0	0	0		0	#DIV/0!
0	0	0	0	0	0	0	0	0						0	0	0	0	0	0	0	0	0		0	#DIV/0!
0	0	0	0	0	0	0	0	0						0	0	0	0	0	0	0	0	0		0	#DIV/0!
1.979	1.146	1.842	1.112	0	1.703	1.059	1.059	9.9						1.8775	1.0411	1.7236	1.0115	0.13758	1.5839	0.96543	0.96543	9.30604		-0.59396	-6.38%
1.809	1.078	1.7	1.061	0	1.604	1.035	1.035	9.322						1.713	0.97689	1.5655	0.9422	0.60564	1.4372	0.91395	0.91395	9.06833		-0.25367	-2.80%
1.756	1.056	1.656	1.045	0	1.573	1.028	1.028	9.142						1.6629	0.97206	1.5458	0.95122	0.60594	1.4444	0.92754	0.92754	9.0374		-0.1046	-1.16%
1.729	1.045	1.633	1.037	0	1.557	1.024	1.024	9.049						1.6387	0.9694	1.534	0.95611	0.60603	1.4477	0.93734	0.93734	9.02662		-0.02238	-0.25%
1.729	1.045	1.633	1.037	0	1.557	1.024	1.024	9.049						1.639	0.96962	1.5344	0.95637	0.60603	1.4482	0.93755	0.93755	9.02872		-0.02028	-0.22%
1.812	1.079	1.702	1.062	0	1.605	1.035	1.035	9.33						1.7119	0.97397	1.5611	0.93938	0.60561	1.4332	0.91233	0.91233	9.04982		-0.28018	-3.10%
1.757	1.057	1.656	1.045	0	1.574	1.028	1.028	9.145						1.6628	0.97114	1.5445	0.95	0.60594	1.4427	0.92653	0.92653	9.03014		-0.11486	-1.27%
1.73	1.045	1.633	1.037	0	1.557	1.024	1.024	9.05						1.638	0.96833	1.5325	0.95463	0.60603	1.4456	0.93592	0.93592	9.01693		-0.03307	-0.37%
1.73	1.045	1.634	1.037	0	1.558	1.024	1.024	9.052						1.6379	0.96812	1.5322	0.95432	0.60603	1.4451	0.93561	0.93561	9.01489		-0.03711	-0.41%
1.813	1.079	1.702	1.062	0	1.606	1.036	1.036	9.334						1.7092	0.97127	1.5567	0.93719	0.60559	1.4301	0.91123	0.91123	9.03251		-0.30149	-3.34%
1.99	1.149	1.849	1.114	0	1.707	1.06	1.06	9.929						1.8852	1.0436	1.7301	1.0131	0.13756	1.5882	0.96568	0.96568	9.32912		-0.59988	-6.43%
0	0	0	0	0	0	0	0	0						0	0	0	0	0	0	0	0	0		0	#DIV/0!
0	0	0	0	0	0	0	0	0						0	0	0	0	0	0	0	0	0		0	#DIV/0!
0	0	0	0	0	0	0	0	0						0	0	0	0	0	0	0	0	0		0	#DIV/0!
0	0	0	0	0	0	0	0	0						0	0	0	0	0	0	0	0	0		0	#DIV/0!
0	0	0	0	0	0	0	0	0						0	0	0	0	0	0	0	0	0		0	#DIV/0!
0	0	0	0	0	0	0	0	0						0	0	0	0	0	0	0	0	0		0	#DIV/0!
0	0	0	0	0	0	0	0	0						0	0	0	0	0	0	0	0	0		0	#DIV/0!
0	0	0	0	0	0	0	0	0						0	0	0	0	0	0	0	0	0		0	#DIV/0!
0	0	0	0	0	0	0	0	0						0	0	0	0	0	0	0	0	0		0	#DIV/0!
0	0	0	0	0	0	0	0	0						0	0	0	0	0	0	0	0	0		0	#DIV/0!
0	0	0	0	0	0	0	0	0						0	0	0	0	0	0	0	0	0		0	#DIV/0!
0	0	0	0	0	0	0	0	0						0	0	0	0	0	0	0	0	0		0	#DIV/0!
0	0	0	0	0	0	0	0	0						0	0	0	0	0	0	0	0	0		0	#DIV/0!
1.979	1.146	1.842	1.112	0	1.703	1.059	1.059	9.9						1.8775	1.0411	1.7235	1.0115	0.13758	1.5839	0.96542	0.96542	9.30592		-0.59408	-6.38%
1.809	1.078	1.7	1.061	0	1.604	1.035	1.035	9.322						1.7139	0.97824	1.5677	0.94343	0.60564	1.439	0.91459	0.91459	9.07709		-0.24491	-2.70%
1.756	1.056	1.656	1.045	0	1.573	1.028	1.028	9.142						1.6637	0.97311	1.5474	0.95244	0.60595	1.4462	0.92844	0.92844	9.04568		-0.09632	-1.06%
1.729	1.045	1.633	1.037	0	1.557	1.024	1.024	9.049						1.639	0.97003	1.5349	0.95707	0.60604	1.4492	0.93831	0.93831	9.03286		-0.01614	-0.18%
1.729	1.045	1.633	1.037	0	1.557	1.024	1.024	9.049						1.6392	0.97041	1.5355	0.95767	0.60604	1.4501	0.93893	0.93893	9.03678		-0.01222	-0.14%
1.81	1.079	1.701	1.062	0	1.605	1.035	1.035	9.327						1.715	0.97828	1.568	0.94317	0.60563	1.4387	0.9143	0.9143	9.07738		-0.24962	-2.75%
1.756	1.056	1.656	1.045	0	1.573	1.028	1.028	9.142						1.6642	0.97363	1.5483	0.953	0.60595	1.4471	0.92881	0.92881	9.0498		-0.0922	-1.02%
1.729	1.045	1.633	1.037	0	1.557	1.024	1.024	9.049						1.639	0.96984	1.5347	0.95674	0.60603	1.4487	0.93794	0.93794	9.03089		-0.01811	-0.20%
1.729	1.045	1.633	1.037	0	1.557	1.024	1.024	9.049						1.6391	0.96979	1.5347	0.95662	0.60603	1.4485	0.93779	0.93779	9.03032		-0.01868	-0.21%
1.811	1.079	1.702	1.062	0	1.605	1.035	1.035	9.329						1.7151	0.9775	1.5668	0.94231	0.60562	1.4375	0.91378	0.91378	9.07239		-0.25661	-2.83%
1.987	1.149	1.849	1.114	0	1.707	1.06	1.06	9.926						1.8852	1.0432	1.7295	1.0128	0.13757	1.5877	0.96555	0.96555	9.32707		-0.59893	-6.42%
0	0	0	0	0	0	0	0	0						0	0	0	0	0	0	0	0	0		0	#DIV/0!
0	0	0	0	0	0	0	0	0						0	0	0	0	0	0	0	0	0		0	#DIV/0!
0	0	0	0	0	0	0	0	0						0	0	0	0	0	0	0	0	0		0	#DIV/0!
0	0	0	0	0	0	0	0	0						0	0	0	0	0	0	0	0	0		0	#DIV/0!
0	0	0	0	0	0	0	0	0						0	0	0	0	0	0	0	0	0		0	#DIV/0!
0	0	0	0	0	0	0	0	0						0	0	0	0	0	0	0	0	0		0	#DIV/0!
0	0	0	0	0	0	0	0	0						0	0	0	0	0	0	0	0	0		0	#DIV/0!
0	0	0	0	0	0	0	0	0						0	0	0	0	0	0	0	0	0		0	#DIV/0!
0	0	0	0	0	0	0	0	0						0	0	0	0	0	0	0	0	0		0	#DIV/0!
0	0	0	0	0	0	0	0	0						0	0	0	0	0	0	0	0	0		0	#DIV/0!
0	0	0	0	0	0	0	0	0						0	0	0	0	0	0	0	0	0		0	#DIV/0!
0	0	0	0	0	0	0	0	0						0	0	0	0	0	0	0	0	0		0	#DIV/0!
0	0	0	0	0	0	0	0	0						0	0	0	0	0	0	0	0	0		0	#DIV/0!
1.77	1.062	1.668	1.05	0	1.582	1.03	1.03	9.192						1.6791	0.97762	1.5582	0.95351	0.6059	1.4497	0.92657	0.92657	9.07717		-0.11483	-1.27%
1.785	1.069	1.681	1.054	0	1.591	1.032	1.032	9.244						1.6933	0.9784	1.5631	0.94968	0.60581	1.4459	0.92139	0.92139	9.07897		-0.16503	-1.82%
1.755	1.056	1.656	1.045	0	1.573	1.028	1.028	9.141						1.6642	0.974	1.5488	0.95357	0.60595	1.4479	0.92931	0.92931	9.05304		-0.08796	-0.97%
1.729	1.045	1.633	1.037	0	1.557	1.024	1.024	9.049						1.6391	0.97028	1.5353	0.95746	0.60604	1.4498	0.93871	0.93871	9.0354		-0.0136	-0.15%
1.729	1.045	1.633	1.037	0	1.557	1.024	1.024	9.049						1.6394	0.97049	1.5356	0.95775	0.60604	1.4502	0.93898	0.93898	9.03744		-0.01156	-0.13%
1.811	1.079	1.702	1.062	0	1.605	1.036	1.036	9.331						1.7155	0.9781	1.5678	0.94286	0.60563	1.4383	0.91407	0.91407	9.07633		-0.25467	-2.81%
1.756	1.056	1.656	1.045	0	1.573	1.028	1.028	9.142						1.6642	0.97318	1.5477	0.95237	0.60594	1.4462	0.92828	0.92828	9.04615		-0.09585	-1.06%
1.73	1.045	1.634	1.037	0	1.557	1.024	1.024	9.051						1.639	0.96944	1.5342	0.95606	0.60603	1.4477	0.93722	0.93722	9.02687		-0.02413	-0.27%
1.73	1.045	1.634	1.037	0	1.557	1.024	1.024	9.051						1.6388	0.96921	1.5338	0.95576	0.60603	1.4473	0.93693	0.93693	9.02476		-0.02624	-0.29%
1.812	1.079	1.702	1.062	0	1.606	1.036	1.036	9.333						1.7135	0.975	1.5629	0.94006	0.60561	1.4343	0.91259	0.91259	9.05655		-0.27645	-3.05%
1.988	1.149	1.849	1.114	0	1.707	1.06	1.06	9.927						1.8852	1.0434	1.7298	1.013	0.13757	1.5879	0.96563	0.96563	9.32813		-0.59887	-6.42%
0	0	0	0	0	0	0	0	0						0	0	0	0	0	0	0	0	0		0	#DIV/0!
0	0	0	0	0	0	0	0	0						0	0	0	0	0	0	0	0	0		0	#DIV/0!
0	0	0	0	0	0	0	0	0						0	0	0	0	0	0	0	0	0		0	#DIV/0!
0	0	0	0	0	0	0	0	0						0	0	0	0	0	0	0	0	0		0	#DIV/0!
0	0	0	0	0	0	0	0	0						0	0	0	0	0	0	0	0	0		0	#DIV/0!
0	0	0	0	0	0	0	0	0						0	0	0	0	0	0	0	0	0		0	#DIV/0!
0	0	0	0	0	0	0	0	0						0	0	0	0	0	0	0	0	0		0	#DIV/0!
0	0	0	0	0	0	0	0	0						0	0	0	0	0	0	0	0	0		0	#DIV/0!
0	0	0	0	0	0	0	0	0						0	0	0	0	0	0	0	0	0		0	#DIV/0!
0	0	0	0	0	0	0	0	0						0	0	0	0	0	0	0	0	0		0	#DIV/0!
0	0	0	0	0	0	0	0	0						0	0	0	0	0	0	0	0	0		0	#DIV/0!
0	0	0	0	0	0	0	0	0						0	0	0	0	0	0	0	0	0		0	#DIV/0!
0	0	0	0	0	0	0	0	0						0	0	0	0	0	0	0	0	0		0	#DIV/0!
1.979	1.146	1.842	1.112	0	1.703	1.059	1.059	9.9						1.8775	1.0411	1.7235	1.0115	0.13758	1.5839	0.96542	0.96542	9.30592		-0.59408	-6.38%
1.809	1.078	1.701	1.062	0	1.605	1.035	1.035	9.325						1.7143	0.97802	1.5674	0.94309	0.60564	1.4386	0.91434	0.91434	9.07573		-0.24927	-2.75%
1.756	1.056	1.656	1.045	0	1.573	1.028	1.028	9.142						1.6635	0.97284	1.547	0.95213	0.60595	1.4457	0.92821	0.92821	9.04354		-0.09846	-1.09%
1.729	1.045	1.633	1.037	0	1.557	1.024	1.024	9.049						1.6389	0.96985	1.5347	0.95681	0.60604	1.4488	0.93806	0.93806	9.03122		-0.01778	-0.20%
1.729	1.045	1.633	1.037	0	1.557	1.024	1.024	9.049						1.6392	0.97023	1.5353	0.95732	0.60604	1.4496	0.93853	0.93853	9.03475		-0.01425	-0.16%
1.811	1.079	1.702	1.062	0	1.605	1.035	1.035	9.329						1.7149	0.97726	1.5664	0.9421	0.60562	1.4372	0.91367	0.91367	9.07082		-0.25818	-2.85%
1.756	1.056	1.656	1.045	0	1.573	1.028	1.028	9.142						1.6641	0.97301	1.5474	0.95215	0.60594	1.4459	0.92812	0.92812	9.04474		-0.09726	-1.08%
1.729	1.045	1.633	1.037	0	1.557	1.024	1.024	9.049						1.6388	0.96944	1.5341	0.95612	0.60603	1.4478	0.9373	0.9373	9.02689		-0.02211	-0.24%
1.73	1.045	1.633	1.037	0	1.557	1.024	1.024	9.05						1.6387	0.96931	1.5339	0.95594	0.60603	1.4475	0.93714	0.93714	9.02566		-0.02434	-0.27%
1.811	1.079	1.702	1.062	0	1.605	1.035	1.035	9.329						1.7136	0.97573	1.5639	0.9408	0.60562	1.4353	0.91303	0.91303	9.06101		-0.26799	-2.96%
1.988	1.149	1.849	1.114	0	1.707	1.06	1.06	9.927						1.8852	1.0434	1.7297	1.0129	0.13757	1.5879	0.9656	0.9656	9.32787		-0.59913	-6.42%
0	0	0	0	0	0	0	0	0						0	0	0	0	0	0	0	0	0		0	#DIV/0!
0	0	0	0	0	0	0	0	0						0	0	0	0	0	0	0	0	0		0	#DIV/0!
0	0	0	0	0	0	0	0	0						0	0	0	0	0	0	0	0	0		0	#DIV/0!
0	0	0	0	0	0	0	0	0						0	0	0	0	0	0	0	0	0		0	#DIV/0!
0	0	0	0	0	0	0	0	0						0	0	0	0	0	0	0	0	0		0	#DIV/0!
0	0	0	0	0	0	0	0	0						0	0	0	0	0	0	0	0	0		0	#DIV/0!
0	0	0	0	0	0	0	0	0						0	0	0	0	0	0	0	0	0		0	#DIV/0!
0	0	0	0	0	0	0	0	0						0	0	0	0	0	0	0	0	0		0	#DIV/0!
0	0	0	0	0	0	0	0	0						0	0	0	0	0	0	0	0	0		0	#DIV/0!
0	0	0	0	0	0	0	0	0						0	0	0	0	0	0	0	0	0		0	#DIV/0!
0	0	0	0	0	0	0	0	0						0	0	0	0	0	0	0	0	0		0	#DIV/0!
0	0	0	0	0	0	0	0	0						0	0	0	0	0	0	0	0	0		0	#DIV/0!
0	0	0	0	0	0	0	0	0						0	0	0	0	0	0	0	0	0		0	#DIV/0!
0	0	0	0	0	0	0	0	0						0	0	0	0	0	0	0	0	0		0	#DIV/0!
0	0	0	0	0	0	0	0	0						0	0	0	0	0	0	0	0	0		0	#DIV/0!
0	0	0	0	0	0	0	0	0						0	0	0	0	0	0	0	0	0		0	#DIV/0!
0	0	0	0	0	0	0	0	0						0	0	0	0	0	0	0	0	0		0	#DIV/0!
0	0	0	0	0	0	0	0	0						0	0	0	0	0	0	0	0	0		0	#DIV/0!
0	0	0	0	0	0	0	0	0						0	0	0	0	0	0	0	0	0		0	#DIV/0!
0	0	0	0	0	0	0	0	0						0	0	0	0	0	0	0	0	0		0	#DIV/0!
0	0	0	0	0	0	0	0	0						0	0	0	0	0	0	0	0	0		0	#DIV/0!
0	0	0	0	0	0	0	0	0						0	0	0	0	0	0	0	0	0		0	#DIV/0!
0	0	0	0	0	0	0	0	0						0	0	0	0	0	0	0	0	0		0	#DIV/0!
0	0	0	0	0	0	0	0	0						0	0	0	0	0	0	0	0	0		0	#DIV/0!
0	0	0	0	0	0	0	0	0						0	0	0	0	0	0	0	0	0		0	#DIV/0!
0	0	0	0	0	0	0	0	0						0	0	0	0	0	0	0	0	0		0	#DIV/0!
0	0	0	0	0	0	0	0	0						0	0	0	0	0	0	0	0	0		0	#DIV/0!
0	0	0	0	0	0	0	0	0						0	0	0	0	0	0	0	0	0		0	#DIV/0!
0	0	0	0	0	0	0	0	0						0	0	0	0	0	0	0	0	0		0	#DIV/0!
0	0	0	0	0	0	0	0	0						0	0	0	0	0	0	0	0	0		0	#DIV/0!
0	0	0	0	0	0	0	0	0						0	0	0	0	0	0	0	0	0		0	#DIV/0!
0	0	0	0	0	0	0	0	0						0	0	0	0	0	0	0	0	0		0	#DIV/0!
0	0	0	0	0	0	0	0	0						0	0	0	0	0	0	0	0	0		0	#DIV/0!
0	0	0	0	0	0	0	0	0						0	0	0	0	0	0	0	0	0		0	#DIV/0!
0	0	0	0	0	0	0	0	0						0	0	0	0	0	0	0	0	0		0	#DIV/0!
0	0	0	0	0	0	0	0	0						0	0	0	0	0	0	0	0	0		0	#DIV/0!
0	0	0	0	0	0	0	0	0						0	0	0	0	0	0	0	0	0		0	#DIV/0!
0	0	0	0	0	0	0	0	0						0	0	0	0	0	0	0	0	0		0	#DIV/0!
0	0	0	0	0	0	0	0	0						0	0	0	0	0	0	0	0	0		0	#DIV/0!
0	0	0	0	0	0	0	0	0						0	0	0	0	0	0	0	0	0		0	#DIV/0!
0	0	0	0	0	0	0	0	0						0	0	0	0	0	0	0	0	0		0	#DIV/0!
0	0	0	0	0	0	0	0	0						0	0	0	0	0	0	0	0	0		0	#DIV/0!
0	0	0	0	0	0	0	0	0						0	0	0	0	0	0	0	0	0		0	#DIV/0!
0	0	0	0	0	0	0	0	0						0	0	0	0	0	0	0	0	0		0	#DIV/0!
0	0	0	0	0	0	0	0	0						0	0	0	0	0	0	0	0	0		0	#DIV/0!
0	0	0	0	0	0	0	0	0						0	0	0	0	0	0	0	0	0		0	#DIV/0!
0	0	0	0	0	0	0	0	0						0	0	0	0	0	0	0	0	0		0	#DIV/0!
0	0	0	0	0	0	0	0	0						0	0	0	0	0	0	0	0	0		0	#DIV/0!
0	0	0	0	0	0	0	0	0						0	0	0	0	0	0	0	0	0		0	#DIV/0!
0	0	0	0	0	0	0	0	0						0	0	0	0	0	0	0	0	0		0	#DIV/0!
0	0	0	0	0	0	0	0	0						0	0	0	0	0	0	0	0	0		0	#DIV/0!
0	0	0	0	0	0	0	0	0						0	0	0	0	0	0	0	0	0		0	#DIV/0!
0	0	0	0	0	0	0	0	0						0	0	0	0	0	0	0	0	0		0	#DIV/0!
0	0	0	0	0	0	0	0	0						0	0	0	0	0	0	0	0	0		0	#DIV/0!
0	0	0	0	0	0	0	0	0						0	0	0	0	0	0	0	0	0		0	#DIV/0!
0	0	0	0	0	0	0	0	0						0	0	0	0	0	0	0	0	0		0	#DIV/0!
0	0	0	0	0	0	0	0	0						0	0	0	0	0	0	0	0	0		0	#DIV/0!
0	0	0	0	0	0	0	0	0						0	0	0	0	0	0	0	0	0		0	#DIV/0!
0	0	0	0	0	0	0	0	0						0	0	0	0	0	0	0	0	0		0	#DIV/0!
0	0	0	0	0	0	0	0	0						0	0	0	0	0	0	0	0	0		0	#DIV/0!
0	0	0	0	0	0	0	0	0						0	0	0	0	0	0	0	0	0		0	#DIV/0!
1.758	1.075	1.669	1.074	0	1.605	1.07	1.07	9.321						1.6693	1.0093	1.5767	1.0075	0.63909	1.5134	1.0047	1.0047	9.42469		0.10369	1.10%
1.688	1.032	1.602	1.03	0	1.54	1.027	1.027	8.946						1.6023	0.96847	1.5132	0.9667	0.61338	1.4523	0.96385	0.96385	9.04405		0.09805	1.08%
1.672	1.022	1.587	1.019	0	1.524	1.015	1.015	8.854						1.5876	0.95815	1.4986	0.95596	0.60597	1.4372	0.95242	0.95242	8.94832		0.09432	1.05%
1.675	1.023	1.589	1.02	0	1.526	1.016	1.016	8.865						1.5899	0.95878	1.5004	0.95633	0.60594	1.4383	0.95239	0.95239	8.95443		0.08943	1.00%
1.673	1.022	1.587	1.019	0	1.524	1.015	1.015	8.855						1.5878	0.95819	1.4988	0.95597	0.60596	1.4372	0.9524	0.9524	8.94872		0.09372	1.05%
1.675	1.023	1.589	1.02	0	1.526	1.016	1.016	8.865						1.5904	0.9589	1.5008	0.95641	0.60593	1.4385	0.95238	0.95238	8.9557		0.0907	1.01%
1.68	1.025	1.593	1.021	0	1.528	1.016	1.016	8.879						1.5941	0.9599	1.5037	0.957	0.60587	1.4403	0.95223	0.95223	8.96533		0.08633	0.96%
1.689	1.028	1.6	1.024	0	1.533	1.017	1.017	8.908						1.6024	0.96207	1.5101	0.9581	0.60572	1.4439	0.95122	0.95122	8.98473		0.07673	0.85%
1.694	1.03	1.604	1.026	0	1.536	1.018	1.018	8.926						1.6071	0.96325	1.5136	0.95851	0.60561	1.4456	0.95015	0.95015	8.99397		0.06797	0.76%
1.686	1.027	1.598	1.023	0	1.532	1.017	1.017	8.9						1.6	0.96147	1.5083	0.95784	0.60577	1.443	0.95166	0.95166	8.9797		0.0797	0.89%
1.688	1.028	1.599	1.024	0	1.533	1.017	1.017	8.906						1.6019	0.96196	1.5097	0.95808	0.60573	1.4438	0.9514	0.9514	8.98397		0.07797	0.87%
0	0	0	0	0	0	0	0	0						0	0	0	0	0	0	0	0	0		0	#DIV/0!
0	0	0	0	0	0	0	0	0						0	0	0	0	0	0	0	0	0		0	#DIV/0!
0	0	0	0	0	0	0	0	0						0	0	0	0	0	0	0	0	0		0	#DIV/0!
0	0	0	0	0	0	0	0	0						0	0	0	0	0	0	0	0	0		0	#DIV/0!
0	0	0	0	0	0	0	0	0						0	0	0	0	0	0	0	0	0		0	#DIV/0!
0	0	0	0	0	0	0	0	0						0	0	0	0	0	0	0	0	0		0	#DIV/0!
0	0	0	0	0	0	0	0	0						0	0	0	0	0	0	0	0	0		0	#DIV/0!
0	0	0	0	0	0	0	0	0						0	0	0	0	0	0	0	0	0		0	#DIV/0!
0	0	0	0	0	0	0	0	0						0	0	0	0	0	0	0	0	0		0	#DIV/0!
0	0	0	0	0	0	0	0	0						0	0	0	0	0	0	0	0	0		0	#DIV/0!
0	0	0	0	0	0	0	0	0						0	0	0	0	0	0	0	0	0		0	#DIV/0!
0	0	0	0	0	0	0	0	0						0	0	0	0	0	0	0	0	0		0	#DIV/0!
0	0	0	0	0	0	0	0	0						0	0	0	0	0	0	0	0	0		0	#DIV/0!
1.673	1.022	1.587	1.019	0	1.524	1.015	1.015	8.855						1.5877	0.95816	1.4987	0.95596	0.60596	1.4372	0.95242	0.95242	8.94852		0.09352	1.05%
1.675	1.023	1.589	1.02	0	1.526	1.016	1.016	8.865						1.59	0.95878	1.5005	0.95634	0.60594	1.4383	0.95238	0.95238	8.95462		0.08962	1.00%
1.681	1.025	1.594	1.022	0	1.529	1.016	1.016	8.883						1.5954	0.96023	1.5047	0.95719	0.60585	1.4409	0.95213	0.95213	8.96853		0.08553	0.95%
1.68	1.025	1.593	1.021	0	1.528	1.016	1.016	8.879						1.5941	0.95988	1.5037	0.95698	0.60587	1.4403	0.9522	0.9522	8.96523		0.08623	0.96%
1.674	1.022	1.588	1.02	0	1.525	1.015	1.015	8.859						1.5892	0.95857	1.4999	0.9562	0.60594	1.4379	0.95237	0.95237	8.95245		0.09345	1.04%
1.676	1.023	1.59	1.02	0	1.526	1.016	1.016	8.867						1.5907	0.95899	1.5011	0.95646	0.60592	1.4387	0.95236	0.95236	8.95659		0.08959	1.00%
1.679	1.024	1.592	1.021	0	1.528	1.016	1.016	8.876						1.5935	0.95973	1.5032	0.95689	0.60587	1.44	0.95222	0.95222	8.96363		0.08763	0.98%
1.692	1.029	1.602	1.025	0	1.535	1.018	1.018	8.919						1.6051	0.96274	1.5121	0.95829	0.60566	1.4448	0.95048	0.95048	8.98965		0.07065	0.79%
1.697	1.032	1.607	1.026	0	1.538	1.018	1.018	8.936						1.61	0.9639	1.5157	0.95854	0.60554	1.4462	0.94906	0.94906	8.998		0.062	0.69%
1.687	1.028	1.599	1.024	0	1.533	1.017	1.017	8.905						1.6013	0.96178	1.5092	0.95795	0.60573	1.4434	0.95134	0.95134	8.98204		0.07704	0.86%
1.689	1.029	1.601	1.024	0	1.534	1.017	1.017	8.911						1.6032	0.96227	1.5107	0.95817	0.6057	1.4442	0.95102	0.95102	8.98628		0.07528	0.84%
0	0	0	0	0	0	0	0	0						0	0	0	0	0	0	0	0	0		0	#DIV/0!
0	0	0	0	0	0	0	0	0						0	0	0	0	0	0	0	0	0		0	#DIV/0!
0	0	0	0	0	0	0	0	0						0	0	0	0	0	0	0	0	0		0	#DIV/0!
0	0	0	0	0	0	0	0	0						0	0	0	0	0	0	0	0	0		0	#DIV/0!
0	0	0	0	0	0	0	0	0						0	0	0	0	0	0	0	0	0		0	#DIV/0!
0	0	0	0	0	0	0	0	0						0	0	0	0	0	0	0	0	0		0	#DIV/0!
0	0	0	0	0	0	0	0	0						0	0	0	0	0	0	0	0	0		0	#DIV/0!
0	0	0	0	0	0	0	0	0						0	0	0	0	0	0	0	0	0		0	#DIV/0!
0	0	0	0	0	0	0	0	0						0	0	0	0	0	0	0	0	0		0	#DIV/0!
0	0	0	0	0	0	0	0	0						0	0	0	0	0	0	0	0	0		0	#DIV/0!
0	0	0	0	0	0	0	0	0						0	0	0	0	0	0	0	0	0		0	#DIV/0!
0	0	0	0	0	0	0	0	0						0	0	0	0	0	0	0	0	0		0	#DIV/0!
0	0	0	0	0	0	0	0	0						0	0	0	0	0	0	0	0	0		0	#DIV/0!
1.673	1.022	1.587	1.019	0	1.524	1.015	1.015	8.855						1.5879	0.95823	1.4989	0.956	0.60596	1.4373	0.9524	0.9524	8.94909		0.09409	1.05%
1.676	1.023	1.59	1.02	0	1.526	1.016	1.016	8.867						1.5911	0.9591	1.5014	0.95652	0.60592	1.4389	0.95233	0.95233	8.9576		0.0906	1.01%
1.686	1.027	1.598	1.023	0	1.532	1.017	1.017	8.9						1.6002	0.96151	1.5084	0.95782	0.60575	1.443	0.95149	0.95149	8.97966		0.07966	0.89%
1.688	1.028	1.6	1.024	0	1.533	1.017	1.017	8.907						1.602	0.96196	1.5098	0.95799	0.60572	1.4436	0.95111	0.95111	8.98329		0.07629	0.85%
1.685	1.027	1.597	1.023	0	1.531	1.017	1.017	8.897						1.5988	0.96114	1.5073	0.95763	0.60578	1.4424	0.95165	0.95165	8.97635		0.07935	0.88%
1.691	1.029	1.601	1.025	0	1.534	1.018	1.018	8.916						1.6041	0.96249	1.5113	0.95821	0.60568	1.4444	0.95074	0.95074	8.98766		0.07166	0.80%
1.699	1.032	1.608	1.027	0	1.539	1.019	1.019	8.943						1.6116	0.96426	1.5169	0.95853	0.60549	1.4466	0.94842	0.94842	9.00022		0.05722	0.64%
1.731	1.046	1.635	1.037	0	1.559	1.024	1.024	9.056						1.6415	0.97085	1.5369	0.95749	0.60603	1.4502	0.93815	0.93815	9.03927		-0.01673	-0.19%
1.734	1.047	1.637	1.038	0	1.56	1.024	1.024	9.064						1.6439	0.97111	1.5381	0.95688	0.60602	1.4497	0.93686	0.93686	9.03943		-0.02457	-0.27%
1.713	1.038	1.62	1.031	0	1.547	1.02	1.02	8.989						1.625	0.96688	1.526	0.95767	0.60509	1.448	0.94259	0.94259	9.01382		0.02482	0.28%
1.726	1.044	1.631	1.036	0	1.556	1.023	1.023	9.039						1.6369	0.97035	1.5345	0.9586	0.60604	1.451	0.94065	0.94065	9.03869		-0.00031	0.00%
0	0	0	0	0	0	0	0	0						0	0	0	0	0	0	0	0	0		0	#DIV/0!
0	0	0	0	0	0	0	0	0						0	0	0	0	0	0	0	0	0		0	#DIV/0!
0	0	0	0	0	0	0	0	0						0	0	0	0	0	0	0	0	0		0	#DIV/0!
0	0	0	0	0	0	0	0	0						0	0	0	0	0	0	0	0	0		0	#DIV/0!
0	0	0	0	0	0	0	0	0						0	0	0	0	0	0	0	0	0		0	#DIV/0!
0	0	0	0	0	0	0	0	0						0	0	0	0	0	0	0	0	0		0	#DIV/0!
0	0	0	0	0	0	0	0	0						0	0	0	0	0	0	0	0	0		0	#DIV/0!
0	0	0	0	0	0	0	0	0						0	0	0	0	0	0	0	0	0		0	#DIV/0!
0	0	0	0	0	0	0	0	0						0	0	0	0	0	0	0	0	0		0	#DIV/0!
0	0	0	0	0	0	0	0	0						0	0	0	0	0	0	0	0	0		0	#DIV/0!
0	0	0	0	0	0	0	0	0						0	0	0	0	0	0	0	0	0		0	#DIV/0!
0	0	0	0	0	0	0	0	0						0	0	0	0	0	0	0	0	0		0	#DIV/0!
0	0	0	0	0	0	0	0	0						0	0	0	0	0	0	0	0	0		0	#DIV/0!
1.688	1.028	1.599	1.024	0	1.533	1.017	1.017	8.906						1.6019	0.96194	1.5097	0.95802	0.60572	1.4437	0.95123	0.95123	8.98344		0.07744	0.86%
1.693	1.03	1.604	1.025	0	1.536	1.018	1.018	8.924						1.6067	0.96312	1.5133	0.9584	0.60561	1.4453	0.95006	0.95006	8.99255		0.06855	0.76%
1.709	1.036	1.617	1.03	0	1.545	1.02	1.02	8.977						1.6212	0.9662	1.5235	0.95807	0.60521	1.4479	0.94437	0.94437	9.01082		0.03382	0.38%
1.705	1.035	1.614	1.029	0	1.543	1.019	1.019	8.964						1.6177	0.96549	1.5212	0.95821	0.60531	1.4474	0.94572	0.94572	9.00675		0.04275	0.47%
1.692	1.03	1.603	1.025	0	1.535	1.018	1.018	8.921						1.6056	0.96284	1.5125	0.95823	0.60564	1.4448	0.95013	0.95013	8.98987		0.06887	0.77%
1.698	1.032	1.608	1.027	0	1.539	1.018	1.018	8.94						1.611	0.96411	1.5164	0.95849	0.6055	1.4464	0.94859	0.94859	8.99908		0.05908	0.66%
1.706	1.035	1.614	1.029	0	1.543	1.019	1.019	8.965						1.6178	0.9655	1.5212	0.95821	0.60531	1.4474	0.9457	0.9457	9.00682		0.04182	0.46%
1.734	1.047	1.638	1.038	0	1.56	1.024	1.024	9.065						1.6439	0.97092	1.5379	0.95654	0.60602	1.4492	0.93651	0.93651	9.0375		-0.0275	-0.30%
1.744	1.051	1.646	1.041	0	1.566	1.026	1.026	9.1						1.6529	0.97193	1.5423	0.95464	0.606	1.4478	0.93258	0.93258	9.04073		-0.05927	-0.66%
1.715	1.039	1.621	1.031	0	1.548	1.02	1.02	8.994						1.6262	0.96699	1.5266	0.95731	0.60504	1.4477	0.94171	0.94171	9.01326		0.01926	0.21%
1.713	1.038	1.62	1.031	0	1.547	1.02	1.02	8.989						1.6251	0.96686	1.526	0.95759	0.60508	1.4479	0.94245	0.94245	9.01343		0.02443	0.27%
0	0	0	0	0	0	0	0	0						0	0	0	0	0	0	0	0	0		0	#DIV/0!
0	0	0	0	0	0	0	0	0						0	0	0	0	0	0	0	0	0		0	#DIV/0!
0	0	0	0	0	0	0	0	0						0	0	0	0	0	0	0	0	0		0	#DIV/0!
0	0	0	0	0	0	0	0	0						0	0	0	0	0	0	0	0	0		0	#DIV/0!
0	0	0	0	0	0	0	0	0						0	0	0	0	0	0	0	0	0		0	#DIV/0!
0	0	0	0	0	0	0	0	0						0	0	0	0	0	0	0	0	0		0	#DIV/0!
0	0	0	0	0	0	0	0	0						0	0	0	0	0	0	0	0	0		0	#DIV/0!
0	0	0	0	0	0	0	0	0						0	0	0	0	0	0	0	0	0		0	#DIV/0!
0	0	0	0	0	0	0	0	0						0	0	0	0	0	0	0	0	0		0	#DIV/0!
0	0	0	0	0	0	0	0	0						0	0	0	0	0	0	0	0	0		0	#DIV/0!
0	0	0	0	0	0	0	0	0						0	0	0	0	0	0	0	0	0		0	#DIV/0!
0	0	0	0	0	0	0	0	0						0	0	0	0	0	0	0	0	0		0	#DIV/0!
0	0	0	0	0	0	0	0	0						0	0	0	0	0	0	0	0	0		0	#DIV/0!
1.686	1.027	1.598	1.023	0	1.532	1.017	1.017	8.9						1.6003	0.96152	1.5085	0.95783	0.60575	1.443	0.95148	0.95148	8.97986		0.07986	0.89%
1.691	1.029	1.602	1.025	0	1.535	1.018	1.018	8.918						1.6048	0.96265	1.5119	0.95823	0.60566	1.4446	0.95048	0.95048	8.9888		0.0708	0.79%
1.707	1.035	1.614	1.029	0	1.543	1.019	1.019	8.966						1.6187	0.9657	1.5218	0.95818	0.60529	1.4475	0.94534	0.94534	9.00785		0.04185	0.46%
1.703	1.034	1.612	1.028	0	1.541	1.019	1.019	8.956						1.6154	0.965	1.5195	0.95825	0.60537	1.447	0.94657	0.94657	9.00366		0.04766	0.53%
1.692	1.029	1.602	1.025	0	1.535	1.018	1.018	8.919						1.6049	0.96267	1.512	0.95817	0.60565	1.4446	0.95027	0.95027	8.98853		0.06953	0.77%
1.695	1.031	1.605	1.026	0	1.537	1.018	1.018	8.93						1.6081	0.96344	1.5144	0.95838	0.60557	1.4456	0.94944	0.94944	8.99437		0.06437	0.72%
1.705	1.035	1.614	1.029	0	1.543	1.019	1.019	8.964						1.6176	0.96541	1.521	0.9581	0.60531	1.4472	0.94559	0.94559	9.0058		0.0418	0.46%
1.749	1.054	1.65	1.043	0	1.569	1.027	1.027	9.119						1.6576	0.97216	1.5442	0.95325	0.60598	1.4465	0.93032	0.93032	9.04033		-0.07867	-0.87%
1.75	1.054	1.65	1.043	0	1.569	1.027	1.027	9.12						1.6576	0.97184	1.5438	0.95278	0.60598	1.4459	0.92991	0.92991	9.03772		-0.08228	-0.91%
1.731	1.046	1.635	1.037	0	1.558	1.024	1.024	9.055						1.6409	0.97056	1.5363	0.95717	0.60603	1.4496	0.93794	0.93794	9.03644		-0.01856	-0.21%
1.741	1.05	1.643	1.04	0	1.564	1.025	1.025	9.088						1.6501	0.97193	1.5413	0.95573	0.60601	1.4489	0.93428	0.93428	9.04253		-0.04547	-0.50%
0	0	0	0	0	0	0	0	0						0	0	0	0	0	0	0	0	0		0	#DIV/0!
0	0	0	0	0	0	0	0	0						0	0	0	0	0	0	0	0	0		0	#DIV/0!
0	0	0	0	0	0	0	0	0						0	0	0	0	0	0	0	0	0		0	#DIV/0!
0	0	0	0	0	0	0	0	0						0	0	0	0	0	0	0	0	0		0	#DIV/0!
0	0	0	0	0	0	0	0	0						0	0	0	0	0	0	0	0	0		0	#DIV/0!
0	0	0	0	0	0	0	0	0						0	0	0	0	0	0	0	0	0		0	#DIV/0!
0	0	0	0	0	0	0	0	0						0	0	0	0	0	0	0	0	0		0	#DIV/0!
0	0	0	0	0	0	0	0	0						0	0	0	0	0	0	0	0	0		0	#DIV/0!
0	0	0	0	0	0	0	0	0						0	0	0	0	0	0	0	0	0		0	#DIV/0!
0	0	0	0	0	0	0	0	0						0	0	0	0	0	0	0	0	0		0	#DIV/0!
0	0	0	0	0	0	0	0	0						0	0	0	0	0	0	0	0	0		0	#DIV/0!
0	0	0	0	0	0	0	0	0						0	0	0	0	0	0	0	0	0		0	#DIV/0!
0	0	0	0	0	0	0	0	0						0	0	0	0	0	0	0	0	0		0	#DIV/0!
0	0	0	0	0	0	0	0	0						0	0	0	0	0	0	0	0	0		0	#DIV/0!
0	0	0	0	0	0	0	0	0						0	0	0	0	0	0	0	0	0		0	#DIV/0!
0	0	0	0	0	0	0	0	0						0	0	0	0	0	0	0	0	0		0	#DIV/0!
0	0	0	0	0	0	0	0	0						0	0	0	0	0	0	0	0	0		0	#DIV/0!
0	0	0	0	0	0	0	0	0						0	0	0	0	0	0	0	0	0		0	#DIV/0!
0	0	0	0	0	0	0	0	0						0	0	0	0	0	0	0	0	0		0	#DIV/0!
0	0	0	0	0	0	0	0	0						0	0	0	0	0	0	0	0	0		0	#DIV/0!
0	0	0	0	0	0	0	0	0						0	0	0	0	0	0	0	0	0		0	#DIV/0!
0	0	0	0	0	0	0	0	0						0	0	0	0	0	0	0	0	0		0	#DIV/0!
0	0	0	0	0	0	0	0	0						0	0	0	0	0	0	0	0	0		0	#DIV/0!
0	0	0	0	0	0	0	0	0						0	0	0	0	0	0	0	0	0		0	#DIV/0!
0	0	0	0	0	0	0	0	0						0	0	0	0	0	0	0	0	0		0	#DIV/0!
0	0	0	0	0	0	0	0	0						0	0	0	0	0	0	0	0	0		0	#DIV/0!
0	0	0	0	0	0	0	0	0						0	0	0	0	0	0	0	0	0		0	#DIV/0!
0	0	0	0	0	0	0	0	0						0	0	0	0	0	0	0	0	0		0	#DIV/0!
0	0	0	0	0	0	0	0	0						0	0	0	0	0	0	0	0	0		0	#DIV/0!
0	0	0	0	0	0	0	0	0						0	0	0	0	0	0	0	0	0		0	#DIV/0!
0	0	0	0	0	0	0	0	0						0	0	0	0	0	0	0	0	0		0	#DIV/0!
0	0	0	0	0	0	0	0	0						0	0	0	0	0	0	0	0	0		0	#DIV/0!
0	0	0	0	0	0	0	0	0						0	0	0	0	0	0	0	0	0		0	#DIV/0!
0	0	0	0	0	0	0	0	0						0	0	0	0	0	0	0	0	0		0	#DIV/0!
0	0	0	0	0	0	0	0	0						0	0	0	0	0	0	0	0	0		0	#DIV/0!
0	0	0	0	0	0	0	0	0						0	0	0	0	0	0	0	0	0		0	#DIV/0!
0	0	0	0	0	0	0	0	0						0	0	0	0	0	0	0	0	0		0	#DIV/0!
0	0	0	0	0	0	0	0	0						0	0	0	0	0	0	0	0	0		0	#DIV/0!
0	0	0	0	0	0	0	0	0						0	0	0	0	0	0	0	0	0		0	#DIV/0!
0	0	0	0	0	0	0	0	0						0	0	0	0	0	0	0	0	0		0	#DIV/0!
0	0	0	0	0	0	0	0	0						0	0	0	0	0	0	0	0	0		0	#DIV/0!
0	0	0	0	0	0	0	0	0						0	0	0	0	0	0	0	0	0		0	#DIV/0!
0	0	0	0	0	0	0	0	0						0	0	0	0	0	0	0	0	0		0	#DIV/0!
0	0	0	0	0	0	0	0	0						0	0	0	0	0	0	0	0	0		0	#DIV/0!
0	0	0	0	0	0	0	0	0						0	0	0	0	0	0	0	0	0		0	#DIV/0!
0	0	0	0	0	0	0	0	0						0	0	0	0	0	0	0	0	0		0	#DIV/0!
0	0	0	0	0	0	0	0	0						0	0	0	0	0	0	0	0	0		0	#DIV/0!
0	0	0	0	0	0	0	0	0						0	0	0	0	0	0	0	0	0		0	#DIV/0!
0	0	0	0	0	0	0	0	0						0	0	0	0	0	0	0	0	0		0	#DIV/0!
0	0	0	0	0	0	0	0	0						0	0	0	0	0	0	0	0	0		0	#DIV/0!
0	0	0	0	0	0	0	0	0						0	0	0	0	0	0	0	0	0		0	#DIV/0!
0	0	0	0	0	0	0	0	0						0	0	0	0	0	0	0	0	0		0	#DIV/0!
0	0	0	0	0	0	0	0	0						0	0	0	0	0	0	0	0	0		0	#DIV/0!
0	0	0	0	0	0	0	0	0						0	0	0	0	0	0	0	0	0		0	#DIV/0!
0	0	0	0	0	0	0	0	0						0	0	0	0	0	0	0	0	0		0	#DIV/0!
0	0	0	0	0	0	0	0	0						0	0	0	0	0	0	0	0	0		0	#DIV/0!
0	0	0	0	0	0	0	0	0						0	0	0	0	0	0	0	0	0		0	#DIV/0!
0	0	0	0	0	0	0	0	0						0	0	0	0	0	0	0	0	0		0	#DIV/0!
0	0	0	0	0	0	0	0	0						0	0	0	0	0	0	0	0	0		0	#DIV/0!
0	0	0	0	0	0	0	0	0						0	0	0	0	0	0	0	0	0		0	#DIV/0!
0	0	0	0	0	0	0	0	0						0	0	0	0	0	0	0	0	0		0	#DIV/0!
1.684	1.026	1.596	1.023	0	1.531	1.017	1.017	8.894						1.5979	0.96092	1.5067	0.95755	0.6058	1.442	0.95187	0.95187	8.97461		0.08061	0.90%
1.689	1.029	1.601	1.024	0	1.534	1.017	1.017	8.911						1.6031	0.96224	1.5106	0.95814	0.6057	1.4441	0.951	0.951	8.98588		0.07488	0.83%
1.707	1.036	1.615	1.029	0	1.544	1.019	1.019	8.969						1.6192	0.96588	1.5223	0.95839	0.60529	1.4479	0.94553	0.94553	9.01002		0.04102	0.46%
1.708	1.036	1.616	1.03	0	1.544	1.02	1.02	8.974						1.6201	0.96601	1.5228	0.9582	0.60525	1.4478	0.94492	0.94492	9.01		0.036	0.40%
1.695	1.031	1.605	1.026	0	1.537	1.018	1.018	8.93						1.6086	0.96355	1.5147	0.95844	0.60557	1.4458	0.9494	0.9494	8.99546		0.06546	0.73%
1.701	1.033	1.61	1.028	0	1.54	1.019	1.019	8.95						1.6135	0.96472	1.5183	0.9586	0.60544	1.4471	0.94784	0.94784	9.00334		0.05334	0.59%
1.714	1.038	1.621	1.031	0	1.548	1.02	1.02	8.992						1.626	0.96706	1.5267	0.95754	0.60506	1.448	0.94208	0.94208	9.01452		0.02252	0.25%
1.749	1.054	1.65	1.043	0	1.569	1.027	1.027	9.119						1.6577	0.97265	1.5449	0.95394	0.60598	1.4475	0.93092	0.93092	9.04451		-0.07449	-0.82%
1.749	1.054	1.65	1.043	0	1.569	1.027	1.027	9.119						1.6577	0.97232	1.5444	0.95344	0.60598	1.4468	0.93048	0.93048	9.0416		-0.0774	-0.86%
1.74	1.05	1.643	1.04	0	1.564	1.025	1.025	9.087						1.6497	0.97216	1.5415	0.95625	0.60601	1.4497	0.93486	0.93486	9.04504		-0.04196	-0.46%
1.742	1.05	1.644	1.041	0	1.565	1.026	1.026	9.094						1.6516	0.97248	1.5426	0.95602	0.606	1.4496	0.93421	0.93421	9.04672		-0.04728	-0.52%
0	0	0	0	0	0	0	0	0						0	0	0	0	0	0	0	0	0		0	#DIV/0!
0	0	0	0	0	0	0	0	0						0	0	0	0	0	0	0	0	0		0	#DIV/0!
0	0	0	0	0	0	0	0	0						0	0	0	0	0	0	0	0	0		0	#DIV/0!
0	0	0	0	0	0	0	0	0						0	0	0	0	0	0	0	0	0		0	#DIV/0!
0	0	0	0	0	0	0	0	0						0	0	0	0	0	0	0	0	0		0	#DIV/0!
0	0	0	0	0	0	0	0	0						0	0	0	0	0	0	0	0	0		0	#DIV/0!
0	0	0	0	0	0	0	0	0						0	0	0	0	0	0	0	0	0		0	#DIV/0!
0	0	0	0	0	0	0	0	0						0	0	0	0	0	0	0	0	0		0	#DIV/0!
0	0	0	0	0	0	0	0	0						0	0	0	0	0	0	0	0	0		0	#DIV/0!
0	0	0	0	0	0	0	0	0						0	0	0	0	0	0	0	0	0		0	#DIV/0!
0	0	0	0	0	0	0	0	0						0	0	0	0	0	0	0	0	0		0	#DIV/0!
0	0	0	0	0	0	0	0	0						0	0	0	0	0	0	0	0	0		0	#DIV/0!
0	0	0	0	0	0	0	0	0						0	0	0	0	0	0	0	0	0		0	#DIV/0!
1.698	1.032	1.607	1.027	0	1.538	1.018	1.018	8.938						1.6105	0.964	1.5161	0.9585	0.60552	1.4463	0.94879	0.94879	8.9985		0.0605	0.67%
1.712	1.038	1.619	1.031	0	1.547	1.02	1.02	8.987						1.6241	0.96666	1.5254	0.95761	0.60511	1.4478	0.94277	0.94277	9.01222		0.02522	0.28%
1.783	1.067	1.678	1.054	0	1.589	1.032	1.032	9.235						1.6883	0.97461	1.5564	0.94646	0.60581	1.4407	0.91984	0.91984	9.05196		-0.18304	-2.02%
1.75	1.054	1.65	1.043	0	1.569	1.027	1.027	9.12						1.6574	0.97187	1.5438	0.9529	0.60598	1.446	0.93005	0.93005	9.03805		-0.08195	-0.91%
1.749	1.053	1.65	1.043	0	1.569	1.027	1.027	9.118						1.6571	0.97246	1.5445	0.95387	0.60598	1.4473	0.93097	0.93097	9.04315		-0.07485	-0.83%
1.781	1.067	1.677	1.053	0	1.588	1.031	1.031	9.228						1.6873	0.97565	1.5576	0.94806	0.60583	1.4428	0.92113	0.92113	9.0595		-0.1685	-1.86%
1.784	1.068	1.679	1.054	0	1.59	1.032	1.032	9.239						1.6888	0.97431	1.5561	0.94594	0.6058	1.4401	0.9194	0.9194	9.04985		-0.18915	-2.09%
1.751	1.054	1.651	1.043	0	1.57	1.027	1.027	9.123						1.6562	0.97004	1.541	0.95069	0.60596	1.4428	0.92831	0.92831	9.02331		-0.09969	-1.10%
1.751	1.054	1.651	1.043	0	1.57	1.027	1.027	9.123						1.6554	0.96934	1.5399	0.94996	0.60596	1.4417	0.92779	0.92779	9.01784		-0.10516	-1.17%
1.855	1.096	1.737	1.074	0	1.63	1.041	1.041	9.474						1.746	0.97176	1.5643	0.92979	0.60515	1.4228	0.90382	0.90382	9.04744		-0.42656	-4.71%
2.088	1.173	1.93	1.141	0	1.762	1.073	1.073	10.24						1.9795	1.0688	1.8027	1.0291	0.13763	1.6339	0.96603	0.96603	9.58369		-0.65631	-6.85%
0	0	0	0	0	0	0	0	0						0	0	0	0	0	0	0	0	0		0	#DIV/0!
0	0	0	0	0	0	0	0	0						0	0	0	0	0	0	0	0	0		0	#DIV/0!
0	0	0	0	0	0	0	0	0						0	0	0	0	0	0	0	0	0		0	#DIV/0!
0	0	0	0	0	0	0	0	0						0	0	0	0	0	0	0	0	0		0	#DIV/0!
0	0	0	0	0	0	0	0	0						0	0	0	0	0	0	0	0	0		0	#DIV/0!
0	0	0	0	0	0	0	0	0						0	0	0	0	0	0	0	0	0		0	#DIV/0!
0	0	0	0	0	0	0	0	0						0	0	0	0	0	0	0	0	0		0	#DIV/0!
0	0	0	0	0	0	0	0	0						0	0	0	0	0	0	0	0	0		0	#DIV/0!
0	0	0	0	0	0	0	0	0						0	0	0	0	0	0	0	0	0		0	#DIV/0!
0	0	0	0	0	0	0	0	0						0	0	0	0	0	0	0	0	0		0	#DIV/0!
0	0	0	0	0	0	0	0	0						0	0	0	0	0	0	0	0	0		0	#DIV/0!
0	0	0	0	0	0	0	0	0						0	0	0	0	0	0	0	0	0		0	#DIV/0!
0	0	0	0	0	0	0	0	0						0	0	0	0	0	0	0	0	0		0	#DIV/0!
1.728	1.045	1.632	1.036	0	1.557	1.024	1.024	9.046						1.6386	0.97043	1.5352	0.95797	0.60604	1.4504	0.93945	0.93945	9.03754		-0.00846	-0.09%
1.762	1.059	1.661	1.047	0	1.577	1.029	1.029	9.164						1.6694	0.97364	1.5498	0.95121	0.60592	1.4452	0.92639	0.92639	9.04795		-0.11605	-1.28%
1.784	1.067	1.678	1.053	0	1.589	1.032	1.032	9.235						1.6862	0.97236	1.5528	0.94436	0.6058	1.4376	0.91862	0.91862	9.03636		-0.19864	-2.20%
1.75	1.054	1.65	1.043	0	1.569	1.027	1.027	9.12						1.6563	0.97056	1.5417	0.95139	0.60597	1.4438	0.92891	0.92891	9.02754		-0.09246	-1.02%
1.75	1.054	1.65	1.043	0	1.569	1.027	1.027	9.12						1.6567	0.97109	1.5425	0.95198	0.60597	1.4446	0.92935	0.92935	9.03154		-0.08846	-0.98%
1.854	1.096	1.736	1.074	0	1.629	1.041	1.041	9.471						1.7455	0.97205	1.5647	0.93015	0.60517	1.4232	0.90406	0.90406	9.04889		-0.42211	-4.66%
1.785	1.068	1.679	1.054	0	1.589	1.032	1.032	9.239						1.6849	0.97059	1.5501	0.94263	0.60579	1.4352	0.91755	0.91755	9.02431		-0.21469	-2.38%
1.751	1.054	1.651	1.043	0	1.57	1.027	1.027	9.123						1.6542	0.96824	1.5382	0.94886	0.60595	1.4401	0.92703	0.92703	9.00961		-0.11339	-1.26%
1.751	1.054	1.651	1.043	0	1.57	1.027	1.027	9.123						1.6537	0.96784	1.5375	0.94847	0.60595	1.4395	0.92677	0.92677	9.0065		-0.1165	-1.29%
1.856	1.096	1.737	1.074	0	1.63	1.041	1.041	9.475						1.738	0.96693	1.5562	0.92694	0.60512	1.4186	0.90277	0.90277	9.01733		-0.45767	-5.08%
2.09	1.173	1.93	1.141	0	1.762	1.073	1.073	10.242						1.9797	1.0691	1.803	1.0293	0.13763	1.6341	0.96584	0.96584	9.58451		-0.65749	-6.86%
0	0	0	0	0	0	0	0	0						0	0	0	0	0	0	0	0	0		0	#DIV/0!
0	0	0	0	0	0	0	0	0						0	0	0	0	0	0	0	0	0		0	#DIV/0!
0	0	0	0	0	0	0	0	0						0	0	0	0	0	0	0	0	0		0	#DIV/0!
0	0	0	0	0	0	0	0	0						0	0	0	0	0	0	0	0	0		0	#DIV/0!
0	0	0	0	0	0	0	0	0						0	0	0	0	0	0	0	0	0		0	#DIV/0!
0	0	0	0	0	0	0	0	0						0	0	0	0	0	0	0	0	0		0	#DIV/0!
0	0	0	0	0	0	0	0	0						0	0	0	0	0	0	0	0	0		0	#DIV/0!
0	0	0	0	0	0	0	0	0						0	0	0	0	0	0	0	0	0		0	#DIV/0!
0	0	0	0	0	0	0	0	0						0	0	0	0	0	0	0	0	0		0	#DIV/0!
0	0	0	0	0	0	0	0	0						0	0	0	0	0	0	0	0	0		0	#DIV/0!
0	0	0	0	0	0	0	0	0						0	0	0	0	0	0	0	0	0		0	#DIV/0!
0	0	0	0	0	0	0	0	0						0	0	0	0	0	0	0	0	0		0	#DIV/0!
0	0	0	0	0	0	0	0	0						0	0	0	0	0	0	0	0	0		0	#DIV/0!
1.817	1.081	1.707	1.063	0	1.609	1.036	1.036	9.349						1.7195	0.97637	1.566	0.94005	0.60556	1.4347	0.91199	0.91199	9.06616		-0.28284	-3.12%
1.843	1.092	1.728	1.071	0	1.624	1.04	1.04	9.438						1.741	0.97515	1.5684	0.93391	0.6053	1.428	0.90647	0.90647	9.0647		-0.3733	-4.12%
1.784	1.067	1.678	1.053	0	1.589	1.032	1.032	9.235						1.6861	0.97225	1.5526	0.94426	0.6058	1.4375	0.91857	0.91857	9.03565		-0.19935	-2.21%
1.75	1.053	1.65	1.043	0	1.569	1.027	1.027	9.119						1.6564	0.9709	1.5422	0.95183	0.60597	1.4444	0.92928	0.92928	9.03026		-0.08874	-0.98%
1.749	1.053	1.65	1.043	0	1.569	1.027	1.027	9.118						1.657	0.97159	1.5432	0.95264	0.60598	1.4456	0.9299	0.9299	9.03581		-0.08219	-0.91%
1.81	1.078	1.7	1.061	0	1.604	1.035	1.035	9.323						1.7111	0.97448	1.5616	0.94011	0.60562	1.4341	0.91288	0.91288	9.05277		-0.27023	-2.99%
1.784	1.068	1.679	1.054	0	1.589	1.032	1.032	9.238						1.6863	0.97213	1.5525	0.94406	0.6058	1.4373	0.91839	0.91839	9.03487		-0.20313	-2.25%
1.751	1.054	1.65	1.043	0	1.569	1.027	1.027	9.121						1.6552	0.9693	1.5398	0.94998	0.60596	1.4417	0.92786	0.92786	9.01766		-0.10334	-1.15%
1.751	1.054	1.651	1.043	0	1.57	1.027	1.027	9.123						1.6548	0.96876	1.539	0.94937	0.60596	1.4408	0.92739	0.92739	9.01347		-0.10953	-1.22%
1.854	1.095	1.736	1.074	0	1.629	1.041	1.041	9.47						1.7405	0.96885	1.5593	0.92822	0.60515	1.4204	0.90333	0.90333	9.02908		-0.44092	-4.88%
2.089	1.173	1.93	1.141	0	1.762	1.073	1.073	10.241						1.9796	1.069	1.8029	1.0292	0.13764	1.634	0.96593	0.96593	9.5842		-0.6568	-6.85%
0	0	0	0	0	0	0	0	0						0	0	0	0	0	0	0	0	0		0	#DIV/0!
0	0	0	0	0	0	0	0	0						0	0	0	0	0	0	0	0	0		0	#DIV/0!
0	0	0	0	0	0	0	0	0						0	0	0	0	0	0	0	0	0		0	#DIV/0!
0	0	0	0	0	0	0	0	0						0	0	0	0	0	0	0	0	0		0	#DIV/0!
0	0	0	0	0	0	0	0	0						0	0	0	0	0	0	0	0	0		0	#DIV/0!
0	0	0	0	0	0	0	0	0						0	0	0	0	0	0	0	0	0		0	#DIV/0!
0	0	0	0	0	0	0	0	0						0	0	0	0	0	0	0	0	0		0	#DIV/0!
0	0	0	0	0	0	0	0	0						0	0	0	0	0	0	0	0	0		0	#DIV/0!
0	0	0	0	0	0	0	0	0						0	0	0	0	0	0	0	0	0		0	#DIV/0!
0	0	0	0	0	0	0	0	0						0	0	0	0	0	0	0	0	0		0	#DIV/0!
0	0	0	0	0	0	0	0	0						0	0	0	0	0	0	0	0	0		0	#DIV/0!
0	0	0	0	0	0	0	0	0						0	0	0	0	0	0	0	0	0		0	#DIV/0!
0	0	0	0	0	0	0	0	0						0	0	0	0	0	0	0	0	0		0	#DIV/0!
1.771	1.062	1.668	1.05	0	1.582	1.03	1.03	9.193						1.6777	0.9746	1.5535	0.94976	0.60588	1.4441	0.92388	0.92388	9.0533		-0.1397	-1.54%
1.816	1.081	1.705	1.063	0	1.608	1.036	1.036	9.345						1.7166	0.97484	1.5633	0.93914	0.60558	1.4333	0.91172	0.91172	9.0562		-0.2888	-3.19%
1.784	1.067	1.678	1.053	0	1.589	1.032	1.032	9.235						1.6854	0.97162	1.5516	0.94372	0.6058	1.4367	0.91826	0.91826	9.03136		-0.20364	-2.25%
1.75	1.054	1.65	1.043	0	1.569	1.027	1.027	9.12						1.6559	0.9702	1.5411	0.951	0.60596	1.4432	0.92863	0.92863	9.02462		-0.09538	-1.06%
1.75	1.054	1.65	1.043	0	1.569	1.027	1.027	9.12						1.6564	0.97073	1.542	0.95158	0.60597	1.444	0.92905	0.92905	9.02878		-0.09122	-1.01%
1.854	1.096	1.736	1.074	0	1.629	1.041	1.041	9.471						1.744	0.97103	1.563	0.92952	0.60516	1.4223	0.90381	0.90381	9.04263		-0.42837	-4.74%
1.785	1.068	1.679	1.054	0	1.589	1.032	1.032	9.239						1.6844	0.97044	1.5498	0.94261	0.60579	1.4351	0.91759	0.91759	9.02332		-0.21568	-2.39%
1.751	1.054	1.65	1.043	0	1.569	1.027	1.027	9.121						1.6544	0.96858	1.5386	0.94926	0.60596	1.4406	0.92736	0.92736	9.01212		-0.10888	-1.21%
1.751	1.054	1.651	1.043	0	1.57	1.027	1.027	9.123						1.6542	0.96825	1.5382	0.94887	0.60595	1.4401	0.92704	0.92704	9.00965		-0.11335	-1.26%
1.855	1.095	1.736	1.074	0	1.629	1.041	1.041	9.471						1.7375	0.96713	1.5564	0.92722	0.60514	1.419	0.90297	0.90297	9.01833		-0.45267	-5.02%
2.09	1.173	1.93	1.141	0	1.762	1.073	1.073	10.242						1.9797	1.0691	1.803	1.0293	0.13763	1.6341	0.96585	0.96585	9.58453		-0.65747	-6.86%
0	0	0	0	0	0	0	0	0						0	0	0	0	0	0	0	0	0		0	#DIV/0!
0	0	0	0	0	0	0	0	0						0	0	0	0	0	0	0	0	0		0	#DIV/0!
0	0	0	0	0	0	0	0	0						0	0	0	0	0	0	0	0	0		0	#DIV/0!
0	0	0	0	0	0	0	0	0						0	0	0	0	0	0	0	0	0		0	#DIV/0!
0	0	0	0	0	0	0	0	0						0	0	0	0	0	0	0	0	0		0	#DIV/0!
0	0	0	0	0	0	0	0	0						0	0	0	0	0	0	0	0	0		0	#DIV/0!
0	0	0	0	0	0	0	0	0						0	0	0	0	0	0	0	0	0		0	#DIV/0!
0	0	0	0	0	0	0	0	0						0	0	0	0	0	0	0	0	0		0	#DIV/0!
0	0	0	0	0	0	0	0	0						0	0	0	0	0	0	0	0	0		0	#DIV/0!
0	0	0	0	0	0	0	0	0						0	0	0	0	0	0	0	0	0		0	#DIV/0!
0	0	0	0	0	0	0	0	0						0	0	0	0	0	0	0	0	0		0	#DIV/0!
0	0	0	0	0	0	0	0	0						0	0	0	0	0	0	0	0	0		0	#DIV/0!
0	0	0	0	0	0	0	0	0						0	0	0	0	0	0	0	0	0		0	#DIV/0!
0	0	0	0	0	0	0	0	0						0	0	0	0	0	0	0	0	0		0	#DIV/0!
0	0	0	0	0	0	0	0	0						0	0	0	0	0	0	0	0	0		0	#DIV/0!
0	0	0	0	0	0	0	0	0						0	0	0	0	0	0	0	0	0		0	#DIV/0!
0	0	0	0	0	0	0	0	0						0	0	0	0	0	0	0	0	0		0	#DIV/0!
0	0	0	0	0	0	0	0	0						0	0	0	0	0	0	0	0	0		0	#DIV/0!
0	0	0	0	0	0	0	0	0						0	0	0	0	0	0	0	0	0		0	#DIV/0!
0	0	0	0	0	0	0	0	0						0	0	0	0	0	0	0	0	0		0	#DIV/0!
0	0	0	0	0	0	0	0	0						0	0	0	0	0	0	0	0	0		0	#DIV/0!
0	0	0	0	0	0	0	0	0						0	0	0	0	0	0	0	0	0		0	#DIV/0!
0	0	0	0	0	0	0	0	0						0	0	0	0	0	0	0	0	0		0	#DIV/0!
0	0	0	0	0	0	0	0	0						0	0	0	0	0	0	0	0	0		0	#DIV/0!
0	0	0	0	0	0	0	0	0						0	0	0	0	0	0	0	0	0		0	#DIV/0!
0	0	0	0	0	0	0	0	0						0	0	0	0	0	0	0	0	0		0	#DIV/0!
0	0	0	0	0	0	0	0	0						0	0	0	0	0	0	0	0	0		0	#DIV/0!
0	0	0	0	0	0	0	0	0						0	0	0	0	0	0	0	0	0		0	#DIV/0!
0	0	0	0	0	0	0	0	0						0	0	0	0	0	0	0	0	0		0	#DIV/0!
0	0	0	0	0	0	0	0	0						0	0	0	0	0	0	0	0	0		0	#DIV/0!
0	0	0	0	0	0	0	0	0						0	0	0	0	0	0	0	0	0		0	#DIV/0!
0	0	0	0	0	0	0	0	0						0	0	0	0	0	0	0	0	0		0	#DIV/0!
0	0	0	0	0	0	0	0	0						0	0	0	0	0	0	0	0	0		0	#DIV/0!
0	0	0	0	0	0	0	0	0						0	0	0	0	0	0	0	0	0		0	#DIV/0!
0	0	0	0	0	0	0	0	0						0	0	0	0	0	0	0	0	0		0	#DIV/0!
0	0	0	0	0	0	0	0	0						0	0	0	0	0	0	0	0	0		0	#DIV/0!
0	0	0	0	0	0	0	0	0						0	0	0	0	0	0	0	0	0		0	#DIV/0!
0	0	0	0	0	0	0	0	0						0	0	0	0	0	0	0	0	0		0	#DIV/0!
0	0	0	0	0	0	0	0	0						0	0	0	0	0	0	0	0	0		0	#DIV/0!
0	0	0	0	0	0	0	0	0						0	0	0	0	0	0	0	0	0		0	#DIV/0!
0	0	0	0	0	0	0	0	0						0	0	0	0	0	0	0	0	0		0	#DIV/0!
0	0	0	0	0	0	0	0	0						0	0	0	0	0	0	0	0	0		0	#DIV/0!
0	0	0	0	0	0	0	0	0						0	0	0	0	0	0	0	0	0		0	#DIV/0!
0	0	0	0	0	0	0	0	0						0	0	0	0	0	0	0	0	0		0	#DIV/0!
0	0	0	0	0	0	0	0	0						0	0	0	0	0	0	0	0	0		0	#DIV/0!
0	0	0	0	0	0	0	0	0						0	0	0	0	0	0	0	0	0		0	#DIV/0!
0	0	0	0	0	0	0	0	0						0	0	0	0	0	0	0	0	0		0	#DIV/0!
0	0	0	0	0	0	0	0	0						0	0	0	0	0	0	0	0	0		0	#DIV/0!
0	0	0	0	0	0	0	0	0						0	0	0	0	0	0	0	0	0		0	#DIV/0!
0	0	0	0	0	0	0	0	0						0	0	0	0	0	0	0	0	0		0	#DIV/0!
0	0	0	0	0	0	0	0	0						0	0	0	0	0	0	0	0	0		0	#DIV/0!
0	0	0	0	0	0	0	0	0						0	0	0	0	0	0	0	0	0		0	#DIV/0!
0	0	0	0	0	0	0	0	0						0	0	0	0	0	0	0	0	0		0	#DIV/0!
0	0	0	0	0	0	0	0	0						0	0	0	0	0	0	0	0	0		0	#DIV/0!
0	0	0	0	0	0	0	0	0						0	0	0	0	0	0	0	0	0		0	#DIV/0!
0	0	0	0	0	0	0	0	0						0	0	0	0	0	0	0	0	0		0	#DIV/0!
0	0	0	0	0	0	0	0	0						0	0	0	0	0	0	0	0	0		0	#DIV/0!
0	0	0	0	0	0	0	0	0						0	0	0	0	0	0	0	0	0		0	#DIV/0!
0	0	0	0	0	0	0	0	0						0	0	0	0	0	0	0	0	0		0	#DIV/0!
0	0	0	0	0	0	0	0	0						0	0	0	0	0	0	0	0	0		0	#DIV/0!
0	0	0	0	0	0	0	0	0						0	0	0	0	0	0	0	0	0		0	#DIV/0!
1.703	1.034	1.612	1.028	0	1.542	1.019	1.019	8.957						1.6157	0.9653	1.5199	0.95891	0.60541	1.448	0.94763	0.94763	9.00848		0.05148	0.57%
1.709	1.036	1.617	1.03	0	1.545	1.02	1.02	8.977						1.6215	0.96648	1.524	0.95859	0.60523	1.4487	0.94509	0.94509	9.01468		0.03768	0.42%
1.738	1.049	1.641	1.04	0	1.563	1.025	1.025	9.081						1.6485	0.97254	1.5416	0.95748	0.60602	1.4513	0.93642	0.93642	9.05028		-0.03072	-0.34%
1.728	1.045	1.633	1.037	0	1.557	1.024	1.024	9.048						1.6391	0.97078	1.5359	0.95842	0.60604	1.4512	0.93983	0.93983	9.0411		-0.0069	-0.08%
1.703	1.034	1.612	1.028	0	1.542	1.019	1.019	8.957						1.6159	0.9652	1.52	0.95853	0.60539	1.4475	0.9469	0.9469	9.00632		0.04932	0.55%
1.711	1.037	1.618	1.03	0	1.546	1.02	1.02	8.982						1.6231	0.9667	1.5249	0.95826	0.60517	1.4485	0.94405	0.94405	9.01473		0.03273	0.36%
1.721	1.042	1.627	1.034	0	1.553	1.023	1.023	9.023						1.6326	0.96956	1.5318	0.95911	0.60605	1.4511	0.9425	0.9425	9.03522		0.01222	0.14%
1.749	1.054	1.65	1.043	0	1.569	1.027	1.027	9.119						1.658	0.97317	1.5457	0.95463	0.60598	1.4486	0.93149	0.93149	9.04906		-0.06994	-0.77%
1.749	1.054	1.65	1.043	0	1.569	1.027	1.027	9.119						1.6579	0.973	1.5454	0.9544	0.60598	1.4482	0.9313	0.9313	9.04748		-0.07152	-0.79%
1.728	1.045	1.633	1.037	0	1.557	1.024	1.024	9.048						1.6393	0.97081	1.536	0.95837	0.60604	1.4511	0.93972	0.93972	9.04106		-0.00694	-0.08%
1.728	1.045	1.633	1.037	0	1.557	1.024	1.024	9.048						1.6393	0.97088	1.536	0.95851	0.60604	1.4513	0.9399	0.9399	9.04183		-0.00617	-0.07%
0	0	0	0	0	0	0	0	0						0	0	0	0	0	0	0	0	0		0	#DIV/0!
0	0	0	0	0	0	0	0	0						0	0	0	0	0	0	0	0	0		0	#DIV/0!
0	0	0	0	0	0	0	0	0						0	0	0	0	0	0	0	0	0		0	#DIV/0!
0	0	0	0	0	0	0	0	0						0	0	0	0	0	0	0	0	0		0	#DIV/0!
0	0	0	0	0	0	0	0	0						0	0	0	0	0	0	0	0	0		0	#DIV/0!
0	0	0	0	0	0	0	0	0						0	0	0	0	0	0	0	0	0		0	#DIV/0!
0	0	0	0	0	0	0	0	0						0	0	0	0	0	0	0	0	0		0	#DIV/0!
0	0	0	0	0	0	0	0	0						0	0	0	0	0	0	0	0	0		0	#DIV/0!
0	0	0	0	0	0	0	0	0						0	0	0	0	0	0	0	0	0		0	#DIV/0!
0	0	0	0	0	0	0	0	0						0	0	0	0	0	0	0	0	0		0	#DIV/0!
0	0	0	0	0	0	0	0	0						0	0	0	0	0	0	0	0	0		0	#DIV/0!
0	0	0	0	0	0	0	0	0						0	0	0	0	0	0	0	0	0		0	#DIV/0!
0	0	0	0	0	0	0	0	0						0	0	0	0	0	0	0	0	0		0	#DIV/0!
1.692	1.03	1.603	1.025	0	1.535	1.018	1.018	8.921						1.6054	0.96284	1.5124	0.95837	0.60565	1.445	0.95051	0.95051	8.99068		0.06968	0.78%
1.697	1.032	1.607	1.026	0	1.538	1.018	1.018	8.936						1.6101	0.96395	1.5159	0.95858	0.60554	1.4463	0.94908	0.94908	8.99853		0.06253	0.69%
1.713	1.038	1.62	1.031	0	1.547	1.02	1.02	8.989						1.6251	0.96692	1.5261	0.9577	0.60509	1.4481	0.94259	0.94259	9.01419		0.02519	0.28%
1.704	1.034	1.613	1.028	0	1.542	1.019	1.019	8.959						1.6165	0.96526	1.5203	0.95832	0.60535	1.4473	0.94632	0.94632	9.00567		0.04667	0.52%
1.694	1.03	1.604	1.025	0	1.536	1.018	1.018	8.925						1.607	0.96317	1.5135	0.95833	0.6056	1.4453	0.94979	0.94979	8.99248		0.06748	0.75%
1.7	1.033	1.609	1.027	0	1.54	1.019	1.019	8.947						1.6124	0.96443	1.5175	0.95852	0.60547	1.4467	0.94812	0.94812	9.00126		0.05426	0.60%
1.706	1.035	1.614	1.029	0	1.543	1.019	1.019	8.965						1.6178	0.96552	1.5212	0.95824	0.60531	1.4474	0.94575	0.94575	9.00697		0.04197	0.47%
1.731	1.046	1.635	1.037	0	1.558	1.024	1.024	9.055						1.6409	0.97055	1.5363	0.95721	0.60603	1.4497	0.93799	0.93799	9.03667		-0.01833	-0.20%
1.736	1.048	1.639	1.039	0	1.562	1.025	1.025	9.074						1.6458	0.9712	1.5389	0.95624	0.60602	1.4491	0.93574	0.93574	9.03874		-0.03526	-0.39%
1.711	1.037	1.618	1.03	0	1.546	1.02	1.02	8.982						1.623	0.96647	1.5246	0.95778	0.60516	1.4478	0.94337	0.94337	9.01155		0.02955	0.33%
1.711	1.037	1.618	1.03	0	1.546	1.02	1.02	8.982						1.6231	0.96654	1.5248	0.95786	0.60515	1.4479	0.94344	0.94344	9.01223		0.03023	0.34%
0	0	0	0	0	0	0	0	0						0	0	0	0	0	0	0	0	0		0	#DIV/0!
0	0	0	0	0	0	0	0	0						0	0	0	0	0	0	0	0	0		0	#DIV/0!
0	0	0	0	0	0	0	0	0						0	0	0	0	0	0	0	0	0		0	#DIV/0!
0	0	0	0	0	0	0	0	0						0	0	0	0	0	0	0	0	0		0	#DIV/0!
0	0	0	0	0	0	0	0	0						0	0	0	0	0	0	0	0	0		0	#DIV/0!
0	0	0	0	0	0	0	0	0						0	0	0	0	0	0	0	0	0		0	#DIV/0!
0	0	0	0	0	0	0	0	0						0	0	0	0	0	0	0	0	0		0	#DIV/0!
0	0	0	0	0	0	0	0	0						0	0	0	0	0	0	0	0	0		0	#DIV/0!
0	0	0	0	0	0	0	0	0						0	0	0	0	0	0	0	0	0		0	#DIV/0!
0	0	0	0	0	0	0	0	0						0	0	0	0	0	0	0	0	0		0	#DIV/0!
0	0	0	0	0	0	0	0	0						0	0	0	0	0	0	0	0	0		0	#DIV/0!
0	0	0	0	0	0	0	0	0						0	0	0	0	0	0	0	0	0		0	#DIV/0!
0	0	0	0	0	0	0	0	0						0	0	0	0	0	0	0	0	0		0	#DIV/0!
1.683	1.026	1.595	1.022	0	1.53	1.017	1.017	8.89						1.5969	0.96064	1.5058	0.9574	0.60582	1.4416	0.95195	0.95195	8.97206		0.08206	0.91%
1.686	1.027	1.598	1.023	0	1.532	1.017	1.017	8.9						1.6001	0.96147	1.5083	0.95779	0.60575	1.4429	0.95148	0.95148	8.97927		0.07927	0.88%
1.697	1.031	1.606	1.026	0	1.538	1.018	1.018	8.934						1.6096	0.96379	1.5154	0.95845	0.60554	1.446	0.94903	0.94903	8.99684		0.06284	0.70%
1.695	1.031	1.605	1.026	0	1.537	1.018	1.018	8.93						1.6078	0.96334	1.5141	0.95832	0.60558	1.4454	0.94947	0.94947	8.99348		0.06348	0.71%
1.686	1.027	1.598	1.023	0	1.532	1.017	1.017	8.9						1.5999	0.9614	1.5082	0.95772	0.60575	1.4428	0.95138	0.95138	8.97853		0.07853	0.87%
1.692	1.03	1.603	1.025	0	1.535	1.018	1.018	8.921						1.6054	0.9628	1.5123	0.95826	0.60565	1.4448	0.95029	0.95029	8.98979		0.06879	0.77%
1.698	1.032	1.607	1.027	0	1.538	1.018	1.018	8.938						1.6105	0.96397	1.5161	0.9584	0.60552	1.4461	0.9486	0.9486	8.99779		0.05979	0.66%
1.714	1.038	1.621	1.031	0	1.548	1.02	1.02	8.992						1.6258	0.96675	1.5262	0.95702	0.60504	1.4472	0.94144	0.94144	9.01089		0.01889	0.21%
1.725	1.043	1.63	1.035	0	1.555	1.023	1.023	9.034						1.6355	0.96961	1.533	0.95784	0.60604	1.4497	0.94011	0.94011	9.03191		-0.00209	-0.02%
1.706	1.035	1.614	1.029	0	1.543	1.019	1.019	8.965						1.6178	0.96551	1.5212	0.9582	0.60531	1.4474	0.94568	0.94568	9.00678		0.04178	0.46%
1.706	1.035	1.614	1.029	0	1.543	1.019	1.019	8.965						1.6181	0.96559	1.5214	0.95825	0.60531	1.4475	0.94567	0.94567	9.00749		0.04249	0.47%
0	0	0	0	0	0	0	0	0						0	0	0	0	0	0	0	0	0		0	#DIV/0!
0	0	0	0	0	0	0	0	0						0	0	0	0	0	0	0	0	0		0	#DIV/0!
0	0	0	0	0	0	0	0	0						0	0	0	0	0	0	0	0	0		0	#DIV/0!
0	0	0	0	0	0	0	0	0						0	0	0	0	0	0	0	0	0		0	#DIV/0!
0	0	0	0	0	0	0	0	0						0	0	0	0	0	0	0	0	0		0	#DIV/0!
0	0	0	0	0	0	0	0	0						0	0	0	0	0	0	0	0	0		0	#DIV/0!
0	0	0	0	0	0	0	0	0						0	0	0	0	0	0	0	0	0		0	#DIV/0!
0	0	0	0	0	0	0	0	0						0	0	0	0	0	0	0	0	0		0	#DIV/0!
0	0	0	0	0	0	0	0	0						0	0	0	0	0	0	0	0	0		0	#DIV/0!
0	0	0	0	0	0	0	0	0						0	0	0	0	0	0	0	0	0		0	#DIV/0!
0	0	0	0	0	0	0	0	0						0	0	0	0	0	0	0	0	0		0	#DIV/0!
0	0	0	0	0	0	0	0	0						0	0	0	0	0	0	0	0	0		0	#DIV/0!
0	0	0	0	0	0	0	0	0						0	0	0	0	0	0	0	0	0		0	#DIV/0!
1.684	1.026	1.596	1.023	0	1.531	1.017	1.017	8.894						1.5979	0.96092	1.5067	0.95754	0.6058	1.442	0.9518	0.9518	8.97446		0.08046	0.90%
1.689	1.028	1.6	1.024	0	1.533	1.017	1.017	8.908						1.6022	0.96201	1.5099	0.95801	0.60571	1.4437	0.95107	0.95107	8.98367		0.07567	0.84%
1.706	1.035	1.614	1.029	0	1.543	1.019	1.019	8.965						1.6184	0.96562	1.5216	0.95815	0.60529	1.4474	0.94539	0.94539	9.00724		0.04224	0.47%
1.704	1.034	1.613	1.029	0	1.542	1.019	1.019	8.96						1.6167	0.96522	1.5204	0.95813	0.60534	1.447	0.94594	0.94594	9.00467		0.04467	0.50%
1.696	1.031	1.606	1.026	0	1.537	1.018	1.018	8.932						1.6086	0.96352	1.5147	0.9583	0.60556	1.4456	0.9491	0.9491	8.99448		0.06248	0.69%
1.703	1.034	1.612	1.028	0	1.542	1.019	1.019	8.957						1.6157	0.96507	1.5197	0.9583	0.60537	1.4471	0.94657	0.94657	9.00438		0.04738	0.53%
1.719	1.041	1.625	1.034	0	1.551	1.022	1.022	9.014						1.6301	0.96875	1.5298	0.95861	0.60606	1.4499	0.94257	0.94257	9.02836		0.01436	0.16%
1.75	1.054	1.65	1.043	0	1.569	1.027	1.027	9.12						1.6576	0.97184	1.5438	0.95279	0.60598	1.4459	0.92992	0.92992	9.03775		-0.08225	-0.91%
1.75	1.054	1.65	1.043	0	1.569	1.027	1.027	9.12						1.6573	0.97154	1.5433	0.95243	0.60598	1.4453	0.92964	0.92964	9.03513		-0.08487	-0.94%
1.75	1.054	1.651	1.043	0	1.57	1.027	1.027	9.122						1.6585	0.97263	1.5451	0.95359	0.60598	1.4471	0.93046	0.93046	9.04382		-0.07818	-0.86%
1.749	1.053	1.65	1.043	0	1.569	1.027	1.027	9.118						1.6573	0.97268	1.5447	0.95411	0.60598	1.4477	0.93117	0.93117	9.04481		-0.07319	-0.81%
0	0	0	0	0	0	0	0	0						0	0	0	0	0	0	0	0	0		0	#DIV/0!
0	0	0	0	0	0	0	0	0						0	0	0	0	0	0	0	0	0		0	#DIV/0!
0	0	0	0	0	0	0	0	0						0	0	0	0	0	0	0	0	0		0	#DIV/0!
0	0	0	0	0	0	0	0	0						0	0	0	0	0	0	0	0	0		0	#DIV/0!
0	0	0	0	0	0	0	0	0						0	0	0	0	0	0	0	0	0		0	#DIV/0!
0	0	0	0	0	0	0	0	0						0	0	0	0	0	0	0	0	0		0	#DIV/0!
0	0	0	0	0	0	0	0	0						0	0	0	0	0	0	0	0	0		0	#DIV/0!
0	0	0	0	0	0	0	0	0						0	0	0	0	0	0	0	0	0		0	#DIV/0!
0	0	0	0	0	0	0	0	0						0	0	0	0	0	0	0	0	0		0	#DIV/0!
0	0	0	0	0	0	0	0	0						0	0	0	0	0	0	0	0	0		0	#DIV/0!
0	0	0	0	0	0	0	0	0						0	0	0	0	0	0	0	0	0		0	#DIV/0!
0	0	0	0	0	0	0	0	0						0	0	0	0	0	0	0	0	0		0	#DIV/0!
0	0	0	0	0	0	0	0	0						0	0	0	0	0	0	0	0	0		0	#DIV/0!
1.693	1.03	1.603	1.025	0	1.536	1.018	1.018	8.923						1.6059	0.96293	1.5127	0.95831	0.60564	1.445	0.95018	0.95018	8.99084		0.06784	0.75%
1.704	1.034	1.612	1.028	0	1.542	1.019	1.019	8.958						1.6159	0.96514	1.5199	0.95833	0.60536	1.4472	0.94652	0.94652	9.00487		0.04687	0.52%
1.732	1.046	1.636	1.038	0	1.559	1.024	1.024	9.059						1.6422	0.97068	1.5369	0.95688	0.60603	1.4494	0.93731	0.93731	9.03671		-0.02229	-0.25%
1.735	1.048	1.638	1.039	0	1.561	1.025	1.025	9.071						1.6449	0.97081	1.5381	0.95598	0.60602	1.4485	0.93571	0.93571	9.03573		-0.03527	-0.39%
1.714	1.038	1.62	1.031	0	1.547	1.02	1.02	8.99						1.625	0.96654	1.5256	0.95695	0.60506	1.447	0.94159	0.94159	9.00933		0.01933	0.21%
1.731	1.046	1.635	1.037	0	1.558	1.024	1.024	9.055						1.641	0.97054	1.5363	0.95709	0.60603	1.4495	0.93782	0.93782	9.0361		-0.0189	-0.21%
1.761	1.058	1.66	1.047	0	1.576	1.028	1.028	9.158						1.6677	0.97288	1.5483	0.95073	0.60593	1.4443	0.92629	0.92629	9.04242		-0.11558	-1.28%
1.75	1.054	1.65	1.043	0	1.569	1.027	1.027	9.12						1.6569	0.97099	1.5424	0.9518	0.60597	1.4444	0.92916	0.92916	9.03078		-0.08922	-0.99%
1.75	1.054	1.65	1.043	0	1.569	1.027	1.027	9.12						1.6567	0.97083	1.5422	0.95162	0.60597	1.4441	0.92903	0.92903	9.02948		-0.09052	-1.00%
1.803	1.075	1.694	1.059	0	1.6	1.034	1.034	9.299						1.7046	0.97425	1.5598	0.94153	0.60567	1.4355	0.91449	0.91449	9.05033		-0.24867	-2.75%
1.822	1.083	1.711	1.065	0	1.612	1.037	1.037	9.367						1.7224	0.97509	1.5648	0.93801	0.60551	1.4322	0.91048	0.91048	9.05897		-0.30803	-3.40%
0	0	0	0	0	0	0	0	0						0	0	0	0	0	0	0	0	0		0	#DIV/0!
0	0	0	0	0	0	0	0	0						0	0	0	0	0	0	0	0	0		0	#DIV/0!
0	0	0	0	0	0	0	0	0						0	0	0	0	0	0	0	0	0		0	#DIV/0!
0	0	0	0	0	0	0	0	0						0	0	0	0	0	0	0	0	0		0	#DIV/0!
0	0	0	0	0	0	0	0	0						0	0	0	0	0	0	0	0	0		0	#DIV/0!
0	0	0	0	0	0	0	0	0						0	0	0	0	0	0	0	0	0		0	#DIV/0!
0	0	0	0	0	0	0	0	0						0	0	0	0	0	0	0	0	0		0	#DIV/0!
0	0	0	0	0	0	0	0	0						0	0	0	0	0	0	0	0	0		0	#DIV/0!
0	0	0	0	0	0	0	0	0						0	0	0	0	0	0	0	0	0		0	#DIV/0!
0	0	0	0	0	0	0	0	0						0	0	0	0	0	0	0	0	0		0	#DIV/0!
0	0	0	0	0	0	0	0	0						0	0	0	0	0	0	0	0	0		0	#DIV/0!
0	0	0	0	0	0	0	0	0						0	0	0	0	0	0	0	0	0		0	#DIV/0!
0	0	0	0	0	0	0	0	0						0	0	0	0	0	0	0	0	0		0	#DIV/0!
0	0	0	0	0	0	0	0	0						0	0	0	0	0	0	0	0	0		0	#DIV/0!
0	0	0	0	0	0	0	0	0						0	0	0	0	0	0	0	0	0		0	#DIV/0!
0	0	0	0	0	0	0	0	0						0	0	0	0	0	0	0	0	0		0	#DIV/0!
0	0	0	0	0	0	0	0	0						0	0	0	0	0	0	0	0	0		0	#DIV/0!
0	0	0	0	0	0	0	0	0						0	0	0	0	0	0	0	0	0		0	#DIV/0!
0	0	0	0	0	0	0	0	0						0	0	0	0	0	0	0	0	0		0	#DIV/0!
0	0	0	0	0	0	0	0	0						0	0	0	0	0	0	0	0	0		0	#DIV/0!
0	0	0	0	0	0	0	0	0						0	0	0	0	0	0	0	0	0		0	#DIV/0!
0	0	0	0	0	0	0	0	0						0	0	0	0	0	0	0	0	0		0	#DIV/0!
0	0	0	0	0	0	0	0	0						0	0	0	0	0	0	0	0	0		0	#DIV/0!
0	0	0	0	0	0	0	0	0						0	0	0	0	0	0	0	0	0		0	#DIV/0!
0	0	0	0	0	0	0	0	0						0	0	0	0	0	0	0	0	0		0	#DIV/0!
0	0	0	0	0	0	0	0	0						0	0	0	0	0	0	0	0	0		0	#DIV/0!
0	0	0	0	0	0	0	0	0						0	0	0	0	0	0	0	0	0		0	#DIV/0!
0	0	0	0	0	0	0	0	0						0	0	0	0	0	0	0	0	0		0	#DIV/0!
0	0	0	0	0	0	0	0	0						0	0	0	0	0	0	0	0	0		0	#DIV/0!
0	0	0	0	0	0	0	0	0						0	0	0	0	0	0	0	0	0		0	#DIV/0!
0	0	0	0	0	0	0	0	0						0	0	0	0	0	0	0	0	0		0	#DIV/0!
0	0	0	0	0	0	0	0	0						0	0	0	0	0	0	0	0	0		0	#DIV/0!
0	0	0	0	0	0	0	0	0						0	0	0	0	0	0	0	0	0		0	#DIV/0!
0	0	0	0	0	0	0	0	0						0	0	0	0	0	0	0	0	0		0	#DIV/0!
0	0	0	0	0	0	0	0	0						0	0	0	0	0	0	0	0	0		0	#DIV/0!
0	0	0	0	0	0	0	0	0						0	0	0	0	0	0	0	0	0		0	#DIV/0!
0	0	0	0	0	0	0	0	0						0	0	0	0	0	0	0	0	0		0	#DIV/0!
0	0	0	0	0	0	0	0	0						0	0	0	0	0	0	0	0	0		0	#DIV/0!
0	0	0	0	0	0	0	0	0						0	0	0	0	0	0	0	0	0		0	#DIV/0!
0	0	0	0	0	0	0	0	0						0	0	0	0	0	0	0	0	0		0	#DIV/0!
0	0	0	0	0	0	0	0	0						0	0	0	0	0	0	0	0	0		0	#DIV/0!
0	0	0	0	0	0	0	0	0						0	0	0	0	0	0	0	0	0		0	#DIV/0!
0	0	0	0	0	0	0	0	0						0	0	0	0	0	0	0	0	0		0	#DIV/0!
0	0	0	0	0	0	0	0	0						0	0	0	0	0	0	0	0	0		0	#DIV/0!
0	0	0	0	0	0	0	0	0						0	0	0	0	0	0	0	0	0		0	#DIV/0!
0	0	0	0	0	0	0	0	0						0	0	0	0	0	0	0	0	0		0	#DIV/0!
0	0	0	0	0	0	0	0	0						0	0	0	0	0	0	0	0	0		0	#DIV/0!
0	0	0	0	0	0	0	0	0						0	0	0	0	0	0	0	0	0		0	#DIV/0!
0	0	0	0	0	0	0	0	0						0	0	0	0	0	0	0	0	0		0	#DIV/0!
0	0	0	0	0	0	0	0	0						0	0	0	0	0	0	0	0	0		0	#DIV/0!
0	0	0	0	0	0	0	0	0						0	0	0	0	0	0	0	0	0		0	#DIV/0!
0	0	0	0	0	0	0	0	0						0	0	0	0	0	0	0	0	0		0	#DIV/0!
0	0	0	0	0	0	0	0	0						0	0	0	0	0	0	0	0	0		0	#DIV/0!
0	0	0	0	0	0	0	0	0						0	0	0	0	0	0	0	0	0		0	#DIV/0!
0	0	0	0	0	0	0	0	0						0	0	0	0	0	0	0	0	0		0	#DIV/0!
0	0	0	0	0	0	0	0	0						0	0	0	0	0	0	0	0	0		0	#DIV/0!
0	0	0	0	0	0	0	0	0						0	0	0	0	0	0	0	0	0		0	#DIV/0!
0	0	0	0	0	0	0	0	0						0	0	0	0	0	0	0	0	0		0	#DIV/0!
0	0	0	0	0	0	0	0	0						0	0	0	0	0	0	0	0	0		0	#DIV/0!
0	0	0	0	0	0	0	0	0						0	0	0	0	0	0	0	0	0		0	#DIV/0!
0	0	0	0	0	0	0	0	0						0	0	0	0	0	0	0	0	0		0	#DIV/0!
1.667	1.019	1.582	1.018	0	1.521	1.014	1.014	8.835						1.5825	0.95676	1.4947	0.95509	0.60603	1.4346	0.9524	0.9524	8.93448		0.09948	1.11%
1.669	1.02	1.584	1.018	0	1.522	1.015	1.015	8.843						1.5843	0.95726	1.4961	0.9554	0.606	1.4355	0.95241	0.95241	8.93938		0.09638	1.08%
1.674	1.022	1.588	1.02	0	1.525	1.015	1.015	8.859						1.5888	0.95846	1.4996	0.95614	0.60595	1.4377	0.95238	0.95238	8.95141		0.09241	1.03%
1.675	1.023	1.588	1.02	0	1.525	1.016	1.016	8.863						1.5895	0.95866	1.5002	0.95626	0.60594	1.4381	0.95236	0.95236	8.95338		0.09038	1.01%
1.672	1.022	1.586	1.019	0	1.524	1.015	1.015	8.853						1.5871	0.958	1.4982	0.95585	0.60597	1.4369	0.95238	0.95238	8.94678		0.09378	1.05%
1.674	1.022	1.588	1.02	0	1.525	1.015	1.015	8.859						1.5893	0.95861	1.5	0.95623	0.60594	1.438	0.95238	0.95238	8.95284		0.09384	1.05%
1.678	1.024	1.591	1.021	0	1.527	1.016	1.016	8.873						1.5921	0.95937	1.5022	0.95668	0.6059	1.4394	0.95228	0.95228	8.96021		0.08721	0.97%
1.688	1.028	1.599	1.024	0	1.533	1.017	1.017	8.906						1.6013	0.96177	1.5092	0.95792	0.60573	1.4434	0.95127	0.95127	8.98186		0.07586	0.84%
1.692	1.029	1.603	1.025	0	1.535	1.018	1.018	8.92						1.6053	0.96277	1.5122	0.95827	0.60565	1.4448	0.95037	0.95037	8.98973		0.06973	0.78%
1.685	1.027	1.597	1.023	0	1.531	1.017	1.017	8.897						1.5989	0.96116	1.5074	0.95766	0.60579	1.4424	0.95171	0.95171	8.97673		0.07973	0.89%
1.688	1.028	1.599	1.024	0	1.533	1.017	1.017	8.906						1.6014	0.96182	1.5093	0.95798	0.60573	1.4435	0.95135	0.95135	8.98243		0.07643	0.85%
0	0	0	0	0	0	0	0	0						0	0	0	0	0	0	0	0	0		0	#DIV/0!
0	0	0	0	0	0	0	0	0						0	0	0	0	0	0	0	0	0		0	#DIV/0!
0	0	0	0	0	0	0	0	0						0	0	0	0	0	0	0	0	0		0	#DIV/0!
0	0	0	0	0	0	0	0	0						0	0	0	0	0	0	0	0	0		0	#DIV/0!
0	0	0	0	0	0	0	0	0						0	0	0	0	0	0	0	0	0		0	#DIV/0!
0	0	0	0	0	0	0	0	0						0	0	0	0	0	0	0	0	0		0	#DIV/0!
0	0	0	0	0	0	0	0	0						0	0	0	0	0	0	0	0	0		0	#DIV/0!
0	0	0	0	0	0	0	0	0						0	0	0	0	0	0	0	0	0		0	#DIV/0!
0	0	0	0	0	0	0	0	0						0	0	0	0	0	0	0	0	0		0	#DIV/0!
0	0	0	0	0	0	0	0	0						0	0	0	0	0	0	0	0	0		0	#DIV/0!
0	0	0	0	0	0	0	0	0						0	0	0	0	0	0	0	0	0		0	#DIV/0!
0	0	0	0	0	0	0	0	0						0	0	0	0	0	0	0	0	0		0	#DIV/0!
0	0	0	0	0	0	0	0	0						0	0	0	0	0	0	0	0	0		0	#DIV/0!
1.668	1.02	1.583	1.018	0	1.522	1.015	1.015	8.841						1.5837	0.95708	1.4956	0.95529	0.60601	1.4352	0.95241	0.95241	8.9377		0.0967	1.08%
1.67	1.021	1.585	1.018	0	1.523	1.015	1.015	8.847						1.5852	0.95748	1.4967	0.95553	0.60599	1.436	0.9524	0.9524	8.9417		0.0947	1.06%
1.676	1.023	1.589	1.02	0	1.526	1.016	1.016	8.866						1.5906	0.95895	1.501	0.95644	0.60592	1.4386	0.95235	0.95235	8.95621		0.09021	1.01%
1.677	1.024	1.591	1.021	0	1.527	1.016	1.016	8.872						1.592	0.95933	1.5021	0.95666	0.6059	1.4393	0.95228	0.95228	8.95985		0.08785	0.98%
1.674	1.022	1.588	1.02	0	1.525	1.015	1.015	8.859						1.5887	0.95845	1.4996	0.95612	0.60595	1.4377	0.95236	0.95236	8.95124		0.09224	1.03%
1.677	1.024	1.59	1.021	0	1.527	1.016	1.016	8.871						1.5917	0.95924	1.5018	0.95661	0.60591	1.4392	0.95231	0.95231	8.95908		0.08808	0.98%
1.68	1.025	1.593	1.021	0	1.528	1.016	1.016	8.879						1.5945	0.96001	1.504	0.95705	0.60586	1.4405	0.95215	0.95215	8.96622		0.08722	0.97%
1.689	1.028	1.6	1.024	0	1.533	1.017	1.017	8.908						1.6024	0.96207	1.5101	0.95804	0.60571	1.4438	0.95103	0.95103	8.98418		0.07618	0.85%
1.691	1.029	1.601	1.025	0	1.534	1.018	1.018	8.916						1.6041	0.96249	1.5114	0.95818	0.60567	1.4444	0.95065	0.95065	8.98754		0.07154	0.80%
1.685	1.027	1.597	1.023	0	1.531	1.017	1.017	8.897						1.5992	0.96125	1.5077	0.95771	0.60578	1.4426	0.95167	0.95167	8.97758		0.08058	0.90%
1.686	1.027	1.597	1.023	0	1.532	1.017	1.017	8.899						1.5996	0.96136	1.508	0.95776	0.60577	1.4428	0.95163	0.95163	8.97855		0.07955	0.89%
0	0	0	0	0	0	0	0	0						0	0	0	0	0	0	0	0	0		0	#DIV/0!
0	0	0	0	0	0	0	0	0						0	0	0	0	0	0	0	0	0		0	#DIV/0!
0	0	0	0	0	0	0	0	0						0	0	0	0	0	0	0	0	0		0	#DIV/0!
0	0	0	0	0	0	0	0	0						0	0	0	0	0	0	0	0	0		0	#DIV/0!
0	0	0	0	0	0	0	0	0						0	0	0	0	0	0	0	0	0		0	#DIV/0!
0	0	0	0	0	0	0	0	0						0	0	0	0	0	0	0	0	0		0	#DIV/0!
0	0	0	0	0	0	0	0	0						0	0	0	0	0	0	0	0	0		0	#DIV/0!
0	0	0	0	0	0	0	0	0						0	0	0	0	0	0	0	0	0		0	#DIV/0!
0	0	0	0	0	0	0	0	0						0	0	0	0	0	0	0	0	0		0	#DIV/0!
0	0	0	0	0	0	0	0	0						0	0	0	0	0	0	0	0	0		0	#DIV/0!
0	0	0	0	0	0	0	0	0						0	0	0	0	0	0	0	0	0		0	#DIV/0!
0	0	0	0	0	0	0	0	0						0	0	0	0	0	0	0	0	0		0	#DIV/0!
0	0	0	0	0	0	0	0	0						0	0	0	0	0	0	0	0	0		0	#DIV/0!
1.666	1.019	1.582	1.017	0	1.52	1.014	1.014	8.832						1.5818	0.95656	1.4941	0.95496	0.60603	1.4343	0.95239	0.95239	8.93253		0.10053	1.13%
1.668	1.02	1.583	1.018	0	1.521	1.015	1.015	8.84						1.5833	0.95699	1.4953	0.95523	0.60601	1.435	0.95241	0.95241	8.93665		0.09665	1.08%
1.673	1.022	1.587	1.019	0	1.525	1.015	1.015	8.856						1.5882	0.95832	1.4991	0.95605	0.60595	1.4375	0.95239	0.95239	8.9499		0.0939	1.05%
1.673	1.022	1.587	1.019	0	1.525	1.015	1.015	8.856						1.5883	0.95833	1.4992	0.95605	0.60595	1.4375	0.95238	0.95238	8.95009		0.09409	1.05%
1.67	1.021	1.585	1.019	0	1.523	1.015	1.015	8.848						1.5854	0.95756	1.497	0.95558	0.60598	1.4361	0.9524	0.9524	8.94242		0.09442	1.06%
1.672	1.022	1.586	1.019	0	1.524	1.015	1.015	8.853						1.5872	0.95804	1.4983	0.95588	0.60597	1.437	0.95241	0.95241	8.94721		0.09421	1.05%
1.674	1.022	1.588	1.02	0	1.525	1.015	1.015	8.859						1.589	0.95853	1.4998	0.95617	0.60594	1.4379	0.95237	0.95237	8.95208		0.09308	1.04%
1.681	1.025	1.594	1.022	0	1.529	1.016	1.016	8.883						1.5954	0.96025	1.5047	0.95718	0.60584	1.4409	0.95206	0.95206	8.96839		0.08539	0.95%
1.682	1.026	1.595	1.022	0	1.53	1.016	1.016	8.887						1.5963	0.96047	1.5054	0.95729	0.60583	1.4413	0.95197	0.95197	8.97053		0.08353	0.93%
1.676	1.023	1.589	1.02	0	1.526	1.016	1.016	8.866						1.5906	0.95894	1.501	0.95643	0.60592	1.4386	0.95234	0.95234	8.95617		0.09017	1.01%
1.677	1.023	1.59	1.02	0	1.526	1.016	1.016	8.868						1.5912	0.95912	1.5014	0.95654	0.60592	1.4389	0.95234	0.95234	8.95776		0.08976	1.00%
0	0	0	0	0	0	0	0	0						0	0	0	0	0	0	0	0	0		0	#DIV/0!
0	0	0	0	0	0	0	0	0						0	0	0	0	0	0	0	0	0		0	#DIV/0!
0	0	0	0	0	0	0	0	0						0	0	0	0	0	0	0	0	0		0	#DIV/0!
0	0	0	0	0	0	0	0	0						0	0	0	0	0	0	0	0	0		0	#DIV/0!
0	0	0	0	0	0	0	0	0						0	0	0	0	0	0	0	0	0		0	#DIV/0!
0	0	0	0	0	0	0	0	0						0	0	0	0	0	0	0	0	0		0	#DIV/0!
0	0	0	0	0	0	0	0	0						0	0	0	0	0	0	0	0	0		0	#DIV/0!
0	0	0	0	0	0	0	0	0						0	0	0	0	0	0	0	0	0		0	#DIV/0!
0	0	0	0	0	0	0	0	0						0	0	0	0	0	0	0	0	0		0	#DIV/0!
0	0	0	0	0	0	0	0	0						0	0	0	0	0	0	0	0	0		0	#DIV/0!
0	0	0	0	0	0	0	0	0						0	0	0	0	0	0	0	0	0		0	#DIV/0!
0	0	0	0	0	0	0	0	0						0	0	0	0	0	0	0	0	0		0	#DIV/0!
0	0	0	0	0	0	0	0	0						0	0	0	0	0	0	0	0	0		0	#DIV/0!
1.662	1.017	1.578	1.016	0	1.518	1.013	1.013	8.817						1.5782	0.95486	1.4909	0.95341	0.60534	1.4316	0.95107	0.95107	8.91645		0.09945	1.12%
1.666	1.019	1.582	1.017	0	1.52	1.014	1.014	8.832						1.5818	0.95658	1.4941	0.95498	0.60603	1.4343	0.9524	0.9524	8.93259		0.10059	1.13%
1.671	1.021	1.586	1.019	0	1.523	1.015	1.015	8.85						1.5864	0.95782	1.4977	0.95574	0.60598	1.4366	0.95239	0.95239	8.94502		0.09502	1.06%
1.672	1.021	1.586	1.019	0	1.524	1.015	1.015	8.852						1.5869	0.95795	1.4981	0.95582	0.60597	1.4368	0.95239	0.95239	8.94632		0.09432	1.05%
1.669	1.02	1.584	1.018	0	1.522	1.015	1.015	8.843						1.584	0.95718	1.4959	0.95534	0.606	1.4354	0.95239	0.95239	8.9386		0.0956	1.07%
1.671	1.021	1.585	1.019	0	1.523	1.015	1.015	8.849						1.5861	0.95774	1.4975	0.95569	0.60598	1.4364	0.95241	0.95241	8.94423		0.09523	1.06%
1.673	1.022	1.587	1.019	0	1.524	1.015	1.015	8.855						1.5881	0.95827	1.499	0.95602	0.60596	1.4374	0.95239	0.95239	8.94953		0.09453	1.06%
1.677	1.024	1.591	1.021	0	1.527	1.016	1.016	8.872						1.5919	0.95931	1.502	0.95664	0.6059	1.4393	0.95228	0.95228	8.95961		0.08761	0.98%
1.678	1.024	1.591	1.021	0	1.527	1.016	1.016	8.873						1.5927	0.95953	1.5027	0.95678	0.60588	1.4397	0.95225	0.95225	8.96179		0.08879	0.99%
1.673	1.022	1.587	1.019	0	1.524	1.015	1.015	8.855						1.5881	0.95827	1.499	0.95602	0.60596	1.4374	0.95239	0.95239	8.94953		0.09453	1.06%
1.673	1.022	1.587	1.019	0	1.524	1.015	1.015	8.855						1.5876	0.95815	1.4987	0.95594	0.60596	1.4372	0.95239	0.95239	8.94833		0.09333	1.04%
0	0	0	0	0	0	0	0	0						0	0	0	0	0	0	0	0	0		0	#DIV/0!
0	0	0	0	0	0	0	0	0						0	0	0	0	0	0	0	0	0		0	#DIV/0!
0	0	0	0	0	0	0	0	0						0	0	0	0	0	0	0	0	0		0	#DIV/0!
0	0	0	0	0	0	0	0	0						0	0	0	0	0	0	0	0	0		0	#DIV/0!
0	0	0	0	0	0	0	0	0						0	0	0	0	0	0	0	0	0		0	#DIV/0!
0	0	0	0	0	0	0	0	0						0	0	0	0	0	0	0	0	0		0	#DIV/0!
0	0	0	0	0	0	0	0	0						0	0	0	0	0	0	0	0	0		0	#DIV/0!
0	0	0	0	0	0	0	0	0						0	0	0	0	0	0	0	0	0		0	#DIV/0!
0	0	0	0	0	0	0	0	0						0	0	0	0	0	0	0	0	0		0	#DIV/0!
0	0	0	0	0	0	0	0	0						0	0	0	0	0	0	0	0	0		0	#DIV/0!
0	0	0	0	0	0	0	0	0						0	0	0	0	0	0	0	0	0		0	#DIV/0!
0	0	0	0	0	0	0	0	0						0	0	0	0	0	0	0	0	0		0	#DIV/0!
0	0	0	0	0	0	0	0	0						0	0	0	0	0	0	0	0	0		0	#DIV/0!
1.693	1.036	1.607	1.035	0	1.546	1.032	1.032	8.981						1.6073	0.97288	1.5187	0.97153	0.61682	1.4585	0.96935	0.96935	9.08443		0.10343	1.14%
1.664	1.018	1.579	1.017	0	1.519	1.014	1.014	8.825						1.5794	0.95593	1.4923	0.95458	0.60605	1.4331	0.95239	0.95239	8.92614		0.10114	1.13%
1.666	1.019	1.581	1.017	0	1.52	1.014	1.014	8.831						1.5815	0.95648	1.4939	0.95492	0.60603	1.4341	0.9524	0.9524	8.93173		0.10073	1.13%
1.666	1.019	1.581	1.017	0	1.52	1.014	1.014	8.831						1.5813	0.95645	1.4938	0.95489	0.60603	1.4341	0.95239	0.95239	8.93135		0.10035	1.12%
1.664	1.018	1.58	1.017	0	1.519	1.014	1.014	8.826						1.5799	0.95607	1.4927	0.95466	0.60605	1.4334	0.95239	0.95239	8.92756		0.10156	1.14%
1.665	1.019	1.581	1.017	0	1.52	1.014	1.014	8.83						1.5811	0.95638	1.4936	0.95486	0.60604	1.4339	0.9524	0.9524	8.93068		0.10068	1.13%
1.667	1.019	1.582	1.017	0	1.521	1.014	1.014	8.834						1.5823	0.95671	1.4945	0.95506	0.60603	1.4345	0.9524	0.9524	8.9339		0.0999	1.12%
1.671	1.021	1.585	1.019	0	1.523	1.015	1.015	8.849						1.5857	0.95764	1.4972	0.95563	0.60598	1.4362	0.9524	0.9524	8.94315		0.09415	1.05%
1.673	1.022	1.587	1.019	0	1.524	1.015	1.015	8.855						1.5875	0.95811	1.4986	0.95592	0.60596	1.4371	0.95238	0.95238	8.94795		0.09295	1.04%
1.669	1.02	1.584	1.018	0	1.522	1.015	1.015	8.843						1.5846	0.95732	1.4963	0.95544	0.606	1.4357	0.95241	0.95241	8.94018		0.09718	1.09%
1.669	1.02	1.584	1.018	0	1.522	1.015	1.015	8.843						1.5842	0.95722	1.496	0.95538	0.606	1.4355	0.95241	0.95241	8.93912		0.09612	1.08%
0	0	0	0	0	0	0	0	0						0	0	0	0	0	0	0	0	0		0	#DIV/0!
0	0	0	0	0	0	0	0	0						0	0	0	0	0	0	0	0	0		0	#DIV/0!
0	0	0	0	0	0	0	0	0						0	0	0	0	0	0	0	0	0		0	#DIV/0!
0	0	0	0	0	0	0	0	0						0	0	0	0	0	0	0	0	0		0	#DIV/0!
0	0	0	0	0	0	0	0	0						0	0	0	0	0	0	0	0	0		0	#DIV/0!
0	0	0	0	0	0	0	0	0						0	0	0	0	0	0	0	0	0		0	#DIV/0!
0	0	0	0	0	0	0	0	0						0	0	0	0	0	0	0	0	0		0	#DIV/0!
0	0	0	0	0	0	0	0	0						0	0	0	0	0	0	0	0	0		0	#DIV/0!
0	0	0	0	0	0	0	0	0						0	0	0	0	0	0	0	0	0		0	#DIV/0!
0	0	0	0	0	0	0	0	0						0	0	0	0	0	0	0	0	0		0	#DIV/0!
0	0	0	0	0	0	0	0	0						0	0	0	0	0	0	0	0	0		0	#DIV/0!
0	0	0	0	0	0	0	0	0						0	0	0	0	0	0	0	0	0		0	#DIV/0!
0	0	0	0	0	0	0	0	0						0	0	0	0	0	0	0	0	0		0	#DIV/0!
0	0	0	0	0	0	0	0	0						0	0	0	0	0	0	0	0	0		0	#DIV/0!
0	0	0	0	0	0	0	0	0						0	0	0	0	0	0	0	0	0		0	#DIV/0!
0	0	0	0	0	0	0	0	0						0	0	0	0	0	0	0	0	0		0	#DIV/0!
0	0	0	0	0	0	0	0	0						0	0	0	0	0	0	0	0	0		0	#DIV/0!
0	0	0	0	0	0	0	0	0						0	0	0	0	0	0	0	0	0		0	#DIV/0!
0	0	0	0	0	0	0	0	0						0	0	0	0	0	0	0	0	0		0	#DIV/0!
0	0	0	0	0	0	0	0	0						0	0	0	0	0	0	0	0	0		0	#DIV/0!
0	0	0	0	0	0	0	0	0						0	0	0	0	0	0	0	0	0		0	#DIV/0!
0	0	0	0	0	0	0	0	0						0	0	0	0	0	0	0	0	0		0	#DIV/0!
0	0	0	0	0	0	0	0	0						0	0	0	0	0	0	0	0	0		0	#DIV/0!
0	0	0	0	0	0	0	0	0						0	0	0	0	0	0	0	0	0		0	#DIV/0!
0	0	0	0	0	0	0	0	0						0	0	0	0	0	0	0	0	0		0	#DIV/0!
0	0	0	0	0	0	0	0	0						0	0	0	0	0	0	0	0	0		0	#DIV/0!
0	0	0	0	0	0	0	0	0						0	0	0	0	0	0	0	0	0		0	#DIV/0!
0	0	0	0	0	0	0	0	0						0	0	0	0	0	0	0	0	0		0	#DIV/0!
0	0	0	0	0	0	0	0	0						0	0	0	0	0	0	0	0	0		0	#DIV/0!
0	0	0	0	0	0	0	0	0						0	0	0	0	0	0	0	0	0		0	#DIV/0!
0	0	0	0	0	0	0	0	0						0	0	0	0	0	0	0	0	0		0	#DIV/0!
0	0	0	0	0	0	0	0	0						0	0	0	0	0	0	0	0	0		0	#DIV/0!
0	0	0	0	0	0	0	0	0						0	0	0	0	0	0	0	0	0		0	#DIV/0!
0	0	0	0	0	0	0	0	0						0	0	0	0	0	0	0	0	0		0	#DIV/0!
0	0	0	0	0	0	0	0	0						0	0	0	0	0	0	0	0	0		0	#DIV/0!
0	0	0	0	0	0	0	0	0						0	0	0	0	0	0	0	0	0		0	#DIV/0!
0	0	0	0	0	0	0	0	0						0	0	0	0	0	0	0	0	0		0	#DIV/0!
0	0	0	0	0	0	0	0	0						0	0	0	0	0	0	0	0	0		0	#DIV/0!
0	0	0	0	0	0	0	0	0						0	0	0	0	0	0	0	0	0		0	#DIV/0!
0	0	0	0	0	0	0	0	0						0	0	0	0	0	0	0	0	0		0	#DIV/0!
0	0	0	0	0	0	0	0	0						0	0	0	0	0	0	0	0	0		0	#DIV/0!
0	0	0	0	0	0	0	0	0						0	0	0	0	0	0	0	0	0		0	#DIV/0!
0	0	0	0	0	0	0	0	0						0	0	0	0	0	0	0	0	0		0	#DIV/0!
0	0	0	0	0	0	0	0	0						0	0	0	0	0	0	0	0	0		0	#DIV/0!
0	0	0	0	0	0	0	0	0						0	0	0	0	0	0	0	0	0		0	#DIV/0!
0	0	0	0	0	0	0	0	0						0	0	0	0	0	0	0	0	0		0	#DIV/0!
0	0	0	0	0	0	0	0	0						0	0	0	0	0	0	0	0	0		0	#DIV/0!
0	0	0	0	0	0	0	0	0						0	0	0	0	0	0	0	0	0		0	#DIV/0!
0	0	0	0	0	0	0	0	0						0	0	0	0	0	0	0	0	0		0	#DIV/0!
0	0	0	0	0	0	0	0	0						0	0	0	0	0	0	0	0	0		0	#DIV/0!
0	0	0	0	0	0	0	0	0						0	0	0	0	0	0	0	0	0		0	#DIV/0!
0	0	0	0	0	0	0	0	0						0	0	0	0	0	0	0	0	0		0	#DIV/0!
0	0	0	0	0	0	0	0	0						0	0	0	0	0	0	0	0	0		0	#DIV/0!
0	0	0	0	0	0	0	0	0						0	0	0	0	0	0	0	0	0		0	#DIV/0!
0	0	0	0	0	0	0	0	0						0	0	0	0	0	0	0	0	0		0	#DIV/0!
0	0	0	0	0	0	0	0	0						0	0	0	0	0	0	0	0	0		0	#DIV/0!
0	0	0	0	0	0	0	0	0						0	0	0	0	0	0	0	0	0		0	#DIV/0!
0.237	0	0	0	0	0	0	0	0.237						0.21825	0.12459	0.20131	0.12459	0.087774	0.19239	0.12459	0.12459	1.198084		0.961084	80.22%
0.286	0	0	0	0	0	0	0	0.286						0.26885	0.14919	0.24109	0.14919	0.1051	0.2304	0.14919	0.14919	1.4422		1.1562	80.17%
0.317	0	0	0	0	0	0	0	0.317						0.29957	0.16598	0.26826	0.16598	0.11692	0.25635	0.16598	0.16598	1.60502		1.28802	80.25%
0.343	0	0	0	0	0	0	0	0.343						0.3244	0.17965	0.29039	0.17965	0.12652	0.2775	0.17965	0.17965	1.73741		1.39441	80.26%
1.895	1.161	1.8	1.159	0	1.732	1.157	1.157	10.061						1.7995	1.0904	1.7009	1.0892	0.69089	1.6343	1.0873	1.0873	10.17979		0.11879	1.17%
1.825	1.117	1.733	1.116	0	1.667	1.114	1.114	9.686						1.7325	1.0497	1.6375	1.0485	0.6654	1.5734	1.0467	1.0467	9.8004		0.1144	1.17%
1.72	1.053	1.633	1.051	0	1.571	1.049	1.049	9.126						1.6328	0.98882	1.543	0.98761	0.62705	1.4823	0.98563	0.98563	9.23284		0.10684	1.16%
1.667	1.021	1.583	1.019	0	1.523	1.017	1.017	8.847						1.583	0.95872	1.496	0.95755	0.60818	1.4371	0.95564	0.95564	8.95183		0.10483	1.17%
1.677	1.027	1.592	1.025	0	1.532	1.023	1.023	8.899						1.592	0.96441	1.5046	0.96331	0.61188	1.4456	0.96153	0.96153	9.00486		0.10586	1.18%
1.683	1.03	1.598	1.029	0	1.537	1.027	1.027	8.931						1.5975	0.96754	1.5097	0.96637	0.61374	1.4503	0.96447	0.96447	9.03409		0.10309	1.14%
1.663	1.018	1.579	1.016	0	1.518	1.014	1.014	8.822						1.5785	0.95568	1.4916	0.95443	0.60606	1.4326	0.95239	0.95239	8.92365		0.10165	1.14%
1.667	1.019	1.582	1.017	0	1.521	1.014	1.014	8.834						1.5822	0.95669	1.4945	0.95505	0.60603	1.4345	0.9524	0.9524	8.93377		0.09977	1.12%
1.668	1.02	1.583	1.018	0	1.521	1.015	1.015	8.84						1.5831	0.95693	1.4952	0.95519	0.60601	1.4349	0.95239	0.95239	8.93611		0.09611	1.08%
1.665	1.018	1.58	1.017	0	1.519	1.014	1.014	8.827						1.5802	0.95614	1.4929	0.95471	0.60604	1.4335	0.9524	0.9524	8.92829		0.10129	1.13%
1.665	1.019	1.58	1.017	0	1.52	1.014	1.014	8.829						1.5804	0.95621	1.4931	0.95475	0.60604	1.4336	0.9524	0.9524	8.9289		0.0999	1.12%
0	0	0	0	0	0	0	0	0						0	0	0	0	0	0	0	0	0		0	#DIV/0!
0	0	0	0	0	0	0	0	0						0	0	0	0	0	0	0	0	0		0	#DIV/0!
0	0	0	0	0	0	0	0	0						0	0	0	0	0	0	0	0	0		0	#DIV/0!
0	0	0	0	0	0	0	0	0						0	0	0	0	0	0	0	0	0		0	#DIV/0!
0	0	0	0	0	0	0	0	0						0	0	0	0	0	0	0	0	0		0	#DIV/0!
0	0	0	0	0	0	0	0	0						0	0	0	0	0	0	0	0	0		0	#DIV/0!
0	0	0	0	0	0	0	0	0						0	0	0	0	0	0	0	0	0		0	#DIV/0!
0	0	0	0	0	0	0	0	0						0	0	0	0	0	0	0	0	0		0	#DIV/0!
0	0	0	0	0	0	0	0	0						0	0	0	0	0	0	0	0	0		0	#DIV/0!
0	0	0	0	0	0	0	0	0						0	0	0	0	0	0	0	0	0		0	#DIV/0!
0	0	0	0	0	0	0	0	0						0	0	0	0	0	0	0	0	0		0	#DIV/0!
0.25	0	0	0	0	0	0	0	0.25						0.23396	0.13355	0.2158	0.13355	0.094086	0.20623	0.13355	0.13355	1.284276		1.034276	80.53%
0.312	0	0	0	0	0	0	0	0.312						0.29454	0.16324	0.2638	0.16324	0.11499	0.25209	0.16324	0.16324	1.57838		1.26638	80.23%
1.865	1.142	1.771	1.141	0	1.704	1.139	1.139	9.901						1.771	1.073	1.6739	1.0719	0.68001	1.6084	1.07	1.07	10.01821		0.11721	1.17%
1.794	1.098	1.703	1.097	0	1.639	1.095	1.095	9.521						1.7028	1.0317	1.6094	1.0306	0.65413	1.5464	1.0287	1.0287	9.63243		0.11143	1.16%
1.687	1.033	1.601	1.031	0	1.541	1.029	1.029	8.951						1.6012	0.96977	1.5132	0.9686	0.61515	1.4537	0.96671	0.96671	9.05504		0.10404	1.15%
1.661	1.017	1.577	1.016	0	1.517	1.014	1.014	8.816						1.5769	0.95526	1.4903	0.95418	0.60607	1.4319	0.9524	0.9524	8.91941		0.10341	1.16%
1.659	1.016	1.575	1.015	0	1.516	1.013	1.013	8.807						1.5749	0.95428	1.4885	0.95327	0.60563	1.4303	0.95162	0.95162	8.91012		0.10312	1.16%
1.671	1.023	1.587	1.022	0	1.526	1.02	1.02	8.869						1.5864	0.9609	1.4992	0.95977	0.60962	1.4403	0.95793	0.95793	8.97205		0.10305	1.15%
1.662	1.017	1.578	1.016	0	1.518	1.014	1.014	8.819						1.5781	0.95559	1.4913	0.95437	0.60606	1.4325	0.9524	0.9524	8.92272		0.10372	1.16%
1.666	1.019	1.581	1.017	0	1.52	1.014	1.014	8.831						1.5812	0.95642	1.4937	0.95487	0.60603	1.434	0.95239	0.95239	8.931		0.1	1.12%
1.666	1.019	1.581	1.017	0	1.52	1.014	1.014	8.831						1.5812	0.9564	1.4937	0.95486	0.60603	1.434	0.95238	0.95238	8.93095		0.09995	1.12%
1.664	1.018	1.579	1.016	0	1.519	1.014	1.014	8.824						1.5793	0.95591	1.4922	0.95457	0.60605	1.4331	0.9524	0.9524	8.92593		0.10193	1.14%
1.664	1.018	1.58	1.017	0	1.519	1.014	1.014	8.826						1.5796	0.95598	1.4924	0.9546	0.60605	1.4332	0.95238	0.95238	8.92659		0.10059	1.13%
0	0	0	0	0	0	0	0	0						0	0	0	0	0	0	0	0	0		0	#DIV/0!
0	0	0	0	0	0	0	0	0						0	0	0	0	0	0	0	0	0		0	#DIV/0!
0	0	0	0	0	0	0	0	0						0	0	0	0	0	0	0	0	0		0	#DIV/0!
0	0	0	0	0	0	0	0	0						0	0	0	0	0	0	0	0	0		0	#DIV/0!
0	0	0	0	0	0	0	0	0						0	0	0	0	0	0	0	0	0		0	#DIV/0!
0	0	0	0	0	0	0	0	0						0	0	0	0	0	0	0	0	0		0	#DIV/0!
0	0	0	0	0	0	0	0	0						0	0	0	0	0	0	0	0	0		0	#DIV/0!
0	0	0	0	0	0	0	0	0						0	0	0	0	0	0	0	0	0		0	#DIV/0!
0.246	0	0	0	0	0	0	0	0.246						0.22891	0.1307	0.21119	0.1307	0.092078	0.20183	0.1307	0.1307	1.256808		1.010808	80.43%
0.291	0	0	0	0	0	0	0	0.291						0.27408	0.15205	0.24569	0.15205	0.10711	0.2348	0.15205	0.15205	1.46988		1.17888	80.20%
0.328	0	0	0	0	0	0	0	0.328						0.30933	0.17134	0.27694	0.17134	0.12069	0.26465	0.17134	0.17134	1.65697		1.32897	80.20%
0.357	0	0	0	0	0	0	0	0.357						0.33773	0.18699	0.30226	0.18699	0.13167	0.28884	0.18699	0.18699	1.80846		1.45146	80.26%
0.381	0	0	0	0	0	0	0	0.381						0.36075	0.19973	0.32286	0.19973	0.14063	0.30853	0.19973	0.19973	1.93169		1.55069	80.28%
1.896	1.161	1.8	1.159	0	1.732	1.157	1.157	10.062						1.7997	1.0904	1.701	1.0891	0.69079	1.6343	1.0872	1.0872	10.17969		0.11769	1.16%
1.828	1.119	1.736	1.118	0	1.67	1.116	1.116	9.703						1.7353	1.0514	1.6401	1.0502	0.66641	1.5759	1.0483	1.0483	9.81591		0.11291	1.15%
1.702	1.042	1.616	1.041	0	1.555	1.038	1.038	9.032						1.6158	0.9785	1.5269	0.97728	0.62056	1.4668	0.97531	0.97531	9.13646		0.10446	1.14%
1.662	1.017	1.578	1.016	0	1.518	1.014	1.014	8.819						1.578	0.95556	1.4912	0.95435	0.60606	1.4324	0.9524	0.9524	8.92237		0.10337	1.16%
1.661	1.017	1.577	1.016	0	1.517	1.014	1.014	8.816						1.5767	0.9552	1.4901	0.95413	0.60608	1.4317	0.9524	0.9524	8.91871		0.10271	1.15%
1.672	1.024	1.588	1.022	0	1.527	1.02	1.02	8.873						1.5873	0.96131	1.5	0.96013	0.60981	1.441	0.95823	0.95823	8.97601		0.10301	1.15%
1.663	1.018	1.579	1.016	0	1.519	1.014	1.014	8.823						1.5788	0.95576	1.4918	0.95447	0.60605	1.4328	0.95239	0.95239	8.92446		0.10146	1.14%
1.666	1.019	1.581	1.017	0	1.52	1.014	1.014	8.831						1.5815	0.9565	1.4939	0.95492	0.60603	1.4342	0.95238	0.95238	8.93181		0.10081	1.13%
1.666	1.019	1.581	1.017	0	1.52	1.014	1.014	8.831						1.5815	0.9565	1.4939	0.95492	0.60603	1.4342	0.95238	0.95238	8.93181		0.10081	1.13%
1.663	1.018	1.579	1.016	0	1.519	1.014	1.014	8.823						1.5789	0.95579	1.4919	0.95449	0.60605	1.4328	0.95239	0.95239	8.92471		0.10171	1.14%
1.663	1.018	1.579	1.016	0	1.519	1.014	1.014	8.823						1.5788	0.95576	1.4918	0.95446	0.60608	1.4328	0.95236	0.95236	8.92442		0.10142	1.14%
0	0	0	0	0	0	0	0	0						0	0	0	0	0	0	0	0	0		0	#DIV/0!
0	0	0	0	0	0	0	0	0						0	0	0	0	0	0	0	0	0		0	#DIV/0!
0	0	0	0	0	0	0	0	0						0	0	0	0	0	0	0	0	0		0	#DIV/0!
0	0	0	0	0	0	0	0	0						0	0	0	0	0	0	0	0	0		0	#DIV/0!
0	0	0	0	0	0	0	0	0						0	0	0	0	0	0	0	0	0		0	#DIV/0!
0	0	0	0	0	0	0	0	0						0	0	0	0	0	0	0	0	0		0	#DIV/0!
0	0	0	0	0	0	0	0	0						0	0	0	0	0	0	0	0	0		0	#DIV/0!
0	0	0	0	0	0	0	0	0						0	0	0	0	0	0	0	0	0		0	#DIV/0!
0	0	0	0	0	0	0	0	0						0	0	0	0	0	0	0	0	0		0	#DIV/0!
0	0	0	0	0	0	0	0	0						0	0	0	0	0	0	0	0	0		0	#DIV/0!
0.234	0	0	0	0	0	0	0	0.234						0.20613	0.11757	0.18996	0.11757	0.082827	0.18154	0.11757	0.11757	1.130737		0.896737	79.31%
0.277	0	0	0	0	0	0	0	0.277						0.26021	0.14467	0.23378	0.14467	0.10192	0.22341	0.14467	0.14467	1.398		1.121	80.19%
0.317	0	0	0	0	0	0	0	0.317						0.29905	0.1657	0.2678	0.1657	0.11672	0.25591	0.1657	0.1657	1.60228		1.28528	80.22%
1.87	1.145	1.776	1.144	0	1.708	1.141	1.141	9.925						1.7753	1.0755	1.6779	1.0743	0.68151	1.6121	1.0723	1.0723	10.04121		0.11621	1.16%
1.805	1.105	1.714	1.104	0	1.649	1.102	1.102	9.581						1.7135	1.038	1.6194	1.0369	0.65804	1.5559	1.0349	1.0349	9.69154		0.11054	1.14%
1.696	1.038	1.611	1.037	0	1.549	1.035	1.035	9.001						1.6104	0.9753	1.5218	0.97412	0.6186	1.462	0.9722	0.9722	9.10662		0.10562	1.16%
1.662	1.017	1.578	1.016	0	1.518	1.014	1.014	8.819						1.5774	0.95541	1.4908	0.95427	0.60606	1.4321	0.95241	0.95241	8.92086		0.10186	1.14%
1.664	1.019	1.58	1.018	0	1.52	1.016	1.016	8.833						1.5796	0.95701	1.493	0.95596	0.60728	1.4345	0.95423	0.95423	8.93581		0.10281	1.15%
1.681	1.029	1.596	1.028	0	1.535	1.025	1.025	8.919						1.5957	0.96635	1.5079	0.96516	0.61296	1.4486	0.96323	0.96323	9.02313		0.10413	1.15%
1.663	1.018	1.579	1.016	0	1.518	1.014	1.014	8.822						1.5785	0.95569	1.4916	0.95443	0.60606	1.4327	0.9524	0.9524	8.92378		0.10178	1.14%
1.666	1.019	1.582	1.017	0	1.521	1.014	1.014	8.833						1.5819	0.95661	1.4942	0.95499	0.60603	1.4344	0.95239	0.95239	8.93291		0.09991	1.12%
1.668	1.02	1.583	1.018	0	1.521	1.015	1.015	8.84						1.583	0.95691	1.4951	0.95517	0.60601	1.4349	0.95239	0.95239	8.93587		0.09587	1.07%
1.664	1.018	1.58	1.017	0	1.519	1.014	1.014	8.826						1.5801	0.95612	1.4928	0.9547	0.60604	1.4335	0.95239	0.95239	8.92804		0.10204	1.14%
1.664	1.018	1.58	1.017	0	1.519	1.014	1.014	8.826						1.58	0.95609	1.4927	0.95468	0.60605	1.4334	0.95239	0.95239	8.9277		0.1017	1.14%
0	0	0	0	0	0	0	0	0						0	0	0	0	0	0	0	0	0		0	#DIV/0!
0	0	0	0	0	0	0	0	0						0	0	0	0	0	0	0	0	0		0	#DIV/0!
0	0	0	0	0	0	0	0	0						0	0	0	0	0	0	0	0	0		0	#DIV/0!
0	0	0	0	0	0	0	0	0						0	0	0	0	0	0	0	0	0		0	#DIV/0!
0	0	0	0	0	0	0	0	0						0	0	0	0	0	0	0	0	0		0	#DIV/0!
0	0	0	0	0	0	0	0	0						0	0	0	0	0	0	0	0	0		0	#DIV/0!
0	0	0	0	0	0	0	0	0						0	0	0	0	0	0	0	0	0		0	#DIV/0!
0	0	0	0	0	0	0	0	0						0	0	0	0	0	0	0	0	0		0	#DIV/0!
0	0	0	0	0	0	0	0	0						0	0	0	0	0	0	0	0	0		0	#DIV/0!
0	0	0	0	0	0	0	0	0						0	0	0	0	0	0	0	0	0		0	#DIV/0!
0	0	0	0	0	0	0	0	0						0	0	0	0	0	0	0	0	0		0	#DIV/0!
0	0	0	0	0	0	0	0	0						0	0	0	0	0	0	0	0	0		0	#DIV/0!
0.249	0	0	0	0	0	0	0	0.249						0.23203	0.13248	0.21407	0.13248	0.093332	0.20458	0.13248	0.13248	1.273932		1.024932	80.45%
1.843	1.129	1.75	1.127	0	1.684	1.125	1.125	9.783						1.7501	1.0601	1.654	1.0588	0.67177	1.589	1.0568	1.0568	9.89737		0.11437	1.16%
1.785	1.093	1.695	1.091	0	1.63	1.089	1.089	9.472						1.6945	1.0264	1.6014	1.0251	0.65063	1.5385	1.0232	1.0232	9.58293		0.11093	1.16%
1.691	1.035	1.606	1.034	0	1.545	1.032	1.032	8.975						1.6057	0.9723	1.5174	0.97106	0.61662	1.4575	0.96905	0.96905	9.07868		0.10368	1.14%
1.66	1.016	1.576	1.015	0	1.516	1.013	1.013	8.809						1.5759	0.95445	1.4893	0.9533	0.60552	1.4307	0.95143	0.95143	8.91203		0.10303	1.16%
1.7	1.041	1.614	1.04	0	1.553	1.038	1.038	9.024						1.614	0.97799	1.5255	0.97695	0.6205	1.4659	0.97525	0.97525	9.13134		0.10734	1.18%
1.726	1.057	1.639	1.055	0	1.577	1.053	1.053	9.16						1.6386	0.9925	1.5486	0.99133	0.62944	1.4877	0.98942	0.98942	9.26701		0.10701	1.15%
1.661	1.017	1.578	1.016	0	1.518	1.014	1.014	8.818						1.5773	0.95538	1.4906	0.95425	0.60606	1.4321	0.95241	0.95241	8.92051		0.10251	1.15%
1.665	1.019	1.581	1.017	0	1.52	1.014	1.014	8.83						1.5808	0.95631	1.4934	0.95481	0.60604	1.4338	0.95239	0.95239	8.92994		0.09994	1.12%
1.666	1.019	1.582	1.017	0	1.521	1.014	1.014	8.833						1.5819	0.95659	1.4942	0.95498	0.60603	1.4343	0.95238	0.95238	8.93276		0.09976	1.12%
1.663	1.018	1.579	1.016	0	1.519	1.014	1.014	8.823						1.5792	0.95587	1.4921	0.95454	0.60605	1.433	0.9524	0.9524	8.92556		0.10256	1.15%
1.664	1.018	1.58	1.017	0	1.519	1.014	1.014	8.826						1.5798	0.95605	1.4926	0.95465	0.60605	1.4333	0.95239	0.95239	8.92723		0.10123	1.13%
0	0	0	0	0	0	0	0	0						0	0	0	0	0	0	0	0	0		0	#DIV/0!
0	0	0	0	0	0	0	0	0						0	0	0	0	0	0	0	0	0		0	#DIV/0!
0	0	0	0	0	0	0	0	0						0	0	0	0	0	0	0	0	0		0	#DIV/0!
0	0	0	0	0	0	0	0	0						0	0	0	0	0	0	0	0	0		0	#DIV/0!
0	0	0	0	0	0	0	0	0						0	0	0	0	0	0	0	0	0		0	#DIV/0!
0	0	0	0	0	0	0	0	0						0	0	0	0	0	0	0	0	0		0	#DIV/0!
0	0	0	0	0	0	0	0	0						0	0	0	0	0	0	0	0	0		0	#DIV/0!
0	0	0	0	0	0	0	0	0						0	0	0	0	0	0	0	0	0		0	#DIV/0!
0	0	0	0	0	0	0	0	0						0	0	0	0	0	0	0	0	0		0	#DIV/0!
0	0	0	0	0	0	0	0	0						0	0	0	0	0	0	0	0	0		0	#DIV/0!
0	0	0	0	0	0	0	0	0						0	0	0	0	0	0	0	0	0		0	#DIV/0!
0	0	0	0	0	0	0	0	0						0	0	0	0	0	0	0	0	0		0	#DIV/0!
0	0	0	0	0	0	0	0	0						0	0	0	0	0	0	0	0	0		0	#DIV/0!
0	0	0	0	0	0	0	0	0						0	0	0	0	0	0	0	0	0		0	#DIV/0!
0	0	0	0	0	0	0	0	0						0	0	0	0	0	0	0	0	0		0	#DIV/0!
0	0	0	0	0	0	0	0	0						0	0	0	0	0	0	0	0	0		0	#DIV/0!
0	0	0	0	0	0	0	0	0						0	0	0	0	0	0	0	0	0		0	#DIV/0!
0	0	0	0	0	0	0	0	0						0	0	0	0	0	0	0	0	0		0	#DIV/0!
0	0	0	0	0	0	0	0	0						0	0	0	0	0	0	0	0	0		0	#DIV/0!
0	0	0	0	0	0	0	0	0						0	0	0	0	0	0	0	0	0		0	#DIV/0!
0	0	0	0	0	0	0	0	0						0	0	0	0	0	0	0	0	0		0	#DIV/0!
0	0	0	0	0	0	0	0	0						0	0	0	0	0	0	0	0	0		0	#DIV/0!
0	0	0	0	0	0	0	0	0						0	0	0	0	0	0	0	0	0		0	#DIV/0!
0	0	0	0	0	0	0	0	0						0	0	0	0	0	0	0	0	0		0	#DIV/0!
0	0	0	0	0	0	0	0	0						0	0	0	0	0	0	0	0	0		0	#DIV/0!
0	0	0	0	0	0	0	0	0						0	0	0	0	0	0	0	0	0		0	#DIV/0!
0	0	0	0	0	0	0	0	0						0	0	0	0	0	0	0	0	0		0	#DIV/0!
0	0	0	0	0	0	0	0	0						0	0	0	0	0	0	0	0	0		0	#DIV/0!
0	0	0	0	0	0	0	0	0						0	0	0	0	0	0	0	0	0		0	#DIV/0!
0	0	0	0	0	0	0	0	0						0	0	0	0	0	0	0	0	0		0	#DIV/0!
0	0	0	0	0	0	0	0	0						0	0	0	0	0	0	0	0	0		0	#DIV/0!
0	0	0	0	0	0	0	0	0						0	0	0	0	0	0	0	0	0		0	#DIV/0!
0	0	0	0	0	0	0	0	0						0	0	0	0	0	0	0	0	0		0	#DIV/0!
0	0	0	0	0	0	0	0	0						0	0	0	0	0	0	0	0	0		0	#DIV/0!
0	0	0	0	0	0	0	0	0						0	0	0	0	0	0	0	0	0		0	#DIV/0!
0	0	0	0	0	0	0	0	0						0	0	0	0	0	0	0	0	0		0	#DIV/0!
0	0	0	0	0	0	0	0	0						0	0	0	0	0	0	0	0	0		0	#DIV/0!
0	0	0	0	0	0	0	0	0						0	0	0	0	0	0	0	0	0		0	#DIV/0!
0	0	0	0	0	0	0	0	0						0	0	0	0	0	0	0	0	0		0	#DIV/0!
0	0	0	0	0	0	0	0	0						0	0	0	0	0	0	0	0	0		0	#DIV/0!
0	0	0	0	0	0	0	0	0						0	0	0	0	0	0	0	0	0		0	#DIV/0!
0	0	0	0	0	0	0	0	0						0	0	0	0	0	0	0	0	0		0	#DIV/0!
0	0	0	0	0	0	0	0	0						0	0	0	0	0	0	0	0	0		0	#DIV/0!
0	0	0	0	0	0	0	0	0						0	0	0	0	0	0	0	0	0		0	#DIV/0!
0	0	0	0	0	0	0	0	0						0	0	0	0	0	0	0	0	0		0	#DIV/0!
0	0	0	0	0	0	0	0	0						0	0	0	0	0	0	0	0	0		0	#DIV/0!
0	0	0	0	0	0	0	0	0						0	0	0	0	0	0	0	0	0		0	#DIV/0!
0	0	0	0	0	0	0	0	0						0	0	0	0	0	0	0	0	0		0	#DIV/0!
0	0	0	0	0	0	0	0	0						0	0	0	0	0	0	0	0	0		0	#DIV/0!
0	0	0	0	0	0	0	0	0						0	0	0	0	0	0	0	0	0		0	#DIV/0!
0	0	0	0	0	0	0	0	0						0	0	0	0	0	0	0	0	0		0	#DIV/0!
0	0	0	0	0	0	0	0	0						0	0	0	0	0	0	0	0	0		0	#DIV/0!
0	0	0	0	0	0	0	0	0						0	0	0	0	0	0	0	0	0		0	#DIV/0!
0	0	0	0	0	0	0	0	0						0	0	0	0	0	0	0	0	0		0	#DIV/0!
0.642	0	0	0	0	0	0	0	0.642						0.60857	0.33663	0.54449	0.33663	0.23691	0.52027	0.33663	0.33663	3.25676		2.61476	80.29%
0.646	0	0	0	0	0	0	0	0.646						0.61234	0.33872	0.54788	0.33872	0.23837	0.52351	0.33872	0.33872	3.27698		2.63098	80.29%
0.65	0	0	0	0	0	0	0	0.65						0.6163	0.34091	0.55143	0.34091	0.23991	0.52689	0.3409	0.3409	3.29815		2.64815	80.29%
0.654	0	0	0	0	0	0	0	0.654						0.62047	0.34321	0.55515	0.3432	0.24152	0.53045	0.3432	0.3432	3.3204		2.6664	80.30%
0.657	0	0	0	0	0	0	0	0.657						0.6232	0.34472	0.55759	0.34471	0.24258	0.53279	0.34471	0.34471	3.33501		2.67801	80.30%
0.66	0	0	0	0	0	0	0	0.66						0.626	0.34626	0.56009	0.34626	0.24366	0.53517	0.34626	0.34626	3.34996		2.68996	80.30%
0.663	0	0	0	0	0	0	0	0.663						0.62888	0.34785	0.56267	0.34785	0.24477	0.53763	0.34785	0.34785	3.36535		2.70235	80.30%
2.082	1.276	1.978	1.275	0	1.904	1.273	1.273	11.061						1.977	1.199	1.8692	1.1981	0.75915	1.7969	1.1965	1.1965	11.19235		0.13135	1.17%
2.013	1.234	1.912	1.232	0	1.841	1.231	1.231	10.694						1.9115	1.1593	1.8073	1.1583	0.73433	1.7373	1.1568	1.1568	10.82163		0.12763	1.18%
1.912	1.171	1.816	1.17	0	1.747	1.168	1.168	10.152						1.8149	1.1005	1.7158	1.0995	0.69753	1.6492	1.098	1.098	10.27343		0.12143	1.18%
1.867	1.144	1.773	1.143	0	1.707	1.141	1.141	9.916						1.7725	1.0749	1.6758	1.074	0.68155	1.6109	1.0725	1.0725	10.03465		0.11865	1.18%
1.889	1.158	1.795	1.157	0	1.727	1.155	1.155	10.036						1.7939	1.0881	1.6961	1.0872	0.6899	1.6306	1.0859	1.0859	10.1576		0.1216	1.20%
1.9	1.164	1.805	1.163	0	1.737	1.161	1.161	10.091						1.8044	1.0942	1.7059	1.0933	0.69363	1.6398	1.0918	1.0918	10.21483		0.12383	1.21%
1.831	1.122	1.739	1.121	0	1.674	1.119	1.119	9.725						1.7385	1.0542	1.6436	1.0533	0.66857	1.5799	1.0518	1.0518	9.84167		0.11667	1.19%
1.735	1.063	1.648	1.062	0	1.586	1.06	1.06	9.214						1.6472	0.99855	1.5571	0.99763	0.63359	1.4966	0.99611	0.99611	9.32289		0.10889	1.17%
1.707	1.045	1.621	1.044	0	1.56	1.042	1.042	9.061						1.6203	0.98218	1.5317	0.98124	0.62328	1.4721	0.97971	0.97971	9.17022		0.10922	1.19%
1.792	1.098	1.702	1.096	0	1.638	1.095	1.095	9.516						1.7011	1.0313	1.6081	1.0303	0.65413	1.5456	1.0288	1.0288	9.62813		0.11213	1.16%
1.796	1.1	1.705	1.099	0	1.641	1.097	1.097	9.535						1.7047	1.0334	1.6115	1.0324	0.6554	1.5487	1.0308	1.0308	9.6477		0.1127	1.17%
0	0	0	0	0	0	0	0	0						0	0	0	0	0	0	0	0	0		0	#DIV/0!
0	0	0	0	0	0	0	0	0						0	0	0	0	0	0	0	0	0		0	#DIV/0!
0	0	0	0	0	0	0	0	0						0	0	0	0	0	0	0	0	0		0	#DIV/0!
0	0	0	0	0	0	0	0	0						0	0	0	0	0	0	0	0	0		0	#DIV/0!
0	0	0	0	0	0	0	0	0						0	0	0	0	0	0	0	0	0		0	#DIV/0!
0	0	0	0	0	0	0	0	0						0	0	0	0	0	0	0	0	0		0	#DIV/0!
0	0	0	0	0	0	0	0	0						0	0	0	0	0	0	0	0	0		0	#DIV/0!
0	0	0	0	0	0	0	0	0						0	0	0	0	0	0	0	0	0		0	#DIV/0!
0	0	0	0	0	0	0	0	0						0	0	0	0	0	0	0	0	0		0	#DIV/0!
0	0	0	0	0	0	0	0	0						0	0	0	0	0	0	0	0	0		0	#DIV/0!
0.234	0	0	0	0	0	0	0	0.234						0.2068	0.11796	0.19059	0.11796	0.083104	0.18214	0.11796	0.11796	1.134474		0.900474	79.37%
0.242	0	0	0	0	0	0	0	0.242						0.22451	0.12818	0.20712	0.12818	0.090303	0.19793	0.12818	0.12818	1.232583		0.990583	80.37%
0.263	0	0	0	0	0	0	0	0.263						0.24225	0.13669	0.22087	0.13669	0.096293	0.21107	0.13669	0.13669	1.317243		1.054243	80.03%
1.869	1.145	1.775	1.144	0	1.708	1.142	1.142	9.925						1.7745	1.0759	1.6776	1.075	0.68215	1.6124	1.0734	1.0734	10.04435		0.11935	1.19%
1.799	1.102	1.708	1.101	0	1.644	1.099	1.099	9.552						1.7079	1.0355	1.6146	1.0345	0.65679	1.5519	1.033	1.033	9.66719		0.11519	1.19%
1.693	1.037	1.608	1.036	0	1.547	1.034	1.034	8.989						1.6073	0.97417	1.5193	0.97322	0.61822	1.4601	0.97165	0.97165	9.09561		0.10661	1.17%
1.659	1.016	1.576	1.015	0	1.516	1.013	1.013	8.808						1.5753	0.95487	1.4891	0.95395	0.60607	1.4311	0.95244	0.95244	8.91527		0.10727	1.20%
1.675	1.026	1.591	1.025	0	1.531	1.024	1.024	8.896						1.5905	0.96433	1.5036	0.96349	0.61218	1.4452	0.9621	0.9621	9.0035		0.1075	1.19%
1.691	1.036	1.606	1.034	0	1.545	1.033	1.033	8.978						1.6051	0.973	1.5173	0.97208	0.61754	1.4583	0.97058	0.97058	9.08448		0.10648	1.17%
1.66	1.016	1.576	1.015	0	1.517	1.013	1.013	8.81						1.5759	0.95501	1.4896	0.95403	0.60607	1.4314	0.95243	0.95243	8.91687		0.10687	1.20%
1.663	1.018	1.579	1.016	0	1.518	1.014	1.014	8.822						1.5786	0.95572	1.4917	0.95445	0.60605	1.4327	0.95239	0.95239	8.924		0.102	1.14%
1.664	1.018	1.579	1.016	0	1.519	1.014	1.014	8.824						1.5793	0.9559	1.4922	0.95455	0.60605	1.433	0.95238	0.95238	8.92576		0.10176	1.14%
1.661	1.017	1.577	1.016	0	1.518	1.014	1.014	8.817						1.5771	0.95532	1.4905	0.95421	0.60606	1.432	0.95241	0.95241	8.92001		0.10301	1.15%
1.661	1.017	1.577	1.016	0	1.518	1.014	1.014	8.817						1.5772	0.95535	1.4906	0.95423	0.60606	1.432	0.95242	0.95242	8.92028		0.10328	1.16%
0	0	0	0	0	0	0	0	0						0	0	0	0	0	0	0	0	0		0	#DIV/0!
0	0	0	0	0	0	0	0	0						0	0	0	0	0	0	0	0	0		0	#DIV/0!
0	0	0	0	0	0	0	0	0						0	0	0	0	0	0	0	0	0		0	#DIV/0!
0	0	0	0	0	0	0	0	0						0	0	0	0	0	0	0	0	0		0	#DIV/0!
0	0	0	0	0	0	0	0	0						0	0	0	0	0	0	0	0	0		0	#DIV/0!
0	0	0	0	0	0	0	0	0						0	0	0	0	0	0	0	0	0		0	#DIV/0!
0	0	0	0	0	0	0	0	0						0	0	0	0	0	0	0	0	0		0	#DIV/0!
0	0	0	0	0	0	0	0	0						0	0	0	0	0	0	0	0	0		0	#DIV/0!
0	0	0	0	0	0	0	0	0						0	0	0	0	0	0	0	0	0		0	#DIV/0!
0	0	0	0	0	0	0	0	0						0	0	0	0	0	0	0	0	0		0	#DIV/0!
0	0	0	0	0	0	0	0	0						0	0	0	0	0	0	0	0	0		0	#DIV/0!
0	0	0	0	0	0	0	0	0						0	0	0	0	0	0	0	0	0		0	#DIV/0!
0	0	0	0	0	0	0	0	0						0	0	0	0	0	0	0	0	0		0	#DIV/0!
1.71	1.047	1.624	1.046	0	1.562	1.044	1.044	9.077						1.6231	0.98377	1.5343	0.9828	0.62424	1.4745	0.98122	0.98122	9.18515		0.10815	1.18%
1.66	1.017	1.576	1.015	0	1.517	1.014	1.014	8.813						1.5759	0.95501	1.4896	0.95403	0.60607	1.4314	0.95243	0.95243	8.91687		0.10387	1.16%
1.663	1.018	1.579	1.016	0	1.519	1.014	1.014	8.823						1.5787	0.95575	1.4918	0.95447	0.60605	1.4328	0.95239	0.95239	8.92435		0.10135	1.14%
1.664	1.018	1.579	1.016	0	1.519	1.014	1.014	8.824						1.5793	0.9559	1.4922	0.95455	0.60605	1.433	0.95238	0.95238	8.92576		0.10176	1.14%
1.662	1.017	1.578	1.016	0	1.518	1.014	1.014	8.819						1.578	0.95557	1.4912	0.95436	0.60606	1.4324	0.95239	0.95239	8.92237		0.10337	1.16%
1.663	1.018	1.579	1.016	0	1.519	1.014	1.014	8.823						1.5786	0.95573	1.4917	0.95446	0.60605	1.4327	0.9524	0.9524	8.92404		0.10104	1.13%
1.666	1.019	1.581	1.017	0	1.52	1.014	1.014	8.831						1.5809	0.95635	1.4935	0.95483	0.60604	1.4339	0.95238	0.95238	8.93028		0.09928	1.11%
1.671	1.021	1.585	1.019	0	1.523	1.015	1.015	8.849						1.5861	0.95774	1.4975	0.95569	0.60597	1.4364	0.95238	0.95238	8.94416		0.09516	1.06%
1.673	1.022	1.587	1.019	0	1.524	1.015	1.015	8.855						1.5874	0.95811	1.4986	0.95592	0.60596	1.4371	0.95238	0.95238	8.94785		0.09285	1.04%
1.668	1.02	1.583	1.018	0	1.522	1.015	1.015	8.841						1.5835	0.95703	1.4955	0.95525	0.606	1.4351	0.95238	0.95238	8.93714		0.09614	1.08%
1.668	1.02	1.583	1.018	0	1.522	1.015	1.015	8.841						1.5837	0.95709	1.4956	0.95529	0.606	1.4352	0.9524	0.9524	8.93768		0.09668	1.08%
0	0	0	0	0	0	0	0	0						0	0	0	0	0	0	0	0	0		0	#DIV/0!
0	0	0	0	0	0	0	0	0						0	0	0	0	0	0	0	0	0		0	#DIV/0!
0	0	0	0	0	0	0	0	0						0	0	0	0	0	0	0	0	0		0	#DIV/0!
0	0	0	0	0	0	0	0	0						0	0	0	0	0	0	0	0	0		0	#DIV/0!
0	0	0	0	0	0	0	0	0						0	0	0	0	0	0	0	0	0		0	#DIV/0!
0	0	0	0	0	0	0	0	0						0	0	0	0	0	0	0	0	0		0	#DIV/0!
0	0	0	0	0	0	0	0	0						0	0	0	0	0	0	0	0	0		0	#DIV/0!
0	0	0	0	0	0	0	0	0						0	0	0	0	0	0	0	0	0		0	#DIV/0!
0	0	0	0	0	0	0	0	0						0	0	0	0	0	0	0	0	0		0	#DIV/0!
0	0	0	0	0	0	0	0	0						0	0	0	0	0	0	0	0	0		0	#DIV/0!
0	0	0	0	0	0	0	0	0						0	0	0	0	0	0	0	0	0		0	#DIV/0!
0	0	0	0	0	0	0	0	0						0	0	0	0	0	0	0	0	0		0	#DIV/0!
0	0	0	0	0	0	0	0	0						0	0	0	0	0	0	0	0	0		0	#DIV/0!
1.664	1.018	1.58	1.017	0	1.519	1.014	1.014	8.826						1.5795	0.95596	1.4924	0.95459	0.60605	1.4332	0.95239	0.95239	8.92648		0.10048	1.13%
1.666	1.019	1.581	1.017	0	1.52	1.014	1.014	8.831						1.5813	0.95645	1.4938	0.95489	0.60603	1.4341	0.95239	0.95239	8.93135		0.10035	1.12%
1.671	1.021	1.585	1.019	0	1.523	1.015	1.015	8.849						1.5859	0.95769	1.4974	0.95566	0.60598	1.4363	0.95238	0.95238	8.94369		0.09469	1.06%
1.672	1.021	1.586	1.019	0	1.523	1.015	1.015	8.851						1.5864	0.95782	1.4977	0.95573	0.60597	1.4366	0.95237	0.95237	8.94496		0.09396	1.05%
1.668	1.02	1.583	1.018	0	1.522	1.015	1.015	8.841						1.5834	0.95702	1.4954	0.95525	0.606	1.4351	0.95239	0.95239	8.93695		0.09595	1.07%
1.67	1.021	1.584	1.018	0	1.522	1.015	1.015	8.845						1.5848	0.9574	1.4965	0.95548	0.60599	1.4358	0.9524	0.9524	8.94077		0.09577	1.07%
1.673	1.022	1.587	1.019	0	1.524	1.015	1.015	8.855						1.588	0.95826	1.499	0.95601	0.60595	1.4374	0.95237	0.95237	8.94936		0.09436	1.05%
1.682	1.025	1.594	1.022	0	1.529	1.016	1.016	8.884						1.596	0.9604	1.5052	0.95723	0.60583	1.4411	0.9519	0.9519	8.96956		0.08556	0.95%
1.685	1.027	1.597	1.023	0	1.531	1.017	1.017	8.897						1.5985	0.96104	1.5071	0.95754	0.60578	1.4422	0.95157	0.95157	8.9753		0.0783	0.87%
1.677	1.023	1.59	1.02	0	1.526	1.016	1.016	8.868						1.591	0.95908	1.5014	0.95651	0.60591	1.4389	0.9523	0.9523	8.9574		0.0894	1.00%
1.677	1.023	1.59	1.02	0	1.526	1.016	1.016	8.868						1.5912	0.95914	1.5015	0.95654	0.60591	1.439	0.9523	0.9523	8.95789		0.08989	1.00%
0	0	0	0	0	0	0	0	0						0	0	0	0	0	0	0	0	0		0	#DIV/0!
0	0	0	0	0	0	0	0	0						0	0	0	0	0	0	0	0	0		0	#DIV/0!
0	0	0	0	0	0	0	0	0						0	0	0	0	0	0	0	0	0		0	#DIV/0!
0	0	0	0	0	0	0	0	0						0	0	0	0	0	0	0	0	0		0	#DIV/0!
0	0	0	0	0	0	0	0	0						0	0	0	0	0	0	0	0	0		0	#DIV/0!
0	0	0	0	0	0	0	0	0						0	0	0	0	0	0	0	0	0		0	#DIV/0!
0	0	0	0	0	0	0	0	0						0	0	0	0	0	0	0	0	0		0	#DIV/0!
0	0	0	0	0	0	0	0	0						0	0	0	0	0	0	0	0	0		0	#DIV/0!
0	0	0	0	0	0	0	0	0						0	0	0	0	0	0	0	0	0		0	#DIV/0!
0	0	0	0	0	0	0	0	0						0	0	0	0	0	0	0	0	0		0	#DIV/0!
0	0	0	0	0	0	0	0	0						0	0	0	0	0	0	0	0	0		0	#DIV/0!
0	0	0	0	0	0	0	0	0						0	0	0	0	0	0	0	0	0		0	#DIV/0!
0	0	0	0	0	0	0	0	0						0	0	0	0	0	0	0	0	0		0	#DIV/0!
1.67	1.021	1.585	1.018	0	1.523	1.015	1.015	8.847						1.5851	0.95746	1.4967	0.95552	0.60599	1.4359	0.9524	0.9524	8.94147		0.09447	1.06%
1.673	1.022	1.587	1.019	0	1.524	1.015	1.015	8.855						1.5875	0.95813	1.4986	0.95593	0.60596	1.4371	0.95238	0.95238	8.94798		0.09298	1.04%
1.681	1.025	1.593	1.022	0	1.529	1.016	1.016	8.882						1.5948	0.96009	1.5043	0.95708	0.60585	1.4406	0.95206	0.95206	8.96684		0.08484	0.95%
1.681	1.025	1.593	1.022	0	1.529	1.016	1.016	8.882						1.5948	0.9601	1.5043	0.95707	0.60584	1.4406	0.95203	0.95203	8.96677		0.08477	0.95%
1.675	1.023	1.589	1.02	0	1.525	1.016	1.016	8.864						1.5895	0.95866	1.5002	0.95624	0.60593	1.4381	0.95232	0.95232	8.95327		0.08927	1.00%
1.677	1.024	1.59	1.021	0	1.527	1.016	1.016	8.871						1.5917	0.95926	1.5019	0.95661	0.6059	1.4392	0.95227	0.95227	8.95911		0.08811	0.98%
1.682	1.026	1.595	1.022	0	1.53	1.016	1.016	8.887						1.5963	0.96048	1.5055	0.95727	0.60582	1.4413	0.95187	0.95187	8.97041		0.08341	0.93%
1.697	1.031	1.606	1.026	0	1.538	1.018	1.018	8.934						1.6096	0.96371	1.5154	0.95821	0.60553	1.4457	0.94854	0.94854	8.99523		0.06123	0.68%
1.702	1.033	1.611	1.028	0	1.541	1.019	1.019	8.953						1.6142	0.96465	1.5186	0.95806	0.6054	1.4464	0.94668	0.94668	9.00067		0.04767	0.53%
1.688	1.028	1.599	1.024	0	1.533	1.017	1.017	8.906						1.6018	0.96189	1.5096	0.9579	0.60571	1.4435	0.95098	0.95098	8.98236		0.07636	0.85%
1.688	1.028	1.6	1.024	0	1.533	1.017	1.017	8.907						1.6019	0.96192	1.5097	0.95793	0.60571	1.4435	0.951	0.951	8.98266		0.07566	0.84%
0	0	0	0	0	0	0	0	0						0	0	0	0	0	0	0	0	0		0	#DIV/0!
0	0	0	0	0	0	0	0	0						0	0	0	0	0	0	0	0	0		0	#DIV/0!
0	0	0	0	0	0	0	0	0						0	0	0	0	0	0	0	0	0		0	#DIV/0!
0	0	0	0	0	0	0	0	0						0	0	0	0	0	0	0	0	0		0	#DIV/0!
0	0	0	0	0	0	0	0	0						0	0	0	0	0	0	0	0	0		0	#DIV/0!
0	0	0	0	0	0	0	0	0						0	0	0	0	0	0	0	0	0		0	#DIV/0!
0	0	0	0	0	0	0	0	0						0	0	0	0	0	0	0	0	0		0	#DIV/0!
0	0	0	0	0	0	0	0	0						0	0	0	0	0	0	0	0	0		0	#DIV/0!
0	0	0	0	0	0	0	0	0						0	0	0	0	0	0	0	0	0		0	#DIV/0!
0	0	0	0	0	0	0	0	0						0	0	0	0	0	0	0	0	0		0	#DIV/0!
0	0	0	0	0	0	0	0	0						0	0	0	0	0	0	0	0	0		0	#DIV/0!
0	0	0	0	0	0	0	0	0						0	0	0	0	0	0	0	0	0		0	#DIV/0!
0	0	0	0	0	0	0	0	0						0	0	0	0	0	0	0	0	0		0	#DIV/0!
0	0	0	0	0	0	0	0	0						0	0	0	0	0	0	0	0	0		0	#DIV/0!
0	0	0	0	0	0	0	0	0						0	0	0	0	0	0	0	0	0		0	#DIV/0!
0	0	0	0	0	0	0	0	0						0	0	0	0	0	0	0	0	0		0	#DIV/0!
0	0	0	0	0	0	0	0	0						0	0	0	0	0	0	0	0	0		0	#DIV/0!
0	0	0	0	0	0	0	0	0						0	0	0	0	0	0	0	0	0		0	#DIV/0!
0	0	0	0	0	0	0	0	0						0	0	0	0	0	0	0	0	0		0	#DIV/0!
0	0	0	0	0	0	0	0	0						0	0	0	0	0	0	0	0	0		0	#DIV/0!
0	0	0	0	0	0	0	0	0						0	0	0	0	0	0	0	0	0		0	#DIV/0!
0	0	0	0	0	0	0	0	0						0	0	0	0	0	0	0	0	0		0	#DIV/0!
0	0	0	0	0	0	0	0	0						0	0	0	0	0	0	0	0	0		0	#DIV/0!
0	0	0	0	0	0	0	0	0						0	0	0	0	0	0	0	0	0		0	#DIV/0!
0	0	0	0	0	0	0	0	0						0	0	0	0	0	0	0	0	0		0	#DIV/0!
0	0	0	0	0	0	0	0	0						0	0	0	0	0	0	0	0	0		0	#DIV/0!
0	0	0	0	0	0	0	0	0						0	0	0	0	0	0	0	0	0		0	#DIV/0!
0	0	0	0	0	0	0	0	0						0	0	0	0	0	0	0	0	0		0	#DIV/0!
0	0	0	0	0	0	0	0	0						0	0	0	0	0	0	0	0	0		0	#DIV/0!
0	0	0	0	0	0	0	0	0						0	0	0	0	0	0	0	0	0		0	#DIV/0!
0	0	0	0	0	0	0	0	0						0	0	0	0	0	0	0	0	0		0	#DIV/0!
0	0	0	0	0	0	0	0	0						0	0	0	0	0	0	0	0	0		0	#DIV/0!
0	0	0	0	0	0	0	0	0						0	0	0	0	0	0	0	0	0		0	#DIV/0!
0	0	0	0	0	0	0	0	0						0	0	0	0	0	0	0	0	0		0	#DIV/0!
0	0	0	0	0	0	0	0	0						0	0	0	0	0	0	0	0	0		0	#DIV/0!
0	0	0	0	0	0	0	0	0						0	0	0	0	0	0	0	0	0		0	#DIV/0!
0	0	0	0	0	0	0	0	0						0	0	0	0	0	0	0	0	0		0	#DIV/0!
0	0	0	0	0	0	0	0	0						0	0	0	0	0	0	0	0	0		0	#DIV/0!
0	0	0	0	0	0	0	0	0						0	0	0	0	0	0	0	0	0		0	#DIV/0!
0	0	0	0	0	0	0	0	0						0	0	0	0	0	0	0	0	0		0	#DIV/0!
0	0	0	0	0	0	0	0	0						0	0	0	0	0	0	0	0	0		0	#DIV/0!
0	0	0	0	0	0	0	0	0						0	0	0	0	0	0	0	0	0		0	#DIV/0!
0	0	0	0	0	0	0	0	0						0	0	0	0	0	0	0	0	0		0	#DIV/0!
0	0	0	0	0	0	0	0	0						0	0	0	0	0	0	0	0	0		0	#DIV/0!
0	0	0	0	0	0	0	0	0						0	0	0	0	0	0	0	0	0		0	#DIV/0!
0	0	0	0	0	0	0	0	0						0	0	0	0	0	0	0	0	0		0	#DIV/0!
0	0	0	0	0	0	0	0	0						0	0	0	0	0	0	0	0	0		0	#DIV/0!
0	0	0	0	0	0	0	0	0						0	0	0	0	0	0	0	0	0		0	#DIV/0!
0	0	0	0	0	0	0	0	0						0	0	0	0	0	0	0	0	0		0	#DIV/0!
0	0	0	0	0	0	0	0	0						0	0	0	0	0	0	0	0	0		0	#DIV/0!
0	0	0	0	0	0	0	0	0						0	0	0	0	0	0	0	0	0		0	#DIV/0!
0	0	0	0	0	0	0	0	0						0	0	0	0	0	0	0	0	0		0	#DIV/0!
0	0	0	0	0	0	0	0	0						0	0	0	0	0	0	0	0	0		0	#DIV/0!
0	0	0	0	0	0	0	0	0						0	0	0	0	0	0	0	0	0		0	#DIV/0!
0	0	0	0	0	0	0	0	0						0	0	0	0	0	0	0	0	0		0	#DIV/0!
0	0	0	0	0	0	0	0	0						0	0	0	0	0	0	0	0	0		0	#DIV/0!
0	0	0	0	0	0	0	0	0						0	0	0	0	0	0	0	0	0		0	#DIV/0!
0	0	0	0	0	0	0	0	0						0	0	0	0	0	0	0	0	0		0	#DIV/0!
0	0	0	0	0	0	0	0	0						0	0	0	0	0	0	0	0	0		0	#DIV/0!
0	0	0	0	0	0	0	0	0						0	0	0	0	0	0	0	0	0		0	#DIV/0!
0	0	0	0	0	0	0	0	0						0	0	0	0	0	0	0	0	0		0	#DIV/0!
1.833	1.122	1.74	1.121	0	1.674	1.119	1.119	9.728						1.7398	1.0542	1.6444	1.053	0.66822	1.5801	1.0512	1.0512	9.84212		0.11412	1.16%
1.764	1.08	1.675	1.079	0	1.611	1.077	1.077	9.363						1.6744	1.0145	1.5826	1.0134	0.64332	1.5206	1.0115	1.0115	9.47182		0.10882	1.15%
1.662	1.017	1.578	1.016	0	1.518	1.014	1.014	8.819						1.5775	0.95542	1.4908	0.95425	0.60608	1.4322	0.95237	0.95237	8.92099		0.10199	1.14%
1.662	1.017	1.578	1.016	0	1.518	1.014	1.014	8.819						1.5781	0.95558	1.4912	0.95436	0.60606	1.4325	0.9524	0.9524	8.9226		0.1036	1.16%
1.661	1.017	1.577	1.016	0	1.517	1.014	1.014	8.816						1.5767	0.95523	1.4902	0.95416	0.60607	1.4318	0.95242	0.95242	8.919		0.103	1.15%
1.662	1.017	1.578	1.016	0	1.518	1.014	1.014	8.819						1.5775	0.95543	1.4908	0.95428	0.60606	1.4322	0.9524	0.9524	8.92107		0.10207	1.14%
1.664	1.018	1.579	1.017	0	1.519	1.014	1.014	8.825						1.5794	0.95592	1.4922	0.95457	0.60605	1.4331	0.9524	0.9524	8.92604		0.10104	1.13%
1.668	1.02	1.583	1.018	0	1.522	1.015	1.015	8.841						1.5834	0.95701	1.4954	0.95524	0.606	1.4351	0.95239	0.95239	8.93693		0.09593	1.07%
1.669	1.02	1.584	1.018	0	1.522	1.015	1.015	8.843						1.5845	0.95731	1.4962	0.95542	0.60599	1.4356	0.95239	0.95239	8.9398		0.0968	1.08%
1.666	1.019	1.581	1.017	0	1.52	1.014	1.014	8.831						1.5814	0.95646	1.4938	0.9549	0.60603	1.4341	0.95239	0.95239	8.93147		0.10047	1.12%
1.666	1.019	1.581	1.017	0	1.52	1.014	1.014	8.831						1.5814	0.95648	1.4938	0.95491	0.60603	1.4341	0.9524	0.9524	8.93152		0.10052	1.13%
0	0	0	0	0	0	0	0	0						0	0	0	0	0	0	0	0	0		0	#DIV/0!
0	0	0	0	0	0	0	0	0						0	0	0	0	0	0	0	0	0		0	#DIV/0!
0	0	0	0	0	0	0	0	0						0	0	0	0	0	0	0	0	0		0	#DIV/0!
0	0	0	0	0	0	0	0	0						0	0	0	0	0	0	0	0	0		0	#DIV/0!
0	0	0	0	0	0	0	0	0						0	0	0	0	0	0	0	0	0		0	#DIV/0!
0	0	0	0	0	0	0	0	0						0	0	0	0	0	0	0	0	0		0	#DIV/0!
0	0	0	0	0	0	0	0	0						0	0	0	0	0	0	0	0	0		0	#DIV/0!
0	0	0	0	0	0	0	0	0						0	0	0	0	0	0	0	0	0		0	#DIV/0!
0	0	0	0	0	0	0	0	0						0	0	0	0	0	0	0	0	0		0	#DIV/0!
0	0	0	0	0	0	0	0	0						0	0	0	0	0	0	0	0	0		0	#DIV/0!
0	0	0	0	0	0	0	0	0						0	0	0	0	0	0	0	0	0		0	#DIV/0!
0	0	0	0	0	0	0	0	0						0	0	0	0	0	0	0	0	0		0	#DIV/0!
0	0	0	0	0	0	0	0	0						0	0	0	0	0	0	0	0	0		0	#DIV/0!
1.765	1.08	1.675	1.079	0	1.612	1.077	1.077	9.365						1.6752	1.0147	1.5832	1.0135	0.64333	1.521	1.0115	1.0115	9.47393		0.10893	1.15%
1.709	1.047	1.623	1.045	0	1.562	1.043	1.043	9.072						1.6229	0.98295	1.5337	0.98178	0.62343	1.4734	0.97987	0.97987	9.1779		0.1059	1.15%
1.663	1.018	1.579	1.016	0	1.519	1.014	1.014	8.823						1.5787	0.95575	1.4918	0.95447	0.60605	1.4328	0.95239	0.95239	8.92435		0.10135	1.14%
1.663	1.018	1.579	1.016	0	1.518	1.014	1.014	8.822						1.5784	0.95567	1.4915	0.95442	0.60606	1.4326	0.95239	0.95239	8.92343		0.10143	1.14%
1.661	1.017	1.577	1.016	0	1.517	1.014	1.014	8.816						1.5766	0.95518	1.4901	0.95413	0.60607	1.4317	0.95241	0.95241	8.9186		0.1026	1.15%
1.661	1.017	1.578	1.016	0	1.518	1.014	1.014	8.818						1.5773	0.95537	1.4907	0.95424	0.60607	1.4321	0.95239	0.95239	8.92056		0.10256	1.15%
1.663	1.018	1.579	1.016	0	1.518	1.014	1.014	8.822						1.5784	0.95568	1.4915	0.95442	0.60606	1.4326	0.95239	0.95239	8.92344		0.10144	1.14%
1.666	1.019	1.581	1.017	0	1.52	1.014	1.014	8.831						1.5814	0.95649	1.4939	0.95492	0.60603	1.4341	0.95239	0.95239	8.93162		0.10062	1.13%
1.668	1.02	1.583	1.018	0	1.521	1.015	1.015	8.84						1.583	0.95689	1.4951	0.95516	0.60601	1.4349	0.95238	0.95238	8.93582		0.09582	1.07%
1.665	1.019	1.58	1.017	0	1.52	1.014	1.014	8.829						1.5806	0.95625	1.4932	0.95477	0.60604	1.4337	0.95239	0.95239	8.92934		0.10034	1.12%
1.665	1.019	1.581	1.017	0	1.52	1.014	1.014	8.83						1.5807	0.95629	1.4933	0.9548	0.60604	1.4338	0.9524	0.9524	8.92973		0.09973	1.12%
0	0	0	0	0	0	0	0	0						0	0	0	0	0	0	0	0	0		0	#DIV/0!
0	0	0	0	0	0	0	0	0						0	0	0	0	0	0	0	0	0		0	#DIV/0!
0	0	0	0	0	0	0	0	0						0	0	0	0	0	0	0	0	0		0	#DIV/0!
0	0	0	0	0	0	0	0	0						0	0	0	0	0	0	0	0	0		0	#DIV/0!
0	0	0	0	0	0	0	0	0						0	0	0	0	0	0	0	0	0		0	#DIV/0!
0	0	0	0	0	0	0	0	0						0	0	0	0	0	0	0	0	0		0	#DIV/0!
0	0	0	0	0	0	0	0	0						0	0	0	0	0	0	0	0	0		0	#DIV/0!
0	0	0	0	0	0	0	0	0						0	0	0	0	0	0	0	0	0		0	#DIV/0!
0	0	0	0	0	0	0	0	0						0	0	0	0	0	0	0	0	0		0	#DIV/0!
0	0	0	0	0	0	0	0	0						0	0	0	0	0	0	0	0	0		0	#DIV/0!
0	0	0	0	0	0	0	0	0						0	0	0	0	0	0	0	0	0		0	#DIV/0!
0	0	0	0	0	0	0	0	0						0	0	0	0	0	0	0	0	0		0	#DIV/0!
0	0	0	0	0	0	0	0	0						0	0	0	0	0	0	0	0	0		0	#DIV/0!
1.736	1.063	1.649	1.062	0	1.586	1.059	1.059	9.214						1.6485	0.99842	1.5579	0.99722	0.6331	1.4966	0.99526	0.99526	9.32226		0.10826	1.16%
1.677	1.027	1.593	1.025	0	1.532	1.023	1.023	8.9						1.5923	0.96433	1.5048	0.96315	0.6117	1.4455	0.96123	0.96123	9.00424		0.10424	1.16%
1.664	1.018	1.58	1.017	0	1.519	1.014	1.014	8.826						1.5798	0.95604	1.4926	0.95465	0.60605	1.4333	0.9524	0.9524	8.92724		0.10124	1.13%
1.664	1.018	1.579	1.016	0	1.519	1.014	1.014	8.824						1.5793	0.9559	1.4922	0.95456	0.60605	1.4331	0.9524	0.9524	8.92591		0.10191	1.14%
1.661	1.017	1.578	1.016	0	1.518	1.014	1.014	8.818						1.5773	0.95538	1.4907	0.95425	0.60606	1.4321	0.95241	0.95241	8.92061		0.10261	1.15%
1.662	1.017	1.578	1.016	0	1.518	1.014	1.014	8.819						1.5779	0.95554	1.4911	0.95434	0.60606	1.4324	0.9524	0.9524	8.92214		0.10314	1.16%
1.664	1.018	1.579	1.017	0	1.519	1.014	1.014	8.825						1.5793	0.95591	1.4922	0.95456	0.60605	1.4331	0.95239	0.95239	8.9259		0.1009	1.13%
1.668	1.02	1.583	1.018	0	1.522	1.015	1.015	8.841						1.5834	0.95702	1.4954	0.95525	0.606	1.4351	0.9524	0.9524	8.93697		0.09597	1.07%
1.67	1.02	1.584	1.018	0	1.522	1.015	1.015	8.844						1.5848	0.95738	1.4965	0.95546	0.60599	1.4358	0.95238	0.95238	8.94069		0.09669	1.08%
1.667	1.019	1.582	1.018	0	1.521	1.015	1.015	8.837						1.5825	0.95676	1.4947	0.95509	0.60601	1.4346	0.95238	0.95238	8.93442		0.09742	1.09%
1.667	1.02	1.582	1.018	0	1.521	1.015	1.015	8.838						1.5827	0.95682	1.4949	0.95512	0.60601	1.4347	0.95239	0.95239	8.93503		0.09703	1.09%
0	0	0	0	0	0	0	0	0						0	0	0	0	0	0	0	0	0		0	#DIV/0!
0	0	0	0	0	0	0	0	0						0	0	0	0	0	0	0	0	0		0	#DIV/0!
0	0	0	0	0	0	0	0	0						0	0	0	0	0	0	0	0	0		0	#DIV/0!
0	0	0	0	0	0	0	0	0						0	0	0	0	0	0	0	0	0		0	#DIV/0!
0	0	0	0	0	0	0	0	0						0	0	0	0	0	0	0	0	0		0	#DIV/0!
0	0	0	0	0	0	0	0	0						0	0	0	0	0	0	0	0	0		0	#DIV/0!
0	0	0	0	0	0	0	0	0						0	0	0	0	0	0	0	0	0		0	#DIV/0!
0	0	0	0	0	0	0	0	0						0	0	0	0	0	0	0	0	0		0	#DIV/0!
0	0	0	0	0	0	0	0	0						0	0	0	0	0	0	0	0	0		0	#DIV/0!
0	0	0	0	0	0	0	0	0						0	0	0	0	0	0	0	0	0		0	#DIV/0!
0	0	0	0	0	0	0	0	0						0	0	0	0	0	0	0	0	0		0	#DIV/0!
0	0	0	0	0	0	0	0	0						0	0	0	0	0	0	0	0	0		0	#DIV/0!
0	0	0	0	0	0	0	0	0						0	0	0	0	0	0	0	0	0		0	#DIV/0!
1.685	1.032	1.6	1.03	0	1.539	1.028	1.028	8.942						1.5998	0.96882	1.5118	0.96761	0.61449	1.4523	0.96566	0.96566	9.04614		0.10414	1.15%
1.663	1.018	1.579	1.016	0	1.518	1.014	1.014	8.822						1.5785	0.95568	1.4915	0.95442	0.60606	1.4326	0.95239	0.95239	8.92354		0.10154	1.14%
1.666	1.019	1.582	1.017	0	1.521	1.014	1.014	8.833						1.5818	0.95658	1.4942	0.95498	0.60603	1.4343	0.95239	0.95239	8.93267		0.09967	1.12%
1.667	1.019	1.582	1.017	0	1.521	1.014	1.014	8.834						1.5822	0.95668	1.4945	0.95503	0.60603	1.4345	0.95238	0.95238	8.9337		0.0997	1.12%
1.664	1.018	1.58	1.017	0	1.519	1.014	1.014	8.826						1.58	0.95609	1.4928	0.95467	0.60604	1.4334	0.95238	0.95238	8.92776		0.10176	1.14%
1.666	1.019	1.581	1.017	0	1.52	1.014	1.014	8.831						1.5815	0.95649	1.4939	0.95492	0.60603	1.4341	0.9524	0.9524	8.93174		0.10074	1.13%
1.668	1.02	1.583	1.018	0	1.521	1.015	1.015	8.84						1.5833	0.95699	1.4953	0.95523	0.606	1.4351	0.95239	0.95239	8.9367		0.0967	1.08%
1.674	1.022	1.588	1.02	0	1.525	1.015	1.015	8.859						1.5885	0.95841	1.4994	0.9561	0.60595	1.4376	0.95237	0.95237	8.9507		0.0917	1.02%
1.675	1.023	1.589	1.02	0	1.526	1.016	1.016	8.865						1.5898	0.95873	1.5004	0.95629	0.60593	1.4382	0.95234	0.95234	8.95403		0.08903	0.99%
1.67	1.021	1.585	1.019	0	1.523	1.015	1.015	8.848						1.5854	0.95755	1.4969	0.95557	0.60598	1.4361	0.95239	0.95239	8.94228		0.09428	1.05%
1.67	1.021	1.585	1.019	0	1.523	1.015	1.015	8.848						1.5854	0.95757	1.497	0.95559	0.60598	1.4361	0.9524	0.9524	8.94244		0.09444	1.06%
0	0	0	0	0	0	0	0	0						0	0	0	0	0	0	0	0	0		0	#DIV/0!
0	0	0	0	0	0	0	0	0						0	0	0	0	0	0	0	0	0		0	#DIV/0!
0	0	0	0	0	0	0	0	0						0	0	0	0	0	0	0	0	0		0	#DIV/0!
0	0	0	0	0	0	0	0	0						0	0	0	0	0	0	0	0	0		0	#DIV/0!
0	0	0	0	0	0	0	0	0						0	0	0	0	0	0	0	0	0		0	#DIV/0!
0	0	0	0	0	0	0	0	0						0	0	0	0	0	0	0	0	0		0	#DIV/0!
0	0	0	0	0	0	0	0	0						0	0	0	0	0	0	0	0	0		0	#DIV/0!
0	0	0	0	0	0	0	0	0						0	0	0	0	0	0	0	0	0		0	#DIV/0!
0	0	0	0	0	0	0	0	0						0	0	0	0	0	0	0	0	0		0	#DIV/0!
0	0	0	0	0	0	0	0	0						0	0	0	0	0	0	0	0	0		0	#DIV/0!
0	0	0	0	0	0	0	0	0						0	0	0	0	0	0	0	0	0		0	#DIV/0!
0	0	0	0	0	0	0	0	0						0	0	0	0	0	0	0	0	0		0	#DIV/0!
0	0	0	0	0	0	0	0	0						0	0	0	0	0	0	0	0	0		0	#DIV/0!
1.688	1.033	1.603	1.032	0	1.542	1.029	1.029	8.956						1.6024	0.97023	1.5142	0.96896	0.61529	1.4544	0.96692	0.96692	9.05932		0.10332	1.14%
1.663	1.018	1.579	1.016	0	1.519	1.014	1.014	8.823						1.5789	0.95578	1.4918	0.95449	0.60605	1.4328	0.9524	0.9524	8.92462		0.10162	1.14%
1.666	1.019	1.582	1.017	0	1.521	1.014	1.014	8.833						1.5819	0.9566	1.4942	0.95499	0.60603	1.4343	0.95239	0.95239	8.9328		0.0998	1.12%
1.666	1.019	1.582	1.017	0	1.521	1.014	1.014	8.833						1.5819	0.95659	1.4942	0.95497	0.60603	1.4343	0.95238	0.95238	8.93275		0.09975	1.12%
1.664	1.018	1.58	1.017	0	1.519	1.014	1.014	8.826						1.5796	0.95599	1.4925	0.95461	0.60605	1.4332	0.95238	0.95238	8.92671		0.10071	1.13%
1.666	1.019	1.581	1.017	0	1.52	1.014	1.014	8.831						1.5812	0.9564	1.4936	0.95486	0.60604	1.434	0.95239	0.95239	8.93088		0.09988	1.12%
1.668	1.02	1.583	1.018	0	1.521	1.015	1.015	8.84						1.5829	0.95687	1.495	0.95515	0.60601	1.4348	0.9524	0.9524	8.93553		0.09553	1.07%
1.673	1.022	1.587	1.019	0	1.524	1.015	1.015	8.855						1.5877	0.95817	1.4988	0.95595	0.60596	1.4372	0.95237	0.95237	8.94852		0.09352	1.05%
1.674	1.022	1.588	1.02	0	1.525	1.015	1.015	8.859						1.5888	0.95848	1.4996	0.95614	0.60594	1.4378	0.95236	0.95236	8.95148		0.09248	1.03%
1.67	1.02	1.584	1.018	0	1.522	1.015	1.015	8.844						1.5848	0.95739	1.4965	0.95547	0.60599	1.4358	0.9524	0.9524	8.94075		0.09675	1.08%
1.67	1.021	1.584	1.018	0	1.523	1.015	1.015	8.846						1.585	0.95743	1.4966	0.9555	0.60599	1.4359	0.95239	0.95239	8.9412		0.0952	1.06%
0	0	0	0	0	0	0	0	0						0	0	0	0	0	0	0	0	0		0	#DIV/0!
0	0	0	0	0	0	0	0	0						0	0	0	0	0	0	0	0	0		0	#DIV/0!
0	0	0	0	0	0	0	0	0						0	0	0	0	0	0	0	0	0		0	#DIV/0!
0	0	0	0	0	0	0	0	0						0	0	0	0	0	0	0	0	0		0	#DIV/0!
0	0	0	0	0	0	0	0	0						0	0	0	0	0	0	0	0	0		0	#DIV/0!
0	0	0	0	0	0	0	0	0						0	0	0	0	0	0	0	0	0		0	#DIV/0!
0	0	0	0	0	0	0	0	0						0	0	0	0	0	0	0	0	0		0	#DIV/0!
0	0	0	0	0	0	0	0	0						0	0	0	0	0	0	0	0	0		0	#DIV/0!
0	0	0	0	0	0	0	0	0						0	0	0	0	0	0	0	0	0		0	#DIV/0!
0	0	0	0	0	0	0	0	0						0	0	0	0	0	0	0	0	0		0	#DIV/0!
0	0	0	0	0	0	0	0	0						0	0	0	0	0	0	0	0	0		0	#DIV/0!
0	0	0	0	0	0	0	0	0						0	0	0	0	0	0	0	0	0		0	#DIV/0!
0	0	0	0	0	0	0	0	0						0	0	0	0	0	0	0	0	0		0	#DIV/0!
0	0	0	0	0	0	0	0	0						0	0	0	0	0	0	0	0	0		0	#DIV/0!
0	0	0	0	0	0	0	0	0						0	0	0	0	0	0	0	0	0		0	#DIV/0!
0	0	0	0	0	0	0	0	0						0	0	0	0	0	0	0	0	0		0	#DIV/0!
0	0	0	0	0	0	0	0	0						0	0	0	0	0	0	0	0	0		0	#DIV/0!
0	0	0	0	0	0	0	0	0						0	0	0	0	0	0	0	0	0		0	#DIV/0!
0	0	0	0	0	0	0	0	0						0	0	0	0	0	0	0	0	0		0	#DIV/0!
0	0	0	0	0	0	0	0	0						0	0	0	0	0	0	0	0	0		0	#DIV/0!
0	0	0	0	0	0	0	0	0						0	0	0	0	0	0	0	0	0		0	#DIV/0!
0	0	0	0	0	0	0	0	0						0	0	0	0	0	0	0	0	0		0	#DIV/0!
0	0	0	0	0	0	0	0	0						0	0	0	0	0	0	0	0	0		0	#DIV/0!
0	0	0	0	0	0	0	0	0						0	0	0	0	0	0	0	0	0		0	#DIV/0!
0	0	0	0	0	0	0	0	0						0	0	0	0	0	0	0	0	0		0	#DIV/0!
0	0	0	0	0	0	0	0	0						0	0	0	0	0	0	0	0	0		0	#DIV/0!
0	0	0	0	0	0	0	0	0						0	0	0	0	0	0	0	0	0		0	#DIV/0!
0	0	0	0	0	0	0	0	0						0	0	0	0	0	0	0	0	0		0	#DIV/0!
0	0	0	0	0	0	0	0	0						0	0	0	0	0	0	0	0	0		0	#DIV/0!
0	0	0	0	0	0	0	0	0						0	0	0	0	0	0	0	0	0		0	#DIV/0!
0	0	0	0	0	0	0	0	0						0	0	0	0	0	0	0	0	0		0	#DIV/0!
0	0	0	0	0	0	0	0	0						0	0	0	0	0	0	0	0	0		0	#DIV/0!
0	0	0	0	0	0	0	0	0						0	0	0	0	0	0	0	0	0		0	#DIV/0!
0	0	0	0	0	0	0	0	0						0	0	0	0	0	0	0	0	0		0	#DIV/0!
0	0	0	0	0	0	0	0	0						0	0	0	0	0	0	0	0	0		0	#DIV/0!
0	0	0	0	0	0	0	0	0						0	0	0	0	0	0	0	0	0		0	#DIV/0!
0	0	0	0	0	0	0	0	0						0	0	0	0	0	0	0	0	0		0	#DIV/0!
0	0	0	0	0	0	0	0	0						0	0	0	0	0	0	0	0	0		0	#DIV/0!
0	0	0	0	0	0	0	0	0						0	0	0	0	0	0	0	0	0		0	#DIV/0!
0	0	0	0	0	0	0	0	0						0	0	0	0	0	0	0	0	0		0	#DIV/0!
0	0	0	0	0	0	0	0	0						0	0	0	0	0	0	0	0	0		0	#DIV/0!
0	0	0	0	0	0	0	0	0						0	0	0	0	0	0	0	0	0		0	#DIV/0!
0	0	0	0	0	0	0	0	0						0	0	0	0	0	0	0	0	0		0	#DIV/0!
0	0	0	0	0	0	0	0	0						0	0	0	0	0	0	0	0	0		0	#DIV/0!
0	0	0	0	0	0	0	0	0						0	0	0	0	0	0	0	0	0		0	#DIV/0!
0	0	0	0	0	0	0	0	0						0	0	0	0	0	0	0	0	0		0	#DIV/0!
0	0	0	0	0	0	0	0	0						0	0	0	0	0	0	0	0	0		0	#DIV/0!
0	0	0	0	0	0	0	0	0						0	0	0	0	0	0	0	0	0		0	#DIV/0!
0	0	0	0	0	0	0	0	0						0	0	0	0	0	0	0	0	0		0	#DIV/0!
0	0	0	0	0	0	0	0	0						0	0	0	0	0	0	0	0	0		0	#DIV/0!
0	0	0	0	0	0	0	0	0						0	0	0	0	0	0	0	0	0		0	#DIV/0!
0	0	0	0	0	0	0	0	0						0	0	0	0	0	0	0	0	0		0	#DIV/0!
0	0	0	0	0	0	0	0	0						0	0	0	0	0	0	0	0	0		0	#DIV/0!
0	0	0	0	0	0	0	0	0						0	0	0	0	0	0	0	0	0		0	#DIV/0!
0	0	0	0	0	0	0	0	0						0	0	0	0	0	0	0	0	0		0	#DIV/0!
0	0	0	0	0	0	0	0	0						0	0	0	0	0	0	0	0	0		0	#DIV/0!
0	0	0	0	0	0	0	0	0						0	0	0	0	0	0	0	0	0		0	#DIV/0!
0	0	0	0	0	0	0	0	0						0	0	0	0	0	0	0	0	0		0	#DIV/0!
0	0	0	0	0	0	0	0	0						0	0	0	0	0	0	0	0	0		0	#DIV/0!
0	0	0	0	0	0	0	0	0						0	0	0	0	0	0	0	0	0		0	#DIV/0!
0.24	0	0	0	0	0	0	0	0.24						0.2219	0.12669	0.2047	0.12669	0.089249	0.19562	0.12669	0.12669	1.218229		0.978229	80.30%
1.853	1.135	1.76	1.133	0	1.693	1.131	1.131	9.836						1.7594	1.066	1.6629	1.0649	0.67564	1.5978	1.063	1.063	9.95264		0.11664	1.17%
1.787	1.095	1.697	1.093	0	1.633	1.091	1.091	9.487						1.697	1.0282	1.604	1.0271	0.65194	1.5412	1.0252	1.0252	9.59984		0.11284	1.18%
1.682	1.03	1.597	1.029	0	1.537	1.026	1.026	8.927						1.5972	0.96734	1.5094	0.96617	0.61362	1.45	0.96428	0.96428	9.03229		0.10529	1.17%
1.661	1.017	1.577	1.016	0	1.518	1.014	1.014	8.817						1.5772	0.95536	1.4906	0.95424	0.60606	1.432	0.95241	0.95241	8.92028		0.10328	1.16%
1.664	1.019	1.58	1.018	0	1.52	1.016	1.016	8.833						1.5795	0.95711	1.4929	0.9561	0.60741	1.4346	0.95446	0.95446	8.93654		0.10354	1.16%
1.675	1.025	1.59	1.024	0	1.53	1.022	1.022	8.888						1.5901	0.96315	1.5027	0.96202	0.61104	1.4437	0.96019	0.96019	8.99309		0.10509	1.17%
1.663	1.018	1.579	1.016	0	1.518	1.014	1.014	8.822						1.5785	0.95569	1.4916	0.95443	0.60606	1.4327	0.95239	0.95239	8.92376		0.10176	1.14%
1.666	1.019	1.582	1.017	0	1.521	1.014	1.014	8.833						1.5818	0.95659	1.4942	0.95498	0.60603	1.4343	0.95239	0.95239	8.93268		0.09968	1.12%
1.667	1.02	1.582	1.018	0	1.521	1.015	1.015	8.838						1.5827	0.95682	1.4949	0.95513	0.60601	1.4347	0.9524	0.9524	8.93506		0.09706	1.09%
1.664	1.018	1.58	1.017	0	1.519	1.014	1.014	8.826						1.5798	0.95604	1.4926	0.95465	0.60605	1.4333	0.9524	0.9524	8.92724		0.10124	1.13%
1.664	1.018	1.58	1.017	0	1.519	1.014	1.014	8.826						1.5799	0.95607	1.4927	0.95467	0.60605	1.4334	0.95241	0.95241	8.92761		0.10161	1.14%
0	0	0	0	0	0	0	0	0						0	0	0	0	0	0	0	0	0		0	#DIV/0!
0	0	0	0	0	0	0	0	0						0	0	0	0	0	0	0	0	0		0	#DIV/0!
0	0	0	0	0	0	0	0	0						0	0	0	0	0	0	0	0	0		0	#DIV/0!
0	0	0	0	0	0	0	0	0						0	0	0	0	0	0	0	0	0		0	#DIV/0!
0	0	0	0	0	0	0	0	0						0	0	0	0	0	0	0	0	0		0	#DIV/0!
0	0	0	0	0	0	0	0	0						0	0	0	0	0	0	0	0	0		0	#DIV/0!
0	0	0	0	0	0	0	0	0						0	0	0	0	0	0	0	0	0		0	#DIV/0!
0	0	0	0	0	0	0	0	0						0	0	0	0	0	0	0	0	0		0	#DIV/0!
0	0	0	0	0	0	0	0	0						0	0	0	0	0	0	0	0	0		0	#DIV/0!
0	0	0	0	0	0	0	0	0						0	0	0	0	0	0	0	0	0		0	#DIV/0!
0	0	0	0	0	0	0	0	0						0	0	0	0	0	0	0	0	0		0	#DIV/0!
0	0	0	0	0	0	0	0	0						0	0	0	0	0	0	0	0	0		0	#DIV/0!
0	0	0	0	0	0	0	0	0						0	0	0	0	0	0	0	0	0		0	#DIV/0!
1.766	1.081	1.677	1.08	0	1.613	1.078	1.078	9.373						1.6764	1.0155	1.5843	1.0143	0.64386	1.5221	1.0124	1.0124	9.48126		0.10826	1.14%
1.7	1.041	1.615	1.04	0	1.553	1.038	1.038	9.025						1.6144	0.97786	1.5257	0.97671	0.62027	1.4658	0.97484	0.97484	9.13042		0.10542	1.15%
1.664	1.018	1.579	1.017	0	1.519	1.014	1.014	8.825						1.5795	0.95597	1.4924	0.9546	0.60605	1.4332	0.9524	0.9524	8.92652		0.10152	1.14%
1.665	1.018	1.58	1.017	0	1.52	1.014	1.014	8.828						1.5803	0.95616	1.493	0.95472	0.60604	1.4335	0.95239	0.95239	8.9285		0.1005	1.13%
1.663	1.018	1.579	1.016	0	1.518	1.014	1.014	8.822						1.5786	0.95572	1.4917	0.95445	0.60605	1.4327	0.95239	0.95239	8.924		0.102	1.14%
1.664	1.018	1.579	1.017	0	1.519	1.014	1.014	8.825						1.5794	0.95593	1.4923	0.95458	0.60605	1.4331	0.9524	0.9524	8.92616		0.10116	1.13%
1.666	1.019	1.581	1.017	0	1.52	1.014	1.014	8.831						1.5814	0.95648	1.4939	0.95491	0.60603	1.4341	0.95239	0.95239	8.9316		0.1006	1.13%
1.671	1.021	1.585	1.019	0	1.523	1.015	1.015	8.849						1.5861	0.95774	1.4975	0.95569	0.60598	1.4364	0.95239	0.95239	8.94419		0.09519	1.06%
1.672	1.021	1.586	1.019	0	1.524	1.015	1.015	8.852						1.5869	0.95796	1.4981	0.95582	0.60597	1.4368	0.95238	0.95238	8.94631		0.09431	1.05%
1.668	1.02	1.583	1.018	0	1.522	1.015	1.015	8.841						1.5834	0.957	1.4954	0.95523	0.60601	1.4351	0.95239	0.95239	8.93692		0.09592	1.07%
1.668	1.02	1.583	1.018	0	1.522	1.015	1.015	8.841						1.5836	0.95707	1.4956	0.95528	0.606	1.4352	0.9524	0.9524	8.93755		0.09655	1.08%
0	0	0	0	0	0	0	0	0						0	0	0	0	0	0	0	0	0		0	#DIV/0!
0	0	0	0	0	0	0	0	0						0	0	0	0	0	0	0	0	0		0	#DIV/0!
0	0	0	0	0	0	0	0	0						0	0	0	0	0	0	0	0	0		0	#DIV/0!
0	0	0	0	0	0	0	0	0						0	0	0	0	0	0	0	0	0		0	#DIV/0!
0	0	0	0	0	0	0	0	0						0	0	0	0	0	0	0	0	0		0	#DIV/0!
0	0	0	0	0	0	0	0	0						0	0	0	0	0	0	0	0	0		0	#DIV/0!
0	0	0	0	0	0	0	0	0						0	0	0	0	0	0	0	0	0		0	#DIV/0!
0	0	0	0	0	0	0	0	0						0	0	0	0	0	0	0	0	0		0	#DIV/0!
0	0	0	0	0	0	0	0	0						0	0	0	0	0	0	0	0	0		0	#DIV/0!
0	0	0	0	0	0	0	0	0						0	0	0	0	0	0	0	0	0		0	#DIV/0!
0	0	0	0	0	0	0	0	0						0	0	0	0	0	0	0	0	0		0	#DIV/0!
0	0	0	0	0	0	0	0	0						0	0	0	0	0	0	0	0	0		0	#DIV/0!
0	0	0	0	0	0	0	0	0						0	0	0	0	0	0	0	0	0		0	#DIV/0!
1.663	1.018	1.579	1.016	0	1.519	1.014	1.014	8.823						1.5787	0.95574	1.4917	0.95446	0.60605	1.4328	0.95239	0.95239	8.92423		0.10123	1.13%
1.664	1.018	1.58	1.017	0	1.519	1.014	1.014	8.826						1.5798	0.95605	1.4926	0.95465	0.60605	1.4333	0.95239	0.95239	8.92723		0.10123	1.13%
1.668	1.02	1.583	1.018	0	1.522	1.015	1.015	8.841						1.5836	0.95707	1.4956	0.95528	0.606	1.4352	0.95239	0.95239	8.93753		0.09653	1.08%
1.668	1.02	1.583	1.018	0	1.522	1.015	1.015	8.841						1.5834	0.95702	1.4954	0.95524	0.606	1.4351	0.95239	0.95239	8.93694		0.09594	1.07%
1.665	1.019	1.581	1.017	0	1.52	1.014	1.014	8.83						1.5806	0.95626	1.4932	0.95478	0.60604	1.4337	0.95239	0.95239	8.92936		0.09936	1.11%
1.666	1.019	1.581	1.017	0	1.52	1.014	1.014	8.831						1.5815	0.95651	1.4939	0.95493	0.60603	1.4342	0.95239	0.95239	8.93185		0.10085	1.13%
1.668	1.02	1.583	1.018	0	1.521	1.015	1.015	8.84						1.5832	0.95695	1.4952	0.9552	0.60601	1.435	0.95239	0.95239	8.93634		0.09634	1.08%
1.673	1.022	1.587	1.019	0	1.524	1.015	1.015	8.855						1.5878	0.9582	1.4988	0.95597	0.60596	1.4373	0.95238	0.95238	8.94879		0.09379	1.05%
1.674	1.022	1.588	1.02	0	1.525	1.015	1.015	8.859						1.5888	0.95847	1.4996	0.95614	0.60594	1.4378	0.95237	0.95237	8.95149		0.09249	1.03%
1.669	1.02	1.584	1.018	0	1.522	1.015	1.015	8.843						1.5846	0.95733	1.4963	0.95544	0.60599	1.4357	0.95239	0.95239	8.94014		0.09714	1.09%
1.67	1.02	1.584	1.018	0	1.522	1.015	1.015	8.844						1.5847	0.95736	1.4964	0.95546	0.60599	1.4357	0.9524	0.9524	8.94041		0.09641	1.08%
0	0	0	0	0	0	0	0	0						0	0	0	0	0	0	0	0	0		0	#DIV/0!
0	0	0	0	0	0	0	0	0						0	0	0	0	0	0	0	0	0		0	#DIV/0!
0	0	0	0	0	0	0	0	0						0	0	0	0	0	0	0	0	0		0	#DIV/0!
0	0	0	0	0	0	0	0	0						0	0	0	0	0	0	0	0	0		0	#DIV/0!
0	0	0	0	0	0	0	0	0						0	0	0	0	0	0	0	0	0		0	#DIV/0!
0	0	0	0	0	0	0	0	0						0	0	0	0	0	0	0	0	0		0	#DIV/0!
0	0	0	0	0	0	0	0	0						0	0	0	0	0	0	0	0	0		0	#DIV/0!
0	0	0	0	0	0	0	0	0						0	0	0	0	0	0	0	0	0		0	#DIV/0!
0	0	0	0	0	0	0	0	0						0	0	0	0	0	0	0	0	0		0	#DIV/0!
0	0	0	0	0	0	0	0	0						0	0	0	0	0	0	0	0	0		0	#DIV/0!
0	0	0	0	0	0	0	0	0						0	0	0	0	0	0	0	0	0		0	#DIV/0!
0	0	0	0	0	0	0	0	0						0	0	0	0	0	0	0	0	0		0	#DIV/0!
0	0	0	0	0	0	0	0	0						0	0	0	0	0	0	0	0	0		0	#DIV/0!
1.687	1.033	1.602	1.031	0	1.541	1.029	1.029	8.952						1.6016	0.96993	1.5135	0.96872	0.61519	1.4539	0.96677	0.96677	9.05638		0.10438	1.15%
1.662	1.018	1.578	1.016	0	1.518	1.014	1.014	8.82						1.5781	0.95559	1.4913	0.95437	0.60606	1.4325	0.9524	0.9524	8.92272		0.10272	1.15%
1.665	1.019	1.581	1.017	0	1.52	1.014	1.014	8.83						1.5807	0.95627	1.4933	0.95478	0.60604	1.4337	0.95238	0.95238	8.92955		0.09955	1.11%
1.665	1.018	1.58	1.017	0	1.52	1.014	1.014	8.828						1.5803	0.95618	1.493	0.95473	0.60604	1.4336	0.95239	0.95239	8.92863		0.10063	1.13%
1.663	1.018	1.579	1.016	0	1.518	1.014	1.014	8.822						1.5784	0.95566	1.4915	0.95441	0.60606	1.4326	0.9524	0.9524	8.92343		0.10143	1.14%
1.664	1.018	1.58	1.017	0	1.519	1.014	1.014	8.826						1.5797	0.95601	1.4925	0.95463	0.60605	1.4333	0.95239	0.95239	8.92697		0.10097	1.13%
1.666	1.019	1.581	1.017	0	1.52	1.014	1.014	8.831						1.5812	0.95643	1.4937	0.95488	0.60603	1.434	0.95239	0.95239	8.93102		0.10002	1.12%
1.67	1.02	1.584	1.018	0	1.522	1.015	1.015	8.844						1.5847	0.95737	1.4965	0.95546	0.60599	1.4358	0.95239	0.95239	8.9406		0.0966	1.08%
1.671	1.021	1.585	1.019	0	1.523	1.015	1.015	8.849						1.5856	0.9576	1.4971	0.9556	0.60598	1.4362	0.95239	0.95239	8.94286		0.09386	1.05%
1.667	1.019	1.582	1.018	0	1.521	1.014	1.014	8.835						1.5825	0.95675	1.4947	0.95508	0.60601	1.4346	0.95239	0.95239	8.93442		0.09942	1.11%
1.667	1.02	1.582	1.018	0	1.521	1.015	1.015	8.838						1.5826	0.95679	1.4948	0.9551	0.60601	1.4347	0.95239	0.95239	8.93478		0.09678	1.08%
0	0	0	0	0	0	0	0	0						0	0	0	0	0	0	0	0	0		0	#DIV/0!
0	0	0	0	0	0	0	0	0						0	0	0	0	0	0	0	0	0		0	#DIV/0!
0	0	0	0	0	0	0	0	0						0	0	0	0	0	0	0	0	0		0	#DIV/0!
0	0	0	0	0	0	0	0	0						0	0	0	0	0	0	0	0	0		0	#DIV/0!
0	0	0	0	0	0	0	0	0						0	0	0	0	0	0	0	0	0		0	#DIV/0!
0	0	0	0	0	0	0	0	0						0	0	0	0	0	0	0	0	0		0	#DIV/0!
0	0	0	0	0	0	0	0	0						0	0	0	0	0	0	0	0	0		0	#DIV/0!
0	0	0	0	0	0	0	0	0						0	0	0	0	0	0	0	0	0		0	#DIV/0!
0	0	0	0	0	0	0	0	0						0	0	0	0	0	0	0	0	0		0	#DIV/0!
0	0	0	0	0	0	0	0	0						0	0	0	0	0	0	0	0	0		0	#DIV/0!
0	0	0	0	0	0	0	0	0						0	0	0	0	0	0	0	0	0		0	#DIV/0!
0	0	0	0	0	0	0	0	0						0	0	0	0	0	0	0	0	0		0	#DIV/0!
0	0	0	0	0	0	0	0	0						0	0	0	0	0	0	0	0	0		0	#DIV/0!
1.748	1.07	1.66	1.069	0	1.597	1.067	1.067	9.278						1.6599	1.0052	1.5686	1.004	0.63732	1.5068	1.002	1.002	9.38582		0.10782	1.15%
1.671	1.023	1.586	1.021	0	1.526	1.019	1.019	8.865						1.586	0.9604	1.4987	0.95919	0.60919	1.4397	0.95722	0.95722	8.96762		0.10262	1.14%
1.665	1.019	1.58	1.017	0	1.52	1.014	1.014	8.829						1.5806	0.95624	1.4932	0.95476	0.60604	1.4337	0.95239	0.95239	8.92932		0.10032	1.12%
1.666	1.019	1.581	1.017	0	1.52	1.014	1.014	8.831						1.5817	0.95654	1.4941	0.95495	0.60603	1.4342	0.95238	0.95238	8.93228		0.10128	1.13%
1.665	1.018	1.58	1.017	0	1.519	1.014	1.014	8.827						1.5801	0.95611	1.4928	0.95468	0.60604	1.4334	0.95238	0.95238	8.92789		0.10089	1.13%
1.666	1.019	1.581	1.017	0	1.52	1.014	1.014	8.831						1.5815	0.95649	1.4939	0.95492	0.60603	1.4341	0.95239	0.95239	8.93172		0.10072	1.13%
1.668	1.02	1.583	1.018	0	1.521	1.015	1.015	8.84						1.5831	0.95693	1.4952	0.95519	0.60601	1.435	0.95238	0.95238	8.93619		0.09619	1.08%
1.674	1.022	1.587	1.019	0	1.525	1.015	1.015	8.857						1.5883	0.95834	1.4992	0.95606	0.60595	1.4375	0.95237	0.95237	8.95009		0.09309	1.04%
1.675	1.023	1.589	1.02	0	1.526	1.016	1.016	8.865						1.5901	0.95883	1.5006	0.95635	0.60593	1.4384	0.95233	0.95233	8.95487		0.08987	1.00%
1.671	1.021	1.585	1.019	0	1.523	1.015	1.015	8.849						1.5861	0.95775	1.4975	0.9557	0.60598	1.4364	0.9524	0.9524	8.94423		0.09523	1.06%
1.671	1.021	1.586	1.019	0	1.523	1.015	1.015	8.85						1.5863	0.95779	1.4976	0.95573	0.60598	1.4365	0.9524	0.9524	8.9447		0.0947	1.06%
0	0	0	0	0	0	0	0	0						0	0	0	0	0	0	0	0	0		0	#DIV/0!
0	0	0	0	0	0	0	0	0						0	0	0	0	0	0	0	0	0		0	#DIV/0!
0	0	0	0	0	0	0	0	0						0	0	0	0	0	0	0	0	0		0	#DIV/0!
0	0	0	0	0	0	0	0	0						0	0	0	0	0	0	0	0	0		0	#DIV/0!
0	0	0	0	0	0	0	0	0						0	0	0	0	0	0	0	0	0		0	#DIV/0!
0	0	0	0	0	0	0	0	0						0	0	0	0	0	0	0	0	0		0	#DIV/0!
0	0	0	0	0	0	0	0	0						0	0	0	0	0	0	0	0	0		0	#DIV/0!
0	0	0	0	0	0	0	0	0						0	0	0	0	0	0	0	0	0		0	#DIV/0!
0	0	0	0	0	0	0	0	0						0	0	0	0	0	0	0	0	0		0	#DIV/0!
0	0	0	0	0	0	0	0	0						0	0	0	0	0	0	0	0	0		0	#DIV/0!
0	0	0	0	0	0	0	0	0						0	0	0	0	0	0	0	0	0		0	#DIV/0!
0	0	0	0	0	0	0	0	0						0	0	0	0	0	0	0	0	0		0	#DIV/0!
0	0	0	0	0	0	0	0	0						0	0	0	0	0	0	0	0	0		0	#DIV/0!
0	0	0	0	0	0	0	0	0						0	0	0	0	0	0	0	0	0		0	#DIV/0!
0	0	0	0	0	0	0	0	0						0	0	0	0	0	0	0	0	0		0	#DIV/0!
0	0	0	0	0	0	0	0	0						0	0	0	0	0	0	0	0	0		0	#DIV/0!
0	0	0	0	0	0	0	0	0						0	0	0	0	0	0	0	0	0		0	#DIV/0!
0	0	0	0	0	0	0	0	0						0	0	0	0	0	0	0	0	0		0	#DIV/0!
0	0	0	0	0	0	0	0	0						0	0	0	0	0	0	0	0	0		0	#DIV/0!
0	0	0	0	0	0	0	0	0						0	0	0	0	0	0	0	0	0		0	#DIV/0!
0	0	0	0	0	0	0	0	0						0	0	0	0	0	0	0	0	0		0	#DIV/0!
0	0	0	0	0	0	0	0	0						0	0	0	0	0	0	0	0	0		0	#DIV/0!
0	0	0	0	0	0	0	0	0						0	0	0	0	0	0	0	0	0		0	#DIV/0!
0	0	0	0	0	0	0	0	0						0	0	0	0	0	0	0	0	0		0	#DIV/0!
0	0	0	0	0	0	0	0	0						0	0	0	0	0	0	0	0	0		0	#DIV/0!
0	0	0	0	0	0	0	0	0						0	0	0	0	0	0	0	0	0		0	#DIV/0!
0	0	0	0	0	0	0	0	0						0	0	0	0	0	0	0	0	0		0	#DIV/0!
0	0	0	0	0	0	0	0	0						0	0	0	0	0	0	0	0	0		0	#DIV/0!
0	0	0	0	0	0	0	0	0						0	0	0	0	0	0	0	0	0		0	#DIV/0!
0	0	0	0	0	0	0	0	0						0	0	0	0	0	0	0	0	0		0	#DIV/0!
0	0	0	0	0	0	0	0	0						0	0	0	0	0	0	0	0	0		0	#DIV/0!
0	0	0	0	0	0	0	0	0						0	0	0	0	0	0	0	0	0		0	#DIV/0!
0	0	0	0	0	0	0	0	0						0	0	0	0	0	0	0	0	0		0	#DIV/0!
0	0	0	0	0	0	0	0	0						0	0	0	0	0	0	0	0	0		0	#DIV/0!
0	0	0	0	0	0	0	0	0						0	0	0	0	0	0	0	0	0		0	#DIV/0!
0	0	0	0	0	0	0	0	0						0	0	0	0	0	0	0	0	0		0	#DIV/0!
0	0	0	0	0	0	0	0	0						0	0	0	0	0	0	0	0	0		0	#DIV/0!
0	0	0	0	0	0	0	0	0						0	0	0	0	0	0	0	0	0		0	#DIV/0!
0	0	0	0	0	0	0	0	0						0	0	0	0	0	0	0	0	0		0	#DIV/0!
0	0	0	0	0	0	0	0	0						0	0	0	0	0	0	0	0	0		0	#DIV/0!
0	0	0	0	0	0	0	0	0						0	0	0	0	0	0	0	0	0		0	#DIV/0!
0	0	0	0	0	0	0	0	0						0	0	0	0	0	0	0	0	0		0	#DIV/0!
0	0	0	0	0	0	0	0	0						0	0	0	0	0	0	0	0	0		0	#DIV/0!
0	0	0	0	0	0	0	0	0						0	0	0	0	0	0	0	0	0		0	#DIV/0!
0	0	0	0	0	0	0	0	0						0	0	0	0	0	0	0	0	0		0	#DIV/0!
0	0	0	0	0	0	0	0	0						0	0	0	0	0	0	0	0	0		0	#DIV/0!
0	0	0	0	0	0	0	0	0						0	0	0	0	0	0	0	0	0		0	#DIV/0!
0	0	0	0	0	0	0	0	0						0	0	0	0	0	0	0	0	0		0	#DIV/0!
0	0	0	0	0	0	0	0	0						0	0	0	0	0	0	0	0	0		0	#DIV/0!
0	0	0	0	0	0	0	0	0						0	0	0	0	0	0	0	0	0		0	#DIV/0!
0	0	0	0	0	0	0	0	0						0	0	0	0	0	0	0	0	0		0	#DIV/0!
0	0	0	0	0	0	0	0	0						0	0	0	0	0	0	0	0	0		0	#DIV/0!
0	0	0	0	0	0	0	0	0						0	0	0	0	0	0	0	0	0		0	#DIV/0!
0	0	0	0	0	0	0	0	0						0	0	0	0	0	0	0	0	0		0	#DIV/0!
0.655	0	0	0	0	0	0	0	0.655						0.62149	0.34377	0.55606	0.34377	0.24192	0.53132	0.34377	0.34377	3.32587		2.67087	80.31%
0.669	0	0	0	0	0	0	0	0.669						0.63478	0.35112	0.56797	0.35112	0.24707	0.5427	0.35112	0.35112	3.397		2.728	80.31%
0.683	0	0	0	0	0	0	0	0.683						0.64815	0.3585	0.57993	0.3585	0.25224	0.55412	0.3585	0.3585	3.46844		2.78544	80.31%
0.694	0	0	0	0	0	0	0	0.694						0.65807	0.364	0.58882	0.36399	0.25609	0.56262	0.36399	0.36399	3.52157		2.82757	80.29%
0.706	0	0	0	0	0	0	0	0.706						0.66962	0.37037	0.59915	0.37037	0.26055	0.57248	0.37037	0.37037	3.58328		2.87728	80.30%
0.714	0	0	0	0	0	0	0	0.714						0.67772	0.37486	0.60641	0.37485	0.2637	0.57942	0.37485	0.37485	3.62666		2.91266	80.31%
0.725	0	0	0	0	0	0	0	0.725						0.68732	0.38016	0.61501	0.38016	0.26743	0.58763	0.38016	0.38016	3.67803		2.95303	80.29%
2.122	1.3	2.015	1.299	0	1.94	1.297	1.297	11.27						2.0145	1.2217	1.9046	1.2207	0.77322	1.8309	1.2191	1.2191	11.40382		0.13382	1.17%
2.057	1.26	1.954	1.259	0	1.881	1.257	1.257	10.925						1.9533	1.1845	1.8467	1.1836	0.75007	1.7752	1.182	1.182	11.05737		0.13237	1.20%
1.96	1.201	1.861	1.2	0	1.792	1.198	1.198	10.41						1.8608	1.1283	1.7592	1.1273	0.71492	1.6909	1.1257	1.1257	10.53282		0.12282	1.17%
1.923	1.178	1.826	1.177	0	1.758	1.175	1.175	10.212						1.8255	1.107	1.7259	1.1061	0.70169	1.6591	1.1046	1.1046	10.33449		0.12249	1.19%
1.949	1.195	1.852	1.193	0	1.782	1.192	1.192	10.355						1.8509	1.1227	1.7501	1.1219	0.71158	1.6825	1.1205	1.1205	10.48068		0.12568	1.20%
1.963	1.202	1.864	1.201	0	1.794	1.199	1.199	10.422						1.8634	1.1299	1.7617	1.129	0.71599	1.6934	1.1275	1.1275	10.54839		0.12639	1.20%
1.899	1.163	1.804	1.162	0	1.736	1.161	1.161	10.086						1.803	1.0934	1.7046	1.0924	0.69311	1.6386	1.0909	1.0909	10.20691		0.12091	1.18%
1.81	1.109	1.719	1.107	0	1.654	1.106	1.106	9.611						1.7181	1.0416	1.6242	1.0407	0.66066	1.5611	1.0392	1.0392	9.72476		0.11376	1.17%
1.787	1.095	1.697	1.094	0	1.634	1.092	1.092	9.491						1.6968	1.0287	1.6041	1.0277	0.65247	1.5417	1.0262	1.0262	9.60387		0.11287	1.18%
1.871	1.146	1.777	1.145	0	1.71	1.143	1.143	9.935						1.7766	1.0771	1.6795	1.0761	0.68283	1.6142	1.0745	1.0745	10.05533		0.12033	1.20%
1.882	1.153	1.787	1.151	0	1.72	1.149	1.149	9.991						1.7864	1.0829	1.6887	1.0819	0.68644	1.623	1.0802	1.0802	10.10974		0.11874	1.17%
0.307	0	0	0	0	0	0	0	0.307						0.28913	0.16027	0.259	0.16027	0.1129	0.24751	0.16027	0.16027	1.54962		1.24262	80.19%
0.343	0	0	0	0	0	0	0	0.343						0.32448	0.1797	0.29046	0.1797	0.12655	0.27757	0.1797	0.1797	1.73786		1.39486	80.26%
0.377	0	0	0	0	0	0	0	0.377						0.35642	0.19734	0.31899	0.19733	0.13895	0.30483	0.19733	0.19733	1.90852		1.53152	80.25%
0.405	0	0	0	0	0	0	0	0.405						0.38391	0.21251	0.34355	0.21251	0.14962	0.32829	0.21251	0.21251	2.05541		1.65041	80.30%
0.445	0	0	0	0	0	0	0	0.445						0.42153	0.2333	0.37718	0.2333	0.16425	0.36042	0.2333	0.2333	2.25658		1.81158	80.28%
0.461	0	0	0	0	0	0	0	0.461						0.43683	0.24176	0.39086	0.24176	0.17019	0.3735	0.24176	0.24176	2.33842		1.87742	80.29%
0.495	0	0	0	0	0	0	0	0.495						0.46879	0.25942	0.41945	0.25942	0.18262	0.40081	0.25942	0.25942	2.50935		2.01435	80.27%
0.511	0	0	0	0	0	0	0	0.511						0.48454	0.26812	0.43352	0.26812	0.18873	0.41426	0.26812	0.26812	2.59353		2.08253	80.30%
0.531	0	0	0	0	0	0	0	0.531						0.50355	0.27864	0.45054	0.27863	0.19613	0.43052	0.27863	0.27863	2.69527		2.16427	80.30%
0.548	0	0	0	0	0	0	0	0.548						0.51963	0.28752	0.46492	0.28752	0.20238	0.44426	0.28752	0.28752	2.78127		2.23327	80.30%
0.566	0	0	0	0	0	0	0	0.566						0.53693	0.29709	0.48042	0.29709	0.20911	0.45906	0.29709	0.29709	2.87388		2.30788	80.31%
0.582	0	0	0	0	0	0	0	0.582						0.55151	0.30516	0.49347	0.30515	0.21478	0.47153	0.30515	0.30515	2.9519		2.3699	80.28%
0.598	0	0	0	0	0	0	0	0.598						0.56738	0.31393	0.50767	0.31392	0.22094	0.4851	0.31392	0.31392	3.03678		2.43878	80.31%
2.035	1.247	1.933	1.246	0	1.861	1.244	1.244	10.81						1.9323	1.1719	1.8269	1.171	0.74223	1.7562	1.1694	1.1694	10.93933		0.12933	1.18%
1.98	1.213	1.881	1.212	0	1.81	1.21	1.21	10.516						1.8801	1.1402	1.7776	1.1393	0.72248	1.7088	1.1378	1.1378	10.64408		0.12808	1.20%
1.892	1.159	1.797	1.158	0	1.73	1.156	1.156	10.048						1.7963	1.0893	1.6982	1.0884	0.69056	1.6324	1.0869	1.0869	10.16896		0.12096	1.19%
1.864	1.142	1.77	1.141	0	1.704	1.139	1.139	9.899						1.7694	1.0731	1.6729	1.0723	0.68052	1.6082	1.0709	1.0709	10.01822		0.11922	1.19%
1.905	1.167	1.809	1.166	0	1.742	1.165	1.165	10.119						1.8084	1.097	1.7099	1.0963	0.69559	1.644	1.095	1.095	10.24119		0.12219	1.19%
1.93	1.182	1.833	1.181	0	1.764	1.18	1.18	10.25						1.8322	1.1112	1.7322	1.1103	0.7043	1.6652	1.1088	1.1088	10.373		0.123	1.19%
1.869	1.145	1.775	1.144	0	1.708	1.142	1.142	9.925						1.7742	1.076	1.6774	1.0752	0.68232	1.6125	1.0737	1.0737	10.04502		0.12002	1.19%
1.786	1.094	1.697	1.093	0	1.633	1.092	1.092	9.487						1.6961	1.0285	1.6035	1.0276	0.65247	1.5413	1.0262	1.0262	9.60187		0.11487	1.20%
1.769	1.084	1.68	1.083	0	1.617	1.081	1.081	9.395						1.6798	1.0186	1.5881	1.0177	0.64624	1.5265	1.0163	1.0163	9.50954		0.11454	1.20%
1.853	1.135	1.759	1.134	0	1.693	1.132	1.132	9.838						1.7589	1.0665	1.6628	1.0656	0.67628	1.5983	1.0641	1.0641	9.95658		0.11858	1.19%
1.865	1.143	1.772	1.142	0	1.705	1.14	1.14	9.907						1.771	1.0738	1.6743	1.0728	0.68077	1.6092	1.0712	1.0712	10.02427		0.11727	1.17%
0.285	0	0	0	0	0	0	0	0.285						0.26774	0.1486	0.24012	0.1486	0.10468	0.22947	0.1486	0.1486	1.43641		1.15141	80.16%
0.319	0	0	0	0	0	0	0	0.319						0.30149	0.16704	0.26996	0.16703	0.11766	0.25798	0.16703	0.16703	1.61522		1.29622	80.25%
0.353	0	0	0	0	0	0	0	0.353						0.33381	0.18483	0.29877	0.18483	0.13015	0.2855	0.18483	0.18483	1.78755		1.43455	80.25%
0.386	0	0	0	0	0	0	0	0.386						0.36577	0.2025	0.32734	0.2025	0.14258	0.31281	0.2025	0.2025	1.9585		1.5725	80.29%
0.431	0	0	0	0	0	0	0	0.431						0.40788	0.22576	0.36497	0.22576	0.15894	0.34876	0.22576	0.22576	2.18359		1.75259	80.26%
0.479	0	0	0	0	0	0	0	0.479						0.45432	0.25141	0.40648	0.25141	0.17698	0.38842	0.25141	0.25141	2.43184		1.95284	80.30%
0.458	0	0	0	0	0	0	0	0.458						0.43354	0.23993	0.3879	0.23993	0.16891	0.37067	0.23993	0.23993	2.32074		1.86274	80.26%
0.479	0	0	0	0	0	0	0	0.479						0.4536	0.25102	0.40584	0.25101	0.17671	0.38781	0.25101	0.25101	2.42801		1.94901	80.27%
0.501	0	0	0	0	0	0	0	0.501						0.47471	0.26268	0.42472	0.26268	0.18491	0.40585	0.26268	0.26268	2.54091		2.03991	80.28%
0.517	0	0	0	0	0	0	0	0.517						0.49049	0.27141	0.43884	0.27141	0.19105	0.41934	0.27141	0.27141	2.62536		2.10836	80.31%
0.537	0	0	0	0	0	0	0	0.537						0.50951	0.28193	0.45587	0.28193	0.19845	0.43561	0.28193	0.28193	2.72716		2.19016	80.31%
0.554	0	0	0	0	0	0	0	0.554						0.52562	0.29084	0.4703	0.29084	0.20471	0.4494	0.29084	0.29084	2.81339		2.25939	80.31%
0.581	0	0	0	0	0	0	0	0.581						0.55103	0.30489	0.49304	0.30489	0.21459	0.47112	0.30489	0.30489	2.94934		2.36834	80.30%
2.019	1.237	1.917	1.236	0	1.846	1.234	1.234	10.723						1.9167	1.1625	1.8122	1.1616	0.73642	1.7421	1.1601	1.1601	10.85172		0.12872	1.19%
1.961	1.201	1.862	1.2	0	1.793	1.199	1.199	10.415						1.8616	1.1291	1.7601	1.1283	0.71557	1.6921	1.1268	1.1268	10.54037		0.12537	1.19%
1.87	1.146	1.776	1.145	0	1.71	1.143	1.143	9.933						1.7755	1.0767	1.6786	1.0759	0.68276	1.6136	1.0744	1.0744	10.05186		0.11886	1.18%
1.84	1.127	1.748	1.127	0	1.682	1.125	1.125	9.774						1.7471	1.0597	1.6519	1.0589	0.67215	1.5881	1.0576	1.0576	9.89305		0.11905	1.20%
1.869	1.146	1.776	1.145	0	1.709	1.143	1.143	9.931						1.775	1.0768	1.6783	1.0761	0.68294	1.6136	1.0748	1.0748	10.05234		0.12134	1.21%
1.89	1.158	1.795	1.157	0	1.728	1.155	1.155	10.038						1.7944	1.0883	1.6965	1.0874	0.69001	1.6309	1.086	1.086	10.15951		0.12151	1.20%
1.83	1.122	1.739	1.121	0	1.673	1.119	1.119	9.723						1.7379	1.054	1.6432	1.0532	0.66858	1.5796	1.0519	1.0519	9.84028		0.11728	1.19%
1.748	1.071	1.661	1.07	0	1.598	1.068	1.068	9.284						1.6599	1.0066	1.5693	1.0057	0.63874	1.5085	1.0043	1.0043	9.39734		0.11334	1.21%
1.73	1.06	1.643	1.059	0	1.582	1.057	1.057	9.188						1.6426	0.99603	1.553	0.99518	0.6321	1.4927	0.99378	0.99378	9.29917		0.11117	1.20%
1.818	1.114	1.727	1.113	0	1.662	1.111	1.111	9.656						1.7259	1.0465	1.6317	1.0457	0.6638	1.5684	1.0442	1.0442	9.7704		0.1144	1.17%
1.825	1.118	1.733	1.117	0	1.668	1.115	1.115	9.691						1.7324	1.0503	1.6377	1.0494	0.66611	1.5741	1.0479	1.0479	9.80581		0.11481	1.17%
0	0	0	0	0	0	0	0	0						0	0	0	0	0	0	0	0	0		0	#DIV/0!
0	0	0	0	0	0	0	0	0						0	0	0	0	0	0	0	0	0		0	#DIV/0!
0.239	0	0	0	0	0	0	0	0.239						0.20067	0.11437	0.18479	0.11437	0.080575	0.1766	0.11437	0.11437	1.100115		0.861115	78.27%
0.29	0	0	0	0	0	0	0	0.29						0.27309	0.15151	0.24483	0.15151	0.10673	0.23397	0.15151	0.15151	1.46466		1.17466	80.20%
0.281	0	0	0	0	0	0	0	0.281						0.26419	0.14672	0.23709	0.14672	0.10336	0.22658	0.14672	0.14672	1.4181		1.1371	80.18%
0.304	0	0	0	0	0	0	0	0.304						0.28618	0.15867	0.25641	0.15867	0.11178	0.24504	0.15867	0.15867	1.53409		1.23009	80.18%
0.332	0	0	0	0	0	0	0	0.332						0.31383	0.17383	0.28096	0.17383	0.12243	0.26849	0.17383	0.17383	1.68103		1.34903	80.25%
0.353	0	0	0	0	0	0	0	0.353						0.33386	0.18486	0.29882	0.18486	0.13017	0.28555	0.18486	0.18486	1.78784		1.43484	80.26%
0.383	0	0	0	0	0	0	0	0.383						0.36265	0.20077	0.32454	0.20077	0.14136	0.31013	0.20077	0.20077	1.94176		1.55876	80.28%
0.385	0	0	0	0	0	0	0	0.385						0.36456	0.20182	0.32625	0.20182	0.1421	0.31176	0.20182	0.20182	1.95195		1.56695	80.28%
0.402	0	0	0	0	0	0	0	0.402						0.38031	0.21052	0.34031	0.21051	0.14822	0.3252	0.21051	0.21051	2.03609		1.63409	80.26%
0.417	0	0	0	0	0	0	0	0.417						0.39491	0.21859	0.35338	0.21859	0.1539	0.33769	0.21859	0.21859	2.11424		1.69724	80.28%
0.434	0	0	0	0	0	0	0	0.434						0.4109	0.22743	0.36767	0.22743	0.16012	0.35134	0.22743	0.22743	2.19975		1.76575	80.27%
1.948	1.194	1.851	1.193	0	1.781	1.191	1.191	10.349						1.8499	1.122	1.749	1.1211	0.71107	1.6814	1.1196	1.1196	10.47367		0.12467	1.19%
1.902	1.166	1.807	1.164	0	1.739	1.163	1.163	10.104						1.8062	1.0954	1.7077	1.0945	0.6944	1.6416	1.093	1.093	10.2258		0.1218	1.19%
1.834	1.123	1.741	1.122	0	1.676	1.121	1.121	9.738						1.7409	1.0556	1.6459	1.0547	0.66947	1.582	1.0532	1.0532	9.85497		0.11697	1.19%
1.799	1.102	1.708	1.101	0	1.644	1.099	1.099	9.552						1.7076	1.0355	1.6144	1.0346	0.65686	1.5518	1.0332	1.0332	9.66716		0.11516	1.19%
1.807	1.107	1.716	1.106	0	1.652	1.104	1.104	9.596						1.7152	1.0403	1.6217	1.0394	0.65994	1.5589	1.0381	1.0381	9.71164		0.11564	1.19%
1.806	1.106	1.715	1.105	0	1.651	1.104	1.104	9.591						1.7146	1.0397	1.621	1.0388	0.65951	1.5581	1.0374	1.0374	9.70651		0.11551	1.19%
1.759	1.078	1.671	1.077	0	1.608	1.075	1.075	9.343						1.6704	1.0128	1.5792	1.012	0.64265	1.5179	1.0105	1.0105	9.45595		0.11295	1.19%
1.695	1.039	1.61	1.038	0	1.55	1.036	1.036	9.004						1.6097	0.97587	1.5217	0.97499	0.6194	1.4626	0.97353	0.97353	9.11132		0.10732	1.18%
1.676	1.027	1.592	1.026	0	1.532	1.024	1.024	8.901						1.5912	0.96459	1.5042	0.9637	0.61228	1.4457	0.96222	0.96222	9.00611		0.10511	1.17%
1.728	1.058	1.641	1.057	0	1.579	1.055	1.055	9.173						1.6402	0.99434	1.5505	0.99344	0.63098	1.4902	0.99195	0.99195	9.28356		0.11056	1.19%
1.73	1.059	1.643	1.058	0	1.581	1.057	1.057	9.185						1.642	0.99549	1.5523	0.99459	0.63171	1.492	0.99311	0.99311	9.29431		0.10931	1.18%
0	0	0	0	0	0	0	0	0						0	0	0	0	0	0	0	0	0		0	#DIV/0!
0	0	0	0	0	0	0	0	0						0	0	0	0	0	0	0	0	0		0	#DIV/0!
0	0	0	0	0	0	0	0	0						0	0	0	0	0	0	0	0	0		0	#DIV/0!
0	0	0	0	0	0	0	0	0						0	0	0	0	0	0	0	0	0		0	#DIV/0!
0	0	0	0	0	0	0	0	0						0	0	0	0	0	0	0	0	0		0	#DIV/0!
0	0	0	0	0	0	0	0	0						0	0	0	0	0	0	0	0	0		0	#DIV/0!
0	0	0	0	0	0	0	0	0						0	0	0	0	0	0	0	0	0		0	#DIV/0!
0.234	0	0	0	0	0	0	0	0.234						0.20556	0.11723	0.18942	0.11723	0.082594	0.18103	0.11723	0.11723	1.127524		0.893524	79.25%
0.298	0	0	0	0	0	0	0	0.298						0.28075	0.15569	0.25158	0.15568	0.10967	0.24042	0.15568	0.15568	1.50515		1.20715	80.20%
0.342	0	0	0	0	0	0	0	0.342						0.32349	0.17915	0.28957	0.17915	0.12616	0.27672	0.17915	0.17915	1.73254		1.39054	80.26%
0.38	0	0	0	0	0	0	0	0.38						0.35919	0.19886	0.32146	0.19886	0.14002	0.30719	0.19886	0.19886	1.9233		1.5433	80.24%
0.422	0	0	0	0	0	0	0	0.422						0.39999	0.2214	0.35791	0.22139	0.15587	0.34202	0.22139	0.22139	2.14136		1.71936	80.29%
0.448	0	0	0	0	0	0	0	0.448						0.42431	0.23483	0.37965	0.23483	0.16532	0.36279	0.23483	0.23483	2.27139		1.82339	80.28%
1.954	1.197	1.856	1.196	0	1.787	1.195	1.195	10.38						1.8555	1.1253	1.7543	1.1244	0.71313	1.6864	1.1229	1.1229	10.50483		0.12483	1.19%
1.918	1.175	1.821	1.174	0	1.753	1.172	1.172	10.185						1.8206	1.104	1.7212	1.1031	0.69981	1.6546	1.1016	1.1016	10.30651		0.12151	1.18%
1.861	1.14	1.767	1.139	0	1.701	1.137	1.137	9.882						1.7669	1.0714	1.6704	1.0705	0.67934	1.6056	1.069	1.069	10.00214		0.12014	1.20%
1.838	1.126	1.746	1.125	0	1.68	1.123	1.123	9.761						1.745	1.0582	1.6498	1.0574	0.67115	1.5859	1.0559	1.0559	9.87925		0.11825	1.20%
1.854	1.136	1.761	1.135	0	1.695	1.134	1.134	9.849						1.7606	1.0678	1.6646	1.067	0.67723	1.6003	1.0656	1.0656	9.96873		0.11973	1.20%
1.864	1.142	1.77	1.141	0	1.704	1.139	1.139	9.899						1.7693	1.0729	1.6727	1.072	0.6803	1.6079	1.0705	1.0705	10.0161		0.1171	1.17%
1.823	1.117	1.731	1.116	0	1.667	1.114	1.114	9.682						1.7308	1.0496	1.6364	1.0487	0.66569	1.5729	1.0472	1.0472	9.79849		0.11649	1.19%
1.765	1.081	1.676	1.08	0	1.613	1.078	1.078	9.371						1.6753	1.0158	1.5838	1.0149	0.64444	1.5223	1.0134	1.0134	9.48334		0.11234	1.18%
1.75	1.072	1.662	1.071	0	1.599	1.069	1.069	9.292						1.6612	1.0071	1.5704	1.0062	0.63897	1.5093	1.0047	1.0047	9.40257		0.11057	1.18%
1.804	1.105	1.713	1.104	0	1.649	1.102	1.102	9.579						1.7125	1.0382	1.6189	1.0372	0.65847	1.5559	1.0357	1.0357	9.69257		0.11357	1.17%
1.803	1.104	1.712	1.103	0	1.648	1.101	1.101	9.572						1.7115	1.0376	1.618	1.0367	0.65812	1.5551	1.0351	1.0351	9.68722		0.11522	1.19%
0	0	0	0	0	0	0	0	0						0	0	0	0	0	0	0	0	0		0	#DIV/0!
0	0	0	0	0	0	0	0	0						0	0	0	0	0	0	0	0	0		0	#DIV/0!
0	0	0	0	0	0	0	0	0						0	0	0	0	0	0	0	0	0		0	#DIV/0!
0	0	0	0	0	0	0	0	0						0	0	0	0	0	0	0	0	0		0	#DIV/0!
0	0	0	0	0	0	0	0	0						0	0	0	0	0	0	0	0	0		0	#DIV/0!
0.234	0	0	0	0	0	0	0	0.234						0.21292	0.12153	0.19637	0.12153	0.085622	0.18767	0.12153	0.12153	1.168702		0.934702	79.98%
0	0	0	0	0	0	0	0	0						0	0	0	0	0	0	0	0	0		0	#DIV/0!
0	0	0	0	0	0	0	0	0						0	0	0	0	0	0	0	0	0		0	#DIV/0!
0	0	0	0	0	0	0	0	0						0	0	0	0	0	0	0	0	0		0	#DIV/0!
0	0	0	0	0	0	0	0	0						0	0	0	0	0	0	0	0	0		0	#DIV/0!
0	0	0	0	0	0	0	0	0						0	0	0	0	0	0	0	0	0		0	#DIV/0!
0	0	0	0	0	0	0	0	0						0	0	0	0	0	0	0	0	0		0	#DIV/0!
0	0	0	0	0	0	0	0	0						0	0	0	0	0	0	0	0	0		0	#DIV/0!
0	0	0	0	0	0	0	0	0						0	0	0	0	0	0	0	0	0		0	#DIV/0!
0	0	0	0	0	0	0	0	0						0	0	0	0	0	0	0	0	0		0	#DIV/0!
0	0	0	0	0	0	0	0	0						0	0	0	0	0	0	0	0	0		0	#DIV/0!
0	0	0	0	0	0	0	0	0						0	0	0	0	0	0	0	0	0		0	#DIV/0!
0	0	0	0	0	0	0	0	0						0	0	0	0	0	0	0	0	0		0	#DIV/0!
0	0	0	0	0	0	0	0	0						0	0	0	0	0	0	0	0	0		0	#DIV/0!
0	0	0	0	0	0	0	0	0						0	0	0	0	0	0	0	0	0		0	#DIV/0!
0	0	0	0	0	0	0	0	0						0	0	0	0	0	0	0	0	0		0	#DIV/0!
0	0	0	0	0	0	0	0	0						0	0	0	0	0	0	0	0	0		0	#DIV/0!
0	0	0	0	0	0	0	0	0						0	0	0	0	0	0	0	0	0		0	#DIV/0!
0	0	0	0	0	0	0	0	0						0	0	0	0	0	0	0	0	0		0	#DIV/0!
0	0	0	0	0	0	0	0	0						0	0	0	0	0	0	0	0	0		0	#DIV/0!
0	0	0	0	0	0	0	0	0						0	0	0	0	0	0	0	0	0		0	#DIV/0!
0	0	0	0	0	0	0	0	0						0	0	0	0	0	0	0	0	0		0	#DIV/0!
0	0	0	0	0	0	0	0	0						0	0	0	0	0	0	0	0	0		0	#DIV/0!
0	0	0	0	0	0	0	0	0						0	0	0	0	0	0	0	0	0		0	#DIV/0!
0	0	0	0	0	0	0	0	0						0	0	0	0	0	0	0	0	0		0	#DIV/0!
0	0	0	0	0	0	0	0	0						0	0	0	0	0	0	0	0	0		0	#DIV/0!
0	0	0	0	0	0	0	0	0						0	0	0	0	0	0	0	0	0		0	#DIV/0!
0	0	0	0	0	0	0	0	0						0	0	0	0	0	0	0	0	0		0	#DIV/0!
0	0	0	0	0	0	0	0	0						0	0	0	0	0	0	0	0	0		0	#DIV/0!
0	0	0	0	0	0	0	0	0						0	0	0	0	0	0	0	0	0		0	#DIV/0!
0	0	0	0	0	0	0	0	0						0	0	0	0	0	0	0	0	0		0	#DIV/0!
0	0	0	0	0	0	0	0	0						0	0	0	0	0	0	0	0	0		0	#DIV/0!
0	0	0	0	0	0	0	0	0						0	0	0	0	0	0	0	0	0		0	#DIV/0!
0	0	0	0	0	0	0	0	0						0	0	0	0	0	0	0	0	0		0	#DIV/0!
0	0	0	0	0	0	0	0	0						0	0	0	0	0	0	0	0	0		0	#DIV/0!
0	0	0	0	0	0	0	0	0						0	0	0	0	0	0	0	0	0		0	#DIV/0!
0	0	0	0	0	0	0	0	0						0	0	0	0	0	0	0	0	0		0	#DIV/0!
0	0	0	0	0	0	0	0	0						0	0	0	0	0	0	0	0	0		0	#DIV/0!
0	0	0	0	0	0	0	0	0						0	0	0	0	0	0	0	0	0		0	#DIV/0!
0	0	0	0	0	0	0	0	0						0	0	0	0	0	0	0	0	0		0	#DIV/0!
0	0	0	0	0	0	0	0	0						0	0	0	0	0	0	0	0	0		0	#DIV/0!
0	0	0	0	0	0	0	0	0						0	0	0	0	0	0	0	0	0		0	#DIV/0!
0	0	0	0	0	0	0	0	0						0	0	0	0	0	0	0	0	0		0	#DIV/0!
0	0	0	0	0	0	0	0	0						0	0	0	0	0	0	0	0	0		0	#DIV/0!
0	0	0	0	0	0	0	0	0						0	0	0	0	0	0	0	0	0		0	#DIV/0!
0	0	0	0	0	0	0	0	0						0	0	0	0	0	0	0	0	0		0	#DIV/0!
0	0	0	0	0	0	0	0	0						0	0	0	0	0	0	0	0	0		0	#DIV/0!
0	0	0	0	0	0	0	0	0						0	0	0	0	0	0	0	0	0		0	#DIV/0!
0	0	0	0	0	0	0	0	0						0	0	0	0	0	0	0	0	0		0	#DIV/0!
0.705	0	0	0	0	0	0	0	0.705						0.66874	0.36988	0.59836	0.36988	0.26021	0.57173	0.36988	0.36988	3.57856		2.87356	80.30%
0.715	0	0	0	0	0	0	0	0.715						0.67797	0.375	0.60664	0.37499	0.2638	0.57964	0.37499	0.37499	3.62802		2.91302	80.29%
0.723	0	0	0	0	0	0	0	0.723						0.68615	0.37951	0.61396	0.37951	0.26697	0.58663	0.37951	0.37951	3.67175		2.94875	80.31%
0.727	0	0	0	0	0	0	0	0.727						0.69	0.38164	0.6174	0.38164	0.26847	0.58992	0.38164	0.38164	3.69235		2.96535	80.31%
0.735	0	0	0	0	0	0	0	0.735						0.69696	0.38548	0.62363	0.38548	0.27116	0.59586	0.38548	0.38548	3.72953		2.99453	80.29%
0.741	0	0	0	0	0	0	0	0.741						0.70257	0.38859	0.62867	0.38859	0.27335	0.60069	0.38859	0.38859	3.75964		3.01864	80.29%
0.745	0	0	0	0	0	0	0	0.745						0.70671	0.39088	0.63237	0.39087	0.27495	0.60422	0.39087	0.39087	3.78174		3.03674	80.30%
2.147	1.316	2.039	1.315	0	1.964	1.314	1.314	11.409						2.0385	1.2372	1.9278	1.2365	0.78323	1.8539	1.2353	1.2353	11.54773		0.13873	1.20%
2.102	1.288	1.997	1.288	0	1.923	1.286	1.286	11.17						1.996	1.2113	1.8876	1.2106	0.76711	1.8151	1.2094	1.2094	11.30651		0.13651	1.21%
2.028	1.243	1.927	1.242	0	1.855	1.241	1.241	10.777						1.926	1.1688	1.8213	1.1681	0.74056	1.7514	1.1669	1.1669	10.90996		0.13296	1.22%
1.992	1.221	1.892	1.22	0	1.822	1.219	1.219	10.585						1.8912	1.1477	1.7884	1.147	0.7274	1.7198	1.1459	1.1459	10.7133		0.1283	1.20%
1.996	1.224	1.896	1.223	0	1.826	1.221	1.221	10.607						1.8954	1.1503	1.7924	1.1497	0.72907	1.7237	1.1486	1.1486	10.73777		0.13077	1.22%
1.995	1.222	1.895	1.222	0	1.824	1.22	1.22	10.598						1.8939	1.1492	1.7909	1.1486	0.72835	1.7221	1.1474	1.1474	10.72785		0.12985	1.21%
1.946	1.193	1.848	1.192	0	1.779	1.19	1.19	10.338						1.8475	1.1211	1.7471	1.1204	0.71073	1.6799	1.1192	1.1192	10.46513		0.12713	1.21%
1.881	1.153	1.787	1.152	0	1.72	1.15	1.15	9.993						1.7858	1.0835	1.6887	1.0828	0.68721	1.6237	1.0816	1.0816	10.11491		0.12191	1.21%
1.859	1.139	1.766	1.138	0	1.7	1.137	1.137	9.876						1.7651	1.0709	1.669	1.0702	0.67927	1.6047	1.069	1.069	9.99717		0.12117	1.21%
1.903	1.166	1.808	1.165	0	1.74	1.164	1.164	10.11						1.8069	1.0963	1.7086	1.0955	0.69516	1.6428	1.0943	1.0943	10.23386		0.12386	1.21%
1.902	1.166	1.807	1.165	0	1.74	1.163	1.163	10.106						1.8063	1.0959	1.708	1.0951	0.69491	1.6422	1.0939	1.0939	10.23021		0.12421	1.21%
0.328	0	0	0	0	0	0	0	0.328						0.31009	0.17176	0.27763	0.17176	0.12099	0.26531	0.17176	0.17176	1.66106		1.33306	80.25%
0.36	0	0	0	0	0	0	0	0.36						0.34072	0.18864	0.30493	0.18864	0.13283	0.29139	0.18864	0.18864	1.82443		1.46443	80.27%
0.387	0	0	0	0	0	0	0	0.387						0.36637	0.20283	0.32788	0.20283	0.14281	0.31332	0.20283	0.20283	1.9617		1.5747	80.27%
0.415	0	0	0	0	0	0	0	0.415						0.39313	0.2176	0.35177	0.2176	0.1532	0.33615	0.2176	0.2176	2.10465		1.68965	80.28%
0.444	0	0	0	0	0	0	0	0.444						0.42079	0.23289	0.37651	0.23289	0.16396	0.35979	0.23289	0.23289	2.25261		1.80861	80.29%
0.469	0	0	0	0	0	0	0	0.469						0.4449	0.24621	0.39807	0.24621	0.17333	0.38039	0.24621	0.24621	2.38153		1.91253	80.31%
0.492	0	0	0	0	0	0	0	0.492						0.46585	0.25779	0.4168	0.25779	0.18147	0.39828	0.25779	0.25779	2.49356		2.00156	80.27%
0.513	0	0	0	0	0	0	0	0.513						0.48589	0.26887	0.43474	0.26887	0.18927	0.41542	0.26887	0.26887	2.6008		2.0878	80.28%
0.533	0	0	0	0	0	0	0	0.533						0.50515	0.27952	0.45197	0.27952	0.19675	0.43189	0.27952	0.27952	2.70384		2.17084	80.29%
0.55	0	0	0	0	0	0	0	0.55						0.52165	0.28864	0.46673	0.28863	0.20316	0.44599	0.28863	0.28863	2.79206		2.24206	80.30%
0.567	0	0	0	0	0	0	0	0.567						0.53747	0.29739	0.4809	0.29739	0.20932	0.45953	0.29739	0.29739	2.87678		2.30978	80.29%
0.581	0	0	0	0	0	0	0	0.581						0.55071	0.30471	0.49276	0.30471	0.21447	0.47085	0.30471	0.30471	2.94763		2.36663	80.29%
0.596	0	0	0	0	0	0	0	0.596						0.56524	0.31275	0.50576	0.31274	0.22011	0.48327	0.31274	0.31274	3.02535		2.42935	80.30%
2.045	1.254	1.943	1.253	0	1.871	1.251	1.251	10.868						1.9421	1.1786	1.8365	1.1779	0.74669	1.766	1.1767	1.1767	11.00119		0.13319	1.21%
2	1.226	1.9	1.225	0	1.829	1.223	1.223	10.626						1.8989	1.1523	1.7957	1.1516	0.73025	1.7267	1.1504	1.1504	10.75625		0.13025	1.21%
1.935	1.186	1.838	1.185	0	1.769	1.183	1.183	10.279						1.8369	1.1146	1.737	1.1139	0.70665	1.6702	1.1127	1.1127	10.40465		0.12565	1.21%
1.898	1.163	1.803	1.162	0	1.736	1.161	1.161	10.084						1.8021	1.0935	1.7041	1.0929	0.69351	1.6386	1.0917	1.0917	10.20811		0.12411	1.22%
1.905	1.167	1.809	1.166	0	1.742	1.165	1.165	10.119						1.8084	1.0974	1.7101	1.0968	0.69599	1.6445	1.0957	1.0957	10.24459		0.12559	1.23%
1.91	1.171	1.815	1.17	0	1.747	1.168	1.168	10.149						1.8139	1.1006	1.7152	1.0999	0.69791	1.6493	1.0987	1.0987	10.27421		0.12521	1.22%
1.851	1.134	1.758	1.133	0	1.693	1.132	1.132	9.833						1.7574	1.0663	1.6618	1.0657	0.67647	1.5979	1.0645	1.0645	9.95457		0.12157	1.22%
1.772	1.086	1.683	1.085	0	1.621	1.084	1.084	9.415						1.6828	1.0209	1.5912	1.0202	0.64789	1.5298	1.019	1.019	9.53079		0.11579	1.21%
1.749	1.072	1.661	1.071	0	1.599	1.069	1.069	9.29						1.6603	1.0072	1.5699	1.0065	0.63929	1.5093	1.0053	1.0053	9.40309		0.11309	1.20%
1.8	1.103	1.71	1.102	0	1.646	1.101	1.101	9.563						1.7095	1.037	1.6164	1.0363	0.65801	1.554	1.0351	1.0351	9.68141		0.11841	1.22%
1.803	1.105	1.712	1.104	0	1.648	1.102	1.102	9.576						1.7117	1.0384	1.6185	1.0376	0.65884	1.556	1.0364	1.0364	9.69384		0.11784	1.22%
0	0	0	0	0	0	0	0	0						0	0	0	0	0	0	0	0	0		0	#DIV/0!
0	0	0	0	0	0	0	0	0						0	0	0	0	0	0	0	0	0		0	#DIV/0!
0	0	0	0	0	0	0	0	0						0	0	0	0	0	0	0	0	0		0	#DIV/0!
0	0	0	0	0	0	0	0	0						0	0	0	0	0	0	0	0	0		0	#DIV/0!
0.252	0	0	0	0	0	0	0	0.252						0.23611	0.13448	0.2173	0.13448	0.09474	0.20767	0.13448	0.13448	1.29374		1.04174	80.52%
0.296	0	0	0	0	0	0	0	0.296						0.27915	0.15482	0.25018	0.15482	0.10906	0.23908	0.15482	0.15482	1.49675		1.20075	80.22%
0.332	0	0	0	0	0	0	0	0.332						0.31397	0.17391	0.28109	0.1739	0.12249	0.26862	0.1739	0.1739	1.68178		1.34978	80.26%
0.365	0	0	0	0	0	0	0	0.365						0.34533	0.19119	0.30906	0.19119	0.13462	0.29534	0.19119	0.19119	1.84911		1.48411	80.26%
0.393	0	0	0	0	0	0	0	0.393						0.37188	0.20587	0.3328	0.20587	0.14495	0.31802	0.20587	0.20587	1.99113		1.59813	80.26%
0.417	0	0	0	0	0	0	0	0.417						0.39451	0.21836	0.353	0.21836	0.15373	0.33732	0.21836	0.21836	2.112		1.695	80.26%
0.441	0	0	0	0	0	0	0	0.441						0.41812	0.23141	0.37412	0.23141	0.16292	0.3575	0.23141	0.23141	2.2383		1.7973	80.30%
0.465	0	0	0	0	0	0	0	0.465						0.44055	0.2438	0.39417	0.2438	0.17163	0.37666	0.2438	0.2438	2.35821		1.89321	80.28%
0.485	0	0	0	0	0	0	0	0.485						0.4597	0.25439	0.41129	0.25438	0.17908	0.39302	0.25438	0.25438	2.46062		1.97562	80.29%
1.977	1.212	1.878	1.211	0	1.808	1.209	1.209	10.504						1.877	1.1389	1.7749	1.1381	0.72181	1.7066	1.1369	1.1369	10.63111		0.12711	1.20%
1.933	1.184	1.836	1.183	0	1.767	1.182	1.182	10.267						1.835	1.1133	1.7351	1.1125	0.7058	1.6683	1.1113	1.1113	10.3926		0.1256	1.21%
1.862	1.141	1.768	1.14	0	1.702	1.138	1.138	9.889						1.7674	1.0722	1.6712	1.0715	0.68006	1.6068	1.0702	1.0702	10.00956		0.12056	1.20%
1.824	1.118	1.733	1.117	0	1.668	1.116	1.116	9.692						1.7323	1.0509	1.638	1.0502	0.66676	1.5748	1.049	1.049	9.81096		0.11896	1.21%
1.829	1.121	1.738	1.12	0	1.673	1.119	1.119	9.719						1.7369	1.0538	1.6424	1.0532	0.66861	1.5792	1.052	1.052	9.83811		0.11911	1.21%
1.83	1.121	1.738	1.121	0	1.673	1.119	1.119	9.721						1.7376	1.0541	1.643	1.0533	0.66871	1.5796	1.0521	1.0521	9.84051		0.11951	1.21%
1.783	1.093	1.694	1.092	0	1.631	1.09	1.09	9.473						1.6931	1.0271	1.6009	1.0263	0.65173	1.5391	1.0251	1.0251	9.58843		0.11543	1.20%
1.722	1.055	1.635	1.054	0	1.574	1.053	1.053	9.146						1.6347	0.99148	1.5456	0.99072	0.62936	1.4858	0.98944	0.98944	9.25654		0.11054	1.19%
1.705	1.045	1.62	1.044	0	1.559	1.042	1.042	9.057						1.6191	0.98193	1.5308	0.98115	0.62334	1.4715	0.97985	0.97985	9.16752		0.11052	1.21%
1.761	1.079	1.672	1.078	0	1.61	1.076	1.076	9.352						1.6716	1.0138	1.5805	1.013	0.64333	1.5193	1.0117	1.0117	9.46493		0.11293	1.19%
1.763	1.08	1.675	1.079	0	1.612	1.078	1.078	9.365						1.6742	1.0154	1.5829	1.0146	0.64431	1.5216	1.0132	1.0132	9.47941		0.11441	1.21%
0	0	0	0	0	0	0	0	0						0	0	0	0	0	0	0	0	0		0	#DIV/0!
0	0	0	0	0	0	0	0	0						0	0	0	0	0	0	0	0	0		0	#DIV/0!
0	0	0	0	0	0	0	0	0						0	0	0	0	0	0	0	0	0		0	#DIV/0!
0	0	0	0	0	0	0	0	0						0	0	0	0	0	0	0	0	0		0	#DIV/0!
0	0	0	0	0	0	0	0	0						0	0	0	0	0	0	0	0	0		0	#DIV/0!
0	0	0	0	0	0	0	0	0						0	0	0	0	0	0	0	0	0		0	#DIV/0!
0.294	0	0	0	0	0	0	0	0.294						0.2768	0.15353	0.24809	0.15353	0.10815	0.23709	0.15353	0.15353	1.48425		1.19025	80.19%
0.275	0	0	0	0	0	0	0	0.275						0.25705	0.14311	0.23126	0.14311	0.10082	0.221	0.14311	0.14311	1.38257		1.10757	80.11%
0.31	0	0	0	0	0	0	0	0.31						0.29265	0.1622	0.26212	0.1622	0.11426	0.25049	0.1622	0.1622	1.56832		1.25832	80.23%
0.33	0	0	0	0	0	0	0	0.33						0.31177	0.17269	0.27913	0.17269	0.12164	0.26674	0.17269	0.17269	1.67004		1.34004	80.24%
0.354	0	0	0	0	0	0	0	0.354						0.33453	0.18523	0.2994	0.18523	0.13043	0.28611	0.18523	0.18523	1.79139		1.43739	80.24%
0.37	0	0	0	0	0	0	0	0.37						0.35001	0.19379	0.31326	0.19379	0.13645	0.29935	0.19379	0.19379	1.87423		1.50423	80.26%
0.388	0	0	0	0	0	0	0	0.388						0.36709	0.20322	0.32852	0.20322	0.14309	0.31393	0.20322	0.20322	1.96551		1.57751	80.26%
1.924	1.179	1.827	1.178	0	1.759	1.176	1.176	10.219						1.8266	1.108	1.7271	1.1072	0.70243	1.6604	1.1059	1.1059	10.34353		0.12453	1.20%
1.882	1.153	1.788	1.152	0	1.721	1.151	1.151	9.998						1.7872	1.084	1.6898	1.0832	0.68738	1.6245	1.0818	1.0818	10.11968		0.12168	1.20%
1.817	1.114	1.726	1.113	0	1.662	1.111	1.111	9.654						1.7255	1.0465	1.6314	1.0457	0.66385	1.5683	1.0443	1.0443	9.76985		0.11585	1.19%
1.788	1.095	1.698	1.094	0	1.634	1.093	1.093	9.495						1.6972	1.0294	1.6047	1.0286	0.65312	1.5426	1.0273	1.0273	9.61022		0.11522	1.20%
1.8	1.103	1.71	1.102	0	1.646	1.101	1.101	9.563						1.7093	1.0369	1.6162	1.0362	0.65791	1.5539	1.0349	1.0349	9.68021		0.11721	1.21%
1.808	1.108	1.717	1.107	0	1.653	1.105	1.105	9.603						1.7164	1.041	1.6228	1.0402	0.66044	1.5601	1.0389	1.0389	9.71874		0.11574	1.19%
1.767	1.083	1.678	1.082	0	1.616	1.08	1.08	9.386						1.6778	1.0176	1.5863	1.0168	0.6457	1.5249	1.0154	1.0154	9.4999		0.1139	1.20%
1.712	1.049	1.626	1.048	0	1.565	1.046	1.046	9.092						1.6256	0.98579	1.5369	0.98498	0.62572	1.4774	0.98364	0.98364	9.20367		0.11167	1.21%
1.694	1.038	1.609	1.037	0	1.549	1.035	1.035	8.997						1.6084	0.97527	1.5206	0.97445	0.6191	1.4616	0.97309	0.97309	9.1056		0.1086	1.19%
1.75	1.072	1.662	1.071	0	1.6	1.07	1.07	9.295						1.6619	1.0078	1.5712	1.0069	0.6395	1.5103	1.0055	1.0055	9.4086		0.1136	1.21%
1.746	1.07	1.659	1.069	0	1.596	1.067	1.067	9.274						1.658	1.0054	1.5675	1.0046	0.63804	1.5068	1.0032	1.0032	9.38674		0.11274	1.20%
0	0	0	0	0	0	0	0	0						0	0	0	0	0	0	0	0	0		0	#DIV/0!
0	0	0	0	0	0	0	0	0						0	0	0	0	0	0	0	0	0		0	#DIV/0!
0	0	0	0	0	0	0	0	0						0	0	0	0	0	0	0	0	0		0	#DIV/0!
0	0	0	0	0	0	0	0	0						0	0	0	0	0	0	0	0	0		0	#DIV/0!
0	0	0	0	0	0	0	0	0						0	0	0	0	0	0	0	0	0		0	#DIV/0!
0	0	0	0	0	0	0	0	0						0	0	0	0	0	0	0	0	0		0	#DIV/0!
0	0	0	0	0	0	0	0	0						0	0	0	0	0	0	0	0	0		0	#DIV/0!
0.264	0	0	0	0	0	0	0	0.264						0.24462	0.1376	0.22234	0.1376	0.096937	0.21249	0.1376	0.1376	1.326787		1.062787	80.10%
0.316	0	0	0	0	0	0	0	0.316						0.29821	0.16525	0.26706	0.16525	0.1164	0.25521	0.16525	0.16525	1.59788		1.28188	80.22%
0.353	0	0	0	0	0	0	0	0.353						0.33322	0.18452	0.29826	0.18452	0.12993	0.28502	0.18452	0.18452	1.78451		1.43151	80.22%
0.386	0	0	0	0	0	0	0	0.386						0.36516	0.20215	0.32678	0.20215	0.14234	0.31228	0.20215	0.20215	1.95516		1.56916	80.26%
0.417	0	0	0	0	0	0	0	0.417						0.39517	0.21873	0.35361	0.21873	0.154	0.33791	0.21873	0.21873	2.11561		1.69861	80.29%
0.444	0	0	0	0	0	0	0	0.444						0.42105	0.23303	0.37674	0.23303	0.16406	0.36001	0.23303	0.23303	2.25398		1.80998	80.30%
1.953	1.197	1.855	1.196	0	1.786	1.194	1.194	10.375						1.8542	1.1247	1.7532	1.1239	0.71283	1.6855	1.1225	1.1225	10.49933		0.12433	1.18%
1.913	1.172	1.817	1.171	0	1.749	1.169	1.169	10.16						1.8163	1.1016	1.7173	1.1008	0.69838	1.6509	1.0994	1.0994	10.28408		0.12408	1.21%
1.846	1.131	1.753	1.13	0	1.687	1.128	1.128	9.803						1.7523	1.0627	1.6567	1.0618	0.67398	1.5926	1.0604	1.0604	9.92088		0.11788	1.19%
1.811	1.109	1.72	1.108	0	1.655	1.107	1.107	9.617						1.7192	1.0427	1.6254	1.0418	0.66145	1.5625	1.0405	1.0405	9.73405		0.11705	1.20%
1.819	1.114	1.727	1.113	0	1.663	1.112	1.112	9.66						1.7267	1.0474	1.6326	1.0466	0.66445	1.5696	1.0453	1.0453	9.77795		0.11795	1.21%
1.823	1.117	1.731	1.116	0	1.666	1.114	1.114	9.681						1.7306	1.0495	1.6362	1.0487	0.66572	1.5728	1.0473	1.0473	9.79812		0.11712	1.20%
1.778	1.089	1.689	1.088	0	1.625	1.087	1.087	9.443						1.6881	1.0237	1.596	1.0229	0.6495	1.5342	1.0215	1.0215	9.5574		0.1144	1.20%
1.718	1.052	1.631	1.051	0	1.57	1.05	1.05	9.122						1.6309	0.98882	1.5418	0.98796	0.62756	1.4819	0.98654	0.98654	9.23202		0.11002	1.19%
1.704	1.044	1.619	1.043	0	1.558	1.041	1.041	9.05						1.6183	0.9811	1.5298	0.98022	0.62269	1.4704	0.97877	0.97877	9.16005		0.11005	1.20%
1.761	1.079	1.672	1.077	0	1.609	1.076	1.076	9.35						1.6716	1.0135	1.5803	1.0126	0.643	1.5189	1.0111	1.0111	9.4621		0.1121	1.18%
1.768	1.083	1.679	1.082	0	1.616	1.08	1.08	9.388						1.6786	1.0177	1.5869	1.0168	0.64565	1.5252	1.0153	1.0153	9.50145		0.11345	1.19%
0	0	0	0	0	0	0	0	0						0	0	0	0	0	0	0	0	0		0	#DIV/0!
0	0	0	0	0	0	0	0	0						0	0	0	0	0	0	0	0	0		0	#DIV/0!
0	0	0	0	0	0	0	0	0						0	0	0	0	0	0	0	0	0		0	#DIV/0!
0	0	0	0	0	0	0	0	0						0	0	0	0	0	0	0	0	0		0	#DIV/0!
0.245	0	0	0	0	0	0	0	0.245						0.22749	0.12988	0.20987	0.12988	0.091501	0.20056	0.12988	0.12988	1.248941		1.003941	80.38%
0.3	0	0	0	0	0	0	0	0.3						0.2823	0.15654	0.25295	0.15654	0.11027	0.24174	0.15654	0.15654	1.51342		1.21342	80.18%
0	0	0	0	0	0	0	0	0						0	0	0	0	0	0	0	0	0		0	#DIV/0!
0	0	0	0	0	0	0	0	0						0	0	0	0	0	0	0	0	0		0	#DIV/0!
0	0	0	0	0	0	0	0	0						0	0	0	0	0	0	0	0	0		0	#DIV/0!
0	0	0	0	0	0	0	0	0						0	0	0	0	0	0	0	0	0		0	#DIV/0!
0	0	0	0	0	0	0	0	0						0	0	0	0	0	0	0	0	0		0	#DIV/0!
0	0	0	0	0	0	0	0	0						0	0	0	0	0	0	0	0	0		0	#DIV/0!
0	0	0	0	0	0	0	0	0						0	0	0	0	0	0	0	0	0		0	#DIV/0!
0	0	0	0	0	0	0	0	0						0	0	0	0	0	0	0	0	0		0	#DIV/0!
0	0	0	0	0	0	0	0	0						0	0	0	0	0	0	0	0	0		0	#DIV/0!
0	0	0	0	0	0	0	0	0						0	0	0	0	0	0	0	0	0		0	#DIV/0!
0	0	0	0	0	0	0	0	0						0	0	0	0	0	0	0	0	0		0	#DIV/0!
0	0	0	0	0	0	0	0	0						0	0	0	0	0	0	0	0	0		0	#DIV/0!
0	0	0	0	0	0	0	0	0						0	0	0	0	0	0	0	0	0		0	#DIV/0!
0	0	0	0	0	0	0	0	0						0	0	0	0	0	0	0	0	0		0	#DIV/0!
0	0	0	0	0	0	0	0	0						0	0	0	0	0	0	0	0	0		0	#DIV/0!
0	0	0	0	0	0	0	0	0						0	0	0	0	0	0	0	0	0		0	#DIV/0!
0	0	0	0	0	0	0	0	0						0	0	0	0	0	0	0	0	0		0	#DIV/0!
0	0	0	0	0	0	0	0	0						0	0	0	0	0	0	0	0	0		0	#DIV/0!
0	0	0	0	0	0	0	0	0						0	0	0	0	0	0	0	0	0		0	#DIV/0!
0	0	0	0	0	0	0	0	0						0	0	0	0	0	0	0	0	0		0	#DIV/0!
0	0	0	0	0	0	0	0	0						0	0	0	0	0	0	0	0	0		0	#DIV/0!
0	0	0	0	0	0	0	0	0						0	0	0	0	0	0	0	0	0		0	#DIV/0!
0	0	0	0	0	0	0	0	0						0	0	0	0	0	0	0	0	0		0	#DIV/0!
0	0	0	0	0	0	0	0	0						0	0	0	0	0	0	0	0	0		0	#DIV/0!
0	0	0	0	0	0	0	0	0						0	0	0	0	0	0	0	0	0		0	#DIV/0!
0	0	0	0	0	0	0	0	0						0	0	0	0	0	0	0	0	0		0	#DIV/0!
0	0	0	0	0	0	0	0	0						0	0	0	0	0	0	0	0	0		0	#DIV/0!
0	0	0	0	0	0	0	0	0						0	0	0	0	0	0	0	0	0		0	#DIV/0!
0	0	0	0	0	0	0	0	0						0	0	0	0	0	0	0	0	0		0	#DIV/0!
0	0	0	0	0	0	0	0	0						0	0	0	0	0	0	0	0	0		0	#DIV/0!
0	0	0	0	0	0	0	0	0						0	0	0	0	0	0	0	0	0		0	#DIV/0!
0	0	0	0	0	0	0	0	0						0	0	0	0	0	0	0	0	0		0	#DIV/0!
0	0	0	0	0	0	0	0	0						0	0	0	0	0	0	0	0	0		0	#DIV/0!
0	0	0	0	0	0	0	0	0						0	0	0	0	0	0	0	0	0		0	#DIV/0!
0	0	0	0	0	0	0	0	0						0	0	0	0	0	0	0	0	0		0	#DIV/0!
0	0	0	0	0	0	0	0	0						0	0	0	0	0	0	0	0	0		0	#DIV/0!
0	0	0	0	0	0	0	0	0						0	0	0	0	0	0	0	0	0		0	#DIV/0!
0	0	0	0	0	0	0	0	0						0	0	0	0	0	0	0	0	0		0	#DIV/0!
0	0	0	0	0	0	0	0	0						0	0	0	0	0	0	0	0	0		0	#DIV/0!
0	0	0	0	0	0	0	0	0						0	0	0	0	0	0	0	0	0		0	#DIV/0!
0	0	0	0	0	0	0	0	0						0	0	0	0	0	0	0	0	0		0	#DIV/0!
0	0	0	0	0	0	0	0	0						0	0	0	0	0	0	0	0	0		0	#DIV/0!
0	0	0	0	0	0	0	0	0						0	0	0	0	0	0	0	0	0		0	#DIV/0!
0	0	0	0	0	0	0	0	0						0	0	0	0	0	0	0	0	0		0	#DIV/0!
0	0	0	0	0	0	0	0	0						0	0	0	0	0	0	0	0	0		0	#DIV/0!
0	0	0	0	0	0	0	0	0						0	0	0	0	0	0	0	0	0		0	#DIV/0!
0	0	0	0	0	0	0	0	0						0	0	0	0	0	0	0	0	0		0	#DIV/0!
0	0	0	0	0	0	0	0	0						0	0	0	0	0	0	0	0	0		0	#DIV/0!
1.096	0	0	0	0	0	0	0	1.096						1.0398	0.57475	0.93065	0.57474	0.40385	0.88909	0.57474	0.57474	5.56236		4.46636	80.30%
1.074	0	0	0	0	0	0	0	1.074						1.0196	0.56362	0.91259	0.56362	0.39605	0.87185	0.56362	0.56362	5.45457		4.38057	80.31%
1.062	0	0	0	0	0	0	0	1.062						1.0082	0.55732	0.90236	0.55731	0.39164	0.86208	0.55731	0.55731	5.39353		4.33153	80.31%
1.053	0	0	0	0	0	0	0	1.053						0.99893	0.55219	0.89405	0.55219	0.38806	0.85414	0.55219	0.55219	5.34394		4.29094	80.30%
1.043	0	0	0	0	0	0	0	1.043						0.98971	0.5471	0.88578	0.5471	0.3845	0.84625	0.5471	0.5471	5.29464		4.25164	80.30%
1.032	0	0	0	0	0	0	0	1.032						0.97945	0.54144	0.8766	0.54144	0.38055	0.83748	0.54144	0.54144	5.23984		4.20784	80.30%
1.022	0	0	0	0	0	0	0	1.022						0.97028	0.53637	0.86836	0.53636	0.377	0.82961	0.53636	0.53636	5.1907		4.1687	80.31%
2.341	1.435	2.224	1.434	0	2.141	1.433	1.433	12.441						2.2228	1.3493	2.1022	1.3487	0.85303	2.0218	1.3475	1.3475	12.59283		0.15183	1.21%
2.286	1.401	2.172	1.4	0	2.091	1.399	1.399	12.148						2.1705	1.3175	2.0528	1.3169	0.83326	1.9742	1.3157	1.3157	12.29656		0.14856	1.21%
2.207	1.353	2.097	1.352	0	2.019	1.351	1.351	11.73						2.0958	1.2721	1.982	1.2714	0.80497	1.9061	1.2702	1.2702	11.87277		0.14277	1.20%
2.162	1.325	2.054	1.324	0	1.978	1.323	1.323	11.489						2.053	1.2462	1.9416	1.2455	0.78886	1.8673	1.2444	1.2444	11.63126		0.14226	1.22%
2.158	1.323	2.05	1.322	0	1.974	1.32	1.32	11.467						2.0486	1.2436	1.9375	1.243	0.78726	1.8633	1.2419	1.2419	11.60706		0.14006	1.21%
2.149	1.317	2.041	1.316	0	1.966	1.315	1.315	11.419						2.0405	1.2385	1.9297	1.2378	0.78406	1.8558	1.2367	1.2367	11.55976		0.14076	1.22%
2.093	1.283	1.989	1.282	0	1.915	1.281	1.281	11.124						1.9878	1.2065	1.8799	1.2058	0.76414	1.8078	1.2047	1.2047	11.26134		0.13734	1.22%
2.021	1.239	1.92	1.238	0	1.849	1.237	1.237	10.741						1.9191	1.1647	1.8149	1.1641	0.73806	1.7453	1.1629	1.1629	10.87196		0.13096	1.20%
1.992	1.221	1.892	1.22	0	1.821	1.218	1.218	10.582						1.891	1.1476	1.7882	1.1469	0.72733	1.7196	1.1458	1.1458	10.71223		0.13023	1.22%
2.029	1.244	1.928	1.243	0	1.856	1.241	1.241	10.782						1.9266	1.1692	1.822	1.1685	0.74085	1.752	1.1674	1.1674	10.91395		0.13195	1.21%
2.021	1.239	1.92	1.238	0	1.849	1.237	1.237	10.741						1.9193	1.1647	1.815	1.1641	0.73806	1.7453	1.1629	1.1629	10.87226		0.13126	1.21%
0.513	0	0	0	0	0	0	0	0.513						0.48654	0.26924	0.43533	0.26923	0.18952	0.41598	0.26923	0.26923	2.6043		2.0913	80.30%
0.523	0	0	0	0	0	0	0	0.523						0.49537	0.27412	0.44323	0.27412	0.19295	0.42353	0.27412	0.27412	2.65156		2.12856	80.28%
0.527	0	0	0	0	0	0	0	0.527						0.49969	0.27649	0.44708	0.27649	0.19463	0.42721	0.27649	0.27649	2.67457		2.14757	80.30%
0.539	0	0	0	0	0	0	0	0.539						0.51137	0.28295	0.45753	0.28295	0.19917	0.43719	0.28295	0.28295	2.73706		2.19806	80.31%
0.547	0	0	0	0	0	0	0	0.547						0.51897	0.28716	0.46433	0.28715	0.20212	0.4437	0.28715	0.28715	2.77773		2.23073	80.31%
0.557	0	0	0	0	0	0	0	0.557						0.52813	0.29223	0.47254	0.29222	0.20569	0.45154	0.29222	0.29222	2.82679		2.26979	80.30%
0.58	0	0	0	0	0	0	0	0.58						0.55017	0.30442	0.49227	0.30441	0.21426	0.47039	0.30441	0.30441	2.94474		2.36474	80.30%
0.606	0	0	0	0	0	0	0	0.606						0.57423	0.3177	0.51378	0.3177	0.2236	0.49094	0.3177	0.3177	3.07335		2.46735	80.28%
0.631	0	0	0	0	0	0	0	0.631						0.5985	0.33109	0.53549	0.33109	0.23301	0.51167	0.33109	0.33109	3.20303		2.57203	80.30%
0.649	0	0	0	0	0	0	0	0.649						0.61579	0.34062	0.55097	0.34062	0.23971	0.52645	0.34062	0.34062	3.2954		2.6464	80.31%
0.667	0	0	0	0	0	0	0	0.667						0.63307	0.35018	0.56644	0.35018	0.24641	0.54124	0.35018	0.35018	3.38788		2.72088	80.31%
0.686	0	0	0	0	0	0	0	0.686						0.65029	0.35968	0.58184	0.35968	0.25307	0.55595	0.35968	0.35968	3.47987		2.79387	80.29%
0.702	0	0	0	0	0	0	0	0.702						0.66574	0.36823	0.59568	0.36823	0.25905	0.56917	0.36823	0.36823	3.56256		2.86056	80.30%
2.119	1.299	2.013	1.298	0	1.938	1.297	1.297	11.261						2.012	1.2214	1.9028	1.2208	0.77347	1.8301	1.2197	1.2197	11.39997		0.13897	1.22%
2.078	1.274	1.974	1.273	0	1.901	1.272	1.272	11.044						1.9731	1.1977	1.866	1.1971	0.75868	1.7946	1.196	1.196	11.17918		0.13518	1.21%
2.017	1.236	1.916	1.236	0	1.845	1.234	1.234	10.718						1.9152	1.1625	1.8113	1.1619	0.7367	1.7419	1.1608	1.1608	10.8511		0.1331	1.23%
1.99	1.22	1.891	1.219	0	1.82	1.218	1.218	10.576						1.8898	1.1471	1.7872	1.1465	0.7271	1.7188	1.1455	1.1455	10.7075		0.1315	1.23%
2.006	1.23	1.905	1.229	0	1.835	1.227	1.227	10.659						1.9045	1.1561	1.8012	1.1556	0.73277	1.7323	1.1546	1.1546	10.79167		0.13267	1.23%
2.011	1.233	1.911	1.232	0	1.84	1.231	1.231	10.689						1.9098	1.1592	1.8062	1.1586	0.73463	1.7369	1.1575	1.1575	10.82033		0.13133	1.21%
1.964	1.204	1.866	1.203	0	1.797	1.202	1.202	10.438						1.8651	1.1321	1.7639	1.1315	0.71769	1.6963	1.1304	1.1304	10.56739		0.12939	1.22%
1.896	1.162	1.801	1.161	0	1.734	1.16	1.16	10.074						1.7998	1.0923	1.7021	1.0917	0.69279	1.6367	1.0906	1.0906	10.19659		0.12259	1.20%
1.876	1.15	1.782	1.149	0	1.716	1.148	1.148	9.969						1.7812	1.0809	1.6844	1.0803	0.68567	1.6197	1.0792	1.0792	10.09057		0.12157	1.20%
1.918	1.175	1.822	1.174	0	1.754	1.173	1.173	10.189						1.8209	1.1049	1.7219	1.1043	0.70064	1.6557	1.1031	1.1031	10.31454		0.12554	1.22%
1.918	1.176	1.822	1.175	0	1.754	1.174	1.174	10.193						1.8216	1.1053	1.7225	1.1047	0.70089	1.6563	1.1035	1.1035	10.31829		0.12529	1.21%
0.375	0	0	0	0	0	0	0	0.375						0.35492	0.1965	0.31764	0.1965	0.13836	0.30354	0.1965	0.1965	1.90046		1.52546	80.27%
0.401	0	0	0	0	0	0	0	0.401						0.37996	0.21033	0.34	0.21033	0.14808	0.32491	0.21033	0.21033	2.03427		1.63327	80.29%
0.426	0	0	0	0	0	0	0	0.426						0.40306	0.2231	0.36067	0.2231	0.15707	0.34465	0.2231	0.2231	2.15785		1.73185	80.26%
0.451	0	0	0	0	0	0	0	0.451						0.42698	0.23631	0.38204	0.23631	0.16636	0.36507	0.23631	0.23631	2.28569		1.83469	80.27%
0.472	0	0	0	0	0	0	0	0.472						0.44728	0.24752	0.40018	0.24752	0.17425	0.38241	0.24752	0.24752	2.3942		1.9222	80.29%
0.492	0	0	0	0	0	0	0	0.492						0.46639	0.25809	0.41728	0.25808	0.18168	0.39875	0.25808	0.25808	2.49643		2.00443	80.29%
0.504	0	0	0	0	0	0	0	0.504						0.47794	0.26448	0.42763	0.26448	0.18618	0.40863	0.26448	0.26448	2.5583		2.0543	80.30%
0.511	0	0	0	0	0	0	0	0.511						0.48414	0.2679	0.43316	0.2679	0.18858	0.41391	0.2679	0.2679	2.59139		2.08039	80.28%
0.518	0	0	0	0	0	0	0	0.518						0.49143	0.27193	0.43968	0.27193	0.19141	0.42015	0.27193	0.27193	2.63039		2.11239	80.31%
0.527	0	0	0	0	0	0	0	0.527						0.49983	0.27657	0.4472	0.27657	0.19468	0.42733	0.27657	0.27657	2.67532		2.14832	80.30%
0.535	0	0	0	0	0	0	0	0.535						0.50737	0.28075	0.45396	0.28074	0.19762	0.43379	0.28074	0.28074	2.71571		2.18071	80.30%
0.544	0	0	0	0	0	0	0	0.544						0.51611	0.28558	0.46178	0.28558	0.20101	0.44126	0.28558	0.28558	2.76248		2.21848	80.31%
0.553	0	0	0	0	0	0	0	0.553						0.52419	0.29005	0.46902	0.29005	0.20416	0.44818	0.29005	0.29005	2.80575		2.25275	80.29%
2.016	1.236	1.915	1.235	0	1.844	1.234	1.234	10.714						1.9144	1.162	1.8105	1.1613	0.73638	1.7411	1.1603	1.1603	10.84628		0.13228	1.22%
1.966	1.205	1.868	1.204	0	1.798	1.203	1.203	10.447						1.8668	1.133	1.7654	1.1323	0.71823	1.6977	1.1312	1.1312	10.57583		0.12883	1.22%
1.883	1.154	1.789	1.153	0	1.722	1.152	1.152	10.005						1.7881	1.0851	1.6909	1.0845	0.68828	1.626	1.0834	1.0834	10.12968		0.12468	1.23%
1.832	1.123	1.74	1.122	0	1.675	1.121	1.121	9.734						1.7394	1.0556	1.6449	1.055	0.66981	1.5818	1.054	1.054	9.85451		0.12051	1.22%
1.824	1.118	1.733	1.117	0	1.668	1.116	1.116	9.692						1.7321	1.0513	1.6381	1.0507	0.66709	1.5752	1.0497	1.0497	9.81389		0.12189	1.24%
1.815	1.112	1.724	1.111	0	1.66	1.11	1.11	9.642						1.7232	1.0457	1.6295	1.045	0.66354	1.5669	1.0439	1.0439	9.76164		0.11964	1.23%
1.758	1.077	1.67	1.076	0	1.607	1.075	1.075	9.338						1.669	1.0127	1.5782	1.012	0.6428	1.5175	1.0109	1.0109	9.454		0.116	1.23%
1.686	1.033	1.602	1.033	0	1.542	1.031	1.031	8.958						1.6013	0.97142	1.5141	0.97075	0.61686	1.4557	0.96962	0.96962	9.06937		0.11137	1.23%
1.662	1.018	1.579	1.018	0	1.52	1.016	1.016	8.829						1.578	0.95719	1.492	0.95649	0.60788	1.4344	0.95532	0.95532	8.9366		0.1076	1.20%
1.717	1.052	1.631	1.051	0	1.57	1.05	1.05	9.121						1.6301	0.98884	1.5413	0.98814	0.62777	1.4818	0.98695	0.98695	9.23185		0.11085	1.20%
1.715	1.051	1.629	1.05	0	1.568	1.048	1.048	9.109						1.6281	0.98763	1.5394	0.98693	0.62701	1.48	0.98574	0.98574	9.22055		0.11155	1.21%
0	0	0	0	0	0	0	0	0						0	0	0	0	0	0	0	0	0		0	#DIV/0!
0	0	0	0	0	0	0	0	0						0	0	0	0	0	0	0	0	0		0	#DIV/0!
0	0	0	0	0	0	0	0	0						0	0	0	0	0	0	0	0	0		0	#DIV/0!
0	0	0	0	0	0	0	0	0						0	0	0	0	0	0	0	0	0		0	#DIV/0!
0	0	0	0	0	0	0	0	0						0	0	0	0	0	0	0	0	0		0	#DIV/0!
0	0	0	0	0	0	0	0	0						0	0	0	0	0	0	0	0	0		0	#DIV/0!
0	0	0	0	0	0	0	0	0						0	0	0	0	0	0	0	0	0		0	#DIV/0!
0	0	0	0	0	0	0	0	0						0	0	0	0	0	0	0	0	0		0	#DIV/0!
0	0	0	0	0	0	0	0	0						0	0	0	0	0	0	0	0	0		0	#DIV/0!
0	0	0	0	0	0	0	0	0						0	0	0	0	0	0	0	0	0		0	#DIV/0!
0	0	0	0	0	0	0	0	0						0	0	0	0	0	0	0	0	0		0	#DIV/0!
0	0	0	0	0	0	0	0	0						0	0	0	0	0	0	0	0	0		0	#DIV/0!
0	0	0	0	0	0	0	0	0						0	0	0	0	0	0	0	0	0		0	#DIV/0!
1.842	1.129	1.749	1.128	0	1.684	1.126	1.126	9.784						1.7487	1.0609	1.6536	1.0602	0.67303	1.5898	1.059	1.059	9.90423		0.12023	1.21%
1.799	1.103	1.709	1.102	0	1.645	1.1	1.1	9.558						1.7084	1.0364	1.6154	1.0356	0.65758	1.553	1.0344	1.0344	9.67518		0.11718	1.21%
1.735	1.063	1.648	1.062	0	1.587	1.061	1.061	9.217						1.6477	0.99942	1.5579	0.99868	0.63437	1.4977	0.99742	0.99742	9.33061		0.11361	1.22%
1.706	1.046	1.621	1.045	0	1.56	1.043	1.043	9.064						1.62	0.98269	1.5318	0.98197	0.62388	1.4726	0.98076	0.98076	9.17446		0.11046	1.20%
1.721	1.054	1.634	1.053	0	1.573	1.052	1.052	9.139						1.6336	0.99107	1.5447	0.99039	0.6292	1.4852	0.98924	0.98924	9.25264		0.11364	1.23%
1.729	1.06	1.642	1.059	0	1.581	1.057	1.057	9.185						1.6418	0.99589	1.5524	0.99516	0.63217	1.4924	0.99392	0.99392	9.29766		0.11266	1.21%
1.686	1.033	1.601	1.032	0	1.542	1.031	1.031	8.956						1.6009	0.97099	1.5136	0.97026	0.61652	1.4551	0.96904	0.96904	9.06545		0.10945	1.21%
1.658	1.016	1.575	1.015	0	1.516	1.013	1.013	8.806						1.5743	0.95461	1.4884	0.95381	0.60608	1.4306	0.95248	0.95248	8.91276		0.10676	1.20%
1.659	1.016	1.575	1.015	0	1.516	1.013	1.013	8.807						1.5747	0.9547	1.4886	0.95386	0.60608	1.4308	0.95246	0.95246	8.91366		0.10666	1.20%
1.663	1.019	1.579	1.018	0	1.52	1.016	1.016	8.831						1.5786	0.9573	1.4925	0.95653	0.60786	1.4346	0.95524	0.95524	8.93787		0.10687	1.20%
1.673	1.025	1.589	1.024	0	1.53	1.023	1.023	8.887						1.5885	0.96333	1.5018	0.96256	0.61165	1.4437	0.96126	0.96126	8.99406		0.10706	1.19%
0	0	0	0	0	0	0	0	0						0	0	0	0	0	0	0	0	0		0	#DIV/0!
0	0	0	0	0	0	0	0	0						0	0	0	0	0	0	0	0	0		0	#DIV/0!
0	0	0	0	0	0	0	0	0						0	0	0	0	0	0	0	0	0		0	#DIV/0!
0	0	0	0	0	0	0	0	0						0	0	0	0	0	0	0	0	0		0	#DIV/0!
0	0	0	0	0	0	0	0	0						0	0	0	0	0	0	0	0	0		0	#DIV/0!
0	0	0	0	0	0	0	0	0						0	0	0	0	0	0	0	0	0		0	#DIV/0!
0	0	0	0	0	0	0	0	0						0	0	0	0	0	0	0	0	0		0	#DIV/0!
0	0	0	0	0	0	0	0	0						0	0	0	0	0	0	0	0	0		0	#DIV/0!
0	0	0	0	0	0	0	0	0						0	0	0	0	0	0	0	0	0		0	#DIV/0!
0	0	0	0	0	0	0	0	0						0	0	0	0	0	0	0	0	0		0	#DIV/0!
0	0	0	0	0	0	0	0	0						0	0	0	0	0	0	0	0	0		0	#DIV/0!
0	0	0	0	0	0	0	0	0						0	0	0	0	0	0	0	0	0		0	#DIV/0!
0	0	0	0	0	0	0	0	0						0	0	0	0	0	0	0	0	0		0	#DIV/0!
1.82	1.115	1.729	1.114	0	1.664	1.113	1.113	9.668						1.728	1.0481	1.6338	1.0473	0.66491	1.5707	1.046	1.046	9.78481		0.11681	1.19%
1.774	1.087	1.685	1.086	0	1.622	1.085	1.085	9.424						1.6846	1.0217	1.5927	1.0208	0.64826	1.5311	1.0195	1.0195	9.53816		0.11416	1.20%
1.691	1.036	1.606	1.035	0	1.546	1.033	1.033	8.98						1.6051	0.9734	1.5176	0.9726	0.61796	1.4588	0.97128	0.97128	9.08802		0.10802	1.19%
1.659	1.016	1.575	1.015	0	1.516	1.013	1.013	8.807						1.5747	0.95472	1.4887	0.95387	0.60608	1.4309	0.95247	0.95247	8.91391		0.10691	1.20%
1.658	1.016	1.575	1.015	0	1.516	1.013	1.013	8.806						1.5743	0.95462	1.4884	0.95382	0.60608	1.4307	0.95249	0.95249	8.9129		0.1069	1.20%
1.659	1.016	1.575	1.015	0	1.516	1.013	1.013	8.807						1.5749	0.95476	1.4888	0.95389	0.60608	1.4309	0.95246	0.95246	8.91425		0.10725	1.20%
1.66	1.016	1.576	1.015	0	1.517	1.013	1.013	8.81						1.5758	0.95499	1.4895	0.95402	0.60607	1.4314	0.95242	0.95242	8.91662		0.10662	1.20%
1.662	1.018	1.578	1.016	0	1.518	1.014	1.014	8.82						1.5781	0.95558	1.4913	0.95437	0.60606	1.4325	0.95239	0.95239	8.92269		0.10269	1.15%
1.664	1.018	1.579	1.016	0	1.519	1.014	1.014	8.824						1.5791	0.95587	1.4921	0.95454	0.60605	1.433	0.95239	0.95239	8.92544		0.10144	1.14%
1.662	1.017	1.578	1.016	0	1.518	1.014	1.014	8.819						1.5775	0.95544	1.4909	0.95428	0.60606	1.4322	0.95239	0.95239	8.92116		0.10216	1.15%
1.662	1.017	1.578	1.016	0	1.518	1.014	1.014	8.819						1.5775	0.95542	1.4908	0.95427	0.60606	1.4322	0.9524	0.9524	8.92105		0.10205	1.14%
0	0	0	0	0	0	0	0	0						0	0	0	0	0	0	0	0	0		0	#DIV/0!
0	0	0	0	0	0	0	0	0						0	0	0	0	0	0	0	0	0		0	#DIV/0!
0	0	0	0	0	0	0	0	0						0	0	0	0	0	0	0	0	0		0	#DIV/0!
0	0	0	0	0	0	0	0	0						0	0	0	0	0	0	0	0	0		0	#DIV/0!
0	0	0	0	0	0	0	0	0						0	0	0	0	0	0	0	0	0		0	#DIV/0!
0	0	0	0	0	0	0	0	0						0	0	0	0	0	0	0	0	0		0	#DIV/0!
0	0	0	0	0	0	0	0	0						0	0	0	0	0	0	0	0	0		0	#DIV/0!
0	0	0	0	0	0	0	0	0						0	0	0	0	0	0	0	0	0		0	#DIV/0!
0	0	0	0	0	0	0	0	0						0	0	0	0	0	0	0	0	0		0	#DIV/0!
0	0	0	0	0	0	0	0	0						0	0	0	0	0	0	0	0	0		0	#DIV/0!
0	0	0	0	0	0	0	0	0						0	0	0	0	0	0	0	0	0		0	#DIV/0!
0	0	0	0	0	0	0	0	0						0	0	0	0	0	0	0	0	0		0	#DIV/0!
0	0	0	0	0	0	0	0	0						0	0	0	0	0	0	0	0	0		0	#DIV/0!
0	0	0	0	0	0	0	0	0						0	0	0	0	0	0	0	0	0		0	#DIV/0!
0	0	0	0	0	0	0	0	0						0	0	0	0	0	0	0	0	0		0	#DIV/0!
0	0	0	0	0	0	0	0	0						0	0	0	0	0	0	0	0	0		0	#DIV/0!
0	0	0	0	0	0	0	0	0						0	0	0	0	0	0	0	0	0		0	#DIV/0!
0	0	0	0	0	0	0	0	0						0	0	0	0	0	0	0	0	0		0	#DIV/0!
0	0	0	0	0	0	0	0	0						0	0	0	0	0	0	0	0	0		0	#DIV/0!
0	0	0	0	0	0	0	0	0						0	0	0	0	0	0	0	0	0		0	#DIV/0!
0	0	0	0	0	0	0	0	0						0	0	0	0	0	0	0	0	0		0	#DIV/0!
0	0	0	0	0	0	0	0	0						0	0	0	0	0	0	0	0	0		0	#DIV/0!
0	0	0	0	0	0	0	0	0						0	0	0	0	0	0	0	0	0		0	#DIV/0!
0	0	0	0	0	0	0	0	0						0	0	0	0	0	0	0	0	0		0	#DIV/0!
0	0	0	0	0	0	0	0	0						0	0	0	0	0	0	0	0	0		0	#DIV/0!
0	0	0	0	0	0	0	0	0						0	0	0	0	0	0	0	0	0		0	#DIV/0!
0	0	0	0	0	0	0	0	0						0	0	0	0	0	0	0	0	0		0	#DIV/0!
0	0	0	0	0	0	0	0	0						0	0	0	0	0	0	0	0	0		0	#DIV/0!
0	0	0	0	0	0	0	0	0						0	0	0	0	0	0	0	0	0		0	#DIV/0!
0	0	0	0	0	0	0	0	0						0	0	0	0	0	0	0	0	0		0	#DIV/0!
0	0	0	0	0	0	0	0	0						0	0	0	0	0	0	0	0	0		0	#DIV/0!
0	0	0	0	0	0	0	0	0						0	0	0	0	0	0	0	0	0		0	#DIV/0!
0	0	0	0	0	0	0	0	0						0	0	0	0	0	0	0	0	0		0	#DIV/0!
0	0	0	0	0	0	0	0	0						0	0	0	0	0	0	0	0	0		0	#DIV/0!
0	0	0	0	0	0	0	0	0						0	0	0	0	0	0	0	0	0		0	#DIV/0!
0	0	0	0	0	0	0	0	0						0	0	0	0	0	0	0	0	0		0	#DIV/0!
0	0	0	0	0	0	0	0	0						0	0	0	0	0	0	0	0	0		0	#DIV/0!
0	0	0	0	0	0	0	0	0						0	0	0	0	0	0	0	0	0		0	#DIV/0!
0	0	0	0	0	0	0	0	0						0	0	0	0	0	0	0	0	0		0	#DIV/0!
0	0	0	0	0	0	0	0	0						0	0	0	0	0	0	0	0	0		0	#DIV/0!
0	0	0	0	0	0	0	0	0						0	0	0	0	0	0	0	0	0		0	#DIV/0!
0	0	0	0	0	0	0	0	0						0	0	0	0	0	0	0	0	0		0	#DIV/0!
0	0	0	0	0	0	0	0	0						0	0	0	0	0	0	0	0	0		0	#DIV/0!
0	0	0	0	0	0	0	0	0						0	0	0	0	0	0	0	0	0		0	#DIV/0!
0	0	0	0	0	0	0	0	0						0	0	0	0	0	0	0	0	0		0	#DIV/0!
0	0	0	0	0	0	0	0	0						0	0	0	0	0	0	0	0	0		0	#DIV/0!
0	0	0	0	0	0	0	0	0						0	0	0	0	0	0	0	0	0		0	#DIV/0!
0	0	0	0	0	0	0	0	0						0	0	0	0	0	0	0	0	0		0	#DIV/0!
0	0	0	0	0	0	0	0	0						0	0	0	0	0	0	0	0	0		0	#DIV/0!
0	0	0	0	0	0	0	0	0						0	0	0	0	0	0	0	0	0		0	#DIV/0!
0	0	0	0	0	0	0	0	0						0	0	0	0	0	0	0	0	0		0	#DIV/0!
0	0	0	0	0	0	0	0	0						0	0	0	0	0	0	0	0	0		0	#DIV/0!
0	0	0	0	0	0	0	0	0						0	0	0	0	0	0	0	0	0		0	#DIV/0!
0	0	0	0	0	0	0	0	0						0	0	0	0	0	0	0	0	0		0	#DIV/0!
0.237	0	0	0	0	0	0	0	0.237						0.21754	0.12418	0.20065	0.12418	0.087486	0.19175	0.12418	0.12418	1.194146		0.957146	80.15%
0.282	0	0	0	0	0	0	0	0.282						0.26515	0.14723	0.2379	0.14723	0.10371	0.22735	0.14723	0.14723	1.42303		1.14103	80.18%
0.316	0	0	0	0	0	0	0	0.316						0.29827	0.16528	0.26711	0.16528	0.11643	0.25526	0.16528	0.16528	1.59819		1.28219	80.23%
0.337	0	0	0	0	0	0	0	0.337						0.31878	0.17655	0.28537	0.17655	0.12434	0.2727	0.17655	0.17655	1.70739		1.37039	80.26%
0.355	0	0	0	0	0	0	0	0.355						0.33552	0.18578	0.30029	0.18578	0.13081	0.28697	0.18578	0.18578	1.79671		1.44171	80.24%
0.372	0	0	0	0	0	0	0	0.372						0.35163	0.19469	0.31471	0.19469	0.13708	0.30074	0.19469	0.19469	1.88292		1.51092	80.24%
0.386	0	0	0	0	0	0	0	0.386						0.36516	0.20215	0.32678	0.20215	0.14234	0.31228	0.20215	0.20215	1.95516		1.56916	80.26%
1.945	1.192	1.848	1.191	0	1.779	1.19	1.19	10.335						1.8469	1.1205	1.7464	1.1198	0.71033	1.6792	1.1185	1.1185	10.46013		0.12513	1.20%
1.898	1.163	1.803	1.162	0	1.735	1.16	1.16	10.081						1.8019	1.0931	1.7038	1.0923	0.69314	1.6381	1.091	1.091	10.20434		0.12334	1.21%
1.832	1.122	1.74	1.121	0	1.675	1.12	1.12	9.73						1.7392	1.055	1.6445	1.0542	0.66922	1.581	1.0529	1.0529	9.84892		0.11892	1.21%
1.801	1.103	1.71	1.102	0	1.646	1.101	1.101	9.564						1.7097	1.0371	1.6166	1.0363	0.65803	1.5542	1.0351	1.0351	9.68213		0.11813	1.22%
1.811	1.11	1.72	1.109	0	1.656	1.107	1.107	9.62						1.7191	1.043	1.6256	1.0422	0.66176	1.5629	1.041	1.041	9.73656		0.11656	1.20%
1.817	1.113	1.726	1.112	0	1.661	1.111	1.111	9.651						1.7252	1.0465	1.6312	1.0457	0.66393	1.5683	1.0445	1.0445	9.76983		0.11883	1.22%
1.772	1.085	1.683	1.085	0	1.62	1.083	1.083	9.411						1.682	1.0203	1.5904	1.0195	0.64745	1.5289	1.0182	1.0182	9.52495		0.11395	1.20%
1.71	1.047	1.624	1.047	0	1.563	1.045	1.045	9.081						1.6232	0.98442	1.5346	0.98365	0.62491	1.4753	0.98236	0.98236	9.1908		0.1098	1.19%
1.683	1.031	1.598	1.03	0	1.539	1.029	1.029	8.939						1.5979	0.96903	1.5107	0.96825	0.61522	1.4522	0.96695	0.96695	9.0472		0.1082	1.20%
1.729	1.059	1.642	1.058	0	1.58	1.057	1.057	9.182						1.6411	0.99531	1.5516	0.99452	0.63174	1.4916	0.99321	0.99321	9.29229		0.11029	1.19%
1.738	1.065	1.651	1.064	0	1.589	1.063	1.063	9.233						1.6506	1.001	1.5605	1.0002	0.63534	1.5002	0.99893	0.99893	9.3457		0.1127	1.21%
0	0	0	0	0	0	0	0	0						0	0	0	0	0	0	0	0	0		0	#DIV/0!
0	0	0	0	0	0	0	0	0						0	0	0	0	0	0	0	0	0		0	#DIV/0!
0	0	0	0	0	0	0	0	0						0	0	0	0	0	0	0	0	0		0	#DIV/0!
0	0	0	0	0	0	0	0	0						0	0	0	0	0	0	0	0	0		0	#DIV/0!
0	0	0	0	0	0	0	0	0						0	0	0	0	0	0	0	0	0		0	#DIV/0!
0	0	0	0	0	0	0	0	0						0	0	0	0	0	0	0	0	0		0	#DIV/0!
0	0	0	0	0	0	0	0	0						0	0	0	0	0	0	0	0	0		0	#DIV/0!
0	0	0	0	0	0	0	0	0						0	0	0	0	0	0	0	0	0		0	#DIV/0!
0	0	0	0	0	0	0	0	0						0	0	0	0	0	0	0	0	0		0	#DIV/0!
0.234	0	0	0	0	0	0	0	0.234						0.20564	0.11728	0.1895	0.11728	0.082627	0.1811	0.11728	0.11728	1.127987		0.893987	79.26%
0.265	0	0	0	0	0	0	0	0.265						0.24535	0.13787	0.22278	0.13787	0.097125	0.2129	0.13787	0.13787	1.329635		1.064635	80.07%
0.295	0	0	0	0	0	0	0	0.295						0.27772	0.15403	0.2489	0.15403	0.10851	0.23787	0.15403	0.15403	1.48912		1.19412	80.19%
0.318	0	0	0	0	0	0	0	0.318						0.30053	0.16652	0.26912	0.16652	0.1173	0.25718	0.16652	0.16652	1.61021		1.29221	80.25%
1.891	1.158	1.796	1.158	0	1.729	1.156	1.156	10.044						1.7951	1.0889	1.6973	1.0881	0.69047	1.6318	1.0868	1.0868	10.16527		0.12127	1.19%
1.848	1.132	1.755	1.131	0	1.689	1.129	1.129	9.813						1.7541	1.0639	1.6585	1.0631	0.67481	1.5944	1.0618	1.0618	9.93241		0.11941	1.20%
1.77	1.084	1.681	1.083	0	1.618	1.082	1.082	9.4						1.6803	1.0191	1.5886	1.0183	0.64664	1.5272	1.0169	1.0169	9.51394		0.11394	1.20%
1.721	1.054	1.634	1.053	0	1.573	1.052	1.052	9.139						1.6338	0.99088	1.5447	0.9901	0.62897	1.4849	0.98881	0.98881	9.25097		0.11197	1.21%
1.714	1.05	1.628	1.049	0	1.567	1.048	1.048	9.104						1.6277	0.9872	1.5389	0.98644	0.62667	1.4794	0.98517	0.98517	9.21665		0.11265	1.22%
1.709	1.047	1.624	1.046	0	1.563	1.045	1.045	9.079						1.6229	0.98416	1.5344	0.98335	0.6247	1.4749	0.98201	0.98201	9.18843		0.10943	1.19%
1.659	1.017	1.576	1.016	0	1.517	1.014	1.014	8.813						1.5755	0.95531	1.4894	0.9545	0.60656	1.4317	0.95317	0.95317	8.91931		0.10631	1.19%
1.66	1.017	1.576	1.015	0	1.517	1.014	1.014	8.813						1.5759	0.95503	1.4896	0.95404	0.60607	1.4314	0.95244	0.95244	8.91692		0.10392	1.17%
1.661	1.017	1.577	1.016	0	1.517	1.014	1.014	8.816						1.5766	0.95519	1.4901	0.95414	0.60607	1.4317	0.95241	0.95241	8.91862		0.10262	1.15%
1.66	1.016	1.576	1.015	0	1.517	1.013	1.013	8.81						1.5756	0.95493	1.4893	0.95399	0.60607	1.4312	0.95244	0.95244	8.91597		0.10597	1.19%
1.659	1.016	1.576	1.015	0	1.516	1.013	1.013	8.808						1.5754	0.95489	1.4892	0.95397	0.60607	1.4312	0.95245	0.95245	8.91563		0.10763	1.21%
0	0	0	0	0	0	0	0	0						0	0	0	0	0	0	0	0	0		0	#DIV/0!
0	0	0	0	0	0	0	0	0						0	0	0	0	0	0	0	0	0		0	#DIV/0!
0	0	0	0	0	0	0	0	0						0	0	0	0	0	0	0	0	0		0	#DIV/0!
0	0	0	0	0	0	0	0	0						0	0	0	0	0	0	0	0	0		0	#DIV/0!
0	0	0	0	0	0	0	0	0						0	0	0	0	0	0	0	0	0		0	#DIV/0!
0	0	0	0	0	0	0	0	0						0	0	0	0	0	0	0	0	0		0	#DIV/0!
0	0	0	0	0	0	0	0	0						0	0	0	0	0	0	0	0	0		0	#DIV/0!
0	0	0	0	0	0	0	0	0						0	0	0	0	0	0	0	0	0		0	#DIV/0!
0	0	0	0	0	0	0	0	0						0	0	0	0	0	0	0	0	0		0	#DIV/0!
0.265	0	0	0	0	0	0	0	0.265						0.24574	0.13804	0.22306	0.13804	0.097247	0.21317	0.13804	0.13804	1.331377		1.066377	80.10%
0.326	0	0	0	0	0	0	0	0.326						0.30805	0.17063	0.27579	0.17063	0.12019	0.26355	0.17063	0.17063	1.6501		1.3241	80.24%
0.379	0	0	0	0	0	0	0	0.379						0.3585	0.19848	0.32085	0.19848	0.13975	0.30661	0.19848	0.19848	1.91963		1.54063	80.26%
0.425	0	0	0	0	0	0	0	0.425						0.40226	0.22264	0.35993	0.22264	0.15675	0.34394	0.22264	0.22264	2.15344		1.72844	80.26%
1.944	1.191	1.846	1.19	0	1.777	1.188	1.188	10.324						1.8453	1.119	1.7446	1.1181	0.7092	1.677	1.1166	1.1166	10.4464		0.1224	1.17%
1.91	1.17	1.814	1.169	0	1.746	1.167	1.167	10.143						1.8132	1.0995	1.7142	1.0985	0.69691	1.6477	1.097	1.097	10.26401		0.12101	1.18%
1.841	1.128	1.748	1.127	0	1.683	1.125	1.125	9.777						1.7475	1.0596	1.6521	1.0587	0.67198	1.588	1.0572	1.0572	9.89228		0.11528	1.17%
1.794	1.099	1.704	1.098	0	1.64	1.096	1.096	9.527						1.7036	1.033	1.6106	1.0321	0.65525	1.5481	1.0306	1.0306	9.64385		0.11685	1.21%
1.801	1.103	1.711	1.102	0	1.647	1.101	1.101	9.566						1.7101	1.0371	1.6168	1.0362	0.65789	1.5542	1.0348	1.0348	9.68189		0.11589	1.20%
1.802	1.104	1.711	1.103	0	1.647	1.101	1.101	9.569						1.7108	1.0372	1.6173	1.0363	0.65789	1.5545	1.0348	1.0348	9.68359		0.11459	1.18%
1.762	1.079	1.673	1.078	0	1.611	1.077	1.077	9.357						1.6729	1.0142	1.5815	1.0133	0.64345	1.52	1.0118	1.0118	9.46895		0.11195	1.18%
1.704	1.044	1.618	1.042	0	1.557	1.041	1.041	9.047						1.6176	0.98051	1.5291	0.97958	0.62224	1.4696	0.97803	0.97803	9.15469		0.10769	1.18%
1.698	1.04	1.613	1.039	0	1.552	1.037	1.037	9.016						1.6125	0.97742	1.5243	0.97648	0.62029	1.4649	0.97494	0.97494	9.12577		0.10977	1.20%
1.76	1.078	1.671	1.077	0	1.608	1.075	1.075	9.344						1.6706	1.0125	1.5791	1.0115	0.64228	1.5176	1.0099	1.0099	9.45338		0.10938	1.16%
1.768	1.083	1.679	1.082	0	1.616	1.08	1.08	9.388						1.6784	1.0173	1.5866	1.0163	0.64528	1.5247	1.0147	1.0147	9.49798		0.10998	1.16%
0	0	0	0	0	0	0	0	0						0	0	0	0	0	0	0	0	0		0	#DIV/0!
0	0	0	0	0	0	0	0	0						0	0	0	0	0	0	0	0	0		0	#DIV/0!
0	0	0	0	0	0	0	0	0						0	0	0	0	0	0	0	0	0		0	#DIV/0!
0	0	0	0	0	0	0	0	0						0	0	0	0	0	0	0	0	0		0	#DIV/0!
0.272	0	0	0	0	0	0	0	0.272						0.25447	0.14192	0.22932	0.14192	0.099976	0.21915	0.14192	0.14192	1.370596		1.098596	80.15%
0.312	0	0	0	0	0	0	0	0.312						0.29434	0.16313	0.26362	0.16313	0.11491	0.25192	0.16313	0.16313	1.57731		1.26531	80.22%
0.332	0	0	0	0	0	0	0	0.332						0.31338	0.17357	0.28056	0.17357	0.12226	0.26811	0.17357	0.17357	1.67859		1.34659	80.22%
0.343	0	0	0	0	0	0	0	0.343						0.32425	0.17956	0.29023	0.17956	0.12645	0.27735	0.17956	0.17956	1.73652		1.39352	80.25%
0.355	0	0	0	0	0	0	0	0.355						0.33578	0.18592	0.30052	0.18592	0.13091	0.28718	0.18592	0.18592	1.79807		1.44307	80.26%
0.368	0	0	0	0	0	0	0	0.368						0.34801	0.19269	0.31148	0.19269	0.13568	0.29765	0.19269	0.19269	1.86358		1.49558	80.25%
0.382	0	0	0	0	0	0	0	0.382						0.36153	0.20015	0.32355	0.20015	0.14093	0.30919	0.20015	0.20015	1.9358		1.5538	80.27%
0.395	0	0	0	0	0	0	0	0.395						0.37352	0.20677	0.33425	0.20677	0.14558	0.31941	0.20677	0.20677	1.99984		1.60484	80.25%
0.408	0	0	0	0	0	0	0	0.408						0.38655	0.21396	0.34589	0.21396	0.15064	0.33053	0.21396	0.21396	2.06945		1.66145	80.28%
1.929	1.182	1.832	1.181	0	1.764	1.179	1.179	10.246						1.8317	1.1106	1.7316	1.1097	0.7039	1.6645	1.1081	1.1081	10.3682		0.1222	1.18%
1.886	1.155	1.791	1.154	0	1.724	1.152	1.152	10.014						1.7907	1.0857	1.6929	1.0848	0.68827	1.6272	1.0832	1.0832	10.13597		0.12197	1.20%
1.814	1.111	1.723	1.11	0	1.658	1.108	1.108	9.632						1.722	1.0439	1.6279	1.043	0.66205	1.5646	1.0414	1.0414	9.74625		0.11425	1.17%
1.774	1.087	1.685	1.086	0	1.622	1.084	1.084	9.422						1.6846	1.0213	1.5926	1.0204	0.6479	1.5307	1.0189	1.0189	9.5353		0.1133	1.19%
1.778	1.089	1.689	1.088	0	1.626	1.087	1.087	9.444						1.6885	1.0238	1.5963	1.0229	0.64954	1.5344	1.0215	1.0215	9.55844		0.11444	1.20%
1.783	1.092	1.693	1.091	0	1.63	1.089	1.089	9.467						1.6927	1.0262	1.6002	1.0253	0.65097	1.538	1.0238	1.0238	9.58097		0.11397	1.19%
1.73	1.06	1.643	1.058	0	1.581	1.057	1.057	9.186						1.6422	0.99553	1.5524	0.99461	0.6317	1.492	0.99309	0.99309	9.29462		0.10862	1.17%
1.664	1.019	1.581	1.018	0	1.521	1.016	1.016	8.835						1.5801	0.95767	1.4936	0.95673	0.60786	1.4354	0.95518	0.95518	8.94172		0.10672	1.19%
1.66	1.016	1.576	1.015	0	1.517	1.013	1.013	8.81						1.5758	0.95498	1.4895	0.95402	0.60607	1.4313	0.95243	0.95243	8.91653		0.10653	1.19%
1.7	1.041	1.615	1.04	0	1.554	1.039	1.039	9.028						1.6144	0.97847	1.526	0.97752	0.62093	1.4665	0.97595	0.97595	9.13572		0.10772	1.18%
1.702	1.042	1.616	1.041	0	1.555	1.039	1.039	9.034						1.6158	0.97934	1.5273	0.97839	0.62148	1.4678	0.97682	0.97682	9.14375		0.10975	1.20%
0	0	0	0	0	0	0	0	0						0	0	0	0	0	0	0	0	0		0	#DIV/0!
0	0	0	0	0	0	0	0	0						0	0	0	0	0	0	0	0	0		0	#DIV/0!
0	0	0	0	0	0	0	0	0						0	0	0	0	0	0	0	0	0		0	#DIV/0!
0	0	0	0	0	0	0	0	0						0	0	0	0	0	0	0	0	0		0	#DIV/0!
0	0	0	0	0	0	0	0	0						0	0	0	0	0	0	0	0	0		0	#DIV/0!
0	0	0	0	0	0	0	0	0						0	0	0	0	0	0	0	0	0		0	#DIV/0!
0	0	0	0	0	0	0	0	0						0	0	0	0	0	0	0	0	0		0	#DIV/0!
0	0	0	0	0	0	0	0	0						0	0	0	0	0	0	0	0	0		0	#DIV/0!
0	0	0	0	0	0	0	0	0						0	0	0	0	0	0	0	0	0		0	#DIV/0!
0.285	0	0	0	0	0	0	0	0.285						0.2676	0.14852	0.23999	0.14852	0.10462	0.22935	0.14852	0.14852	1.43564		1.15064	80.15%
0.338	0	0	0	0	0	0	0	0.338						0.31919	0.17677	0.28573	0.17677	0.1245	0.27305	0.17677	0.17677	1.70955		1.37155	80.23%
0.382	0	0	0	0	0	0	0	0.382						0.36185	0.20033	0.32383	0.20033	0.14105	0.30945	0.20033	0.20033	1.9375		1.5555	80.28%
0.421	0	0	0	0	0	0	0	0.421						0.39904	0.22088	0.35707	0.22088	0.15551	0.34122	0.22088	0.22088	2.13636		1.71536	80.29%
1.942	1.19	1.845	1.189	0	1.775	1.187	1.187	10.315						1.844	1.1181	1.7433	1.1172	0.70858	1.6757	1.1156	1.1156	10.43808		0.12308	1.18%
1.904	1.167	1.809	1.165	0	1.741	1.164	1.164	10.114						1.8081	1.0963	1.7093	1.0953	0.69488	1.643	1.0937	1.0937	10.23428		0.12028	1.18%
1.84	1.127	1.747	1.126	0	1.682	1.124	1.124	9.77						1.7469	1.0591	1.6514	1.0582	0.6716	1.5873	1.0566	1.0566	9.8877		0.1177	1.19%
1.799	1.102	1.708	1.101	0	1.644	1.099	1.099	9.552						1.7077	1.0354	1.6144	1.0344	0.65673	1.5517	1.0329	1.0329	9.66613		0.11413	1.18%
1.809	1.108	1.718	1.107	0	1.654	1.106	1.106	9.608						1.7176	1.0415	1.6239	1.0407	0.66067	1.5609	1.0392	1.0392	9.72367		0.11567	1.19%
1.809	1.108	1.718	1.107	0	1.653	1.105	1.105	9.605						1.7176	1.0412	1.6237	1.0403	0.66035	1.5605	1.0387	1.0387	9.72105		0.11605	1.19%
1.766	1.082	1.677	1.08	0	1.614	1.079	1.079	9.377						1.6764	1.0162	1.5847	1.0153	0.64465	1.523	1.0137	1.0137	9.48765		0.11065	1.17%
1.709	1.047	1.623	1.045	0	1.562	1.044	1.044	9.074						1.6222	0.98324	1.5334	0.98229	0.62393	1.4737	0.98071	0.98071	9.18018		0.10618	1.16%
1.691	1.036	1.606	1.035	0	1.545	1.033	1.033	8.979						1.6056	0.97298	1.5176	0.97197	0.6174	1.4583	0.97033	0.97033	9.08451		0.10551	1.16%
1.751	1.072	1.663	1.071	0	1.6	1.069	1.069	9.295						1.6625	1.0075	1.5714	1.0064	0.63904	1.51	1.0047	1.0047	9.40624		0.11124	1.18%
1.766	1.082	1.677	1.08	0	1.614	1.078	1.078	9.375						1.6767	1.0161	1.5849	1.0151	0.64448	1.523	1.0134	1.0134	9.48708		0.11208	1.18%
0	0	0	0	0	0	0	0	0						0	0	0	0	0	0	0	0	0		0	#DIV/0!
0	0	0	0	0	0	0	0	0						0	0	0	0	0	0	0	0	0		0	#DIV/0!
0.233	0	0	0	0	0	0	0	0.233						0.20818	0.11876	0.19189	0.11876	0.08367	0.18339	0.11876	0.11876	1.14217		0.90917	79.60%
0.305	0	0	0	0	0	0	0	0.305						0.28757	0.15943	0.25763	0.15943	0.11231	0.2462	0.15943	0.15943	1.54143		1.23643	80.21%
0.365	0	0	0	0	0	0	0	0.365						0.34492	0.19096	0.30867	0.19096	0.13446	0.29497	0.19096	0.19096	1.84686		1.48186	80.24%
0.416	0	0	0	0	0	0	0	0.416						0.3935	0.21781	0.35211	0.2178	0.15335	0.33647	0.2178	0.2178	2.10664		1.69064	80.25%
0	0	0	0	0	0	0	0	0						0	0	0	0	0	0	0	0	0		0	#DIV/0!
0	0	0	0	0	0	0	0	0						0	0	0	0	0	0	0	0	0		0	#DIV/0!
0	0	0	0	0	0	0	0	0						0	0	0	0	0	0	0	0	0		0	#DIV/0!
0	0	0	0	0	0	0	0	0						0	0	0	0	0	0	0	0	0		0	#DIV/0!
0	0	0	0	0	0	0	0	0						0	0	0	0	0	0	0	0	0		0	#DIV/0!
0	0	0	0	0	0	0	0	0						0	0	0	0	0	0	0	0	0		0	#DIV/0!
0	0	0	0	0	0	0	0	0						0	0	0	0	0	0	0	0	0		0	#DIV/0!
0	0	0	0	0	0	0	0	0						0	0	0	0	0	0	0	0	0		0	#DIV/0!
0	0	0	0	0	0	0	0	0						0	0	0	0	0	0	0	0	0		0	#DIV/0!
0	0	0	0	0	0	0	0	0						0	0	0	0	0	0	0	0	0		0	#DIV/0!
0	0	0	0	0	0	0	0	0						0	0	0	0	0	0	0	0	0		0	#DIV/0!
0	0	0	0	0	0	0	0	0						0	0	0	0	0	0	0	0	0		0	#DIV/0!
0	0	0	0	0	0	0	0	0						0	0	0	0	0	0	0	0	0		0	#DIV/0!
0	0	0	0	0	0	0	0	0						0	0	0	0	0	0	0	0	0		0	#DIV/0!
0	0	0	0	0	0	0	0	0						0	0	0	0	0	0	0	0	0		0	#DIV/0!
0	0	0	0	0	0	0	0	0						0	0	0	0	0	0	0	0	0		0	#DIV/0!
0	0	0	0	0	0	0	0	0						0	0	0	0	0	0	0	0	0		0	#DIV/0!
0	0	0	0	0	0	0	0	0						0	0	0	0	0	0	0	0	0		0	#DIV/0!
0	0	0	0	0	0	0	0	0						0	0	0	0	0	0	0	0	0		0	#DIV/0!
0	0	0	0	0	0	0	0	0						0	0	0	0	0	0	0	0	0		0	#DIV/0!
0	0	0	0	0	0	0	0	0						0	0	0	0	0	0	0	0	0		0	#DIV/0!
0	0	0	0	0	0	0	0	0						0	0	0	0	0	0	0	0	0		0	#DIV/0!
0	0	0	0	0	0	0	0	0						0	0	0	0	0	0	0	0	0		0	#DIV/0!
0	0	0	0	0	0	0	0	0						0	0	0	0	0	0	0	0	0		0	#DIV/0!
0	0	0	0	0	0	0	0	0						0	0	0	0	0	0	0	0	0		0	#DIV/0!
0	0	0	0	0	0	0	0	0						0	0	0	0	0	0	0	0	0		0	#DIV/0!
0	0	0	0	0	0	0	0	0						0	0	0	0	0	0	0	0	0		0	#DIV/0!
0	0	0	0	0	0	0	0	0						0	0	0	0	0	0	0	0	0		0	#DIV/0!
0	0	0	0	0	0	0	0	0						0	0	0	0	0	0	0	0	0		0	#DIV/0!
0	0	0	0	0	0	0	0	0						0	0	0	0	0	0	0	0	0		0	#DIV/0!
0	0	0	0	0	0	0	0	0						0	0	0	0	0	0	0	0	0		0	#DIV/0!
0	0	0	0	0	0	0	0	0						0	0	0	0	0	0	0	0	0		0	#DIV/0!
0	0	0	0	0	0	0	0	0						0	0	0	0	0	0	0	0	0		0	#DIV/0!
0	0	0	0	0	0	0	0	0						0	0	0	0	0	0	0	0	0		0	#DIV/0!
0	0	0	0	0	0	0	0	0						0	0	0	0	0	0	0	0	0		0	#DIV/0!
0	0	0	0	0	0	0	0	0						0	0	0	0	0	0	0	0	0		0	#DIV/0!
0	0	0	0	0	0	0	0	0						0	0	0	0	0	0	0	0	0		0	#DIV/0!
0	0	0	0	0	0	0	0	0						0	0	0	0	0	0	0	0	0		0	#DIV/0!
0	0	0	0	0	0	0	0	0						0	0	0	0	0	0	0	0	0		0	#DIV/0!
0	0	0	0	0	0	0	0	0						0	0	0	0	0	0	0	0	0		0	#DIV/0!
0	0	0	0	0	0	0	0	0						0	0	0	0	0	0	0	0	0		0	#DIV/0!
0	0	0	0	0	0	0	0	0						0	0	0	0	0	0	0	0	0		0	#DIV/0!
0	0	0	0	0	0	0	0	0						0	0	0	0	0	0	0	0	0		0	#DIV/0!
0	0	0	0	0	0	0	0	0						0	0	0	0	0	0	0	0	0		0	#DIV/0!
0	0	0	0	0	0	0	0	0						0	0	0	0	0	0	0	0	0		0	#DIV/0!
0	0	0	0	0	0	0	0	0						0	0	0	0	0	0	0	0	0		0	#DIV/0!
0	0	0	0	0	0	0	0	0						0	0	0	0	0	0	0	0	0		0	#DIV/0!
0	0	0	0	0	0	0	0	0						0	0	0	0	0	0	0	0	0		0	#DIV/0!
1.327	0.782	1.244	0.754	0	1.163	0.729	0.729	6.728						1.26	0.69654	1.1271	0.66206	0.43263	1.017	0.64113	0.64113	6.47759		-0.25041	-3.87%
1.319	0.784	1.24	0.77	0	1.167	0.75	0.75	6.78						1.2521	0.70967	1.1412	0.68193	0.44046	1.0425	0.66033	0.66033	6.58852		-0.19148	-2.91%
1.31	0.783	1.233	0.771	0	1.166	0.754	0.754	6.771						1.2433	0.71483	1.145	0.69238	0.4444	1.056	0.67132	0.67132	6.63855		-0.13245	-2.00%
1.302	0.782	1.228	0.772	0	1.164	0.757	0.757	6.762						1.2359	0.71794	1.146	0.69994	0.44715	1.0654	0.68015	0.68015	6.67263		-0.08937	-1.34%
1.293	0.778	1.22	0.77	0	1.159	0.757	0.757	6.734						1.2276	0.71794	1.143	0.7032	0.44791	1.0687	0.68498	0.68498	6.67831		-0.05569	-0.83%
1.286	0.776	1.215	0.768	0	1.156	0.757	0.757	6.715						1.2207	0.71778	1.14	0.70576	0.44857	1.0712	0.68931	0.68931	6.68263		-0.03237	-0.48%
1.278	0.772	1.207	0.765	0	1.15	0.755	0.755	6.682						1.2128	0.71588	1.1349	0.70583	0.44803	1.0702	0.69101	0.69101	6.66966		-0.01234	-0.19%
2.547	1.562	2.42	1.56	0	2.33	1.559	1.559	13.537						2.4188	1.4681	2.2875	1.4673	0.92655	2.1999	1.466	1.466	13.70015		0.16315	1.19%
2.493	1.528	2.369	1.527	0	2.281	1.526	1.526	13.25						2.3674	1.4368	2.2388	1.436	0.90714	2.153	1.4346	1.4346	13.40834		0.15834	1.18%
2.41	1.477	2.29	1.476	0	2.205	1.475	1.475	12.808						2.2885	1.3889	2.1642	1.3881	0.87749	2.0812	1.3868	1.3868	12.96199		0.15399	1.19%
2.355	1.443	2.237	1.442	0	2.154	1.441	1.441	12.513						2.2358	1.357	2.1144	1.3562	0.85771	2.0333	1.3549	1.3549	12.66421		0.15121	1.19%
2.339	1.434	2.222	1.433	0	2.139	1.431	1.431	12.429						2.2206	1.3478	2.1	1.3471	0.85201	2.0195	1.3458	1.3458	12.57861		0.14961	1.19%
2.319	1.422	2.203	1.421	0	2.121	1.419	1.419	12.324						2.2023	1.3365	2.0826	1.3357	0.84494	2.0027	1.3344	1.3344	12.47354		0.14954	1.20%
2.261	1.386	2.147	1.385	0	2.067	1.383	1.383	12.012						2.1464	1.3026	2.0297	1.3018	0.82385	1.9518	1.3005	1.3005	12.15715		0.14515	1.19%
2.185	1.339	2.076	1.338	0	1.998	1.337	1.337	11.61						2.0746	1.2589	1.9618	1.2581	0.79663	1.8864	1.2568	1.2568	11.75003		0.14003	1.19%
2.157	1.322	2.049	1.321	0	1.973	1.32	1.32	11.462						2.0485	1.243	1.9371	1.2422	0.78671	1.8626	1.2408	1.2408	11.60171		0.13971	1.20%
2.196	1.346	2.086	1.345	0	2.008	1.343	1.343	11.667						2.0852	1.2652	1.9717	1.2644	0.80052	1.8959	1.263	1.263	11.80892		0.14192	1.20%
2.189	1.341	2.079	1.34	0	2.002	1.339	1.339	11.629						2.0783	1.261	1.9653	1.2602	0.79794	1.8897	1.2588	1.2588	11.77004		0.14104	1.20%
0.778	0	0	0	0	0	0	0	0.778						0.73826	0.40831	0.66062	0.40831	0.2872	0.63121	0.40831	0.40831	3.95053		3.17253	80.31%
0.79	0	0	0	0	0	0	0	0.79						0.74988	0.41473	0.67103	0.41473	0.29171	0.64115	0.41473	0.41473	4.01269		3.22269	80.31%
0.803	0	0	0	0	0	0	0	0.803						0.76142	0.42111	0.68136	0.4211	0.29618	0.65101	0.4211	0.4211	4.07438		3.27138	80.29%
0.815	0	0	0	0	0	0	0	0.815						0.77288	0.42745	0.69164	0.42745	0.30063	0.66083	0.42745	0.42745	4.13578		3.32078	80.29%
0.827	0	0	0	0	0	0	0	0.827						0.78431	0.43376	0.70186	0.43376	0.30506	0.6706	0.43376	0.43376	4.19687		3.36987	80.29%
0.839	0	0	0	0	0	0	0	0.839						0.79568	0.44004	0.71204	0.44004	0.30947	0.68032	0.44003	0.44003	4.25765		3.41865	80.29%
0.854	0	0	0	0	0	0	0	0.854						0.81024	0.4481	0.7251	0.44809	0.31513	0.69279	0.44809	0.44809	4.33563		3.48163	80.30%
0.869	0	0	0	0	0	0	0	0.869						0.82491	0.4562	0.73823	0.4562	0.32081	0.70534	0.4562	0.4562	4.41409		3.54509	80.31%
0.885	0	0	0	0	0	0	0	0.885						0.8397	0.46437	0.75147	0.46436	0.32654	0.71799	0.46436	0.46436	4.49315		3.60815	80.30%
0.896	0	0	0	0	0	0	0	0.896						0.84975	0.46992	0.76048	0.46992	0.33044	0.72659	0.46992	0.46992	4.54694		3.65094	80.29%
0.908	0	0	0	0	0	0	0	0.908						0.86129	0.4763	0.77081	0.47629	0.33492	0.73646	0.47629	0.47629	4.60865		3.70065	80.30%
0.92	0	0	0	0	0	0	0	0.92						0.87277	0.48262	0.78106	0.48261	0.33935	0.74625	0.48261	0.48261	4.66988		3.74988	80.30%
0.93	0	0	0	0	0	0	0	0.93						0.8826	0.48803	0.78984	0.48802	0.34315	0.75463	0.48802	0.48802	4.72231		3.79231	80.31%
2.281	1.398	2.167	1.397	0	2.087	1.396	1.396	12.122						2.1659	1.3148	2.0484	1.3142	0.8316	1.9701	1.313	1.313	12.271		0.149	1.21%
2.237	1.371	2.125	1.37	0	2.046	1.369	1.369	11.887						2.1241	1.2894	2.0089	1.2887	0.81576	1.932	1.2876	1.2876	12.03406		0.14706	1.22%
2.158	1.323	2.05	1.322	0	1.974	1.321	1.321	11.469						2.0492	1.2439	1.938	1.2433	0.78745	1.8639	1.2422	1.2422	11.61015		0.14115	1.22%
2.096	1.285	1.991	1.284	0	1.917	1.283	1.283	11.139						1.9903	1.2081	1.8823	1.2075	0.76521	1.8103	1.2065	1.2065	11.27671		0.13771	1.22%
2.085	1.278	1.981	1.278	0	1.908	1.276	1.276	11.082						1.9802	1.2021	1.8728	1.2015	0.76146	1.8012	1.2005	1.2005	11.22026		0.13826	1.23%
2.071	1.269	1.967	1.268	0	1.894	1.267	1.267	11.003						1.9661	1.1934	1.8594	1.1927	0.75597	1.7881	1.1916	1.1916	11.13887		0.13587	1.22%
2.018	1.237	1.917	1.236	0	1.846	1.235	1.235	10.724						1.916	1.1629	1.812	1.1623	0.73695	1.7425	1.1612	1.1612	10.85505		0.13105	1.21%
1.951	1.196	1.854	1.195	0	1.785	1.194	1.194	10.369						1.8526	1.1244	1.752	1.1237	0.71285	1.6848	1.1226	1.1226	10.49555		0.12655	1.21%
1.931	1.184	1.834	1.183	0	1.766	1.181	1.181	10.26						1.8336	1.1127	1.734	1.1121	0.70555	1.6674	1.111	1.111	10.38735		0.12735	1.23%
1.979	1.213	1.88	1.212	0	1.81	1.211	1.211	10.516						1.8793	1.1403	1.7771	1.1396	0.72277	1.7088	1.1384	1.1384	10.64467		0.12867	1.21%
1.98	1.214	1.881	1.213	0	1.811	1.211	1.211	10.521						1.8801	1.1408	1.7779	1.1401	0.72308	1.7095	1.1389	1.1389	10.64928		0.12828	1.20%
0.484	0	0	0	0	0	0	0	0.484						0.45892	0.25396	0.41061	0.25396	0.17878	0.39237	0.25396	0.25396	2.45652		1.97252	80.30%
0.511	0	0	0	0	0	0	0	0.511						0.48472	0.26823	0.4337	0.26823	0.18881	0.41443	0.26823	0.26823	2.59458		2.08358	80.31%
0.537	0	0	0	0	0	0	0	0.537						0.50934	0.28183	0.45572	0.28183	0.19838	0.43547	0.28183	0.28183	2.72623		2.18923	80.30%
0.564	0	0	0	0	0	0	0	0.564						0.53507	0.29605	0.47873	0.29605	0.20838	0.45746	0.29605	0.29605	2.86384		2.29984	80.31%
0.588	0	0	0	0	0	0	0	0.588						0.55796	0.30871	0.49923	0.30871	0.21728	0.47704	0.30871	0.30871	2.98635		2.39835	80.31%
0.612	0	0	0	0	0	0	0	0.612						0.58011	0.32095	0.51904	0.32095	0.22588	0.49596	0.32095	0.32095	3.10479		2.49279	80.29%
0.632	0	0	0	0	0	0	0	0.632						0.59959	0.33169	0.53646	0.33169	0.23343	0.5126	0.33169	0.33169	3.20884		2.57684	80.30%
0.652	0	0	0	0	0	0	0	0.652						0.61844	0.34209	0.55334	0.34209	0.24074	0.52872	0.34209	0.34209	3.3096		2.6576	80.30%
0.671	0	0	0	0	0	0	0	0.671						0.63663	0.35214	0.56963	0.35214	0.24778	0.54428	0.35214	0.35214	3.40688		2.73588	80.30%
0.69	0	0	0	0	0	0	0	0.69						0.65428	0.3619	0.58543	0.3619	0.25462	0.55938	0.3619	0.3619	3.50131		2.81131	80.29%
0.706	0	0	0	0	0	0	0	0.706						0.66954	0.37032	0.59907	0.37032	0.26052	0.57241	0.37032	0.37032	3.58282		2.87682	80.29%
0.721	0	0	0	0	0	0	0	0.721						0.68427	0.37847	0.61228	0.37847	0.26624	0.58503	0.37847	0.37847	3.6617		2.9407	80.31%
0.736	0	0	0	0	0	0	0	0.736						0.69844	0.3863	0.62495	0.38629	0.27174	0.59713	0.38629	0.38629	3.73743		3.00143	80.31%
2.139	1.311	2.032	1.31	0	1.956	1.309	1.309	11.366						2.0306	1.2326	1.9204	1.2319	0.7804	1.8469	1.2308	1.2308	11.5044		0.1384	1.20%
2.098	1.286	1.993	1.285	0	1.919	1.284	1.284	11.149						1.9924	1.2093	1.8842	1.2086	0.76588	1.812	1.2075	1.2075	11.28738		0.13838	1.23%
2.028	1.243	1.927	1.242	0	1.855	1.241	1.241	10.777						1.9259	1.1689	1.8213	1.1682	0.74065	1.7514	1.1671	1.1671	10.91055		0.13355	1.22%
1.989	1.219	1.89	1.218	0	1.819	1.217	1.217	10.569						1.8888	1.1464	1.7862	1.1458	0.72664	1.7178	1.1447	1.1447	10.70104		0.13204	1.23%
1.99	1.22	1.89	1.219	0	1.82	1.218	1.218	10.575						1.8895	1.1469	1.787	1.1463	0.72699	1.7185	1.1453	1.1453	10.70579		0.13079	1.22%
1.986	1.217	1.887	1.216	0	1.816	1.215	1.215	10.552						1.8856	1.1444	1.7832	1.1437	0.72535	1.7148	1.1426	1.1426	10.68225		0.13025	1.22%
1.937	1.187	1.84	1.186	0	1.771	1.185	1.185	10.291						1.8389	1.116	1.739	1.1153	0.70758	1.6722	1.1142	1.1142	10.41738		0.12638	1.21%
1.873	1.148	1.779	1.147	0	1.713	1.145	1.145	9.95						1.778	1.0789	1.6814	1.0783	0.68437	1.6167	1.0771	1.0771	10.07187		0.12187	1.21%
1.853	1.136	1.76	1.135	0	1.694	1.133	1.133	9.844						1.7593	1.0675	1.6636	1.0668	0.67719	1.5996	1.0657	1.0657	9.96539		0.12139	1.22%
1.904	1.167	1.809	1.166	0	1.741	1.164	1.164	10.115						1.8078	1.0969	1.7095	1.0961	0.69553	1.6437	1.0949	1.0949	10.23933		0.12433	1.21%
1.904	1.167	1.809	1.166	0	1.741	1.165	1.165	10.117						1.8081	1.097	1.7097	1.0963	0.69561	1.6438	1.095	1.095	10.24051		0.12351	1.21%
0.357	0	0	0	0	0	0	0	0.357						0.33732	0.18677	0.3019	0.18677	0.13151	0.2885	0.18677	0.18677	1.80631		1.44931	80.24%
0.385	0	0	0	0	0	0	0	0.385						0.36407	0.20156	0.32582	0.20155	0.14191	0.31135	0.20155	0.20155	1.94936		1.56436	80.25%
0.413	0	0	0	0	0	0	0	0.413						0.39138	0.21664	0.35022	0.21664	0.15253	0.33467	0.21664	0.21664	2.09536		1.68236	80.29%
0.438	0	0	0	0	0	0	0	0.438						0.41448	0.2294	0.37086	0.22939	0.1615	0.35439	0.22939	0.22939	2.2188		1.7808	80.26%
0.463	0	0	0	0	0	0	0	0.463						0.43841	0.24262	0.39226	0.24262	0.1708	0.37484	0.24262	0.24262	2.34679		1.88379	80.27%
0.486	0	0	0	0	0	0	0	0.486						0.46095	0.25508	0.41242	0.25508	0.17956	0.39409	0.25508	0.25508	2.46734		1.98134	80.30%
0.507	0	0	0	0	0	0	0	0.507						0.48017	0.26571	0.42962	0.26571	0.18704	0.41053	0.26571	0.26571	2.5702		2.0632	80.27%
0.526	0	0	0	0	0	0	0	0.526						0.49837	0.27577	0.4459	0.27577	0.19412	0.42609	0.27577	0.27577	2.66756		2.14156	80.28%
0.542	0	0	0	0	0	0	0	0.542						0.51348	0.28413	0.45944	0.28413	0.2	0.43902	0.28413	0.28413	2.74846		2.20646	80.28%
0.559	0	0	0	0	0	0	0	0.559						0.52973	0.29311	0.47397	0.29311	0.20631	0.4529	0.29311	0.29311	2.83535		2.27635	80.28%
0.575	0	0	0	0	0	0	0	0.575						0.54518	0.30164	0.48778	0.30164	0.21231	0.4661	0.30164	0.30164	2.91793		2.34293	80.29%
0.59	0	0	0	0	0	0	0	0.59						0.55988	0.30977	0.50094	0.30977	0.21802	0.47867	0.30977	0.30977	2.99659		2.40659	80.31%
0.605	0	0	0	0	0	0	0	0.605						0.57383	0.31748	0.51342	0.31748	0.22344	0.49059	0.31748	0.31748	3.0712		2.4662	80.30%
2.049	1.256	1.947	1.255	0	1.874	1.254	1.254	10.889						1.9458	1.1809	1.8401	1.1802	0.74812	1.7694	1.179	1.179	11.02252		0.13352	1.21%
2.007	1.23	1.907	1.229	0	1.836	1.228	1.228	10.665						1.9057	1.1565	1.8021	1.1558	0.73286	1.7329	1.1546	1.1546	10.79506		0.13006	1.20%
1.933	1.185	1.837	1.184	0	1.768	1.183	1.183	10.273						1.8357	1.1139	1.7359	1.1132	0.70625	1.6692	1.1121	1.1121	10.39835		0.12535	1.21%
1.892	1.16	1.798	1.159	0	1.731	1.158	1.158	10.056						1.7968	1.0903	1.6991	1.0897	0.69151	1.6338	1.0885	1.0885	10.17821		0.12221	1.20%
1.895	1.161	1.8	1.16	0	1.733	1.159	1.159	10.067						1.7988	1.0917	1.7011	1.091	0.69238	1.6358	1.0899	1.0899	10.19058		0.12358	1.21%
1.89	1.158	1.795	1.157	0	1.728	1.156	1.156	10.04						1.7941	1.0886	1.6965	1.0879	0.69041	1.6313	1.0868	1.0868	10.16241		0.12241	1.20%
1.838	1.126	1.746	1.126	0	1.681	1.124	1.124	9.765						1.7452	1.0589	1.6503	1.0582	0.67179	1.5868	1.0571	1.0571	9.88539		0.12039	1.22%
1.771	1.085	1.683	1.085	0	1.62	1.083	1.083	9.41						1.6819	1.0203	1.5903	1.0196	0.64753	1.529	1.0184	1.0184	9.52543		0.11543	1.21%
1.754	1.075	1.666	1.074	0	1.604	1.073	1.073	9.319						1.6656	1.0104	1.5749	1.0096	0.64127	1.5141	1.0084	1.0084	9.43267		0.11367	1.21%
1.809	1.108	1.718	1.108	0	1.654	1.106	1.106	9.609						1.7175	1.0419	1.624	1.0411	0.66102	1.5613	1.0399	1.0399	9.72662		0.11762	1.21%
1.809	1.109	1.718	1.108	0	1.654	1.106	1.106	9.61						1.7177	1.042	1.6241	1.0412	0.66109	1.5614	1.0399	1.0399	9.72729		0.11729	1.21%
0	0	0	0	0	0	0	0	0						0	0	0	0	0	0	0	0	0		0	#DIV/0!
0	0	0	0	0	0	0	0	0						0	0	0	0	0	0	0	0	0		0	#DIV/0!
0	0	0	0	0	0	0	0	0						0	0	0	0	0	0	0	0	0		0	#DIV/0!
0	0	0	0	0	0	0	0	0						0	0	0	0	0	0	0	0	0		0	#DIV/0!
0.242	0	0	0	0	0	0	0	0.242						0.22493	0.12842	0.2075	0.12842	0.09047	0.1983	0.12842	0.12842	1.23488		0.99288	80.40%
0.284	0	0	0	0	0	0	0	0.284						0.26683	0.14811	0.23933	0.14811	0.10434	0.22872	0.14811	0.14811	1.43166		1.14766	80.16%
0.312	0	0	0	0	0	0	0	0.312						0.29383	0.16285	0.26316	0.16285	0.11471	0.25149	0.16285	0.16285	1.57459		1.26259	80.19%
0.339	0	0	0	0	0	0	0	0.339						0.32068	0.17761	0.28708	0.1776	0.12508	0.27433	0.1776	0.1776	1.71758		1.37858	80.26%
0.362	0	0	0	0	0	0	0	0.362						0.34252	0.18964	0.30653	0.18963	0.13353	0.29293	0.18963	0.18963	1.83404		1.47204	80.26%
0.38	0	0	0	0	0	0	0	0.38						0.36003	0.19932	0.3222	0.19932	0.14034	0.3079	0.19932	0.19932	1.92775		1.54775	80.29%
0.398	0	0	0	0	0	0	0	0.398						0.37651	0.20842	0.33692	0.20842	0.14674	0.32196	0.20842	0.20842	2.01581		1.61781	80.26%
0.416	0	0	0	0	0	0	0	0.416						0.39422	0.2182	0.35274	0.2182	0.15362	0.33708	0.2182	0.2182	2.11046		1.69446	80.29%
0.434	0	0	0	0	0	0	0	0.434						0.41087	0.22741	0.36765	0.22741	0.1601	0.35132	0.22741	0.22741	2.19958		1.76558	80.27%
1.949	1.194	1.851	1.193	0	1.782	1.192	1.192	10.353						1.8504	1.1227	1.7498	1.122	0.7117	1.6824	1.1207	1.1207	10.4804		0.1274	1.22%
1.906	1.168	1.81	1.167	0	1.742	1.165	1.165	10.123						1.8092	1.0976	1.7107	1.0968	0.69596	1.6448	1.0956	1.0956	10.24626		0.12326	1.20%
1.828	1.12	1.736	1.119	0	1.671	1.118	1.118	9.71						1.7356	1.0529	1.6411	1.0521	0.66793	1.5778	1.0508	1.0508	9.82903		0.11903	1.21%
1.78	1.091	1.691	1.09	0	1.628	1.089	1.089	9.458						1.6905	1.0255	1.5984	1.0248	0.65078	1.5368	1.0236	1.0236	9.57398		0.11598	1.21%
1.778	1.089	1.689	1.088	0	1.626	1.087	1.087	9.444						1.6878	1.024	1.596	1.0233	0.64985	1.5345	1.0221	1.0221	9.55965		0.11565	1.21%
1.77	1.084	1.681	1.084	0	1.618	1.082	1.082	9.401						1.6804	1.0193	1.5888	1.0185	0.64684	1.5275	1.0173	1.0173	9.51594		0.11494	1.21%
1.712	1.049	1.626	1.048	0	1.565	1.047	1.047	9.094						1.6254	0.98585	1.5368	0.9851	0.62583	1.4774	0.98383	0.98383	9.20404		0.11004	1.20%
1.658	1.016	1.575	1.015	0	1.516	1.013	1.013	8.806						1.5745	0.95468	1.4886	0.95385	0.60608	1.4308	0.95248	0.95248	8.91347		0.10747	1.21%
1.659	1.016	1.575	1.015	0	1.516	1.013	1.013	8.807						1.575	0.9548	1.4889	0.95392	0.60608	1.431	0.95246	0.95246	8.91462		0.10762	1.21%
1.673	1.025	1.589	1.024	0	1.529	1.022	1.022	8.884						1.5883	0.96303	1.5016	0.9622	0.61139	1.4433	0.96082	0.96082	8.99146		0.10746	1.20%
1.678	1.028	1.594	1.027	0	1.534	1.025	1.025	8.911						1.5932	0.96601	1.5062	0.96518	0.61326	1.4477	0.9638	0.9638	9.01915		0.10815	1.20%
0	0	0	0	0	0	0	0	0						0	0	0	0	0	0	0	0	0		0	#DIV/0!
0	0	0	0	0	0	0	0	0						0	0	0	0	0	0	0	0	0		0	#DIV/0!
0	0	0	0	0	0	0	0	0						0	0	0	0	0	0	0	0	0		0	#DIV/0!
0	0	0	0	0	0	0	0	0						0	0	0	0	0	0	0	0	0		0	#DIV/0!
0	0	0	0	0	0	0	0	0						0	0	0	0	0	0	0	0	0		0	#DIV/0!
0	0	0	0	0	0	0	0	0						0	0	0	0	0	0	0	0	0		0	#DIV/0!
0	0	0	0	0	0	0	0	0						0	0	0	0	0	0	0	0	0		0	#DIV/0!
0	0	0	0	0	0	0	0	0						0	0	0	0	0	0	0	0	0		0	#DIV/0!
0	0	0	0	0	0	0	0	0						0	0	0	0	0	0	0	0	0		0	#DIV/0!
0	0	0	0	0	0	0	0	0						0	0	0	0	0	0	0	0	0		0	#DIV/0!
0	0	0	0	0	0	0	0	0						0	0	0	0	0	0	0	0	0		0	#DIV/0!
0	0	0	0	0	0	0	0	0						0	0	0	0	0	0	0	0	0		0	#DIV/0!
0	0	0	0	0	0	0	0	0						0	0	0	0	0	0	0	0	0		0	#DIV/0!
0	0	0	0	0	0	0	0	0						0	0	0	0	0	0	0	0	0		0	#DIV/0!
0	0	0	0	0	0	0	0	0						0	0	0	0	0	0	0	0	0		0	#DIV/0!
0	0	0	0	0	0	0	0	0						0	0	0	0	0	0	0	0	0		0	#DIV/0!
0	0	0	0	0	0	0	0	0						0	0	0	0	0	0	0	0	0		0	#DIV/0!
0	0	0	0	0	0	0	0	0						0	0	0	0	0	0	0	0	0		0	#DIV/0!
0	0	0	0	0	0	0	0	0						0	0	0	0	0	0	0	0	0		0	#DIV/0!
0	0	0	0	0	0	0	0	0						0	0	0	0	0	0	0	0	0		0	#DIV/0!
0	0	0	0	0	0	0	0	0						0	0	0	0	0	0	0	0	0		0	#DIV/0!
0	0	0	0	0	0	0	0	0						0	0	0	0	0	0	0	0	0		0	#DIV/0!
0	0	0	0	0	0	0	0	0						0	0	0	0	0	0	0	0	0		0	#DIV/0!
0	0	0	0	0	0	0	0	0						0	0	0	0	0	0	0	0	0		0	#DIV/0!
0	0	0	0	0	0	0	0	0						0	0	0	0	0	0	0	0	0		0	#DIV/0!
0	0	0	0	0	0	0	0	0						0	0	0	0	0	0	0	0	0		0	#DIV/0!
0	0	0	0	0	0	0	0	0						0	0	0	0	0	0	0	0	0		0	#DIV/0!
0	0	0	0	0	0	0	0	0						0	0	0	0	0	0	0	0	0		0	#DIV/0!
0	0	0	0	0	0	0	0	0						0	0	0	0	0	0	0	0	0		0	#DIV/0!
0	0	0	0	0	0	0	0	0						0	0	0	0	0	0	0	0	0		0	#DIV/0!
																						0

## DH__Plant_heat_requirement_kW
B01			kWh	Mwh
0		Total	1769814.04	1769.81404
0
0		Maximum	2270.808	2.270808
0		Maximum timestep	393
0
0
0
0		N3
0		Demand
0
0
0
0
0
0
0		sum
0
0
0
0
0
0
0
0
0
0
0
0
0
0
0
0
0
0
0
0
0
0
0
0
0
0
0
0
0
0
0
0
111.736
111.309
110.908
110.482
110.105
109.754
109.403
1780.23
1726.951
1632.192
1599.832
1604.104
1509.477
1452.069
1355.002
1301.629
1315.957
1282.375
0
0
0
0
0
2.477
7.187
13.19
16.818
19.914
23.36
27.209
30.077
1427.538
1389.043
1312.816
1321.423
1372.937
1297.037
1268.6
1192.99
1161.851
1181.021
1155.155
0
0
0
0
0
0
0
4.448
8.979
13.366
17.145
20.795
24.266
1358.833
1324.007
1247.153
1251.015
1296.89
1217.653
1185.396
1109.671
1077.377
1101.908
1080.074
0
0
0
0
0
0
0
2.325
9.332
15.231
21.019
26.656
31.712
1344.91
1317.11
1250.647
1252.892
1290.256
1187.231
1164.047
1081.255
1050.283
1068.225
1048.59
0
0
0
0
0
0
3.185
8.121
12.837
17.372
21.724
25.901
29.473
1292.836
1257.437
1185.04
1176.852
1191.208
1101.495
1076.536
1013.418
984.919
1003.776
984.094
0
0
0
0
0
0
0
0
0
0
0
0
0
0
0
0
0
0
0
0
0
0
0
0
0
0
0
0
0
0
0
0
0
0
0
0
0
0
0
0
0
0
0
0
0
0
0
0
0
0
0
0
0
0
180.926
178.996
178.419
177.266
176.865
175.486
174.834
1970.672
1922.441
1842.95
1847.155
1888.349
1791.226
1749.645
1649.164
1596.261
1571.696
1533.254
67.289
70.427
73.49
76.478
79.816
82.778
86.066
88.952
92.165
94.574
96.957
99.241
101.499
1728.958
1686.042
1604.431
1573.511
1592.181
1489.591
1444.863
1363.331
1319.044
1322.824
1298.046
6.177
13.744
21.17
28.065
35.307
42.521
50.085
58.072
67.791
72.837
79.038
85.162
90.784
1645.203
1620.975
1568.531
1600.455
1657.916
1557.685
1546.088
1487.61
1451.435
1434.883
1408.395
50.461
57.545
64.451
71.18
77.306
83.707
87.773
91.161
94.774
98.162
101.349
104.36
107.621
1709.135
1675.963
1600.625
1592.384
1620.462
1491.824
1451.757
1376.57
1341.09
1349.113
1319.62
22.454
27.813
33.396
38.399
43.702
48.401
54.707
60.936
66.661
71.883
76.578
81.573
86.041
1607.996
1579.192
1511.8
1523.242
1565.627
1460.76
1419.646
1349.286
1306.5
1294.502
1271.68
18.228
25.851
33.321
40.209
47.421
54.531
0
0
0
0
0
0
0
0
0
0
0
0
0
0
0
0
0
0
0
0
0
0
0
0
0
0
0
0
0
0
0
0
0
0
0
0
0
0
0
0
0
0
0
0
0
0
0
0
412.801
417.905
421.53
425.168
431.261
436.219
445.083
2270.808
2211.023
2138.215
2116.829
2143.417
2032.919
1990.693
1902.764
1855.696
1845.267
1803.581
109.578
112.288
112.714
113.868
114.922
116.327
119.237
118.81
119.763
120.692
121.569
122.774
123.978
1935.155
1886.454
1801.015
1795.23
1827.854
1725.862
1684.37
1599.252
1555.696
1558.06
1518.372
33.346
37.193
41.365
45.009
48.552
52.421
56.214
59.479
62.668
65.782
68.368
71.256
73.691
1697.11
1644.876
1562.891
1532.356
1548.049
1444.731
1398.945
1318.504
1295.768
1319.048
1293.9
0
0
0
0.942
5.646
10.165
15.483
20.67
26.656
29.876
34.251
38.55
42.295
1495.588
1459.957
1389.766
1403.556
1457.412
1377.63
1345.175
1252.817
1212.186
1207.85
1167.977
0
0
0
0
0
0
3.514
8.348
13.467
18.001
21.95
26.178
29.825
1382.401
1349.851
1268.413
1259.163
1289.786
1198.516
1151.73
1058.532
1013.36
1031.034
1013.595
0
0
0
0
0
0
0
0
0
0
0
0
0
0
0
0
0
0
0
0
0
0
0
0
0
0
0
0
0
0
0
0
0
0
0
0
0
0
0
0
0
0
0
0
0
0
0
0
0
0
0
0
0
0
135.44
139.052
142.487
144.895
148.13
149.911
151.716
1876.268
1838.902
1768.627
1778.609
1820.738
1718.586
1701.435
1613.06
1562.205
1532.566
1482.559
68.544
73.741
79.239
84.234
89.555
94.85
98.363
102.152
105.84
109.403
112.89
115.85
119.136
1765.247
1710.044
1609.891
1618.646
1648.005
1528.197
1485.795
1385.311
1362.376
1363.145
1331.843
19.663
22.227
24.517
26.606
28.492
30.605
33.422
36.112
38.651
41.064
43.778
45.964
48.024
1467.327
1420.199
1325.762
1265.052
1298.892
1211.721
1153.72
1036.768
994.301
1038.646
1002.557
0
0
0
0
0
0
0
0
0
0
0
0
0
1150.696
1115.773
1040.554
1053.659
1100.726
1031.742
999.674
924.197
897.484
930.587
908.841
0
0
0
0
0
0
0
0
0
0
0
0
0
1174.556
1149.411
1082.205
1073.169
1105.27
1021.405
1001.286
948.836
918.714
936.081
924.38
0
0
0
0
0
0
0
0
0
0
0
0
0
0
0
0
0
0
0
0
0
0
0
0
0
0
0
0
0
0
0
0
0
0
0
0
0
0
0
0
0
0
0
0
0
0
0
0
0
0
0
0
0
0
75.8
75.599
75.373
75.122
74.871
74.896
74.595
1555.694
1502.459
1408.907
1396.417
1430.137
1347.22
1291.259
1173.163
1126.867
1151.469
1095.462
0
0
0
0
0
0
0
0
0
0
0
0
0
1245.009
1206.918
1131.301
1110.505
1117.954
1057.916
1002.74
909.154
871.955
901.241
869.454
0
0
0
0
0
0
0
0
0
0
0
0
0
1063.06
1030.374
972.797
975.92
1011.901
954.36
922.199
863.256
839.245
859.563
846.395
0
0
0
0
0
0
0
0
0
0
0
0
0
1090.302
1061.831
1007.639
1019.019
1059.868
1000.239
974.802
918.176
896.377
913.153
905.44
0
0
0
0
0
0
0
0
0
2.199
10.114
17.346
23.964
1240.954
1213.863
1167.233
1181.113
1218.563
1151.059
1128.173
1073.797
1051.211
1059.153
1051.723
0
0
1.141
8.701
16.037
23.637
0
0
0
0
0
0
0
0
0
0
0
0
0
0
0
0
0
0
0
0
0
0
0
0
0
0
0
0
0
0
0
0
0
0
0
0
0
0
0
0
0
0
0
0
0
0
0
0
166.585
166.184
166.184
165.582
165.357
164.805
164.304
1932.463
1871.641
1768.911
1731.688
1724.865
1637.497
1579.656
1478.8
1432.434
1443.018
1405.397
30.806
35.684
40.561
45.411
50.285
55.159
60.458
66.209
72.034
76.252
80.444
84.209
87.948
1654.013
1617.31
1556.988
1562.484
1596.269
1526.794
1501.24
1426.108
1389.096
1361.746
1321.907
20.217
26.782
33.245
39.531
46.165
52.27
57.419
61.99
66.837
71.13
74.871
78.912
84.058
1610.526
1570.152
1513.271
1518.79
1552.716
1480.611
1451.219
1375.13
1332.92
1309.487
1277.209
11.728
18.127
23.863
29.876
35.332
41.064
46.693
52.195
57.595
62.442
66.736
70.904
74.946
1557.133
1511.704
1421.952
1403.341
1420.481
1335.569
1296.746
1231.307
1189.28
1200.9
1191.929
0
0.568
7.49
14.777
21.472
28.014
34.88
41.642
48.301
53.551
59.102
63.673
68.544
1504.065
1458.367
1371.431
1350.34
1358.14
1281.682
1237.049
1150.239
1117.374
1138.6
1117.71
0
0
0
0
4.625
12.257
0
0
0
0
0
0
0
0
0
0
0
0
0
0
0
0
0
0
0
0
0
0
0
0
0
0
0
0
0
0
0
0
0
0
0
0
0
0
0
0
0
0
0
0
0
0
0
0
144.494
148.682
153.722
156.932
160.116
163.175
166.034
1993.7
1951.063
1862.832
1860.277
1869.668
1774.806
1735.356
1666.121
1627.496
1608.526
1567.123
83.054
89.103
95.502
101.876
103.08
106.593
109.152
111.51
113.743
115.8
118.108
122.397
122.949
1829.466
1783.323
1722.377
1724.539
1753.932
1675.368
1636.97
1551.218
1502.661
1476.766
1439.047
37.394
40.586
43.527
46.316
48.954
51.416
54.983
59.328
62.292
65.179
68.343
71.005
73.591
1622.911
1575.702
1510.964
1512.747
1543.352
1473.047
1429.754
1331.413
1284.969
1289.912
1254.204
0
0
0
0
0
3.337
8.323
11.274
14.122
18.178
20.795
23.687
26.958
1408.445
1366.26
1300.658
1300.627
1334.444
1274.827
1246.564
1184.598
1157.82
1168.864
1148.891
0
0
0
0
0
0
0
0.68
8.121
14.072
19.411
24.19
29.75
1392.031
1351.88
1293.021
1302.024
1343.953
1281.723
1259.936
1206.393
1182.101
1188.73
1171.628
0
0
0
4.828
11.375
17.674
0
0
0
0
0
0
0
0
0
0
0
0
0
0
0
0
0
0
0
0
0
0
0
0
0
0
0
0
0
0
0
0
0
0
0
0
0
0
0
0
0
0
0
0
0
0
0
0
92.265
93.244
94.373
94.599
95.226
95.552
95.904
1674.151
1611.773
1500.69
1462.211
1466.04
1396.875
1336.971
1223.765
1172.52
1191.508
1139.981
0
0
0
0
0
0
0
0
0
0
0
0
0
1259.034
1208.929
1112.751
1106.59
1106.522
1034.57
974.693
884.521
834.231
861.673
849.837
0
0
0
0
0
0
0
0
0
0
0
0
0
1095.924
1061.358
1000.338
997.055
1023.528
958.896
916.471
837.404
806.657
816.292
806.458
0
0
0
0
0
0
0
0
0
0
0
0
0
1015.021
981.897
921.58
924.315
961.664
909.27
893.249
829.845
803.791
824.9
812.95
0
0
0
0
0
0
0
0
0
0
0
0
0
1068.1
1031.725
949.649
938.14
981.129
934.72
886.796
802.811
766.179
799.803
768.948
0
0
0
0
0
0
0
0
0
0
0
0
0
0
0
0
0
0
0
0
0
0
0
0
0
0
0
0
0
0
0
0
0
0
0
0
0
0
0
0
0
0
0
0
0
0
0
0
0
0
0
0
0
0
49.557
52.32
55.184
56.967
58.751
60.534
61.94
1433.753
1374.961
1265.285
1238.62
1262.525
1197.901
1137.764
1045.276
1012.649
1036.103
1022.272
0
0
0
0
0
0
0
0
0
1.541
6.758
11.4
15.911
1237.058
1206.169
1093.21
1073.613
1128.196
1031.602
986.28
877.083
840.974
895.788
848.616
0
0
0
0
0
0
0
0
0
0
0
0
0
1072.551
1051.294
970.329
962.861
1025.026
922.753
876.706
782.833
721.384
775.314
737.515
0
0
0
0
0
0
0
0
0
0
0
0
2.553
1066.103
1037.428
928.118
931.114
990.187
900.441
860.284
771.46
746.097
793.792
777.243
0
0
0
0
0
0
0
0
0
1.493
9.282
15.961
22.429
1133.769
1104.686
995.507
1000.883
1057.432
962.181
927.231
822.61
793.257
836.494
819.997
0
0
0
0
0
0
0
0
0
0
0
0
0
0
0
0
0
0
0
0
0
0
0
0
0
0
0
0
0
0
0
0
0
0
0
0
0
0
0
0
0
0
0
0
0
0
0
0
0
0
0
0
0
0
92.39
95.628
98.99
101.65
103.983
105.965
108.324
1539.277
1491.322
1363.221
1350.85
1396.004
1297.313
1243.625
1120.478
1077.891
1115.058
1084.312
0
0
0
2.224
9.382
16.39
22.882
29.297
35.634
40.611
45.462
49.833
54.506
1348.248
1324.47
1246.134
1269.508
1330.894
1224.842
1195.243
1113.822
1083.698
1101.041
1060.714
0
0
1.869
11.45
16.238
23.561
29.851
36.464
42.948
48.401
53.702
58.901
63.07
1371.949
1357.601
1294.214
1328.477
1381.83
1252.643
1212.424
1127.295
1061.95
1076.057
1039.544
0
0
0
0
2.654
8.499
13.24
18.253
22.63
26.857
30.932
34.805
38.575
1263.459
1235.574
1149.51
1165.272
1232.801
1134.444
1111.092
1026.109
985.605
1008.712
966.75
0
0
0
0
0
0
0
0
0.183
4.145
8.222
14.072
16.541
1171.607
1146.679
1067.424
1094.561
1174.594
1089.191
1050.975
929.362
881.865
917.178
875.821
0
0
0
0
0
0
0
0
0
0
0
0
0
0
0
0
0
0
0
0
0
0
0
0
0
0
0
0
0
0
0
0
0
0
0
0
0
0
0
0
0
0
0
0
0
0
0
0
0
0
0
0
0
0
76.427
79.615
83.33
85.991
88.701
90.684
91.888
1481.58
1428.082
1296.804
1278.682
1322.148
1229.085
1160.631
1043.242
996.907
1046.903
998.916
0
0
0
0
0
0
0
1.667
9.458
15.256
20.944
26.077
29.775
1235.081
1173.937
1056.238
1038.411
1083.391
998.811
934.133
816.532
774.666
832.21
809.986
0
0
0
0
0
0
0
0
0
0
0
0
0
1062.285
1007.777
893.617
880.152
933.271
854.442
792.951
681.948
644.949
708.881
692.092
0
0
0
0
0
0
0
0
0
0
0
0
0
830.344
778.751
643.153
627.35
692.078
645.11
578.939
420.986
379.095
483.988
459.055
0
0
0
0
0
0
0
0
0
0
0
0
0
590.84
566.658
490.12
521.311
619.753
563.59
543.54
464.74
450.823
508.655
497.354
0
0
0
0
0
0
0
0
0
0
0
0
0
0
0
0
0
0
0
0
0
0
0
0
0
0
0
0
0
0
0
0
0
0
0
0
0
0
0
0
0
0
0
0
0
0
0
0
0
0
0
0
0
0
0
0
2.603
6.48
10.215
13.82
16.868
1144.776
1105.06
1002.198
1003.344
1060.268
969.052
916.994
810.119
765.642
804.862
768.842
0
0
0
0
0
0
0
0
0
0
0
0
0
946.092
914.831
822.784
820.359
901.867
802.677
734.472
614.541
564.92
619.173
593.691
0
0
0
0
0
0
0
0
0
0
0
0
0
821.466
769.192
666.131
652.63
728.32
648.098
602.518
490.511
478.842
523.585
488.333
0
0
0
0
0
0
0
0
0
0
0
0
0
738.899
696.263
575.615
577.05
650.971
568.35
509.163
405.96
377.332
455.141
441.763
0
0
0
0
0
0
0
0
0
0
0
0
0
667.241
643.893
564.286
553.284
609.135
528.764
485.671
385.937
355.99
415.42
403.161
0
0
0
0
0
0
0
0
0
0
0
0
0
0
0
0
0
0
0
0
0
0
0
0
0
0
0
0
0
0
0
0
0
0
0
0
0
0
0
0
0
0
0
0
0
0
0
0
0
0
0
0
0
0
0
0
0
0
0
0
0
900.607
836.669
715.917
697.166
755.577
697.814
628.146
497.658
456.416
542.321
525.462
0
0
0
0
0
0
0
0
0
0
0
0
0
773.644
718.701
605.13
593.996
657.84
595.717
532.409
421.515
393.905
479.17
463.193
0
0
0
0
0
0
0
0
0
0
0
0
0
620.873
591.767
501.376
516.479
596.812
535.693
499.972
418.781
375.563
438.074
418.845
0
0
0
0
0
0
0
0
0
0
0
0
0
517.914
490.014
402.43
426.872
519.107
473.832
474.26
377.91
342.657
416.729
398.293
0
0
0
0
0
0
0
0
0
0
0
0
0
624.069
599.32
528.248
526.404
568.036
508.102
487.042
400.54
372.758
412.078
389.397
0
0
0
0
0
0
0
0
0
0
0
0
0
0
0
0
0
0
0
0
0
0
0
0
0
0
0
0
0
0
0
0
0
0
0
0
0
0
0
0
0
0
0
0
0
0
0
0
0
0
0
0
0
0
1.392
0.568
0
0
0
0
1.54
1036.657
988.755
892.924
882.205
925.7
854.665
785.394
685.302
641.344
676.554
647.269
0
0
0
0
0
0
0
0
0
0
0
0
0
721.119
672.102
566.746
542.256
582.768
532.654
485.556
367.542
317.97
367.999
343.892
0
0
0
0
0
0
0
0
0
0
0
0
0
482.063
447.332
362.547
353.569
388.764
339.406
292.4
245.194
237.737
215.548
197.727
0
0
0
0
0
0
0
0
0
0
0
0
0
335.592
271.271
212.089
236.141
245.817
178.757
196.774
202.169
195.818
149.964
116.314
0
0
0
0
0
0
0
0
0
0
0
0
0
193.855
179.925
187.196
213.132
223.725
158.045
180.441
190.315
183.594
137.744
105.759
0
0
0
0
0
0
0
0
0
0
0
0
0
0
0
0
0
0
0
0
0
0
0
0
0
0
0
0
0
0
0
0
0
0
0
0
0
0
0
0
0
0
0
0
0
0
0
0
0
0
0
0
0
0
0
0
0
0
0
0
0
165.162
186.216
199.411
227.191
237.438
174.784
193.381
206.579
201.398
153.529
121.964
0
0
0
0
0
0
0
0
0
0
0
0
0
166.658
185.738
196.947
222.503
232.6
165.63
188.32
202.793
200.725
152.482
121.48
0
0
0
0
0
0
0
0
0
0
0
0
0
204.981
198.843
207.648
231.254
240.904
173.017
194.33
206.18
203.191
154.702
124.549
0
0
0
0
0
0
0
0
0
0
0
0
0
182.237
201.465
212.638
238.485
243.572
175.138
198.57
218.291
217.269
169.548
140.659
0
0
0
0
0
0
0
0
0
0
0
0
0
324.672
278.861
241.761
266.573
271.938
202.419
222.545
236.291
230.88
181.752
150.245
0
0
0
0
0
0
0
0
0
0
0
0
0
0
0
0
0
0
0
0
0
0
0
0
0
0
0
0
0
0
0
0
0
0
0
0
0
0
0
0
0
0
0
0
0
0
0
0
0
0
0
0
0
0
0
0
0
0
0
0
0
677.059
655.68
570.809
598.713
650.408
564.181
498.912
431.939
387.228
446.434
426.259
0
0
0
0
0
0
0
0
0
0
0
0
0
695.139
660.341
600.226
611.314
652.929
569.705
537.166
456.14
456.443
476.014
473.567
0
0
0
0
0
0
0
0
0
0
0
0
0
768.074
722.987
617.158
606.195
649.707
588.86
536.099
449.107
422.408
481.17
460.999
0
0
0
0
0
0
0
0
0
0
0
0
0
741.531
685.117
592.236
579.934
642.054
592.259
563.384
475.644
454.919
505.733
498.091
0
0
0
0
0
0
0
0
0
0
0
0
0
694.896
663.007
593.005
592.632
641.27
566.423
527.954
460.25
427.546
468.817
453.135
0
0
0
0
0
0
0
0
0
0
0
0
0
0
0
0
0
0
0
0
0
0
0
0
0
0
0
0
0
0
0
0
0
0
0
0
0
0
0
0
0
0
0
0
0
0
0
0
0
0
0
0
0
0
0
0
0
0
0
0
0
877.805
805.042
693.293
667.712
724.409
668.672
611.39
503.397
463.099
512.586
497.47
0
0
0
0
0
0
0
0
0
0
0
0
0
717.857
667.242
556.924
545.259
590.331
538.589
478.16
382.616
351.044
417.511
396.04
0
0
0
0
0
0
0
0
0
0
0
0
0
641.776
586.83
469.714
451.26
494.539
448.281
385.409
276.814
265.551
326.073
305.85
0
0
0
0
0
0
0
0
0
0
0
0
0
608.114
559.936
451.172
438.996
485.361
432.569
378.035
285.944
261.783
331.73
317.144
0
0
0
0
0
0
0
0
0
0
0
0
0
631.161
605.096
541.655
555.606
615.257
550.563
524.411
453.988
429.594
463.214
449.4
0
0
0
0
0
0
0
0
0
0
0
0
0
0
0
0
0
0
0
0
0
0
0
0
0
0
0
0
0
0
0
0
0
0
0
0
0
0
0
0
0
0
0
0
0
0
0
0
0
0
0
0
0
0
0
0
0
0
0
0
0
813.673
759.483
657.98
637.536
671.214
642.572
578.883
478.058
436.251
491.785
453.459
0
0
0
0
0
0
0
0
0
0
0
0
0
572.138
521.471
424.486
404.799
441.667
417.397
352.112
250.322
228.037
286.436
262.819
0
0
0
0
0
0
0
0
0
0
0
0
0
445.004
395.331
296.366
277.675
311.155
282.512
221.845
202.536
195.477
171.248
160.337
0
0
0
0
0
0
0
0
0
0
0
0
0
306.572
268.545
188.098
212.738
268.294
252.668
207.283
187.397
178.72
141.415
115.261
0
0
0
0
0
0
0
0
0
0
0
0
0
175.605
153.673
162.897
183.806
191.212
144.753
158.935
169.722
165.162
127.816
103.954
0
0
0
0
0
0
0
0
0
0
0
0
0
0
0
0
0
0
0
0
0
0
0
0
0
0
0
0
0
0
0
0
0
0
0
0
0
0
0
0
0
0
0
0
0
0
0
0
0
0
0
0
0
0
0
0
0
0
0
0
0
568.323
520.596
431.561
418.422
450.19
410.672
364.23
291.057
269.588
321.299
311.34
0
0
0
0
0
0
0
0
0
0
0
0
0
554.479
521.078
454.505
448.217
484.059
430.873
393.771
322.874
304.16
326.035
313.329
0
0
0
0
0
0
0
0
0
0
0
0
0
502.502
452.24
358.257
340.262
371.439
338.492
278.112
225.99
218.953
225.238
212.777
0
0
0
0
0
0
0
0
0
0
0
0
0
487.85
451.129
376.766
377.372
416.99
381.017
343.461
285.837
271.591
318.342
312.697
0
0
0
0
0
0
0
0
0
0
0
0
0
501.368
442.739
337.754
311.248
358.404
322.19
287.069
221.797
215.184
206.163
199.494
0
0
0
0
0
0
0
0
0
0
0
0
0
0
0
0
0
0
0
0
0
0
0
0
0
0
0
0
0
0
0
0
0
0
0
0
0
0
0
0
0
0
0
0
0
0
0
0
0
0
0
0
0
0
0
0
0
0
0
0
0
44.906
68.694
92.925
117.584
116.943
65.799
90.642
115.66
115.614
64.897
40.416
0
0
0
0
0
0
0
0
0
0
0
0
0
41.291
65.529
90.368
115.66
115.614
64.897
90.002
115.019
115.019
64.581
40.37
0
0
0
0
0
0
0
0
0
0
0
0
0
41.291
65.529
90.642
115.66
115.614
64.897
89.729
115.019
115.019
64.581
40.122
0
0
0
0
0
0
0
0
0
0
0
0
0
41.291
65.529
90.368
115.614
115.34
64.851
89.729
115.019
114.973
64.581
40.122
0
0
0
0
0
0
0
0
0
0
0
0
0
40.994
65.213
90.049
115.294
115.019
64.581
89.363
114.653
114.653
64.265
40.076
0
0
0
0
0
0
0
0
0
0
0
0
0
0
0
0
0
0
0
0
0
0
0
0
0
0
0
0
0
0
0
0
0
0
0
0
0
0
0
0
0
0
0
0
0
0
0
0
0
0
0
0
0
0
0
0
0
0
0
0
0
44.292
67.744
91.966
116.622
115.981
65.213
90.002
115.019
114.699
64.581
40.122
0
0
0
0
0
0
0
0
0
0
0
0
0
41.244
65.213
90.049
115.294
115.019
64.581
89.409
114.653
114.378
64.265
40.076
0
0
0
0
0
0
0
0
0
0
0
0
0
40.994
65.213
90.049
115.019
115.019
64.581
89.409
114.653
114.378
64.265
40.076
0
0
0
0
0
0
0
0
0
0
0
0
0
40.994
64.943
90.002
115.019
114.699
64.581
89.363
114.653
114.378
64.265
40.076
0
0
0
0
0
0
0
0
0
0
0
0
0
40.994
65.213
90.002
115.019
114.699
64.265
89.363
114.607
114.607
64.265
40.076
0
0
0
0
0
0
0
0
0
0
0
0
0
0
0
0
0
0
0
0
0
0
0
0
0
0
0
0
0
0
0
0
0
0
0
0
0
0
0
0
0
0
0
0
0
0
0
0
0
0
0
0
0
0
0
0
0
0
0
0
0
43.981
67.744
91.966
116.622
116.256
65.213
90.049
115.294
115.019
64.581
40.37
0
0
0
0
0
0
0
0
0
0
0
0
0
41.244
65.259
90.322
115.34
115.019
64.581
89.683
114.699
114.653
64.265
40.122
0
0
0
0
0
0
0
0
0
0
0
0
0
57.339
98.683
140.69
182.782
182.507
98.043
140.047
182.461
182.461
97.997
56.085
0
0
0
0
0
0
0
0
0
0
0
0
0
57.339
98.683
140.69
182.828
182.782
97.997
140.047
182.185
182.139
97.723
56.085
0
0
0
0
0
0
0
0
0
0
0
0
0
57.339
98.957
141.01
183.15
183.15
98.043
140.093
182.185
182.185
97.723
56.085
0
0
0
0
0
0
0
0
0
0
0
0
0
0
0
0
0
0
0
0
0
0
0
0
0
0
0
0
0
0
0
0
0
0
0
0
0
0
0
0
0
0
0
0
0
0
0
0
0
0
0
0
0
0
0
0
0
0
0
0
0
61.157
102.204
143.625
185.125
184.482
99.003
141.056
182.874
182.828
98.043
56.398
0
0
0
0
0
0
0
0
0
0
0
0
0
57.385
99.003
141.056
183.15
182.874
98.043
140.093
182.231
182.231
97.723
56.085
0
0
0
0
0
0
0
0
0
0
0
0
0
57.385
99.003
141.056
183.196
182.874
98.043
140.414
182.553
182.507
98.043
56.131
0
0
0
0
0
0
0
0
0
0
0
0
0
57.385
99.003
141.056
183.196
182.874
98.089
140.139
182.507
182.231
97.769
56.085
0
0
0
0
0
0
0
0
0
0
0
0
0
57.339
99.003
141.056
183.196
182.874
98.043
140.093
182.231
182.231
97.723
56.085
0
0
0
0
0
0
0
0
0
0
0
0
0
0
0
0
0
0
0
0
0
0
0
0
0
0
0
0
0
0
0
0
0
0
0
0
0
0
0
0
0
0
0
0
0
0
0
0
0
0
0
0
0
0
0
0
0
0
0
0
0
60.796
101.609
142.983
184.16
184.068
98.637
140.644
182.736
182.415
97.951
56.085
0
0
0
0
0
0
0
0
0
0
0
0
0
57.339
98.683
140.414
182.507
182.185
97.723
139.726
182.369
182.369
97.677
56.039
0
0
0
0
0
0
0
0
0
0
0
0
0
57.025
98.637
140.368
182.461
182.185
97.723
139.726
181.818
181.818
97.677
56.085
0
0
0
0
0
0
0
0
0
0
0
0
0
57.025
98.683
140.368
182.507
182.185
97.723
139.726
181.542
181.542
97.403
56.039
0
0
0
0
0
0
0
0
0
0
0
0
0
57.025
98.363
140.368
182.185
182.139
97.677
139.726
181.542
181.542
97.403
56.039
0
0
0
0
0
0
0
0
0
0
0
0
0
0
0
0
0
0
0
0
0
0
0
0
0
0
0
0
0
0
0
0
0
0
0
0
0
0
0
0
0
0
0
0
0
0
0
0
0
0
0
0
0
0
0
0
0
0
0
0
0
59.852
101.151
142.57
184.298
183.655
98.591
140.597
182.69
182.369
97.951
56.039
0
0
0
0
0
0
0
0
0
0
0
0
0
56.979
98.271
140.001
182.69
182.369
97.951
139.955
182.047
182.047
97.631
56.039
0
0
0
0
0
0
0
0
0
0
0
0
0
56.979
97.997
140.597
182.369
182.369
97.951
139.955
182.047
182.047
97.631
56.039
0
0
0
0
0
0
0
0
0
0
0
0
0
56.979
97.997
140.597
182.369
182.369
97.951
139.955
182.047
182.047
97.631
56.039
0
0
0
0
0
0
0
0
0
0
0
0
0
56.979
98.317
140.001
181.772
182.369
97.951
139.955
182.047
182.047
97.631
56.039
0
0
0
0
0
0
0
0
0
0
0
0
0
0
0
0
0
0
0
0
0
0
0
0
0
0
0
0
0
0
0
0
0
0
0
0
0
0
0
0
0
0
0
0
0
0
0
0
0
0
0
0
0
0
0
0
0
0
0
0
0
60.166
101.197
142.295
183.747
183.104
98.317
140.597
182.69
182.369
97.951
56.352
0
0
0
0
0
0
0
0
0
0
0
0
0
57.293
98.637
140.322
182.139
182.093
97.677
139.405
182.369
182.369
97.631
55.772
0
0
0
0
0
0
0
0
0
0
0
0
0
57.025
98.637
140.368
182.461
182.415
97.677
139.726
181.818
181.772
97.403
56.039
0
0
0
0
0
0
0
0
0
0
0
0
0
57.025
98.637
140.368
182.461
182.139
97.677
139.68
181.496
181.496
97.357
55.772
0
0
0
0
0
0
0
0
0
0
0
0
0
40.948
64.897
89.683
114.653
114.653
64.265
89.044
114.058
114.058
63.949
39.829
0
0
0
0
0
0
0
0
0
0
0
0
0
0
0
0
0
0
0
0
0
0
0
0
0
0
0
0
0
0
0
0
0
0
0
0
0
0
0
0
0
0
0
0
0
0
0
0
0
0
0
0
0
0
0
0
0
0
0
0
0
43.935
67.427
91.646
116.302
115.66
64.897
89.683
114.699
114.653
64.265
40.122
0
0
0
0
0
0
0
0
0
0
0
0
0
40.994
65.213
89.729
114.699
114.699
64.265
89.09
114.332
114.332
64.265
40.076
0
0
0
0
0
0
0
0
0
0
0
0
0
40.994
64.943
89.729
114.699
114.699
64.265
89.363
114.332
114.332
64.265
40.076
0
0
0
0
0
0
0
0
0
0
0
0
0
40.948
64.897
89.683
114.699
114.653
64.265
89.09
114.332
114.058
64.219
39.829
0
0
0
0
0
0
0
0
0
0
0
0
0
40.948
64.897
89.683
114.653
114.927
64.535
89.317
114.607
114.607
64.219
40.076
0
0
0
0
0
0
0
0
0
0
0
0
0
0
0
0
0
0
0
0
0
0
0
0
0
0
0
0
0
0
0
0
0
0
0
0
0
0
0
0
0
0
0
0
0
0
0
0
0
0
0
0
0
0
0
0
0
0
0
0
0
43.633
67.111
91.281
115.935
115.34
65.167
89.956
114.927
114.927
64.535
40.076
0
0
0
0
0
0
0
0
0
0
0
0
0
40.948
64.897
89.683
114.653
114.332
64.265
89.044
114.332
114.012
63.949
39.829
0
0
0
0
0
0
0
0
0
0
0
0
0
40.948
64.897
89.683
114.653
114.332
64.265
89.044
114.012
114.012
63.949
39.829
0
0
0
0
0
0
0
0
0
0
0
0
0
40.994
65.167
90.002
114.973
114.699
64.535
89.363
114.378
114.378
64.265
40.076
0
0
0
0
0
0
0
0
0
0
0
0
0
41.244
65.213
90.049
115.34
115.019
64.581
89.409
114.699
114.653
64.265
40.122
0
0
0
0
0
0
0
0
0
0
0
0
0
0
0
0
0
0
0
0
0
0
0
0
0
0
0
0
0
0
0
0
0
0
0
0
0
0
0
0
0
0
0
0
0
0
0
0
0
0
0
0
0
0
0
0
0
0
0
0
0
44.292
67.744
91.966
116.348
116.256
65.213
90.002
114.973
114.927
64.535
40.122
0
0
0
0
0
0
0
0
0
0
0
0
0
40.994
65.213
89.729
114.699
114.927
64.535
89.317
114.607
114.607
64.219
40.076
0
0
0
0
0
0
0
0
0
0
0
0
0
40.994
65.213
90.002
115.019
114.973
64.535
89.363
114.378
114.378
64.265
40.076
0
0
0
0
0
0
0
0
0
0
0
0
0
40.948
64.897
89.956
114.927
114.607
64.535
89.317
114.286
114.286
64.219
40.076
0
0
0
0
0
0
0
0
0
0
0
0
0
40.698
64.851
89.637
114.653
114.332
64.535
89.317
114.607
114.607
64.219
40.076
0
0
0
0
0
0
0
0
0
0
0
0
0
0
0
0
0
0
0
0
0
0
0
0
0
0
0
0
0
0
0
0
0
0
0
0
0
0
0
0
0
0
0
0
0
0
0
0
0
0
0
0
0
0
0
0
0
0
0
0
0
43.935
67.427
91.92
116.576
115.935
65.213
90.002
114.973
114.699
64.535
40.122
0
0
0
0
0
0
0
0
0
0
0
0
0
41.244
65.213
90.049
115.34
115.294
64.581
89.683
114.973
114.699
64.581
40.122
0
0
0
0
0
0
0
0
0
0
0
0
0
40.994
65.213
90.049
115.019
115.019
64.581
89.409
114.699
114.699
64.265
40.122
0
0
0
0
0
0
0
0
0
0
0
0
0
40.994
65.213
90.049
115.34
115.019
64.581
89.409
114.699
114.653
64.265
40.076
0
0
0
0
0
0
0
0
0
0
0
0
0
40.948
64.897
89.683
114.699
114.699
64.265
89.363
114.607
114.607
64.265
40.076
0
0
0
0
0
0
0
0
0
0
0
0
0
0
0
0
0
0
0
0
0
0
0
0
0
0
0
0
0
0
0
0
0
0
0
0
0
0
0
0
0
0
0
0
0
0
0
0
0
0
0
0
0
0
0
0
0
0
0
0
0
44.292
67.744
91.966
116.622
115.981
65.213
90.002
114.973
114.699
64.581
40.122
0
0
0
0
0
0
0
0
0
0
0
0
0
40.994
65.213
90.002
115.019
114.699
64.581
89.363
114.378
114.378
64.265
40.122
0
0
0
0
0
0
0
0
0
0
0
0
0
40.994
65.213
90.049
115.019
115.019
64.581
89.409
114.699
114.699
64.265
40.122
0
0
0
0
0
0
0
0
0
0
0
0
0
40.994
65.213
90.049
115.34
115.065
64.581
89.683
114.745
114.699
64.581
40.122
0
0
0
0
0
0
0
0
0
0
0
0
0
40.994
65.213
90.049
115.065
115.019
64.581
89.409
114.699
114.424
64.265
40.122
0
0
0
0
0
0
0
0
0
0
0
0
0
0
0
0
0
0
0
0
0
0
0
0
0
0
0
0
0
0
0
0
0
0
0
0
0
0
0
0
0
0
0
0
0
0
0
0
0
0
0
0
0
0
0
0
0
0
0
0
0
44.602
68.106
92.286
116.943
116.302
65.213
90.049
115.019
115.019
64.581
40.122
0
0
0
0
0
0
0
0
0
0
0
0
0
41.291
65.259
90.049
115.34
115.065
64.581
89.729
114.745
114.699
64.311
40.122
0
0
0
0
0
0
0
0
0
0
0
0
0
40.994
65.259
90.049
115.065
115.019
64.581
89.409
114.424
114.378
64.265
40.122
0
0
0
0
0
0
0
0
0
0
0
0
0
40.994
65.213
90.049
115.019
114.745
64.581
89.363
114.378
114.378
64.265
40.076
0
0
0
0
0
0
0
0
0
0
0
0
0
40.994
65.213
90.002
115.019
114.699
64.311
89.363
114.653
114.653
64.265
40.076
0
0
0
0
0
0
0
0
0
0
0
0
0
0
0
0
0
0
0
0
0
0
0
0
0
0
0
0
0
0
0
0
0
0
0
0
0
0
0
0
0
0
0
0
0
0
0
0
0
0
0
0
0
0
0
0
0
0
0
0
0
43.981
67.744
91.966
116.622
115.981
65.213
90.002
115.019
114.699
64.581
40.122
0
0
0
0
0
0
0
0
0
0
0
0
0
40.994
65.213
90.002
115.019
114.699
64.581
89.363
114.378
114.378
64.265
40.122
0
0
0
0
0
0
0
0
0
0
0
0
0
40.994
64.897
89.729
114.699
114.927
64.535
89.363
114.607
114.607
64.219
40.076
0
0
0
0
0
0
0
0
0
0
0
0
0
40.698
64.897
89.956
114.927
114.653
64.535
89.317
114.607
114.607
64.219
40.076
0
0
0
0
0
0
0
0
0
0
0
0
0
40.948
64.851
89.637
114.607
114.607
64.219
89.317
114.286
114.286
64.219
40.076
0
0
0
0
0
0
0
0
0
0
0
0
0
0
0
0
0
0
0
0
0
0
0
0
0
0
0
0
0
0
0
0
0
0
0
0
0
0
0
0
0
0
0
0
0
0
0
0
0
0
0
0
0
0
0
0
0
0
0
0
0
43.935
67.427
91.92
116.576
115.935
65.167
90.002
114.973
114.653
64.535
40.122
0
0
0
0
0
0
0
0
0
0
0
0
0
40.994
65.213
90.002
114.973
114.973
64.581
89.363
114.653
114.378
64.265
40.076
0
0
0
0
0
0
0
0
0
0
0
0
0
40.994
65.213
90.002
115.019
114.973
64.581
89.363
114.378
114.378
64.265
40.076
0
0
0
0
0
0
0
0
0
0
0
0
0
40.948
64.897
89.683
114.699
114.653
64.265
89.363
114.332
114.332
64.265
40.076
0
0
0
0
0
0
0
0
0
0
0
0
0
40.948
64.897
89.683
114.699
114.653
64.265
89.09
114.332
114.332
64.219
40.076
0
0
0
0
0
0
0
0
0
0
0
0
0
0
0
0
0
0
0
0
0
0
0
0
0
0
0
0
0
0
0
0
0
0
0
0
0
0
0
0
0
0
0
0
0
0
0
0
0
0
0
0
0
0
0
0
0
0
0
0
0
43.935
67.427
91.6
116.256
115.614
65.167
89.956
114.927
114.927
64.535
40.076
0
0
0
0
0
0
0
0
0
0
0
0
0
40.994
65.167
89.683
114.653
114.927
64.535
89.317
114.607
114.607
64.219
40.076
0
0
0
0
0
0
0
0
0
0
0
0
0
40.948
64.897
89.683
114.927
114.927
64.535
89.317
114.607
114.332
64.219
40.076
0
0
0
0
0
0
0
0
0
0
0
0
0
57.025
98.637
140.322
182.415
182.139
97.677
139.68
181.496
181.496
97.631
56.039
0
0
0
0
0
0
0
0
0
0
0
0
0
57.025
98.637
140.368
182.415
182.139
97.677
139.68
181.772
181.496
97.357
56.039
0
0
0
0
0
0
0
0
0
0
0
0
0
0
0
0
0
0
0
0
0
0
0
0
0
0
0
0
0
0
0
0
0
0
0
0
0
0
0
0
0
0
0
0
0
0
0
0
0
0
0
0
0
0
0
0
0
0
0
0
0
60.481
101.197
142.295
184.068
183.379
98.317
140.047
182.69
181.818
97.677
56.085
0
0
0
0
0
0
0
0
0
0
0
0
0
57.339
98.637
140.368
182.461
182.139
97.677
139.68
182.369
182.369
97.357
56.039
0
0
0
0
0
0
0
0
0
0
0
0
0
57.293
98.683
140.69
182.782
182.782
97.997
140.047
182.139
182.139
97.677
56.085
0
0
0
0
0
0
0
0
0
0
0
0
0
57.025
98.683
140.69
182.782
182.507
97.997
140.047
182.139
181.864
97.677
56.085
0
0
0
0
0
0
0
0
0
0
0
0
0
57.339
98.957
140.736
182.828
182.507
97.997
140.047
181.864
181.864
97.677
56.085
0
0
0
0
0
0
0
0
0
0
0
0
0
0
0
0
0
0
0
0
0
0
0
0
0
0
0
0
0
0
0
0
0
0
0
0
0
0
0
0
0
0
0
0
0
0
0
0
0
0
0
0
0
0
0
0
0
0
0
0
0
61.472
102.57
144.268
186.089
185.125
99.323
141.378
183.793
183.517
98.409
56.444
0
0
0
0
0
0
0
0
0
0
0
0
0
57.699
99.369
141.699
183.839
183.517
98.363
140.736
182.874
182.874
98.363
56.398
0
0
0
0
0
0
0
0
0
0
0
0
0
57.385
99.003
141.056
183.471
183.196
98.363
140.414
182.507
182.231
97.997
56.085
0
0
0
0
0
0
0
0
0
0
0
0
0
57.339
99.003
141.056
183.196
183.15
98.317
140.414
182.553
182.507
98.043
56.131
0
0
0
0
0
0
0
0
0
0
0
0
0
197.369
223.364
237.068
273.635
285.504
202.652
229.959
245.897
239.844
177.55
137.586
0
0
0
0
0
0
0
0
0
0
0
0
0
0
0
0
0
0
0
0
0
0
0
0
0
0
0
0
0
0
0
0
0
0
0
0
0
0
0
0
0
0
0
0
0
0
0
0
0
0
0
0
0
0
0
0
0
0
0
0
0
225.45
252.733
269.076
303.114
312.295
225.736
252.76
270.395
264.936
202.301
162.49
0
0
0
0
0
0
0
0
0
0
0
0
0
193.349
223.14
243.054
280.667
292.138
208.316
236.968
256.86
252.051
188.952
149.709
0
0
0
0
0
0
0
0
0
0
0
0
0
171.327
201.748
222.578
261.721
276.054
194.864
225.994
246.819
244.229
183.113
145.216
0
0
0
0
0
0
0
0
0
0
0
0
0
188.405
217.348
236.618
272.763
282.661
198.557
228.687
250.557
245.674
182.015
144.167
0
0
0
0
0
0
0
0
0
0
0
0
0
189.154
215.251
230.109
263.814
274.857
189.948
215.671
229.286
223.66
166.6
128.103
0
0
0
0
0
0
0
0
0
0
0
0
0
0
0
0
0
0
0
0
0
0
0
0
0
0
0
0
0
0
0
0
0
0
0
0
0
0
0
0
0
0
0
0
0
0
0
0
0
0
0
0
0
0
0
0
0
0
0
0
0
191.067
217.558
233
266.883
277.451
191.292
218.289
234.168
229.312
170.913
132.112
0
0
0
0
0
0
0
0
0
0
0
0
0
186.333
210.906
230.333
266.008
272.364
187.752
215.796
234.565
228.589
170.491
133.634
0
0
0
0
0
0
0
0
0
0
0
0
0
189.803
223.063
247.345
288.697
304.261
222.193
255.904
280.866
278.198
214.531
175.947
0
0
0
0
0
0
0
0
0
0
0
0
0
283.417
259.666
264.438
298.574
306.656
219.848
247.171
265.558
258.58
194.516
154.302
0
0
0
0
0
0
0
0
0
0
0
0
0
189.179
220.518
242.754
282.288
295.181
212.509
244.052
266.456
262.543
200.279
160.643
0
0
0
0
0
0
0
0
0
0
0
0
0
0
0
0
0
0
0
0
0
0
0
0
0
0
0
0
0
0
0
0
0
0
0
0
0
0
0
0
0
0
0
0
0
0
0
0
0
0
0
0
0
0
0
0
0
0
0
0
0
858.068
807.888
705.434
671.207
704.881
638.297
593.042
509.653
470.476
515.687
491.659
0
0
0
0
0
0
0
0
0
0
0
0
0
664.841
635.976
569.703
588.124
656.893
612.189
577.784
466.904
430.656
483.287
459.881
0
0
0
0
0
0
0
0
0
0
0
0
0
639.861
597.508
499.395
484.76
513.188
456.228
408.738
302.218
291.721
339.965
312.727
0
0
0
0
0
0
0
0
0
0
0
0
0
467.074
436.262
359.78
372.05
442.385
400.613
366.064
284.318
262.851
327.963
329.377
0
0
0
0
0
0
0
0
0
0
0
0
0
473.783
442.39
364.262
377.077
442.498
411.126
359.908
248.486
241.802
287.382
267.835
0
0
0
0
0
0
0
0
0
0
0
0
0
0
0
0
0
0
0
0
0
0
0
0
0
0
0
0
0
0
0
0
0
0
0
0
0
0
0
0
0
0
0
0
0
0
0
0
0
0
0
0
0
0
0
0
0
0
0
0
0
511.181
471.643
377.888
370.959
432.606
396.692
342.095
259.213
251.629
282.109
275.591
0
0
0
0
0
0
0
0
0
0
0
0
0
396.131
336.277
217.129
243.248
257.1
230.955
212.939
212.484
202.817
160.094
123.476
0
0
0
0
0
0
0
0
0
0
0
0
0
297.442
239.011
195.7
221.332
229.783
161.613
180.64
188.448
183.469
140.237
110.225
0
0
0
0
0
0
0
0
0
0
0
0
0
199.449
179.884
194.827
227.04
238.859
192.52
193.406
202.593
195.071
147.942
115.565
0
0
0
0
0
0
0
0
0
0
0
0
0
231.864
191.263
189.515
215.874
223.974
157.097
179.742
193.129
188.647
141.108
110.35
0
0
0
0
0
0
0
0
0
0
0
0
0
0
0
0
0
0
0
0
0
0
0
0
0
0
0
0
0
0
0
0
0
0
0
0
0
0
0
0
0
0
0
0
0
0
0
0
0
0
0
0
0
0
0
0
0
0
0
0
0
407.615
382.588
310.37
324.779
398.298
364.028
338.757
270.74
266.773
315.251
312.565
0
0
0
0
0
0
0
0
0
0
0
0
0
444.41
417.886
347.067
381.281
435.351
395.447
368.37
294.707
280.649
341.174
337.025
0
0
0
0
0
0
0
0
0
0
0
0
0
507.657
483.719
415.597
425.662
486.893
432.98
402.103
326.572
303.937
359.199
354.101
0
0
0
0
0
0
0
0
0
0
0
0
0
492.473
460.637
362.769
367.672
412.653
367.175
319.622
242.026
236.565
252.617
254
0
0
0
0
0
0
0
0
0
0
0
0
0
422.905
369.141
287.068
273.989
322.478
285.707
232.347
227.464
224.971
195.795
188.12
0
0
0
0
0
0
0
0
0
0
0
0
0
0
0
0
0
0
0
0
0
0
0
0
0
0
0
0
0
0
0
0
0
0
0
0
0
0
0
0
0
0
0
0
0
0
0
0
0
0
0
0
0
0
0
0
0
0
0
0
0
769.663
736.815
657.535
649.459
689.882
627.633
591.894
494.906
459.719
502.596
473.327
0
0
0
0
0
0
0
0
0
0
0
0
0
734.497
709.587
621.303
604.869
653.451
588.965
558.88
481.754
466.5
500.555
489.79
0
0
0
0
0
0
0
0
0
0
0
0
0
788.325
760.228
667.247
670.56
723.927
664.334
639.848
557.088
545.761
604.028
586.297
0
0
0
0
0
0
0
0
0
0
0
0
0
835.457
798.459
699.976
696.944
754.256
683.993
657.768
603.021
591.237
644.317
638.262
0
0
0
0
0
0
0
0
0
0
0
0
0
891.241
873.13
820.06
834.668
878.001
812.214
789.098
717.793
683.462
722.452
716.287
0
0
0
0
0
0
0
0
0
0
0
0
0
0
0
0
0
0
0
0
0
0
0
0
0
0
0
0
0
0
0
0
0
0
0
0
0
0
0
0
0
0
0
0
0
0
0
0
0
0
0
0
0
0
0
0
0
2.578
8.121
12.635
16.566
1167.69
1118.044
1006.316
988.562
1025.18
958.783
913.503
805.578
777.473
830.518
803.387
0
0
0
0
0
0
0
0
0
0
0
4.398
11.854
1135.197
1103.066
1004.241
1023.632
1062.221
971.09
940.764
848.166
846.783
873.848
843.972
0
0
0
0
0
0
0
0
3.767
8.853
14.147
18.782
23.184
1152.194
1124.401
1002.35
978.066
1036.168
957.046
919.148
843.12
842.21
893.401
875.136
0
0
0
0
0
0
0
0
0
0
1.291
7.01
12.56
1125.988
1098.25
1008.552
1003.054
1048.031
961.495
929.515
830.571
799.407
850.845
833.34
0
0
0
0
0
0
0
0
0
0
0
0
4.146
1082.927
1061.143
984.352
1010.897
1094.713
1014.806
979.936
865.448
829.723
879.186
835.075
0
0
0
0
0
0
0
0
0
0
0
0
0
0
0
0
0
0
0
0
0
0
0
0
0
0
0
0
0
0
0
0
0
0
0
0
0
0
0
0
0
0
0
0
0
0
0
0
0
0
0
0
0
0
72.888
73.741
74.62
75.549
76.151
76.779
77.431
1496.564
1452.412
1353.279
1355.018
1415.245
1323.715
1279.809
1183.428
1146.639
1180.705
1139.607
0
0
0
0
0
0
0
0
0
0
1.342
3.261
5.115
1239.662
1195.51
1091.526
1091.206
1154.406
1075.693
1028.601
926.912
898.832
941.55
911.644
0
0
0
0
0
0
0
0
0
0
0
0
0
1043.343
1003.089
899.153
895.595
941.147
871.882
812.321
695.715
666.527
722.742
698.804
0
0
0
0
0
0
0
0
0
0
0
0
0
826.053
787.664
687.752
688.113
755.448
688.999
638.429
528.996
499.875
573.542
556.732
0
0
0
0
0
0
0
0
0
0
0
0
0
671.91
637.101
538.136
542.626
619.451
561.615
511.859
399.365
369.905
449.14
439.452
0
0
0
0
0
0
0
0
0
0
0
0
0
0
0
0
0
0
0
0
0
0
0
0
0
0
0
0
0
0
0
0
0
0
0
0
0
0
0
0
0
0
0
0
0
0
0
0
0
0
0
0
0
0
0
0
0
0
0
0
0
1115.506
1078.668
975.986
970.22
1027.895
941.027
890.847
783.289
753.785
801.602
779.512
0
0
0
0
0
0
0
0
0
0
0
0
0
1016.852
996.911
922.975
951.855
1032.419
952.009
922.558
835.489
790.979
826.397
800.828
0
0
0
0
0
0
0
0
0
0
0
0
0
986.29
960.802
882.881
917.191
994.171
922.139
884.946
775.115
738.712
764.143
739.53
0
0
0
0
0
0
0
0
0
0
0
0
0
932.823
904.186
809.699
812.022
878.208
794.464
758.76
659.875
637.382
693.726
675.999
0
0
0
0
0
0
0
0
0
0
0
0
0
917.915
894.627
810.306
825.07
894.946
806.199
774.18
677.995
656.749
711.298
689.796
0
0
0
0
0
0
0
0
0
0
0
0
0
0
0
0
0
0
0
0
0
0
0
0
0
0
0
0
0
0
0
0
0
0
0
0
0
0
0
0
0
0
0
0
0
0
0
0
0
0
0
0
0
0
0
0
0
0
0
0
2.982
1133.668
1101.06
1002.297
1010.394
1069.289
977.413
926.289
830.368
803.763
854.936
829.425
0
0
0
0
0
0
0
0
0
0
0
0
0
1025.278
996.047
891.271
879.873
936.614
865.043
815.903
713.493
694.341
743.731
719.316
0
0
0
0
0
0
0
0
0
0
0
0
0
872.57
853.434
759.251
777.026
855.717
789.52
759.439
670.967
650.917
706.901
686.363
0
0
0
0
0
0
0
0
0
0
0
0
0
934.704
919.218
844.946
872.051
941.272
851.417
820.456
741.658
723.366
768.506
746.776
0
0
0
0
0
0
0
0
0
0
0
0
0
985.59
944.216
854.854
834.462
882.145
798.936
767.865
667.311
635.065
683.999
664.051
0
0
0
0
0
0
0
0
0
0
0
0
0
0
0
0
0
0
0
0
0
0
0
0
0
0
0
0
0
0
0
0
0
0
0
0
0
0
0
0
0
0
0
0
0
0
0
0
0
0
0
0
0
0
75.775
78.737
81.774
84.008
86.668
88.525
90.734
1522.034
1487.567
1399.757
1415.974
1481.813
1381.649
1351.184
1265.405
1234.466
1256.254
1217.921
11.047
16.591
22.429
27.285
34.226
37.143
43.426
46.592
50.461
53.777
57.394
60.484
63.899
1443.742
1421.354
1346.661
1376.801
1461.927
1368.856
1346.82
1274.837
1250.869
1264.806
1226.071
7.97
12.913
18.127
24.064
31.661
40.561
36.539
40.41
44.607
47.773
51.667
55.008
60.383
1443.204
1417.028
1339.093
1365.992
1433.896
1337.773
1314.372
1240.525
1214.015
1234.173
1189.711
0
0
0.917
8.702
7.515
10.594
14.853
18.127
23.511
23.838
26.631
29.272
32.24
1349.078
1307.833
1240.858
1236.733
1266.485
1199.972
1168.046
1104.918
1079.016
1096.205
1080.339
0
0
0
0
0
0
0
1.241
9.811
16.415
22.907
30.203
34.754
1349.52
1318.045
1267.495
1280.743
1321.598
1258.194
1236.598
1180.526
1156.597
1165.621
1146.538
0
0
0
0
0
2.047
0
0
0
0
0
0
0
0
0
0
0
0
0
0
0
0
0
0
0
0
0
0
0
0
0
0
0
0
0
0
0
0
0
0
0
0
0
0
0
0
0
0
0
0
0
0
0
0
86.443
88.576
90.458
91.337
92.968
94.273
95.226
1714.397
1667.383
1589.614
1579.199
1600.833
1527.341
1488.162
1419.055
1385.911
1389.409
1366.985
14.248
19.285
24.165
28.945
34.1
38.701
42.823
46.843
50.788
54.204
57.495
60.333
63.422
1577.841
1531.95
1466.346
1459.909
1483.717
1415.509
1374.765
1282.834
1248.052
1259.669
1241.27
0
0
0
0
4.6
9.584
14.878
20.041
25.146
29.197
33.597
37.871
41.617
1459.472
1417.151
1347.917
1340.1
1362.398
1290.803
1254.834
1190.582
1164.211
1178.963
1162.154
0
0
0
0
0
0
9.256
6.631
11.552
14.525
18.253
21.321
24.291
1359.001
1321.133
1258.256
1259.836
1294.613
1235.284
1210.557
1158.77
1133.568
1152.123
1128.999
0
0
0
0
0
0
0
5.317
12.434
18.026
23.939
29.322
34.151
1376.659
1340.565
1280.311
1274.383
1301.865
1233.5
1202.027
1141.33
1118.682
1133.234
1122.639
0
0
0
0
3.615
10.038
0
0
0
0
0
0
0
0
0
0
0
0
0
0
0
0
0
0
0
0
0
0
0
0
0
0
0
0
0
0
0
0
0
0
0
0
0
0
0
0
0
0
0
0
0
0
0
0
178.469
173.154
170.171
167.764
165.332
162.674
160.292
1995.442
1933.878
1845.793
1822.745
1833.372
1752.491
1704.297
1624.069
1581.136
1580.822
1549.479
46.969
48.778
49.633
52.044
53.627
55.561
60.207
65.38
70.678
74.494
78.36
82.251
85.765
1731.637
1687.516
1624.654
1627.178
1661.61
1590.047
1561.255
1482.667
1454.715
1437.576
1415.449
22.177
26.58
30.781
35.257
39.179
42.948
45.26
46.492
47.974
49.683
51.24
53.024
54.732
1575.141
1523.519
1440.388
1409.209
1412.339
1329.517
1273.712
1195.917
1153.936
1173.242
1150.309
0
0
0
0
0
0
0
0
0
0
0
0
0
1298.593
1258.894
1195.651
1195.817
1231.073
1174.103
1144.865
1084.284
1062.285
1076.782
1067.69
0
0
0
0
0
0
0
0
0
0
0
0
0
1236.479
1194.909
1121.063
1064.597
1084.017
1014.683
979.651
893.547
851.852
883.366
869.529
0
0
0
0
0
0
0
0
0
0
0
0
0
0
0
0
0
0
0
0
0
0
0
0
0
0
0
0
0
0
0
0
0
0
0
0
0
0
0
0
0
0
0
0
0
0
0
0
0
0
0
0
0
0
2.502
7.616
12.434
15.659
18.404
21.623
23.939
1412.266
1366.479
1298.139
1294.295
1325.165
1269.431
1236.612
1173.558
1137.783
1149.217
1140.109
0
0
0
0
0
0
0
0
0
1.241
5.393
9.382
12.786
1322.396
1282.854
1211.668
1184.932
1185.213
1115.59
1079.618
999.864
965.979
985.551
975.19
0
0
0
0
0
0
0
0
0
5.418
13.946
22.781
30.63
1326.988
1298.337
1247.37
1217.016
1248.629
1171.55
1151.027
1091.769
1085.948
1092.553
1084.158
0
0
0
0
6.328
11.829
14.777
16.541
18.454
20.994
23.31
25.423
27.738
1294.22
1256.548
1188.497
1180.824
1206.757
1147.502
1109.103
1044.749
1020.83
1042.688
1027.154
0
0
0
0
0
0
0
0
0
7.944
15.71
23.385
30.027
1310.614
1278.997
1228.981
1212.376
1242.489
1162.894
1138.432
1088.444
1051.129
1065.076
1063.913
0
0
1.468
10.82
19.99
29.021
0
0
0
0
0
0
0
0
0
0
0
0
0
0
0
0
0
0
0
0
0
0
0
0
0
0
0
0
0
0
0
0
0
0
0
0
0
0
0
0
0
0
0
0
0
0
0
0
299.109
311.887
322.84
334.668
344.575
355.569
364.698
2197.467
2136.91
2051.43
2019.61
2013.016
1906.45
1855.07
1766.87
1723.664
1716.163
1687.214
102.678
105.414
108.198
110.933
113.693
116.452
120.014
123.601
127.263
129.722
132.606
135.49
137.948
1927.022
1878.78
1803.965
1755.121
1760.353
1660.896
1617.23
1544.774
1509.548
1497.451
1475.897
41.466
46.617
51.642
56.993
61.865
66.661
70.904
75.097
79.163
83.154
86.643
90.031
93.294
1729.499
1686.789
1617.63
1608.711
1624.928
1539.597
1499.427
1431.928
1395.192
1394.371
1372.665
18.706
23.762
28.618
32.894
37.469
41.843
45.688
49.406
52.496
55.887
59.127
62.291
65.28
1586.85
1544.071
1473.312
1456.391
1475.499
1397.016
1355.032
1278.576
1249.373
1262.692
1242.107
0
0
0
0
3.311
7.868
11.753
15.961
19.587
23.058
25.952
29.146
32.24
1421.146
1379.813
1306.034
1283.04
1293.121
1216.161
1162.787
1076.143
1047.31
1063.447
1049.729
0
0
0
0
0
0
0
0
0
0
0
0
0
0
0
0
0
0
0
0
0
0
0
0
0
0
0
0
0
0