## Overview
Overview
	Mass flow total	Heat loss total	Pressure loss total	Heat supply total
Master	47343	40733	561243395	2049417
Branch	47343	40733	561243395	2049417
Difference Relative	0.00%	0.00%	0.00%	0.00%

## DH__MassFlow_kgs_master
PIPE0	PIPE1	PIPE2	PIPE3	PIPE4	PIPE5	PIPE6	PIPE7	SUM
0	0	0	0	0	0	0	0	0		Total	47343.171
0	0	0	0	0	0	0	0	0
0	0	0	0	0	0	0	0	0
0	0	0	0	0	0	0	0	0
0	0	0	0	0	0	0	0	0
0	0	0	0	0	0	0	0	0
0	0	0	0	0	0	0	0	0
0	0	0	0	0	0	0	0	0
0	0	0	0	0	0	0	0	0
0	0	0	0	0	0	0	0	0
0	0	0	0	0	0	0	0	0
0	0	0	0	0	0	0	0	0
0	0	0	0	0	0	0	0	0
0	0	0	0	0	0	0	0	0
0	0	0	0	0	0	0	0	0
0	0	0	0	0	0	0	0	0
0	0	0	0	0	0	0	0	0
0	0	0	0	0	0	0	0	0
0	0	0	0	0	0	0	0	0
0	0	0	0	0	0	0	0	0
0	0	0	0	0	0	0	0	0
0	0	0	0	0	0	0	0	0
0	0	0	0	0	0	0	0	0
0	0	0	0	0	0	0	0	0
0	0	0	0	0	0	0	0	0
0	0	0	0	0	0	0	0	0
0	0	0	0	0	0	0	0	0
0	0	0	0	0	0	0	0	0
0	0	0	0	0	0	0	0	0
0	0	0	0	0	0	0	0	0
0	0	0	0	0	0	0	0	0
0	0	0	0	0	0	0	0	0
0	0	0	0	0	0	0	0	0
0	0	0	0	0	0	0	0	0
0	0	0	0	0	0	0	0	0
0	0	0	0	0	0	0	0	0
0	0	0	0	0	0	0	0	0
0	0	0	0	0	0	0	0	0
0	0	0	0	0	0	0	0	0
0	0	0	0	0	0	0	0	0
0	0	0	0	0	0	0	0	0
0	0	0	0	0	0	0	0	0
0	0	0	0	0	0	0	0	0
0	0	0	0	0	0	0	0	0
0	0	0	0	0	0	0	0	0
0	0	0	0	0	0	0	0	0
0	0	0	0	0	0	0	0	0
0	0	0	0	0	0	0	0	0
4.405	0.471	4.405	0	0	0	0	0	9.281
4.422	0.5	4.422	0	0	0	0	0	9.344
4.507	0.533	4.507	0	0	0	0	0	9.547
4.521	0.561	4.521	0	0	0	0	0	9.603
4.537	0.588	4.537	0	0	0	0	0	9.662
4.553	0.616	4.553	0	0	0	0	0	9.722
4.569	0.642	4.569	0	0	0	0	0	9.78
12.307	5.243	14.327	4.068	2.042	6.108	4.083	2.049	50.227
12.132	5.055	14.125	4.011	2.013	6.022	4.026	2.02	49.404
11.718	4.707	13.657	3.902	1.958	5.859	3.917	1.965	47.683
11.507	4.525	13.453	3.918	1.966	5.882	3.932	1.973	47.156
11.496	4.521	13.475	3.984	1.999	5.981	3.998	2.006	47.46
10.873	3.962	12.738	3.757	1.886	5.64	3.771	1.893	44.52
10.31	3.446	12.131	3.668	1.841	5.507	3.682	1.848	42.433
9.539	2.755	11.253	3.453	1.733	5.185	3.467	1.74	39.125
9.249	2.51	10.899	3.323	1.668	4.989	3.336	1.675	37.649
9.44	2.682	11.11	3.363	1.689	5.05	3.377	1.696	38.407
9.33	2.603	10.979	3.325	1.669	4.992	3.339	1.676	37.913
0	0	0	0	0	0	0	0	0
0	0	0	0	0	0	0	0	0
0	0	0	0	0	0	0	0	0
0	0	0	0	0	0	0	0	0
0	0	0	0	0	0	0	0	0
0.1	0	0.1	0	0	0	0	0	0.2
0.306	0	0.306	0	0	0	0	0	0.612
0.564	0	0.564	0	0	0	0	0	1.128
0.713	0	0.713	0	0	0	0	0	1.426
0.839	0	0.839	0	0	0	0	0	1.678
0.977	0	0.977	0	0	0	0	0	1.954
1.125	0	1.125	0	0	0	0	0	2.25
1.237	0	1.237	0	0	0	0	0	2.474
10.475	3.614	12.226	3.527	1.771	5.295	3.541	1.778	42.227
10.077	3.245	11.785	3.442	1.728	5.168	3.456	1.735	40.636
9.56	2.795	11.194	3.292	1.653	4.943	3.305	1.659	38.401
9.453	2.7	11.133	3.383	1.698	5.08	3.397	1.705	38.549
9.614	2.832	11.393	3.582	1.798	5.378	3.595	1.805	39.997
9.309	2.571	10.968	3.343	1.678	5.019	3.356	1.685	37.929
9.098	2.396	10.741	3.31	1.662	4.969	3.323	1.668	37.167
8.707	2.083	10.256	3.122	1.567	4.687	3.135	1.574	35.131
8.561	1.969	10.073	3.047	1.53	4.575	3.06	1.536	34.351
8.687	2.085	10.212	3.075	1.544	4.618	3.089	1.551	34.861
8.642	2.061	10.146	3.032	1.523	4.553	3.046	1.53	34.533
0	0	0	0	0	0	0	0	0
0	0	0	0	0	0	0	0	0
0	0	0	0	0	0	0	0	0
0	0	0	0	0	0	0	0	0
0	0	0	0	0	0	0	0	0
0	0	0	0	0	0	0	0	0
0	0	0	0	0	0	0	0	0
0.188	0	0.188	0	0	0	0	0	0.376
0.386	0	0.386	0	0	0	0	0	0.772
0.571	0	0.571	0	0	0	0	0	1.142
0.728	0	0.728	0	0	0	0	0	1.456
0.874	0	0.874	0	0	0	0	0	1.748
1.014	0	1.014	0	0	0	0	0	2.028
10.148	3.314	11.76	3.25	1.632	4.88	3.264	1.639	39.887
9.822	3.016	11.398	3.178	1.596	4.772	3.191	1.602	38.575
9.343	2.613	10.852	3.042	1.528	4.568	3.055	1.534	36.535
9.232	2.523	10.784	3.127	1.57	4.696	3.14	1.576	36.648
9.364	2.631	11.01	3.315	1.664	4.977	3.328	1.671	37.96
9.066	2.379	10.591	3.074	1.544	4.617	3.088	1.551	35.91
8.857	2.213	10.358	3.026	1.52	4.544	3.039	1.526	35.083
8.24	1.841	9.615	2.773	1.393	4.164	2.785	1.399	32.21
7.855	1.684	9.15	2.611	1.312	3.921	2.623	1.317	30.473
8.482	1.937	9.869	2.796	1.405	4.199	2.809	1.411	32.908
8.455	1.926	9.825	2.763	1.388	4.149	2.776	1.395	32.677
0	0	0	0	0	0	0	0	0
0	0	0	0	0	0	0	0	0
0	0	0	0	0	0	0	0	0
0	0	0	0	0	0	0	0	0
0	0	0	0	0	0	0	0	0
0	0	0	0	0	0	0	0	0
0	0	0	0	0	0	0	0	0
0.093	0	0.093	0	0	0	0	0	0.186
0.4	0	0.4	0	0	0	0	0	0.8
0.648	0	0.648	0	0	0	0	0	1.296
0.883	0	0.883	0	0	0	0	0	1.766
1.106	0	1.106	0	0	0	0	0	2.212
1.3	0	1.3	0	0	0	0	0	2.6
10.118	3.26	11.631	3.049	1.531	4.579	3.063	1.538	38.769
9.837	3.001	11.323	2.996	1.504	4.499	3.009	1.511	37.68
9.354	2.587	10.795	2.905	1.459	4.363	2.918	1.465	35.846
9.197	2.454	10.684	2.997	1.505	4.5	3.009	1.511	35.857
9.267	2.506	10.829	3.147	1.58	4.725	3.16	1.586	36.8
8.917	2.244	10.315	2.819	1.416	4.233	2.832	1.422	34.198
8.66	2.028	10.056	2.815	1.414	4.227	2.827	1.42	33.447
8.242	1.74	9.524	2.584	1.298	3.881	2.596	1.304	31.169
7.908	1.605	9.116	2.436	1.224	3.658	2.447	1.229	29.623
8.377	1.807	9.623	2.515	1.264	3.777	2.527	1.27	31.16
8.362	1.807	9.592	2.484	1.248	3.731	2.497	1.255	30.976
0	0	0	0	0	0	0	0	0
0	0	0	0	0	0	0	0	0
0	0	0	0	0	0	0	0	0
0	0	0	0	0	0	0	0	0
0	0	0	0	0	0	0	0	0
0	0	0	0	0	0	0	0	0
0.132	0	0.132	0	0	0	0	0	0.264
0.348	0	0.348	0	0	0	0	0	0.696
0.549	0	0.549	0	0	0	0	0	1.098
0.736	0	0.736	0	0	0	0	0	1.472
0.911	0	0.911	0	0	0	0	0	1.822
1.077	0	1.077	0	0	0	0	0	2.154
1.214	0	1.214	0	0	0	0	0	2.428
10.043	3.194	11.437	2.811	1.412	4.221	2.824	1.418	37.36
9.741	2.926	11.109	2.758	1.385	4.141	2.77	1.391	36.221
9.194	2.457	10.513	2.661	1.336	3.996	2.673	1.342	34.172
9.001	2.297	10.346	2.712	1.362	4.072	2.724	1.368	33.882
9.066	2.365	10.457	2.804	1.408	4.21	2.816	1.414	34.54
8.752	2.14	10.021	2.56	1.286	3.844	2.572	1.292	32.467
8.59	2.015	9.835	2.512	1.262	3.772	2.524	1.268	31.778
7.732	1.589	8.852	2.259	1.135	3.393	2.27	1.14	28.37
7.122	1.44	8.182	2.14	1.075	3.214	2.151	1.081	26.405
8.262	1.748	9.417	2.332	1.172	3.502	2.344	1.178	29.955
8.247	1.75	9.391	2.31	1.161	3.469	2.322	1.167	29.817
0	0	0	0	0	0	0	0	0
0	0	0	0	0	0	0	0	0
0	0	0	0	0	0	0	0	0
0	0	0	0	0	0	0	0	0
0	0	0	0	0	0	0	0	0
0	0	0	0	0	0	0	0	0
0	0	0	0	0	0	0	0	0
0	0	0	0	0	0	0	0	0
0	0	0	0	0	0	0	0	0
0	0	0	0	0	0	0	0	0
0	0	0	0	0	0	0	0	0
0	0	0	0	0	0	0	0	0
0	0	0	0	0	0	0	0	0
0	0	0	0	0	0	0	0	0
0	0	0	0	0	0	0	0	0
0	0	0	0	0	0	0	0	0
0	0	0	0	0	0	0	0	0
0	0	0	0	0	0	0	0	0
0	0	0	0	0	0	0	0	0
0	0	0	0	0	0	0	0	0
0	0	0	0	0	0	0	0	0
0	0	0	0	0	0	0	0	0
0	0	0	0	0	0	0	0	0
0	0	0	0	0	0	0	0	0
0	0	0	0	0	0	0	0	0
0	0	0	0	0	0	0	0	0
0	0	0	0	0	0	0	0	0
0	0	0	0	0	0	0	0	0
0	0	0	0	0	0	0	0	0
0	0	0	0	0	0	0	0	0
0	0	0	0	0	0	0	0	0
0	0	0	0	0	0	0	0	0
0	0	0	0	0	0	0	0	0
0	0	0	0	0	0	0	0	0
0	0	0	0	0	0	0	0	0
0	0	0	0	0	0	0	0	0
0	0	0	0	0	0	0	0	0
0	0	0	0	0	0	0	0	0
0	0	0	0	0	0	0	0	0
0	0	0	0	0	0	0	0	0
0	0	0	0	0	0	0	0	0
0	0	0	0	0	0	0	0	0
0	0	0	0	0	0	0	0	0
0	0	0	0	0	0	0	0	0
0	0	0	0	0	0	0	0	0
0	0	0	0	0	0	0	0	0
0	0	0	0	0	0	0	0	0
0	0	0	0	0	0	0	0	0
0	0	0	0	0	0	0	0	0
0	0	0	0	0	0	0	0	0
0	0	0	0	0	0	0	0	0
0	0	0	0	0	0	0	0	0
0	0	0	0	0	0	0	0	0
0	0	0	0	0	0	0	0	0
7.25	1.299	7.25	0	0	0	0	0	15.799
7.214	1.303	7.214	0	0	0	0	0	15.731
7.207	1.312	7.207	0	0	0	0	0	15.726
7.183	1.319	7.183	0	0	0	0	0	15.685
7.181	1.329	7.181	0	0	0	0	0	15.691
7.149	1.335	7.149	0	0	0	0	0	15.633
7.14	1.344	7.14	0	0	0	0	0	15.624
12.528	5.26	14.45	3.87	1.942	5.81	3.884	1.949	49.693
12.326	5.074	14.222	3.819	1.916	5.733	3.832	1.923	48.845
12.086	4.873	13.941	3.734	1.874	5.606	3.747	1.88	47.741
12.026	4.817	13.936	3.846	1.93	5.774	3.859	1.937	48.125
12.028	4.81	14.02	4.008	2.011	6.017	4.022	2.018	48.934
11.684	4.516	13.538	3.735	1.874	5.607	3.748	1.881	46.583
11.287	4.152	13.162	3.775	1.894	5.667	3.788	1.901	45.626
10.606	3.53	12.404	3.619	1.816	5.434	3.633	1.823	42.865
10.114	3.098	11.863	3.523	1.768	5.29	3.536	1.775	40.967
10.144	3.138	11.831	3.398	1.706	5.102	3.411	1.712	40.442
9.993	3.017	11.65	3.339	1.677	5.014	3.353	1.683	39.726
2.549	0	2.549	0	0	0	0	0	5.098
2.652	0	2.652	0	0	0	0	0	5.304
2.751	0	2.751	0	0	0	0	0	5.502
2.848	0	2.848	0	0	0	0	0	5.696
2.956	0	2.956	0	0	0	0	0	5.912
3.049	0	3.049	0	0	0	0	0	6.098
3.153	0	3.153	0	0	0	0	0	6.306
3.242	0	3.242	0	0	0	0	0	6.484
3.343	0	3.343	0	0	0	0	0	6.686
3.438	0.02	3.438	0	0	0	0	0	6.896
3.567	0.078	3.567	0	0	0	0	0	7.212
3.697	0.137	3.697	0	0	0	0	0	7.531
3.825	0.198	3.825	0	0	0	0	0	7.848
11.815	4.734	13.779	3.956	1.985	5.939	3.97	1.993	48.171
11.639	4.581	13.571	3.89	1.952	5.84	3.904	1.959	47.336
10.986	3.988	12.884	3.822	1.918	5.738	3.836	1.925	45.097
10.71	3.744	12.623	3.852	1.933	5.782	3.866	1.94	44.45
10.728	3.762	12.701	3.971	1.993	5.961	3.985	2	45.101
10.199	3.295	12.024	3.674	1.844	5.516	3.688	1.851	42.091
9.848	2.984	11.649	3.627	1.82	5.445	3.641	1.827	40.841
9.281	2.485	10.996	3.454	1.734	5.185	3.467	1.74	38.342
9.047	2.284	10.7	3.329	1.671	4.999	3.343	1.678	37.051
9.158	2.399	10.775	3.258	1.636	4.892	3.272	1.643	37.033
9.091	2.35	10.683	3.209	1.611	4.819	3.223	1.618	36.604
0.264	0	0.264	0	0	0	0	0	0.528
0.586	0	0.586	0	0	0	0	0	1.172
0.889	0	0.889	0	0	0	0	0	1.778
1.158	0	1.158	0	0	0	0	0	2.316
1.433	0	1.433	0	0	0	0	0	2.866
1.697	0	1.697	0	0	0	0	0	3.394
1.967	0	1.967	0	0	0	0	0	3.934
2.242	0	2.242	0	0	0	0	0	4.484
2.567	0	2.567	0	0	0	0	0	5.134
2.731	0	2.731	0	0	0	0	0	5.462
2.93	0	2.93	0	0	0	0	0	5.86
3.125	0	3.125	0	0	0	0	0	6.25
3.3	0	3.3	0	0	0	0	0	6.6
11.401	4.347	13.213	3.649	1.832	5.479	3.663	1.839	45.423
11.037	3.993	12.826	3.604	1.809	5.41	3.617	1.816	44.112
10.648	3.64	12.407	3.543	1.778	5.319	3.556	1.785	42.676
10.672	3.657	12.516	3.714	1.864	5.575	3.727	1.87	43.595
10.779	3.739	12.72	3.906	1.96	5.865	3.92	1.967	44.856
10.128	3.154	11.87	3.508	1.761	5.266	3.521	1.768	40.976
9.982	3.025	11.747	3.553	1.783	5.334	3.566	1.79	40.78
9.637	2.724	11.356	3.463	1.738	5.199	3.476	1.744	39.337
9.442	2.552	11.112	3.365	1.689	5.052	3.378	1.695	38.285
9.445	2.541	11.027	3.188	1.6	4.786	3.201	1.607	37.395
9.379	2.491	10.925	3.116	1.565	4.678	3.129	1.571	36.854
1.979	0	1.979	0	0	0	0	0	3.958
2.223	0	2.223	0	0	0	0	0	4.446
2.455	0	2.455	0	0	0	0	0	4.91
2.677	0	2.677	0	0	0	0	0	5.354
2.875	0	2.875	0	0	0	0	0	5.75
3.079	0	3.079	0	0	0	0	0	6.158
3.206	0	3.206	0	0	0	0	0	6.412
3.311	0	3.311	0	0	0	0	0	6.622
3.422	0	3.422	0	0	0	0	0	6.844
3.572	0.046	3.572	0	0	0	0	0	7.19
3.742	0.119	3.742	0	0	0	0	0	7.603
3.907	0.193	3.907	0	0	0	0	0	8.007
4.083	0.271	4.083	0	0	0	0	0	8.437
11.832	4.736	13.683	3.729	1.872	5.599	3.743	1.879	47.073
11.688	4.609	13.518	3.686	1.85	5.534	3.7	1.857	46.442
11.231	4.21	13.043	3.649	1.831	5.478	3.662	1.838	44.942
11.08	4.077	12.933	3.73	1.872	5.601	3.744	1.879	44.916
10.981	3.974	12.912	3.887	1.951	5.836	3.901	1.958	45.4
10.364	3.425	12.093	3.485	1.749	5.232	3.498	1.756	41.602
10.059	3.161	11.782	3.47	1.742	5.21	3.484	1.749	40.657
9.56	2.723	11.209	3.321	1.667	4.987	3.334	1.674	38.475
9.371	2.556	10.966	3.212	1.612	4.822	3.225	1.619	37.383
9.413	2.595	10.964	3.126	1.57	4.694	3.139	1.576	37.077
9.33	2.535	10.853	3.069	1.541	4.609	3.082	1.548	36.567
0.94	0	0.94	0	0	0	0	0	1.88
1.149	0	1.149	0	0	0	0	0	2.298
1.363	0	1.363	0	0	0	0	0	2.726
1.549	0	1.549	0	0	0	0	0	3.098
1.739	0	1.739	0	0	0	0	0	3.478
1.907	0	1.907	0	0	0	0	0	3.814
2.126	0	2.126	0	0	0	0	0	4.252
2.339	0	2.339	0	0	0	0	0	4.678
2.53	0	2.53	0	0	0	0	0	5.06
2.701	0	2.701	0	0	0	0	0	5.402
2.852	0	2.852	0	0	0	0	0	5.704
3.011	0	3.011	0	0	0	0	0	6.022
3.152	0	3.152	0	0	0	0	0	6.304
11.596	4.56	13.356	3.545	1.779	5.322	3.558	1.786	45.502
11.413	4.391	13.148	3.496	1.755	5.25	3.51	1.762	44.725
10.853	3.882	12.554	3.427	1.72	5.145	3.44	1.727	42.748
10.745	3.784	12.511	3.558	1.786	5.342	3.571	1.792	43.089
10.734	3.759	12.591	3.74	1.877	5.614	3.753	1.884	43.952
10.091	3.169	11.776	3.394	1.704	5.095	3.407	1.71	40.346
9.867	2.983	11.531	3.352	1.683	5.033	3.366	1.69	39.505
9.366	2.544	10.97	3.232	1.622	4.852	3.244	1.629	37.459
9.068	2.305	10.61	3.106	1.559	4.664	3.119	1.566	35.997
9.18	2.395	10.653	2.969	1.491	4.459	2.982	1.497	35.626
9.125	2.355	10.571	2.916	1.465	4.379	2.929	1.471	35.211
0.771	0	0.771	0	0	0	0	0	1.542
1.075	0	1.075	0	0	0	0	0	2.15
1.36	0	1.36	0	0	0	0	0	2.72
1.615	0	1.615	0	0	0	0	0	3.23
1.873	0	1.873	0	0	0	0	0	3.746
2.121	0	2.121	0	0	0	0	0	4.242
0	0	0	0	0	0	0	0	0
0	0	0	0	0	0	0	0	0
0	0	0	0	0	0	0	0	0
0	0	0	0	0	0	0	0	0
0	0	0	0	0	0	0	0	0
0	0	0	0	0	0	0	0	0
0	0	0	0	0	0	0	0	0
0	0	0	0	0	0	0	0	0
0	0	0	0	0	0	0	0	0
0	0	0	0	0	0	0	0	0
0	0	0	0	0	0	0	0	0
0	0	0	0	0	0	0	0	0
0	0	0	0	0	0	0	0	0
0	0	0	0	0	0	0	0	0
0	0	0	0	0	0	0	0	0
0	0	0	0	0	0	0	0	0
0	0	0	0	0	0	0	0	0
0	0	0	0	0	0	0	0	0
0	0	0	0	0	0	0	0	0
0	0	0	0	0	0	0	0	0
0	0	0	0	0	0	0	0	0
0	0	0	0	0	0	0	0	0
0	0	0	0	0	0	0	0	0
0	0	0	0	0	0	0	0	0
0	0	0	0	0	0	0	0	0
0	0	0	0	0	0	0	0	0
0	0	0	0	0	0	0	0	0
0	0	0	0	0	0	0	0	0
0	0	0	0	0	0	0	0	0
0	0	0	0	0	0	0	0	0
0	0	0	0	0	0	0	0	0
0	0	0	0	0	0	0	0	0
0	0	0	0	0	0	0	0	0
0	0	0	0	0	0	0	0	0
0	0	0	0	0	0	0	0	0
0	0	0	0	0	0	0	0	0
0	0	0	0	0	0	0	0	0
0	0	0	0	0	0	0	0	0
0	0	0	0	0	0	0	0	0
0	0	0	0	0	0	0	0	0
0	0	0	0	0	0	0	0	0
0	0	0	0	0	0	0	0	0
0	0	0	0	0	0	0	0	0
0	0	0	0	0	0	0	0	0
0	0	0	0	0	0	0	0	0
0	0	0	0	0	0	0	0	0
0	0	0	0	0	0	0	0	0
0	0	0	0	0	0	0	0	0
9.285	2.873	9.464	0.374	0.19	0.563	0.38	0.193	23.322
9.134	2.744	9.327	0.4	0.203	0.602	0.406	0.206	23.022
8.997	2.629	9.202	0.424	0.215	0.638	0.43	0.218	22.753
8.872	2.527	9.089	0.448	0.227	0.674	0.454	0.231	22.522
8.762	2.434	8.993	0.477	0.242	0.717	0.483	0.245	22.353
8.66	2.351	8.905	0.504	0.255	0.758	0.51	0.259	22.202
8.575	2.277	8.836	0.538	0.272	0.809	0.544	0.276	22.127
12.696	5.445	14.917	4.469	2.242	6.709	4.484	2.25	53.212
12.689	5.336	14.924	4.497	2.256	6.751	4.512	2.263	53.228
12.435	5.106	14.631	4.417	2.216	6.631	4.432	2.223	52.091
12.353	5.039	14.6	4.519	2.267	6.784	4.534	2.274	52.37
12.315	4.999	14.635	4.666	2.341	7.005	4.681	2.348	52.99
11.947	4.687	14.115	4.362	2.189	6.549	4.377	2.196	50.422
11.819	4.578	13.987	4.364	2.189	6.551	4.379	2.197	50.064
11.371	4.171	13.48	4.243	2.129	6.37	4.258	2.136	48.158
10.993	3.819	13.064	4.167	2.091	6.255	4.181	2.098	46.668
10.805	3.666	12.827	4.069	2.042	6.109	4.084	2.049	45.651
10.587	3.476	12.57	3.992	2.003	5.993	4.006	2.011	44.638
3.87	0	3.87	0	0	0	0	0	7.74
3.95	0	3.95	0	0	0	0	0	7.9
3.963	0	3.963	0	0	0	0	0	7.926
4.022	0.025	4.022	0	0	0	0	0	8.069
4.101	0.073	4.101	0	0	0	0	0	8.275
4.194	0.124	4.194	0	0	0	0	0	8.512
4.342	0.186	4.342	0	0	0	0	0	8.87
4.37	0.227	4.37	0	0	0	0	0	8.967
4.447	0.277	4.447	0	0	0	0	0	9.171
4.523	0.327	4.523	0	0	0	0	0	9.373
4.599	0.377	4.599	0	0	0	0	0	9.575
4.687	0.428	4.687	0	0	0	0	0	9.802
4.845	0.483	4.845	0	0	0	0	0	10.173
12.016	4.877	14.418	4.831	2.424	7.253	4.848	2.432	53.099
11.832	4.712	14.187	4.74	2.378	7.116	4.756	2.386	52.107
11.58	4.509	13.878	4.624	2.32	6.941	4.64	2.328	50.82
11.38	4.322	13.735	4.738	2.377	7.113	4.754	2.385	50.804
11.41	4.342	13.847	4.901	2.459	7.358	4.918	2.467	51.702
10.742	3.729	12.999	4.541	2.279	6.817	4.557	2.287	47.951
10.433	3.449	12.672	4.504	2.26	6.762	4.52	2.268	46.868
9.934	3.007	12.082	4.322	2.169	6.489	4.337	2.176	44.516
9.692	2.796	11.784	4.208	2.112	6.318	4.223	2.119	43.252
9.694	2.811	11.737	4.112	2.064	6.173	4.127	2.071	42.789
9.579	2.725	11.578	4.024	2.02	6.042	4.04	2.028	42.036
1.359	0	1.359	0	0	0	0	0	2.718
1.503	0	1.503	0	0	0	0	0	3.006
1.657	0	1.657	0	0	0	0	0	3.314
1.787	0	1.787	0	0	0	0	0	3.574
1.913	0	1.913	0	0	0	0	0	3.826
2.048	0	2.048	0	0	0	0	0	4.096
2.178	0	2.178	0	0	0	0	0	4.356
2.289	0	2.289	0	0	0	0	0	4.578
2.396	0	2.396	0	0	0	0	0	4.792
2.5	0	2.5	0	0	0	0	0	5
2.585	0	2.585	0	0	0	0	0	5.17
2.68	0	2.68	0	0	0	0	0	5.36
2.759	0	2.759	0	0	0	0	0	5.518
11.532	4.535	13.73	4.425	2.22	6.643	4.441	2.228	49.754
11.2	4.237	13.358	4.343	2.179	6.52	4.358	2.187	48.382
10.343	3.446	12.454	4.248	2.132	6.378	4.263	2.139	45.403
10.128	3.263	12.238	4.247	2.131	6.377	4.263	2.139	44.786
10.101	3.239	12.284	4.392	2.204	6.594	4.408	2.212	45.434
9.694	2.895	11.706	4.05	2.033	6.08	4.065	2.04	42.563
9.375	2.621	11.346	3.968	1.992	5.958	3.983	1.999	41.242
8.988	2.302	10.833	3.714	1.864	5.576	3.728	1.871	38.876
8.859	2.19	10.665	3.637	1.826	5.461	3.652	1.833	38.123
9.01	2.299	10.823	3.653	1.834	5.485	3.668	1.841	38.613
8.915	2.249	10.686	3.568	1.791	5.357	3.582	1.799	37.947
0	0	0	0	0	0	0	0	0
0	0	0	0	0	0	0	0	0
0	0	0	0	0	0	0	0	0
0.029	0	0.029	0	0	0	0	0	0.058
0.24	0	0.24	0	0	0	0	0	0.48
0.435	0	0.435	0	0	0	0	0	0.87
0.658	0	0.658	0	0	0	0	0	1.316
0.87	0	0.87	0	0	0	0	0	1.74
1.106	0	1.106	0	0	0	0	0	2.212
1.23	0	1.23	0	0	0	0	0	2.46
1.395	0	1.395	0	0	0	0	0	2.79
1.554	0	1.554	0	0	0	0	0	3.108
1.691	0	1.691	0	0	0	0	0	3.382
10.56	3.665	12.428	3.761	1.888	5.647	3.776	1.895	43.62
10.203	3.331	12.03	3.681	1.848	5.526	3.695	1.855	42.169
9.749	2.936	11.511	3.549	1.781	5.328	3.563	1.788	40.205
9.702	2.896	11.522	3.663	1.839	5.5	3.677	1.846	40.645
9.898	3.061	11.817	3.863	1.939	5.8	3.878	1.946	42.202
9.546	2.749	11.318	3.568	1.791	5.357	3.582	1.798	39.709
9.241	2.492	11.025	3.595	1.804	5.397	3.609	1.812	38.975
8.773	2.114	10.45	3.378	1.696	5.072	3.392	1.703	36.578
8.509	1.891	10.138	3.282	1.648	4.928	3.296	1.655	35.347
8.57	1.955	10.156	3.196	1.605	4.799	3.21	1.612	35.103
8.558	1.967	10.081	3.071	1.543	4.612	3.085	1.549	34.466
0	0	0	0	0	0	0	0	0
0	0	0	0	0	0	0	0	0
0	0	0	0	0	0	0	0	0
0	0	0	0	0	0	0	0	0
0	0	0	0	0	0	0	0	0
0	0	0	0	0	0	0	0	0
0.148	0	0.148	0	0	0	0	0	0.296
0.359	0	0.359	0	0	0	0	0	0.718
0.576	0	0.576	0	0	0	0	0	1.152
0.763	0	0.763	0	0	0	0	0	1.526
0.92	0	0.92	0	0	0	0	0	1.84
1.086	0	1.086	0	0	0	0	0	2.172
1.228	0	1.228	0	0	0	0	0	2.456
10.124	3.271	11.76	3.297	1.656	4.951	3.311	1.662	40.032
9.82	2.993	11.422	3.229	1.621	4.848	3.242	1.628	38.803
9.284	2.54	10.828	3.113	1.563	4.674	3.126	1.569	36.697
9.093	2.381	10.668	3.175	1.594	4.767	3.187	1.6	36.465
9.153	2.43	10.8	3.319	1.666	4.983	3.332	1.673	37.356
8.774	2.138	10.284	3.044	1.529	4.571	3.057	1.535	34.932
8.481	1.905	9.947	2.956	1.485	4.439	2.969	1.491	33.673
7.308	1.434	8.56	2.525	1.268	3.792	2.536	1.274	28.697
6.466	1.289	7.614	2.315	1.163	3.476	2.326	1.168	25.817
8.059	1.615	9.342	2.589	1.301	3.888	2.601	1.307	30.702
8.109	1.639	9.381	2.569	1.291	3.858	2.582	1.297	30.726
0	0	0	0	0	0	0	0	0
0	0	0	0	0	0	0	0	0
0	0	0	0	0	0	0	0	0
0	0	0	0	0	0	0	0	0
0	0	0	0	0	0	0	0	0
0	0	0	0	0	0	0	0	0
0	0	0	0	0	0	0	0	0
0	0	0	0	0	0	0	0	0
0	0	0	0	0	0	0	0	0
0	0	0	0	0	0	0	0	0
0	0	0	0	0	0	0	0	0
0	0	0	0	0	0	0	0	0
0	0	0	0	0	0	0	0	0
0	0	0	0	0	0	0	0	0
0	0	0	0	0	0	0	0	0
0	0	0	0	0	0	0	0	0
0	0	0	0	0	0	0	0	0
0	0	0	0	0	0	0	0	0
0	0	0	0	0	0	0	0	0
0	0	0	0	0	0	0	0	0
0	0	0	0	0	0	0	0	0
0	0	0	0	0	0	0	0	0
0	0	0	0	0	0	0	0	0
0	0	0	0	0	0	0	0	0
0	0	0	0	0	0	0	0	0
0	0	0	0	0	0	0	0	0
0	0	0	0	0	0	0	0	0
0	0	0	0	0	0	0	0	0
0	0	0	0	0	0	0	0	0
0	0	0	0	0	0	0	0	0
0	0	0	0	0	0	0	0	0
0	0	0	0	0	0	0	0	0
0	0	0	0	0	0	0	0	0
0	0	0	0	0	0	0	0	0
0	0	0	0	0	0	0	0	0
0	0	0	0	0	0	0	0	0
0	0	0	0	0	0	0	0	0
0	0	0	0	0	0	0	0	0
0	0	0	0	0	0	0	0	0
0	0	0	0	0	0	0	0	0
0	0	0	0	0	0	0	0	0
0	0	0	0	0	0	0	0	0
0	0	0	0	0	0	0	0	0
0	0	0	0	0	0	0	0	0
0	0	0	0	0	0	0	0	0
0	0	0	0	0	0	0	0	0
0	0	0	0	0	0	0	0	0
0	0	0	0	0	0	0	0	0
0	0	0	0	0	0	0	0	0
0	0	0	0	0	0	0	0	0
0	0	0	0	0	0	0	0	0
0	0	0	0	0	0	0	0	0
0	0	0	0	0	0	0	0	0
0	0	0	0	0	0	0	0	0
5.215	0.519	5.215	0	0	0	0	0	10.949
5.386	0.586	5.386	0	0	0	0	0	11.358
5.548	0.652	5.548	0	0	0	0	0	11.748
5.676	0.711	5.676	0	0	0	0	0	12.063
5.83	0.774	5.83	0	0	0	0	0	12.434
5.935	0.829	5.935	0	0	0	0	0	12.699
6.038	0.882	6.038	0	0	0	0	0	12.958
12.241	5.022	14.108	3.759	1.886	5.643	3.772	1.893	48.324
12.071	4.865	13.915	3.714	1.864	5.577	3.728	1.871	47.605
11.86	4.692	13.673	3.651	1.832	5.482	3.665	1.839	46.694
11.818	4.655	13.698	3.784	1.899	5.681	3.797	1.905	47.237
11.822	4.648	13.781	3.944	1.979	5.92	3.957	1.986	48.037
11.313	4.185	13.104	3.606	1.81	5.414	3.62	1.817	44.869
10.843	3.736	12.677	3.693	1.853	5.545	3.707	1.86	43.914
10.238	3.209	11.994	3.536	1.774	5.308	3.549	1.781	41.389
9.943	2.946	11.648	3.432	1.723	5.153	3.445	1.729	40.019
9.826	2.835	11.45	3.272	1.643	4.913	3.285	1.649	38.873
9.751	2.789	11.308	3.137	1.575	4.71	3.15	1.582	38.002
2.591	0	2.591	0	0	0	0	0	5.182
2.76	0	2.76	0	0	0	0	0	5.52
2.937	0	2.937	0	0	0	0	0	5.874
3.095	0	3.095	0	0	0	0	0	6.19
3.262	0	3.262	0	0	0	0	0	6.524
3.425	0	3.425	0	0	0	0	0	6.85
3.532	0	3.532	0	0	0	0	0	7.064
3.659	0.011	3.659	0	0	0	0	0	7.329
3.84	0.082	3.84	0	0	0	0	0	7.762
4.021	0.155	4.021	0	0	0	0	0	8.197
4.197	0.229	4.197	0	0	0	0	0	8.623
4.358	0.302	4.358	0	0	0	0	0	9.018
4.53	0.378	4.53	0	0	0	0	0	9.438
11.888	4.758	13.779	3.808	1.911	5.716	3.822	1.918	47.6
11.721	4.624	13.592	3.769	1.891	5.658	3.783	1.899	46.937
11.404	4.377	13.223	3.664	1.839	5.5	3.677	1.846	45.53
11.074	4.056	12.963	3.804	1.909	5.711	3.818	1.916	45.251
11.036	4.01	12.991	3.936	1.975	5.909	3.95	1.982	45.789
10.413	3.452	12.187	3.573	1.793	5.364	3.587	1.8	42.169
10.088	3.166	11.85	3.548	1.781	5.327	3.561	1.788	41.109
9.591	2.747	11.251	3.344	1.679	5.021	3.357	1.685	38.675
9.308	2.485	10.949	3.306	1.66	4.964	3.319	1.666	37.657
9.29	2.474	10.888	3.221	1.617	4.836	3.234	1.624	37.184
9.25	2.449	10.795	3.115	1.564	4.677	3.128	1.571	36.549
0.829	0	0.829	0	0	0	0	0	1.658
0.93	0	0.93	0	0	0	0	0	1.86
1.022	0	1.022	0	0	0	0	0	2.044
1.103	0	1.103	0	0	0	0	0	2.206
1.176	0	1.176	0	0	0	0	0	2.352
1.257	0	1.257	0	0	0	0	0	2.514
1.363	0	1.363	0	0	0	0	0	2.726
1.463	0	1.463	0	0	0	0	0	2.926
1.557	0	1.557	0	0	0	0	0	3.114
1.646	0	1.646	0	0	0	0	0	3.292
1.743	0	1.743	0	0	0	0	0	3.486
1.821	0	1.821	0	0	0	0	0	3.642
1.894	0	1.894	0	0	0	0	0	3.788
11.009	4.094	12.725	3.456	1.735	5.189	3.47	1.742	43.42
10.535	3.656	12.213	3.38	1.697	5.075	3.394	1.704	41.654
9.665	2.879	11.288	3.27	1.642	4.91	3.283	1.648	38.585
9.475	2.751	11.04	3.153	1.583	4.734	3.166	1.589	37.491
9.483	2.75	11.137	3.332	1.672	5.002	3.345	1.679	38.4
9.18	2.514	10.731	3.126	1.57	4.694	3.14	1.577	36.532
8.749	2.151	10.242	3.009	1.511	4.518	3.022	1.518	34.72
6.964	1.541	8.168	2.429	1.22	3.647	2.44	1.226	27.635
6.006	1.332	7.121	2.249	1.13	3.377	2.259	1.135	24.609
7.877	1.694	9.205	2.679	1.346	4.023	2.691	1.352	30.867
7.908	1.724	9.201	2.609	1.311	3.918	2.621	1.317	30.609
0	0	0	0	0	0	0	0	0
0	0	0	0	0	0	0	0	0
0	0	0	0	0	0	0	0	0
0	0	0	0	0	0	0	0	0
0	0	0	0	0	0	0	0	0
0	0	0	0	0	0	0	0	0
0	0	0	0	0	0	0	0	0
0	0	0	0	0	0	0	0	0
0	0	0	0	0	0	0	0	0
0	0	0	0	0	0	0	0	0
0	0	0	0	0	0	0	0	0
0	0	0	0	0	0	0	0	0
0	0	0	0	0	0	0	0	0
9.238	2.605	10.68	2.908	1.461	4.367	2.921	1.467	35.647
8.952	2.36	10.352	2.823	1.418	4.239	2.836	1.424	34.404
8.059	1.868	9.315	2.532	1.272	3.803	2.544	1.278	30.671
7.342	1.705	8.586	2.509	1.26	3.767	2.52	1.266	28.955
8.024	1.888	9.391	2.756	1.384	4.138	2.768	1.39	31.739
8.018	1.793	9.32	2.627	1.32	3.946	2.64	1.326	30.99
6.655	1.503	7.831	2.372	1.192	3.563	2.384	1.198	26.698
4.909	1.137	5.886	1.972	0.991	2.962	1.982	0.996	20.835
4.574	1.054	5.501	1.873	0.941	2.813	1.883	0.946	19.585
6.041	1.32	7.109	2.155	1.083	3.237	2.167	1.089	24.201
6.239	1.346	7.306	2.154	1.083	3.236	2.166	1.089	24.619
0	0	0	0	0	0	0	0	0
0	0	0	0	0	0	0	0	0
0	0	0	0	0	0	0	0	0
0	0	0	0	0	0	0	0	0
0	0	0	0	0	0	0	0	0
0	0	0	0	0	0	0	0	0
0	0	0	0	0	0	0	0	0
0	0	0	0	0	0	0	0	0
0	0	0	0	0	0	0	0	0
0	0	0	0	0	0	0	0	0
0	0	0	0	0	0	0	0	0
0	0	0	0	0	0	0	0	0
0	0	0	0	0	0	0	0	0
9.454	2.743	10.809	2.734	1.373	4.105	2.746	1.38	35.344
9.219	2.535	10.545	2.676	1.344	4.018	2.688	1.35	34.375
8.746	2.148	10.021	2.571	1.292	3.861	2.583	1.298	32.52
8.308	1.943	9.575	2.555	1.283	3.836	2.566	1.289	31.355
8.588	2.093	9.942	2.729	1.371	4.098	2.741	1.377	32.939
8.392	1.905	9.638	2.515	1.264	3.777	2.527	1.27	31.288
7.822	1.72	8.973	2.324	1.168	3.49	2.335	1.173	29.005
5.823	1.283	6.829	2.029	1.02	3.047	2.039	1.025	23.095
5.38	1.171	6.326	1.911	0.961	2.87	1.921	0.966	21.506
7.327	1.469	8.376	2.119	1.065	3.182	2.13	1.071	26.739
7.665	1.536	8.732	2.157	1.084	3.239	2.168	1.09	27.671
0	0	0	0	0	0	0	0	0
0	0	0	0	0	0	0	0	0
0	0	0	0	0	0	0	0	0
0	0	0	0	0	0	0	0	0
0	0	0	0	0	0	0	0	0
0	0	0	0	0	0	0	0	0
0	0	0	0	0	0	0	0	0
0	0	0	0	0	0	0	0	0
0	0	0	0	0	0	0	0	0
0	0	0	0	0	0	0	0	0
0	0	0	0	0	0	0	0	0
0	0	0	0	0	0	0	0	0
0	0	0	0	0	0	0	0	0
0	0	0	0	0	0	0	0	0
0	0	0	0	0	0	0	0	0
0	0	0	0	0	0	0	0	0
0	0	0	0	0	0	0	0	0
0	0	0	0	0	0	0	0	0
0	0	0	0	0	0	0	0	0
0	0	0	0	0	0	0	0	0
0	0	0	0	0	0	0	0	0
0	0	0	0	0	0	0	0	0
0	0	0	0	0	0	0	0	0
0	0	0	0	0	0	0	0	0
0	0	0	0	0	0	0	0	0
0	0	0	0	0	0	0	0	0
0	0	0	0	0	0	0	0	0
0	0	0	0	0	0	0	0	0
0	0	0	0	0	0	0	0	0
0	0	0	0	0	0	0	0	0
0	0	0	0	0	0	0	0	0
0	0	0	0	0	0	0	0	0
0	0	0	0	0	0	0	0	0
0	0	0	0	0	0	0	0	0
0	0	0	0	0	0	0	0	0
0	0	0	0	0	0	0	0	0
0	0	0	0	0	0	0	0	0
0	0	0	0	0	0	0	0	0
0	0	0	0	0	0	0	0	0
0	0	0	0	0	0	0	0	0
0	0	0	0	0	0	0	0	0
0	0	0	0	0	0	0	0	0
0	0	0	0	0	0	0	0	0
0	0	0	0	0	0	0	0	0
0	0	0	0	0	0	0	0	0
0	0	0	0	0	0	0	0	0
0	0	0	0	0	0	0	0	0
0	0	0	0	0	0	0	0	0
0	0	0	0	0	0	0	0	0
0	0	0	0	0	0	0	0	0
0	0	0	0	0	0	0	0	0
0	0	0	0	0	0	0	0	0
0	0	0	0	0	0	0	0	0
0	0	0	0	0	0	0	0	0
2.864	0.036	2.864	0	0	0	0	0	5.764
2.888	0.066	2.888	0	0	0	0	0	5.842
2.91	0.096	2.91	0	0	0	0	0	5.916
2.931	0.125	2.931	0	0	0	0	0	5.987
2.952	0.154	2.952	0	0	0	0	0	6.058
2.984	0.186	2.984	0	0	0	0	0	6.154
3.003	0.213	3.003	0	0	0	0	0	6.219
12.067	5.179	13.734	3.359	1.686	5.043	3.372	1.693	46.133
12.004	5.032	13.662	3.342	1.678	5.017	3.355	1.684	45.774
11.622	4.72	13.201	3.181	1.597	4.777	3.194	1.604	43.896
11.457	4.58	13.058	3.226	1.619	4.843	3.239	1.626	43.648
11.443	4.556	13.124	3.386	1.699	5.083	3.399	1.706	44.396
10.845	4.02	12.438	3.212	1.613	4.823	3.225	1.619	41.795
10.117	3.347	11.668	3.126	1.57	4.694	3.139	1.576	39.237
9.376	2.711	10.779	2.827	1.42	4.245	2.839	1.426	35.623
9.001	2.389	10.363	2.746	1.379	4.123	2.757	1.385	34.143
9.075	2.441	10.503	2.879	1.446	4.323	2.892	1.452	35.011
9.021	2.433	10.385	2.753	1.383	4.135	2.766	1.39	34.266
0	0	0	0	0	0	0	0	0
0	0	0	0	0	0	0	0	0
0	0	0	0	0	0	0	0	0
0	0	0	0	0	0	0	0	0
0	0	0	0	0	0	0	0	0
0	0	0	0	0	0	0	0	0
0	0	0	0	0	0	0	0	0
0	0	0	0	0	0	0	0	0
0	0	0	0	0	0	0	0	0
0	0	0	0	0	0	0	0	0
0	0	0	0	0	0	0	0	0
0	0	0	0	0	0	0	0	0
0	0	0	0	0	0	0	0	0
10.019	3.275	11.507	3.002	1.507	4.507	3.015	1.514	38.346
9.539	2.832	10.99	2.926	1.469	4.393	2.939	1.476	36.564
8.988	2.36	10.365	2.777	1.395	4.17	2.79	1.401	34.246
8.74	2.152	10.115	2.773	1.393	4.165	2.786	1.399	33.523
8.779	2.194	10.182	2.83	1.421	4.25	2.843	1.428	33.927
8.471	1.965	9.805	2.692	1.353	4.043	2.705	1.359	32.393
7.732	1.629	8.938	2.434	1.223	3.656	2.446	1.229	29.287
5.523	1.21	6.495	1.963	0.987	2.948	1.973	0.992	22.091
4.92	1.079	5.824	1.825	0.918	2.741	1.835	0.923	20.065
5.958	1.27	6.98	2.064	1.038	3.101	2.076	1.044	23.531
5.913	1.299	6.9	1.994	1.003	2.995	2.006	1.009	23.119
0	0	0	0	0	0	0	0	0
0	0	0	0	0	0	0	0	0
0	0	0	0	0	0	0	0	0
0	0	0	0	0	0	0	0	0
0	0	0	0	0	0	0	0	0
0	0	0	0	0	0	0	0	0
0	0	0	0	0	0	0	0	0
0	0	0	0	0	0	0	0	0
0	0	0	0	0	0	0	0	0
0	0	0	0	0	0	0	0	0
0	0	0	0	0	0	0	0	0
0	0	0	0	0	0	0	0	0
0	0	0	0	0	0	0	0	0
9.107	2.527	10.394	2.598	1.305	3.901	2.611	1.312	33.755
8.828	2.285	10.07	2.508	1.26	3.766	2.52	1.266	32.503
7.965	1.846	9.084	2.26	1.136	3.394	2.272	1.142	29.099
7.175	1.685	8.276	2.222	1.117	3.337	2.233	1.122	27.167
7.657	1.786	8.846	2.398	1.205	3.602	2.41	1.211	29.115
7.647	1.67	8.775	2.277	1.144	3.42	2.289	1.15	28.372
6.321	1.449	7.347	2.072	1.042	3.112	2.083	1.047	24.473
4.949	1.149	5.834	1.788	0.899	2.686	1.798	0.904	20.007
4.624	1.068	5.466	1.703	0.856	2.558	1.712	0.861	18.848
5.59	1.252	6.52	1.88	0.945	2.823	1.89	0.951	21.851
5.717	1.293	6.653	1.891	0.951	2.841	1.903	0.957	22.206
0	0	0	0	0	0	0	0	0
0	0	0	0	0	0	0	0	0
0	0	0	0	0	0	0	0	0
0	0	0	0	0	0	0	0	0
0	0	0	0	0	0	0	0	0
0	0	0	0	0	0	0	0	0
0	0	0	0	0	0	0	0	0
0	0	0	0	0	0	0	0	0
0	0	0	0	0	0	0	0	0
0	0	0	0	0	0	0	0	0
0	0	0	0	0	0	0	0	0
0	0	0	0	0	0	0	0	0
0	0	0	0	0	0	0	0	0
9.421	2.783	10.682	2.546	1.279	3.824	2.559	1.286	34.38
9.131	2.522	10.352	2.465	1.239	3.703	2.478	1.245	33.135
8.777	2.234	9.943	2.355	1.183	3.536	2.366	1.189	31.583
8.519	2.125	9.697	2.379	1.195	3.572	2.39	1.201	31.078
8.812	2.257	10.093	2.584	1.298	3.88	2.596	1.304	32.824
8.546	2.059	9.741	2.414	1.213	3.626	2.426	1.219	31.244
7.983	1.821	9.105	2.266	1.139	3.402	2.277	1.144	29.137
6.297	1.455	7.271	1.968	0.989	2.956	1.979	0.995	23.91
5.887	1.358	6.82	1.885	0.948	2.832	1.895	0.953	22.578
7.337	1.589	8.359	2.065	1.038	3.102	2.076	1.044	26.61
7.639	1.653	8.68	2.104	1.058	3.161	2.116	1.064	27.475
0	0	0	0	0	0	0	0	0
0	0	0	0	0	0	0	0	0
0	0	0	0	0	0	0	0	0
0	0	0	0	0	0	0	0	0
0	0	0	0	0	0	0	0	0
0	0	0	0	0	0	0	0	0
0	0	0	0	0	0	0	0	0
0	0	0	0	0	0	0	0	0
0	0	0	0	0	0	0	0	0
0.089	0	0.089	0	0	0	0	0	0.178
0.434	0	0.434	0	0	0	0	0	0.868
0.735	0	0.735	0	0	0	0	0	1.47
1	0	1	0	0	0	0	0	2
10.125	3.302	11.437	2.648	1.33	3.977	2.661	1.337	36.817
9.796	2.992	11.075	2.581	1.297	3.877	2.593	1.303	35.514
9.437	2.681	10.681	2.511	1.261	3.77	2.522	1.267	34.13
9.362	2.614	10.651	2.599	1.305	3.902	2.61	1.311	34.354
9.431	2.664	10.782	2.725	1.369	4.092	2.737	1.375	35.175
9.058	2.355	10.307	2.521	1.266	3.785	2.533	1.272	33.097
8.897	2.224	10.131	2.489	1.251	3.738	2.501	1.257	32.488
8.639	2.023	9.813	2.369	1.19	3.558	2.38	1.196	31.168
8.542	1.945	9.687	2.312	1.162	3.472	2.323	1.167	30.61
8.628	2.002	9.769	2.304	1.158	3.461	2.316	1.164	30.802
8.664	2.048	9.808	2.311	1.161	3.47	2.323	1.167	30.952
0	0	0	0	0	0	0	0	0
0	0	0	0	0	0	0	0	0
0.04	0	0.04	0	0	0	0	0	0.08
0.374	0	0.374	0	0	0	0	0	0.748
0.682	0	0.682	0	0	0	0	0	1.364
0.987	0	0.987	0	0	0	0	0	1.974
0	0	0	0	0	0	0	0	0
0	0	0	0	0	0	0	0	0
0	0	0	0	0	0	0	0	0
0	0	0	0	0	0	0	0	0
0	0	0	0	0	0	0	0	0
0	0	0	0	0	0	0	0	0
0	0	0	0	0	0	0	0	0
0	0	0	0	0	0	0	0	0
0	0	0	0	0	0	0	0	0
0	0	0	0	0	0	0	0	0
0	0	0	0	0	0	0	0	0
0	0	0	0	0	0	0	0	0
0	0	0	0	0	0	0	0	0
0	0	0	0	0	0	0	0	0
0	0	0	0	0	0	0	0	0
0	0	0	0	0	0	0	0	0
0	0	0	0	0	0	0	0	0
0	0	0	0	0	0	0	0	0
0	0	0	0	0	0	0	0	0
0	0	0	0	0	0	0	0	0
0	0	0	0	0	0	0	0	0
0	0	0	0	0	0	0	0	0
0	0	0	0	0	0	0	0	0
0	0	0	0	0	0	0	0	0
0	0	0	0	0	0	0	0	0
0	0	0	0	0	0	0	0	0
0	0	0	0	0	0	0	0	0
0	0	0	0	0	0	0	0	0
0	0	0	0	0	0	0	0	0
0	0	0	0	0	0	0	0	0
0	0	0	0	0	0	0	0	0
0	0	0	0	0	0	0	0	0
0	0	0	0	0	0	0	0	0
0	0	0	0	0	0	0	0	0
0	0	0	0	0	0	0	0	0
0	0	0	0	0	0	0	0	0
0	0	0	0	0	0	0	0	0
0	0	0	0	0	0	0	0	0
0	0	0	0	0	0	0	0	0
0	0	0	0	0	0	0	0	0
0	0	0	0	0	0	0	0	0
0	0	0	0	0	0	0	0	0
0	0	0	0	0	0	0	0	0
0	0	0	0	0	0	0	0	0
0	0	0	0	0	0	0	0	0
0	0	0	0	0	0	0	0	0
0	0	0	0	0	0	0	0	0
0	0	0	0	0	0	0	0	0
6.865	1.298	6.865	0	0	0	0	0	15.028
6.869	1.312	6.869	0	0	0	0	0	15.05
6.884	1.328	6.884	0	0	0	0	0	15.096
6.88	1.341	6.88	0	0	0	0	0	15.101
6.887	1.354	6.887	0	0	0	0	0	15.128
6.885	1.367	6.885	0	0	0	0	0	15.137
6.882	1.379	6.882	0	0	0	0	0	15.143
12.545	5.342	14.457	3.849	1.931	5.778	3.863	1.938	49.703
12.324	5.109	14.21	3.799	1.906	5.703	3.813	1.913	48.777
12.07	4.91	13.894	3.674	1.844	5.516	3.688	1.851	47.447
11.932	4.803	13.773	3.707	1.861	5.566	3.721	1.867	47.23
11.856	4.745	13.737	3.788	1.901	5.686	3.801	1.908	47.422
11.543	4.491	13.344	3.628	1.821	5.447	3.642	1.828	45.744
10.988	3.976	12.758	3.564	1.789	5.352	3.578	1.796	43.801
10.38	3.431	12.046	3.357	1.685	5.04	3.37	1.692	41.001
10.035	3.123	11.666	3.287	1.65	4.935	3.3	1.657	39.653
9.887	3.002	11.542	3.333	1.674	5.005	3.347	1.68	39.47
9.819	2.963	11.44	3.266	1.64	4.904	3.28	1.647	38.959
1.265	0	1.265	0	0	0	0	0	2.53
1.447	0	1.447	0	0	0	0	0	2.894
1.627	0	1.627	0	0	0	0	0	3.254
1.801	0	1.801	0	0	0	0	0	3.602
1.973	0	1.973	0	0	0	0	0	3.946
2.142	0	2.142	0	0	0	0	0	4.284
2.322	0	2.322	0	0	0	0	0	4.644
2.514	0	2.514	0	0	0	0	0	5.028
2.706	0	2.706	0	0	0	0	0	5.412
2.842	0	2.842	0	0	0	0	0	5.684
2.975	0	2.975	0	0	0	0	0	5.95
3.095	0	3.095	0	0	0	0	0	6.19
3.233	0.022	3.233	0	0	0	0	0	6.488
11.654	4.615	13.539	3.797	1.906	5.7	3.811	1.913	46.935
11.452	4.428	13.285	3.69	1.852	5.541	3.705	1.859	45.812
10.927	3.942	12.714	3.598	1.806	5.402	3.612	1.813	43.814
10.801	3.822	12.631	3.686	1.85	5.533	3.699	1.857	43.879
10.847	3.855	12.741	3.813	1.914	5.724	3.827	1.921	44.642
10.386	3.429	12.165	3.583	1.799	5.38	3.597	1.806	42.145
10.037	3.109	11.83	3.612	1.813	5.422	3.626	1.82	41.269
9.609	2.738	11.331	3.469	1.742	5.209	3.483	1.748	39.329
9.31	2.497	10.99	3.383	1.698	5.079	3.396	1.705	38.058
9.261	2.452	10.874	3.251	1.632	4.881	3.264	1.639	37.254
9.273	2.491	10.837	3.152	1.583	4.734	3.166	1.59	36.826
0.851	0	0.851	0	0	0	0	0	1.702
1.111	0	1.111	0	0	0	0	0	2.222
1.355	0	1.355	0	0	0	0	0	2.71
1.589	0	1.589	0	0	0	0	0	3.178
1.829	0	1.829	0	0	0	0	0	3.658
2.043	0	2.043	0	0	0	0	0	4.086
2.219	0	2.219	0	0	0	0	0	4.438
2.373	0	2.373	0	0	0	0	0	4.746
2.535	0	2.535	0	0	0	0	0	5.07
2.676	0	2.676	0	0	0	0	0	5.352
2.797	0	2.797	0	0	0	0	0	5.594
2.926	0	2.926	0	0	0	0	0	5.852
3.09	0	3.09	0	0	0	0	0	6.18
11.59	4.569	13.402	3.649	1.832	5.479	3.664	1.839	46.024
11.332	4.329	13.093	3.549	1.782	5.329	3.563	1.789	44.766
10.825	3.861	12.546	3.467	1.74	5.206	3.481	1.747	42.873
10.708	3.753	12.474	3.557	1.785	5.34	3.57	1.792	42.979
10.774	3.804	12.6	3.677	1.845	5.52	3.691	1.852	43.763
10.321	3.387	12.029	3.441	1.727	5.166	3.455	1.734	41.26
9.984	3.086	11.707	3.471	1.742	5.211	3.484	1.749	40.434
9.544	2.708	11.198	3.332	1.673	5.003	3.345	1.679	38.482
9.185	2.412	10.791	3.236	1.624	4.858	3.249	1.631	36.986
9.164	2.393	10.712	3.119	1.566	4.684	3.133	1.573	36.344
9.181	2.432	10.689	3.039	1.526	4.564	3.053	1.533	36.017
0.503	0	0.503	0	0	0	0	0	1.006
0.766	0	0.766	0	0	0	0	0	1.532
0.996	0	0.996	0	0	0	0	0	1.992
1.23	0	1.23	0	0	0	0	0	2.46
1.434	0	1.434	0	0	0	0	0	2.868
1.646	0	1.646	0	0	0	0	0	3.292
1.847	0	1.847	0	0	0	0	0	3.694
2.04	0	2.04	0	0	0	0	0	4.08
2.225	0	2.225	0	0	0	0	0	4.45
2.389	0	2.389	0	0	0	0	0	4.778
2.532	0	2.532	0	0	0	0	0	5.064
2.668	0	2.668	0	0	0	0	0	5.336
2.799	0	2.799	0	0	0	0	0	5.598
11.488	4.493	13.226	3.501	1.758	5.257	3.515	1.764	45.002
10.965	3.999	12.667	3.429	1.721	5.149	3.443	1.728	43.101
10.448	3.551	12.083	3.294	1.654	4.946	3.308	1.661	40.945
10.264	3.398	11.923	3.343	1.678	5.019	3.356	1.685	40.666
10.138	3.277	11.866	3.481	1.748	5.227	3.495	1.754	40.986
9.751	2.942	11.356	3.236	1.625	4.858	3.249	1.631	38.648
9.443	2.674	11.021	3.179	1.596	4.773	3.192	1.603	37.481
8.997	2.288	10.504	3.036	1.525	4.559	3.049	1.531	35.489
8.822	2.17	10.255	2.888	1.451	4.337	2.901	1.457	34.281
8.922	2.242	10.35	2.88	1.447	4.325	2.893	1.453	34.512
8.93	2.258	10.357	2.878	1.446	4.322	2.891	1.452	34.534
0	0	0	0	0	0	0	0	0
0.008	0	0.008	0	0	0	0	0	0.016
0.321	0	0.321	0	0	0	0	0	0.642
0.629	0	0.629	0	0	0	0	0	1.258
0.901	0	0.901	0	0	0	0	0	1.802
1.158	0	1.158	0	0	0	0	0	2.316
1.418	0	1.418	0	0	0	0	0	2.836
1.666	0	1.666	0	0	0	0	0	3.332
1.904	0	1.904	0	0	0	0	0	3.808
2.087	0	2.087	0	0	0	0	0	4.174
2.277	0	2.277	0	0	0	0	0	4.554
2.43	0	2.43	0	0	0	0	0	4.86
2.592	0	2.592	0	0	0	0	0	5.184
11.212	4.236	12.856	3.313	1.663	4.974	3.326	1.67	43.25
10.628	3.683	12.238	3.245	1.629	4.872	3.258	1.636	41.189
10.175	3.299	11.719	3.112	1.562	4.672	3.125	1.569	39.233
10.009	3.169	11.577	3.161	1.587	4.746	3.174	1.593	39.016
10.014	3.186	11.633	3.262	1.638	4.898	3.275	1.644	39.55
9.608	2.836	11.139	3.087	1.55	4.636	3.101	1.557	37.514
9.262	2.54	10.766	3.032	1.523	4.553	3.045	1.529	36.25
8.887	2.246	10.283	2.815	1.414	4.228	2.828	1.42	34.121
8.705	2.099	10.068	2.749	1.381	4.128	2.761	1.387	33.278
8.709	2.102	10.098	2.802	1.407	4.207	2.814	1.414	33.553
8.741	2.145	10.101	2.744	1.379	4.121	2.757	1.385	33.373
0	0	0	0	0	0	0	0	0
0	0	0	0	0	0	0	0	0
0	0	0	0	0	0	0	0	0
0	0	0	0	0	0	0	0	0
0.197	0	0.197	0	0	0	0	0	0.394
0.525	0	0.525	0	0	0	0	0	1.05
0	0	0	0	0	0	0	0	0
0	0	0	0	0	0	0	0	0
0	0	0	0	0	0	0	0	0
0	0	0	0	0	0	0	0	0
0	0	0	0	0	0	0	0	0
0	0	0	0	0	0	0	0	0
0	0	0	0	0	0	0	0	0
0	0	0	0	0	0	0	0	0
0	0	0	0	0	0	0	0	0
0	0	0	0	0	0	0	0	0
0	0	0	0	0	0	0	0	0
0	0	0	0	0	0	0	0	0
0	0	0	0	0	0	0	0	0
0	0	0	0	0	0	0	0	0
0	0	0	0	0	0	0	0	0
0	0	0	0	0	0	0	0	0
0	0	0	0	0	0	0	0	0
0	0	0	0	0	0	0	0	0
0	0	0	0	0	0	0	0	0
0	0	0	0	0	0	0	0	0
0	0	0	0	0	0	0	0	0
0	0	0	0	0	0	0	0	0
0	0	0	0	0	0	0	0	0
0	0	0	0	0	0	0	0	0
0	0	0	0	0	0	0	0	0
0	0	0	0	0	0	0	0	0
0	0	0	0	0	0	0	0	0
0	0	0	0	0	0	0	0	0
0	0	0	0	0	0	0	0	0
0	0	0	0	0	0	0	0	0
0	0	0	0	0	0	0	0	0
0	0	0	0	0	0	0	0	0
0	0	0	0	0	0	0	0	0
0	0	0	0	0	0	0	0	0
0	0	0	0	0	0	0	0	0
0	0	0	0	0	0	0	0	0
0	0	0	0	0	0	0	0	0
0	0	0	0	0	0	0	0	0
0	0	0	0	0	0	0	0	0
0	0	0	0	0	0	0	0	0
0	0	0	0	0	0	0	0	0
0	0	0	0	0	0	0	0	0
0	0	0	0	0	0	0	0	0
0	0	0	0	0	0	0	0	0
0	0	0	0	0	0	0	0	0
0	0	0	0	0	0	0	0	0
0	0	0	0	0	0	0	0	0
0	0	0	0	0	0	0	0	0
5.9	0.949	5.9	0	0	0	0	0	12.749
6.068	0.999	6.068	0	0	0	0	0	13.135
6.265	1.054	6.265	0	0	0	0	0	13.584
6.399	1.099	6.399	0	0	0	0	0	13.897
6.533	1.144	6.533	0	0	0	0	0	14.21
6.663	1.189	6.663	0	0	0	0	0	14.515
6.786	1.232	6.786	0	0	0	0	0	14.804
12.474	5.226	14.535	4.149	2.082	6.229	4.164	2.089	50.948
12.173	4.939	14.203	4.088	2.051	6.137	4.103	2.059	49.753
11.965	4.771	13.925	3.946	1.98	5.924	3.96	1.987	48.458
11.831	4.647	13.844	4.051	2.032	6.081	4.065	2.04	48.591
11.76	4.577	13.807	4.12	2.067	6.185	4.134	2.074	48.724
11.204	4.067	13.111	3.839	1.927	5.764	3.854	1.934	45.7
10.774	3.683	12.659	3.796	1.905	5.7	3.81	1.912	44.239
10.328	3.276	12.154	3.677	1.845	5.52	3.69	1.852	42.342
10.015	2.985	11.8	3.594	1.804	5.396	3.607	1.81	41.011
9.855	2.831	11.583	3.48	1.747	5.225	3.494	1.754	39.969
9.852	2.852	11.529	3.379	1.696	5.073	3.392	1.703	39.476
3.057	0	3.057	0	0	0	0	0	6.114
3.246	0	3.246	0	0	0	0	0	6.492
3.445	0	3.445	0	0	0	0	0	6.89
3.638	0	3.638	0	0	0	0	0	7.276
3.675	0	3.675	0	0	0	0	0	7.35
3.781	0	3.781	0	0	0	0	0	7.562
3.906	0.05	3.906	0	0	0	0	0	7.862
4.041	0.114	4.041	0	0	0	0	0	8.196
4.172	0.179	4.172	0	0	0	0	0	8.523
4.299	0.245	4.299	0	0	0	0	0	8.843
4.436	0.314	4.436	0	0	0	0	0	9.186
4.642	0.396	4.642	0	0	0	0	0	9.68
4.717	0.454	4.717	0	0	0	0	0	9.888
11.969	4.834	14.021	4.131	2.073	6.202	4.146	2.081	49.457
11.775	4.656	13.772	4.02	2.018	6.036	4.035	2.025	48.337
11.58	4.496	13.537	3.941	1.978	5.917	3.955	1.985	47.389
11.508	4.43	13.51	4.03	2.022	6.051	4.045	2.03	47.626
11.514	4.426	13.574	4.148	2.081	6.227	4.162	2.089	48.221
10.922	3.873	12.85	3.881	1.948	5.827	3.895	1.955	45.151
10.54	3.526	12.487	3.919	1.967	5.883	3.933	1.974	44.229
10.054	3.101	11.933	3.781	1.898	5.677	3.795	1.905	42.144
9.668	2.776	11.489	3.666	1.84	5.505	3.68	1.847	40.471
9.589	2.704	11.348	3.544	1.779	5.321	3.558	1.786	39.629
9.581	2.721	11.293	3.449	1.732	5.179	3.463	1.739	39.157
1.511	0	1.511	0	0	0	0	0	3.022
1.627	0	1.627	0	0	0	0	0	3.254
1.734	0	1.734	0	0	0	0	0	3.468
1.834	0	1.834	0	0	0	0	0	3.668
1.926	0	1.926	0	0	0	0	0	3.852
2.013	0	2.013	0	0	0	0	0	4.026
2.136	0	2.136	0	0	0	0	0	4.272
2.284	0	2.284	0	0	0	0	0	4.568
2.384	0	2.384	0	0	0	0	0	4.768
2.48	0	2.48	0	0	0	0	0	4.96
2.585	0	2.585	0	0	0	0	0	5.17
2.673	0	2.673	0	0	0	0	0	5.346
2.756	0	2.756	0	0	0	0	0	5.512
11.602	4.61	13.552	3.927	1.971	5.895	3.941	1.978	47.476
11.352	4.385	13.247	3.816	1.916	5.73	3.831	1.923	46.2
10.775	3.853	12.61	3.696	1.855	5.548	3.71	1.862	43.909
10.628	3.714	12.499	3.766	1.89	5.655	3.78	1.897	43.829
10.657	3.731	12.595	3.901	1.958	5.857	3.916	1.965	44.58
10.225	3.338	12.049	3.675	1.845	5.518	3.69	1.852	42.192
9.811	2.974	11.641	3.685	1.85	5.532	3.699	1.857	41.049
9.401	2.644	11.116	3.456	1.735	5.189	3.469	1.742	38.752
9.165	2.451	10.833	3.361	1.687	5.046	3.374	1.694	37.611
9.101	2.406	10.776	3.376	1.695	5.068	3.39	1.702	37.514
9.091	2.423	10.723	3.29	1.652	4.94	3.304	1.659	37.082
0	0	0	0	0	0	0	0	0
0	0	0	0	0	0	0	0	0
0	0	0	0	0	0	0	0	0
0	0	0	0	0	0	0	0	0
0	0	0	0	0	0	0	0	0
0.141	0	0.141	0	0	0	0	0	0.282
0.357	0	0.357	0	0	0	0	0	0.714
0.484	0	0.484	0	0	0	0	0	0.968
0.602	0	0.602	0	0	0	0	0	1.204
0.77	0	0.77	0	0	0	0	0	1.54
0.874	0	0.874	0	0	0	0	0	1.748
0.991	0	0.991	0	0	0	0	0	1.982
1.118	0	1.118	0	0	0	0	0	2.236
10.588	3.745	12.33	3.51	1.762	5.27	3.524	1.769	42.498
10.145	3.331	11.831	3.399	1.707	5.104	3.413	1.714	40.644
9.682	2.925	11.303	3.267	1.64	4.906	3.281	1.647	38.651
9.563	2.821	11.213	3.325	1.669	4.992	3.338	1.676	38.597
9.657	2.899	11.378	3.467	1.74	5.206	3.481	1.747	39.575
9.397	2.677	11.033	3.298	1.656	4.951	3.311	1.663	37.986
9.193	2.507	10.808	3.254	1.634	4.886	3.268	1.641	37.191
8.854	2.231	10.396	3.109	1.561	4.669	3.123	1.568	35.511
8.709	2.115	10.222	3.05	1.532	4.58	3.063	1.538	34.809
8.818	2.201	10.349	3.087	1.551	4.636	3.101	1.557	35.3
8.756	2.191	10.278	3.07	1.542	4.61	3.084	1.549	35.08
0	0	0	0	0	0	0	0	0
0	0	0	0	0	0	0	0	0
0	0	0	0	0	0	0	0	0
0	0	0	0	0	0	0	0	0
0	0	0	0	0	0	0	0	0
0	0	0	0	0	0	0	0	0
0	0	0	0	0	0	0	0	0
0.016	0	0.016	0	0	0	0	0	0.032
0.348	0	0.348	0	0	0	0	0	0.696
0.6	0	0.6	0	0	0	0	0	1.2
0.818	0	0.818	0	0	0	0	0	1.636
1.01	0	1.01	0	0	0	0	0	2.02
1.225	0	1.225	0	0	0	0	0	2.45
10.394	3.535	12.041	3.32	1.667	4.984	3.333	1.674	40.948
10.018	3.186	11.615	3.22	1.617	4.835	3.234	1.624	39.349
9.629	2.85	11.173	3.112	1.562	4.672	3.125	1.569	37.692
9.556	2.785	11.14	3.19	1.602	4.79	3.203	1.608	37.874
9.669	2.873	11.324	3.333	1.673	5.005	3.347	1.68	38.904
9.34	2.605	10.889	3.121	1.567	4.687	3.135	1.574	36.918
9.224	2.488	10.768	3.113	1.563	4.674	3.126	1.57	36.526
8.941	2.258	10.426	2.994	1.503	4.496	3.007	1.51	35.135
8.775	2.142	10.226	2.925	1.469	4.391	2.937	1.475	34.34
8.849	2.195	10.296	2.919	1.466	4.384	2.933	1.473	34.515
8.849	2.214	10.294	2.914	1.464	4.375	2.927	1.47	34.507
0	0	0	0	0	0	0	0	0
0	0	0	0	0	0	0	0	0
0	0	0	0	0	0	0	0	0
0.206	0	0.206	0	0	0	0	0	0.412
0.487	0	0.487	0	0	0	0	0	0.974
0.749	0	0.749	0	0	0	0	0	1.498
0	0	0	0	0	0	0	0	0
0	0	0	0	0	0	0	0	0
0	0	0	0	0	0	0	0	0
0	0	0	0	0	0	0	0	0
0	0	0	0	0	0	0	0	0
0	0	0	0	0	0	0	0	0
0	0	0	0	0	0	0	0	0
0	0	0	0	0	0	0	0	0
0	0	0	0	0	0	0	0	0
0	0	0	0	0	0	0	0	0
0	0	0	0	0	0	0	0	0
0	0	0	0	0	0	0	0	0
0	0	0	0	0	0	0	0	0
0	0	0	0	0	0	0	0	0
0	0	0	0	0	0	0	0	0
0	0	0	0	0	0	0	0	0
0	0	0	0	0	0	0	0	0
0	0	0	0	0	0	0	0	0
0	0	0	0	0	0	0	0	0
0	0	0	0	0	0	0	0	0
0	0	0	0	0	0	0	0	0
0	0	0	0	0	0	0	0	0
0	0	0	0	0	0	0	0	0
0	0	0	0	0	0	0	0	0
0	0	0	0	0	0	0	0	0
0	0	0	0	0	0	0	0	0
0	0	0	0	0	0	0	0	0
0	0	0	0	0	0	0	0	0
0	0	0	0	0	0	0	0	0
0	0	0	0	0	0	0	0	0
0	0	0	0	0	0	0	0	0
0	0	0	0	0	0	0	0	0
0	0	0	0	0	0	0	0	0
0	0	0	0	0	0	0	0	0
0	0	0	0	0	0	0	0	0
0	0	0	0	0	0	0	0	0
0	0	0	0	0	0	0	0	0
0	0	0	0	0	0	0	0	0
0	0	0	0	0	0	0	0	0
0	0	0	0	0	0	0	0	0
0	0	0	0	0	0	0	0	0
0	0	0	0	0	0	0	0	0
0	0	0	0	0	0	0	0	0
0	0	0	0	0	0	0	0	0
0	0	0	0	0	0	0	0	0
0	0	0	0	0	0	0	0	0
0	0	0	0	0	0	0	0	0
0	0	0	0	0	0	0	0	0
3.468	0.122	3.468	0	0	0	0	0	7.058
3.544	0.168	3.544	0	0	0	0	0	7.256
3.625	0.214	3.625	0	0	0	0	0	7.464
3.671	0.252	3.671	0	0	0	0	0	7.594
3.73	0.294	3.73	0	0	0	0	0	7.754
3.78	0.333	3.78	0	0	0	0	0	7.893
3.829	0.371	3.829	0	0	0	0	0	8.029
12.213	5.15	14.071	3.742	1.878	5.618	3.756	1.885	48.313
11.894	4.871	13.714	3.666	1.84	5.503	3.68	1.847	47.015
11.581	4.632	13.301	3.466	1.74	5.204	3.479	1.746	45.149
11.402	4.491	13.116	3.452	1.733	5.183	3.466	1.74	44.583
11.267	4.366	13.02	3.532	1.773	5.303	3.545	1.78	44.586
10.739	3.894	12.435	3.417	1.715	5.131	3.431	1.722	42.484
10.049	3.255	11.691	3.308	1.661	4.967	3.322	1.668	39.921
9.393	2.693	10.892	3.022	1.517	4.537	3.035	1.524	36.613
9.052	2.409	10.512	2.943	1.478	4.419	2.956	1.484	35.253
9.072	2.426	10.612	3.104	1.559	4.661	3.118	1.566	36.118
8.998	2.404	10.494	3.016	1.515	4.53	3.03	1.522	35.509
0	0	0	0	0	0	0	0	0
0	0	0	0	0	0	0	0	0
0	0	0	0	0	0	0	0	0
0	0	0	0	0	0	0	0	0
0	0	0	0	0	0	0	0	0
0	0	0	0	0	0	0	0	0
0	0	0	0	0	0	0	0	0
0	0	0	0	0	0	0	0	0
0	0	0	0	0	0	0	0	0
0	0	0	0	0	0	0	0	0
0	0	0	0	0	0	0	0	0
0	0	0	0	0	0	0	0	0
0	0	0	0	0	0	0	0	0
9.833	3.116	11.43	3.22	1.617	4.835	3.234	1.624	38.909
9.334	2.67	10.889	3.136	1.575	4.709	3.149	1.582	37.044
8.845	2.28	10.283	2.901	1.457	4.356	2.914	1.464	34.5
8.369	1.946	9.814	2.913	1.463	4.374	2.926	1.469	33.274
8.297	1.929	9.747	2.924	1.468	4.39	2.937	1.475	33.167
7.937	1.722	9.29	2.728	1.371	4.097	2.741	1.377	31.263
6.282	1.342	7.446	2.349	1.18	3.528	2.361	1.186	25.674
4.541	0.96	5.485	1.906	0.958	2.862	1.916	0.963	19.591
4.018	0.855	4.869	1.719	0.865	2.583	1.729	0.87	17.508
4.837	1.049	5.796	1.937	0.974	2.909	1.947	0.979	20.428
4.911	1.072	5.878	1.955	0.983	2.937	1.966	0.989	20.691
0	0	0	0	0	0	0	0	0
0	0	0	0	0	0	0	0	0
0	0	0	0	0	0	0	0	0
0	0	0	0	0	0	0	0	0
0	0	0	0	0	0	0	0	0
0	0	0	0	0	0	0	0	0
0	0	0	0	0	0	0	0	0
0	0	0	0	0	0	0	0	0
0	0	0	0	0	0	0	0	0
0	0	0	0	0	0	0	0	0
0	0	0	0	0	0	0	0	0
0	0	0	0	0	0	0	0	0
0	0	0	0	0	0	0	0	0
8.975	2.38	10.331	2.736	1.375	4.109	2.749	1.381	34.036
8.701	2.145	10.013	2.649	1.331	3.978	2.661	1.337	32.815
7.911	1.739	9.104	2.407	1.21	3.615	2.419	1.216	29.621
7.055	1.552	8.212	2.336	1.174	3.508	2.347	1.179	27.363
7.344	1.602	8.569	2.471	1.241	3.71	2.482	1.247	28.666
7.189	1.435	8.335	2.314	1.163	3.475	2.326	1.169	27.406
5.746	1.18	6.767	2.061	1.036	3.096	2.072	1.042	23
4.403	0.918	5.245	1.7	0.855	2.554	1.71	0.86	18.245
4.068	0.831	4.857	1.593	0.801	2.393	1.603	0.806	16.952
4.863	0.977	5.708	1.711	0.861	2.57	1.721	0.866	19.277
5.104	1.038	5.957	1.725	0.868	2.592	1.736	0.873	19.893
0	0	0	0	0	0	0	0	0
0	0	0	0	0	0	0	0	0
0	0	0	0	0	0	0	0	0
0	0	0	0	0	0	0	0	0
0	0	0	0	0	0	0	0	0
0	0	0	0	0	0	0	0	0
0	0	0	0	0	0	0	0	0
0	0	0	0	0	0	0	0	0
0	0	0	0	0	0	0	0	0
0	0	0	0	0	0	0	0	0
0	0	0	0	0	0	0	0	0
0	0	0	0	0	0	0	0	0
0	0	0	0	0	0	0	0	0
8.977	2.414	10.157	2.384	1.198	3.581	2.396	1.204	32.311
8.707	2.185	9.846	2.301	1.156	3.456	2.313	1.162	31.126
7.478	1.712	8.477	2.017	1.014	3.03	2.028	1.019	26.775
6.619	1.576	7.602	1.986	0.998	2.982	1.996	1.003	24.762
7.091	1.697	8.157	2.153	1.082	3.233	2.163	1.087	26.663
7.18	1.619	8.196	2.055	1.033	3.086	2.066	1.039	26.274
6.201	1.43	7.157	1.933	0.972	2.903	1.943	0.977	23.516
4.807	1.133	5.624	1.652	0.831	2.481	1.661	0.836	19.025
4.443	1.043	5.218	1.566	0.788	2.352	1.575	0.792	17.777
5.339	1.221	6.195	1.732	0.871	2.602	1.742	0.876	20.578
5.46	1.258	6.323	1.745	0.878	2.622	1.756	0.884	20.926
0	0	0	0	0	0	0	0	0
0	0	0	0	0	0	0	0	0
0	0	0	0	0	0	0	0	0
0	0	0	0	0	0	0	0	0
0	0	0	0	0	0	0	0	0
0	0	0	0	0	0	0	0	0
0	0	0	0	0	0	0	0	0
0	0	0	0	0	0	0	0	0
0	0	0	0	0	0	0	0	0
0	0	0	0	0	0	0	0	0
0	0	0	0	0	0	0	0	0
0	0	0	0	0	0	0	0	0
0	0	0	0	0	0	0	0	0
9.399	2.765	10.605	2.435	1.224	3.657	2.447	1.23	33.762
8.916	2.335	10.1	2.392	1.202	3.592	2.404	1.208	32.149
8.092	1.869	9.142	2.123	1.067	3.188	2.134	1.073	28.688
7.389	1.73	8.389	2.021	1.016	3.035	2.031	1.021	26.632
8.053	1.919	9.147	2.209	1.11	3.317	2.22	1.116	29.091
7.868	1.707	8.929	2.145	1.078	3.221	2.156	1.084	28.188
6.405	1.427	7.339	1.889	0.95	2.837	1.9	0.955	23.702
4.664	1.069	5.428	1.545	0.777	2.321	1.554	0.782	18.14
4.215	0.968	4.922	1.43	0.719	2.148	1.439	0.724	16.565
5.05	1.079	5.855	1.63	0.82	2.449	1.64	0.825	19.348
5.1	1.121	5.872	1.562	0.786	2.347	1.572	0.791	19.151
0	0	0	0	0	0	0	0	0
0	0	0	0	0	0	0	0	0
0	0	0	0	0	0	0	0	0
0	0	0	0	0	0	0	0	0
0	0	0	0	0	0	0	0	0
0	0	0	0	0	0	0	0	0
0	0	0	0	0	0	0	0	0
0	0	0	0	0	0	0	0	0
0	0	0	0	0	0	0	0	0
0	0	0	0	0	0	0	0	0
0	0	0	0	0	0	0	0	0
0	0	0	0	0	0	0	0	0
0	0	0	0	0	0	0	0	0
0	0	0	0	0	0	0	0	0
0	0	0	0	0	0	0	0	0
0	0	0	0	0	0	0	0	0
0	0	0	0	0	0	0	0	0
0	0	0	0	0	0	0	0	0
0	0	0	0	0	0	0	0	0
0	0	0	0	0	0	0	0	0
0	0	0	0	0	0	0	0	0
0	0	0	0	0	0	0	0	0
0	0	0	0	0	0	0	0	0
0	0	0	0	0	0	0	0	0
0	0	0	0	0	0	0	0	0
0	0	0	0	0	0	0	0	0
0	0	0	0	0	0	0	0	0
0	0	0	0	0	0	0	0	0
0	0	0	0	0	0	0	0	0
0	0	0	0	0	0	0	0	0
0	0	0	0	0	0	0	0	0
0	0	0	0	0	0	0	0	0
0	0	0	0	0	0	0	0	0
0	0	0	0	0	0	0	0	0
0	0	0	0	0	0	0	0	0
0	0	0	0	0	0	0	0	0
0	0	0	0	0	0	0	0	0
0	0	0	0	0	0	0	0	0
0	0	0	0	0	0	0	0	0
0	0	0	0	0	0	0	0	0
0	0	0	0	0	0	0	0	0
0	0	0	0	0	0	0	0	0
0	0	0	0	0	0	0	0	0
0	0	0	0	0	0	0	0	0
0	0	0	0	0	0	0	0	0
0	0	0	0	0	0	0	0	0
0	0	0	0	0	0	0	0	0
0	0	0	0	0	0	0	0	0
0	0	0	0	0	0	0	0	0
0	0	0	0	0	0	0	0	0
0	0	0	0	0	0	0	0	0
0	0	0	0	0	0	0	0	0
0	0	0	0	0	0	0	0	0
0	0	0	0	0	0	0	0	0
1.949	0	1.949	0	0	0	0	0	3.898
2.045	0	2.045	0	0	0	0	0	4.09
2.144	0	2.144	0	0	0	0	0	4.288
2.205	0	2.205	0	0	0	0	0	4.41
2.266	0	2.266	0	0	0	0	0	4.532
2.325	0	2.325	0	0	0	0	0	4.65
2.373	0	2.373	0	0	0	0	0	4.746
12.004	5.042	13.497	3.011	1.512	4.521	3.024	1.518	44.129
11.652	4.738	13.11	2.94	1.476	4.415	2.953	1.483	42.767
11.316	4.486	12.667	2.725	1.369	4.092	2.737	1.375	40.767
10.848	4.055	12.197	2.721	1.366	4.085	2.732	1.372	39.376
10.607	3.813	12.02	2.85	1.431	4.279	2.862	1.437	39.299
10.016	3.278	11.375	2.741	1.377	4.116	2.754	1.383	37.04
9.471	2.79	10.768	2.617	1.314	3.929	2.629	1.321	34.839
8.963	2.37	10.144	2.384	1.198	3.58	2.395	1.204	32.238
8.768	2.213	9.917	2.32	1.166	3.484	2.331	1.171	31.37
8.92	2.338	10.116	2.415	1.214	3.627	2.427	1.22	32.277
8.878	2.317	10.082	2.43	1.221	3.649	2.442	1.227	32.246
0	0	0	0	0	0	0	0	0
0	0	0	0	0	0	0	0	0
0	0	0	0	0	0	0	0	0
0	0	0	0	0	0	0	0	0
0	0	0	0	0	0	0	0	0
0	0	0	0	0	0	0	0	0
0	0	0	0	0	0	0	0	0
0	0	0	0	0	0	0	0	0
0	0	0	0	0	0	0	0	0
0.057	0	0.057	0	0	0	0	0	0.114
0.29	0	0.29	0	0	0	0	0	0.58
0.489	0	0.489	0	0	0	0	0	0.978
0.677	0	0.677	0	0	0	0	0	1.354
10.099	3.297	11.439	2.704	1.358	4.06	2.716	1.364	37.037
9.557	2.802	10.903	2.715	1.364	4.077	2.727	1.37	35.515
8.842	2.203	10.069	2.475	1.243	3.717	2.487	1.249	32.285
8.48	2.009	9.674	2.409	1.21	3.618	2.42	1.215	31.035
8.822	2.187	10.133	2.644	1.327	3.969	2.655	1.333	33.07
8.479	1.943	9.669	2.402	1.207	3.608	2.414	1.213	30.935
7.466	1.574	8.538	2.165	1.088	3.251	2.175	1.093	27.35
4.905	1.088	5.733	1.673	0.841	2.513	1.682	0.846	19.281
4.421	0.972	5.193	1.56	0.784	2.343	1.569	0.789	17.631
6.166	1.22	7.11	1.908	0.959	2.865	1.918	0.964	23.11
6.288	1.213	7.182	1.808	0.909	2.716	1.819	0.915	22.85
0	0	0	0	0	0	0	0	0
0	0	0	0	0	0	0	0	0
0	0	0	0	0	0	0	0	0
0	0	0	0	0	0	0	0	0
0	0	0	0	0	0	0	0	0
0	0	0	0	0	0	0	0	0
0	0	0	0	0	0	0	0	0
0	0	0	0	0	0	0	0	0
0	0	0	0	0	0	0	0	0
0	0	0	0	0	0	0	0	0
0	0	0	0	0	0	0	0	0
0	0	0	0	0	0	0	0	0
0	0	0	0	0	0	0	0	0
9.048	2.395	10.183	2.292	1.152	3.442	2.303	1.158	31.973
8.844	2.229	9.969	2.27	1.141	3.41	2.282	1.147	31.292
7.856	1.647	8.875	2.057	1.034	3.089	2.067	1.039	27.664
6.652	1.458	7.619	1.951	0.98	2.93	1.961	0.985	24.536
7.571	1.636	8.667	2.212	1.111	3.322	2.223	1.117	27.859
7.493	1.473	8.475	1.985	0.998	2.981	1.996	1.003	26.404
5.511	1.158	6.371	1.738	0.874	2.61	1.747	0.879	20.888
3.845	0.782	4.527	1.378	0.693	2.069	1.386	0.697	15.377
3.406	0.702	4	1.201	0.605	1.805	1.209	0.608	13.536
4.569	0.881	5.293	1.466	0.738	2.202	1.475	0.742	17.366
4.68	0.869	5.371	1.401	0.705	2.105	1.41	0.71	17.251
0	0	0	0	0	0	0	0	0
0	0	0	0	0	0	0	0	0
0	0	0	0	0	0	0	0	0
0	0	0	0	0	0	0	0	0
0	0	0	0	0	0	0	0	0
0	0	0	0	0	0	0	0	0
0	0	0	0	0	0	0	0	0
0	0	0	0	0	0	0	0	0
0	0	0	0	0	0	0	0	0
0	0	0	0	0	0	0	0	0
0	0	0	0	0	0	0	0	0
0	0	0	0	0	0	0	0	0
0.103	0	0.103	0	0	0	0	0	0.206
8.962	2.257	10.005	2.107	1.059	3.164	2.118	1.064	30.736
8.682	2.035	9.73	2.115	1.063	3.177	2.126	1.068	29.996
7.978	1.668	8.892	1.847	0.928	2.774	1.857	0.933	26.877
6.875	1.49	7.767	1.802	0.906	2.707	1.811	0.91	24.268
7.708	1.689	8.719	2.039	1.025	3.062	2.049	1.03	27.321
7.639	1.53	8.562	1.867	0.939	2.804	1.877	0.944	26.162
5.833	1.258	6.65	1.653	0.831	2.483	1.662	0.836	21.206
4.131	0.904	4.786	1.323	0.666	1.988	1.331	0.67	15.799
3.83	0.827	4.451	1.256	0.632	1.886	1.263	0.636	14.781
5.297	1.081	6.04	1.503	0.756	2.257	1.512	0.761	19.207
5.74	1.098	6.486	1.511	0.761	2.271	1.521	0.766	20.154
0	0	0	0	0	0	0	0	0
0	0	0	0	0	0	0	0	0
0	0	0	0	0	0	0	0	0
0	0	0	0	0	0	0	0	0
0	0	0	0	0	0	0	0	0
0	0	0	0	0	0	0	0	0
0	0	0	0	0	0	0	0	0
0	0	0	0	0	0	0	0	0
0	0	0	0	0	0	0	0	0
0.055	0	0.055	0	0	0	0	0	0.11
0.399	0	0.399	0	0	0	0	0	0.798
0.679	0	0.679	0	0	0	0	0	1.358
0.94	0	0.94	0	0	0	0	0	1.88
9.425	2.638	10.499	2.169	1.09	3.258	2.181	1.096	32.356
9.131	2.397	10.212	2.183	1.097	3.279	2.194	1.103	31.596
8.676	2.062	9.658	1.983	0.996	2.978	1.993	1.001	29.347
8.49	1.973	9.498	2.036	1.023	3.058	2.046	1.028	29.152
8.807	2.167	9.925	2.256	1.133	3.388	2.266	1.138	31.08
8.436	1.894	9.442	2.033	1.022	3.054	2.044	1.027	28.952
7.514	1.545	8.442	1.876	0.943	2.818	1.886	0.948	25.972
4.996	1.103	5.717	1.456	0.732	2.187	1.465	0.736	18.392
4.558	0.998	5.238	1.374	0.691	2.063	1.382	0.695	16.999
6.425	1.289	7.23	1.629	0.82	2.448	1.639	0.825	22.305
7.06	1.308	7.872	1.643	0.827	2.468	1.653	0.832	23.663
0	0	0	0	0	0	0	0	0
0	0	0	0	0	0	0	0	0
0	0	0	0	0	0	0	0	0
0	0	0	0	0	0	0	0	0
0	0	0	0	0	0	0	0	0
0	0	0	0	0	0	0	0	0
0	0	0	0	0	0	0	0	0
0	0	0	0	0	0	0	0	0
0	0	0	0	0	0	0	0	0
0	0	0	0	0	0	0	0	0
0	0	0	0	0	0	0	0	0
0	0	0	0	0	0	0	0	0
0	0	0	0	0	0	0	0	0
0	0	0	0	0	0	0	0	0
0	0	0	0	0	0	0	0	0
0	0	0	0	0	0	0	0	0
0	0	0	0	0	0	0	0	0
0	0	0	0	0	0	0	0	0
0	0	0	0	0	0	0	0	0
0	0	0	0	0	0	0	0	0
0	0	0	0	0	0	0	0	0
0	0	0	0	0	0	0	0	0
0	0	0	0	0	0	0	0	0
0	0	0	0	0	0	0	0	0
0	0	0	0	0	0	0	0	0
0	0	0	0	0	0	0	0	0
0	0	0	0	0	0	0	0	0
0	0	0	0	0	0	0	0	0
0	0	0	0	0	0	0	0	0
0	0	0	0	0	0	0	0	0
0	0	0	0	0	0	0	0	0
0	0	0	0	0	0	0	0	0
0	0	0	0	0	0	0	0	0
0	0	0	0	0	0	0	0	0
0	0	0	0	0	0	0	0	0
0	0	0	0	0	0	0	0	0
0	0	0	0	0	0	0	0	0
0	0	0	0	0	0	0	0	0
0	0	0	0	0	0	0	0	0
0	0	0	0	0	0	0	0	0
0	0	0	0	0	0	0	0	0
0	0	0	0	0	0	0	0	0
0	0	0	0	0	0	0	0	0
0	0	0	0	0	0	0	0	0
0	0	0	0	0	0	0	0	0
0	0	0	0	0	0	0	0	0
0	0	0	0	0	0	0	0	0
0	0	0	0	0	0	0	0	0
0	0	0	0	0	0	0	0	0
0	0	0	0	0	0	0	0	0
0	0	0	0	0	0	0	0	0
0	0	0	0	0	0	0	0	0
0	0	0	0	0	0	0	0	0
0	0	0	0	0	0	0	0	0
3.35	0	3.35	0	0	0	0	0	6.7
3.467	0.017	3.467	0	0	0	0	0	6.951
3.63	0.079	3.63	0	0	0	0	0	7.339
3.771	0.138	3.771	0	0	0	0	0	7.68
3.9	0.196	3.9	0	0	0	0	0	7.996
4.015	0.252	4.015	0	0	0	0	0	8.282
4.145	0.312	4.145	0	0	0	0	0	8.602
11.921	4.821	13.336	2.853	1.433	4.285	2.866	1.439	42.954
11.681	4.62	13.095	2.852	1.432	4.283	2.864	1.438	42.265
11.071	4.097	12.382	2.644	1.328	3.971	2.656	1.333	39.482
10.712	3.764	12.046	2.688	1.349	4.036	2.699	1.355	38.649
10.802	3.841	12.221	2.861	1.436	4.295	2.872	1.442	39.77
10.204	3.316	11.527	2.669	1.341	4.008	2.681	1.347	37.093
9.681	2.847	10.97	2.6	1.306	3.904	2.612	1.312	35.232
9.049	2.318	10.197	2.317	1.164	3.479	2.327	1.169	32.02
8.742	2.089	9.852	2.241	1.126	3.365	2.251	1.131	30.797
8.965	2.276	10.139	2.37	1.191	3.559	2.381	1.196	32.077
8.828	2.165	9.976	2.318	1.165	3.482	2.33	1.171	31.435
0	0	0	0	0	0	0	0	0
0	0	0	0	0	0	0	0	0
0	0	0	0	0	0	0	0	0
0.089	0	0.089	0	0	0	0	0	0.178
0.402	0	0.402	0	0	0	0	0	0.804
0.697	0	0.697	0	0	0	0	0	1.394
0.957	0	0.957	0	0	0	0	0	1.914
1.207	0	1.207	0	0	0	0	0	2.414
1.447	0	1.447	0	0	0	0	0	2.894
1.628	0	1.628	0	0	0	0	0	3.256
1.804	0	1.804	0	0	0	0	0	3.608
1.957	0	1.957	0	0	0	0	0	3.914
2.12	0	2.12	0	0	0	0	0	4.24
10.451	3.514	11.795	2.712	1.362	4.073	2.724	1.368	37.999
10.134	3.225	11.481	2.717	1.364	4.079	2.728	1.37	37.098
9.611	2.771	10.896	2.593	1.302	3.893	2.604	1.308	34.978
9.465	2.63	10.812	2.716	1.364	4.078	2.728	1.369	35.162
9.626	2.758	11.072	2.915	1.464	4.377	2.927	1.469	36.608
9.166	2.388	10.462	2.614	1.313	3.925	2.625	1.319	33.812
8.973	2.235	10.256	2.587	1.299	3.884	2.598	1.305	33.137
8.58	1.921	9.769	2.398	1.204	3.601	2.409	1.21	31.092
8.425	1.798	9.584	2.337	1.174	3.509	2.348	1.179	30.354
8.568	1.901	9.74	2.366	1.189	3.553	2.377	1.194	30.888
8.493	1.849	9.611	2.258	1.135	3.392	2.27	1.141	30.149
0	0	0	0	0	0	0	0	0
0	0	0	0	0	0	0	0	0
0.072	0	0.072	0	0	0	0	0	0.144
0.49	0	0.49	0	0	0	0	0	0.98
0.689	0	0.689	0	0	0	0	0	1.378
0.984	0	0.984	0	0	0	0	0	1.968
1.229	0	1.229	0	0	0	0	0	2.458
1.477	0	1.477	0	0	0	0	0	2.954
1.713	0	1.713	0	0	0	0	0	3.426
1.908	0	1.908	0	0	0	0	0	3.816
2.092	0	2.092	0	0	0	0	0	4.184
2.27	0	2.27	0	0	0	0	0	4.54
2.411	0	2.411	0	0	0	0	0	4.822
10.383	3.443	11.721	2.7	1.356	4.055	2.712	1.362	37.732
10.217	3.271	11.569	2.727	1.369	4.094	2.739	1.375	37.361
9.807	2.916	11.117	2.642	1.326	3.966	2.653	1.332	35.759
9.71	2.819	11.102	2.805	1.408	4.211	2.816	1.414	36.285
9.84	2.927	11.327	2.995	1.504	4.497	3.007	1.51	37.607
9.277	2.471	10.592	2.651	1.332	3.981	2.663	1.338	34.305
9.029	2.275	10.329	2.622	1.317	3.937	2.633	1.322	33.464
8.524	1.856	9.734	2.441	1.226	3.665	2.452	1.231	31.129
8.364	1.752	9.49	2.272	1.141	3.412	2.282	1.146	29.859
8.491	1.846	9.635	2.309	1.16	3.467	2.32	1.166	30.394
8.368	1.748	9.47	2.225	1.118	3.341	2.236	1.124	29.63
0	0	0	0	0	0	0	0	0
0	0	0	0	0	0	0	0	0
0	0	0	0	0	0	0	0	0
0	0	0	0	0	0	0	0	0
0.107	0	0.107	0	0	0	0	0	0.214
0.364	0	0.364	0	0	0	0	0	0.728
0.565	0	0.565	0	0	0	0	0	1.13
0.773	0	0.773	0	0	0	0	0	1.546
0.948	0	0.948	0	0	0	0	0	1.896
1.114	0	1.114	0	0	0	0	0	2.228
1.269	0	1.269	0	0	0	0	0	2.538
1.417	0	1.417	0	0	0	0	0	2.834
1.555	0	1.555	0	0	0	0	0	3.11
9.917	3.063	11.17	2.529	1.27	3.798	2.541	1.276	35.564
9.635	2.816	10.885	2.522	1.267	3.787	2.533	1.272	34.717
9.114	2.381	10.293	2.379	1.195	3.573	2.39	1.201	32.526
9.073	2.322	10.3	2.473	1.242	3.713	2.484	1.247	32.854
9.255	2.467	10.591	2.694	1.352	4.044	2.705	1.358	34.466
8.91	2.208	10.11	2.421	1.216	3.636	2.433	1.222	32.156
8.706	2.046	9.901	2.412	1.212	3.622	2.423	1.217	31.539
8.027	1.632	9.105	2.175	1.093	3.266	2.185	1.098	28.581
7.53	1.46	8.528	2.016	1.013	3.027	2.025	1.018	26.617
8.264	1.697	9.349	2.193	1.102	3.293	2.204	1.108	29.21
8.19	1.65	9.226	2.093	1.052	3.144	2.104	1.058	28.517
0	0	0	0	0	0	0	0	0
0	0	0	0	0	0	0	0	0
0	0	0	0	0	0	0	0	0
0	0	0	0	0	0	0	0	0
0	0	0	0	0	0	0	0	0
0	0	0	0	0	0	0	0	0
0	0	0	0	0	0	0	0	0
0	0	0	0	0	0	0	0	0
0	0	0	0	0	0	0	0	0
0.175	0	0.175	0	0	0	0	0	0.35
0.354	0	0.354	0	0	0	0	0	0.708
0.601	0	0.601	0	0	0	0	0	1.202
0.702	0	0.702	0	0	0	0	0	1.404
9.522	2.747	10.7	2.378	1.195	3.572	2.39	1.201	33.705
9.282	2.541	10.451	2.361	1.186	3.546	2.372	1.192	32.931
8.828	2.175	9.925	2.214	1.113	3.326	2.225	1.118	30.924
8.846	2.166	10.002	2.331	1.171	3.5	2.341	1.176	31.533
9.105	2.373	10.385	2.581	1.296	3.876	2.592	1.302	33.51
8.782	2.131	9.949	2.356	1.184	3.538	2.367	1.189	31.496
8.44	1.86	9.598	2.338	1.175	3.511	2.349	1.18	30.451
6.197	1.31	7.099	1.822	0.916	2.736	1.831	0.92	22.831
5.339	1.136	6.164	1.665	0.837	2.501	1.674	0.841	20.157
7.384	1.393	8.352	1.958	0.984	2.941	1.969	0.99	25.971
7.358	1.329	8.292	1.89	0.95	2.839	1.901	0.956	25.515
0	0	0	0	0	0	0	0	0
0	0	0	0	0	0	0	0	0
0	0	0	0	0	0	0	0	0
0	0	0	0	0	0	0	0	0
0	0	0	0	0	0	0	0	0
0	0	0	0	0	0	0	0	0
0	0	0	0	0	0	0	0	0
0	0	0	0	0	0	0	0	0
0	0	0	0	0	0	0	0	0
0	0	0	0	0	0	0	0	0
0	0	0	0	0	0	0	0	0
0	0	0	0	0	0	0	0	0
0	0	0	0	0	0	0	0	0
0	0	0	0	0	0	0	0	0
0	0	0	0	0	0	0	0	0
0	0	0	0	0	0	0	0	0
0	0	0	0	0	0	0	0	0
0	0	0	0	0	0	0	0	0
0	0	0	0	0	0	0	0	0
0	0	0	0	0	0	0	0	0
0	0	0	0	0	0	0	0	0
0	0	0	0	0	0	0	0	0
0	0	0	0	0	0	0	0	0
0	0	0	0	0	0	0	0	0
0	0	0	0	0	0	0	0	0
0	0	0	0	0	0	0	0	0
0	0	0	0	0	0	0	0	0
0	0	0	0	0	0	0	0	0
0	0	0	0	0	0	0	0	0
0	0	0	0	0	0	0	0	0
0	0	0	0	0	0	0	0	0
0	0	0	0	0	0	0	0	0
0	0	0	0	0	0	0	0	0
0	0	0	0	0	0	0	0	0
0	0	0	0	0	0	0	0	0
0	0	0	0	0	0	0	0	0
0	0	0	0	0	0	0	0	0
0	0	0	0	0	0	0	0	0
0	0	0	0	0	0	0	0	0
0	0	0	0	0	0	0	0	0
0	0	0	0	0	0	0	0	0
0	0	0	0	0	0	0	0	0
0	0	0	0	0	0	0	0	0
0	0	0	0	0	0	0	0	0
0	0	0	0	0	0	0	0	0
0	0	0	0	0	0	0	0	0
0	0	0	0	0	0	0	0	0
0	0	0	0	0	0	0	0	0
0	0	0	0	0	0	0	0	0
0	0	0	0	0	0	0	0	0
0	0	0	0	0	0	0	0	0
0	0	0	0	0	0	0	0	0
0	0	0	0	0	0	0	0	0
0	0	0	0	0	0	0	0	0
2.848	0	2.848	0	0	0	0	0	5.696
2.95	0	2.95	0	0	0	0	0	5.9
3.067	0	3.067	0	0	0	0	0	6.134
3.151	0	3.151	0	0	0	0	0	6.302
3.235	0	3.235	0	0	0	0	0	6.47
3.333	0.036	3.333	0	0	0	0	0	6.702
3.417	0.083	3.417	0	0	0	0	0	6.917
11.715	4.666	13.12	2.834	1.423	4.255	2.846	1.429	42.288
11.425	4.419	12.815	2.802	1.407	4.207	2.814	1.413	41.302
10.545	3.633	11.819	2.569	1.29	3.857	2.58	1.296	37.589
10.196	3.314	11.48	2.59	1.301	3.89	2.601	1.306	36.678
10.288	3.393	11.655	2.757	1.384	4.139	2.768	1.39	37.774
9.803	2.982	11.086	2.587	1.299	3.885	2.599	1.305	35.546
9.28	2.525	10.498	2.457	1.234	3.69	2.468	1.24	33.392
8.577	1.966	9.659	2.184	1.097	3.28	2.194	1.102	30.059
8.001	1.691	9.014	2.044	1.027	3.07	2.054	1.032	27.933
8.519	1.922	9.661	2.305	1.158	3.461	2.316	1.164	30.506
8.419	1.863	9.513	2.209	1.111	3.318	2.221	1.116	29.77
0	0	0	0	0	0	0	0	0
0	0	0	0	0	0	0	0	0
0	0	0	0	0	0	0	0	0
0	0	0	0	0	0	0	0	0
0	0	0	0	0	0	0	0	0
0	0	0	0	0	0	0	0	0
0	0	0	0	0	0	0	0	0
0.064	0	0.064	0	0	0	0	0	0.128
0.405	0	0.405	0	0	0	0	0	0.81
0.65	0	0.65	0	0	0	0	0	1.3
0.88	0	0.88	0	0	0	0	0	1.76
1.084	0	1.084	0	0	0	0	0	2.168
1.225	0	1.225	0	0	0	0	0	2.45
9.63	2.82	10.896	2.554	1.283	3.835	2.566	1.289	34.873
9.313	2.568	10.541	2.477	1.244	3.72	2.489	1.25	33.602
8.717	2.097	9.833	2.253	1.132	3.383	2.263	1.137	30.815
8.36	1.899	9.463	2.227	1.118	3.344	2.237	1.124	29.772
8.687	2.064	9.896	2.439	1.225	3.662	2.45	1.23	31.653
8.383	1.862	9.507	2.27	1.141	3.409	2.281	1.146	29.999
6.762	1.428	7.722	1.938	0.974	2.911	1.948	0.979	24.662
4.364	0.929	5.091	1.469	0.739	2.207	1.477	0.743	17.019
3.845	0.803	4.513	1.352	0.68	2.03	1.36	0.684	15.267
5.256	1.082	6.082	1.669	0.84	2.507	1.679	0.844	19.959
5.405	1.067	6.232	1.674	0.842	2.514	1.684	0.847	20.265
0	0	0	0	0	0	0	0	0
0	0	0	0	0	0	0	0	0
0	0	0	0	0	0	0	0	0
0	0	0	0	0	0	0	0	0
0	0	0	0	0	0	0	0	0
0	0	0	0	0	0	0	0	0
0	0	0	0	0	0	0	0	0
0	0	0	0	0	0	0	0	0
0	0	0	0	0	0	0	0	0
0	0	0	0	0	0	0	0	0
0	0	0	0	0	0	0	0	0
0	0	0	0	0	0	0	0	0
0	0	0	0	0	0	0	0	0
8.851	2.214	9.986	2.293	1.152	3.443	2.304	1.158	31.401
8.574	2.014	9.667	2.209	1.11	3.317	2.22	1.116	30.227
6.372	1.394	7.248	1.772	0.891	2.661	1.781	0.896	23.015
5.207	1.199	6.034	1.671	0.84	2.509	1.68	0.844	19.984
5.691	1.337	6.618	1.872	0.941	2.811	1.881	0.945	22.096
5.69	1.228	6.554	1.746	0.878	2.623	1.756	0.883	21.358
4.285	0.953	5.013	1.473	0.741	2.213	1.482	0.745	16.905
2.984	0.631	3.534	1.113	0.56	1.672	1.12	0.564	12.178
2.687	0.551	3.193	1.024	0.516	1.539	1.031	0.519	11.06
3.618	0.761	4.253	1.285	0.647	1.93	1.294	0.651	14.439
3.76	0.764	4.397	1.29	0.65	1.939	1.3	0.655	14.755
0	0	0	0	0	0	0	0	0
0	0	0	0	0	0	0	0	0
0	0	0	0	0	0	0	0	0
0	0	0	0	0	0	0	0	0
0	0	0	0	0	0	0	0	0
0	0	0	0	0	0	0	0	0
0	0	0	0	0	0	0	0	0
0	0	0	0	0	0	0	0	0
0	0	0	0	0	0	0	0	0
0	0	0	0	0	0	0	0	0
0	0	0	0	0	0	0	0	0
0	0	0	0	0	0	0	0	0
0	0	0	0	0	0	0	0	0
6.422	1.496	7.275	1.726	0.868	2.593	1.737	0.874	22.991
4.712	1.109	5.446	1.485	0.747	2.231	1.494	0.752	17.976
3.074	0.703	3.588	1.042	0.525	1.565	1.049	0.528	12.074
2.664	0.6	3.148	0.98	0.493	1.473	0.987	0.497	10.842
3.01	0.698	3.579	1.15	0.579	1.727	1.157	0.582	12.482
3.104	0.651	3.647	1.101	0.555	1.654	1.109	0.559	12.38
2.391	0.444	2.833	0.896	0.452	1.347	0.903	0.455	9.721
1.535	0.224	1.803	0.546	0.276	0.821	0.551	0.278	6.034
1.331	0.176	1.563	0.474	0.239	0.712	0.478	0.242	5.215
1.89	0.307	2.241	0.713	0.36	1.072	0.72	0.364	7.667
1.847	0.294	2.182	0.684	0.346	1.029	0.692	0.35	7.424
0	0	0	0	0	0	0	0	0
0	0	0	0	0	0	0	0	0
0	0	0	0	0	0	0	0	0
0	0	0	0	0	0	0	0	0
0	0	0	0	0	0	0	0	0
0	0	0	0	0	0	0	0	0
0	0	0	0	0	0	0	0	0
0	0	0	0	0	0	0	0	0
0	0	0	0	0	0	0	0	0
0	0	0	0	0	0	0	0	0
0	0	0	0	0	0	0	0	0
0	0	0	0	0	0	0	0	0
0	0	0	0	0	0	0	0	0
3.07	0.723	3.558	0.992	0.5	1.491	1	0.505	11.839
2.606	0.613	3.048	0.899	0.454	1.352	0.907	0.457	10.336
1.975	0.436	2.321	0.703	0.355	1.056	0.709	0.358	7.913
1.941	0.449	2.318	0.764	0.385	1.147	0.77	0.388	8.162
2.381	0.601	2.873	0.996	0.501	1.496	1.003	0.505	10.356
2.444	0.568	2.891	0.906	0.457	1.362	0.914	0.461	10.003
2.128	0.499	2.54	0.838	0.422	1.259	0.844	0.426	8.956
1.638	0.359	1.961	0.654	0.33	0.984	0.66	0.333	6.919
1.575	0.339	1.884	0.628	0.317	0.944	0.634	0.32	6.641
2.092	0.472	2.475	0.779	0.393	1.171	0.786	0.397	8.565
2.221	0.493	2.6	0.773	0.391	1.162	0.781	0.395	8.816
0	0	0	0	0	0	0	0	0
0	0	0	0	0	0	0	0	0
0	0	0	0	0	0	0	0	0
0	0	0	0	0	0	0	0	0
0	0	0	0	0	0	0	0	0
0	0	0	0	0	0	0	0	0
0	0	0	0	0	0	0	0	0
0	0	0	0	0	0	0	0	0
0	0	0	0	0	0	0	0	0
0	0	0	0	0	0	0	0	0
0	0	0	0	0	0	0	0	0
0	0	0	0	0	0	0	0	0
0	0	0	0	0	0	0	0	0
0	0	0	0	0	0	0	0	0
0	0	0	0	0	0	0	0	0
0	0	0	0	0	0	0	0	0
0	0	0	0	0	0	0	0	0
0	0	0	0	0	0	0	0	0
0	0	0	0	0	0	0	0	0
0	0	0	0	0	0	0	0	0
0	0	0	0	0	0	0	0	0
0	0	0	0	0	0	0	0	0
0	0	0	0	0	0	0	0	0
0	0	0	0	0	0	0	0	0
0	0	0	0	0	0	0	0	0
0	0	0	0	0	0	0	0	0
0	0	0	0	0	0	0	0	0
0	0	0	0	0	0	0	0	0
0	0	0	0	0	0	0	0	0
0	0	0	0	0	0	0	0	0
0	0	0	0	0	0	0	0	0
0	0	0	0	0	0	0	0	0
0	0	0	0	0	0	0	0	0
0	0	0	0	0	0	0	0	0
0	0	0	0	0	0	0	0	0
0	0	0	0	0	0	0	0	0
0	0	0	0	0	0	0	0	0
0	0	0	0	0	0	0	0	0
0	0	0	0	0	0	0	0	0
0	0	0	0	0	0	0	0	0
0	0	0	0	0	0	0	0	0
0	0	0	0	0	0	0	0	0
0	0	0	0	0	0	0	0	0
0	0	0	0	0	0	0	0	0
0	0	0	0	0	0	0	0	0
0	0	0	0	0	0	0	0	0
0	0	0	0	0	0	0	0	0
0	0	0	0	0	0	0	0	0
0	0	0	0	0	0	0	0	0
0	0	0	0	0	0	0	0	0
0	0	0	0	0	0	0	0	0
0	0	0	0	0	0	0	0	0
0	0	0	0	0	0	0	0	0
0	0	0	0	0	0	0	0	0
0	0	0	0	0	0	0	0	0
0	0	0	0	0	0	0	0	0
0.108	0	0.108	0	0	0	0	0	0.216
0.279	0	0.279	0	0	0	0	0	0.558
0.439	0	0.439	0	0	0	0	0	0.878
0.59	0	0.59	0	0	0	0	0	1.18
0.716	0	0.716	0	0	0	0	0	1.432
11.104	4.298	12.212	2.24	1.125	3.363	2.251	1.131	37.724
10.436	3.68	11.526	2.201	1.106	3.306	2.212	1.111	35.578
9.539	2.89	10.529	2.001	1.006	3.005	2.011	1.011	31.992
9.165	2.58	10.172	2.034	1.022	3.055	2.044	1.027	31.099
9.336	2.682	10.441	2.23	1.12	3.348	2.24	1.125	32.522
8.946	2.36	9.952	2.033	1.022	3.054	2.044	1.027	30.438
7.924	1.851	8.827	1.824	0.917	2.74	1.834	0.922	26.839
5.108	1.218	5.805	1.409	0.709	2.117	1.417	0.713	18.496
4.502	1.055	5.137	1.285	0.646	1.93	1.293	0.65	16.498
6.108	1.347	6.857	1.516	0.763	2.278	1.526	0.768	21.163
6.22	1.334	6.942	1.461	0.736	2.196	1.471	0.741	21.101
0	0	0	0	0	0	0	0	0
0	0	0	0	0	0	0	0	0
0	0	0	0	0	0	0	0	0
0	0	0	0	0	0	0	0	0
0	0	0	0	0	0	0	0	0
0	0	0	0	0	0	0	0	0
0	0	0	0	0	0	0	0	0
0	0	0	0	0	0	0	0	0
0	0	0	0	0	0	0	0	0
0	0	0	0	0	0	0	0	0
0	0	0	0	0	0	0	0	0
0	0	0	0	0	0	0	0	0
0	0	0	0	0	0	0	0	0
9.023	2.429	9.981	1.938	0.974	2.91	1.949	0.98	30.184
8.727	2.186	9.66	1.887	0.949	2.834	1.897	0.954	29.094
5.904	1.36	6.646	1.501	0.755	2.255	1.51	0.76	20.691
5.216	1.281	5.93	1.443	0.726	2.168	1.452	0.73	18.946
5.918	1.407	6.773	1.727	0.868	2.594	1.736	0.873	21.896
5.774	1.277	6.526	1.522	0.766	2.286	1.531	0.77	20.452
4.241	0.971	4.864	1.262	0.635	1.896	1.27	0.639	15.778
2.897	0.63	3.35	0.92	0.463	1.382	0.926	0.467	11.035
2.522	0.518	2.922	0.812	0.409	1.22	0.818	0.412	9.633
3.287	0.697	3.779	0.999	0.503	1.501	1.007	0.508	12.281
3.277	0.674	3.756	0.975	0.492	1.466	0.984	0.496	12.12
0	0	0	0	0	0	0	0	0
0	0	0	0	0	0	0	0	0
0	0	0	0	0	0	0	0	0
0	0	0	0	0	0	0	0	0
0	0	0	0	0	0	0	0	0
0	0	0	0	0	0	0	0	0
0	0	0	0	0	0	0	0	0
0	0	0	0	0	0	0	0	0
0	0	0	0	0	0	0	0	0
0	0	0	0	0	0	0	0	0
0	0	0	0	0	0	0	0	0
0	0	0	0	0	0	0	0	0
0	0	0	0	0	0	0	0	0
7.354	1.571	8.166	1.644	0.827	2.47	1.654	0.832	24.518
5.373	1.225	6.068	1.409	0.709	2.116	1.418	0.714	19.032
3.61	0.809	4.138	1.071	0.54	1.61	1.079	0.543	13.4
3.152	0.733	3.653	1.015	0.511	1.524	1.022	0.514	12.124
3.545	0.836	4.15	1.224	0.616	1.839	1.232	0.62	14.062
3.497	0.753	4.029	1.079	0.544	1.622	1.088	0.548	13.16
2.802	0.59	3.262	0.934	0.471	1.403	0.941	0.474	10.877
2.016	0.397	2.345	0.667	0.337	1.003	0.673	0.339	7.777
1.865	0.33	2.185	0.65	0.328	0.977	0.656	0.331	7.322
2.406	0.437	2.787	0.774	0.391	1.164	0.781	0.394	9.134
2.454	0.443	2.801	0.708	0.358	1.065	0.716	0.362	8.907
0	0	0	0	0	0	0	0	0
0	0	0	0	0	0	0	0	0
0	0	0	0	0	0	0	0	0
0	0	0	0	0	0	0	0	0
0	0	0	0	0	0	0	0	0
0	0	0	0	0	0	0	0	0
0	0	0	0	0	0	0	0	0
0	0	0	0	0	0	0	0	0
0	0	0	0	0	0	0	0	0
0	0	0	0	0	0	0	0	0
0	0	0	0	0	0	0	0	0
0	0	0	0	0	0	0	0	0
0	0	0	0	0	0	0	0	0
6.164	1.375	6.826	1.343	0.676	2.018	1.352	0.681	20.435
4.616	1.062	5.196	1.177	0.593	1.768	1.185	0.597	16.194
3.075	0.705	3.487	0.837	0.422	1.258	0.844	0.425	11.053
2.744	0.641	3.155	0.833	0.419	1.251	0.839	0.423	10.305
3.066	0.725	3.569	1.018	0.512	1.529	1.025	0.516	11.96
2.967	0.642	3.393	0.866	0.437	1.301	0.873	0.441	10.92
2.349	0.501	2.699	0.712	0.359	1.07	0.719	0.363	8.772
1.675	0.319	1.922	0.503	0.254	0.757	0.508	0.257	6.195
1.527	0.277	1.751	0.456	0.23	0.686	0.461	0.233	5.621
2.076	0.399	2.379	0.62	0.313	0.932	0.627	0.317	7.663
2.133	0.389	2.43	0.607	0.307	0.914	0.615	0.311	7.706
0	0	0	0	0	0	0	0	0
0	0	0	0	0	0	0	0	0
0	0	0	0	0	0	0	0	0
0	0	0	0	0	0	0	0	0
0	0	0	0	0	0	0	0	0
0	0	0	0	0	0	0	0	0
0	0	0	0	0	0	0	0	0
0	0	0	0	0	0	0	0	0
0	0	0	0	0	0	0	0	0
0	0	0	0	0	0	0	0	0
0	0	0	0	0	0	0	0	0
0	0	0	0	0	0	0	0	0
0	0	0	0	0	0	0	0	0
4.94	1.183	5.498	1.133	0.571	1.702	1.142	0.575	16.744
4.067	0.996	4.577	1.035	0.521	1.555	1.043	0.526	14.32
2.888	0.659	3.291	0.819	0.413	1.231	0.826	0.417	10.544
2.529	0.584	2.917	0.787	0.396	1.182	0.793	0.399	9.587
2.774	0.664	3.228	0.922	0.464	1.385	0.928	0.468	10.833
2.685	0.583	3.064	0.772	0.39	1.161	0.78	0.394	9.829
2.191	0.464	2.518	0.665	0.336	1	0.671	0.339	8.184
1.57	0.292	1.801	0.471	0.238	0.707	0.475	0.24	5.794
1.437	0.253	1.644	0.421	0.213	0.633	0.425	0.215	5.241
1.944	0.377	2.204	0.531	0.269	0.799	0.538	0.272	6.934
2.047	0.399	2.298	0.514	0.261	0.774	0.521	0.264	7.078
0	0	0	0	0	0	0	0	0
0	0	0	0	0	0	0	0	0
0	0	0	0	0	0	0	0	0
0	0	0	0	0	0	0	0	0
0	0	0	0	0	0	0	0	0
0	0	0	0	0	0	0	0	0
0	0	0	0	0	0	0	0	0
0	0	0	0	0	0	0	0	0
0	0	0	0	0	0	0	0	0
0	0	0	0	0	0	0	0	0
0	0	0	0	0	0	0	0	0
0	0	0	0	0	0	0	0	0
0	0	0	0	0	0	0	0	0
0	0	0	0	0	0	0	0	0
0	0	0	0	0	0	0	0	0
0	0	0	0	0	0	0	0	0
0	0	0	0	0	0	0	0	0
0	0	0	0	0	0	0	0	0
0	0	0	0	0	0	0	0	0
0	0	0	0	0	0	0	0	0
0	0	0	0	0	0	0	0	0
0	0	0	0	0	0	0	0	0
0	0	0	0	0	0	0	0	0
0	0	0	0	0	0	0	0	0
0	0	0	0	0	0	0	0	0
0	0	0	0	0	0	0	0	0
0	0	0	0	0	0	0	0	0
0	0	0	0	0	0	0	0	0
0	0	0	0	0	0	0	0	0
0	0	0	0	0	0	0	0	0
0	0	0	0	0	0	0	0	0
0	0	0	0	0	0	0	0	0
0	0	0	0	0	0	0	0	0
0	0	0	0	0	0	0	0	0
0	0	0	0	0	0	0	0	0
0	0	0	0	0	0	0	0	0
0	0	0	0	0	0	0	0	0
0	0	0	0	0	0	0	0	0
0	0	0	0	0	0	0	0	0
0	0	0	0	0	0	0	0	0
0	0	0	0	0	0	0	0	0
0	0	0	0	0	0	0	0	0
0	0	0	0	0	0	0	0	0
0	0	0	0	0	0	0	0	0
0	0	0	0	0	0	0	0	0
0	0	0	0	0	0	0	0	0
0	0	0	0	0	0	0	0	0
0	0	0	0	0	0	0	0	0
0	0	0	0	0	0	0	0	0
0	0	0	0	0	0	0	0	0
0	0	0	0	0	0	0	0	0
0	0	0	0	0	0	0	0	0
0	0	0	0	0	0	0	0	0
0	0	0	0	0	0	0	0	0
0	0	0	0	0	0	0	0	0
0	0	0	0	0	0	0	0	0
0	0	0	0	0	0	0	0	0
0	0	0	0	0	0	0	0	0
0	0	0	0	0	0	0	0	0
0	0	0	0	0	0	0	0	0
0	0	0	0	0	0	0	0	0
9.432	2.822	10.271	1.698	0.854	2.551	1.708	0.859	30.195
8.693	2.36	9.458	1.549	0.779	2.327	1.559	0.784	27.509
5.456	1.441	6.018	1.141	0.574	1.714	1.149	0.578	18.071
4.526	1.198	5.053	1.068	0.538	1.605	1.075	0.541	15.604
5.044	1.34	5.652	1.231	0.619	1.849	1.239	0.623	17.597
5.214	1.284	5.784	1.157	0.583	1.739	1.166	0.587	17.514
3.913	0.945	4.376	0.939	0.473	1.411	0.946	0.477	13.48
2.586	0.564	2.898	0.636	0.321	0.957	0.642	0.324	8.928
2.254	0.467	2.531	0.564	0.285	0.848	0.569	0.287	7.805
3.064	0.689	3.449	0.784	0.396	1.178	0.791	0.399	10.75
3.027	0.67	3.409	0.781	0.394	1.174	0.789	0.399	10.643
0	0	0	0	0	0	0	0	0
0	0	0	0	0	0	0	0	0
0	0	0	0	0	0	0	0	0
0	0	0	0	0	0	0	0	0
0	0	0	0	0	0	0	0	0
0	0	0	0	0	0	0	0	0
0	0	0	0	0	0	0	0	0
0	0	0	0	0	0	0	0	0
0	0	0	0	0	0	0	0	0
0	0	0	0	0	0	0	0	0
0	0	0	0	0	0	0	0	0
0	0	0	0	0	0	0	0	0
0	0	0	0	0	0	0	0	0
7.025	1.645	7.743	1.456	0.733	2.188	1.466	0.738	22.994
5.085	1.27	5.696	1.238	0.623	1.86	1.246	0.628	17.646
3.363	0.829	3.81	0.907	0.457	1.363	0.914	0.461	12.104
2.906	0.72	3.335	0.87	0.438	1.307	0.876	0.441	10.893
3.236	0.83	3.746	1.032	0.519	1.55	1.039	0.523	12.475
3.215	0.754	3.676	0.937	0.472	1.408	0.944	0.476	11.882
2.517	0.576	2.893	0.764	0.385	1.148	0.77	0.389	9.442
1.764	0.358	2.026	0.533	0.269	0.802	0.538	0.272	6.562
1.6	0.311	1.838	0.486	0.245	0.731	0.491	0.248	5.95
2.194	0.45	2.526	0.676	0.342	1.017	0.683	0.345	8.233
2.244	0.44	2.567	0.661	0.334	0.994	0.668	0.338	8.246
0	0	0	0	0	0	0	0	0
0	0	0	0	0	0	0	0	0
0	0	0	0	0	0	0	0	0
0	0	0	0	0	0	0	0	0
0	0	0	0	0	0	0	0	0
0	0	0	0	0	0	0	0	0
0	0	0	0	0	0	0	0	0
0	0	0	0	0	0	0	0	0
0	0	0	0	0	0	0	0	0
0	0	0	0	0	0	0	0	0
0	0	0	0	0	0	0	0	0
0	0	0	0	0	0	0	0	0
0	0	0	0	0	0	0	0	0
4.074	1.036	4.578	1.024	0.516	1.539	1.033	0.521	14.321
3.343	0.846	3.796	0.92	0.464	1.383	0.928	0.468	12.148
2.411	0.575	2.751	0.692	0.349	1.041	0.699	0.353	8.871
2.245	0.54	2.6	0.721	0.364	1.084	0.727	0.366	8.647
2.61	0.661	3.057	0.906	0.456	1.361	0.913	0.46	10.424
2.622	0.609	3.017	0.803	0.405	1.208	0.811	0.409	9.884
2.182	0.496	2.53	0.709	0.358	1.065	0.715	0.361	8.416
1.664	0.347	1.929	0.54	0.273	0.812	0.545	0.275	6.385
1.464	0.288	1.692	0.464	0.234	0.698	0.469	0.237	5.546
1.96	0.412	2.25	0.593	0.3	0.892	0.6	0.303	7.31
2.011	0.418	2.287	0.565	0.286	0.85	0.572	0.29	7.279
0	0	0	0	0	0	0	0	0
0	0	0	0	0	0	0	0	0
0	0	0	0	0	0	0	0	0
0	0	0	0	0	0	0	0	0
0	0	0	0	0	0	0	0	0
0	0	0	0	0	0	0	0	0
0	0	0	0	0	0	0	0	0
0	0	0	0	0	0	0	0	0
0	0	0	0	0	0	0	0	0
0	0	0	0	0	0	0	0	0
0	0	0	0	0	0	0	0	0
0	0	0	0	0	0	0	0	0
0	0	0	0	0	0	0	0	0
2.93	0.777	3.312	0.779	0.394	1.171	0.787	0.398	10.548
2.459	0.641	2.8	0.696	0.352	1.047	0.703	0.355	9.053
1.794	0.431	2.043	0.509	0.257	0.765	0.514	0.26	6.573
1.738	0.429	2.013	0.56	0.282	0.841	0.565	0.285	6.713
2.101	0.561	2.471	0.751	0.379	1.129	0.757	0.382	8.531
2.154	0.54	2.488	0.68	0.343	1.022	0.687	0.347	8.261
1.978	0.495	2.307	0.67	0.338	1.007	0.676	0.341	7.812
1.433	0.328	1.669	0.481	0.243	0.723	0.486	0.245	5.608
1.282	0.28	1.489	0.423	0.214	0.636	0.427	0.216	4.967
1.761	0.415	2.039	0.568	0.287	0.854	0.574	0.29	6.788
1.789	0.417	2.053	0.542	0.275	0.815	0.549	0.278	6.718
0	0	0	0	0	0	0	0	0
0	0	0	0	0	0	0	0	0
0	0	0	0	0	0	0	0	0
0	0	0	0	0	0	0	0	0
0	0	0	0	0	0	0	0	0
0	0	0	0	0	0	0	0	0
0	0	0	0	0	0	0	0	0
0	0	0	0	0	0	0	0	0
0	0	0	0	0	0	0	0	0
0	0	0	0	0	0	0	0	0
0	0	0	0	0	0	0	0	0
0	0	0	0	0	0	0	0	0
0	0	0	0	0	0	0	0	0
3.923	1.092	4.449	1.069	0.539	1.607	1.078	0.543	14.3
3.319	0.894	3.799	0.975	0.491	1.465	0.983	0.496	12.422
2.504	0.623	2.888	0.782	0.395	1.176	0.789	0.398	9.555
2.267	0.558	2.646	0.77	0.388	1.158	0.777	0.392	8.956
2.485	0.642	2.913	0.869	0.438	1.306	0.876	0.442	9.971
2.453	0.58	2.825	0.758	0.383	1.14	0.766	0.387	9.292
2.101	0.469	2.444	0.7	0.353	1.052	0.706	0.357	8.182
1.6	0.326	1.852	0.515	0.26	0.774	0.52	0.263	6.11
1.475	0.285	1.702	0.462	0.234	0.695	0.467	0.236	5.556
1.845	0.361	2.111	0.544	0.276	0.819	0.551	0.279	6.786
1.867	0.367	2.111	0.502	0.255	0.756	0.509	0.258	6.625
0	0	0	0	0	0	0	0	0
0	0	0	0	0	0	0	0	0
0	0	0	0	0	0	0	0	0
0	0	0	0	0	0	0	0	0
0	0	0	0	0	0	0	0	0
0	0	0	0	0	0	0	0	0
0	0	0	0	0	0	0	0	0
0	0	0	0	0	0	0	0	0
0	0	0	0	0	0	0	0	0
0	0	0	0	0	0	0	0	0
0	0	0	0	0	0	0	0	0
0	0	0	0	0	0	0	0	0
0	0	0	0	0	0	0	0	0
0	0	0	0	0	0	0	0	0
0	0	0	0	0	0	0	0	0
0	0	0	0	0	0	0	0	0
0	0	0	0	0	0	0	0	0
0	0	0	0	0	0	0	0	0
0	0	0	0	0	0	0	0	0
0	0	0	0	0	0	0	0	0
0	0	0	0	0	0	0	0	0
0	0	0	0	0	0	0	0	0
0	0	0	0	0	0	0	0	0
0	0	0	0	0	0	0	0	0
0	0	0	0	0	0	0	0	0
0	0	0	0	0	0	0	0	0
0	0	0	0	0	0	0	0	0
0	0	0	0	0	0	0	0	0
0	0	0	0	0	0	0	0	0
0	0	0	0	0	0	0	0	0
0	0	0	0	0	0	0	0	0
0	0	0	0	0	0	0	0	0
0	0	0	0	0	0	0	0	0
0	0	0	0	0	0	0	0	0
0	0	0	0	0	0	0	0	0
0	0	0	0	0	0	0	0	0
0	0	0	0	0	0	0	0	0
0	0	0	0	0	0	0	0	0
0	0	0	0	0	0	0	0	0
0	0	0	0	0	0	0	0	0
0	0	0	0	0	0	0	0	0
0	0	0	0	0	0	0	0	0
0	0	0	0	0	0	0	0	0
0	0	0	0	0	0	0	0	0
0	0	0	0	0	0	0	0	0
0	0	0	0	0	0	0	0	0
0	0	0	0	0	0	0	0	0
0	0	0	0	0	0	0	0	0
0	0	0	0	0	0	0	0	0
0	0	0	0	0	0	0	0	0
0	0	0	0	0	0	0	0	0
0	0	0	0	0	0	0	0	0
0	0	0	0	0	0	0	0	0
0	0	0	0	0	0	0	0	0
0.051	0	0.051	0	0	0	0	0	0.102
0.012	0	0.012	0	0	0	0	0	0.024
0	0	0	0	0	0	0	0	0
0	0	0	0	0	0	0	0	0
0	0	0	0	0	0	0	0	0
0	0	0	0	0	0	0	0	0
0.06	0	0.06	0	0	0	0	0	0.12
10.916	4.153	11.855	1.9	0.955	2.854	1.91	0.961	35.504
10.191	3.482	11.095	1.829	0.92	2.748	1.839	0.925	33.029
9.363	2.758	10.176	1.644	0.827	2.469	1.653	0.831	29.721
8.735	2.362	9.534	1.618	0.814	2.43	1.627	0.818	27.938
8.964	2.431	9.847	1.787	0.898	2.684	1.796	0.903	29.31
8.613	2.133	9.433	1.661	0.836	2.496	1.671	0.841	27.684
6.73	1.589	7.412	1.381	0.695	2.075	1.39	0.7	21.972
4.536	1.055	5.062	1.067	0.537	1.603	1.074	0.541	15.475
3.942	0.89	4.416	0.961	0.484	1.445	0.969	0.488	13.595
4.907	1.095	5.458	1.119	0.564	1.682	1.128	0.568	16.521
4.814	1.08	5.345	1.08	0.545	1.623	1.089	0.549	16.125
0	0	0	0	0	0	0	0	0
0	0	0	0	0	0	0	0	0
0	0	0	0	0	0	0	0	0
0	0	0	0	0	0	0	0	0
0	0	0	0	0	0	0	0	0
0	0	0	0	0	0	0	0	0
0	0	0	0	0	0	0	0	0
0	0	0	0	0	0	0	0	0
0	0	0	0	0	0	0	0	0
0	0	0	0	0	0	0	0	0
0	0	0	0	0	0	0	0	0
0	0	0	0	0	0	0	0	0
0	0	0	0	0	0	0	0	0
5.78	1.433	6.429	1.316	0.663	1.977	1.326	0.668	19.592
4.46	1.067	5.017	1.132	0.57	1.701	1.141	0.575	15.663
3.095	0.679	3.504	0.833	0.42	1.251	0.84	0.424	11.046
2.665	0.563	3.041	0.765	0.386	1.15	0.771	0.389	9.73
2.882	0.627	3.307	0.863	0.435	1.297	0.87	0.438	10.719
2.857	0.58	3.242	0.783	0.395	1.177	0.791	0.399	10.224
2.276	0.409	2.602	0.665	0.336	1	0.672	0.339	8.299
1.546	0.215	1.755	0.428	0.217	0.644	0.433	0.219	5.457
1.317	0.157	1.486	0.345	0.175	0.519	0.35	0.177	4.526
1.67	0.243	1.883	0.437	0.222	0.657	0.443	0.225	5.78
1.633	0.245	1.826	0.398	0.202	0.599	0.405	0.206	5.514
0	0	0	0	0	0	0	0	0
0	0	0	0	0	0	0	0	0
0	0	0	0	0	0	0	0	0
0	0	0	0	0	0	0	0	0
0	0	0	0	0	0	0	0	0
0	0	0	0	0	0	0	0	0
0	0	0	0	0	0	0	0	0
0	0	0	0	0	0	0	0	0
0	0	0	0	0	0	0	0	0
0	0	0	0	0	0	0	0	0
0	0	0	0	0	0	0	0	0
0	0	0	0	0	0	0	0	0
0	0	0	0	0	0	0	0	0
2.631	0.597	2.97	0.693	0.351	1.043	0.701	0.355	9.341
2.197	0.475	2.493	0.604	0.306	0.909	0.611	0.309	7.904
1.584	0.291	1.794	0.431	0.218	0.648	0.436	0.221	5.623
1.4	0.234	1.606	0.422	0.213	0.635	0.427	0.216	5.153
1.539	0.287	1.779	0.489	0.247	0.735	0.494	0.25	5.82
1.468	0.238	1.661	0.397	0.202	0.598	0.403	0.205	5.172
1.179	0.165	1.332	0.316	0.16	0.476	0.321	0.163	4.112
0.903	0.139	1.032	0.266	0.135	0.401	0.27	0.137	3.283
0.83	0.139	0.96	0.266	0.135	0.401	0.27	0.137	3.138
0.875	0.071	0.963	0.185	0.095	0.279	0.19	0.097	2.755
0.824	0.063	0.893	0.149	0.077	0.225	0.154	0.08	2.465
0	0	0	0	0	0	0	0	0
0	0	0	0	0	0	0	0	0
0	0	0	0	0	0	0	0	0
0	0	0	0	0	0	0	0	0
0	0	0	0	0	0	0	0	0
0	0	0	0	0	0	0	0	0
0	0	0	0	0	0	0	0	0
0	0	0	0	0	0	0	0	0
0	0	0	0	0	0	0	0	0
0	0	0	0	0	0	0	0	0
0	0	0	0	0	0	0	0	0
0	0	0	0	0	0	0	0	0
0	0	0	0	0	0	0	0	0
1.635	0.325	1.822	0.387	0.197	0.583	0.394	0.2	5.543
1.245	0.22	1.375	0.27	0.138	0.407	0.275	0.14	4.07
0.837	0.105	0.933	0.2	0.102	0.301	0.203	0.104	2.785
0.814	0.14	0.944	0.267	0.135	0.402	0.27	0.137	3.109
0.906	0.139	1.036	0.267	0.135	0.402	0.27	0.137	3.292
0.741	0.068	0.803	0.131	0.067	0.197	0.134	0.069	2.21
0.702	0.104	0.798	0.198	0.101	0.299	0.202	0.103	2.507
0.538	0.14	0.668	0.266	0.135	0.4	0.269	0.136	2.552
0.493	0.14	0.623	0.266	0.135	0.4	0.269	0.136	2.462
0.515	0.069	0.577	0.13	0.067	0.196	0.133	0.069	1.756
0.377	0.033	0.405	0.062	0.033	0.095	0.066	0.035	1.106
0	0	0	0	0	0	0	0	0
0	0	0	0	0	0	0	0	0
0	0	0	0	0	0	0	0	0
0	0	0	0	0	0	0	0	0
0	0	0	0	0	0	0	0	0
0	0	0	0	0	0	0	0	0
0	0	0	0	0	0	0	0	0
0	0	0	0	0	0	0	0	0
0	0	0	0	0	0	0	0	0
0	0	0	0	0	0	0	0	0
0	0	0	0	0	0	0	0	0
0	0	0	0	0	0	0	0	0
0	0	0	0	0	0	0	0	0
0.936	0.148	0.996	0.129	0.067	0.196	0.134	0.07	2.676
0.776	0.097	0.838	0.132	0.068	0.199	0.135	0.07	2.315
0.618	0.105	0.715	0.199	0.101	0.3	0.203	0.103	2.344
0.618	0.14	0.748	0.267	0.135	0.402	0.27	0.137	2.717
0.703	0.14	0.833	0.267	0.135	0.402	0.27	0.137	2.887
0.574	0.069	0.636	0.131	0.067	0.197	0.134	0.069	1.877
0.569	0.104	0.665	0.198	0.101	0.299	0.202	0.103	2.241
0.456	0.14	0.586	0.266	0.135	0.4	0.269	0.136	2.388
0.412	0.141	0.542	0.266	0.135	0.4	0.269	0.136	2.301
0.431	0.069	0.492	0.13	0.067	0.196	0.133	0.069	1.587
0.321	0.034	0.349	0.062	0.033	0.095	0.066	0.035	0.995
0	0	0	0	0	0	0	0	0
0	0	0	0	0	0	0	0	0
0	0	0	0	0	0	0	0	0
0	0	0	0	0	0	0	0	0
0	0	0	0	0	0	0	0	0
0	0	0	0	0	0	0	0	0
0	0	0	0	0	0	0	0	0
0	0	0	0	0	0	0	0	0
0	0	0	0	0	0	0	0	0
0	0	0	0	0	0	0	0	0
0	0	0	0	0	0	0	0	0
0	0	0	0	0	0	0	0	0
0	0	0	0	0	0	0	0	0
0	0	0	0	0	0	0	0	0
0	0	0	0	0	0	0	0	0
0	0	0	0	0	0	0	0	0
0	0	0	0	0	0	0	0	0
0	0	0	0	0	0	0	0	0
0	0	0	0	0	0	0	0	0
0	0	0	0	0	0	0	0	0
0	0	0	0	0	0	0	0	0
0	0	0	0	0	0	0	0	0
0	0	0	0	0	0	0	0	0
0	0	0	0	0	0	0	0	0
0	0	0	0	0	0	0	0	0
0	0	0	0	0	0	0	0	0
0	0	0	0	0	0	0	0	0
0	0	0	0	0	0	0	0	0
0	0	0	0	0	0	0	0	0
0	0	0	0	0	0	0	0	0
0	0	0	0	0	0	0	0	0
0	0	0	0	0	0	0	0	0
0	0	0	0	0	0	0	0	0
0	0	0	0	0	0	0	0	0
0	0	0	0	0	0	0	0	0
0	0	0	0	0	0	0	0	0
0	0	0	0	0	0	0	0	0
0	0	0	0	0	0	0	0	0
0	0	0	0	0	0	0	0	0
0	0	0	0	0	0	0	0	0
0	0	0	0	0	0	0	0	0
0	0	0	0	0	0	0	0	0
0	0	0	0	0	0	0	0	0
0	0	0	0	0	0	0	0	0
0	0	0	0	0	0	0	0	0
0	0	0	0	0	0	0	0	0
0	0	0	0	0	0	0	0	0
0	0	0	0	0	0	0	0	0
0	0	0	0	0	0	0	0	0
0	0	0	0	0	0	0	0	0
0	0	0	0	0	0	0	0	0
0	0	0	0	0	0	0	0	0
0	0	0	0	0	0	0	0	0
0	0	0	0	0	0	0	0	0
0	0	0	0	0	0	0	0	0
0	0	0	0	0	0	0	0	0
0	0	0	0	0	0	0	0	0
0	0	0	0	0	0	0	0	0
0	0	0	0	0	0	0	0	0
0	0	0	0	0	0	0	0	0
0	0	0	0	0	0	0	0	0
0.803	0.152	0.835	0.071	0.037	0.108	0.075	0.039	2.12
0.844	0.128	0.908	0.137	0.07	0.207	0.141	0.072	2.507
0.706	0.107	0.805	0.204	0.104	0.307	0.207	0.105	2.545
0.722	0.142	0.854	0.27	0.137	0.406	0.274	0.139	2.944
0.818	0.141	0.949	0.269	0.137	0.405	0.273	0.138	3.13
0.72	0.085	0.782	0.132	0.068	0.199	0.135	0.07	2.191
0.669	0.105	0.765	0.199	0.101	0.3	0.203	0.103	2.445
0.567	0.14	0.698	0.267	0.135	0.402	0.27	0.137	2.616
0.531	0.14	0.661	0.266	0.135	0.401	0.27	0.137	2.541
0.54	0.069	0.602	0.131	0.067	0.197	0.134	0.069	1.809
0.407	0.033	0.435	0.062	0.033	0.095	0.066	0.035	1.166
0	0	0	0	0	0	0	0	0
0	0	0	0	0	0	0	0	0
0	0	0	0	0	0	0	0	0
0	0	0	0	0	0	0	0	0
0	0	0	0	0	0	0	0	0
0	0	0	0	0	0	0	0	0
0	0	0	0	0	0	0	0	0
0	0	0	0	0	0	0	0	0
0	0	0	0	0	0	0	0	0
0	0	0	0	0	0	0	0	0
0	0	0	0	0	0	0	0	0
0	0	0	0	0	0	0	0	0
0	0	0	0	0	0	0	0	0
0.844	0.191	0.873	0.065	0.034	0.099	0.068	0.036	2.21
0.901	0.176	0.963	0.132	0.068	0.199	0.135	0.07	2.644
0.7	0.105	0.796	0.2	0.102	0.301	0.203	0.104	2.511
0.693	0.14	0.824	0.267	0.135	0.402	0.27	0.137	2.868
0.781	0.14	0.911	0.267	0.135	0.402	0.27	0.137	3.043
0.633	0.069	0.695	0.131	0.067	0.197	0.134	0.069	1.995
0.631	0.104	0.727	0.198	0.101	0.299	0.202	0.103	2.365
0.541	0.14	0.671	0.266	0.135	0.401	0.27	0.137	2.561
0.527	0.14	0.657	0.266	0.135	0.401	0.27	0.137	2.533
0.532	0.069	0.594	0.13	0.067	0.196	0.133	0.069	1.79
0.405	0.033	0.433	0.062	0.033	0.095	0.066	0.035	1.162
0	0	0	0	0	0	0	0	0
0	0	0	0	0	0	0	0	0
0	0	0	0	0	0	0	0	0
0	0	0	0	0	0	0	0	0
0	0	0	0	0	0	0	0	0
0	0	0	0	0	0	0	0	0
0	0	0	0	0	0	0	0	0
0	0	0	0	0	0	0	0	0
0	0	0	0	0	0	0	0	0
0	0	0	0	0	0	0	0	0
0	0	0	0	0	0	0	0	0
0	0	0	0	0	0	0	0	0
0	0	0	0	0	0	0	0	0
1.272	0.308	1.32	0.106	0.055	0.161	0.111	0.058	3.391
1.091	0.243	1.153	0.132	0.068	0.199	0.135	0.07	3.091
0.822	0.133	0.919	0.2	0.102	0.301	0.203	0.104	2.784
0.769	0.14	0.899	0.267	0.135	0.402	0.27	0.137	3.019
0.86	0.142	0.99	0.267	0.135	0.402	0.27	0.137	3.203
0.72	0.097	0.782	0.131	0.067	0.197	0.134	0.069	2.197
0.681	0.104	0.777	0.198	0.101	0.299	0.202	0.103	2.465
0.568	0.14	0.698	0.266	0.135	0.401	0.27	0.137	2.615
0.546	0.14	0.676	0.266	0.135	0.4	0.269	0.136	2.568
0.548	0.069	0.61	0.13	0.067	0.196	0.133	0.069	1.822
0.423	0.033	0.45	0.062	0.033	0.095	0.066	0.035	1.197
0	0	0	0	0	0	0	0	0
0	0	0	0	0	0	0	0	0
0	0	0	0	0	0	0	0	0
0	0	0	0	0	0	0	0	0
0	0	0	0	0	0	0	0	0
0	0	0	0	0	0	0	0	0
0	0	0	0	0	0	0	0	0
0	0	0	0	0	0	0	0	0
0	0	0	0	0	0	0	0	0
0	0	0	0	0	0	0	0	0
0	0	0	0	0	0	0	0	0
0	0	0	0	0	0	0	0	0
0	0	0	0	0	0	0	0	0
1.036	0.265	1.066	0.067	0.035	0.102	0.071	0.037	2.679
1.119	0.246	1.182	0.132	0.068	0.199	0.135	0.07	3.151
0.892	0.156	0.989	0.2	0.102	0.301	0.203	0.104	2.947
0.838	0.142	0.968	0.267	0.136	0.403	0.271	0.137	3.162
0.914	0.171	1.044	0.267	0.135	0.402	0.27	0.137	3.34
0.752	0.111	0.814	0.131	0.067	0.197	0.134	0.069	2.275
0.718	0.105	0.814	0.198	0.101	0.299	0.202	0.103	2.54
0.661	0.14	0.791	0.266	0.135	0.401	0.27	0.137	2.801
0.652	0.14	0.782	0.266	0.135	0.401	0.27	0.137	2.783
0.698	0.104	0.759	0.13	0.067	0.196	0.133	0.069	2.156
0.573	0.094	0.601	0.062	0.033	0.095	0.066	0.035	1.559
0	0	0	0	0	0	0	0	0
0	0	0	0	0	0	0	0	0
0	0	0	0	0	0	0	0	0
0	0	0	0	0	0	0	0	0
0	0	0	0	0	0	0	0	0
0	0	0	0	0	0	0	0	0
0	0	0	0	0	0	0	0	0
0	0	0	0	0	0	0	0	0
0	0	0	0	0	0	0	0	0
0	0	0	0	0	0	0	0	0
0	0	0	0	0	0	0	0	0
0	0	0	0	0	0	0	0	0
0	0	0	0	0	0	0	0	0
2.39	0.657	2.532	0.298	0.152	0.449	0.304	0.155	6.937
1.894	0.517	2.002	0.227	0.116	0.343	0.232	0.119	5.45
1.395	0.353	1.491	0.2	0.102	0.301	0.203	0.104	4.149
1.313	0.329	1.443	0.267	0.136	0.403	0.271	0.137	4.299
1.427	0.38	1.557	0.267	0.136	0.403	0.271	0.137	4.578
1.176	0.289	1.238	0.131	0.067	0.197	0.134	0.069	3.301
1.079	0.243	1.174	0.198	0.101	0.299	0.202	0.103	3.399
0.822	0.144	0.951	0.266	0.135	0.401	0.27	0.137	3.126
0.769	0.14	0.898	0.266	0.135	0.401	0.27	0.137	3.016
0.858	0.162	0.919	0.13	0.067	0.196	0.133	0.069	2.534
0.676	0.138	0.703	0.062	0.033	0.095	0.066	0.035	1.808
0	0	0	0	0	0	0	0	0
0	0	0	0	0	0	0	0	0
0	0	0	0	0	0	0	0	0
0	0	0	0	0	0	0	0	0
0	0	0	0	0	0	0	0	0
0	0	0	0	0	0	0	0	0
0	0	0	0	0	0	0	0	0
0	0	0	0	0	0	0	0	0
0	0	0	0	0	0	0	0	0
0	0	0	0	0	0	0	0	0
0	0	0	0	0	0	0	0	0
0	0	0	0	0	0	0	0	0
0	0	0	0	0	0	0	0	0
0	0	0	0	0	0	0	0	0
0	0	0	0	0	0	0	0	0
0	0	0	0	0	0	0	0	0
0	0	0	0	0	0	0	0	0
0	0	0	0	0	0	0	0	0
0	0	0	0	0	0	0	0	0
0	0	0	0	0	0	0	0	0
0	0	0	0	0	0	0	0	0
0	0	0	0	0	0	0	0	0
0	0	0	0	0	0	0	0	0
0	0	0	0	0	0	0	0	0
0	0	0	0	0	0	0	0	0
0	0	0	0	0	0	0	0	0
0	0	0	0	0	0	0	0	0
0	0	0	0	0	0	0	0	0
0	0	0	0	0	0	0	0	0
0	0	0	0	0	0	0	0	0
0	0	0	0	0	0	0	0	0
0	0	0	0	0	0	0	0	0
0	0	0	0	0	0	0	0	0
0	0	0	0	0	0	0	0	0
0	0	0	0	0	0	0	0	0
0	0	0	0	0	0	0	0	0
0	0	0	0	0	0	0	0	0
0	0	0	0	0	0	0	0	0
0	0	0	0	0	0	0	0	0
0	0	0	0	0	0	0	0	0
0	0	0	0	0	0	0	0	0
0	0	0	0	0	0	0	0	0
0	0	0	0	0	0	0	0	0
0	0	0	0	0	0	0	0	0
0	0	0	0	0	0	0	0	0
0	0	0	0	0	0	0	0	0
0	0	0	0	0	0	0	0	0
0	0	0	0	0	0	0	0	0
0	0	0	0	0	0	0	0	0
0	0	0	0	0	0	0	0	0
0	0	0	0	0	0	0	0	0
0	0	0	0	0	0	0	0	0
0	0	0	0	0	0	0	0	0
0	0	0	0	0	0	0	0	0
0	0	0	0	0	0	0	0	0
0	0	0	0	0	0	0	0	0
0	0	0	0	0	0	0	0	0
0	0	0	0	0	0	0	0	0
0	0	0	0	0	0	0	0	0
0	0	0	0	0	0	0	0	0
0	0	0	0	0	0	0	0	0
8.412	2.316	8.934	1.062	0.536	1.596	1.071	0.54	24.467
6.553	1.723	7.038	0.988	0.498	1.485	0.996	0.502	19.783
4.749	1.299	5.121	0.759	0.383	1.142	0.766	0.387	14.606
4.411	1.209	4.816	0.823	0.415	1.237	0.83	0.418	14.159
4.698	1.278	5.171	0.96	0.484	1.442	0.967	0.487	15.487
4.302	1.076	4.69	0.792	0.4	1.19	0.799	0.404	13.653
3.344	0.854	3.655	0.634	0.32	0.953	0.641	0.324	10.725
2.487	0.572	2.733	0.502	0.254	0.755	0.508	0.257	8.068
2.28	0.542	2.485	0.419	0.212	0.631	0.424	0.215	7.208
2.888	0.664	3.154	0.545	0.276	0.819	0.551	0.279	9.176
2.917	0.675	3.166	0.513	0.26	0.772	0.52	0.264	9.087
0	0	0	0	0	0	0	0	0
0	0	0	0	0	0	0	0	0
0	0	0	0	0	0	0	0	0
0	0	0	0	0	0	0	0	0
0	0	0	0	0	0	0	0	0
0	0	0	0	0	0	0	0	0
0	0	0	0	0	0	0	0	0
0	0	0	0	0	0	0	0	0
0	0	0	0	0	0	0	0	0
0	0	0	0	0	0	0	0	0
0	0	0	0	0	0	0	0	0
0	0	0	0	0	0	0	0	0
0	0	0	0	0	0	0	0	0
7.456	1.784	8.024	1.155	0.582	1.736	1.164	0.587	22.488
5.961	1.478	6.465	1.024	0.516	1.539	1.032	0.52	18.535
4.402	1.078	4.822	0.855	0.431	1.286	0.863	0.435	14.172
3.962	0.976	4.394	0.877	0.442	1.317	0.883	0.445	13.296
4.203	1.046	4.69	0.988	0.498	1.485	0.996	0.502	14.408
3.948	0.904	4.352	0.824	0.416	1.238	0.831	0.42	12.933
3.267	0.737	3.628	0.736	0.371	1.106	0.743	0.375	10.963
2.542	0.571	2.815	0.556	0.281	0.837	0.562	0.284	8.448
2.435	0.512	2.71	0.563	0.284	0.846	0.568	0.287	8.205
2.996	0.654	3.295	0.612	0.31	0.921	0.619	0.313	9.72
3.152	0.686	3.456	0.624	0.316	0.939	0.632	0.32	10.125
0	0	0	0	0	0	0	0	0
0	0	0	0	0	0	0	0	0
0	0	0	0	0	0	0	0	0
0	0	0	0	0	0	0	0	0
0	0	0	0	0	0	0	0	0
0	0	0	0	0	0	0	0	0
0	0	0	0	0	0	0	0	0
0	0	0	0	0	0	0	0	0
0	0	0	0	0	0	0	0	0
0	0	0	0	0	0	0	0	0
0	0	0	0	0	0	0	0	0
0	0	0	0	0	0	0	0	0
0	0	0	0	0	0	0	0	0
8.544	2.107	9.224	1.38	0.695	2.074	1.39	0.7	26.114
6.827	1.584	7.422	1.209	0.609	1.817	1.218	0.614	21.3
4.513	1.106	4.956	0.901	0.454	1.355	0.909	0.458	14.652
3.861	0.971	4.289	0.869	0.438	1.307	0.876	0.442	13.053
4.098	1.053	4.585	0.988	0.497	1.484	0.995	0.501	14.201
3.984	0.946	4.418	0.883	0.446	1.327	0.891	0.45	13.345
3.193	0.76	3.557	0.743	0.375	1.117	0.75	0.379	10.874
2.364	0.53	2.636	0.555	0.28	0.835	0.561	0.283	8.044
2.156	0.468	2.405	0.508	0.257	0.764	0.514	0.26	7.332
2.716	0.586	3.034	0.65	0.329	0.977	0.657	0.332	9.281
2.738	0.59	3.041	0.62	0.314	0.933	0.628	0.318	9.182
0	0	0	0	0	0	0	0	0
0	0	0	0	0	0	0	0	0
0	0	0	0	0	0	0	0	0
0	0	0	0	0	0	0	0	0
0	0	0	0	0	0	0	0	0
0	0	0	0	0	0	0	0	0
0	0	0	0	0	0	0	0	0
0	0	0	0	0	0	0	0	0
0	0	0	0	0	0	0	0	0
0	0	0	0	0	0	0	0	0
0	0	0	0	0	0	0	0	0
0	0	0	0	0	0	0	0	0
0	0	0	0	0	0	0	0	0
7.6	1.737	8.253	1.326	0.668	1.993	1.336	0.673	23.586
5.542	1.341	6.096	1.125	0.567	1.691	1.134	0.571	18.067
3.853	0.939	4.277	0.862	0.435	1.296	0.87	0.439	12.971
3.302	0.808	3.71	0.829	0.418	1.246	0.836	0.421	11.57
3.649	0.904	4.137	0.99	0.498	1.487	0.997	0.502	13.164
3.71	0.841	4.156	0.909	0.458	1.366	0.917	0.463	12.82
3.083	0.668	3.487	0.823	0.415	1.237	0.83	0.419	10.962
2.349	0.486	2.652	0.617	0.311	0.927	0.623	0.314	8.279
2.246	0.464	2.528	0.575	0.29	0.865	0.581	0.293	7.842
2.89	0.6	3.233	0.701	0.354	1.055	0.709	0.358	9.9
3.058	0.64	3.4	0.701	0.354	1.054	0.709	0.358	10.274
0	0	0	0	0	0	0	0	0
0	0	0	0	0	0	0	0	0
0	0	0	0	0	0	0	0	0
0	0	0	0	0	0	0	0	0
0	0	0	0	0	0	0	0	0
0	0	0	0	0	0	0	0	0
0	0	0	0	0	0	0	0	0
0	0	0	0	0	0	0	0	0
0	0	0	0	0	0	0	0	0
0	0	0	0	0	0	0	0	0
0	0	0	0	0	0	0	0	0
0	0	0	0	0	0	0	0	0
0	0	0	0	0	0	0	0	0
6.126	1.524	6.718	1.201	0.605	1.805	1.211	0.61	19.8
4.968	1.242	5.498	1.077	0.543	1.619	1.086	0.547	16.58
3.695	0.897	4.125	0.875	0.441	1.315	0.882	0.445	12.675
3.281	0.798	3.707	0.867	0.437	1.303	0.874	0.44	11.707
3.489	0.843	3.981	0.997	0.502	1.497	1.004	0.506	12.819
3.386	0.765	3.804	0.85	0.429	1.277	0.857	0.433	11.801
2.822	0.631	3.188	0.744	0.376	1.119	0.751	0.379	10.01
2.235	0.477	2.526	0.592	0.299	0.89	0.598	0.302	7.919
2.011	0.41	2.272	0.532	0.269	0.8	0.537	0.271	7.102
2.498	0.521	2.808	0.633	0.32	0.952	0.64	0.324	8.696
2.523	0.519	2.823	0.615	0.311	0.924	0.622	0.315	8.652
0	0	0	0	0	0	0	0	0
0	0	0	0	0	0	0	0	0
0	0	0	0	0	0	0	0	0
0	0	0	0	0	0	0	0	0
0	0	0	0	0	0	0	0	0
0	0	0	0	0	0	0	0	0
0	0	0	0	0	0	0	0	0
0	0	0	0	0	0	0	0	0
0	0	0	0	0	0	0	0	0
0	0	0	0	0	0	0	0	0
0	0	0	0	0	0	0	0	0
0	0	0	0	0	0	0	0	0
0	0	0	0	0	0	0	0	0
0	0	0	0	0	0	0	0	0
0	0	0	0	0	0	0	0	0
0	0	0	0	0	0	0	0	0
0	0	0	0	0	0	0	0	0
0	0	0	0	0	0	0	0	0
0	0	0	0	0	0	0	0	0
0	0	0	0	0	0	0	0	0
0	0	0	0	0	0	0	0	0
0	0	0	0	0	0	0	0	0
0	0	0	0	0	0	0	0	0
0	0	0	0	0	0	0	0	0
0	0	0	0	0	0	0	0	0
0	0	0	0	0	0	0	0	0
0	0	0	0	0	0	0	0	0
0	0	0	0	0	0	0	0	0
0	0	0	0	0	0	0	0	0
0	0	0	0	0	0	0	0	0
0	0	0	0	0	0	0	0	0
0	0	0	0	0	0	0	0	0
0	0	0	0	0	0	0	0	0
0	0	0	0	0	0	0	0	0
0	0	0	0	0	0	0	0	0
0	0	0	0	0	0	0	0	0
0	0	0	0	0	0	0	0	0
0	0	0	0	0	0	0	0	0
0	0	0	0	0	0	0	0	0
0	0	0	0	0	0	0	0	0
0	0	0	0	0	0	0	0	0
0	0	0	0	0	0	0	0	0
0	0	0	0	0	0	0	0	0
0	0	0	0	0	0	0	0	0
0	0	0	0	0	0	0	0	0
0	0	0	0	0	0	0	0	0
0	0	0	0	0	0	0	0	0
0	0	0	0	0	0	0	0	0
0	0	0	0	0	0	0	0	0
0	0	0	0	0	0	0	0	0
0	0	0	0	0	0	0	0	0
0	0	0	0	0	0	0	0	0
0	0	0	0	0	0	0	0	0
0	0	0	0	0	0	0	0	0
0	0	0	0	0	0	0	0	0
0	0	0	0	0	0	0	0	0
0	0	0	0	0	0	0	0	0
0	0	0	0	0	0	0	0	0
0	0	0	0	0	0	0	0	0
0	0	0	0	0	0	0	0	0
0	0	0	0	0	0	0	0	0
9.234	2.614	9.991	1.534	0.772	2.305	1.544	0.777	28.771
8.807	2.274	9.496	1.396	0.703	2.097	1.405	0.707	26.885
6.373	1.496	6.895	1.061	0.534	1.594	1.069	0.538	19.56
5.271	1.224	5.751	0.975	0.491	1.464	0.982	0.495	16.653
5.711	1.302	6.272	1.137	0.573	1.709	1.145	0.576	18.425
5.645	1.21	6.165	1.055	0.532	1.586	1.064	0.536	17.793
4.248	0.893	4.684	0.887	0.447	1.333	0.894	0.451	13.837
2.917	0.569	3.229	0.637	0.321	0.957	0.643	0.324	9.597
2.548	0.475	2.824	0.563	0.284	0.846	0.568	0.287	8.395
3.15	0.593	3.49	0.695	0.351	1.045	0.702	0.355	10.381
3.119	0.574	3.454	0.686	0.347	1.033	0.694	0.351	10.258
0	0	0	0	0	0	0	0	0
0	0	0	0	0	0	0	0	0
0	0	0	0	0	0	0	0	0
0	0	0	0	0	0	0	0	0
0	0	0	0	0	0	0	0	0
0	0	0	0	0	0	0	0	0
0	0	0	0	0	0	0	0	0
0	0	0	0	0	0	0	0	0
0	0	0	0	0	0	0	0	0
0	0	0	0	0	0	0	0	0
0	0	0	0	0	0	0	0	0
0	0	0	0	0	0	0	0	0
0	0	0	0	0	0	0	0	0
6.859	1.442	7.474	1.25	0.63	1.878	1.259	0.634	21.426
5.095	1.097	5.624	1.075	0.542	1.615	1.083	0.546	16.677
3.477	0.753	3.858	0.776	0.391	1.166	0.783	0.395	11.599
3.026	0.66	3.392	0.745	0.376	1.12	0.752	0.379	10.45
3.248	0.73	3.67	0.857	0.432	1.288	0.864	0.435	11.524
3.183	0.651	3.562	0.773	0.391	1.163	0.781	0.394	10.898
2.537	0.507	2.844	0.626	0.316	0.941	0.632	0.32	8.723
1.825	0.323	2.039	0.438	0.221	0.659	0.443	0.224	6.172
1.632	0.272	1.821	0.387	0.196	0.582	0.391	0.198	5.479
2.102	0.372	2.358	0.525	0.266	0.79	0.532	0.269	7.214
2.071	0.37	2.309	0.49	0.249	0.738	0.498	0.253	6.978
0	0	0	0	0	0	0	0	0
0	0	0	0	0	0	0	0	0
0	0	0	0	0	0	0	0	0
0	0	0	0	0	0	0	0	0
0	0	0	0	0	0	0	0	0
0	0	0	0	0	0	0	0	0
0	0	0	0	0	0	0	0	0
0	0	0	0	0	0	0	0	0
0	0	0	0	0	0	0	0	0
0	0	0	0	0	0	0	0	0
0	0	0	0	0	0	0	0	0
0	0	0	0	0	0	0	0	0
0	0	0	0	0	0	0	0	0
4.878	1.122	5.397	1.057	0.533	1.589	1.066	0.538	16.18
3.721	0.847	4.158	0.89	0.449	1.338	0.898	0.453	12.754
2.562	0.563	2.859	0.607	0.307	0.912	0.613	0.31	8.733
2.225	0.484	2.505	0.571	0.289	0.859	0.577	0.291	7.801
2.406	0.541	2.734	0.666	0.336	1.001	0.672	0.339	8.695
2.362	0.48	2.649	0.588	0.298	0.885	0.595	0.301	8.158
1.867	0.352	2.088	0.453	0.229	0.681	0.458	0.232	6.36
1.269	0.189	1.402	0.272	0.138	0.41	0.276	0.14	4.096
1.129	0.148	1.259	0.266	0.135	0.401	0.27	0.137	3.745
1.496	0.234	1.669	0.359	0.182	0.54	0.364	0.185	5.029
1.452	0.233	1.609	0.328	0.167	0.494	0.335	0.171	4.789
0	0	0	0	0	0	0	0	0
0	0	0	0	0	0	0	0	0
0	0	0	0	0	0	0	0	0
0	0	0	0	0	0	0	0	0
0	0	0	0	0	0	0	0	0
0	0	0	0	0	0	0	0	0
0	0	0	0	0	0	0	0	0
0	0	0	0	0	0	0	0	0
0	0	0	0	0	0	0	0	0
0	0	0	0	0	0	0	0	0
0	0	0	0	0	0	0	0	0
0	0	0	0	0	0	0	0	0
0	0	0	0	0	0	0	0	0
4.255	1.003	4.735	0.977	0.493	1.468	0.985	0.497	14.413
3.338	0.774	3.748	0.835	0.421	1.255	0.842	0.425	11.638
2.349	0.528	2.632	0.579	0.293	0.871	0.586	0.296	8.134
2.065	0.467	2.339	0.559	0.282	0.84	0.565	0.285	7.402
2.238	0.53	2.563	0.661	0.334	0.994	0.667	0.337	8.324
2.15	0.46	2.427	0.569	0.288	0.856	0.576	0.291	7.617
1.732	0.356	1.954	0.455	0.23	0.684	0.461	0.233	6.105
1.237	0.215	1.383	0.3	0.152	0.452	0.304	0.154	4.197
1.115	0.181	1.245	0.267	0.135	0.402	0.27	0.137	3.752
1.477	0.262	1.661	0.381	0.193	0.573	0.387	0.197	5.131
1.488	0.267	1.659	0.356	0.181	0.536	0.362	0.185	5.034
0	0	0	0	0	0	0	0	0
0	0	0	0	0	0	0	0	0
0	0	0	0	0	0	0	0	0
0	0	0	0	0	0	0	0	0
0	0	0	0	0	0	0	0	0
0	0	0	0	0	0	0	0	0
0	0	0	0	0	0	0	0	0
0	0	0	0	0	0	0	0	0
0	0	0	0	0	0	0	0	0
0	0	0	0	0	0	0	0	0
0	0	0	0	0	0	0	0	0
0	0	0	0	0	0	0	0	0
0	0	0	0	0	0	0	0	0
4.692	1.153	5.2	1.035	0.522	1.555	1.043	0.526	15.726
3.936	0.963	4.398	0.94	0.474	1.413	0.948	0.478	13.55
3.038	0.721	3.416	0.769	0.388	1.156	0.776	0.392	10.656
2.83	0.683	3.222	0.797	0.402	1.198	0.804	0.405	10.341
3.149	0.781	3.615	0.945	0.476	1.421	0.952	0.48	11.819
3.127	0.703	3.53	0.821	0.415	1.235	0.829	0.418	11.078
2.683	0.602	3.05	0.746	0.377	1.122	0.753	0.38	9.713
2.102	0.447	2.391	0.589	0.297	0.886	0.595	0.3	7.607
1.97	0.408	2.236	0.542	0.274	0.814	0.547	0.276	7.067
2.442	0.508	2.746	0.621	0.314	0.935	0.628	0.318	8.512
2.521	0.523	2.816	0.604	0.306	0.908	0.611	0.31	8.599
0	0	0	0	0	0	0	0	0
0	0	0	0	0	0	0	0	0
0	0	0	0	0	0	0	0	0
0	0	0	0	0	0	0	0	0
0	0	0	0	0	0	0	0	0
0	0	0	0	0	0	0	0	0
0	0	0	0	0	0	0	0	0
0	0	0	0	0	0	0	0	0
0	0	0	0	0	0	0	0	0
0	0	0	0	0	0	0	0	0
0	0	0	0	0	0	0	0	0
0	0	0	0	0	0	0	0	0
0	0	0	0	0	0	0	0	0
0	0	0	0	0	0	0	0	0
0	0	0	0	0	0	0	0	0
0	0	0	0	0	0	0	0	0
0	0	0	0	0	0	0	0	0
0	0	0	0	0	0	0	0	0
0	0	0	0	0	0	0	0	0
0	0	0	0	0	0	0	0	0
0	0	0	0	0	0	0	0	0
0	0	0	0	0	0	0	0	0
0	0	0	0	0	0	0	0	0
0	0	0	0	0	0	0	0	0
0	0	0	0	0	0	0	0	0
0	0	0	0	0	0	0	0	0
0	0	0	0	0	0	0	0	0
0	0	0	0	0	0	0	0	0
0	0	0	0	0	0	0	0	0
0	0	0	0	0	0	0	0	0
0	0	0	0	0	0	0	0	0
0	0	0	0	0	0	0	0	0
0	0	0	0	0	0	0	0	0
0	0	0	0	0	0	0	0	0
0	0	0	0	0	0	0	0	0
0	0	0	0	0	0	0	0	0
0	0	0	0	0	0	0	0	0
0	0	0	0	0	0	0	0	0
0	0	0	0	0	0	0	0	0
0	0	0	0	0	0	0	0	0
0	0	0	0	0	0	0	0	0
0	0	0	0	0	0	0	0	0
0	0	0	0	0	0	0	0	0
0	0	0	0	0	0	0	0	0
0	0	0	0	0	0	0	0	0
0	0	0	0	0	0	0	0	0
0	0	0	0	0	0	0	0	0
0	0	0	0	0	0	0	0	0
0	0	0	0	0	0	0	0	0
0	0	0	0	0	0	0	0	0
0	0	0	0	0	0	0	0	0
0	0	0	0	0	0	0	0	0
0	0	0	0	0	0	0	0	0
0	0	0	0	0	0	0	0	0
0	0	0	0	0	0	0	0	0
0	0	0	0	0	0	0	0	0
0	0	0	0	0	0	0	0	0
0	0	0	0	0	0	0	0	0
0	0	0	0	0	0	0	0	0
0	0	0	0	0	0	0	0	0
0	0	0	0	0	0	0	0	0
9.108	2.577	9.853	1.51	0.76	2.269	1.52	0.765	28.362
8.063	1.973	8.723	1.339	0.674	2.012	1.349	0.679	24.812
5.556	1.367	6.056	1.015	0.512	1.526	1.024	0.516	17.572
4.787	1.157	5.253	0.948	0.478	1.425	0.956	0.482	15.486
5.1	1.211	5.612	1.041	0.524	1.564	1.049	0.528	16.629
5.236	1.136	5.733	1.011	0.51	1.52	1.02	0.514	16.68
4.185	0.878	4.589	0.822	0.415	1.236	0.83	0.419	13.374
2.996	0.571	3.282	0.586	0.296	0.881	0.592	0.299	9.503
2.575	0.467	2.824	0.51	0.258	0.767	0.516	0.261	8.178
3.021	0.574	3.344	0.661	0.334	0.994	0.669	0.338	9.935
2.711	0.53	3.004	0.603	0.305	0.907	0.61	0.309	8.979
0	0	0	0	0	0	0	0	0
0	0	0	0	0	0	0	0	0
0	0	0	0	0	0	0	0	0
0	0	0	0	0	0	0	0	0
0	0	0	0	0	0	0	0	0
0	0	0	0	0	0	0	0	0
0	0	0	0	0	0	0	0	0
0	0	0	0	0	0	0	0	0
0	0	0	0	0	0	0	0	0
0	0	0	0	0	0	0	0	0
0	0	0	0	0	0	0	0	0
0	0	0	0	0	0	0	0	0
0	0	0	0	0	0	0	0	0
3.677	0.891	4.123	0.907	0.458	1.364	0.916	0.462	12.798
2.975	0.681	3.35	0.764	0.386	1.149	0.772	0.39	10.467
2.2	0.465	2.462	0.537	0.272	0.808	0.544	0.275	7.563
1.946	0.393	2.188	0.495	0.25	0.744	0.501	0.253	6.77
2.113	0.433	2.394	0.574	0.29	0.863	0.58	0.293	7.54
2.106	0.383	2.367	0.535	0.271	0.806	0.542	0.275	7.285
1.68	0.27	1.873	0.397	0.202	0.598	0.403	0.205	5.628
1.146	0.128	1.254	0.224	0.114	0.337	0.228	0.116	3.547
1.004	0.103	1.099	0.198	0.101	0.299	0.202	0.103	3.109
1.272	0.154	1.412	0.292	0.149	0.441	0.298	0.152	4.17
1.172	0.149	1.294	0.258	0.132	0.389	0.264	0.135	3.793
0	0	0	0	0	0	0	0	0
0	0	0	0	0	0	0	0	0
0	0	0	0	0	0	0	0	0
0	0	0	0	0	0	0	0	0
0	0	0	0	0	0	0	0	0
0	0	0	0	0	0	0	0	0
0	0	0	0	0	0	0	0	0
0	0	0	0	0	0	0	0	0
0	0	0	0	0	0	0	0	0
0	0	0	0	0	0	0	0	0
0	0	0	0	0	0	0	0	0
0	0	0	0	0	0	0	0	0
0	0	0	0	0	0	0	0	0
2.38	0.564	2.683	0.621	0.315	0.935	0.629	0.318	8.445
1.923	0.422	2.17	0.507	0.257	0.763	0.514	0.26	6.816
1.364	0.265	1.515	0.314	0.16	0.473	0.319	0.162	4.572
1.203	0.221	1.343	0.289	0.147	0.435	0.293	0.149	4.08
1.313	0.252	1.484	0.35	0.178	0.527	0.355	0.18	4.639
1.252	0.204	1.394	0.295	0.151	0.445	0.301	0.154	4.196
0.962	0.128	1.055	0.195	0.099	0.293	0.199	0.102	3.033
0.753	0.104	0.849	0.198	0.101	0.299	0.202	0.103	2.609
0.691	0.104	0.786	0.198	0.101	0.298	0.201	0.103	2.482
0.683	0.052	0.738	0.119	0.062	0.18	0.123	0.064	2.021
0.63	0.053	0.675	0.1	0.052	0.151	0.104	0.055	1.82
0	0	0	0	0	0	0	0	0
0	0	0	0	0	0	0	0	0
0	0	0	0	0	0	0	0	0
0	0	0	0	0	0	0	0	0
0	0	0	0	0	0	0	0	0
0	0	0	0	0	0	0	0	0
0	0	0	0	0	0	0	0	0
0	0	0	0	0	0	0	0	0
0	0	0	0	0	0	0	0	0
0	0	0	0	0	0	0	0	0
0	0	0	0	0	0	0	0	0
0	0	0	0	0	0	0	0	0
0	0	0	0	0	0	0	0	0
1.447	0.314	1.614	0.347	0.177	0.524	0.354	0.181	4.958
1.171	0.215	1.305	0.279	0.143	0.421	0.285	0.145	3.964
0.84	0.142	0.91	0.149	0.076	0.224	0.152	0.078	2.571
0.9	0.163	0.996	0.199	0.101	0.3	0.203	0.103	2.965
1.09	0.229	1.231	0.292	0.148	0.439	0.296	0.15	3.875
1.048	0.186	1.173	0.26	0.133	0.391	0.265	0.136	3.592
0.818	0.117	0.91	0.191	0.098	0.288	0.195	0.1	2.717
0.624	0.104	0.72	0.198	0.101	0.299	0.202	0.103	2.351
0.556	0.104	0.652	0.198	0.101	0.298	0.201	0.103	2.213
0.515	0.051	0.56	0.097	0.05	0.146	0.1	0.052	1.571
0.352	0.025	0.371	0.046	0.025	0.07	0.049	0.026	0.964
0	0	0	0	0	0	0	0	0
0	0	0	0	0	0	0	0	0
0	0	0	0	0	0	0	0	0
0	0	0	0	0	0	0	0	0
0	0	0	0	0	0	0	0	0
0	0	0	0	0	0	0	0	0
0	0	0	0	0	0	0	0	0
0	0	0	0	0	0	0	0	0
0	0	0	0	0	0	0	0	0
0	0	0	0	0	0	0	0	0
0	0	0	0	0	0	0	0	0
0	0	0	0	0	0	0	0	0
0	0	0	0	0	0	0	0	0
0.782	0.141	0.838	0.123	0.064	0.187	0.128	0.067	2.33
0.65	0.105	0.696	0.099	0.051	0.149	0.102	0.053	1.905
0.567	0.078	0.638	0.148	0.076	0.223	0.152	0.078	1.96
0.594	0.105	0.69	0.199	0.101	0.3	0.203	0.103	2.295
0.654	0.105	0.75	0.199	0.101	0.3	0.203	0.103	2.415
0.549	0.064	0.594	0.097	0.05	0.146	0.1	0.052	1.652
0.542	0.078	0.612	0.147	0.075	0.222	0.151	0.077	1.904
0.49	0.105	0.586	0.198	0.101	0.299	0.202	0.103	2.084
0.457	0.105	0.553	0.198	0.101	0.298	0.201	0.103	2.016
0.425	0.051	0.47	0.097	0.05	0.146	0.1	0.052	1.391
0.3	0.025	0.32	0.046	0.025	0.07	0.049	0.026	0.861
0	0	0	0	0	0	0	0	0
0	0	0	0	0	0	0	0	0
0	0	0	0	0	0	0	0	0
0	0	0	0	0	0	0	0	0
0	0	0	0	0	0	0	0	0
0	0	0	0	0	0	0	0	0
0	0	0	0	0	0	0	0	0
0	0	0	0	0	0	0	0	0
0	0	0	0	0	0	0	0	0
0	0	0	0	0	0	0	0	0
0	0	0	0	0	0	0	0	0
0	0	0	0	0	0	0	0	0
0	0	0	0	0	0	0	0	0
0	0	0	0	0	0	0	0	0
0	0	0	0	0	0	0	0	0
0	0	0	0	0	0	0	0	0
0	0	0	0	0	0	0	0	0
0	0	0	0	0	0	0	0	0
0	0	0	0	0	0	0	0	0
0	0	0	0	0	0	0	0	0
0	0	0	0	0	0	0	0	0
0	0	0	0	0	0	0	0	0
0	0	0	0	0	0	0	0	0
0	0	0	0	0	0	0	0	0
0	0	0	0	0	0	0	0	0
0	0	0	0	0	0	0	0	0
0	0	0	0	0	0	0	0	0
0	0	0	0	0	0	0	0	0
0	0	0	0	0	0	0	0	0
0	0	0	0	0	0	0	0	0
0	0	0	0	0	0	0	0	0
0	0	0	0	0	0	0	0	0
0	0	0	0	0	0	0	0	0
0	0	0	0	0	0	0	0	0
0	0	0	0	0	0	0	0	0
0	0	0	0	0	0	0	0	0
0	0	0	0	0	0	0	0	0
0	0	0	0	0	0	0	0	0
0	0	0	0	0	0	0	0	0
0	0	0	0	0	0	0	0	0
0	0	0	0	0	0	0	0	0
0	0	0	0	0	0	0	0	0
0	0	0	0	0	0	0	0	0
0	0	0	0	0	0	0	0	0
0	0	0	0	0	0	0	0	0
0	0	0	0	0	0	0	0	0
0	0	0	0	0	0	0	0	0
0	0	0	0	0	0	0	0	0
0	0	0	0	0	0	0	0	0
0	0	0	0	0	0	0	0	0
0	0	0	0	0	0	0	0	0
0	0	0	0	0	0	0	0	0
0	0	0	0	0	0	0	0	0
0	0	0	0	0	0	0	0	0
0	0	0	0	0	0	0	0	0
0	0	0	0	0	0	0	0	0
0	0	0	0	0	0	0	0	0
0	0	0	0	0	0	0	0	0
0	0	0	0	0	0	0	0	0
0	0	0	0	0	0	0	0	0
0	0	0	0	0	0	0	0	0
4.708	1.336	5.121	0.843	0.426	1.267	0.851	0.43	14.982
3.775	1.039	4.125	0.715	0.362	1.076	0.723	0.365	12.18
2.804	0.754	3.056	0.517	0.262	0.777	0.523	0.265	8.958
2.477	0.662	2.718	0.494	0.25	0.743	0.5	0.253	8.097
2.604	0.707	2.881	0.567	0.287	0.852	0.573	0.29	8.761
2.481	0.631	2.724	0.499	0.253	0.751	0.506	0.257	8.102
2.057	0.508	2.253	0.405	0.206	0.61	0.411	0.209	6.659
1.553	0.35	1.689	0.282	0.143	0.424	0.286	0.145	4.872
1.408	0.305	1.528	0.25	0.127	0.376	0.254	0.129	4.377
1.721	0.381	1.885	0.341	0.173	0.513	0.347	0.177	5.538
1.711	0.38	1.868	0.326	0.167	0.492	0.333	0.17	5.447
0	0	0	0	0	0	0	0	0
0	0	0	0	0	0	0	0	0
0	0	0	0	0	0	0	0	0
0	0	0	0	0	0	0	0	0
0	0	0	0	0	0	0	0	0
0	0	0	0	0	0	0	0	0
0	0	0	0	0	0	0	0	0
0	0	0	0	0	0	0	0	0
0	0	0	0	0	0	0	0	0
0	0	0	0	0	0	0	0	0
0	0	0	0	0	0	0	0	0
0	0	0	0	0	0	0	0	0
0	0	0	0	0	0	0	0	0
4.035	1.091	4.445	0.836	0.422	1.257	0.844	0.426	13.356
3.401	0.884	3.764	0.74	0.374	1.113	0.748	0.378	11.402
2.636	0.645	2.922	0.584	0.295	0.878	0.591	0.299	8.85
2.391	0.576	2.671	0.572	0.289	0.86	0.578	0.292	8.229
2.535	0.617	2.856	0.655	0.331	0.985	0.661	0.334	8.974
2.402	0.538	2.672	0.555	0.281	0.835	0.562	0.285	8.13
2.031	0.436	2.262	0.474	0.24	0.713	0.48	0.243	6.879
1.575	0.306	1.741	0.343	0.174	0.516	0.348	0.176	5.179
1.474	0.274	1.624	0.311	0.158	0.468	0.316	0.16	4.785
1.696	0.327	1.864	0.348	0.177	0.524	0.354	0.18	5.47
1.69	0.332	1.847	0.326	0.166	0.491	0.333	0.17	5.355
0	0	0	0	0	0	0	0	0
0	0	0	0	0	0	0	0	0
0	0	0	0	0	0	0	0	0
0	0	0	0	0	0	0	0	0
0	0	0	0	0	0	0	0	0
0	0	0	0	0	0	0	0	0
0	0	0	0	0	0	0	0	0
0	0	0	0	0	0	0	0	0
0	0	0	0	0	0	0	0	0
0	0	0	0	0	0	0	0	0
0	0	0	0	0	0	0	0	0
0	0	0	0	0	0	0	0	0
0	0	0	0	0	0	0	0	0
3.429	0.899	3.776	0.711	0.359	1.069	0.719	0.364	11.326
2.766	0.694	3.053	0.589	0.298	0.885	0.596	0.302	9.183
2.014	0.477	2.205	0.393	0.2	0.592	0.399	0.203	6.483
1.78	0.411	1.958	0.366	0.186	0.551	0.372	0.188	5.812
1.894	0.445	2.103	0.429	0.217	0.646	0.435	0.22	6.389
1.806	0.384	1.985	0.37	0.188	0.558	0.377	0.192	5.86
1.433	0.281	1.559	0.262	0.134	0.395	0.267	0.136	4.467
1.036	0.159	1.131	0.198	0.101	0.299	0.202	0.103	3.229
0.928	0.123	1.024	0.198	0.101	0.299	0.202	0.103	2.978
1.098	0.177	1.184	0.182	0.094	0.275	0.187	0.096	3.293
1.041	0.172	1.116	0.162	0.084	0.244	0.167	0.087	3.073
0	0	0	0	0	0	0	0	0
0	0	0	0	0	0	0	0	0
0	0	0	0	0	0	0	0	0
0	0	0	0	0	0	0	0	0
0	0	0	0	0	0	0	0	0
0	0	0	0	0	0	0	0	0
0	0	0	0	0	0	0	0	0
0	0	0	0	0	0	0	0	0
0	0	0	0	0	0	0	0	0
0	0	0	0	0	0	0	0	0
0	0	0	0	0	0	0	0	0
0	0	0	0	0	0	0	0	0
0	0	0	0	0	0	0	0	0
3.082	0.768	3.418	0.688	0.348	1.035	0.696	0.352	10.387
2.599	0.619	2.89	0.596	0.302	0.897	0.603	0.305	8.811
2.003	0.458	2.216	0.437	0.222	0.658	0.443	0.225	6.662
1.859	0.428	2.076	0.445	0.225	0.669	0.451	0.228	6.381
2.01	0.481	2.27	0.53	0.268	0.798	0.536	0.271	7.164
1.933	0.421	2.16	0.466	0.237	0.702	0.473	0.24	6.632
1.659	0.356	1.849	0.392	0.199	0.59	0.398	0.202	5.645
1.321	0.259	1.463	0.293	0.149	0.442	0.298	0.151	4.376
1.246	0.238	1.377	0.272	0.138	0.409	0.276	0.14	4.096
1.531	0.3	1.7	0.351	0.179	0.528	0.357	0.182	5.128
1.566	0.312	1.73	0.342	0.174	0.515	0.348	0.178	5.165
0	0	0	0	0	0	0	0	0
0	0	0	0	0	0	0	0	0
0	0	0	0	0	0	0	0	0
0	0	0	0	0	0	0	0	0
0	0	0	0	0	0	0	0	0
0	0	0	0	0	0	0	0	0
0	0	0	0	0	0	0	0	0
0	0	0	0	0	0	0	0	0
0	0	0	0	0	0	0	0	0
0	0	0	0	0	0	0	0	0
0	0	0	0	0	0	0	0	0
0	0	0	0	0	0	0	0	0
0	0	0	0	0	0	0	0	0
3.282	0.855	3.633	0.718	0.363	1.08	0.726	0.367	11.024
2.591	0.643	2.872	0.577	0.292	0.868	0.584	0.296	8.723
1.835	0.424	2.01	0.362	0.184	0.544	0.367	0.187	5.913
1.586	0.342	1.741	0.319	0.162	0.481	0.324	0.165	5.12
1.738	0.382	1.938	0.411	0.209	0.619	0.417	0.211	5.925
1.651	0.337	1.818	0.346	0.176	0.521	0.352	0.179	5.38
1.344	0.23	1.483	0.289	0.147	0.435	0.294	0.15	4.372
0.946	0.116	1.041	0.198	0.101	0.299	0.202	0.103	3.006
0.868	0.104	0.964	0.198	0.101	0.299	0.202	0.103	2.839
0.968	0.134	1.04	0.154	0.079	0.232	0.158	0.081	2.846
0.953	0.137	1.016	0.139	0.072	0.21	0.144	0.075	2.746
0	0	0	0	0	0	0	0	0
0	0	0	0	0	0	0	0	0
0	0	0	0	0	0	0	0	0
0	0	0	0	0	0	0	0	0
0	0	0	0	0	0	0	0	0
0	0	0	0	0	0	0	0	0
0	0	0	0	0	0	0	0	0
0	0	0	0	0	0	0	0	0
0	0	0	0	0	0	0	0	0
0	0	0	0	0	0	0	0	0
0	0	0	0	0	0	0	0	0
0	0	0	0	0	0	0	0	0
0	0	0	0	0	0	0	0	0
0	0	0	0	0	0	0	0	0
0	0	0	0	0	0	0	0	0
0	0	0	0	0	0	0	0	0
0	0	0	0	0	0	0	0	0
0	0	0	0	0	0	0	0	0
0	0	0	0	0	0	0	0	0
0	0	0	0	0	0	0	0	0
0	0	0	0	0	0	0	0	0
0	0	0	0	0	0	0	0	0
0	0	0	0	0	0	0	0	0
0	0	0	0	0	0	0	0	0
0	0	0	0	0	0	0	0	0
0	0	0	0	0	0	0	0	0
0	0	0	0	0	0	0	0	0
0	0	0	0	0	0	0	0	0
0	0	0	0	0	0	0	0	0
0	0	0	0	0	0	0	0	0
0	0	0	0	0	0	0	0	0
0	0	0	0	0	0	0	0	0
0	0	0	0	0	0	0	0	0
0	0	0	0	0	0	0	0	0
0	0	0	0	0	0	0	0	0
0	0	0	0	0	0	0	0	0
0	0	0	0	0	0	0	0	0
0	0	0	0	0	0	0	0	0
0	0	0	0	0	0	0	0	0
0	0	0	0	0	0	0	0	0
0	0	0	0	0	0	0	0	0
0	0	0	0	0	0	0	0	0
0	0	0	0	0	0	0	0	0
0	0	0	0	0	0	0	0	0
0	0	0	0	0	0	0	0	0
0	0	0	0	0	0	0	0	0
0	0	0	0	0	0	0	0	0
0	0	0	0	0	0	0	0	0
0	0	0	0	0	0	0	0	0
0	0	0	0	0	0	0	0	0
0	0	0	0	0	0	0	0	0
0	0	0	0	0	0	0	0	0
0	0	0	0	0	0	0	0	0
0	0	0	0	0	0	0	0	0
0	0	0	0	0	0	0	0	0
0	0	0	0	0	0	0	0	0
0	0	0	0	0	0	0	0	0
0	0	0	0	0	0	0	0	0
0	0	0	0	0	0	0	0	0
0	0	0	0	0	0	0	0	0
0	0	0	0	0	0	0	0	0
0.06	0.032	0.084	0.053	0.028	0.081	0.057	0.03	0.425
0.108	0.057	0.156	0.101	0.052	0.152	0.104	0.054	0.784
0.158	0.083	0.231	0.15	0.077	0.226	0.154	0.079	1.158
0.209	0.108	0.306	0.199	0.102	0.3	0.203	0.104	1.531
0.208	0.108	0.304	0.197	0.101	0.297	0.201	0.103	1.519
0.102	0.054	0.147	0.095	0.049	0.144	0.099	0.051	0.741
0.154	0.08	0.224	0.145	0.074	0.218	0.148	0.076	1.119
0.205	0.106	0.3	0.195	0.1	0.294	0.199	0.102	1.501
0.205	0.106	0.3	0.195	0.099	0.294	0.199	0.101	1.499
0.101	0.053	0.145	0.094	0.049	0.142	0.097	0.051	0.732
0.049	0.027	0.069	0.044	0.024	0.067	0.047	0.025	0.352
0	0	0	0	0	0	0	0	0
0	0	0	0	0	0	0	0	0
0	0	0	0	0	0	0	0	0
0	0	0	0	0	0	0	0	0
0	0	0	0	0	0	0	0	0
0	0	0	0	0	0	0	0	0
0	0	0	0	0	0	0	0	0
0	0	0	0	0	0	0	0	0
0	0	0	0	0	0	0	0	0
0	0	0	0	0	0	0	0	0
0	0	0	0	0	0	0	0	0
0	0	0	0	0	0	0	0	0
0	0	0	0	0	0	0	0	0
0.052	0.029	0.073	0.046	0.025	0.07	0.049	0.026	0.37
0.102	0.054	0.147	0.095	0.049	0.144	0.099	0.051	0.741
0.153	0.08	0.223	0.145	0.074	0.218	0.148	0.076	1.117
0.205	0.106	0.3	0.195	0.099	0.294	0.199	0.101	1.499
0.204	0.106	0.299	0.195	0.099	0.294	0.199	0.101	1.497
0.1	0.053	0.145	0.093	0.048	0.141	0.097	0.05	0.727
0.152	0.079	0.221	0.143	0.074	0.216	0.147	0.076	1.108
0.203	0.105	0.298	0.194	0.099	0.292	0.198	0.101	1.49
0.203	0.105	0.298	0.194	0.099	0.292	0.198	0.101	1.49
0.1	0.053	0.144	0.093	0.048	0.141	0.097	0.05	0.726
0.049	0.027	0.069	0.043	0.023	0.066	0.047	0.025	0.349
0	0	0	0	0	0	0	0	0
0	0	0	0	0	0	0	0	0
0	0	0	0	0	0	0	0	0
0	0	0	0	0	0	0	0	0
0	0	0	0	0	0	0	0	0
0	0	0	0	0	0	0	0	0
0	0	0	0	0	0	0	0	0
0	0	0	0	0	0	0	0	0
0	0	0	0	0	0	0	0	0
0	0	0	0	0	0	0	0	0
0	0	0	0	0	0	0	0	0
0	0	0	0	0	0	0	0	0
0	0	0	0	0	0	0	0	0
0.052	0.029	0.073	0.046	0.025	0.07	0.049	0.026	0.37
0.102	0.054	0.147	0.095	0.049	0.144	0.099	0.051	0.741
0.154	0.08	0.224	0.145	0.074	0.218	0.148	0.076	1.119
0.205	0.107	0.3	0.195	0.1	0.295	0.199	0.102	1.503
0.205	0.106	0.3	0.195	0.099	0.294	0.199	0.101	1.499
0.1	0.053	0.145	0.093	0.048	0.141	0.097	0.05	0.727
0.152	0.079	0.221	0.143	0.074	0.216	0.147	0.076	1.108
0.203	0.105	0.298	0.194	0.099	0.292	0.198	0.101	1.49
0.203	0.105	0.297	0.193	0.099	0.291	0.197	0.101	1.486
0.1	0.053	0.144	0.093	0.048	0.141	0.097	0.05	0.726
0.049	0.027	0.068	0.043	0.023	0.066	0.046	0.025	0.347
0	0	0	0	0	0	0	0	0
0	0	0	0	0	0	0	0	0
0	0	0	0	0	0	0	0	0
0	0	0	0	0	0	0	0	0
0	0	0	0	0	0	0	0	0
0	0	0	0	0	0	0	0	0
0	0	0	0	0	0	0	0	0
0	0	0	0	0	0	0	0	0
0	0	0	0	0	0	0	0	0
0	0	0	0	0	0	0	0	0
0	0	0	0	0	0	0	0	0
0	0	0	0	0	0	0	0	0
0	0	0	0	0	0	0	0	0
0.052	0.028	0.072	0.046	0.025	0.07	0.049	0.026	0.368
0.102	0.054	0.147	0.095	0.049	0.144	0.099	0.051	0.741
0.153	0.08	0.223	0.145	0.074	0.218	0.148	0.076	1.117
0.204	0.106	0.299	0.195	0.099	0.294	0.199	0.101	1.497
0.204	0.106	0.299	0.194	0.099	0.293	0.198	0.101	1.494
0.1	0.053	0.145	0.093	0.048	0.141	0.097	0.05	0.727
0.151	0.079	0.221	0.143	0.074	0.216	0.147	0.075	1.106
0.203	0.105	0.297	0.193	0.099	0.291	0.197	0.101	1.486
0.203	0.105	0.297	0.193	0.099	0.291	0.197	0.101	1.486
0.1	0.053	0.144	0.093	0.048	0.141	0.097	0.05	0.726
0.049	0.027	0.068	0.043	0.023	0.066	0.046	0.025	0.347
0	0	0	0	0	0	0	0	0
0	0	0	0	0	0	0	0	0
0	0	0	0	0	0	0	0	0
0	0	0	0	0	0	0	0	0
0	0	0	0	0	0	0	0	0
0	0	0	0	0	0	0	0	0
0	0	0	0	0	0	0	0	0
0	0	0	0	0	0	0	0	0
0	0	0	0	0	0	0	0	0
0	0	0	0	0	0	0	0	0
0	0	0	0	0	0	0	0	0
0	0	0	0	0	0	0	0	0
0	0	0	0	0	0	0	0	0
0.051	0.028	0.071	0.045	0.024	0.069	0.048	0.026	0.362
0.101	0.054	0.146	0.094	0.049	0.143	0.098	0.051	0.736
0.152	0.079	0.222	0.144	0.074	0.217	0.148	0.076	1.112
0.203	0.105	0.298	0.194	0.099	0.292	0.198	0.101	1.49
0.203	0.105	0.297	0.193	0.099	0.291	0.197	0.101	1.486
0.1	0.053	0.144	0.093	0.048	0.14	0.096	0.05	0.724
0.151	0.079	0.22	0.143	0.073	0.215	0.146	0.075	1.102
0.202	0.104	0.296	0.193	0.098	0.29	0.196	0.1	1.479
0.202	0.104	0.295	0.193	0.098	0.29	0.196	0.1	1.478
0.099	0.052	0.143	0.092	0.048	0.14	0.096	0.05	0.72
0.048	0.027	0.068	0.043	0.023	0.065	0.046	0.025	0.345
0	0	0	0	0	0	0	0	0
0	0	0	0	0	0	0	0	0
0	0	0	0	0	0	0	0	0
0	0	0	0	0	0	0	0	0
0	0	0	0	0	0	0	0	0
0	0	0	0	0	0	0	0	0
0	0	0	0	0	0	0	0	0
0	0	0	0	0	0	0	0	0
0	0	0	0	0	0	0	0	0
0	0	0	0	0	0	0	0	0
0	0	0	0	0	0	0	0	0
0	0	0	0	0	0	0	0	0
0	0	0	0	0	0	0	0	0
0	0	0	0	0	0	0	0	0
0	0	0	0	0	0	0	0	0
0	0	0	0	0	0	0	0	0
0	0	0	0	0	0	0	0	0
0	0	0	0	0	0	0	0	0
0	0	0	0	0	0	0	0	0
0	0	0	0	0	0	0	0	0
0	0	0	0	0	0	0	0	0
0	0	0	0	0	0	0	0	0
0	0	0	0	0	0	0	0	0
0	0	0	0	0	0	0	0	0
0	0	0	0	0	0	0	0	0
0	0	0	0	0	0	0	0	0
0	0	0	0	0	0	0	0	0
0	0	0	0	0	0	0	0	0
0	0	0	0	0	0	0	0	0
0	0	0	0	0	0	0	0	0
0	0	0	0	0	0	0	0	0
0	0	0	0	0	0	0	0	0
0	0	0	0	0	0	0	0	0
0	0	0	0	0	0	0	0	0
0	0	0	0	0	0	0	0	0
0	0	0	0	0	0	0	0	0
0	0	0	0	0	0	0	0	0
0	0	0	0	0	0	0	0	0
0	0	0	0	0	0	0	0	0
0	0	0	0	0	0	0	0	0
0	0	0	0	0	0	0	0	0
0	0	0	0	0	0	0	0	0
0	0	0	0	0	0	0	0	0
0	0	0	0	0	0	0	0	0
0	0	0	0	0	0	0	0	0
0	0	0	0	0	0	0	0	0
0	0	0	0	0	0	0	0	0
0	0	0	0	0	0	0	0	0
0	0	0	0	0	0	0	0	0
0	0	0	0	0	0	0	0	0
0	0	0	0	0	0	0	0	0
0	0	0	0	0	0	0	0	0
0	0	0	0	0	0	0	0	0
0	0	0	0	0	0	0	0	0
0	0	0	0	0	0	0	0	0
0	0	0	0	0	0	0	0	0
0	0	0	0	0	0	0	0	0
0	0	0	0	0	0	0	0	0
0	0	0	0	0	0	0	0	0
0	0	0	0	0	0	0	0	0
0	0	0	0	0	0	0	0	0
0.058	0.032	0.081	0.051	0.027	0.078	0.055	0.029	0.411
0.107	0.056	0.154	0.099	0.052	0.15	0.103	0.053	0.774
0.156	0.081	0.227	0.148	0.076	0.223	0.152	0.078	1.141
0.206	0.107	0.302	0.197	0.101	0.297	0.201	0.103	1.514
0.205	0.106	0.301	0.196	0.1	0.295	0.2	0.102	1.505
0.101	0.054	0.146	0.094	0.049	0.143	0.098	0.051	0.736
0.152	0.079	0.222	0.144	0.074	0.217	0.148	0.076	1.112
0.203	0.105	0.297	0.193	0.099	0.291	0.197	0.101	1.486
0.202	0.105	0.296	0.193	0.099	0.291	0.197	0.1	1.483
0.1	0.053	0.143	0.092	0.048	0.14	0.096	0.05	0.722
0.049	0.027	0.068	0.043	0.023	0.066	0.046	0.025	0.347
0	0	0	0	0	0	0	0	0
0	0	0	0	0	0	0	0	0
0	0	0	0	0	0	0	0	0
0	0	0	0	0	0	0	0	0
0	0	0	0	0	0	0	0	0
0	0	0	0	0	0	0	0	0
0	0	0	0	0	0	0	0	0
0	0	0	0	0	0	0	0	0
0	0	0	0	0	0	0	0	0
0	0	0	0	0	0	0	0	0
0	0	0	0	0	0	0	0	0
0	0	0	0	0	0	0	0	0
0	0	0	0	0	0	0	0	0
0.051	0.028	0.072	0.045	0.024	0.069	0.048	0.026	0.363
0.101	0.054	0.146	0.094	0.049	0.143	0.098	0.051	0.736
0.152	0.079	0.222	0.144	0.074	0.217	0.148	0.076	1.112
0.203	0.105	0.298	0.194	0.099	0.292	0.198	0.101	1.49
0.203	0.105	0.297	0.193	0.099	0.291	0.197	0.101	1.486
0.1	0.053	0.144	0.093	0.048	0.141	0.097	0.05	0.726
0.151	0.079	0.22	0.143	0.073	0.215	0.146	0.075	1.102
0.202	0.104	0.296	0.193	0.098	0.29	0.196	0.1	1.479
0.202	0.104	0.295	0.193	0.098	0.29	0.196	0.1	1.478
0.1	0.053	0.143	0.092	0.048	0.14	0.096	0.05	0.722
0.049	0.027	0.068	0.043	0.023	0.066	0.046	0.025	0.347
0	0	0	0	0	0	0	0	0
0	0	0	0	0	0	0	0	0
0	0	0	0	0	0	0	0	0
0	0	0	0	0	0	0	0	0
0	0	0	0	0	0	0	0	0
0	0	0	0	0	0	0	0	0
0	0	0	0	0	0	0	0	0
0	0	0	0	0	0	0	0	0
0	0	0	0	0	0	0	0	0
0	0	0	0	0	0	0	0	0
0	0	0	0	0	0	0	0	0
0	0	0	0	0	0	0	0	0
0	0	0	0	0	0	0	0	0
0.051	0.028	0.071	0.045	0.024	0.069	0.048	0.026	0.362
0.101	0.054	0.146	0.094	0.049	0.143	0.098	0.051	0.736
0.152	0.079	0.222	0.144	0.074	0.217	0.148	0.076	1.112
0.203	0.105	0.297	0.194	0.099	0.292	0.198	0.101	1.489
0.203	0.105	0.297	0.193	0.099	0.291	0.197	0.101	1.486
0.1	0.053	0.143	0.092	0.048	0.14	0.096	0.05	0.722
0.151	0.079	0.22	0.143	0.073	0.215	0.146	0.075	1.102
0.202	0.104	0.296	0.193	0.098	0.29	0.196	0.1	1.479
0.202	0.104	0.295	0.193	0.098	0.29	0.196	0.1	1.478
0.1	0.053	0.143	0.092	0.048	0.14	0.096	0.05	0.722
0.049	0.027	0.068	0.043	0.023	0.066	0.046	0.025	0.347
0	0	0	0	0	0	0	0	0
0	0	0	0	0	0	0	0	0
0	0	0	0	0	0	0	0	0
0	0	0	0	0	0	0	0	0
0	0	0	0	0	0	0	0	0
0	0	0	0	0	0	0	0	0
0	0	0	0	0	0	0	0	0
0	0	0	0	0	0	0	0	0
0	0	0	0	0	0	0	0	0
0	0	0	0	0	0	0	0	0
0	0	0	0	0	0	0	0	0
0	0	0	0	0	0	0	0	0
0	0	0	0	0	0	0	0	0
0.051	0.028	0.071	0.045	0.024	0.069	0.048	0.026	0.362
0.101	0.053	0.145	0.094	0.049	0.142	0.097	0.051	0.732
0.152	0.079	0.221	0.143	0.074	0.216	0.147	0.076	1.108
0.203	0.105	0.297	0.193	0.099	0.291	0.197	0.101	1.486
0.203	0.105	0.297	0.193	0.099	0.291	0.197	0.101	1.486
0.1	0.053	0.143	0.092	0.048	0.14	0.096	0.05	0.722
0.151	0.079	0.22	0.143	0.073	0.215	0.146	0.075	1.102
0.202	0.104	0.296	0.193	0.098	0.29	0.196	0.1	1.479
0.202	0.104	0.296	0.193	0.098	0.29	0.196	0.1	1.479
0.1	0.053	0.143	0.092	0.048	0.14	0.096	0.05	0.722
0.049	0.027	0.068	0.043	0.023	0.066	0.046	0.025	0.347
0	0	0	0	0	0	0	0	0
0	0	0	0	0	0	0	0	0
0	0	0	0	0	0	0	0	0
0	0	0	0	0	0	0	0	0
0	0	0	0	0	0	0	0	0
0	0	0	0	0	0	0	0	0
0	0	0	0	0	0	0	0	0
0	0	0	0	0	0	0	0	0
0	0	0	0	0	0	0	0	0
0	0	0	0	0	0	0	0	0
0	0	0	0	0	0	0	0	0
0	0	0	0	0	0	0	0	0
0	0	0	0	0	0	0	0	0
0.051	0.028	0.071	0.045	0.024	0.069	0.048	0.026	0.362
0.101	0.054	0.146	0.094	0.049	0.142	0.097	0.051	0.734
0.152	0.079	0.221	0.143	0.074	0.216	0.147	0.076	1.108
0.203	0.105	0.297	0.193	0.099	0.291	0.197	0.101	1.486
0.202	0.105	0.296	0.193	0.099	0.291	0.197	0.1	1.483
0.1	0.053	0.143	0.092	0.048	0.14	0.096	0.05	0.722
0.151	0.079	0.219	0.143	0.073	0.215	0.146	0.075	1.101
0.202	0.104	0.295	0.193	0.098	0.29	0.196	0.1	1.478
0.202	0.104	0.295	0.193	0.098	0.29	0.196	0.1	1.478
0.099	0.053	0.143	0.092	0.048	0.14	0.096	0.05	0.721
0.048	0.027	0.068	0.043	0.023	0.065	0.046	0.025	0.345
0	0	0	0	0	0	0	0	0
0	0	0	0	0	0	0	0	0
0	0	0	0	0	0	0	0	0
0	0	0	0	0	0	0	0	0
0	0	0	0	0	0	0	0	0
0	0	0	0	0	0	0	0	0
0	0	0	0	0	0	0	0	0
0	0	0	0	0	0	0	0	0
0	0	0	0	0	0	0	0	0
0	0	0	0	0	0	0	0	0
0	0	0	0	0	0	0	0	0
0	0	0	0	0	0	0	0	0
0	0	0	0	0	0	0	0	0
0	0	0	0	0	0	0	0	0
0	0	0	0	0	0	0	0	0
0	0	0	0	0	0	0	0	0
0	0	0	0	0	0	0	0	0
0	0	0	0	0	0	0	0	0
0	0	0	0	0	0	0	0	0
0	0	0	0	0	0	0	0	0
0	0	0	0	0	0	0	0	0
0	0	0	0	0	0	0	0	0
0	0	0	0	0	0	0	0	0
0	0	0	0	0	0	0	0	0
0	0	0	0	0	0	0	0	0
0	0	0	0	0	0	0	0	0
0	0	0	0	0	0	0	0	0
0	0	0	0	0	0	0	0	0
0	0	0	0	0	0	0	0	0
0	0	0	0	0	0	0	0	0
0	0	0	0	0	0	0	0	0
0	0	0	0	0	0	0	0	0
0	0	0	0	0	0	0	0	0
0	0	0	0	0	0	0	0	0
0	0	0	0	0	0	0	0	0
0	0	0	0	0	0	0	0	0
0	0	0	0	0	0	0	0	0
0	0	0	0	0	0	0	0	0
0	0	0	0	0	0	0	0	0
0	0	0	0	0	0	0	0	0
0	0	0	0	0	0	0	0	0
0	0	0	0	0	0	0	0	0
0	0	0	0	0	0	0	0	0
0	0	0	0	0	0	0	0	0
0	0	0	0	0	0	0	0	0
0	0	0	0	0	0	0	0	0
0	0	0	0	0	0	0	0	0
0	0	0	0	0	0	0	0	0
0	0	0	0	0	0	0	0	0
0	0	0	0	0	0	0	0	0
0	0	0	0	0	0	0	0	0
0	0	0	0	0	0	0	0	0
0	0	0	0	0	0	0	0	0
0	0	0	0	0	0	0	0	0
0	0	0	0	0	0	0	0	0
0	0	0	0	0	0	0	0	0
0	0	0	0	0	0	0	0	0
0	0	0	0	0	0	0	0	0
0	0	0	0	0	0	0	0	0
0	0	0	0	0	0	0	0	0
0	0	0	0	0	0	0	0	0
0.057	0.031	0.081	0.051	0.027	0.078	0.055	0.029	0.409
0.107	0.056	0.153	0.099	0.051	0.149	0.102	0.053	0.77
0.156	0.082	0.228	0.148	0.076	0.223	0.152	0.078	1.143
0.207	0.107	0.303	0.197	0.101	0.297	0.201	0.103	1.516
0.206	0.107	0.302	0.196	0.1	0.296	0.2	0.102	1.509
0.101	0.054	0.146	0.094	0.049	0.143	0.098	0.051	0.736
0.152	0.08	0.222	0.144	0.074	0.217	0.148	0.076	1.113
0.203	0.105	0.298	0.194	0.099	0.292	0.198	0.101	1.49
0.203	0.105	0.298	0.194	0.099	0.292	0.198	0.101	1.49
0.1	0.053	0.144	0.093	0.048	0.141	0.097	0.05	0.726
0.049	0.027	0.069	0.043	0.023	0.066	0.047	0.025	0.349
0	0	0	0	0	0	0	0	0
0	0	0	0	0	0	0	0	0
0	0	0	0	0	0	0	0	0
0	0	0	0	0	0	0	0	0
0	0	0	0	0	0	0	0	0
0	0	0	0	0	0	0	0	0
0	0	0	0	0	0	0	0	0
0	0	0	0	0	0	0	0	0
0	0	0	0	0	0	0	0	0
0	0	0	0	0	0	0	0	0
0	0	0	0	0	0	0	0	0
0	0	0	0	0	0	0	0	0
0	0	0	0	0	0	0	0	0
0.051	0.028	0.072	0.045	0.024	0.069	0.048	0.026	0.363
0.102	0.054	0.147	0.094	0.049	0.143	0.098	0.051	0.738
0.153	0.08	0.223	0.144	0.074	0.217	0.148	0.076	1.115
0.204	0.106	0.299	0.194	0.099	0.293	0.198	0.101	1.494
0.203	0.105	0.298	0.194	0.099	0.292	0.198	0.101	1.49
0.1	0.053	0.144	0.093	0.048	0.141	0.097	0.05	0.726
0.151	0.079	0.22	0.143	0.073	0.215	0.146	0.075	1.102
0.202	0.105	0.296	0.193	0.098	0.29	0.196	0.1	1.48
0.202	0.105	0.296	0.193	0.098	0.29	0.196	0.1	1.48
0.1	0.053	0.143	0.092	0.048	0.14	0.096	0.05	0.722
0.049	0.027	0.068	0.043	0.023	0.066	0.046	0.025	0.347
0	0	0	0	0	0	0	0	0
0	0	0	0	0	0	0	0	0
0	0	0	0	0	0	0	0	0
0	0	0	0	0	0	0	0	0
0	0	0	0	0	0	0	0	0
0	0	0	0	0	0	0	0	0
0	0	0	0	0	0	0	0	0
0	0	0	0	0	0	0	0	0
0	0	0	0	0	0	0	0	0
0	0	0	0	0	0	0	0	0
0	0	0	0	0	0	0	0	0
0	0	0	0	0	0	0	0	0
0	0	0	0	0	0	0	0	0
0.085	0.045	0.121	0.078	0.041	0.118	0.081	0.043	0.612
0.17	0.089	0.248	0.161	0.083	0.243	0.165	0.084	1.243
0.255	0.132	0.375	0.245	0.124	0.368	0.249	0.126	1.874
0.34	0.175	0.502	0.329	0.166	0.494	0.333	0.168	2.507
0.34	0.175	0.502	0.328	0.166	0.494	0.332	0.168	2.505
0.168	0.088	0.246	0.16	0.082	0.241	0.164	0.084	1.233
0.254	0.131	0.374	0.244	0.124	0.367	0.248	0.126	1.868
0.34	0.175	0.501	0.328	0.166	0.493	0.332	0.168	2.503
0.34	0.175	0.502	0.328	0.166	0.494	0.332	0.168	2.505
0.168	0.088	0.246	0.159	0.082	0.24	0.163	0.084	1.23
0.083	0.044	0.119	0.076	0.04	0.115	0.08	0.042	0.599
0	0	0	0	0	0	0	0	0
0	0	0	0	0	0	0	0	0
0	0	0	0	0	0	0	0	0
0	0	0	0	0	0	0	0	0
0	0	0	0	0	0	0	0	0
0	0	0	0	0	0	0	0	0
0	0	0	0	0	0	0	0	0
0	0	0	0	0	0	0	0	0
0	0	0	0	0	0	0	0	0
0	0	0	0	0	0	0	0	0
0	0	0	0	0	0	0	0	0
0	0	0	0	0	0	0	0	0
0	0	0	0	0	0	0	0	0
0.085	0.045	0.122	0.078	0.041	0.118	0.081	0.043	0.613
0.17	0.089	0.249	0.161	0.083	0.243	0.165	0.085	1.245
0.256	0.132	0.376	0.245	0.124	0.368	0.249	0.126	1.876
0.341	0.175	0.503	0.329	0.166	0.495	0.333	0.168	2.51
0.34	0.175	0.502	0.329	0.166	0.494	0.333	0.168	2.507
0.168	0.088	0.246	0.159	0.082	0.24	0.163	0.084	1.23
0.254	0.131	0.373	0.243	0.124	0.367	0.247	0.126	1.865
0.339	0.174	0.501	0.327	0.166	0.493	0.331	0.168	2.499
0.339	0.174	0.5	0.327	0.166	0.493	0.331	0.168	2.498
0.168	0.087	0.245	0.159	0.082	0.24	0.163	0.084	1.228
0.083	0.044	0.118	0.076	0.04	0.115	0.079	0.042	0.597
0	0	0	0	0	0	0	0	0
0	0	0	0	0	0	0	0	0
0	0	0	0	0	0	0	0	0
0	0	0	0	0	0	0	0	0
0	0	0	0	0	0	0	0	0
0	0	0	0	0	0	0	0	0
0	0	0	0	0	0	0	0	0
0	0	0	0	0	0	0	0	0
0	0	0	0	0	0	0	0	0
0	0	0	0	0	0	0	0	0
0	0	0	0	0	0	0	0	0
0	0	0	0	0	0	0	0	0
0	0	0	0	0	0	0	0	0
0.085	0.045	0.122	0.078	0.041	0.118	0.081	0.043	0.613
0.17	0.089	0.249	0.161	0.083	0.243	0.165	0.085	1.245
0.256	0.132	0.376	0.245	0.125	0.369	0.249	0.127	1.879
0.342	0.176	0.504	0.329	0.167	0.496	0.333	0.169	2.516
0.342	0.176	0.504	0.329	0.167	0.495	0.333	0.169	2.515
0.169	0.088	0.247	0.16	0.082	0.241	0.164	0.084	1.235
0.255	0.132	0.374	0.244	0.124	0.368	0.248	0.126	1.871
0.339	0.174	0.501	0.327	0.166	0.493	0.331	0.168	2.499
0.339	0.174	0.501	0.327	0.166	0.493	0.331	0.168	2.499
0.168	0.087	0.245	0.159	0.082	0.24	0.163	0.084	1.228
0.083	0.044	0.118	0.076	0.04	0.115	0.079	0.042	0.597
0	0	0	0	0	0	0	0	0
0	0	0	0	0	0	0	0	0
0	0	0	0	0	0	0	0	0
0	0	0	0	0	0	0	0	0
0	0	0	0	0	0	0	0	0
0	0	0	0	0	0	0	0	0
0	0	0	0	0	0	0	0	0
0	0	0	0	0	0	0	0	0
0	0	0	0	0	0	0	0	0
0	0	0	0	0	0	0	0	0
0	0	0	0	0	0	0	0	0
0	0	0	0	0	0	0	0	0
0	0	0	0	0	0	0	0	0
0	0	0	0	0	0	0	0	0
0	0	0	0	0	0	0	0	0
0	0	0	0	0	0	0	0	0
0	0	0	0	0	0	0	0	0
0	0	0	0	0	0	0	0	0
0	0	0	0	0	0	0	0	0
0	0	0	0	0	0	0	0	0
0	0	0	0	0	0	0	0	0
0	0	0	0	0	0	0	0	0
0	0	0	0	0	0	0	0	0
0	0	0	0	0	0	0	0	0
0	0	0	0	0	0	0	0	0
0	0	0	0	0	0	0	0	0
0	0	0	0	0	0	0	0	0
0	0	0	0	0	0	0	0	0
0	0	0	0	0	0	0	0	0
0	0	0	0	0	0	0	0	0
0	0	0	0	0	0	0	0	0
0	0	0	0	0	0	0	0	0
0	0	0	0	0	0	0	0	0
0	0	0	0	0	0	0	0	0
0	0	0	0	0	0	0	0	0
0	0	0	0	0	0	0	0	0
0	0	0	0	0	0	0	0	0
0	0	0	0	0	0	0	0	0
0	0	0	0	0	0	0	0	0
0	0	0	0	0	0	0	0	0
0	0	0	0	0	0	0	0	0
0	0	0	0	0	0	0	0	0
0	0	0	0	0	0	0	0	0
0	0	0	0	0	0	0	0	0
0	0	0	0	0	0	0	0	0
0	0	0	0	0	0	0	0	0
0	0	0	0	0	0	0	0	0
0	0	0	0	0	0	0	0	0
0	0	0	0	0	0	0	0	0
0	0	0	0	0	0	0	0	0
0	0	0	0	0	0	0	0	0
0	0	0	0	0	0	0	0	0
0	0	0	0	0	0	0	0	0
0	0	0	0	0	0	0	0	0
0	0	0	0	0	0	0	0	0
0	0	0	0	0	0	0	0	0
0	0	0	0	0	0	0	0	0
0	0	0	0	0	0	0	0	0
0	0	0	0	0	0	0	0	0
0	0	0	0	0	0	0	0	0
0	0	0	0	0	0	0	0	0
0.093	0.05	0.134	0.086	0.045	0.13	0.09	0.047	0.675
0.177	0.092	0.259	0.168	0.086	0.253	0.172	0.088	1.295
0.262	0.135	0.385	0.251	0.127	0.377	0.254	0.129	1.92
0.346	0.178	0.51	0.333	0.169	0.501	0.337	0.171	2.545
0.345	0.177	0.508	0.332	0.168	0.499	0.336	0.17	2.535
0.171	0.089	0.249	0.161	0.083	0.243	0.165	0.085	1.246
0.256	0.132	0.377	0.245	0.125	0.369	0.249	0.127	1.88
0.341	0.175	0.503	0.329	0.166	0.495	0.333	0.168	2.51
0.341	0.175	0.503	0.329	0.166	0.494	0.333	0.168	2.509
0.169	0.088	0.246	0.16	0.082	0.241	0.164	0.084	1.234
0.083	0.044	0.119	0.076	0.04	0.115	0.08	0.042	0.599
0	0	0	0	0	0	0	0	0
0	0	0	0	0	0	0	0	0
0	0	0	0	0	0	0	0	0
0	0	0	0	0	0	0	0	0
0	0	0	0	0	0	0	0	0
0	0	0	0	0	0	0	0	0
0	0	0	0	0	0	0	0	0
0	0	0	0	0	0	0	0	0
0	0	0	0	0	0	0	0	0
0	0	0	0	0	0	0	0	0
0	0	0	0	0	0	0	0	0
0	0	0	0	0	0	0	0	0
0	0	0	0	0	0	0	0	0
0.086	0.046	0.122	0.079	0.041	0.119	0.082	0.043	0.618
0.171	0.089	0.249	0.161	0.083	0.243	0.165	0.085	1.246
0.257	0.132	0.377	0.245	0.125	0.37	0.249	0.127	1.882
0.342	0.176	0.504	0.329	0.167	0.495	0.333	0.169	2.515
0.342	0.176	0.504	0.329	0.166	0.495	0.333	0.168	2.513
0.169	0.088	0.247	0.16	0.082	0.241	0.164	0.084	1.235
0.255	0.132	0.375	0.244	0.124	0.368	0.248	0.126	1.872
0.34	0.175	0.501	0.327	0.166	0.493	0.331	0.168	2.501
0.34	0.175	0.501	0.327	0.166	0.493	0.331	0.168	2.501
0.168	0.088	0.246	0.159	0.082	0.24	0.163	0.084	1.23
0.083	0.044	0.118	0.076	0.04	0.115	0.079	0.042	0.597
0	0	0	0	0	0	0	0	0
0	0	0	0	0	0	0	0	0
0	0	0	0	0	0	0	0	0
0	0	0	0	0	0	0	0	0
0	0	0	0	0	0	0	0	0
0	0	0	0	0	0	0	0	0
0	0	0	0	0	0	0	0	0
0	0	0	0	0	0	0	0	0
0	0	0	0	0	0	0	0	0
0	0	0	0	0	0	0	0	0
0	0	0	0	0	0	0	0	0
0	0	0	0	0	0	0	0	0
0	0	0	0	0	0	0	0	0
0.086	0.046	0.122	0.079	0.041	0.119	0.082	0.043	0.618
0.171	0.089	0.249	0.161	0.083	0.243	0.165	0.085	1.246
0.257	0.132	0.377	0.245	0.125	0.37	0.249	0.127	1.882
0.342	0.176	0.505	0.329	0.167	0.496	0.333	0.169	2.517
0.342	0.176	0.504	0.329	0.166	0.495	0.333	0.168	2.513
0.169	0.088	0.247	0.16	0.082	0.241	0.164	0.084	1.235
0.255	0.132	0.375	0.244	0.124	0.368	0.248	0.126	1.872
0.34	0.175	0.502	0.328	0.166	0.494	0.332	0.168	2.505
0.34	0.175	0.502	0.328	0.166	0.494	0.332	0.168	2.505
0.168	0.088	0.246	0.159	0.082	0.24	0.163	0.084	1.23
0.083	0.044	0.119	0.076	0.04	0.115	0.08	0.042	0.599
0	0	0	0	0	0	0	0	0
0	0	0	0	0	0	0	0	0
0	0	0	0	0	0	0	0	0
0	0	0	0	0	0	0	0	0
0	0	0	0	0	0	0	0	0
0	0	0	0	0	0	0	0	0
0	0	0	0	0	0	0	0	0
0	0	0	0	0	0	0	0	0
0	0	0	0	0	0	0	0	0
0	0	0	0	0	0	0	0	0
0	0	0	0	0	0	0	0	0
0	0	0	0	0	0	0	0	0
0	0	0	0	0	0	0	0	0
0.086	0.046	0.122	0.079	0.041	0.119	0.082	0.043	0.618
0.171	0.089	0.25	0.162	0.083	0.244	0.166	0.085	1.25
0.257	0.132	0.377	0.245	0.125	0.37	0.249	0.127	1.882
0.342	0.176	0.505	0.329	0.167	0.496	0.333	0.169	2.517
0.342	0.176	0.504	0.329	0.166	0.495	0.333	0.168	2.513
0.169	0.088	0.247	0.16	0.082	0.241	0.164	0.084	1.235
0.255	0.132	0.375	0.244	0.124	0.368	0.248	0.126	1.872
0.34	0.175	0.502	0.328	0.166	0.493	0.331	0.168	2.503
0.34	0.175	0.501	0.327	0.166	0.493	0.331	0.168	2.501
0.168	0.088	0.246	0.159	0.082	0.24	0.163	0.084	1.23
0.083	0.044	0.119	0.076	0.04	0.115	0.08	0.042	0.599
0	0	0	0	0	0	0	0	0
0	0	0	0	0	0	0	0	0
0	0	0	0	0	0	0	0	0
0	0	0	0	0	0	0	0	0
0	0	0	0	0	0	0	0	0
0	0	0	0	0	0	0	0	0
0	0	0	0	0	0	0	0	0
0	0	0	0	0	0	0	0	0
0	0	0	0	0	0	0	0	0
0	0	0	0	0	0	0	0	0
0	0	0	0	0	0	0	0	0
0	0	0	0	0	0	0	0	0
0	0	0	0	0	0	0	0	0
0.086	0.046	0.122	0.079	0.041	0.119	0.082	0.043	0.618
0.171	0.089	0.249	0.161	0.083	0.243	0.165	0.085	1.246
0.257	0.132	0.377	0.245	0.125	0.37	0.249	0.127	1.882
0.342	0.176	0.505	0.329	0.167	0.496	0.333	0.169	2.517
0.342	0.176	0.504	0.329	0.166	0.495	0.333	0.168	2.513
0.169	0.088	0.246	0.16	0.082	0.241	0.164	0.084	1.234
0.254	0.131	0.374	0.243	0.124	0.367	0.247	0.126	1.866
0.34	0.175	0.501	0.327	0.166	0.493	0.331	0.168	2.501
0.34	0.174	0.501	0.327	0.166	0.493	0.331	0.168	2.5
0.168	0.087	0.245	0.159	0.082	0.24	0.163	0.084	1.228
0.083	0.044	0.118	0.076	0.04	0.115	0.079	0.042	0.597
0	0	0	0	0	0	0	0	0
0	0	0	0	0	0	0	0	0
0	0	0	0	0	0	0	0	0
0	0	0	0	0	0	0	0	0
0	0	0	0	0	0	0	0	0
0	0	0	0	0	0	0	0	0
0	0	0	0	0	0	0	0	0
0	0	0	0	0	0	0	0	0
0	0	0	0	0	0	0	0	0
0	0	0	0	0	0	0	0	0
0	0	0	0	0	0	0	0	0
0	0	0	0	0	0	0	0	0
0	0	0	0	0	0	0	0	0
0	0	0	0	0	0	0	0	0
0	0	0	0	0	0	0	0	0
0	0	0	0	0	0	0	0	0
0	0	0	0	0	0	0	0	0
0	0	0	0	0	0	0	0	0
0	0	0	0	0	0	0	0	0
0	0	0	0	0	0	0	0	0
0	0	0	0	0	0	0	0	0
0	0	0	0	0	0	0	0	0
0	0	0	0	0	0	0	0	0
0	0	0	0	0	0	0	0	0
0	0	0	0	0	0	0	0	0
0	0	0	0	0	0	0	0	0
0	0	0	0	0	0	0	0	0
0	0	0	0	0	0	0	0	0
0	0	0	0	0	0	0	0	0
0	0	0	0	0	0	0	0	0
0	0	0	0	0	0	0	0	0
0	0	0	0	0	0	0	0	0
0	0	0	0	0	0	0	0	0
0	0	0	0	0	0	0	0	0
0	0	0	0	0	0	0	0	0
0	0	0	0	0	0	0	0	0
0	0	0	0	0	0	0	0	0
0	0	0	0	0	0	0	0	0
0	0	0	0	0	0	0	0	0
0	0	0	0	0	0	0	0	0
0	0	0	0	0	0	0	0	0
0	0	0	0	0	0	0	0	0
0	0	0	0	0	0	0	0	0
0	0	0	0	0	0	0	0	0
0	0	0	0	0	0	0	0	0
0	0	0	0	0	0	0	0	0
0	0	0	0	0	0	0	0	0
0	0	0	0	0	0	0	0	0
0	0	0	0	0	0	0	0	0
0	0	0	0	0	0	0	0	0
0	0	0	0	0	0	0	0	0
0	0	0	0	0	0	0	0	0
0	0	0	0	0	0	0	0	0
0	0	0	0	0	0	0	0	0
0	0	0	0	0	0	0	0	0
0	0	0	0	0	0	0	0	0
0	0	0	0	0	0	0	0	0
0	0	0	0	0	0	0	0	0
0	0	0	0	0	0	0	0	0
0	0	0	0	0	0	0	0	0
0	0	0	0	0	0	0	0	0
0.092	0.049	0.132	0.085	0.044	0.128	0.088	0.046	0.664
0.176	0.092	0.257	0.167	0.085	0.252	0.171	0.087	1.287
0.26	0.134	0.382	0.249	0.127	0.375	0.253	0.129	1.909
0.344	0.176	0.507	0.331	0.168	0.498	0.335	0.17	2.529
0.343	0.176	0.506	0.331	0.168	0.498	0.335	0.17	2.527
0.169	0.088	0.248	0.161	0.083	0.243	0.165	0.084	1.241
0.254	0.131	0.374	0.245	0.124	0.368	0.249	0.126	1.871
0.34	0.175	0.502	0.329	0.166	0.494	0.333	0.168	2.507
0.339	0.174	0.501	0.328	0.166	0.493	0.332	0.168	2.501
0.168	0.087	0.245	0.159	0.082	0.24	0.163	0.084	1.228
0.083	0.044	0.118	0.076	0.04	0.115	0.079	0.042	0.597
0	0	0	0	0	0	0	0	0
0	0	0	0	0	0	0	0	0
0	0	0	0	0	0	0	0	0
0	0	0	0	0	0	0	0	0
0	0	0	0	0	0	0	0	0
0	0	0	0	0	0	0	0	0
0	0	0	0	0	0	0	0	0
0	0	0	0	0	0	0	0	0
0	0	0	0	0	0	0	0	0
0	0	0	0	0	0	0	0	0
0	0	0	0	0	0	0	0	0
0	0	0	0	0	0	0	0	0
0	0	0	0	0	0	0	0	0
0.085	0.045	0.122	0.078	0.041	0.118	0.081	0.043	0.613
0.17	0.088	0.248	0.161	0.083	0.243	0.165	0.084	1.242
0.255	0.132	0.375	0.245	0.124	0.368	0.249	0.126	1.874
0.34	0.175	0.502	0.328	0.166	0.494	0.332	0.168	2.505
0.339	0.174	0.501	0.327	0.166	0.493	0.331	0.168	2.499
0.168	0.087	0.245	0.159	0.082	0.24	0.163	0.084	1.228
0.253	0.13	0.372	0.243	0.123	0.366	0.247	0.125	1.859
0.339	0.174	0.5	0.328	0.166	0.493	0.332	0.168	2.5
0.339	0.174	0.5	0.327	0.166	0.493	0.331	0.168	2.498
0.168	0.087	0.245	0.159	0.082	0.24	0.163	0.084	1.228
0.082	0.044	0.117	0.075	0.04	0.114	0.079	0.041	0.592
0	0	0	0	0	0	0	0	0
0	0	0	0	0	0	0	0	0
0	0	0	0	0	0	0	0	0
0	0	0	0	0	0	0	0	0
0	0	0	0	0	0	0	0	0
0	0	0	0	0	0	0	0	0
0	0	0	0	0	0	0	0	0
0	0	0	0	0	0	0	0	0
0	0	0	0	0	0	0	0	0
0	0	0	0	0	0	0	0	0
0	0	0	0	0	0	0	0	0
0	0	0	0	0	0	0	0	0
0	0	0	0	0	0	0	0	0
0.085	0.045	0.121	0.078	0.041	0.118	0.081	0.043	0.612
0.17	0.088	0.248	0.161	0.082	0.242	0.164	0.084	1.239
0.255	0.132	0.375	0.244	0.124	0.368	0.248	0.126	1.872
0.34	0.175	0.501	0.328	0.166	0.493	0.332	0.168	2.503
0.339	0.174	0.501	0.327	0.166	0.493	0.331	0.168	2.499
0.168	0.087	0.245	0.159	0.082	0.24	0.163	0.084	1.228
0.253	0.131	0.373	0.243	0.124	0.366	0.247	0.126	1.863
0.338	0.174	0.499	0.327	0.165	0.492	0.331	0.167	2.493
0.338	0.174	0.499	0.327	0.165	0.492	0.331	0.167	2.493
0.168	0.087	0.244	0.159	0.081	0.239	0.162	0.083	1.223
0.082	0.044	0.118	0.076	0.04	0.115	0.079	0.042	0.596
0	0	0	0	0	0	0	0	0
0	0	0	0	0	0	0	0	0
0	0	0	0	0	0	0	0	0
0	0	0	0	0	0	0	0	0
0	0	0	0	0	0	0	0	0
0	0	0	0	0	0	0	0	0
0	0	0	0	0	0	0	0	0
0	0	0	0	0	0	0	0	0
0	0	0	0	0	0	0	0	0
0	0	0	0	0	0	0	0	0
0	0	0	0	0	0	0	0	0
0	0	0	0	0	0	0	0	0
0	0	0	0	0	0	0	0	0
0.085	0.045	0.121	0.078	0.041	0.118	0.081	0.043	0.612
0.17	0.088	0.248	0.161	0.082	0.242	0.164	0.084	1.239
0.255	0.132	0.375	0.244	0.124	0.368	0.248	0.126	1.872
0.339	0.174	0.501	0.328	0.166	0.493	0.332	0.168	2.501
0.339	0.174	0.501	0.327	0.166	0.493	0.331	0.168	2.499
0.168	0.087	0.245	0.159	0.082	0.24	0.163	0.083	1.227
0.253	0.13	0.372	0.243	0.123	0.366	0.247	0.125	1.859
0.338	0.173	0.498	0.326	0.165	0.491	0.33	0.167	2.488
0.338	0.173	0.498	0.326	0.165	0.491	0.33	0.167	2.488
0.167	0.087	0.244	0.159	0.081	0.239	0.162	0.083	1.222
0.082	0.044	0.117	0.075	0.04	0.114	0.079	0.041	0.592
0	0	0	0	0	0	0	0	0
0	0	0	0	0	0	0	0	0
0	0	0	0	0	0	0	0	0
0	0	0	0	0	0	0	0	0
0	0	0	0	0	0	0	0	0
0	0	0	0	0	0	0	0	0
0	0	0	0	0	0	0	0	0
0	0	0	0	0	0	0	0	0
0	0	0	0	0	0	0	0	0
0	0	0	0	0	0	0	0	0
0	0	0	0	0	0	0	0	0
0	0	0	0	0	0	0	0	0
0	0	0	0	0	0	0	0	0
0.085	0.045	0.121	0.078	0.041	0.118	0.081	0.043	0.612
0.169	0.088	0.247	0.161	0.082	0.242	0.164	0.084	1.237
0.254	0.131	0.374	0.244	0.124	0.367	0.248	0.126	1.868
0.339	0.174	0.5	0.327	0.166	0.493	0.331	0.168	2.498
0.339	0.174	0.5	0.327	0.166	0.493	0.331	0.168	2.498
0.168	0.087	0.245	0.159	0.082	0.24	0.163	0.083	1.227
0.253	0.13	0.372	0.243	0.123	0.366	0.247	0.125	1.859
0.338	0.173	0.498	0.326	0.165	0.491	0.33	0.167	2.488
0.338	0.173	0.498	0.326	0.165	0.491	0.33	0.167	2.488
0.167	0.087	0.244	0.159	0.081	0.239	0.162	0.083	1.222
0.082	0.044	0.117	0.075	0.04	0.114	0.079	0.041	0.592
0	0	0	0	0	0	0	0	0
0	0	0	0	0	0	0	0	0
0	0	0	0	0	0	0	0	0
0	0	0	0	0	0	0	0	0
0	0	0	0	0	0	0	0	0
0	0	0	0	0	0	0	0	0
0	0	0	0	0	0	0	0	0
0	0	0	0	0	0	0	0	0
0	0	0	0	0	0	0	0	0
0	0	0	0	0	0	0	0	0
0	0	0	0	0	0	0	0	0
0	0	0	0	0	0	0	0	0
0	0	0	0	0	0	0	0	0
0	0	0	0	0	0	0	0	0
0	0	0	0	0	0	0	0	0
0	0	0	0	0	0	0	0	0
0	0	0	0	0	0	0	0	0
0	0	0	0	0	0	0	0	0
0	0	0	0	0	0	0	0	0
0	0	0	0	0	0	0	0	0
0	0	0	0	0	0	0	0	0
0	0	0	0	0	0	0	0	0
0	0	0	0	0	0	0	0	0
0	0	0	0	0	0	0	0	0
0	0	0	0	0	0	0	0	0
0	0	0	0	0	0	0	0	0
0	0	0	0	0	0	0	0	0
0	0	0	0	0	0	0	0	0
0	0	0	0	0	0	0	0	0
0	0	0	0	0	0	0	0	0
0	0	0	0	0	0	0	0	0
0	0	0	0	0	0	0	0	0
0	0	0	0	0	0	0	0	0
0	0	0	0	0	0	0	0	0
0	0	0	0	0	0	0	0	0
0	0	0	0	0	0	0	0	0
0	0	0	0	0	0	0	0	0
0	0	0	0	0	0	0	0	0
0	0	0	0	0	0	0	0	0
0	0	0	0	0	0	0	0	0
0	0	0	0	0	0	0	0	0
0	0	0	0	0	0	0	0	0
0	0	0	0	0	0	0	0	0
0	0	0	0	0	0	0	0	0
0	0	0	0	0	0	0	0	0
0	0	0	0	0	0	0	0	0
0	0	0	0	0	0	0	0	0
0	0	0	0	0	0	0	0	0
0	0	0	0	0	0	0	0	0
0	0	0	0	0	0	0	0	0
0	0	0	0	0	0	0	0	0
0	0	0	0	0	0	0	0	0
0	0	0	0	0	0	0	0	0
0	0	0	0	0	0	0	0	0
0	0	0	0	0	0	0	0	0
0	0	0	0	0	0	0	0	0
0	0	0	0	0	0	0	0	0
0	0	0	0	0	0	0	0	0
0	0	0	0	0	0	0	0	0
0	0	0	0	0	0	0	0	0
0	0	0	0	0	0	0	0	0
0.09	0.048	0.13	0.083	0.044	0.126	0.087	0.045	0.653
0.174	0.091	0.255	0.166	0.085	0.25	0.169	0.087	1.277
0.259	0.133	0.381	0.249	0.127	0.375	0.253	0.128	1.905
0.343	0.176	0.506	0.332	0.168	0.499	0.336	0.17	2.53
0.341	0.176	0.504	0.331	0.167	0.497	0.335	0.169	2.52
0.169	0.088	0.247	0.161	0.082	0.242	0.164	0.084	1.237
0.254	0.131	0.374	0.245	0.124	0.368	0.249	0.126	1.871
0.34	0.175	0.501	0.329	0.166	0.494	0.333	0.168	2.506
0.339	0.174	0.5	0.328	0.166	0.493	0.332	0.168	2.5
0.168	0.087	0.245	0.159	0.082	0.24	0.163	0.084	1.228
0.082	0.044	0.118	0.076	0.04	0.115	0.079	0.042	0.596
0	0	0	0	0	0	0	0	0
0	0	0	0	0	0	0	0	0
0	0	0	0	0	0	0	0	0
0	0	0	0	0	0	0	0	0
0	0	0	0	0	0	0	0	0
0	0	0	0	0	0	0	0	0
0	0	0	0	0	0	0	0	0
0	0	0	0	0	0	0	0	0
0	0	0	0	0	0	0	0	0
0	0	0	0	0	0	0	0	0
0	0	0	0	0	0	0	0	0
0	0	0	0	0	0	0	0	0
0	0	0	0	0	0	0	0	0
0.084	0.045	0.121	0.077	0.041	0.117	0.081	0.042	0.608
0.168	0.088	0.246	0.16	0.082	0.241	0.164	0.084	1.233
0.253	0.131	0.372	0.243	0.124	0.366	0.247	0.126	1.862
0.34	0.175	0.501	0.329	0.166	0.494	0.333	0.168	2.506
0.339	0.174	0.5	0.328	0.166	0.493	0.332	0.168	2.5
0.168	0.087	0.245	0.159	0.082	0.24	0.163	0.084	1.228
0.253	0.131	0.372	0.243	0.124	0.366	0.247	0.126	1.862
0.338	0.174	0.499	0.327	0.166	0.492	0.331	0.168	2.495
0.338	0.174	0.499	0.327	0.166	0.492	0.331	0.168	2.495
0.167	0.087	0.244	0.159	0.082	0.24	0.163	0.083	1.225
0.082	0.044	0.118	0.076	0.04	0.115	0.079	0.042	0.596
0	0	0	0	0	0	0	0	0
0	0	0	0	0	0	0	0	0
0	0	0	0	0	0	0	0	0
0	0	0	0	0	0	0	0	0
0	0	0	0	0	0	0	0	0
0	0	0	0	0	0	0	0	0
0	0	0	0	0	0	0	0	0
0	0	0	0	0	0	0	0	0
0	0	0	0	0	0	0	0	0
0	0	0	0	0	0	0	0	0
0	0	0	0	0	0	0	0	0
0	0	0	0	0	0	0	0	0
0	0	0	0	0	0	0	0	0
0.084	0.045	0.12	0.077	0.04	0.117	0.081	0.042	0.606
0.168	0.087	0.246	0.16	0.082	0.241	0.164	0.084	1.232
0.254	0.131	0.374	0.245	0.124	0.368	0.249	0.126	1.871
0.339	0.174	0.5	0.328	0.166	0.493	0.332	0.168	2.5
0.339	0.174	0.5	0.328	0.166	0.493	0.332	0.168	2.5
0.168	0.087	0.245	0.159	0.082	0.24	0.163	0.084	1.228
0.253	0.131	0.372	0.243	0.124	0.366	0.247	0.126	1.862
0.338	0.174	0.499	0.327	0.166	0.492	0.331	0.168	2.495
0.338	0.174	0.499	0.327	0.166	0.492	0.331	0.168	2.495
0.167	0.087	0.244	0.159	0.082	0.24	0.163	0.083	1.225
0.082	0.044	0.118	0.076	0.04	0.115	0.079	0.042	0.596
0	0	0	0	0	0	0	0	0
0	0	0	0	0	0	0	0	0
0	0	0	0	0	0	0	0	0
0	0	0	0	0	0	0	0	0
0	0	0	0	0	0	0	0	0
0	0	0	0	0	0	0	0	0
0	0	0	0	0	0	0	0	0
0	0	0	0	0	0	0	0	0
0	0	0	0	0	0	0	0	0
0	0	0	0	0	0	0	0	0
0	0	0	0	0	0	0	0	0
0	0	0	0	0	0	0	0	0
0	0	0	0	0	0	0	0	0
0.084	0.045	0.121	0.077	0.041	0.117	0.081	0.042	0.608
0.168	0.088	0.246	0.16	0.082	0.241	0.164	0.084	1.233
0.254	0.131	0.374	0.245	0.124	0.368	0.249	0.126	1.871
0.339	0.174	0.5	0.328	0.166	0.493	0.332	0.168	2.5
0.339	0.174	0.5	0.328	0.166	0.493	0.332	0.168	2.5
0.167	0.087	0.244	0.159	0.082	0.24	0.163	0.083	1.225
0.253	0.131	0.372	0.243	0.124	0.366	0.247	0.126	1.862
0.338	0.174	0.499	0.327	0.166	0.492	0.331	0.168	2.495
0.338	0.174	0.499	0.327	0.166	0.492	0.331	0.168	2.495
0.167	0.087	0.244	0.159	0.082	0.24	0.163	0.083	1.225
0.082	0.044	0.118	0.076	0.04	0.115	0.079	0.042	0.596
0	0	0	0	0	0	0	0	0
0	0	0	0	0	0	0	0	0
0	0	0	0	0	0	0	0	0
0	0	0	0	0	0	0	0	0
0	0	0	0	0	0	0	0	0
0	0	0	0	0	0	0	0	0
0	0	0	0	0	0	0	0	0
0	0	0	0	0	0	0	0	0
0	0	0	0	0	0	0	0	0
0	0	0	0	0	0	0	0	0
0	0	0	0	0	0	0	0	0
0	0	0	0	0	0	0	0	0
0	0	0	0	0	0	0	0	0
0.084	0.045	0.121	0.078	0.041	0.118	0.081	0.043	0.611
0.168	0.088	0.246	0.16	0.082	0.241	0.164	0.084	1.233
0.253	0.131	0.372	0.243	0.124	0.366	0.247	0.126	1.862
0.338	0.173	0.498	0.327	0.165	0.491	0.331	0.167	2.49
0.339	0.174	0.5	0.328	0.166	0.493	0.332	0.168	2.5
0.168	0.087	0.245	0.159	0.082	0.24	0.163	0.084	1.228
0.253	0.131	0.372	0.243	0.124	0.366	0.247	0.126	1.862
0.338	0.174	0.499	0.327	0.166	0.492	0.331	0.168	2.495
0.338	0.174	0.499	0.327	0.166	0.492	0.331	0.168	2.495
0.167	0.087	0.244	0.159	0.082	0.24	0.163	0.083	1.225
0.082	0.044	0.118	0.076	0.04	0.115	0.079	0.042	0.596
0	0	0	0	0	0	0	0	0
0	0	0	0	0	0	0	0	0
0	0	0	0	0	0	0	0	0
0	0	0	0	0	0	0	0	0
0	0	0	0	0	0	0	0	0
0	0	0	0	0	0	0	0	0
0	0	0	0	0	0	0	0	0
0	0	0	0	0	0	0	0	0
0	0	0	0	0	0	0	0	0
0	0	0	0	0	0	0	0	0
0	0	0	0	0	0	0	0	0
0	0	0	0	0	0	0	0	0
0	0	0	0	0	0	0	0	0
0	0	0	0	0	0	0	0	0
0	0	0	0	0	0	0	0	0
0	0	0	0	0	0	0	0	0
0	0	0	0	0	0	0	0	0
0	0	0	0	0	0	0	0	0
0	0	0	0	0	0	0	0	0
0	0	0	0	0	0	0	0	0
0	0	0	0	0	0	0	0	0
0	0	0	0	0	0	0	0	0
0	0	0	0	0	0	0	0	0
0	0	0	0	0	0	0	0	0
0	0	0	0	0	0	0	0	0
0	0	0	0	0	0	0	0	0
0	0	0	0	0	0	0	0	0
0	0	0	0	0	0	0	0	0
0	0	0	0	0	0	0	0	0
0	0	0	0	0	0	0	0	0
0	0	0	0	0	0	0	0	0
0	0	0	0	0	0	0	0	0
0	0	0	0	0	0	0	0	0
0	0	0	0	0	0	0	0	0
0	0	0	0	0	0	0	0	0
0	0	0	0	0	0	0	0	0
0	0	0	0	0	0	0	0	0
0	0	0	0	0	0	0	0	0
0	0	0	0	0	0	0	0	0
0	0	0	0	0	0	0	0	0
0	0	0	0	0	0	0	0	0
0	0	0	0	0	0	0	0	0
0	0	0	0	0	0	0	0	0
0	0	0	0	0	0	0	0	0
0	0	0	0	0	0	0	0	0
0	0	0	0	0	0	0	0	0
0	0	0	0	0	0	0	0	0
0	0	0	0	0	0	0	0	0
0	0	0	0	0	0	0	0	0
0	0	0	0	0	0	0	0	0
0	0	0	0	0	0	0	0	0
0	0	0	0	0	0	0	0	0
0	0	0	0	0	0	0	0	0
0	0	0	0	0	0	0	0	0
0	0	0	0	0	0	0	0	0
0	0	0	0	0	0	0	0	0
0	0	0	0	0	0	0	0	0
0	0	0	0	0	0	0	0	0
0	0	0	0	0	0	0	0	0
0	0	0	0	0	0	0	0	0
0	0	0	0	0	0	0	0	0
0.091	0.049	0.131	0.084	0.044	0.127	0.088	0.046	0.66
0.175	0.091	0.255	0.166	0.085	0.25	0.17	0.087	1.279
0.259	0.133	0.38	0.249	0.126	0.374	0.252	0.128	1.901
0.342	0.176	0.505	0.331	0.167	0.497	0.335	0.169	2.522
0.341	0.175	0.503	0.329	0.167	0.495	0.333	0.169	2.512
0.168	0.088	0.246	0.16	0.082	0.241	0.164	0.084	1.233
0.254	0.132	0.374	0.245	0.124	0.368	0.249	0.126	1.872
0.34	0.175	0.501	0.329	0.166	0.494	0.333	0.168	2.506
0.339	0.174	0.5	0.328	0.166	0.493	0.332	0.168	2.5
0.168	0.087	0.245	0.159	0.082	0.24	0.163	0.084	1.228
0.082	0.044	0.118	0.076	0.04	0.115	0.079	0.042	0.596
0	0	0	0	0	0	0	0	0
0	0	0	0	0	0	0	0	0
0	0	0	0	0	0	0	0	0
0	0	0	0	0	0	0	0	0
0	0	0	0	0	0	0	0	0
0	0	0	0	0	0	0	0	0
0	0	0	0	0	0	0	0	0
0	0	0	0	0	0	0	0	0
0	0	0	0	0	0	0	0	0
0	0	0	0	0	0	0	0	0
0	0	0	0	0	0	0	0	0
0	0	0	0	0	0	0	0	0
0	0	0	0	0	0	0	0	0
0.085	0.045	0.122	0.078	0.041	0.119	0.082	0.043	0.615
0.169	0.088	0.247	0.161	0.082	0.242	0.164	0.084	1.237
0.254	0.131	0.374	0.244	0.124	0.367	0.248	0.126	1.868
0.339	0.174	0.5	0.327	0.166	0.493	0.331	0.168	2.498
0.339	0.174	0.5	0.327	0.166	0.492	0.331	0.168	2.497
0.167	0.087	0.244	0.159	0.081	0.239	0.162	0.083	1.222
0.252	0.13	0.371	0.243	0.123	0.365	0.247	0.125	1.856
0.339	0.174	0.5	0.328	0.166	0.493	0.332	0.168	2.5
0.338	0.174	0.499	0.327	0.166	0.492	0.331	0.168	2.495
0.168	0.087	0.245	0.159	0.082	0.24	0.163	0.084	1.228
0.082	0.044	0.117	0.075	0.04	0.114	0.079	0.041	0.592
0	0	0	0	0	0	0	0	0
0	0	0	0	0	0	0	0	0
0	0	0	0	0	0	0	0	0
0	0	0	0	0	0	0	0	0
0	0	0	0	0	0	0	0	0
0	0	0	0	0	0	0	0	0
0	0	0	0	0	0	0	0	0
0	0	0	0	0	0	0	0	0
0	0	0	0	0	0	0	0	0
0	0	0	0	0	0	0	0	0
0	0	0	0	0	0	0	0	0
0	0	0	0	0	0	0	0	0
0	0	0	0	0	0	0	0	0
0.085	0.045	0.121	0.078	0.041	0.118	0.081	0.043	0.612
0.169	0.088	0.247	0.161	0.082	0.242	0.164	0.084	1.237
0.255	0.132	0.374	0.244	0.124	0.368	0.248	0.126	1.871
0.34	0.175	0.501	0.328	0.166	0.493	0.332	0.168	2.503
0.339	0.174	0.501	0.328	0.166	0.493	0.332	0.168	2.501
0.168	0.087	0.245	0.159	0.082	0.24	0.163	0.084	1.228
0.253	0.131	0.372	0.243	0.123	0.366	0.247	0.125	1.86
0.338	0.174	0.499	0.327	0.165	0.492	0.331	0.167	2.493
0.338	0.173	0.498	0.327	0.165	0.491	0.331	0.167	2.49
0.167	0.087	0.244	0.159	0.081	0.239	0.162	0.083	1.222
0.082	0.044	0.118	0.075	0.04	0.114	0.079	0.041	0.593
0	0	0	0	0	0	0	0	0
0	0	0	0	0	0	0	0	0
0	0	0	0	0	0	0	0	0
0	0	0	0	0	0	0	0	0
0	0	0	0	0	0	0	0	0
0	0	0	0	0	0	0	0	0
0	0	0	0	0	0	0	0	0
0	0	0	0	0	0	0	0	0
0	0	0	0	0	0	0	0	0
0	0	0	0	0	0	0	0	0
0	0	0	0	0	0	0	0	0
0	0	0	0	0	0	0	0	0
0	0	0	0	0	0	0	0	0
0.085	0.045	0.121	0.078	0.041	0.118	0.081	0.043	0.612
0.169	0.088	0.247	0.161	0.082	0.242	0.164	0.084	1.237
0.254	0.131	0.374	0.244	0.124	0.367	0.248	0.126	1.868
0.339	0.174	0.501	0.328	0.166	0.493	0.332	0.168	2.501
0.339	0.174	0.5	0.327	0.166	0.493	0.331	0.168	2.498
0.168	0.087	0.245	0.159	0.082	0.24	0.163	0.083	1.227
0.253	0.13	0.372	0.243	0.123	0.366	0.247	0.125	1.859
0.338	0.173	0.498	0.326	0.165	0.491	0.33	0.167	2.488
0.337	0.173	0.498	0.326	0.165	0.491	0.33	0.167	2.487
0.167	0.087	0.244	0.159	0.081	0.239	0.162	0.083	1.222
0.082	0.044	0.117	0.075	0.04	0.114	0.079	0.041	0.592
0	0	0	0	0	0	0	0	0
0	0	0	0	0	0	0	0	0
0	0	0	0	0	0	0	0	0
0	0	0	0	0	0	0	0	0
0	0	0	0	0	0	0	0	0
0	0	0	0	0	0	0	0	0
0	0	0	0	0	0	0	0	0
0	0	0	0	0	0	0	0	0
0	0	0	0	0	0	0	0	0
0	0	0	0	0	0	0	0	0
0	0	0	0	0	0	0	0	0
0	0	0	0	0	0	0	0	0
0	0	0	0	0	0	0	0	0
0.05	0.028	0.07	0.044	0.024	0.068	0.048	0.026	0.358
0.101	0.053	0.145	0.094	0.049	0.142	0.097	0.051	0.732
0.151	0.079	0.22	0.143	0.073	0.215	0.146	0.075	1.102
0.202	0.104	0.296	0.193	0.098	0.29	0.196	0.1	1.479
0.202	0.104	0.295	0.193	0.098	0.29	0.196	0.1	1.478
0.099	0.052	0.143	0.092	0.048	0.14	0.096	0.05	0.72
0.15	0.078	0.218	0.142	0.073	0.214	0.146	0.075	1.096
0.201	0.104	0.294	0.192	0.098	0.289	0.196	0.1	1.474
0.201	0.104	0.294	0.192	0.098	0.289	0.196	0.1	1.474
0.099	0.052	0.142	0.092	0.048	0.139	0.095	0.05	0.717
0.048	0.027	0.067	0.043	0.023	0.065	0.046	0.025	0.344
0	0	0	0	0	0	0	0	0
0	0	0	0	0	0	0	0	0
0	0	0	0	0	0	0	0	0
0	0	0	0	0	0	0	0	0
0	0	0	0	0	0	0	0	0
0	0	0	0	0	0	0	0	0
0	0	0	0	0	0	0	0	0
0	0	0	0	0	0	0	0	0
0	0	0	0	0	0	0	0	0
0	0	0	0	0	0	0	0	0
0	0	0	0	0	0	0	0	0
0	0	0	0	0	0	0	0	0
0	0	0	0	0	0	0	0	0
0	0	0	0	0	0	0	0	0
0	0	0	0	0	0	0	0	0
0	0	0	0	0	0	0	0	0
0	0	0	0	0	0	0	0	0
0	0	0	0	0	0	0	0	0
0	0	0	0	0	0	0	0	0
0	0	0	0	0	0	0	0	0
0	0	0	0	0	0	0	0	0
0	0	0	0	0	0	0	0	0
0	0	0	0	0	0	0	0	0
0	0	0	0	0	0	0	0	0
0	0	0	0	0	0	0	0	0
0	0	0	0	0	0	0	0	0
0	0	0	0	0	0	0	0	0
0	0	0	0	0	0	0	0	0
0	0	0	0	0	0	0	0	0
0	0	0	0	0	0	0	0	0
0	0	0	0	0	0	0	0	0
0	0	0	0	0	0	0	0	0
0	0	0	0	0	0	0	0	0
0	0	0	0	0	0	0	0	0
0	0	0	0	0	0	0	0	0
0	0	0	0	0	0	0	0	0
0	0	0	0	0	0	0	0	0
0	0	0	0	0	0	0	0	0
0	0	0	0	0	0	0	0	0
0	0	0	0	0	0	0	0	0
0	0	0	0	0	0	0	0	0
0	0	0	0	0	0	0	0	0
0	0	0	0	0	0	0	0	0
0	0	0	0	0	0	0	0	0
0	0	0	0	0	0	0	0	0
0	0	0	0	0	0	0	0	0
0	0	0	0	0	0	0	0	0
0	0	0	0	0	0	0	0	0
0	0	0	0	0	0	0	0	0
0	0	0	0	0	0	0	0	0
0	0	0	0	0	0	0	0	0
0	0	0	0	0	0	0	0	0
0	0	0	0	0	0	0	0	0
0	0	0	0	0	0	0	0	0
0	0	0	0	0	0	0	0	0
0	0	0	0	0	0	0	0	0
0	0	0	0	0	0	0	0	0
0	0	0	0	0	0	0	0	0
0	0	0	0	0	0	0	0	0
0	0	0	0	0	0	0	0	0
0	0	0	0	0	0	0	0	0
0.057	0.031	0.08	0.051	0.027	0.077	0.054	0.029	0.406
0.106	0.056	0.153	0.099	0.051	0.149	0.102	0.053	0.769
0.155	0.081	0.226	0.147	0.076	0.222	0.151	0.077	1.135
0.206	0.107	0.302	0.197	0.1	0.296	0.2	0.102	1.51
0.205	0.106	0.3	0.195	0.1	0.294	0.199	0.102	1.501
0.101	0.053	0.145	0.094	0.049	0.142	0.097	0.051	0.732
0.151	0.079	0.221	0.143	0.074	0.216	0.147	0.075	1.106
0.202	0.105	0.296	0.193	0.099	0.291	0.197	0.1	1.483
0.202	0.104	0.295	0.193	0.098	0.29	0.196	0.1	1.478
0.1	0.053	0.143	0.092	0.048	0.14	0.096	0.05	0.722
0.049	0.027	0.068	0.043	0.023	0.066	0.046	0.025	0.347
0	0	0	0	0	0	0	0	0
0	0	0	0	0	0	0	0	0
0	0	0	0	0	0	0	0	0
0	0	0	0	0	0	0	0	0
0	0	0	0	0	0	0	0	0
0	0	0	0	0	0	0	0	0
0	0	0	0	0	0	0	0	0
0	0	0	0	0	0	0	0	0
0	0	0	0	0	0	0	0	0
0	0	0	0	0	0	0	0	0
0	0	0	0	0	0	0	0	0
0	0	0	0	0	0	0	0	0
0	0	0	0	0	0	0	0	0
0.051	0.028	0.071	0.045	0.024	0.069	0.048	0.026	0.362
0.101	0.053	0.145	0.094	0.049	0.142	0.097	0.051	0.732
0.151	0.079	0.221	0.143	0.074	0.216	0.147	0.075	1.106
0.202	0.105	0.296	0.193	0.099	0.291	0.197	0.1	1.483
0.202	0.105	0.296	0.193	0.098	0.29	0.196	0.1	1.48
0.1	0.053	0.143	0.092	0.048	0.14	0.096	0.05	0.722
0.15	0.078	0.219	0.142	0.073	0.214	0.146	0.075	1.097
0.201	0.104	0.295	0.192	0.098	0.289	0.196	0.1	1.475
0.201	0.104	0.294	0.192	0.098	0.289	0.196	0.1	1.474
0.099	0.052	0.142	0.092	0.048	0.139	0.095	0.05	0.717
0.048	0.027	0.067	0.043	0.023	0.065	0.046	0.025	0.344
0	0	0	0	0	0	0	0	0
0	0	0	0	0	0	0	0	0
0	0	0	0	0	0	0	0	0
0	0	0	0	0	0	0	0	0
0	0	0	0	0	0	0	0	0
0	0	0	0	0	0	0	0	0
0	0	0	0	0	0	0	0	0
0	0	0	0	0	0	0	0	0
0	0	0	0	0	0	0	0	0
0	0	0	0	0	0	0	0	0
0	0	0	0	0	0	0	0	0
0	0	0	0	0	0	0	0	0
0	0	0	0	0	0	0	0	0
0.051	0.028	0.071	0.045	0.024	0.069	0.048	0.026	0.362
0.101	0.053	0.145	0.094	0.049	0.142	0.097	0.051	0.732
0.151	0.079	0.221	0.143	0.074	0.216	0.147	0.075	1.106
0.203	0.105	0.297	0.193	0.099	0.291	0.197	0.101	1.486
0.202	0.105	0.296	0.193	0.098	0.29	0.196	0.1	1.48
0.1	0.053	0.143	0.092	0.048	0.14	0.096	0.05	0.722
0.15	0.078	0.219	0.142	0.073	0.214	0.146	0.075	1.097
0.201	0.104	0.295	0.192	0.098	0.289	0.196	0.1	1.475
0.201	0.104	0.295	0.192	0.098	0.289	0.196	0.1	1.475
0.099	0.052	0.142	0.092	0.048	0.139	0.095	0.05	0.717
0.048	0.027	0.067	0.043	0.023	0.065	0.046	0.025	0.344
0	0	0	0	0	0	0	0	0
0	0	0	0	0	0	0	0	0
0	0	0	0	0	0	0	0	0
0	0	0	0	0	0	0	0	0
0	0	0	0	0	0	0	0	0
0	0	0	0	0	0	0	0	0
0	0	0	0	0	0	0	0	0
0	0	0	0	0	0	0	0	0
0	0	0	0	0	0	0	0	0
0	0	0	0	0	0	0	0	0
0	0	0	0	0	0	0	0	0
0	0	0	0	0	0	0	0	0
0	0	0	0	0	0	0	0	0
0.051	0.028	0.071	0.045	0.024	0.069	0.048	0.026	0.362
0.101	0.053	0.145	0.094	0.049	0.142	0.097	0.051	0.732
0.151	0.079	0.221	0.143	0.074	0.216	0.147	0.075	1.106
0.202	0.105	0.296	0.193	0.099	0.291	0.197	0.1	1.483
0.202	0.104	0.296	0.193	0.098	0.29	0.196	0.1	1.479
0.1	0.053	0.143	0.092	0.048	0.14	0.096	0.05	0.722
0.15	0.078	0.219	0.142	0.073	0.214	0.146	0.075	1.097
0.201	0.104	0.295	0.192	0.098	0.289	0.196	0.1	1.475
0.201	0.104	0.294	0.192	0.098	0.289	0.196	0.1	1.474
0.099	0.052	0.142	0.092	0.048	0.139	0.095	0.05	0.717
0.048	0.027	0.067	0.043	0.023	0.065	0.046	0.025	0.344
0	0	0	0	0	0	0	0	0
0	0	0	0	0	0	0	0	0
0	0	0	0	0	0	0	0	0
0	0	0	0	0	0	0	0	0
0	0	0	0	0	0	0	0	0
0	0	0	0	0	0	0	0	0
0	0	0	0	0	0	0	0	0
0	0	0	0	0	0	0	0	0
0	0	0	0	0	0	0	0	0
0	0	0	0	0	0	0	0	0
0	0	0	0	0	0	0	0	0
0	0	0	0	0	0	0	0	0
0	0	0	0	0	0	0	0	0
0.05	0.028	0.071	0.045	0.024	0.068	0.048	0.026	0.36
0.101	0.053	0.145	0.094	0.049	0.142	0.097	0.051	0.732
0.151	0.079	0.22	0.143	0.073	0.215	0.146	0.075	1.102
0.202	0.104	0.296	0.193	0.098	0.29	0.196	0.1	1.479
0.202	0.105	0.296	0.193	0.099	0.291	0.197	0.1	1.483
0.099	0.053	0.143	0.092	0.048	0.14	0.096	0.05	0.721
0.15	0.078	0.219	0.143	0.073	0.215	0.146	0.075	1.099
0.201	0.104	0.295	0.193	0.098	0.29	0.196	0.1	1.477
0.201	0.104	0.295	0.193	0.098	0.29	0.196	0.1	1.477
0.099	0.052	0.143	0.092	0.048	0.14	0.096	0.05	0.72
0.048	0.027	0.068	0.043	0.023	0.065	0.046	0.025	0.345
0	0	0	0	0	0	0	0	0
0	0	0	0	0	0	0	0	0
0	0	0	0	0	0	0	0	0
0	0	0	0	0	0	0	0	0
0	0	0	0	0	0	0	0	0
0	0	0	0	0	0	0	0	0
0	0	0	0	0	0	0	0	0
0	0	0	0	0	0	0	0	0
0	0	0	0	0	0	0	0	0
0	0	0	0	0	0	0	0	0
0	0	0	0	0	0	0	0	0
0	0	0	0	0	0	0	0	0
0	0	0	0	0	0	0	0	0
0	0	0	0	0	0	0	0	0
0	0	0	0	0	0	0	0	0
0	0	0	0	0	0	0	0	0
0	0	0	0	0	0	0	0	0
0	0	0	0	0	0	0	0	0
0	0	0	0	0	0	0	0	0
0	0	0	0	0	0	0	0	0
0	0	0	0	0	0	0	0	0
0	0	0	0	0	0	0	0	0
0	0	0	0	0	0	0	0	0
0	0	0	0	0	0	0	0	0
0	0	0	0	0	0	0	0	0
0	0	0	0	0	0	0	0	0
0	0	0	0	0	0	0	0	0
0	0	0	0	0	0	0	0	0
0	0	0	0	0	0	0	0	0
0	0	0	0	0	0	0	0	0
0	0	0	0	0	0	0	0	0
0	0	0	0	0	0	0	0	0
0	0	0	0	0	0	0	0	0
0	0	0	0	0	0	0	0	0
0	0	0	0	0	0	0	0	0
0	0	0	0	0	0	0	0	0
0	0	0	0	0	0	0	0	0
0	0	0	0	0	0	0	0	0
0	0	0	0	0	0	0	0	0
0	0	0	0	0	0	0	0	0
0	0	0	0	0	0	0	0	0
0	0	0	0	0	0	0	0	0
0	0	0	0	0	0	0	0	0
0	0	0	0	0	0	0	0	0
0	0	0	0	0	0	0	0	0
0	0	0	0	0	0	0	0	0
0	0	0	0	0	0	0	0	0
0	0	0	0	0	0	0	0	0
0	0	0	0	0	0	0	0	0
0	0	0	0	0	0	0	0	0
0	0	0	0	0	0	0	0	0
0	0	0	0	0	0	0	0	0
0	0	0	0	0	0	0	0	0
0	0	0	0	0	0	0	0	0
0	0	0	0	0	0	0	0	0
0	0	0	0	0	0	0	0	0
0	0	0	0	0	0	0	0	0
0	0	0	0	0	0	0	0	0
0	0	0	0	0	0	0	0	0
0	0	0	0	0	0	0	0	0
0	0	0	0	0	0	0	0	0
0.056	0.031	0.079	0.051	0.027	0.077	0.054	0.029	0.404
0.105	0.056	0.152	0.098	0.051	0.148	0.102	0.053	0.765
0.155	0.081	0.226	0.147	0.075	0.221	0.15	0.077	1.132
0.205	0.106	0.301	0.196	0.1	0.295	0.2	0.102	1.505
0.203	0.105	0.298	0.195	0.099	0.293	0.198	0.101	1.492
0.1	0.053	0.145	0.094	0.049	0.142	0.097	0.05	0.73
0.151	0.079	0.22	0.143	0.074	0.216	0.147	0.075	1.105
0.203	0.105	0.297	0.194	0.099	0.292	0.198	0.101	1.489
0.202	0.105	0.296	0.193	0.099	0.291	0.197	0.1	1.483
0.1	0.053	0.143	0.092	0.048	0.14	0.096	0.05	0.722
0.049	0.027	0.068	0.043	0.023	0.066	0.046	0.025	0.347
0	0	0	0	0	0	0	0	0
0	0	0	0	0	0	0	0	0
0	0	0	0	0	0	0	0	0
0	0	0	0	0	0	0	0	0
0	0	0	0	0	0	0	0	0
0	0	0	0	0	0	0	0	0
0	0	0	0	0	0	0	0	0
0	0	0	0	0	0	0	0	0
0	0	0	0	0	0	0	0	0
0	0	0	0	0	0	0	0	0
0	0	0	0	0	0	0	0	0
0	0	0	0	0	0	0	0	0
0	0	0	0	0	0	0	0	0
0.051	0.028	0.071	0.045	0.024	0.069	0.048	0.026	0.362
0.101	0.053	0.145	0.094	0.049	0.142	0.097	0.051	0.732
0.151	0.079	0.22	0.143	0.073	0.215	0.146	0.075	1.102
0.202	0.104	0.295	0.193	0.098	0.29	0.196	0.1	1.478
0.202	0.104	0.295	0.193	0.098	0.29	0.196	0.1	1.478
0.099	0.052	0.143	0.092	0.048	0.14	0.096	0.05	0.72
0.15	0.078	0.219	0.142	0.073	0.214	0.146	0.075	1.097
0.201	0.104	0.294	0.192	0.098	0.289	0.196	0.1	1.474
0.201	0.104	0.294	0.192	0.098	0.289	0.196	0.1	1.474
0.099	0.052	0.142	0.092	0.048	0.139	0.095	0.05	0.717
0.048	0.027	0.067	0.043	0.023	0.065	0.046	0.025	0.344
0	0	0	0	0	0	0	0	0
0	0	0	0	0	0	0	0	0
0	0	0	0	0	0	0	0	0
0	0	0	0	0	0	0	0	0
0	0	0	0	0	0	0	0	0
0	0	0	0	0	0	0	0	0
0	0	0	0	0	0	0	0	0
0	0	0	0	0	0	0	0	0
0	0	0	0	0	0	0	0	0
0	0	0	0	0	0	0	0	0
0	0	0	0	0	0	0	0	0
0	0	0	0	0	0	0	0	0
0	0	0	0	0	0	0	0	0
0.05	0.028	0.07	0.044	0.024	0.068	0.048	0.026	0.358
0.1	0.053	0.145	0.094	0.049	0.142	0.097	0.05	0.73
0.151	0.079	0.22	0.143	0.073	0.215	0.146	0.075	1.102
0.202	0.104	0.295	0.193	0.098	0.29	0.196	0.1	1.478
0.202	0.104	0.295	0.193	0.098	0.29	0.196	0.1	1.478
0.099	0.052	0.143	0.092	0.048	0.14	0.096	0.05	0.72
0.15	0.078	0.218	0.142	0.073	0.214	0.146	0.075	1.096
0.201	0.104	0.294	0.192	0.098	0.289	0.196	0.1	1.474
0.201	0.104	0.294	0.192	0.098	0.289	0.196	0.1	1.474
0.099	0.052	0.142	0.092	0.048	0.139	0.095	0.05	0.717
0.048	0.027	0.067	0.043	0.023	0.065	0.046	0.025	0.344
0	0	0	0	0	0	0	0	0
0	0	0	0	0	0	0	0	0
0	0	0	0	0	0	0	0	0
0	0	0	0	0	0	0	0	0
0	0	0	0	0	0	0	0	0
0	0	0	0	0	0	0	0	0
0	0	0	0	0	0	0	0	0
0	0	0	0	0	0	0	0	0
0	0	0	0	0	0	0	0	0
0	0	0	0	0	0	0	0	0
0	0	0	0	0	0	0	0	0
0	0	0	0	0	0	0	0	0
0	0	0	0	0	0	0	0	0
0.051	0.028	0.071	0.045	0.024	0.069	0.048	0.026	0.362
0.101	0.054	0.146	0.094	0.049	0.142	0.097	0.051	0.734
0.152	0.079	0.221	0.143	0.074	0.216	0.147	0.076	1.108
0.203	0.105	0.297	0.193	0.099	0.291	0.197	0.101	1.486
0.203	0.105	0.297	0.193	0.099	0.291	0.197	0.101	1.486
0.1	0.053	0.143	0.092	0.048	0.14	0.096	0.05	0.722
0.151	0.079	0.22	0.143	0.073	0.215	0.146	0.075	1.102
0.202	0.105	0.296	0.193	0.098	0.29	0.196	0.1	1.48
0.202	0.104	0.295	0.193	0.098	0.29	0.196	0.1	1.478
0.1	0.053	0.143	0.092	0.048	0.14	0.096	0.05	0.722
0.049	0.027	0.068	0.043	0.023	0.066	0.046	0.025	0.347
0	0	0	0	0	0	0	0	0
0	0	0	0	0	0	0	0	0
0	0	0	0	0	0	0	0	0
0	0	0	0	0	0	0	0	0
0	0	0	0	0	0	0	0	0
0	0	0	0	0	0	0	0	0
0	0	0	0	0	0	0	0	0
0	0	0	0	0	0	0	0	0
0	0	0	0	0	0	0	0	0
0	0	0	0	0	0	0	0	0
0	0	0	0	0	0	0	0	0
0	0	0	0	0	0	0	0	0
0	0	0	0	0	0	0	0	0
0.051	0.028	0.072	0.045	0.024	0.069	0.048	0.026	0.363
0.101	0.054	0.146	0.094	0.049	0.143	0.098	0.051	0.736
0.152	0.08	0.222	0.144	0.074	0.217	0.148	0.076	1.113
0.204	0.106	0.299	0.194	0.099	0.293	0.198	0.101	1.494
0.204	0.106	0.299	0.194	0.099	0.293	0.198	0.101	1.494
0.1	0.053	0.144	0.093	0.048	0.141	0.097	0.05	0.726
0.151	0.079	0.22	0.143	0.073	0.215	0.146	0.075	1.102
0.203	0.105	0.296	0.193	0.098	0.29	0.197	0.1	1.482
0.202	0.105	0.296	0.193	0.098	0.29	0.196	0.1	1.48
0.1	0.053	0.143	0.092	0.048	0.14	0.096	0.05	0.722
0.049	0.027	0.068	0.043	0.023	0.066	0.046	0.025	0.347
0	0	0	0	0	0	0	0	0
0	0	0	0	0	0	0	0	0
0	0	0	0	0	0	0	0	0
0	0	0	0	0	0	0	0	0
0	0	0	0	0	0	0	0	0
0	0	0	0	0	0	0	0	0
0	0	0	0	0	0	0	0	0
0	0	0	0	0	0	0	0	0
0	0	0	0	0	0	0	0	0
0	0	0	0	0	0	0	0	0
0	0	0	0	0	0	0	0	0
0	0	0	0	0	0	0	0	0
0	0	0	0	0	0	0	0	0
0	0	0	0	0	0	0	0	0
0	0	0	0	0	0	0	0	0
0	0	0	0	0	0	0	0	0
0	0	0	0	0	0	0	0	0
0	0	0	0	0	0	0	0	0
0	0	0	0	0	0	0	0	0
0	0	0	0	0	0	0	0	0
0	0	0	0	0	0	0	0	0
0	0	0	0	0	0	0	0	0
0	0	0	0	0	0	0	0	0
0	0	0	0	0	0	0	0	0
0	0	0	0	0	0	0	0	0
0	0	0	0	0	0	0	0	0
0	0	0	0	0	0	0	0	0
0	0	0	0	0	0	0	0	0
0	0	0	0	0	0	0	0	0
0	0	0	0	0	0	0	0	0
0	0	0	0	0	0	0	0	0
0	0	0	0	0	0	0	0	0
0	0	0	0	0	0	0	0	0
0	0	0	0	0	0	0	0	0
0	0	0	0	0	0	0	0	0
0	0	0	0	0	0	0	0	0
0	0	0	0	0	0	0	0	0
0	0	0	0	0	0	0	0	0
0	0	0	0	0	0	0	0	0
0	0	0	0	0	0	0	0	0
0	0	0	0	0	0	0	0	0
0	0	0	0	0	0	0	0	0
0	0	0	0	0	0	0	0	0
0	0	0	0	0	0	0	0	0
0	0	0	0	0	0	0	0	0
0	0	0	0	0	0	0	0	0
0	0	0	0	0	0	0	0	0
0	0	0	0	0	0	0	0	0
0	0	0	0	0	0	0	0	0
0	0	0	0	0	0	0	0	0
0	0	0	0	0	0	0	0	0
0	0	0	0	0	0	0	0	0
0	0	0	0	0	0	0	0	0
0	0	0	0	0	0	0	0	0
0	0	0	0	0	0	0	0	0
0	0	0	0	0	0	0	0	0
0	0	0	0	0	0	0	0	0
0	0	0	0	0	0	0	0	0
0	0	0	0	0	0	0	0	0
0	0	0	0	0	0	0	0	0
0	0	0	0	0	0	0	0	0
0.058	0.032	0.082	0.052	0.028	0.079	0.055	0.029	0.415
0.107	0.056	0.154	0.099	0.052	0.15	0.103	0.053	0.774
0.156	0.081	0.227	0.148	0.076	0.223	0.152	0.078	1.141
0.206	0.107	0.302	0.197	0.1	0.296	0.201	0.102	1.511
0.205	0.106	0.301	0.196	0.1	0.295	0.2	0.102	1.505
0.101	0.053	0.145	0.094	0.049	0.142	0.098	0.051	0.733
0.151	0.079	0.221	0.144	0.074	0.217	0.148	0.076	1.11
0.203	0.105	0.297	0.194	0.099	0.292	0.198	0.101	1.489
0.202	0.105	0.296	0.193	0.099	0.291	0.197	0.1	1.483
0.1	0.053	0.144	0.093	0.048	0.14	0.096	0.05	0.724
0.049	0.027	0.068	0.043	0.023	0.066	0.046	0.025	0.347
0	0	0	0	0	0	0	0	0
0	0	0	0	0	0	0	0	0
0	0	0	0	0	0	0	0	0
0	0	0	0	0	0	0	0	0
0	0	0	0	0	0	0	0	0
0	0	0	0	0	0	0	0	0
0	0	0	0	0	0	0	0	0
0	0	0	0	0	0	0	0	0
0	0	0	0	0	0	0	0	0
0	0	0	0	0	0	0	0	0
0	0	0	0	0	0	0	0	0
0	0	0	0	0	0	0	0	0
0	0	0	0	0	0	0	0	0
0.051	0.028	0.071	0.045	0.024	0.069	0.048	0.026	0.362
0.101	0.054	0.146	0.094	0.049	0.142	0.097	0.051	0.734
0.151	0.079	0.221	0.143	0.074	0.216	0.147	0.075	1.106
0.202	0.105	0.296	0.193	0.099	0.291	0.197	0.1	1.483
0.202	0.105	0.296	0.193	0.099	0.291	0.197	0.1	1.483
0.1	0.053	0.143	0.092	0.048	0.14	0.096	0.05	0.722
0.151	0.079	0.219	0.143	0.073	0.215	0.146	0.075	1.101
0.201	0.104	0.295	0.193	0.098	0.29	0.196	0.1	1.477
0.201	0.104	0.295	0.193	0.098	0.29	0.196	0.1	1.477
0.099	0.053	0.143	0.092	0.048	0.14	0.096	0.05	0.721
0.048	0.027	0.068	0.043	0.023	0.065	0.046	0.025	0.345
0	0	0	0	0	0	0	0	0
0	0	0	0	0	0	0	0	0
0	0	0	0	0	0	0	0	0
0	0	0	0	0	0	0	0	0
0	0	0	0	0	0	0	0	0
0	0	0	0	0	0	0	0	0
0	0	0	0	0	0	0	0	0
0	0	0	0	0	0	0	0	0
0	0	0	0	0	0	0	0	0
0	0	0	0	0	0	0	0	0
0	0	0	0	0	0	0	0	0
0	0	0	0	0	0	0	0	0
0	0	0	0	0	0	0	0	0
0.051	0.028	0.071	0.045	0.024	0.069	0.048	0.026	0.362
0.101	0.054	0.146	0.094	0.049	0.142	0.097	0.051	0.734
0.152	0.079	0.221	0.143	0.074	0.216	0.147	0.076	1.108
0.203	0.105	0.298	0.194	0.099	0.292	0.198	0.101	1.49
0.203	0.105	0.297	0.193	0.099	0.291	0.197	0.101	1.486
0.1	0.053	0.143	0.092	0.048	0.14	0.096	0.05	0.722
0.151	0.079	0.22	0.143	0.073	0.215	0.146	0.075	1.102
0.202	0.104	0.295	0.193	0.098	0.29	0.196	0.1	1.478
0.202	0.104	0.295	0.193	0.098	0.29	0.196	0.1	1.478
0.1	0.053	0.143	0.092	0.048	0.14	0.096	0.05	0.722
0.049	0.027	0.068	0.043	0.023	0.066	0.046	0.025	0.347
0	0	0	0	0	0	0	0	0
0	0	0	0	0	0	0	0	0
0	0	0	0	0	0	0	0	0
0	0	0	0	0	0	0	0	0
0	0	0	0	0	0	0	0	0
0	0	0	0	0	0	0	0	0
0	0	0	0	0	0	0	0	0
0	0	0	0	0	0	0	0	0
0	0	0	0	0	0	0	0	0
0	0	0	0	0	0	0	0	0
0	0	0	0	0	0	0	0	0
0	0	0	0	0	0	0	0	0
0	0	0	0	0	0	0	0	0
0.05	0.028	0.071	0.045	0.024	0.068	0.048	0.026	0.36
0.101	0.053	0.145	0.094	0.049	0.142	0.097	0.051	0.732
0.151	0.079	0.22	0.143	0.074	0.216	0.147	0.075	1.105
0.202	0.105	0.296	0.193	0.099	0.291	0.197	0.1	1.483
0.202	0.104	0.296	0.193	0.099	0.291	0.197	0.1	1.482
0.099	0.053	0.143	0.092	0.048	0.14	0.096	0.05	0.721
0.15	0.078	0.218	0.142	0.073	0.214	0.146	0.075	1.096
0.201	0.104	0.295	0.193	0.098	0.29	0.196	0.1	1.477
0.201	0.104	0.295	0.193	0.098	0.29	0.196	0.1	1.477
0.099	0.052	0.143	0.092	0.048	0.14	0.096	0.05	0.72
0.048	0.027	0.068	0.043	0.023	0.065	0.046	0.025	0.345
0	0	0	0	0	0	0	0	0
0	0	0	0	0	0	0	0	0
0	0	0	0	0	0	0	0	0
0	0	0	0	0	0	0	0	0
0	0	0	0	0	0	0	0	0
0	0	0	0	0	0	0	0	0
0	0	0	0	0	0	0	0	0
0	0	0	0	0	0	0	0	0
0	0	0	0	0	0	0	0	0
0	0	0	0	0	0	0	0	0
0	0	0	0	0	0	0	0	0
0	0	0	0	0	0	0	0	0
0	0	0	0	0	0	0	0	0
0.05	0.028	0.07	0.044	0.024	0.068	0.048	0.026	0.358
0.1	0.053	0.144	0.093	0.049	0.141	0.097	0.05	0.727
0.151	0.079	0.22	0.143	0.073	0.215	0.146	0.075	1.102
0.202	0.104	0.295	0.193	0.098	0.29	0.196	0.1	1.478
0.201	0.104	0.295	0.193	0.098	0.29	0.196	0.1	1.477
0.099	0.053	0.143	0.092	0.048	0.14	0.096	0.05	0.721
0.151	0.079	0.219	0.143	0.073	0.215	0.146	0.075	1.101
0.201	0.104	0.295	0.193	0.098	0.29	0.196	0.1	1.477
0.201	0.104	0.295	0.193	0.098	0.29	0.196	0.1	1.477
0.099	0.053	0.143	0.092	0.048	0.14	0.096	0.05	0.721
0.049	0.027	0.068	0.043	0.023	0.066	0.046	0.025	0.347
0	0	0	0	0	0	0	0	0
0	0	0	0	0	0	0	0	0
0	0	0	0	0	0	0	0	0
0	0	0	0	0	0	0	0	0
0	0	0	0	0	0	0	0	0
0	0	0	0	0	0	0	0	0
0	0	0	0	0	0	0	0	0
0	0	0	0	0	0	0	0	0
0	0	0	0	0	0	0	0	0
0	0	0	0	0	0	0	0	0
0	0	0	0	0	0	0	0	0
0	0	0	0	0	0	0	0	0
0	0	0	0	0	0	0	0	0
0	0	0	0	0	0	0	0	0
0	0	0	0	0	0	0	0	0
0	0	0	0	0	0	0	0	0
0	0	0	0	0	0	0	0	0
0	0	0	0	0	0	0	0	0
0	0	0	0	0	0	0	0	0
0	0	0	0	0	0	0	0	0
0	0	0	0	0	0	0	0	0
0	0	0	0	0	0	0	0	0
0	0	0	0	0	0	0	0	0
0	0	0	0	0	0	0	0	0
0	0	0	0	0	0	0	0	0
0	0	0	0	0	0	0	0	0
0	0	0	0	0	0	0	0	0
0	0	0	0	0	0	0	0	0
0	0	0	0	0	0	0	0	0
0	0	0	0	0	0	0	0	0
0	0	0	0	0	0	0	0	0
0	0	0	0	0	0	0	0	0
0	0	0	0	0	0	0	0	0
0	0	0	0	0	0	0	0	0
0	0	0	0	0	0	0	0	0
0	0	0	0	0	0	0	0	0
0	0	0	0	0	0	0	0	0
0	0	0	0	0	0	0	0	0
0	0	0	0	0	0	0	0	0
0	0	0	0	0	0	0	0	0
0	0	0	0	0	0	0	0	0
0	0	0	0	0	0	0	0	0
0	0	0	0	0	0	0	0	0
0	0	0	0	0	0	0	0	0
0	0	0	0	0	0	0	0	0
0	0	0	0	0	0	0	0	0
0	0	0	0	0	0	0	0	0
0	0	0	0	0	0	0	0	0
0	0	0	0	0	0	0	0	0
0	0	0	0	0	0	0	0	0
0	0	0	0	0	0	0	0	0
0	0	0	0	0	0	0	0	0
0	0	0	0	0	0	0	0	0
0	0	0	0	0	0	0	0	0
0	0	0	0	0	0	0	0	0
0	0	0	0	0	0	0	0	0
0	0	0	0	0	0	0	0	0
0	0	0	0	0	0	0	0	0
0	0	0	0	0	0	0	0	0
0	0	0	0	0	0	0	0	0
0	0	0	0	0	0	0	0	0
0.057	0.031	0.08	0.051	0.027	0.078	0.055	0.029	0.408
0.106	0.056	0.153	0.099	0.051	0.149	0.102	0.053	0.769
0.156	0.081	0.227	0.147	0.076	0.222	0.151	0.077	1.137
0.206	0.107	0.302	0.197	0.1	0.296	0.201	0.102	1.511
0.205	0.106	0.3	0.195	0.1	0.294	0.199	0.102	1.501
0.101	0.053	0.145	0.094	0.049	0.142	0.097	0.051	0.732
0.152	0.079	0.221	0.143	0.074	0.216	0.147	0.076	1.108
0.203	0.105	0.297	0.193	0.099	0.291	0.197	0.101	1.486
0.202	0.105	0.296	0.193	0.099	0.291	0.197	0.1	1.483
0.1	0.053	0.143	0.092	0.048	0.14	0.096	0.05	0.722
0.049	0.027	0.068	0.043	0.023	0.066	0.046	0.025	0.347
0	0	0	0	0	0	0	0	0
0	0	0	0	0	0	0	0	0
0	0	0	0	0	0	0	0	0
0	0	0	0	0	0	0	0	0
0	0	0	0	0	0	0	0	0
0	0	0	0	0	0	0	0	0
0	0	0	0	0	0	0	0	0
0	0	0	0	0	0	0	0	0
0	0	0	0	0	0	0	0	0
0	0	0	0	0	0	0	0	0
0	0	0	0	0	0	0	0	0
0	0	0	0	0	0	0	0	0
0	0	0	0	0	0	0	0	0
0.051	0.028	0.072	0.045	0.024	0.069	0.048	0.026	0.363
0.102	0.054	0.147	0.094	0.049	0.143	0.098	0.051	0.738
0.152	0.08	0.222	0.144	0.074	0.217	0.148	0.076	1.113
0.204	0.106	0.299	0.194	0.099	0.293	0.198	0.101	1.494
0.204	0.106	0.299	0.194	0.099	0.293	0.198	0.101	1.494
0.1	0.053	0.144	0.093	0.048	0.141	0.097	0.05	0.726
0.151	0.079	0.22	0.143	0.073	0.215	0.147	0.075	1.103
0.203	0.105	0.297	0.193	0.099	0.291	0.197	0.101	1.486
0.203	0.105	0.297	0.193	0.099	0.291	0.197	0.101	1.486
0.1	0.053	0.144	0.092	0.048	0.14	0.096	0.05	0.723
0.049	0.027	0.068	0.043	0.023	0.066	0.046	0.025	0.347
0	0	0	0	0	0	0	0	0
0	0	0	0	0	0	0	0	0
0	0	0	0	0	0	0	0	0
0	0	0	0	0	0	0	0	0
0	0	0	0	0	0	0	0	0
0	0	0	0	0	0	0	0	0
0	0	0	0	0	0	0	0	0
0	0	0	0	0	0	0	0	0
0	0	0	0	0	0	0	0	0
0	0	0	0	0	0	0	0	0
0	0	0	0	0	0	0	0	0
0	0	0	0	0	0	0	0	0
0	0	0	0	0	0	0	0	0
0.051	0.028	0.071	0.045	0.024	0.069	0.048	0.026	0.362
0.101	0.054	0.146	0.094	0.049	0.143	0.098	0.051	0.736
0.152	0.08	0.222	0.144	0.074	0.217	0.148	0.076	1.113
0.204	0.106	0.299	0.194	0.099	0.293	0.198	0.101	1.494
0.203	0.105	0.297	0.193	0.099	0.291	0.197	0.101	1.486
0.1	0.053	0.144	0.093	0.048	0.141	0.097	0.05	0.726
0.151	0.079	0.22	0.143	0.073	0.215	0.146	0.075	1.102
0.203	0.105	0.296	0.193	0.098	0.29	0.197	0.1	1.482
0.202	0.105	0.296	0.193	0.098	0.29	0.196	0.1	1.48
0.1	0.053	0.143	0.092	0.048	0.14	0.096	0.05	0.722
0.049	0.027	0.068	0.043	0.023	0.066	0.046	0.025	0.347
0	0	0	0	0	0	0	0	0
0	0	0	0	0	0	0	0	0
0	0	0	0	0	0	0	0	0
0	0	0	0	0	0	0	0	0
0	0	0	0	0	0	0	0	0
0	0	0	0	0	0	0	0	0
0	0	0	0	0	0	0	0	0
0	0	0	0	0	0	0	0	0
0	0	0	0	0	0	0	0	0
0	0	0	0	0	0	0	0	0
0	0	0	0	0	0	0	0	0
0	0	0	0	0	0	0	0	0
0	0	0	0	0	0	0	0	0
0.051	0.028	0.071	0.045	0.024	0.069	0.048	0.026	0.362
0.101	0.054	0.146	0.094	0.049	0.143	0.098	0.051	0.736
0.152	0.08	0.222	0.144	0.074	0.217	0.148	0.076	1.113
0.204	0.106	0.299	0.194	0.099	0.293	0.198	0.101	1.494
0.203	0.105	0.298	0.194	0.099	0.292	0.198	0.101	1.49
0.1	0.053	0.144	0.093	0.048	0.141	0.097	0.05	0.726
0.151	0.079	0.22	0.143	0.073	0.215	0.146	0.075	1.102
0.202	0.105	0.296	0.193	0.098	0.29	0.196	0.1	1.48
0.202	0.105	0.296	0.193	0.098	0.29	0.196	0.1	1.48
0.1	0.053	0.143	0.092	0.048	0.14	0.096	0.05	0.722
0.049	0.027	0.068	0.043	0.023	0.066	0.046	0.025	0.347
0	0	0	0	0	0	0	0	0
0	0	0	0	0	0	0	0	0
0	0	0	0	0	0	0	0	0
0	0	0	0	0	0	0	0	0
0	0	0	0	0	0	0	0	0
0	0	0	0	0	0	0	0	0
0	0	0	0	0	0	0	0	0
0	0	0	0	0	0	0	0	0
0	0	0	0	0	0	0	0	0
0	0	0	0	0	0	0	0	0
0	0	0	0	0	0	0	0	0
0	0	0	0	0	0	0	0	0
0	0	0	0	0	0	0	0	0
0.051	0.028	0.071	0.045	0.024	0.068	0.048	0.026	0.361
0.101	0.053	0.145	0.094	0.049	0.142	0.097	0.051	0.732
0.151	0.079	0.221	0.143	0.074	0.216	0.147	0.075	1.106
0.202	0.105	0.296	0.193	0.099	0.291	0.197	0.1	1.483
0.202	0.105	0.296	0.193	0.098	0.29	0.196	0.1	1.48
0.1	0.053	0.143	0.092	0.048	0.14	0.096	0.05	0.722
0.151	0.079	0.219	0.143	0.073	0.215	0.146	0.075	1.101
0.202	0.104	0.295	0.193	0.098	0.29	0.196	0.1	1.478
0.202	0.104	0.295	0.193	0.098	0.29	0.196	0.1	1.478
0.099	0.053	0.143	0.092	0.048	0.14	0.096	0.05	0.721
0.049	0.027	0.068	0.043	0.023	0.066	0.046	0.025	0.347
0	0	0	0	0	0	0	0	0
0	0	0	0	0	0	0	0	0
0	0	0	0	0	0	0	0	0
0	0	0	0	0	0	0	0	0
0	0	0	0	0	0	0	0	0
0	0	0	0	0	0	0	0	0
0	0	0	0	0	0	0	0	0
0	0	0	0	0	0	0	0	0
0	0	0	0	0	0	0	0	0
0	0	0	0	0	0	0	0	0
0	0	0	0	0	0	0	0	0
0	0	0	0	0	0	0	0	0
0	0	0	0	0	0	0	0	0
0	0	0	0	0	0	0	0	0
0	0	0	0	0	0	0	0	0
0	0	0	0	0	0	0	0	0
0	0	0	0	0	0	0	0	0
0	0	0	0	0	0	0	0	0
0	0	0	0	0	0	0	0	0
0	0	0	0	0	0	0	0	0
0	0	0	0	0	0	0	0	0
0	0	0	0	0	0	0	0	0
0	0	0	0	0	0	0	0	0
0	0	0	0	0	0	0	0	0
0	0	0	0	0	0	0	0	0
0	0	0	0	0	0	0	0	0
0	0	0	0	0	0	0	0	0
0	0	0	0	0	0	0	0	0
0	0	0	0	0	0	0	0	0
0	0	0	0	0	0	0	0	0
0	0	0	0	0	0	0	0	0
0	0	0	0	0	0	0	0	0
0	0	0	0	0	0	0	0	0
0	0	0	0	0	0	0	0	0
0	0	0	0	0	0	0	0	0
0	0	0	0	0	0	0	0	0
0	0	0	0	0	0	0	0	0
0	0	0	0	0	0	0	0	0
0	0	0	0	0	0	0	0	0
0	0	0	0	0	0	0	0	0
0	0	0	0	0	0	0	0	0
0	0	0	0	0	0	0	0	0
0	0	0	0	0	0	0	0	0
0	0	0	0	0	0	0	0	0
0	0	0	0	0	0	0	0	0
0	0	0	0	0	0	0	0	0
0	0	0	0	0	0	0	0	0
0	0	0	0	0	0	0	0	0
0	0	0	0	0	0	0	0	0
0	0	0	0	0	0	0	0	0
0	0	0	0	0	0	0	0	0
0	0	0	0	0	0	0	0	0
0	0	0	0	0	0	0	0	0
0	0	0	0	0	0	0	0	0
0	0	0	0	0	0	0	0	0
0	0	0	0	0	0	0	0	0
0	0	0	0	0	0	0	0	0
0	0	0	0	0	0	0	0	0
0	0	0	0	0	0	0	0	0
0	0	0	0	0	0	0	0	0
0	0	0	0	0	0	0	0	0
0.058	0.032	0.081	0.051	0.027	0.078	0.055	0.029	0.411
0.107	0.056	0.154	0.099	0.052	0.15	0.103	0.053	0.774
0.156	0.081	0.227	0.148	0.076	0.223	0.152	0.078	1.141
0.206	0.107	0.302	0.197	0.1	0.296	0.201	0.102	1.511
0.205	0.106	0.3	0.195	0.1	0.294	0.199	0.102	1.501
0.101	0.054	0.146	0.094	0.049	0.142	0.097	0.051	0.734
0.152	0.079	0.221	0.143	0.074	0.216	0.147	0.076	1.108
0.203	0.105	0.297	0.193	0.099	0.291	0.197	0.101	1.486
0.202	0.105	0.296	0.193	0.099	0.291	0.197	0.1	1.483
0.1	0.053	0.143	0.092	0.048	0.14	0.096	0.05	0.722
0.049	0.027	0.068	0.043	0.023	0.066	0.046	0.025	0.347
0	0	0	0	0	0	0	0	0
0	0	0	0	0	0	0	0	0
0	0	0	0	0	0	0	0	0
0	0	0	0	0	0	0	0	0
0	0	0	0	0	0	0	0	0
0	0	0	0	0	0	0	0	0
0	0	0	0	0	0	0	0	0
0	0	0	0	0	0	0	0	0
0	0	0	0	0	0	0	0	0
0	0	0	0	0	0	0	0	0
0	0	0	0	0	0	0	0	0
0	0	0	0	0	0	0	0	0
0	0	0	0	0	0	0	0	0
0.051	0.028	0.072	0.045	0.024	0.069	0.048	0.026	0.363
0.101	0.054	0.146	0.094	0.049	0.143	0.098	0.051	0.736
0.152	0.079	0.221	0.143	0.074	0.216	0.147	0.076	1.108
0.203	0.105	0.297	0.193	0.099	0.291	0.197	0.101	1.486
0.203	0.105	0.297	0.193	0.099	0.291	0.197	0.101	1.486
0.1	0.053	0.143	0.092	0.048	0.14	0.096	0.05	0.722
0.151	0.079	0.22	0.143	0.073	0.215	0.146	0.075	1.102
0.202	0.104	0.296	0.193	0.098	0.29	0.196	0.1	1.479
0.202	0.104	0.295	0.193	0.098	0.29	0.196	0.1	1.478
0.1	0.053	0.143	0.092	0.048	0.14	0.096	0.05	0.722
0.049	0.027	0.068	0.043	0.023	0.066	0.046	0.025	0.347
0	0	0	0	0	0	0	0	0
0	0	0	0	0	0	0	0	0
0	0	0	0	0	0	0	0	0
0	0	0	0	0	0	0	0	0
0	0	0	0	0	0	0	0	0
0	0	0	0	0	0	0	0	0
0	0	0	0	0	0	0	0	0
0	0	0	0	0	0	0	0	0
0	0	0	0	0	0	0	0	0
0	0	0	0	0	0	0	0	0
0	0	0	0	0	0	0	0	0
0	0	0	0	0	0	0	0	0
0	0	0	0	0	0	0	0	0
0.051	0.028	0.071	0.045	0.024	0.069	0.048	0.026	0.362
0.101	0.054	0.146	0.094	0.049	0.143	0.098	0.051	0.736
0.152	0.08	0.222	0.144	0.074	0.217	0.148	0.076	1.113
0.203	0.105	0.298	0.194	0.099	0.292	0.198	0.101	1.49
0.203	0.105	0.297	0.193	0.099	0.291	0.197	0.101	1.486
0.1	0.053	0.144	0.093	0.048	0.141	0.097	0.05	0.726
0.151	0.079	0.22	0.143	0.073	0.215	0.146	0.075	1.102
0.202	0.105	0.296	0.193	0.098	0.29	0.196	0.1	1.48
0.202	0.105	0.296	0.193	0.098	0.29	0.196	0.1	1.48
0.1	0.053	0.143	0.092	0.048	0.14	0.096	0.05	0.722
0.049	0.027	0.068	0.043	0.023	0.066	0.046	0.025	0.347
0	0	0	0	0	0	0	0	0
0	0	0	0	0	0	0	0	0
0	0	0	0	0	0	0	0	0
0	0	0	0	0	0	0	0	0
0	0	0	0	0	0	0	0	0
0	0	0	0	0	0	0	0	0
0	0	0	0	0	0	0	0	0
0	0	0	0	0	0	0	0	0
0	0	0	0	0	0	0	0	0
0	0	0	0	0	0	0	0	0
0	0	0	0	0	0	0	0	0
0	0	0	0	0	0	0	0	0
0	0	0	0	0	0	0	0	0
0.051	0.028	0.072	0.045	0.024	0.069	0.048	0.026	0.363
0.102	0.054	0.147	0.094	0.049	0.143	0.098	0.051	0.738
0.153	0.08	0.222	0.144	0.074	0.217	0.148	0.076	1.114
0.204	0.106	0.299	0.194	0.099	0.293	0.198	0.101	1.494
0.204	0.106	0.299	0.194	0.099	0.293	0.198	0.101	1.494
0.1	0.053	0.144	0.093	0.048	0.141	0.097	0.05	0.726
0.151	0.079	0.22	0.143	0.073	0.215	0.147	0.075	1.103
0.203	0.105	0.297	0.193	0.099	0.291	0.197	0.101	1.486
0.203	0.105	0.297	0.193	0.099	0.291	0.197	0.101	1.486
0.1	0.053	0.144	0.092	0.048	0.14	0.096	0.05	0.723
0.049	0.027	0.068	0.043	0.023	0.066	0.046	0.025	0.347
0	0	0	0	0	0	0	0	0
0	0	0	0	0	0	0	0	0
0	0	0	0	0	0	0	0	0
0	0	0	0	0	0	0	0	0
0	0	0	0	0	0	0	0	0
0	0	0	0	0	0	0	0	0
0	0	0	0	0	0	0	0	0
0	0	0	0	0	0	0	0	0
0	0	0	0	0	0	0	0	0
0	0	0	0	0	0	0	0	0
0	0	0	0	0	0	0	0	0
0	0	0	0	0	0	0	0	0
0	0	0	0	0	0	0	0	0
0.051	0.028	0.072	0.045	0.024	0.069	0.048	0.026	0.363
0.102	0.054	0.147	0.094	0.049	0.143	0.098	0.051	0.738
0.152	0.08	0.222	0.144	0.074	0.217	0.148	0.076	1.113
0.203	0.105	0.298	0.194	0.099	0.292	0.198	0.101	1.49
0.203	0.105	0.297	0.193	0.099	0.291	0.197	0.101	1.486
0.1	0.053	0.144	0.092	0.048	0.14	0.096	0.05	0.723
0.151	0.079	0.22	0.143	0.073	0.215	0.146	0.075	1.102
0.202	0.105	0.296	0.193	0.098	0.29	0.196	0.1	1.48
0.202	0.105	0.296	0.193	0.098	0.29	0.196	0.1	1.48
0.1	0.053	0.143	0.092	0.048	0.14	0.096	0.05	0.722
0.049	0.027	0.068	0.043	0.023	0.066	0.046	0.025	0.347
0	0	0	0	0	0	0	0	0
0	0	0	0	0	0	0	0	0
0	0	0	0	0	0	0	0	0
0	0	0	0	0	0	0	0	0
0	0	0	0	0	0	0	0	0
0	0	0	0	0	0	0	0	0
0	0	0	0	0	0	0	0	0
0	0	0	0	0	0	0	0	0
0	0	0	0	0	0	0	0	0
0	0	0	0	0	0	0	0	0
0	0	0	0	0	0	0	0	0
0	0	0	0	0	0	0	0	0
0	0	0	0	0	0	0	0	0
0	0	0	0	0	0	0	0	0
0	0	0	0	0	0	0	0	0
0	0	0	0	0	0	0	0	0
0	0	0	0	0	0	0	0	0
0	0	0	0	0	0	0	0	0
0	0	0	0	0	0	0	0	0
0	0	0	0	0	0	0	0	0
0	0	0	0	0	0	0	0	0
0	0	0	0	0	0	0	0	0
0	0	0	0	0	0	0	0	0
0	0	0	0	0	0	0	0	0
0	0	0	0	0	0	0	0	0
0	0	0	0	0	0	0	0	0
0	0	0	0	0	0	0	0	0
0	0	0	0	0	0	0	0	0
0	0	0	0	0	0	0	0	0
0	0	0	0	0	0	0	0	0
0	0	0	0	0	0	0	0	0
0	0	0	0	0	0	0	0	0
0	0	0	0	0	0	0	0	0
0	0	0	0	0	0	0	0	0
0	0	0	0	0	0	0	0	0
0	0	0	0	0	0	0	0	0
0	0	0	0	0	0	0	0	0
0	0	0	0	0	0	0	0	0
0	0	0	0	0	0	0	0	0
0	0	0	0	0	0	0	0	0
0	0	0	0	0	0	0	0	0
0	0	0	0	0	0	0	0	0
0	0	0	0	0	0	0	0	0
0	0	0	0	0	0	0	0	0
0	0	0	0	0	0	0	0	0
0	0	0	0	0	0	0	0	0
0	0	0	0	0	0	0	0	0
0	0	0	0	0	0	0	0	0
0	0	0	0	0	0	0	0	0
0	0	0	0	0	0	0	0	0
0	0	0	0	0	0	0	0	0
0	0	0	0	0	0	0	0	0
0	0	0	0	0	0	0	0	0
0	0	0	0	0	0	0	0	0
0	0	0	0	0	0	0	0	0
0	0	0	0	0	0	0	0	0
0	0	0	0	0	0	0	0	0
0	0	0	0	0	0	0	0	0
0	0	0	0	0	0	0	0	0
0	0	0	0	0	0	0	0	0
0	0	0	0	0	0	0	0	0
0.059	0.032	0.082	0.052	0.028	0.079	0.055	0.029	0.416
0.108	0.057	0.155	0.1	0.052	0.151	0.104	0.054	0.781
0.157	0.082	0.229	0.148	0.076	0.224	0.152	0.078	1.146
0.208	0.107	0.304	0.197	0.101	0.297	0.201	0.103	1.518
0.206	0.107	0.302	0.196	0.1	0.296	0.2	0.102	1.509
0.101	0.054	0.146	0.094	0.049	0.143	0.098	0.051	0.736
0.152	0.079	0.222	0.144	0.074	0.217	0.148	0.076	1.112
0.203	0.105	0.298	0.193	0.099	0.291	0.197	0.101	1.487
0.203	0.105	0.297	0.193	0.099	0.291	0.197	0.101	1.486
0.1	0.053	0.144	0.093	0.048	0.141	0.097	0.05	0.726
0.049	0.027	0.068	0.043	0.023	0.066	0.046	0.025	0.347
0	0	0	0	0	0	0	0	0
0	0	0	0	0	0	0	0	0
0	0	0	0	0	0	0	0	0
0	0	0	0	0	0	0	0	0
0	0	0	0	0	0	0	0	0
0	0	0	0	0	0	0	0	0
0	0	0	0	0	0	0	0	0
0	0	0	0	0	0	0	0	0
0	0	0	0	0	0	0	0	0
0	0	0	0	0	0	0	0	0
0	0	0	0	0	0	0	0	0
0	0	0	0	0	0	0	0	0
0	0	0	0	0	0	0	0	0
0.051	0.028	0.072	0.045	0.024	0.069	0.048	0.026	0.363
0.102	0.054	0.147	0.094	0.049	0.143	0.098	0.051	0.738
0.153	0.08	0.222	0.144	0.074	0.217	0.148	0.076	1.114
0.204	0.106	0.299	0.194	0.099	0.293	0.198	0.101	1.494
0.204	0.106	0.299	0.194	0.099	0.293	0.198	0.101	1.494
0.1	0.053	0.144	0.093	0.048	0.141	0.097	0.05	0.726
0.151	0.079	0.22	0.143	0.073	0.215	0.147	0.075	1.103
0.203	0.105	0.297	0.193	0.099	0.291	0.197	0.101	1.486
0.203	0.105	0.297	0.193	0.098	0.29	0.197	0.1	1.483
0.1	0.053	0.144	0.092	0.048	0.14	0.096	0.05	0.723
0.049	0.027	0.068	0.043	0.023	0.066	0.046	0.025	0.347
0	0	0	0	0	0	0	0	0
0	0	0	0	0	0	0	0	0
0	0	0	0	0	0	0	0	0
0	0	0	0	0	0	0	0	0
0	0	0	0	0	0	0	0	0
0	0	0	0	0	0	0	0	0
0	0	0	0	0	0	0	0	0
0	0	0	0	0	0	0	0	0
0	0	0	0	0	0	0	0	0
0	0	0	0	0	0	0	0	0
0	0	0	0	0	0	0	0	0
0	0	0	0	0	0	0	0	0
0	0	0	0	0	0	0	0	0
0.051	0.028	0.072	0.045	0.024	0.069	0.048	0.026	0.363
0.102	0.054	0.147	0.094	0.049	0.143	0.098	0.051	0.738
0.152	0.08	0.222	0.144	0.074	0.217	0.148	0.076	1.113
0.203	0.105	0.298	0.194	0.099	0.292	0.198	0.101	1.49
0.203	0.105	0.297	0.193	0.099	0.291	0.197	0.101	1.486
0.1	0.053	0.144	0.092	0.048	0.14	0.096	0.05	0.723
0.151	0.079	0.22	0.143	0.073	0.215	0.146	0.075	1.102
0.202	0.105	0.296	0.193	0.098	0.29	0.196	0.1	1.48
0.202	0.104	0.296	0.193	0.098	0.29	0.196	0.1	1.479
0.1	0.053	0.143	0.092	0.048	0.14	0.096	0.05	0.722
0.049	0.027	0.068	0.043	0.023	0.066	0.046	0.025	0.347
0	0	0	0	0	0	0	0	0
0	0	0	0	0	0	0	0	0
0	0	0	0	0	0	0	0	0
0	0	0	0	0	0	0	0	0
0	0	0	0	0	0	0	0	0
0	0	0	0	0	0	0	0	0
0	0	0	0	0	0	0	0	0
0	0	0	0	0	0	0	0	0
0	0	0	0	0	0	0	0	0
0	0	0	0	0	0	0	0	0
0	0	0	0	0	0	0	0	0
0	0	0	0	0	0	0	0	0
0	0	0	0	0	0	0	0	0
0.051	0.028	0.071	0.045	0.024	0.069	0.048	0.026	0.362
0.101	0.054	0.146	0.094	0.049	0.143	0.098	0.051	0.736
0.152	0.079	0.221	0.143	0.074	0.216	0.147	0.076	1.108
0.203	0.105	0.297	0.193	0.099	0.291	0.197	0.101	1.486
0.203	0.105	0.297	0.193	0.099	0.291	0.197	0.101	1.486
0.1	0.053	0.143	0.092	0.048	0.14	0.096	0.05	0.722
0.151	0.079	0.219	0.142	0.073	0.214	0.146	0.075	1.099
0.202	0.104	0.296	0.193	0.098	0.29	0.196	0.1	1.479
0.202	0.104	0.295	0.192	0.098	0.289	0.196	0.1	1.476
0.1	0.053	0.143	0.092	0.048	0.14	0.096	0.05	0.722
0.049	0.027	0.068	0.043	0.023	0.066	0.046	0.025	0.347
0	0	0	0	0	0	0	0	0
0	0	0	0	0	0	0	0	0
0	0	0	0	0	0	0	0	0
0	0	0	0	0	0	0	0	0
0	0	0	0	0	0	0	0	0
0	0	0	0	0	0	0	0	0
0	0	0	0	0	0	0	0	0
0	0	0	0	0	0	0	0	0
0	0	0	0	0	0	0	0	0
0	0	0	0	0	0	0	0	0
0	0	0	0	0	0	0	0	0
0	0	0	0	0	0	0	0	0
0	0	0	0	0	0	0	0	0
0.051	0.028	0.071	0.045	0.024	0.069	0.048	0.026	0.362
0.101	0.054	0.146	0.094	0.049	0.142	0.097	0.051	0.734
0.152	0.079	0.221	0.143	0.074	0.216	0.147	0.076	1.108
0.203	0.105	0.297	0.193	0.099	0.291	0.197	0.101	1.486
0.202	0.105	0.297	0.193	0.099	0.291	0.197	0.101	1.485
0.1	0.053	0.143	0.092	0.048	0.14	0.096	0.05	0.722
0.15	0.078	0.219	0.142	0.073	0.214	0.146	0.075	1.097
0.202	0.105	0.296	0.193	0.099	0.291	0.197	0.1	1.483
0.202	0.104	0.295	0.193	0.098	0.29	0.196	0.1	1.478
0.099	0.053	0.143	0.092	0.048	0.14	0.096	0.05	0.721
0.048	0.027	0.068	0.043	0.023	0.065	0.046	0.025	0.345
0	0	0	0	0	0	0	0	0
0	0	0	0	0	0	0	0	0
0	0	0	0	0	0	0	0	0
0	0	0	0	0	0	0	0	0
0	0	0	0	0	0	0	0	0
0	0	0	0	0	0	0	0	0
0	0	0	0	0	0	0	0	0
0	0	0	0	0	0	0	0	0
0	0	0	0	0	0	0	0	0
0	0	0	0	0	0	0	0	0
0	0	0	0	0	0	0	0	0
0	0	0	0	0	0	0	0	0
0	0	0	0	0	0	0	0	0
0	0	0	0	0	0	0	0	0
0	0	0	0	0	0	0	0	0
0	0	0	0	0	0	0	0	0
0	0	0	0	0	0	0	0	0
0	0	0	0	0	0	0	0	0
0	0	0	0	0	0	0	0	0
0	0	0	0	0	0	0	0	0
0	0	0	0	0	0	0	0	0
0	0	0	0	0	0	0	0	0
0	0	0	0	0	0	0	0	0
0	0	0	0	0	0	0	0	0
0	0	0	0	0	0	0	0	0
0	0	0	0	0	0	0	0	0
0	0	0	0	0	0	0	0	0
0	0	0	0	0	0	0	0	0
0	0	0	0	0	0	0	0	0
0	0	0	0	0	0	0	0	0
0	0	0	0	0	0	0	0	0
0	0	0	0	0	0	0	0	0
0	0	0	0	0	0	0	0	0
0	0	0	0	0	0	0	0	0
0	0	0	0	0	0	0	0	0
0	0	0	0	0	0	0	0	0
0	0	0	0	0	0	0	0	0
0	0	0	0	0	0	0	0	0
0	0	0	0	0	0	0	0	0
0	0	0	0	0	0	0	0	0
0	0	0	0	0	0	0	0	0
0	0	0	0	0	0	0	0	0
0	0	0	0	0	0	0	0	0
0	0	0	0	0	0	0	0	0
0	0	0	0	0	0	0	0	0
0	0	0	0	0	0	0	0	0
0	0	0	0	0	0	0	0	0
0	0	0	0	0	0	0	0	0
0	0	0	0	0	0	0	0	0
0	0	0	0	0	0	0	0	0
0	0	0	0	0	0	0	0	0
0	0	0	0	0	0	0	0	0
0	0	0	0	0	0	0	0	0
0	0	0	0	0	0	0	0	0
0	0	0	0	0	0	0	0	0
0	0	0	0	0	0	0	0	0
0	0	0	0	0	0	0	0	0
0	0	0	0	0	0	0	0	0
0	0	0	0	0	0	0	0	0
0	0	0	0	0	0	0	0	0
0	0	0	0	0	0	0	0	0
0.057	0.031	0.081	0.051	0.027	0.078	0.055	0.029	0.409
0.107	0.056	0.153	0.099	0.051	0.149	0.102	0.053	0.77
0.156	0.081	0.227	0.148	0.076	0.223	0.152	0.078	1.141
0.206	0.107	0.302	0.197	0.1	0.296	0.201	0.102	1.511
0.205	0.106	0.3	0.195	0.1	0.294	0.199	0.102	1.501
0.101	0.054	0.146	0.094	0.049	0.142	0.097	0.051	0.734
0.152	0.079	0.221	0.143	0.074	0.216	0.147	0.075	1.107
0.202	0.105	0.297	0.193	0.099	0.291	0.197	0.101	1.485
0.202	0.105	0.296	0.193	0.099	0.291	0.197	0.1	1.483
0.1	0.053	0.143	0.092	0.048	0.14	0.096	0.05	0.722
0.049	0.027	0.068	0.043	0.023	0.066	0.046	0.025	0.347
0	0	0	0	0	0	0	0	0
0	0	0	0	0	0	0	0	0
0	0	0	0	0	0	0	0	0
0	0	0	0	0	0	0	0	0
0	0	0	0	0	0	0	0	0
0	0	0	0	0	0	0	0	0
0	0	0	0	0	0	0	0	0
0	0	0	0	0	0	0	0	0
0	0	0	0	0	0	0	0	0
0	0	0	0	0	0	0	0	0
0	0	0	0	0	0	0	0	0
0	0	0	0	0	0	0	0	0
0	0	0	0	0	0	0	0	0
0.051	0.028	0.071	0.045	0.024	0.069	0.048	0.026	0.362
0.101	0.054	0.146	0.094	0.049	0.142	0.097	0.051	0.734
0.152	0.079	0.221	0.143	0.074	0.216	0.147	0.076	1.108
0.203	0.105	0.297	0.193	0.099	0.291	0.197	0.101	1.486
0.203	0.105	0.297	0.193	0.099	0.291	0.197	0.101	1.486
0.1	0.053	0.143	0.092	0.048	0.14	0.096	0.05	0.722
0.151	0.079	0.22	0.143	0.073	0.215	0.146	0.075	1.102
0.202	0.104	0.296	0.193	0.098	0.29	0.196	0.1	1.479
0.202	0.104	0.295	0.193	0.098	0.29	0.196	0.1	1.478
0.1	0.053	0.143	0.092	0.048	0.14	0.096	0.05	0.722
0.049	0.027	0.068	0.043	0.023	0.066	0.046	0.025	0.347
0	0	0	0	0	0	0	0	0
0	0	0	0	0	0	0	0	0
0	0	0	0	0	0	0	0	0
0	0	0	0	0	0	0	0	0
0	0	0	0	0	0	0	0	0
0	0	0	0	0	0	0	0	0
0	0	0	0	0	0	0	0	0
0	0	0	0	0	0	0	0	0
0	0	0	0	0	0	0	0	0
0	0	0	0	0	0	0	0	0
0	0	0	0	0	0	0	0	0
0	0	0	0	0	0	0	0	0
0	0	0	0	0	0	0	0	0
0.051	0.028	0.071	0.045	0.024	0.069	0.048	0.026	0.362
0.101	0.053	0.145	0.094	0.049	0.142	0.097	0.051	0.732
0.151	0.079	0.221	0.143	0.074	0.216	0.147	0.075	1.106
0.202	0.105	0.296	0.193	0.099	0.291	0.197	0.1	1.483
0.202	0.105	0.296	0.193	0.099	0.291	0.197	0.1	1.483
0.1	0.053	0.143	0.092	0.048	0.14	0.096	0.05	0.722
0.151	0.079	0.219	0.143	0.073	0.215	0.146	0.075	1.101
0.201	0.104	0.295	0.193	0.098	0.29	0.196	0.1	1.477
0.201	0.104	0.295	0.193	0.098	0.29	0.196	0.1	1.477
0.099	0.053	0.143	0.092	0.048	0.14	0.096	0.05	0.721
0.049	0.027	0.068	0.043	0.023	0.066	0.046	0.025	0.347
0	0	0	0	0	0	0	0	0
0	0	0	0	0	0	0	0	0
0	0	0	0	0	0	0	0	0
0	0	0	0	0	0	0	0	0
0	0	0	0	0	0	0	0	0
0	0	0	0	0	0	0	0	0
0	0	0	0	0	0	0	0	0
0	0	0	0	0	0	0	0	0
0	0	0	0	0	0	0	0	0
0	0	0	0	0	0	0	0	0
0	0	0	0	0	0	0	0	0
0	0	0	0	0	0	0	0	0
0	0	0	0	0	0	0	0	0
0.05	0.028	0.07	0.044	0.024	0.068	0.048	0.026	0.358
0.1	0.053	0.144	0.093	0.049	0.141	0.097	0.05	0.727
0.151	0.079	0.22	0.143	0.074	0.216	0.147	0.075	1.105
0.202	0.105	0.296	0.193	0.099	0.291	0.197	0.1	1.483
0.202	0.105	0.296	0.193	0.099	0.291	0.197	0.1	1.483
0.099	0.053	0.143	0.092	0.048	0.14	0.096	0.05	0.721
0.15	0.078	0.219	0.143	0.073	0.215	0.146	0.075	1.099
0.201	0.104	0.295	0.193	0.098	0.29	0.196	0.1	1.477
0.201	0.104	0.295	0.193	0.098	0.29	0.196	0.1	1.477
0.099	0.052	0.143	0.092	0.048	0.14	0.096	0.05	0.72
0.048	0.027	0.068	0.043	0.023	0.065	0.046	0.025	0.345
0	0	0	0	0	0	0	0	0
0	0	0	0	0	0	0	0	0
0	0	0	0	0	0	0	0	0
0	0	0	0	0	0	0	0	0
0	0	0	0	0	0	0	0	0
0	0	0	0	0	0	0	0	0
0	0	0	0	0	0	0	0	0
0	0	0	0	0	0	0	0	0
0	0	0	0	0	0	0	0	0
0	0	0	0	0	0	0	0	0
0	0	0	0	0	0	0	0	0
0	0	0	0	0	0	0	0	0
0	0	0	0	0	0	0	0	0
0.05	0.028	0.07	0.044	0.024	0.068	0.048	0.026	0.358
0.1	0.053	0.145	0.094	0.049	0.142	0.097	0.05	0.73
0.151	0.079	0.22	0.143	0.074	0.216	0.147	0.075	1.105
0.202	0.104	0.296	0.193	0.099	0.291	0.197	0.1	1.482
0.201	0.104	0.295	0.193	0.098	0.29	0.196	0.1	1.477
0.099	0.053	0.143	0.092	0.048	0.14	0.096	0.05	0.721
0.15	0.078	0.218	0.142	0.073	0.214	0.146	0.075	1.096
0.201	0.104	0.295	0.193	0.098	0.29	0.196	0.1	1.477
0.201	0.104	0.295	0.193	0.098	0.29	0.196	0.1	1.477
0.099	0.052	0.143	0.092	0.048	0.14	0.096	0.05	0.72
0.048	0.027	0.068	0.043	0.023	0.065	0.046	0.025	0.345
0	0	0	0	0	0	0	0	0
0	0	0	0	0	0	0	0	0
0	0	0	0	0	0	0	0	0
0	0	0	0	0	0	0	0	0
0	0	0	0	0	0	0	0	0
0	0	0	0	0	0	0	0	0
0	0	0	0	0	0	0	0	0
0	0	0	0	0	0	0	0	0
0	0	0	0	0	0	0	0	0
0	0	0	0	0	0	0	0	0
0	0	0	0	0	0	0	0	0
0	0	0	0	0	0	0	0	0
0	0	0	0	0	0	0	0	0
0	0	0	0	0	0	0	0	0
0	0	0	0	0	0	0	0	0
0	0	0	0	0	0	0	0	0
0	0	0	0	0	0	0	0	0
0	0	0	0	0	0	0	0	0
0	0	0	0	0	0	0	0	0
0	0	0	0	0	0	0	0	0
0	0	0	0	0	0	0	0	0
0	0	0	0	0	0	0	0	0
0	0	0	0	0	0	0	0	0
0	0	0	0	0	0	0	0	0
0	0	0	0	0	0	0	0	0
0	0	0	0	0	0	0	0	0
0	0	0	0	0	0	0	0	0
0	0	0	0	0	0	0	0	0
0	0	0	0	0	0	0	0	0
0	0	0	0	0	0	0	0	0
0	0	0	0	0	0	0	0	0
0	0	0	0	0	0	0	0	0
0	0	0	0	0	0	0	0	0
0	0	0	0	0	0	0	0	0
0	0	0	0	0	0	0	0	0
0	0	0	0	0	0	0	0	0
0	0	0	0	0	0	0	0	0
0	0	0	0	0	0	0	0	0
0	0	0	0	0	0	0	0	0
0	0	0	0	0	0	0	0	0
0	0	0	0	0	0	0	0	0
0	0	0	0	0	0	0	0	0
0	0	0	0	0	0	0	0	0
0	0	0	0	0	0	0	0	0
0	0	0	0	0	0	0	0	0
0	0	0	0	0	0	0	0	0
0	0	0	0	0	0	0	0	0
0	0	0	0	0	0	0	0	0
0	0	0	0	0	0	0	0	0
0	0	0	0	0	0	0	0	0
0	0	0	0	0	0	0	0	0
0	0	0	0	0	0	0	0	0
0	0	0	0	0	0	0	0	0
0	0	0	0	0	0	0	0	0
0	0	0	0	0	0	0	0	0
0	0	0	0	0	0	0	0	0
0	0	0	0	0	0	0	0	0
0	0	0	0	0	0	0	0	0
0	0	0	0	0	0	0	0	0
0	0	0	0	0	0	0	0	0
0	0	0	0	0	0	0	0	0
0.057	0.031	0.08	0.051	0.027	0.078	0.055	0.029	0.408
0.106	0.056	0.153	0.099	0.051	0.149	0.102	0.053	0.769
0.156	0.081	0.227	0.147	0.076	0.222	0.151	0.077	1.137
0.206	0.107	0.302	0.197	0.1	0.296	0.201	0.102	1.511
0.205	0.106	0.3	0.195	0.1	0.294	0.199	0.102	1.501
0.101	0.053	0.145	0.094	0.049	0.142	0.097	0.051	0.732
0.151	0.079	0.221	0.143	0.074	0.216	0.147	0.075	1.106
0.202	0.105	0.296	0.193	0.099	0.291	0.197	0.1	1.483
0.202	0.105	0.296	0.193	0.099	0.291	0.197	0.1	1.483
0.1	0.053	0.143	0.092	0.048	0.14	0.096	0.05	0.722
0.049	0.027	0.068	0.043	0.023	0.066	0.046	0.025	0.347
0	0	0	0	0	0	0	0	0
0	0	0	0	0	0	0	0	0
0	0	0	0	0	0	0	0	0
0	0	0	0	0	0	0	0	0
0	0	0	0	0	0	0	0	0
0	0	0	0	0	0	0	0	0
0	0	0	0	0	0	0	0	0
0	0	0	0	0	0	0	0	0
0	0	0	0	0	0	0	0	0
0	0	0	0	0	0	0	0	0
0	0	0	0	0	0	0	0	0
0	0	0	0	0	0	0	0	0
0	0	0	0	0	0	0	0	0
0.051	0.028	0.071	0.045	0.024	0.069	0.048	0.026	0.362
0.101	0.054	0.146	0.094	0.049	0.142	0.098	0.051	0.735
0.152	0.079	0.221	0.143	0.074	0.216	0.147	0.076	1.108
0.203	0.105	0.297	0.193	0.099	0.291	0.197	0.101	1.486
0.203	0.105	0.297	0.193	0.099	0.291	0.197	0.101	1.486
0.1	0.053	0.144	0.092	0.048	0.14	0.096	0.05	0.723
0.151	0.079	0.22	0.143	0.073	0.215	0.146	0.075	1.102
0.202	0.105	0.296	0.193	0.098	0.29	0.196	0.1	1.48
0.202	0.104	0.295	0.193	0.098	0.29	0.196	0.1	1.478
0.1	0.053	0.143	0.092	0.048	0.14	0.096	0.05	0.722
0.049	0.027	0.068	0.043	0.023	0.066	0.046	0.025	0.347
0	0	0	0	0	0	0	0	0
0	0	0	0	0	0	0	0	0
0	0	0	0	0	0	0	0	0
0	0	0	0	0	0	0	0	0
0	0	0	0	0	0	0	0	0
0	0	0	0	0	0	0	0	0
0	0	0	0	0	0	0	0	0
0	0	0	0	0	0	0	0	0
0	0	0	0	0	0	0	0	0
0	0	0	0	0	0	0	0	0
0	0	0	0	0	0	0	0	0
0	0	0	0	0	0	0	0	0
0	0	0	0	0	0	0	0	0
0.051	0.028	0.071	0.045	0.024	0.069	0.048	0.026	0.362
0.101	0.054	0.146	0.094	0.049	0.142	0.097	0.051	0.734
0.152	0.079	0.221	0.143	0.074	0.216	0.147	0.076	1.108
0.203	0.105	0.298	0.194	0.099	0.292	0.198	0.101	1.49
0.203	0.105	0.297	0.193	0.099	0.291	0.197	0.101	1.486
0.1	0.053	0.144	0.092	0.048	0.14	0.096	0.05	0.723
0.151	0.079	0.22	0.143	0.073	0.215	0.146	0.075	1.102
0.202	0.104	0.295	0.193	0.098	0.29	0.196	0.1	1.478
0.202	0.104	0.295	0.193	0.098	0.29	0.196	0.1	1.478
0.099	0.053	0.143	0.092	0.048	0.14	0.096	0.05	0.721
0.048	0.027	0.068	0.043	0.023	0.065	0.046	0.025	0.345
0	0	0	0	0	0	0	0	0
0	0	0	0	0	0	0	0	0
0	0	0	0	0	0	0	0	0
0	0	0	0	0	0	0	0	0
0	0	0	0	0	0	0	0	0
0	0	0	0	0	0	0	0	0
0	0	0	0	0	0	0	0	0
0	0	0	0	0	0	0	0	0
0	0	0	0	0	0	0	0	0
0	0	0	0	0	0	0	0	0
0	0	0	0	0	0	0	0	0
0	0	0	0	0	0	0	0	0
0	0	0	0	0	0	0	0	0
0.05	0.028	0.07	0.044	0.024	0.068	0.048	0.026	0.358
0.101	0.053	0.145	0.094	0.049	0.142	0.097	0.051	0.732
0.151	0.079	0.221	0.143	0.074	0.216	0.147	0.075	1.106
0.202	0.105	0.296	0.193	0.099	0.291	0.197	0.1	1.483
0.202	0.105	0.296	0.193	0.098	0.29	0.196	0.1	1.48
0.1	0.053	0.143	0.092	0.048	0.14	0.096	0.05	0.722
0.15	0.078	0.219	0.142	0.073	0.214	0.146	0.075	1.097
0.201	0.104	0.295	0.192	0.098	0.289	0.196	0.1	1.475
0.201	0.104	0.294	0.192	0.098	0.289	0.196	0.1	1.474
0.099	0.052	0.142	0.092	0.048	0.139	0.095	0.05	0.717
0.048	0.027	0.067	0.043	0.023	0.065	0.046	0.025	0.344
0	0	0	0	0	0	0	0	0
0	0	0	0	0	0	0	0	0
0	0	0	0	0	0	0	0	0
0	0	0	0	0	0	0	0	0
0	0	0	0	0	0	0	0	0
0	0	0	0	0	0	0	0	0
0	0	0	0	0	0	0	0	0
0	0	0	0	0	0	0	0	0
0	0	0	0	0	0	0	0	0
0	0	0	0	0	0	0	0	0
0	0	0	0	0	0	0	0	0
0	0	0	0	0	0	0	0	0
0	0	0	0	0	0	0	0	0
0.051	0.028	0.071	0.045	0.024	0.069	0.048	0.026	0.362
0.101	0.053	0.145	0.094	0.049	0.142	0.097	0.051	0.732
0.151	0.079	0.221	0.143	0.074	0.216	0.147	0.075	1.106
0.202	0.105	0.296	0.193	0.099	0.291	0.197	0.1	1.483
0.202	0.104	0.295	0.193	0.098	0.29	0.196	0.1	1.478
0.1	0.053	0.143	0.092	0.048	0.14	0.096	0.05	0.722
0.15	0.078	0.219	0.142	0.073	0.214	0.146	0.075	1.097
0.201	0.104	0.294	0.192	0.098	0.289	0.196	0.1	1.474
0.201	0.104	0.294	0.192	0.098	0.289	0.196	0.1	1.474
0.099	0.052	0.142	0.092	0.048	0.139	0.095	0.05	0.717
0.048	0.027	0.067	0.043	0.023	0.065	0.046	0.025	0.344
0	0	0	0	0	0	0	0	0
0	0	0	0	0	0	0	0	0
0	0	0	0	0	0	0	0	0
0	0	0	0	0	0	0	0	0
0	0	0	0	0	0	0	0	0
0	0	0	0	0	0	0	0	0
0	0	0	0	0	0	0	0	0
0	0	0	0	0	0	0	0	0
0	0	0	0	0	0	0	0	0
0	0	0	0	0	0	0	0	0
0	0	0	0	0	0	0	0	0
0	0	0	0	0	0	0	0	0
0	0	0	0	0	0	0	0	0
0	0	0	0	0	0	0	0	0
0	0	0	0	0	0	0	0	0
0	0	0	0	0	0	0	0	0
0	0	0	0	0	0	0	0	0
0	0	0	0	0	0	0	0	0
0	0	0	0	0	0	0	0	0
0	0	0	0	0	0	0	0	0
0	0	0	0	0	0	0	0	0
0	0	0	0	0	0	0	0	0
0	0	0	0	0	0	0	0	0
0	0	0	0	0	0	0	0	0
0	0	0	0	0	0	0	0	0
0	0	0	0	0	0	0	0	0
0	0	0	0	0	0	0	0	0
0	0	0	0	0	0	0	0	0
0	0	0	0	0	0	0	0	0
0	0	0	0	0	0	0	0	0
0	0	0	0	0	0	0	0	0
0	0	0	0	0	0	0	0	0
0	0	0	0	0	0	0	0	0
0	0	0	0	0	0	0	0	0
0	0	0	0	0	0	0	0	0
0	0	0	0	0	0	0	0	0
0	0	0	0	0	0	0	0	0
0	0	0	0	0	0	0	0	0
0	0	0	0	0	0	0	0	0
0	0	0	0	0	0	0	0	0
0	0	0	0	0	0	0	0	0
0	0	0	0	0	0	0	0	0
0	0	0	0	0	0	0	0	0
0	0	0	0	0	0	0	0	0
0	0	0	0	0	0	0	0	0
0	0	0	0	0	0	0	0	0
0	0	0	0	0	0	0	0	0
0	0	0	0	0	0	0	0	0
0	0	0	0	0	0	0	0	0
0	0	0	0	0	0	0	0	0
0	0	0	0	0	0	0	0	0
0	0	0	0	0	0	0	0	0
0	0	0	0	0	0	0	0	0
0	0	0	0	0	0	0	0	0
0	0	0	0	0	0	0	0	0
0	0	0	0	0	0	0	0	0
0	0	0	0	0	0	0	0	0
0	0	0	0	0	0	0	0	0
0	0	0	0	0	0	0	0	0
0	0	0	0	0	0	0	0	0
0	0	0	0	0	0	0	0	0
0.057	0.031	0.08	0.051	0.027	0.078	0.054	0.029	0.407
0.106	0.056	0.153	0.099	0.051	0.149	0.102	0.053	0.769
0.155	0.081	0.226	0.147	0.076	0.222	0.151	0.077	1.135
0.205	0.106	0.301	0.196	0.1	0.295	0.2	0.102	1.505
0.204	0.106	0.299	0.195	0.099	0.293	0.199	0.101	1.496
0.101	0.053	0.145	0.094	0.049	0.142	0.098	0.051	0.733
0.151	0.079	0.22	0.143	0.074	0.216	0.147	0.075	1.105
0.202	0.105	0.297	0.194	0.099	0.292	0.198	0.101	1.488
0.202	0.105	0.296	0.193	0.099	0.291	0.197	0.1	1.483
0.1	0.053	0.143	0.092	0.048	0.14	0.096	0.05	0.722
0.049	0.027	0.068	0.043	0.023	0.066	0.046	0.025	0.347
0	0	0	0	0	0	0	0	0
0	0	0	0	0	0	0	0	0
0	0	0	0	0	0	0	0	0
0	0	0	0	0	0	0	0	0
0	0	0	0	0	0	0	0	0
0	0	0	0	0	0	0	0	0
0	0	0	0	0	0	0	0	0
0	0	0	0	0	0	0	0	0
0	0	0	0	0	0	0	0	0
0	0	0	0	0	0	0	0	0
0	0	0	0	0	0	0	0	0
0	0	0	0	0	0	0	0	0
0	0	0	0	0	0	0	0	0
0.051	0.028	0.071	0.045	0.024	0.069	0.048	0.026	0.362
0.101	0.053	0.145	0.094	0.049	0.142	0.097	0.051	0.732
0.151	0.079	0.221	0.143	0.074	0.216	0.147	0.075	1.106
0.202	0.105	0.296	0.193	0.099	0.291	0.197	0.1	1.483
0.202	0.105	0.296	0.193	0.099	0.291	0.197	0.1	1.483
0.1	0.053	0.144	0.093	0.048	0.14	0.096	0.05	0.724
0.151	0.079	0.219	0.143	0.073	0.215	0.146	0.075	1.101
0.201	0.104	0.295	0.193	0.098	0.29	0.196	0.1	1.477
0.201	0.104	0.295	0.193	0.098	0.29	0.196	0.1	1.477
0.099	0.053	0.143	0.092	0.048	0.14	0.096	0.05	0.721
0.049	0.027	0.068	0.043	0.023	0.066	0.046	0.025	0.347
0	0	0	0	0	0	0	0	0
0	0	0	0	0	0	0	0	0
0	0	0	0	0	0	0	0	0
0	0	0	0	0	0	0	0	0
0	0	0	0	0	0	0	0	0
0	0	0	0	0	0	0	0	0
0	0	0	0	0	0	0	0	0
0	0	0	0	0	0	0	0	0
0	0	0	0	0	0	0	0	0
0	0	0	0	0	0	0	0	0
0	0	0	0	0	0	0	0	0
0	0	0	0	0	0	0	0	0
0	0	0	0	0	0	0	0	0
0.05	0.028	0.071	0.045	0.024	0.068	0.048	0.026	0.36
0.1	0.053	0.145	0.094	0.049	0.142	0.097	0.05	0.73
0.151	0.079	0.22	0.143	0.073	0.215	0.146	0.075	1.102
0.202	0.105	0.296	0.193	0.099	0.291	0.197	0.101	1.484
0.202	0.105	0.296	0.193	0.099	0.291	0.197	0.1	1.483
0.099	0.053	0.143	0.092	0.048	0.14	0.096	0.05	0.721
0.15	0.078	0.219	0.143	0.073	0.215	0.146	0.075	1.099
0.201	0.104	0.295	0.193	0.098	0.29	0.196	0.1	1.477
0.201	0.104	0.295	0.193	0.098	0.29	0.196	0.1	1.477
0.099	0.052	0.143	0.092	0.048	0.14	0.096	0.05	0.72
0.048	0.027	0.068	0.043	0.023	0.065	0.046	0.025	0.345
0	0	0	0	0	0	0	0	0
0	0	0	0	0	0	0	0	0
0	0	0	0	0	0	0	0	0
0	0	0	0	0	0	0	0	0
0	0	0	0	0	0	0	0	0
0	0	0	0	0	0	0	0	0
0	0	0	0	0	0	0	0	0
0	0	0	0	0	0	0	0	0
0	0	0	0	0	0	0	0	0
0	0	0	0	0	0	0	0	0
0	0	0	0	0	0	0	0	0
0	0	0	0	0	0	0	0	0
0	0	0	0	0	0	0	0	0
0.085	0.045	0.121	0.078	0.041	0.118	0.081	0.043	0.612
0.169	0.088	0.247	0.161	0.082	0.242	0.164	0.084	1.237
0.255	0.132	0.375	0.245	0.124	0.368	0.249	0.126	1.874
0.339	0.174	0.501	0.328	0.166	0.493	0.332	0.168	2.501
0.339	0.174	0.5	0.327	0.166	0.493	0.331	0.168	2.498
0.168	0.087	0.245	0.159	0.082	0.24	0.163	0.083	1.227
0.252	0.13	0.371	0.243	0.123	0.365	0.247	0.125	1.856
0.338	0.173	0.498	0.327	0.165	0.491	0.331	0.167	2.49
0.338	0.173	0.498	0.326	0.165	0.491	0.33	0.167	2.488
0.167	0.087	0.244	0.159	0.081	0.239	0.162	0.083	1.222
0.082	0.044	0.117	0.075	0.04	0.114	0.079	0.041	0.592
0	0	0	0	0	0	0	0	0
0	0	0	0	0	0	0	0	0
0	0	0	0	0	0	0	0	0
0	0	0	0	0	0	0	0	0
0	0	0	0	0	0	0	0	0
0	0	0	0	0	0	0	0	0
0	0	0	0	0	0	0	0	0
0	0	0	0	0	0	0	0	0
0	0	0	0	0	0	0	0	0
0	0	0	0	0	0	0	0	0
0	0	0	0	0	0	0	0	0
0	0	0	0	0	0	0	0	0
0	0	0	0	0	0	0	0	0
0.085	0.045	0.121	0.078	0.041	0.118	0.081	0.043	0.612
0.169	0.088	0.247	0.161	0.082	0.242	0.164	0.084	1.237
0.254	0.131	0.374	0.244	0.124	0.367	0.248	0.126	1.868
0.339	0.174	0.501	0.328	0.166	0.493	0.332	0.168	2.501
0.339	0.174	0.5	0.327	0.166	0.493	0.331	0.168	2.498
0.168	0.087	0.245	0.159	0.082	0.24	0.163	0.083	1.227
0.253	0.131	0.372	0.243	0.123	0.366	0.247	0.125	1.86
0.338	0.173	0.498	0.327	0.165	0.491	0.331	0.167	2.49
0.338	0.173	0.498	0.326	0.165	0.491	0.33	0.167	2.488
0.167	0.087	0.244	0.159	0.081	0.239	0.162	0.083	1.222
0.082	0.044	0.117	0.075	0.04	0.114	0.079	0.041	0.592
0	0	0	0	0	0	0	0	0
0	0	0	0	0	0	0	0	0
0	0	0	0	0	0	0	0	0
0	0	0	0	0	0	0	0	0
0	0	0	0	0	0	0	0	0
0	0	0	0	0	0	0	0	0
0	0	0	0	0	0	0	0	0
0	0	0	0	0	0	0	0	0
0	0	0	0	0	0	0	0	0
0	0	0	0	0	0	0	0	0
0	0	0	0	0	0	0	0	0
0	0	0	0	0	0	0	0	0
0	0	0	0	0	0	0	0	0
0	0	0	0	0	0	0	0	0
0	0	0	0	0	0	0	0	0
0	0	0	0	0	0	0	0	0
0	0	0	0	0	0	0	0	0
0	0	0	0	0	0	0	0	0
0	0	0	0	0	0	0	0	0
0	0	0	0	0	0	0	0	0
0	0	0	0	0	0	0	0	0
0	0	0	0	0	0	0	0	0
0	0	0	0	0	0	0	0	0
0	0	0	0	0	0	0	0	0
0	0	0	0	0	0	0	0	0
0	0	0	0	0	0	0	0	0
0	0	0	0	0	0	0	0	0
0	0	0	0	0	0	0	0	0
0	0	0	0	0	0	0	0	0
0	0	0	0	0	0	0	0	0
0	0	0	0	0	0	0	0	0
0	0	0	0	0	0	0	0	0
0	0	0	0	0	0	0	0	0
0	0	0	0	0	0	0	0	0
0	0	0	0	0	0	0	0	0
0	0	0	0	0	0	0	0	0
0	0	0	0	0	0	0	0	0
0	0	0	0	0	0	0	0	0
0	0	0	0	0	0	0	0	0
0	0	0	0	0	0	0	0	0
0	0	0	0	0	0	0	0	0
0	0	0	0	0	0	0	0	0
0	0	0	0	0	0	0	0	0
0	0	0	0	0	0	0	0	0
0	0	0	0	0	0	0	0	0
0	0	0	0	0	0	0	0	0
0	0	0	0	0	0	0	0	0
0	0	0	0	0	0	0	0	0
0	0	0	0	0	0	0	0	0
0	0	0	0	0	0	0	0	0
0	0	0	0	0	0	0	0	0
0	0	0	0	0	0	0	0	0
0	0	0	0	0	0	0	0	0
0	0	0	0	0	0	0	0	0
0	0	0	0	0	0	0	0	0
0	0	0	0	0	0	0	0	0
0	0	0	0	0	0	0	0	0
0	0	0	0	0	0	0	0	0
0	0	0	0	0	0	0	0	0
0	0	0	0	0	0	0	0	0
0	0	0	0	0	0	0	0	0
0.091	0.049	0.131	0.085	0.044	0.128	0.088	0.046	0.662
0.175	0.091	0.256	0.166	0.085	0.251	0.17	0.087	1.281
0.258	0.133	0.38	0.249	0.126	0.374	0.252	0.128	1.9
0.342	0.176	0.506	0.331	0.168	0.498	0.335	0.17	2.526
0.341	0.175	0.503	0.33	0.167	0.496	0.334	0.169	2.515
0.169	0.088	0.247	0.161	0.082	0.242	0.164	0.084	1.237
0.253	0.131	0.373	0.244	0.124	0.367	0.248	0.126	1.866
0.34	0.175	0.501	0.329	0.166	0.494	0.333	0.168	2.506
0.338	0.173	0.499	0.327	0.165	0.492	0.331	0.167	2.492
0.167	0.087	0.244	0.159	0.081	0.239	0.162	0.083	1.222
0.082	0.044	0.118	0.076	0.04	0.115	0.079	0.042	0.596
0	0	0	0	0	0	0	0	0
0	0	0	0	0	0	0	0	0
0	0	0	0	0	0	0	0	0
0	0	0	0	0	0	0	0	0
0	0	0	0	0	0	0	0	0
0	0	0	0	0	0	0	0	0
0	0	0	0	0	0	0	0	0
0	0	0	0	0	0	0	0	0
0	0	0	0	0	0	0	0	0
0	0	0	0	0	0	0	0	0
0	0	0	0	0	0	0	0	0
0	0	0	0	0	0	0	0	0
0	0	0	0	0	0	0	0	0
0.085	0.045	0.121	0.078	0.041	0.118	0.081	0.043	0.612
0.17	0.088	0.248	0.161	0.083	0.243	0.165	0.084	1.242
0.255	0.132	0.375	0.245	0.124	0.368	0.249	0.126	1.874
0.339	0.174	0.501	0.328	0.166	0.493	0.332	0.168	2.501
0.339	0.174	0.5	0.327	0.166	0.493	0.331	0.168	2.498
0.168	0.087	0.245	0.159	0.082	0.24	0.163	0.083	1.227
0.253	0.13	0.372	0.243	0.123	0.366	0.247	0.125	1.859
0.339	0.174	0.5	0.328	0.166	0.493	0.332	0.168	2.5
0.339	0.174	0.5	0.328	0.166	0.493	0.332	0.168	2.5
0.167	0.087	0.244	0.159	0.081	0.239	0.162	0.083	1.222
0.082	0.044	0.117	0.075	0.04	0.114	0.079	0.041	0.592
0	0	0	0	0	0	0	0	0
0	0	0	0	0	0	0	0	0
0	0	0	0	0	0	0	0	0
0	0	0	0	0	0	0	0	0
0	0	0	0	0	0	0	0	0
0	0	0	0	0	0	0	0	0
0	0	0	0	0	0	0	0	0
0	0	0	0	0	0	0	0	0
0	0	0	0	0	0	0	0	0
0	0	0	0	0	0	0	0	0
0	0	0	0	0	0	0	0	0
0	0	0	0	0	0	0	0	0
0	0	0	0	0	0	0	0	0
0.085	0.045	0.121	0.078	0.041	0.118	0.081	0.043	0.612
0.17	0.088	0.248	0.161	0.083	0.243	0.165	0.084	1.242
0.255	0.132	0.375	0.245	0.124	0.368	0.249	0.126	1.874
0.34	0.175	0.502	0.329	0.166	0.494	0.333	0.168	2.507
0.34	0.175	0.502	0.329	0.166	0.494	0.333	0.168	2.507
0.168	0.088	0.246	0.159	0.082	0.24	0.163	0.084	1.23
0.254	0.131	0.373	0.243	0.124	0.367	0.247	0.126	1.865
0.339	0.174	0.5	0.327	0.166	0.493	0.331	0.168	2.498
0.339	0.174	0.5	0.327	0.166	0.493	0.331	0.168	2.498
0.168	0.087	0.245	0.159	0.082	0.24	0.163	0.084	1.228
0.083	0.044	0.118	0.076	0.04	0.115	0.079	0.042	0.597
0	0	0	0	0	0	0	0	0
0	0	0	0	0	0	0	0	0
0	0	0	0	0	0	0	0	0
0	0	0	0	0	0	0	0	0
0	0	0	0	0	0	0	0	0
0	0	0	0	0	0	0	0	0
0	0	0	0	0	0	0	0	0
0	0	0	0	0	0	0	0	0
0	0	0	0	0	0	0	0	0
0	0	0	0	0	0	0	0	0
0	0	0	0	0	0	0	0	0
0	0	0	0	0	0	0	0	0
0	0	0	0	0	0	0	0	0
0.085	0.045	0.121	0.078	0.041	0.118	0.081	0.043	0.612
0.17	0.088	0.248	0.161	0.083	0.243	0.165	0.084	1.242
0.255	0.132	0.375	0.245	0.124	0.368	0.249	0.126	1.874
0.34	0.175	0.502	0.329	0.166	0.494	0.333	0.168	2.507
0.34	0.175	0.502	0.328	0.166	0.494	0.332	0.168	2.505
0.168	0.088	0.246	0.159	0.082	0.24	0.163	0.084	1.23
0.254	0.131	0.373	0.243	0.124	0.367	0.247	0.126	1.865
0.339	0.174	0.5	0.327	0.166	0.493	0.331	0.168	2.498
0.339	0.174	0.5	0.327	0.165	0.492	0.331	0.167	2.495
0.168	0.087	0.244	0.159	0.081	0.239	0.162	0.083	1.223
0.082	0.044	0.118	0.076	0.04	0.115	0.079	0.042	0.596
0	0	0	0	0	0	0	0	0
0	0	0	0	0	0	0	0	0
0	0	0	0	0	0	0	0	0
0	0	0	0	0	0	0	0	0
0	0	0	0	0	0	0	0	0
0	0	0	0	0	0	0	0	0
0	0	0	0	0	0	0	0	0
0	0	0	0	0	0	0	0	0
0	0	0	0	0	0	0	0	0
0	0	0	0	0	0	0	0	0
0	0	0	0	0	0	0	0	0
0	0	0	0	0	0	0	0	0
0	0	0	0	0	0	0	0	0
0.086	0.046	0.122	0.079	0.041	0.119	0.082	0.043	0.618
0.17	0.089	0.249	0.161	0.083	0.243	0.165	0.085	1.245
0.256	0.132	0.376	0.245	0.124	0.369	0.249	0.126	1.877
0.341	0.175	0.503	0.329	0.166	0.495	0.333	0.168	2.51
0.34	0.175	0.502	0.328	0.166	0.494	0.332	0.168	2.505
0.168	0.088	0.246	0.159	0.082	0.24	0.163	0.084	1.23
0.254	0.131	0.373	0.243	0.124	0.367	0.247	0.126	1.865
0.339	0.174	0.5	0.327	0.165	0.492	0.331	0.167	2.495
0.339	0.174	0.5	0.327	0.165	0.492	0.331	0.167	2.495
0.168	0.087	0.245	0.159	0.081	0.239	0.163	0.083	1.225
0.083	0.044	0.118	0.076	0.04	0.115	0.079	0.042	0.597
0	0	0	0	0	0	0	0	0
0	0	0	0	0	0	0	0	0
0	0	0	0	0	0	0	0	0
0	0	0	0	0	0	0	0	0
0	0	0	0	0	0	0	0	0
0	0	0	0	0	0	0	0	0
0	0	0	0	0	0	0	0	0
0	0	0	0	0	0	0	0	0
0	0	0	0	0	0	0	0	0
0	0	0	0	0	0	0	0	0
0	0	0	0	0	0	0	0	0
0	0	0	0	0	0	0	0	0
0	0	0	0	0	0	0	0	0
0	0	0	0	0	0	0	0	0
0	0	0	0	0	0	0	0	0
0	0	0	0	0	0	0	0	0
0	0	0	0	0	0	0	0	0
0	0	0	0	0	0	0	0	0
0	0	0	0	0	0	0	0	0
0	0	0	0	0	0	0	0	0
0	0	0	0	0	0	0	0	0
0	0	0	0	0	0	0	0	0
0	0	0	0	0	0	0	0	0
0	0	0	0	0	0	0	0	0
0	0	0	0	0	0	0	0	0
0	0	0	0	0	0	0	0	0
0	0	0	0	0	0	0	0	0
0	0	0	0	0	0	0	0	0
0	0	0	0	0	0	0	0	0
0	0	0	0	0	0	0	0	0
0	0	0	0	0	0	0	0	0
0	0	0	0	0	0	0	0	0
0	0	0	0	0	0	0	0	0
0	0	0	0	0	0	0	0	0
0	0	0	0	0	0	0	0	0
0	0	0	0	0	0	0	0	0
0	0	0	0	0	0	0	0	0
0	0	0	0	0	0	0	0	0
0	0	0	0	0	0	0	0	0
0	0	0	0	0	0	0	0	0
0	0	0	0	0	0	0	0	0
0	0	0	0	0	0	0	0	0
0	0	0	0	0	0	0	0	0
0	0	0	0	0	0	0	0	0
0	0	0	0	0	0	0	0	0
0	0	0	0	0	0	0	0	0
0	0	0	0	0	0	0	0	0
0	0	0	0	0	0	0	0	0
0	0	0	0	0	0	0	0	0
0	0	0	0	0	0	0	0	0
0	0	0	0	0	0	0	0	0
0	0	0	0	0	0	0	0	0
0	0	0	0	0	0	0	0	0
0	0	0	0	0	0	0	0	0
0	0	0	0	0	0	0	0	0
0	0	0	0	0	0	0	0	0
0	0	0	0	0	0	0	0	0
0	0	0	0	0	0	0	0	0
0	0	0	0	0	0	0	0	0
0	0	0	0	0	0	0	0	0
0	0	0	0	0	0	0	0	0
0.094	0.05	0.135	0.087	0.045	0.131	0.09	0.047	0.679
0.178	0.093	0.26	0.169	0.086	0.255	0.173	0.088	1.302
0.264	0.136	0.387	0.252	0.128	0.379	0.256	0.13	1.932
0.349	0.179	0.514	0.335	0.17	0.504	0.339	0.172	2.562
0.347	0.178	0.511	0.333	0.169	0.501	0.337	0.171	2.547
0.172	0.09	0.251	0.163	0.083	0.245	0.166	0.085	1.255
0.258	0.133	0.379	0.247	0.125	0.371	0.251	0.127	1.891
0.344	0.177	0.507	0.331	0.167	0.497	0.335	0.169	2.527
0.343	0.176	0.506	0.33	0.167	0.497	0.334	0.169	2.522
0.17	0.089	0.248	0.161	0.082	0.242	0.164	0.084	1.24
0.084	0.045	0.12	0.077	0.04	0.116	0.08	0.042	0.604
0	0	0	0	0	0	0	0	0
0	0	0	0	0	0	0	0	0
0	0	0	0	0	0	0	0	0
0	0	0	0	0	0	0	0	0
0	0	0	0	0	0	0	0	0
0	0	0	0	0	0	0	0	0
0	0	0	0	0	0	0	0	0
0	0	0	0	0	0	0	0	0
0	0	0	0	0	0	0	0	0
0	0	0	0	0	0	0	0	0
0	0	0	0	0	0	0	0	0
0	0	0	0	0	0	0	0	0
0	0	0	0	0	0	0	0	0
0.086	0.046	0.124	0.079	0.041	0.12	0.083	0.043	0.622
0.172	0.09	0.251	0.163	0.083	0.245	0.166	0.085	1.255
0.258	0.133	0.379	0.247	0.125	0.371	0.251	0.127	1.891
0.344	0.177	0.507	0.331	0.167	0.498	0.335	0.169	2.528
0.344	0.177	0.506	0.33	0.167	0.497	0.334	0.169	2.524
0.17	0.089	0.248	0.161	0.082	0.242	0.164	0.084	1.24
0.256	0.132	0.376	0.245	0.124	0.369	0.249	0.126	1.877
0.342	0.176	0.504	0.329	0.166	0.495	0.333	0.168	2.513
0.342	0.176	0.504	0.329	0.166	0.495	0.333	0.168	2.513
0.169	0.088	0.247	0.16	0.082	0.241	0.164	0.084	1.235
0.084	0.045	0.12	0.077	0.04	0.116	0.08	0.042	0.604
0	0	0	0	0	0	0	0	0
0	0	0	0	0	0	0	0	0
0	0	0	0	0	0	0	0	0
0	0	0	0	0	0	0	0	0
0	0	0	0	0	0	0	0	0
0	0	0	0	0	0	0	0	0
0	0	0	0	0	0	0	0	0
0	0	0	0	0	0	0	0	0
0	0	0	0	0	0	0	0	0
0	0	0	0	0	0	0	0	0
0	0	0	0	0	0	0	0	0
0	0	0	0	0	0	0	0	0
0	0	0	0	0	0	0	0	0
0.086	0.046	0.123	0.078	0.041	0.119	0.082	0.043	0.618
0.171	0.089	0.25	0.162	0.083	0.244	0.166	0.085	1.25
0.257	0.133	0.378	0.246	0.125	0.37	0.25	0.127	1.886
0.343	0.176	0.505	0.33	0.167	0.496	0.334	0.169	2.52
0.342	0.176	0.504	0.329	0.167	0.496	0.333	0.169	2.516
0.169	0.088	0.247	0.16	0.082	0.241	0.164	0.084	1.235
0.255	0.132	0.375	0.244	0.124	0.368	0.248	0.126	1.872
0.34	0.175	0.502	0.328	0.166	0.494	0.332	0.168	2.505
0.34	0.175	0.502	0.328	0.166	0.493	0.331	0.168	2.503
0.168	0.088	0.246	0.159	0.082	0.24	0.163	0.084	1.23
0.083	0.044	0.119	0.076	0.04	0.115	0.08	0.042	0.599
0	0	0	0	0	0	0	0	0
0	0	0	0	0	0	0	0	0
0	0	0	0	0	0	0	0	0
0	0	0	0	0	0	0	0	0
0	0	0	0	0	0	0	0	0
0	0	0	0	0	0	0	0	0
0	0	0	0	0	0	0	0	0
0	0	0	0	0	0	0	0	0
0	0	0	0	0	0	0	0	0
0	0	0	0	0	0	0	0	0
0	0	0	0	0	0	0	0	0
0	0	0	0	0	0	0	0	0
0	0	0	0	0	0	0	0	0
0.086	0.046	0.122	0.079	0.041	0.119	0.082	0.043	0.618
0.171	0.089	0.249	0.161	0.083	0.243	0.165	0.085	1.246
0.257	0.132	0.377	0.245	0.125	0.37	0.249	0.127	1.882
0.342	0.176	0.504	0.329	0.167	0.496	0.333	0.169	2.516
0.342	0.176	0.504	0.329	0.167	0.496	0.333	0.169	2.516
0.169	0.088	0.247	0.16	0.082	0.241	0.164	0.084	1.235
0.255	0.132	0.375	0.244	0.124	0.368	0.248	0.126	1.872
0.341	0.175	0.502	0.328	0.166	0.494	0.332	0.168	2.506
0.34	0.175	0.502	0.328	0.166	0.494	0.332	0.168	2.505
0.168	0.088	0.246	0.159	0.082	0.24	0.163	0.084	1.23
0.083	0.044	0.119	0.076	0.04	0.115	0.08	0.042	0.599
0	0	0	0	0	0	0	0	0
0	0	0	0	0	0	0	0	0
0	0	0	0	0	0	0	0	0
0	0	0	0	0	0	0	0	0
0	0	0	0	0	0	0	0	0
0	0	0	0	0	0	0	0	0
0	0	0	0	0	0	0	0	0
0	0	0	0	0	0	0	0	0
0	0	0	0	0	0	0	0	0
0	0	0	0	0	0	0	0	0
0	0	0	0	0	0	0	0	0
0	0	0	0	0	0	0	0	0
0	0	0	0	0	0	0	0	0
1.055	0.137	1.092	0.081	0.042	0.123	0.084	0.044	2.658
1.083	0.095	1.162	0.165	0.085	0.249	0.169	0.086	3.094
0.889	0.131	1.011	0.25	0.127	0.376	0.254	0.129	3.167
0.907	0.175	1.071	0.334	0.169	0.502	0.338	0.171	3.667
1.027	0.175	1.191	0.334	0.169	0.502	0.338	0.171	3.907
0.867	0.086	0.945	0.164	0.084	0.247	0.168	0.086	2.647
0.823	0.13	0.944	0.249	0.126	0.374	0.252	0.128	3.026
0.667	0.175	0.831	0.333	0.169	0.501	0.337	0.17	3.183
0.62	0.175	0.784	0.333	0.168	0.5	0.336	0.17	3.086
0.642	0.086	0.72	0.163	0.084	0.246	0.167	0.085	2.193
0.504	0.042	0.54	0.079	0.041	0.12	0.082	0.043	1.451
0	0	0	0	0	0	0	0	0
0	0	0	0	0	0	0	0	0
0	0	0	0	0	0	0	0	0
0	0	0	0	0	0	0	0	0
0	0	0	0	0	0	0	0	0
0	0	0	0	0	0	0	0	0
0	0	0	0	0	0	0	0	0
0	0	0	0	0	0	0	0	0
0	0	0	0	0	0	0	0	0
0	0	0	0	0	0	0	0	0
0	0	0	0	0	0	0	0	0
0	0	0	0	0	0	0	0	0
0	0	0	0	0	0	0	0	0
0	0	0	0	0	0	0	0	0
0	0	0	0	0	0	0	0	0
0	0	0	0	0	0	0	0	0
0	0	0	0	0	0	0	0	0
0	0	0	0	0	0	0	0	0
0	0	0	0	0	0	0	0	0
0	0	0	0	0	0	0	0	0
0	0	0	0	0	0	0	0	0
0	0	0	0	0	0	0	0	0
0	0	0	0	0	0	0	0	0
0	0	0	0	0	0	0	0	0
0	0	0	0	0	0	0	0	0
0	0	0	0	0	0	0	0	0
0	0	0	0	0	0	0	0	0
0	0	0	0	0	0	0	0	0
0	0	0	0	0	0	0	0	0
0	0	0	0	0	0	0	0	0
0	0	0	0	0	0	0	0	0
0	0	0	0	0	0	0	0	0
0	0	0	0	0	0	0	0	0
0	0	0	0	0	0	0	0	0
0	0	0	0	0	0	0	0	0
0	0	0	0	0	0	0	0	0
0	0	0	0	0	0	0	0	0
0	0	0	0	0	0	0	0	0
0	0	0	0	0	0	0	0	0
0	0	0	0	0	0	0	0	0
0	0	0	0	0	0	0	0	0
0	0	0	0	0	0	0	0	0
0	0	0	0	0	0	0	0	0
0	0	0	0	0	0	0	0	0
0	0	0	0	0	0	0	0	0
0	0	0	0	0	0	0	0	0
0	0	0	0	0	0	0	0	0
0	0	0	0	0	0	0	0	0
0	0	0	0	0	0	0	0	0
0	0	0	0	0	0	0	0	0
0	0	0	0	0	0	0	0	0
0	0	0	0	0	0	0	0	0
0	0	0	0	0	0	0	0	0
0	0	0	0	0	0	0	0	0
0	0	0	0	0	0	0	0	0
0	0	0	0	0	0	0	0	0
0	0	0	0	0	0	0	0	0
0	0	0	0	0	0	0	0	0
0	0	0	0	0	0	0	0	0
0	0	0	0	0	0	0	0	0
0	0	0	0	0	0	0	0	0
1.552	0.343	1.593	0.089	0.046	0.134	0.092	0.048	3.897
1.636	0.31	1.718	0.172	0.088	0.259	0.176	0.09	4.449
1.251	0.168	1.375	0.255	0.129	0.384	0.259	0.131	3.952
1.201	0.177	1.367	0.339	0.171	0.51	0.343	0.173	4.281
1.345	0.199	1.51	0.338	0.171	0.508	0.342	0.173	4.586
1.153	0.139	1.233	0.166	0.085	0.25	0.17	0.087	3.283
1.051	0.131	1.173	0.251	0.127	0.377	0.254	0.129	3.493
0.874	0.175	1.038	0.335	0.169	0.503	0.338	0.171	3.603
0.823	0.175	0.987	0.335	0.169	0.503	0.338	0.171	3.501
0.86	0.086	0.938	0.164	0.084	0.247	0.168	0.086	2.633
0.677	0.042	0.714	0.08	0.042	0.121	0.083	0.043	1.802
0	0	0	0	0	0	0	0	0
0	0	0	0	0	0	0	0	0
0	0	0	0	0	0	0	0	0
0	0	0	0	0	0	0	0	0
0	0	0	0	0	0	0	0	0
0	0	0	0	0	0	0	0	0
0	0	0	0	0	0	0	0	0
0	0	0	0	0	0	0	0	0
0	0	0	0	0	0	0	0	0
0	0	0	0	0	0	0	0	0
0	0	0	0	0	0	0	0	0
0	0	0	0	0	0	0	0	0
0	0	0	0	0	0	0	0	0
1.119	0.236	1.156	0.082	0.043	0.124	0.085	0.044	2.889
1.209	0.226	1.288	0.166	0.085	0.25	0.17	0.087	3.481
0.948	0.132	1.07	0.251	0.127	0.377	0.254	0.129	3.288
0.972	0.176	1.136	0.335	0.17	0.504	0.339	0.171	3.803
1.112	0.191	1.276	0.335	0.169	0.503	0.338	0.171	4.095
0.973	0.141	1.051	0.164	0.084	0.247	0.168	0.086	2.914
0.891	0.131	1.013	0.249	0.127	0.375	0.253	0.128	3.167
0.755	0.175	0.919	0.334	0.169	0.502	0.338	0.171	3.363
0.715	0.175	0.879	0.334	0.169	0.502	0.338	0.171	3.283
0.739	0.086	0.818	0.164	0.084	0.247	0.168	0.086	2.392
0.587	0.046	0.623	0.079	0.041	0.12	0.082	0.043	1.621
0	0	0	0	0	0	0	0	0
0	0	0	0	0	0	0	0	0
0	0	0	0	0	0	0	0	0
0	0	0	0	0	0	0	0	0
0	0	0	0	0	0	0	0	0
0	0	0	0	0	0	0	0	0
0	0	0	0	0	0	0	0	0
0	0	0	0	0	0	0	0	0
0	0	0	0	0	0	0	0	0
0	0	0	0	0	0	0	0	0
0	0	0	0	0	0	0	0	0
0	0	0	0	0	0	0	0	0
0	0	0	0	0	0	0	0	0
0.883	0.188	0.92	0.081	0.042	0.123	0.084	0.044	2.365
0.937	0.175	1.016	0.165	0.085	0.249	0.169	0.086	2.882
0.751	0.132	0.873	0.25	0.127	0.376	0.254	0.129	2.892
0.795	0.176	0.959	0.335	0.169	0.503	0.338	0.171	3.446
0.932	0.179	1.096	0.335	0.169	0.503	0.338	0.171	3.723
0.85	0.148	0.929	0.164	0.084	0.247	0.168	0.086	2.676
0.787	0.131	0.908	0.249	0.127	0.375	0.253	0.128	2.958
0.673	0.175	0.836	0.334	0.169	0.502	0.338	0.171	3.198
0.652	0.175	0.816	0.334	0.169	0.502	0.338	0.171	3.157
0.695	0.092	0.773	0.164	0.084	0.247	0.168	0.086	2.309
0.598	0.089	0.634	0.079	0.041	0.12	0.082	0.043	1.686
0	0	0	0	0	0	0	0	0
0	0	0	0	0	0	0	0	0
0	0	0	0	0	0	0	0	0
0	0	0	0	0	0	0	0	0
0	0	0	0	0	0	0	0	0
0	0	0	0	0	0	0	0	0
0	0	0	0	0	0	0	0	0
0	0	0	0	0	0	0	0	0
0	0	0	0	0	0	0	0	0
0	0	0	0	0	0	0	0	0
0	0	0	0	0	0	0	0	0
0	0	0	0	0	0	0	0	0
0	0	0	0	0	0	0	0	0
1.14	0.302	1.177	0.082	0.043	0.124	0.085	0.044	2.997
1.2	0.282	1.279	0.166	0.085	0.25	0.17	0.087	3.519
0.908	0.16	1.03	0.251	0.127	0.377	0.254	0.129	3.236
0.894	0.176	1.058	0.335	0.17	0.504	0.339	0.171	3.647
1.031	0.215	1.195	0.335	0.17	0.504	0.339	0.171	3.96
0.896	0.159	0.975	0.165	0.084	0.248	0.168	0.086	2.781
0.809	0.131	0.93	0.249	0.127	0.375	0.253	0.128	3.002
0.703	0.176	0.867	0.334	0.169	0.502	0.338	0.171	3.26
0.664	0.176	0.828	0.334	0.169	0.502	0.338	0.171	3.182
0.68	0.086	0.758	0.164	0.084	0.247	0.168	0.086	2.273
0.557	0.054	0.593	0.079	0.041	0.12	0.082	0.043	1.569
0	0	0	0	0	0	0	0	0
0	0	0	0	0	0	0	0	0
0	0	0	0	0	0	0	0	0
0	0	0	0	0	0	0	0	0
0	0	0	0	0	0	0	0	0
0	0	0	0	0	0	0	0	0
0	0	0	0	0	0	0	0	0
0	0	0	0	0	0	0	0	0
0	0	0	0	0	0	0	0	0
0	0	0	0	0	0	0	0	0
0	0	0	0	0	0	0	0	0
0	0	0	0	0	0	0	0	0
0	0	0	0	0	0	0	0	0
1.14	0.295	1.177	0.082	0.043	0.124	0.085	0.044	2.99
1.158	0.261	1.237	0.166	0.085	0.25	0.17	0.087	3.414
0.826	0.138	0.948	0.25	0.127	0.376	0.254	0.129	3.048
0.814	0.176	0.978	0.335	0.169	0.503	0.338	0.171	3.484
0.916	0.175	1.08	0.335	0.169	0.503	0.338	0.171	3.687
0.762	0.103	0.84	0.164	0.084	0.247	0.168	0.086	2.454
0.696	0.131	0.817	0.249	0.126	0.374	0.252	0.128	2.773
0.544	0.176	0.708	0.333	0.169	0.501	0.337	0.17	2.938
0.506	0.176	0.67	0.333	0.169	0.501	0.337	0.17	2.862
0.556	0.086	0.635	0.163	0.084	0.246	0.167	0.085	2.022
0.444	0.042	0.48	0.079	0.041	0.12	0.082	0.043	1.331
0	0	0	0	0	0	0	0	0
0	0	0	0	0	0	0	0	0
0	0	0	0	0	0	0	0	0
0	0	0	0	0	0	0	0	0
0	0	0	0	0	0	0	0	0
0	0	0	0	0	0	0	0	0
0	0	0	0	0	0	0	0	0
0	0	0	0	0	0	0	0	0
0	0	0	0	0	0	0	0	0
0	0	0	0	0	0	0	0	0
0	0	0	0	0	0	0	0	0
0	0	0	0	0	0	0	0	0
0	0	0	0	0	0	0	0	0
0	0	0	0	0	0	0	0	0
0	0	0	0	0	0	0	0	0
0	0	0	0	0	0	0	0	0
0	0	0	0	0	0	0	0	0
0	0	0	0	0	0	0	0	0
0	0	0	0	0	0	0	0	0
0	0	0	0	0	0	0	0	0
0	0	0	0	0	0	0	0	0
0	0	0	0	0	0	0	0	0
0	0	0	0	0	0	0	0	0
0	0	0	0	0	0	0	0	0
0	0	0	0	0	0	0	0	0
0	0	0	0	0	0	0	0	0
0	0	0	0	0	0	0	0	0
0	0	0	0	0	0	0	0	0
0	0	0	0	0	0	0	0	0
0	0	0	0	0	0	0	0	0
0	0	0	0	0	0	0	0	0
0	0	0	0	0	0	0	0	0
0	0	0	0	0	0	0	0	0
0	0	0	0	0	0	0	0	0
0	0	0	0	0	0	0	0	0
0	0	0	0	0	0	0	0	0
0	0	0	0	0	0	0	0	0
0	0	0	0	0	0	0	0	0
0	0	0	0	0	0	0	0	0
0	0	0	0	0	0	0	0	0
0	0	0	0	0	0	0	0	0
0	0	0	0	0	0	0	0	0
0	0	0	0	0	0	0	0	0
0	0	0	0	0	0	0	0	0
0	0	0	0	0	0	0	0	0
0	0	0	0	0	0	0	0	0
0	0	0	0	0	0	0	0	0
0	0	0	0	0	0	0	0	0
0	0	0	0	0	0	0	0	0
0	0	0	0	0	0	0	0	0
0	0	0	0	0	0	0	0	0
0	0	0	0	0	0	0	0	0
0	0	0	0	0	0	0	0	0
0	0	0	0	0	0	0	0	0
0	0	0	0	0	0	0	0	0
0	0	0	0	0	0	0	0	0
0	0	0	0	0	0	0	0	0
0	0	0	0	0	0	0	0	0
0	0	0	0	0	0	0	0	0
0	0	0	0	0	0	0	0	0
0	0	0	0	0	0	0	0	0
1.131	0.27	1.172	0.089	0.046	0.134	0.092	0.048	2.982
1.135	0.235	1.217	0.172	0.088	0.259	0.176	0.09	3.372
0.828	0.134	0.952	0.255	0.129	0.384	0.259	0.131	3.072
0.827	0.178	0.993	0.339	0.171	0.509	0.342	0.173	3.532
0.931	0.177	1.096	0.337	0.17	0.507	0.341	0.172	3.731
0.764	0.097	0.843	0.166	0.085	0.25	0.17	0.087	2.462
0.714	0.131	0.836	0.25	0.127	0.376	0.254	0.129	2.817
0.575	0.176	0.74	0.335	0.169	0.503	0.338	0.171	3.007
0.543	0.176	0.707	0.334	0.169	0.502	0.338	0.171	2.94
0.588	0.087	0.667	0.164	0.084	0.247	0.168	0.086	2.091
0.469	0.042	0.505	0.08	0.042	0.121	0.083	0.043	1.385
0	0	0	0	0	0	0	0	0
0	0	0	0	0	0	0	0	0
0	0	0	0	0	0	0	0	0
0	0	0	0	0	0	0	0	0
0	0	0	0	0	0	0	0	0
0	0	0	0	0	0	0	0	0
0	0	0	0	0	0	0	0	0
0	0	0	0	0	0	0	0	0
0	0	0	0	0	0	0	0	0
0	0	0	0	0	0	0	0	0
0	0	0	0	0	0	0	0	0
0	0	0	0	0	0	0	0	0
0	0	0	0	0	0	0	0	0
1.069	0.249	1.106	0.082	0.043	0.124	0.085	0.044	2.802
1.074	0.225	1.153	0.166	0.085	0.25	0.17	0.087	3.21
0.82	0.132	0.942	0.251	0.127	0.377	0.254	0.129	3.032
0.831	0.176	0.996	0.335	0.17	0.504	0.339	0.171	3.522
0.893	0.175	1.057	0.335	0.169	0.503	0.338	0.171	3.641
0.728	0.088	0.807	0.164	0.084	0.247	0.168	0.086	2.372
0.697	0.131	0.818	0.249	0.126	0.374	0.252	0.128	2.775
0.58	0.176	0.744	0.334	0.169	0.502	0.338	0.171	3.014
0.539	0.176	0.703	0.333	0.169	0.501	0.337	0.17	2.928
0.587	0.087	0.665	0.164	0.084	0.247	0.168	0.086	2.088
0.477	0.042	0.513	0.079	0.041	0.12	0.082	0.043	1.397
0	0	0	0	0	0	0	0	0
0	0	0	0	0	0	0	0	0
0	0	0	0	0	0	0	0	0
0	0	0	0	0	0	0	0	0
0	0	0	0	0	0	0	0	0
0	0	0	0	0	0	0	0	0
0	0	0	0	0	0	0	0	0
0	0	0	0	0	0	0	0	0
0	0	0	0	0	0	0	0	0
0	0	0	0	0	0	0	0	0
0	0	0	0	0	0	0	0	0
0	0	0	0	0	0	0	0	0
0	0	0	0	0	0	0	0	0
1.138	0.287	1.175	0.082	0.043	0.124	0.085	0.044	2.978
1.285	0.307	1.364	0.166	0.085	0.25	0.17	0.087	3.714
1.083	0.227	1.204	0.251	0.127	0.377	0.254	0.129	3.652
1.131	0.255	1.295	0.336	0.17	0.505	0.34	0.172	4.204
1.423	0.37	1.588	0.336	0.17	0.505	0.34	0.172	4.904
1.282	0.309	1.361	0.165	0.084	0.248	0.168	0.086	3.703
1.249	0.297	1.371	0.25	0.127	0.376	0.254	0.129	4.053
1.013	0.216	1.177	0.335	0.17	0.504	0.339	0.171	3.925
0.978	0.204	1.142	0.335	0.169	0.503	0.338	0.171	3.84
1.168	0.273	1.246	0.165	0.084	0.248	0.168	0.086	3.438
0.969	0.234	1.005	0.08	0.042	0.121	0.083	0.043	2.577
0	0	0	0	0	0	0	0	0
0	0	0	0	0	0	0	0	0
0	0	0	0	0	0	0	0	0
0	0	0	0	0	0	0	0	0
0	0	0	0	0	0	0	0	0
0	0	0	0	0	0	0	0	0
0	0	0	0	0	0	0	0	0
0	0	0	0	0	0	0	0	0
0	0	0	0	0	0	0	0	0
0	0	0	0	0	0	0	0	0
0	0	0	0	0	0	0	0	0
0	0	0	0	0	0	0	0	0
0	0	0	0	0	0	0	0	0
2.199	0.665	2.302	0.217	0.112	0.328	0.223	0.114	6.16
1.832	0.54	1.925	0.194	0.099	0.293	0.198	0.101	5.182
1.42	0.372	1.542	0.251	0.128	0.378	0.255	0.129	4.475
1.314	0.328	1.479	0.336	0.17	0.505	0.34	0.172	4.644
1.481	0.395	1.645	0.335	0.17	0.504	0.339	0.171	5.04
1.257	0.307	1.336	0.165	0.084	0.248	0.168	0.086	3.651
1.095	0.235	1.217	0.249	0.127	0.375	0.253	0.128	3.679
0.832	0.175	0.996	0.334	0.169	0.502	0.338	0.171	3.517
0.77	0.175	0.933	0.334	0.169	0.502	0.338	0.171	3.392
0.826	0.124	0.904	0.164	0.084	0.247	0.168	0.086	2.603
0.68	0.109	0.716	0.079	0.041	0.12	0.082	0.043	1.87
0	0	0	0	0	0	0	0	0
0	0	0	0	0	0	0	0	0
0	0	0	0	0	0	0	0	0
0	0	0	0	0	0	0	0	0
0	0	0	0	0	0	0	0	0
0	0	0	0	0	0	0	0	0
0	0	0	0	0	0	0	0	0
0	0	0	0	0	0	0	0	0
0	0	0	0	0	0	0	0	0
0	0	0	0	0	0	0	0	0
0	0	0	0	0	0	0	0	0
0	0	0	0	0	0	0	0	0
0	0	0	0	0	0	0	0	0
1.162	0.316	1.199	0.082	0.043	0.124	0.085	0.045	3.056
1.274	0.322	1.353	0.166	0.085	0.25	0.17	0.087	3.707
1.027	0.218	1.148	0.251	0.127	0.377	0.254	0.129	3.531
1.039	0.23	1.203	0.336	0.17	0.505	0.34	0.172	3.995
1.272	0.322	1.437	0.335	0.17	0.504	0.339	0.171	4.55
1.138	0.266	1.217	0.165	0.084	0.248	0.168	0.086	3.372
1.06	0.233	1.181	0.25	0.127	0.376	0.254	0.129	3.61
0.837	0.176	1.001	0.335	0.169	0.503	0.338	0.171	3.53
0.803	0.176	0.967	0.335	0.169	0.503	0.338	0.171	3.462
0.945	0.193	1.023	0.164	0.084	0.247	0.168	0.086	2.91
0.784	0.167	0.821	0.08	0.042	0.121	0.083	0.043	2.141
0	0	0	0	0	0	0	0	0
0	0	0	0	0	0	0	0	0
0	0	0	0	0	0	0	0	0
0	0	0	0	0	0	0	0	0
0	0	0	0	0	0	0	0	0
0	0	0	0	0	0	0	0	0
0	0	0	0	0	0	0	0	0
0	0	0	0	0	0	0	0	0
0	0	0	0	0	0	0	0	0
0	0	0	0	0	0	0	0	0
0	0	0	0	0	0	0	0	0
0	0	0	0	0	0	0	0	0
0	0	0	0	0	0	0	0	0
0	0	0	0	0	0	0	0	0
0	0	0	0	0	0	0	0	0
0	0	0	0	0	0	0	0	0
0	0	0	0	0	0	0	0	0
0	0	0	0	0	0	0	0	0
0	0	0	0	0	0	0	0	0
0	0	0	0	0	0	0	0	0
0	0	0	0	0	0	0	0	0
0	0	0	0	0	0	0	0	0
0	0	0	0	0	0	0	0	0
0	0	0	0	0	0	0	0	0
0	0	0	0	0	0	0	0	0
0	0	0	0	0	0	0	0	0
0	0	0	0	0	0	0	0	0
0	0	0	0	0	0	0	0	0
0	0	0	0	0	0	0	0	0
0	0	0	0	0	0	0	0	0
0	0	0	0	0	0	0	0	0
0	0	0	0	0	0	0	0	0
0	0	0	0	0	0	0	0	0
0	0	0	0	0	0	0	0	0
0	0	0	0	0	0	0	0	0
0	0	0	0	0	0	0	0	0
0	0	0	0	0	0	0	0	0
0	0	0	0	0	0	0	0	0
0	0	0	0	0	0	0	0	0
0	0	0	0	0	0	0	0	0
0	0	0	0	0	0	0	0	0
0	0	0	0	0	0	0	0	0
0	0	0	0	0	0	0	0	0
0	0	0	0	0	0	0	0	0
0	0	0	0	0	0	0	0	0
0	0	0	0	0	0	0	0	0
0	0	0	0	0	0	0	0	0
0	0	0	0	0	0	0	0	0
0	0	0	0	0	0	0	0	0
0	0	0	0	0	0	0	0	0
0	0	0	0	0	0	0	0	0
0	0	0	0	0	0	0	0	0
0	0	0	0	0	0	0	0	0
0	0	0	0	0	0	0	0	0
0	0	0	0	0	0	0	0	0
0	0	0	0	0	0	0	0	0
0	0	0	0	0	0	0	0	0
0	0	0	0	0	0	0	0	0
0	0	0	0	0	0	0	0	0
0	0	0	0	0	0	0	0	0
0	0	0	0	0	0	0	0	0
10.486	3.857	11.223	1.493	0.751	2.243	1.503	0.756	32.312
9.713	3.154	10.41	1.413	0.711	2.124	1.423	0.716	29.664
6.844	1.935	7.387	1.102	0.555	1.655	1.11	0.559	21.147
5.471	1.574	5.96	0.994	0.501	1.494	1.001	0.504	17.499
5.71	1.637	6.248	1.092	0.55	1.641	1.1	0.554	18.532
5.565	1.509	6.044	0.974	0.491	1.464	0.982	0.495	17.524
4.362	1.167	4.777	0.844	0.426	1.269	0.852	0.43	14.127
3.138	0.775	3.458	0.651	0.329	0.979	0.657	0.332	10.319
2.783	0.662	3.066	0.576	0.291	0.866	0.582	0.294	9.12
3.469	0.822	3.81	0.696	0.352	1.047	0.704	0.356	11.256
3.51	0.848	3.831	0.659	0.334	0.992	0.667	0.338	11.179
0	0	0	0	0	0	0	0	0
0	0	0	0	0	0	0	0	0
0	0	0	0	0	0	0	0	0
0	0	0	0	0	0	0	0	0
0	0	0	0	0	0	0	0	0
0	0	0	0	0	0	0	0	0
0	0	0	0	0	0	0	0	0
0	0	0	0	0	0	0	0	0
0	0	0	0	0	0	0	0	0
0	0	0	0	0	0	0	0	0
0	0	0	0	0	0	0	0	0
0	0	0	0	0	0	0	0	0
0	0	0	0	0	0	0	0	0
6.121	1.641	6.661	1.097	0.553	1.649	1.106	0.558	19.386
4.992	1.347	5.479	0.992	0.5	1.49	1	0.504	16.304
3.767	1.001	4.164	0.808	0.408	1.215	0.815	0.411	12.589
3.514	0.949	3.931	0.846	0.426	1.271	0.853	0.43	12.22
3.978	1.105	4.484	1.026	0.516	1.541	1.033	0.52	14.203
4.106	1.078	4.578	0.96	0.484	1.443	0.968	0.488	14.105
3.282	0.829	3.706	0.862	0.435	1.296	0.869	0.438	11.717
2.353	0.57	2.65	0.605	0.305	0.91	0.611	0.308	8.312
2.106	0.492	2.369	0.538	0.272	0.809	0.543	0.275	7.404
2.618	0.62	2.947	0.671	0.339	1.009	0.678	0.343	9.225
2.621	0.632	2.931	0.635	0.321	0.955	0.643	0.325	9.063
0	0	0	0	0	0	0	0	0
0	0	0	0	0	0	0	0	0
0	0	0	0	0	0	0	0	0
0	0	0	0	0	0	0	0	0
0	0	0	0	0	0	0	0	0
0	0	0	0	0	0	0	0	0
0	0	0	0	0	0	0	0	0
0	0	0	0	0	0	0	0	0
0	0	0	0	0	0	0	0	0
0	0	0	0	0	0	0	0	0
0	0	0	0	0	0	0	0	0
0	0	0	0	0	0	0	0	0
0	0	0	0	0	0	0	0	0
4.569	1.243	5.101	1.081	0.545	1.625	1.09	0.55	15.804
3.624	0.949	4.088	0.942	0.475	1.416	0.95	0.479	12.923
2.583	0.627	2.922	0.691	0.349	1.039	0.698	0.353	9.262
2.255	0.527	2.578	0.657	0.332	0.988	0.663	0.335	8.335
2.387	0.581	2.742	0.722	0.364	1.085	0.728	0.367	8.976
2.314	0.523	2.617	0.62	0.314	0.932	0.627	0.317	8.264
1.88	0.396	2.132	0.516	0.261	0.777	0.523	0.264	6.749
1.304	0.227	1.462	0.326	0.165	0.49	0.33	0.167	4.471
1.182	0.171	1.335	0.315	0.16	0.474	0.319	0.162	4.118
1.497	0.246	1.688	0.395	0.201	0.594	0.401	0.204	5.226
1.496	0.267	1.661	0.343	0.175	0.517	0.349	0.178	4.986
0	0	0	0	0	0	0	0	0
0	0	0	0	0	0	0	0	0
0	0	0	0	0	0	0	0	0
0	0	0	0	0	0	0	0	0
0	0	0	0	0	0	0	0	0
0	0	0	0	0	0	0	0	0
0	0	0	0	0	0	0	0	0
0	0	0	0	0	0	0	0	0
0	0	0	0	0	0	0	0	0
0	0	0	0	0	0	0	0	0
0	0	0	0	0	0	0	0	0
0	0	0	0	0	0	0	0	0
0	0	0	0	0	0	0	0	0
2.634	0.665	2.956	0.658	0.333	0.99	0.666	0.337	9.239
2.225	0.544	2.508	0.58	0.293	0.872	0.587	0.297	7.906
1.668	0.375	1.875	0.424	0.215	0.638	0.429	0.218	5.842
1.592	0.365	1.814	0.454	0.23	0.683	0.459	0.232	5.829
1.854	0.454	2.147	0.596	0.301	0.896	0.602	0.304	7.154
1.836	0.414	2.091	0.523	0.265	0.787	0.53	0.268	6.714
1.547	0.336	1.768	0.453	0.229	0.682	0.459	0.232	5.706
1.141	0.216	1.294	0.314	0.159	0.473	0.318	0.161	4.076
1.058	0.193	1.195	0.282	0.143	0.424	0.286	0.145	3.726
1.423	0.295	1.611	0.387	0.196	0.582	0.393	0.199	5.086
1.508	0.32	1.697	0.393	0.2	0.592	0.4	0.203	5.313
0	0	0	0	0	0	0	0	0
0	0	0	0	0	0	0	0	0
0	0	0	0	0	0	0	0	0
0	0	0	0	0	0	0	0	0
0	0	0	0	0	0	0	0	0
0	0	0	0	0	0	0	0	0
0	0	0	0	0	0	0	0	0
0	0	0	0	0	0	0	0	0
0	0	0	0	0	0	0	0	0
0	0	0	0	0	0	0	0	0
0	0	0	0	0	0	0	0	0
0	0	0	0	0	0	0	0	0
0	0	0	0	0	0	0	0	0
2.602	0.727	2.94	0.689	0.349	1.037	0.697	0.353	9.394
2.183	0.586	2.481	0.608	0.308	0.915	0.615	0.311	8.007
1.644	0.412	1.861	0.444	0.225	0.668	0.45	0.228	5.932
1.553	0.387	1.785	0.475	0.24	0.715	0.481	0.243	5.879
1.832	0.5	2.13	0.607	0.306	0.913	0.613	0.309	7.21
1.816	0.448	2.089	0.559	0.283	0.841	0.566	0.286	6.888
1.446	0.329	1.667	0.454	0.23	0.682	0.459	0.233	5.5
0.981	0.189	1.111	0.267	0.135	0.402	0.27	0.137	3.492
0.885	0.155	1.015	0.266	0.135	0.401	0.27	0.137	3.264
1.161	0.228	1.318	0.324	0.165	0.488	0.33	0.168	4.182
1.163	0.242	1.301	0.288	0.147	0.434	0.294	0.15	4.019
0	0	0	0	0	0	0	0	0
0	0	0	0	0	0	0	0	0
0	0	0	0	0	0	0	0	0
0	0	0	0	0	0	0	0	0
0	0	0	0	0	0	0	0	0
0	0	0	0	0	0	0	0	0
0	0	0	0	0	0	0	0	0
0	0	0	0	0	0	0	0	0
0	0	0	0	0	0	0	0	0
0	0	0	0	0	0	0	0	0
0	0	0	0	0	0	0	0	0
0	0	0	0	0	0	0	0	0
0	0	0	0	0	0	0	0	0
0	0	0	0	0	0	0	0	0
0	0	0	0	0	0	0	0	0
0	0	0	0	0	0	0	0	0
0	0	0	0	0	0	0	0	0
0	0	0	0	0	0	0	0	0
0	0	0	0	0	0	0	0	0
0	0	0	0	0	0	0	0	0
0	0	0	0	0	0	0	0	0
0	0	0	0	0	0	0	0	0
0	0	0	0	0	0	0	0	0
0	0	0	0	0	0	0	0	0
0	0	0	0	0	0	0	0	0
0	0	0	0	0	0	0	0	0
0	0	0	0	0	0	0	0	0
0	0	0	0	0	0	0	0	0
0	0	0	0	0	0	0	0	0
0	0	0	0	0	0	0	0	0
0	0	0	0	0	0	0	0	0
0	0	0	0	0	0	0	0	0
0	0	0	0	0	0	0	0	0
0	0	0	0	0	0	0	0	0
0	0	0	0	0	0	0	0	0
0	0	0	0	0	0	0	0	0
0	0	0	0	0	0	0	0	0
0	0	0	0	0	0	0	0	0
0	0	0	0	0	0	0	0	0
0	0	0	0	0	0	0	0	0
0	0	0	0	0	0	0	0	0
0	0	0	0	0	0	0	0	0
0	0	0	0	0	0	0	0	0
0	0	0	0	0	0	0	0	0
0	0	0	0	0	0	0	0	0
0	0	0	0	0	0	0	0	0
0	0	0	0	0	0	0	0	0
0	0	0	0	0	0	0	0	0
0	0	0	0	0	0	0	0	0
0	0	0	0	0	0	0	0	0
0	0	0	0	0	0	0	0	0
0	0	0	0	0	0	0	0	0
0	0	0	0	0	0	0	0	0
0	0	0	0	0	0	0	0	0
0	0	0	0	0	0	0	0	0
0	0	0	0	0	0	0	0	0
0	0	0	0	0	0	0	0	0
0	0	0	0	0	0	0	0	0
0	0	0	0	0	0	0	0	0
0	0	0	0	0	0	0	0	0
0	0	0	0	0	0	0	0	0
3.396	1.034	3.758	0.741	0.375	1.114	0.749	0.379	11.546
2.786	0.812	3.097	0.637	0.322	0.958	0.644	0.326	9.582
1.988	0.525	2.203	0.441	0.223	0.663	0.446	0.226	6.715
1.791	0.454	2.004	0.435	0.22	0.654	0.44	0.222	6.22
2.047	0.534	2.319	0.555	0.28	0.835	0.561	0.283	7.414
2.035	0.501	2.276	0.494	0.25	0.743	0.5	0.253	7.052
1.619	0.367	1.808	0.389	0.197	0.585	0.394	0.2	5.559
1.103	0.201	1.233	0.267	0.136	0.403	0.271	0.137	3.751
0.99	0.165	1.12	0.267	0.135	0.402	0.27	0.137	3.486
1.32	0.276	1.461	0.292	0.149	0.44	0.297	0.151	4.386
1.327	0.286	1.463	0.284	0.145	0.428	0.29	0.148	4.371
0	0	0	0	0	0	0	0	0
0	0	0	0	0	0	0	0	0
0	0	0	0	0	0	0	0	0
0	0	0	0	0	0	0	0	0
0	0	0	0	0	0	0	0	0
0	0	0	0	0	0	0	0	0
0	0	0	0	0	0	0	0	0
0	0	0	0	0	0	0	0	0
0	0	0	0	0	0	0	0	0
0	0	0	0	0	0	0	0	0
0	0	0	0	0	0	0	0	0
0	0	0	0	0	0	0	0	0
0	0	0	0	0	0	0	0	0
1.967	0.516	2.225	0.529	0.268	0.795	0.536	0.272	7.108
1.533	0.373	1.727	0.401	0.203	0.603	0.407	0.206	5.453
0.974	0.195	1.07	0.2	0.102	0.301	0.203	0.104	3.149
0.895	0.154	1.025	0.267	0.135	0.402	0.27	0.137	3.285
1.057	0.186	1.188	0.269	0.136	0.405	0.273	0.138	3.652
1.046	0.147	1.142	0.201	0.103	0.303	0.206	0.105	3.253
0.849	0.104	0.945	0.198	0.101	0.299	0.202	0.103	2.801
0.616	0.14	0.746	0.266	0.135	0.4	0.269	0.136	2.708
0.543	0.14	0.673	0.266	0.135	0.4	0.269	0.136	2.562
0.591	0.068	0.652	0.13	0.067	0.196	0.133	0.069	1.906
0.417	0.033	0.445	0.062	0.033	0.095	0.066	0.035	1.186
0	0	0	0	0	0	0	0	0
0	0	0	0	0	0	0	0	0
0	0	0	0	0	0	0	0	0
0	0	0	0	0	0	0	0	0
0	0	0	0	0	0	0	0	0
0	0	0	0	0	0	0	0	0
0	0	0	0	0	0	0	0	0
0	0	0	0	0	0	0	0	0
0	0	0	0	0	0	0	0	0
0	0	0	0	0	0	0	0	0
0	0	0	0	0	0	0	0	0
0	0	0	0	0	0	0	0	0
0	0	0	0	0	0	0	0	0
1.357	0.3	1.518	0.334	0.171	0.504	0.341	0.174	4.699
1.028	0.204	1.141	0.235	0.12	0.354	0.24	0.122	3.444
0.689	0.105	0.786	0.2	0.102	0.301	0.203	0.104	2.49
0.684	0.14	0.814	0.267	0.135	0.402	0.27	0.137	2.849
0.755	0.14	0.886	0.267	0.135	0.402	0.27	0.137	2.992
0.601	0.069	0.663	0.131	0.067	0.197	0.134	0.069	1.931
0.571	0.104	0.667	0.198	0.101	0.299	0.202	0.103	2.245
0.443	0.14	0.573	0.266	0.135	0.4	0.269	0.136	2.362
0.411	0.141	0.541	0.266	0.135	0.4	0.269	0.136	2.299
0.448	0.069	0.51	0.13	0.067	0.196	0.133	0.069	1.622
0.345	0.034	0.372	0.062	0.033	0.095	0.066	0.035	1.042
0	0	0	0	0	0	0	0	0
0	0	0	0	0	0	0	0	0
0	0	0	0	0	0	0	0	0
0	0	0	0	0	0	0	0	0
0	0	0	0	0	0	0	0	0
0	0	0	0	0	0	0	0	0
0	0	0	0	0	0	0	0	0
0	0	0	0	0	0	0	0	0
0	0	0	0	0	0	0	0	0
0	0	0	0	0	0	0	0	0
0	0	0	0	0	0	0	0	0
0	0	0	0	0	0	0	0	0
0	0	0	0	0	0	0	0	0
0.964	0.212	1.036	0.155	0.08	0.235	0.16	0.083	2.925
0.835	0.178	0.9	0.137	0.07	0.207	0.141	0.072	2.54
0.693	0.117	0.79	0.2	0.102	0.301	0.203	0.104	2.51
0.73	0.14	0.86	0.267	0.136	0.403	0.271	0.137	2.944
0.909	0.215	1.04	0.267	0.136	0.403	0.271	0.137	3.378
0.851	0.187	0.93	0.165	0.085	0.249	0.169	0.087	2.723
0.678	0.112	0.774	0.198	0.101	0.299	0.202	0.103	2.467
0.54	0.14	0.67	0.266	0.135	0.401	0.27	0.137	2.559
0.489	0.14	0.619	0.266	0.135	0.401	0.27	0.137	2.457
0.499	0.069	0.561	0.13	0.067	0.196	0.133	0.069	1.724
0.373	0.033	0.401	0.062	0.033	0.095	0.066	0.035	1.098
0	0	0	0	0	0	0	0	0
0	0	0	0	0	0	0	0	0
0	0	0	0	0	0	0	0	0
0	0	0	0	0	0	0	0	0
0	0	0	0	0	0	0	0	0
0	0	0	0	0	0	0	0	0
0	0	0	0	0	0	0	0	0
0	0	0	0	0	0	0	0	0
0	0	0	0	0	0	0	0	0
0	0	0	0	0	0	0	0	0
0	0	0	0	0	0	0	0	0
0	0	0	0	0	0	0	0	0
0	0	0	0	0	0	0	0	0
1.12	0.277	1.222	0.216	0.111	0.326	0.221	0.114	3.607
0.86	0.184	0.936	0.16	0.082	0.241	0.164	0.084	2.711
0.638	0.105	0.734	0.2	0.102	0.301	0.203	0.104	2.387
0.639	0.14	0.769	0.267	0.135	0.402	0.27	0.137	2.759
0.706	0.14	0.836	0.267	0.135	0.402	0.27	0.137	2.893
0.567	0.069	0.629	0.131	0.067	0.197	0.134	0.069	1.863
0.562	0.105	0.658	0.198	0.101	0.299	0.202	0.103	2.228
0.473	0.141	0.603	0.266	0.135	0.401	0.27	0.137	2.426
0.445	0.141	0.575	0.266	0.135	0.401	0.27	0.137	2.37
0.452	0.069	0.513	0.13	0.067	0.196	0.133	0.069	1.629
0.345	0.034	0.373	0.062	0.033	0.095	0.066	0.035	1.043
0	0	0	0	0	0	0	0	0
0	0	0	0	0	0	0	0	0
0	0	0	0	0	0	0	0	0
0	0	0	0	0	0	0	0	0
0	0	0	0	0	0	0	0	0
0	0	0	0	0	0	0	0	0
0	0	0	0	0	0	0	0	0
0	0	0	0	0	0	0	0	0
0	0	0	0	0	0	0	0	0
0	0	0	0	0	0	0	0	0
0	0	0	0	0	0	0	0	0
0	0	0	0	0	0	0	0	0
0	0	0	0	0	0	0	0	0
0	0	0	0	0	0	0	0	0
0	0	0	0	0	0	0	0	0
0	0	0	0	0	0	0	0	0
0	0	0	0	0	0	0	0	0
0	0	0	0	0	0	0	0	0
0	0	0	0	0	0	0	0	0
0	0	0	0	0	0	0	0	0
0	0	0	0	0	0	0	0	0
0	0	0	0	0	0	0	0	0
0	0	0	0	0	0	0	0	0
0	0	0	0	0	0	0	0	0
0	0	0	0	0	0	0	0	0
0	0	0	0	0	0	0	0	0
0	0	0	0	0	0	0	0	0
0	0	0	0	0	0	0	0	0
0	0	0	0	0	0	0	0	0
0	0	0	0	0	0	0	0	0
0	0	0	0	0	0	0	0	0
0	0	0	0	0	0	0	0	0
0	0	0	0	0	0	0	0	0
0	0	0	0	0	0	0	0	0
0	0	0	0	0	0	0	0	0
0	0	0	0	0	0	0	0	0
0	0	0	0	0	0	0	0	0
0	0	0	0	0	0	0	0	0
0	0	0	0	0	0	0	0	0
0	0	0	0	0	0	0	0	0
0	0	0	0	0	0	0	0	0
0	0	0	0	0	0	0	0	0
0	0	0	0	0	0	0	0	0
0	0	0	0	0	0	0	0	0
0	0	0	0	0	0	0	0	0
0	0	0	0	0	0	0	0	0
0	0	0	0	0	0	0	0	0
0	0	0	0	0	0	0	0	0
0	0	0	0	0	0	0	0	0
0	0	0	0	0	0	0	0	0
0	0	0	0	0	0	0	0	0
0	0	0	0	0	0	0	0	0
0	0	0	0	0	0	0	0	0
0	0	0	0	0	0	0	0	0
0	0	0	0	0	0	0	0	0
0	0	0	0	0	0	0	0	0
0	0	0	0	0	0	0	0	0
0	0	0	0	0	0	0	0	0
0	0	0	0	0	0	0	0	0
0	0	0	0	0	0	0	0	0
0	0	0	0	0	0	0	0	0
2.967	0.881	3.196	0.472	0.24	0.711	0.479	0.243	9.189
2.526	0.731	2.73	0.422	0.214	0.635	0.428	0.217	7.903
1.885	0.514	2.029	0.299	0.152	0.45	0.303	0.154	5.786
1.805	0.494	1.969	0.337	0.17	0.506	0.341	0.173	5.795
2.119	0.607	2.35	0.472	0.239	0.71	0.477	0.241	7.215
2.125	0.58	2.324	0.41	0.208	0.617	0.416	0.211	6.891
1.824	0.488	2.003	0.368	0.187	0.554	0.374	0.189	5.987
1.374	0.341	1.505	0.268	0.136	0.403	0.272	0.138	4.437
1.3	0.314	1.43	0.267	0.136	0.403	0.271	0.137	4.258
1.691	0.435	1.852	0.333	0.17	0.502	0.339	0.173	5.495
1.74	0.45	1.9	0.333	0.17	0.501	0.339	0.173	5.606
0	0	0	0	0	0	0	0	0
0	0	0	0	0	0	0	0	0
0	0	0	0	0	0	0	0	0
0	0	0	0	0	0	0	0	0
0	0	0	0	0	0	0	0	0
0	0	0	0	0	0	0	0	0
0	0	0	0	0	0	0	0	0
0	0	0	0	0	0	0	0	0
0	0	0	0	0	0	0	0	0
0	0	0	0	0	0	0	0	0
0	0	0	0	0	0	0	0	0
0	0	0	0	0	0	0	0	0
0	0	0	0	0	0	0	0	0
2.753	0.836	3.044	0.599	0.303	0.901	0.606	0.307	9.349
2.35	0.693	2.61	0.534	0.27	0.803	0.541	0.274	8.075
1.773	0.489	1.965	0.395	0.2	0.594	0.4	0.203	6.019
1.788	0.499	2.015	0.465	0.235	0.699	0.47	0.238	6.409
1.993	0.581	2.276	0.577	0.291	0.867	0.582	0.294	7.461
1.986	0.548	2.233	0.507	0.257	0.762	0.513	0.26	7.066
1.704	0.46	1.925	0.453	0.229	0.681	0.459	0.232	6.143
1.293	0.322	1.453	0.328	0.166	0.493	0.332	0.168	4.555
1.217	0.295	1.367	0.307	0.156	0.462	0.311	0.158	4.273
1.594	0.412	1.793	0.409	0.208	0.616	0.415	0.211	5.658
1.646	0.428	1.843	0.407	0.207	0.613	0.414	0.21	5.768
0	0	0	0	0	0	0	0	0
0	0	0	0	0	0	0	0	0
0	0	0	0	0	0	0	0	0
0	0	0	0	0	0	0	0	0
0	0	0	0	0	0	0	0	0
0	0	0	0	0	0	0	0	0
0	0	0	0	0	0	0	0	0
0	0	0	0	0	0	0	0	0
0	0	0	0	0	0	0	0	0
0	0	0	0	0	0	0	0	0
0	0	0	0	0	0	0	0	0
0	0	0	0	0	0	0	0	0
0	0	0	0	0	0	0	0	0
2.999	0.924	3.375	0.766	0.387	1.153	0.775	0.391	10.77
2.599	0.782	2.939	0.693	0.35	1.043	0.701	0.354	9.461
1.995	0.564	2.26	0.541	0.274	0.814	0.547	0.277	7.272
1.858	0.522	2.135	0.565	0.286	0.85	0.571	0.288	7.075
2.076	0.597	2.419	0.698	0.352	1.049	0.704	0.355	8.25
2.041	0.553	2.334	0.599	0.303	0.901	0.606	0.307	7.644
1.752	0.463	2.012	0.53	0.268	0.798	0.536	0.271	6.63
1.318	0.315	1.508	0.39	0.197	0.587	0.395	0.2	4.91
1.225	0.283	1.397	0.352	0.178	0.53	0.357	0.181	4.503
1.594	0.395	1.814	0.451	0.229	0.679	0.458	0.232	5.852
1.661	0.417	1.878	0.447	0.227	0.673	0.454	0.231	5.988
0	0	0	0	0	0	0	0	0
0	0	0	0	0	0	0	0	0
0	0	0	0	0	0	0	0	0
0	0	0	0	0	0	0	0	0
0	0	0	0	0	0	0	0	0
0	0	0	0	0	0	0	0	0
0	0	0	0	0	0	0	0	0
0	0	0	0	0	0	0	0	0
0	0	0	0	0	0	0	0	0
0	0	0	0	0	0	0	0	0
0	0	0	0	0	0	0	0	0
0	0	0	0	0	0	0	0	0
0	0	0	0	0	0	0	0	0
2.761	0.844	3.123	0.74	0.374	1.112	0.748	0.378	10.08
2.323	0.685	2.642	0.653	0.33	0.981	0.66	0.334	8.608
1.643	0.447	1.861	0.446	0.226	0.672	0.452	0.229	5.976
1.508	0.397	1.735	0.463	0.234	0.696	0.468	0.237	5.738
1.651	0.44	1.922	0.553	0.28	0.832	0.559	0.282	6.519
1.599	0.398	1.828	0.472	0.239	0.71	0.478	0.242	5.966
1.292	0.296	1.477	0.381	0.193	0.573	0.386	0.196	4.794
0.894	0.162	1.023	0.266	0.135	0.401	0.27	0.137	3.288
0.82	0.14	0.949	0.266	0.135	0.401	0.27	0.137	3.118
1.056	0.215	1.182	0.262	0.134	0.395	0.268	0.136	3.648
1.103	0.232	1.229	0.265	0.136	0.399	0.271	0.139	3.774
0	0	0	0	0	0	0	0	0
0	0	0	0	0	0	0	0	0
0	0	0	0	0	0	0	0	0
0	0	0	0	0	0	0	0	0
0	0	0	0	0	0	0	0	0
0	0	0	0	0	0	0	0	0
0	0	0	0	0	0	0	0	0
0	0	0	0	0	0	0	0	0
0	0	0	0	0	0	0	0	0
0	0	0	0	0	0	0	0	0
0	0	0	0	0	0	0	0	0
0	0	0	0	0	0	0	0	0
0	0	0	0	0	0	0	0	0
2.124	0.591	2.412	0.59	0.299	0.887	0.597	0.303	7.803
1.7	0.459	1.928	0.468	0.237	0.705	0.475	0.241	6.213
1.199	0.275	1.355	0.321	0.163	0.483	0.325	0.165	4.286
1.07	0.236	1.221	0.31	0.157	0.467	0.314	0.159	3.934
1.207	0.279	1.4	0.395	0.2	0.594	0.4	0.202	4.677
1.162	0.246	1.319	0.325	0.165	0.489	0.33	0.168	4.204
0.925	0.182	1.04	0.239	0.121	0.36	0.243	0.124	3.234
0.738	0.14	0.868	0.266	0.135	0.401	0.27	0.137	2.955
0.717	0.14	0.846	0.266	0.135	0.401	0.27	0.137	2.912
0.783	0.116	0.866	0.174	0.089	0.262	0.178	0.091	2.559
0.796	0.132	0.866	0.151	0.078	0.228	0.156	0.081	2.488
0	0	0	0	0	0	0	0	0
0	0	0	0	0	0	0	0	0
0	0	0	0	0	0	0	0	0
0	0	0	0	0	0	0	0	0
0	0	0	0	0	0	0	0	0
0	0	0	0	0	0	0	0	0
0	0	0	0	0	0	0	0	0
0	0	0	0	0	0	0	0	0
0	0	0	0	0	0	0	0	0
0	0	0	0	0	0	0	0	0
0	0	0	0	0	0	0	0	0
0	0	0	0	0	0	0	0	0
0	0	0	0	0	0	0	0	0
0	0	0	0	0	0	0	0	0
0	0	0	0	0	0	0	0	0
0	0	0	0	0	0	0	0	0
0	0	0	0	0	0	0	0	0
0	0	0	0	0	0	0	0	0
0	0	0	0	0	0	0	0	0
0	0	0	0	0	0	0	0	0
0	0	0	0	0	0	0	0	0
0	0	0	0	0	0	0	0	0
0	0	0	0	0	0	0	0	0
0	0	0	0	0	0	0	0	0
0	0	0	0	0	0	0	0	0
0	0	0	0	0	0	0	0	0
0	0	0	0	0	0	0	0	0
0	0	0	0	0	0	0	0	0
0	0	0	0	0	0	0	0	0
0	0	0	0	0	0	0	0	0
0	0	0	0	0	0	0	0	0
0	0	0	0	0	0	0	0	0
0	0	0	0	0	0	0	0	0
0	0	0	0	0	0	0	0	0
0	0	0	0	0	0	0	0	0
0	0	0	0	0	0	0	0	0
0	0	0	0	0	0	0	0	0
0	0	0	0	0	0	0	0	0
0	0	0	0	0	0	0	0	0
0	0	0	0	0	0	0	0	0
0	0	0	0	0	0	0	0	0
0	0	0	0	0	0	0	0	0
0	0	0	0	0	0	0	0	0
0	0	0	0	0	0	0	0	0
0	0	0	0	0	0	0	0	0
0	0	0	0	0	0	0	0	0
0	0	0	0	0	0	0	0	0
0	0	0	0	0	0	0	0	0
0	0	0	0	0	0	0	0	0
0	0	0	0	0	0	0	0	0
0	0	0	0	0	0	0	0	0
0	0	0	0	0	0	0	0	0
0	0	0	0	0	0	0	0	0
0	0	0	0	0	0	0	0	0
0	0	0	0	0	0	0	0	0
0	0	0	0	0	0	0	0	0
0	0	0	0	0	0	0	0	0
0	0	0	0	0	0	0	0	0
0	0	0	0	0	0	0	0	0
0	0	0	0	0	0	0	0	0
0	0	0	0	0	0	0	0	0
8.442	2.708	9.151	1.436	0.723	2.158	1.446	0.728	26.792
6.528	2.072	7.166	1.293	0.651	1.943	1.302	0.656	21.611
4.623	1.425	5.136	1.042	0.525	1.565	1.05	0.529	15.895
3.971	1.204	4.468	1.008	0.508	1.515	1.015	0.511	14.2
4.208	1.282	4.762	1.124	0.566	1.688	1.131	0.57	15.331
4.142	1.198	4.643	1.017	0.513	1.529	1.025	0.517	14.584
3.359	0.924	3.805	0.906	0.457	1.362	0.914	0.461	12.188
2.445	0.623	2.775	0.671	0.339	1.009	0.677	0.342	8.881
2.188	0.526	2.484	0.602	0.304	0.905	0.608	0.307	7.924
2.711	0.661	3.064	0.719	0.363	1.081	0.727	0.367	9.693
2.727	0.682	3.053	0.668	0.338	1.005	0.676	0.342	9.491
0	0	0	0	0	0	0	0	0
0	0	0	0	0	0	0	0	0
0	0	0	0	0	0	0	0	0
0	0	0	0	0	0	0	0	0
0	0	0	0	0	0	0	0	0
0	0	0	0	0	0	0	0	0
0	0	0	0	0	0	0	0	0
0	0	0	0	0	0	0	0	0
0	0	0	0	0	0	0	0	0
0	0	0	0	0	0	0	0	0
0	0	0	0	0	0	0	0	0
0	0	0	0	0	0	0	0	0
0	0	0	0	0	0	0	0	0
6.575	1.761	7.237	1.343	0.676	2.017	1.352	0.681	21.642
5.181	1.35	5.79	1.235	0.622	1.856	1.244	0.627	17.905
3.687	0.93	4.162	0.965	0.487	1.451	0.973	0.49	13.145
3.23	0.831	3.678	0.911	0.459	1.369	0.918	0.463	11.859
3.5	0.921	4.014	1.041	0.524	1.564	1.049	0.528	13.141
3.453	0.845	3.907	0.922	0.465	1.386	0.93	0.469	12.377
2.917	0.705	3.326	0.831	0.419	1.249	0.838	0.423	10.708
2.237	0.507	2.556	0.65	0.328	0.977	0.656	0.331	8.242
2.105	0.452	2.41	0.621	0.314	0.934	0.627	0.317	7.78
2.645	0.584	2.994	0.711	0.359	1.07	0.719	0.363	9.445
2.791	0.626	3.135	0.703	0.355	1.057	0.711	0.359	9.737
0	0	0	0	0	0	0	0	0
0	0	0	0	0	0	0	0	0
0	0	0	0	0	0	0	0	0
0	0	0	0	0	0	0	0	0
0	0	0	0	0	0	0	0	0
0	0	0	0	0	0	0	0	0
0	0	0	0	0	0	0	0	0
0	0	0	0	0	0	0	0	0
0	0	0	0	0	0	0	0	0
0	0	0	0	0	0	0	0	0
0	0	0	0	0	0	0	0	0
0	0	0	0	0	0	0	0	0
0	0	0	0	0	0	0	0	0
8.15	2.024	8.889	1.498	0.754	2.25	1.508	0.759	25.832
6.432	1.574	7.106	1.368	0.689	2.055	1.377	0.693	21.294
4.469	1.142	4.995	1.067	0.538	1.603	1.075	0.542	15.431
3.971	1.046	4.495	1.063	0.535	1.597	1.07	0.539	14.316
4.326	1.169	4.928	1.219	0.614	1.832	1.227	0.618	15.933
4.323	1.08	4.874	1.118	0.563	1.68	1.127	0.568	15.333
3.619	0.893	4.126	1.028	0.518	1.546	1.036	0.522	13.288
2.785	0.677	3.181	0.805	0.406	1.211	0.812	0.409	10.286
2.675	0.64	3.06	0.782	0.395	1.176	0.789	0.398	9.915
3.503	0.826	3.977	0.964	0.486	1.449	0.972	0.49	12.667
3.714	0.885	4.176	0.941	0.475	1.414	0.949	0.479	13.033
0	0	0	0	0	0	0	0	0
0	0	0	0	0	0	0	0	0
0	0	0	0	0	0	0	0	0
0	0	0	0	0	0	0	0	0
0	0	0	0	0	0	0	0	0
0	0	0	0	0	0	0	0	0
0	0	0	0	0	0	0	0	0
0	0	0	0	0	0	0	0	0
0	0	0	0	0	0	0	0	0
0	0	0	0	0	0	0	0	0
0	0	0	0	0	0	0	0	0
0	0	0	0	0	0	0	0	0
0	0	0	0	0	0	0	0	0
8.884	2.473	9.71	1.673	0.842	2.513	1.683	0.847	28.625
7.24	1.871	7.979	1.498	0.754	2.25	1.507	0.759	23.858
4.851	1.302	5.423	1.161	0.585	1.744	1.169	0.589	16.824
4.241	1.163	4.802	1.135	0.572	1.706	1.143	0.576	15.338
4.585	1.249	5.233	1.312	0.66	1.971	1.32	0.664	16.994
4.495	1.149	5.076	1.18	0.594	1.773	1.189	0.599	16.055
3.89	1.016	4.419	1.074	0.541	1.613	1.082	0.545	14.18
3.099	0.779	3.549	0.914	0.461	1.374	0.921	0.464	11.561
3.008	0.755	3.445	0.887	0.447	1.333	0.894	0.451	11.22
3.926	0.97	4.455	1.073	0.541	1.612	1.081	0.545	14.203
4.136	1.009	4.675	1.094	0.552	1.645	1.103	0.556	14.77
0	0	0	0	0	0	0	0	0
0	0	0	0	0	0	0	0	0
0	0	0	0	0	0	0	0	0
0	0	0	0	0	0	0	0	0
0	0	0	0	0	0	0	0	0
0	0	0	0	0	0	0	0	0
0	0	0	0	0	0	0	0	0
0	0	0	0	0	0	0	0	0
0	0	0	0	0	0	0	0	0
0	0	0	0	0	0	0	0	0
0	0	0	0	0	0	0	0	0
0	0	0	0	0	0	0	0	0
0	0	0	0	0	0	0	0	0
9.084	2.552	9.992	1.837	0.924	2.76	1.848	0.93	29.927
8.53	2.218	9.401	1.763	0.886	2.648	1.773	0.892	28.111
6.458	1.591	7.215	1.531	0.77	2.3	1.541	0.775	22.181
5.748	1.436	6.511	1.544	0.777	2.32	1.553	0.781	20.67
6.294	1.587	7.134	1.698	0.854	2.551	1.708	0.859	22.685
6.517	1.455	7.294	1.573	0.791	2.363	1.583	0.796	22.372
5.345	1.22	6.063	1.453	0.731	2.182	1.462	0.736	19.192
4.057	0.922	4.65	1.201	0.605	1.804	1.209	0.609	15.057
3.858	0.901	4.402	1.102	0.555	1.656	1.11	0.559	14.143
5.091	1.123	5.721	1.277	0.643	1.919	1.286	0.648	17.708
5.462	1.18	6.104	1.303	0.656	1.958	1.313	0.661	18.637
0	0	0	0	0	0	0	0	0
0	0	0	0	0	0	0	0	0
0	0	0	0	0	0	0	0	0
0	0	0	0	0	0	0	0	0
0	0	0	0	0	0	0	0	0
0	0	0	0	0	0	0	0	0
0	0	0	0	0	0	0	0	0
0	0	0	0	0	0	0	0	0
0	0	0	0	0	0	0	0	0
0	0	0	0	0	0	0	0	0
0	0	0	0	0	0	0	0	0
0	0	0	0	0	0	0	0	0
0	0	0	0	0	0	0	0	0
0	0	0	0	0	0	0	0	0
0	0	0	0	0	0	0	0	0
0	0	0	0	0	0	0	0	0
0	0	0	0	0	0	0	0	0
0	0	0	0	0	0	0	0	0
0	0	0	0	0	0	0	0	0
0	0	0	0	0	0	0	0	0
0	0	0	0	0	0	0	0	0
0	0	0	0	0	0	0	0	0
0	0	0	0	0	0	0	0	0
0	0	0	0	0	0	0	0	0
0	0	0	0	0	0	0	0	0
0	0	0	0	0	0	0	0	0
0	0	0	0	0	0	0	0	0
0	0	0	0	0	0	0	0	0
0	0	0	0	0	0	0	0	0
0	0	0	0	0	0	0	0	0
0	0	0	0	0	0	0	0	0
0	0	0	0	0	0	0	0	0
0	0	0	0	0	0	0	0	0
0	0	0	0	0	0	0	0	0
0	0	0	0	0	0	0	0	0
0	0	0	0	0	0	0	0	0
0	0	0	0	0	0	0	0	0
0	0	0	0	0	0	0	0	0
0	0	0	0	0	0	0	0	0
0	0	0	0	0	0	0	0	0
0	0	0	0	0	0	0	0	0
0	0	0	0	0	0	0	0	0
0	0	0	0	0	0	0	0	0
0	0	0	0	0	0	0	0	0
0	0	0	0	0	0	0	0	0
0	0	0	0	0	0	0	0	0
0	0	0	0	0	0	0	0	0
0	0	0	0	0	0	0	0	0
0	0	0	0	0	0	0	0	0
0	0	0	0	0	0	0	0	0
0	0	0	0	0	0	0	0	0
0	0	0	0	0	0	0	0	0
0	0	0	0	0	0	0	0	0
0	0	0	0	0	0	0	0	0
0	0	0	0	0	0	0	0	0
0	0	0	0	0	0	0	0	0
0	0	0	0	0	0	0	0	0
0.105	0	0.105	0	0	0	0	0	0.21
0.349	0	0.349	0	0	0	0	0	0.698
0.541	0	0.541	0	0	0	0	0	1.082
0.704	0	0.704	0	0	0	0	0	1.408
11.064	4.256	12.221	2.338	1.175	3.511	2.35	1.181	38.096
10.326	3.575	11.456	2.282	1.147	3.427	2.293	1.152	35.658
9.604	2.965	10.622	2.056	1.034	3.089	2.067	1.039	32.476
9.319	2.725	10.341	2.064	1.037	3.1	2.074	1.042	31.702
9.407	2.8	10.5	2.206	1.108	3.313	2.217	1.114	32.665
9.093	2.544	10.127	2.091	1.051	3.14	2.102	1.056	31.204
7.887	1.925	8.82	1.887	0.949	2.834	1.897	0.954	27.153
5.229	1.325	5.95	1.459	0.734	2.191	1.467	0.738	19.093
4.712	1.177	5.394	1.38	0.694	2.073	1.389	0.699	17.518
6.214	1.455	7.039	1.669	0.839	2.506	1.679	0.844	22.245
6.358	1.489	7.165	1.635	0.823	2.456	1.645	0.828	22.399
0	0	0	0	0	0	0	0	0
0	0	0	0	0	0	0	0	0
0	0	0	0	0	0	0	0	0
0	0	0	0	0	0	0	0	0
0	0	0	0	0	0	0	0	0
0	0	0	0	0	0	0	0	0
0	0	0	0	0	0	0	0	0
0	0	0	0	0	0	0	0	0
0	0	0	0	0	0	0	0	0
0	0	0	0	0	0	0	0	0
0	0	0	0	0	0	0	0	0
0.187	0	0.187	0	0	0	0	0	0.374
0.508	0	0.508	0	0	0	0	0	1.016
9.683	2.904	10.817	2.291	1.151	3.441	2.303	1.157	33.747
9.353	2.627	10.487	2.29	1.151	3.439	2.301	1.156	32.804
8.855	2.24	9.894	2.098	1.054	3.151	2.108	1.06	30.46
8.442	2.025	9.511	2.157	1.084	3.239	2.167	1.089	29.714
8.811	2.247	9.969	2.336	1.173	3.508	2.347	1.179	31.57
8.515	1.996	9.571	2.134	1.073	3.205	2.145	1.078	29.717
7.372	1.626	8.337	1.949	0.98	2.928	1.96	0.985	26.137
5.081	1.182	5.849	1.553	0.781	2.332	1.561	0.785	19.124
4.83	1.051	5.6	1.556	0.782	2.337	1.565	0.787	18.508
6.9	1.356	7.778	1.774	0.892	2.665	1.785	0.897	24.047
7.483	1.422	8.339	1.732	0.871	2.601	1.742	0.877	25.067
0	0	0	0	0	0	0	0	0
0	0	0	0	0	0	0	0	0
0	0	0	0	0	0	0	0	0
0	0	0	0	0	0	0	0	0
0	0	0	0	0	0	0	0	0
0	0	0	0	0	0	0	0	0
0	0	0	0	0	0	0	0	0
0	0	0	0	0	0	0	0	0
0.159	0	0.159	0	0	0	0	0	0.318
0.38	0	0.38	0	0	0	0	0	0.76
0.604	0	0.604	0	0	0	0	0	1.208
0.794	0	0.794	0	0	0	0	0	1.588
0.97	0	0.97	0	0	0	0	0	1.94
9.667	2.879	10.778	2.243	1.127	3.369	2.255	1.133	33.451
9.359	2.616	10.472	2.247	1.129	3.375	2.258	1.135	32.591
8.851	2.213	9.858	2.033	1.022	3.053	2.043	1.027	30.1
8.178	1.918	9.149	1.961	0.985	2.945	1.971	0.99	28.097
8.564	2.079	9.661	2.214	1.112	3.324	2.224	1.117	30.295
8.424	1.904	9.444	2.06	1.036	3.094	2.071	1.041	29.074
7.28	1.555	8.195	1.85	0.93	2.779	1.86	0.935	25.384
5.298	1.199	6.05	1.52	0.764	2.283	1.528	0.768	19.41
5.198	1.158	5.95	1.52	0.764	2.283	1.529	0.769	19.171
7.671	1.541	8.577	1.831	0.921	2.751	1.842	0.926	26.06
7.949	1.591	8.86	1.844	0.928	2.77	1.855	0.933	26.73
0	0	0	0	0	0	0	0	0
0	0	0	0	0	0	0	0	0
0	0	0	0	0	0	0	0	0
0	0	0	0	0	0	0	0	0
0	0	0	0	0	0	0	0	0
0	0	0	0	0	0	0	0	0
0	0	0	0	0	0	0	0	0
0	0	0	0	0	0	0	0	0
0	0	0	0	0	0	0	0	0
0	0	0	0	0	0	0	0	0
0.045	0	0.045	0	0	0	0	0	0.09
0.3	0	0.3	0	0	0	0	0	0.6
0.537	0	0.537	0	0	0	0	0	1.074
9.527	2.77	10.628	2.225	1.118	3.341	2.236	1.124	32.969
9.269	2.556	10.366	2.216	1.113	3.328	2.227	1.119	32.194
8.643	2.042	9.67	2.075	1.043	3.116	2.085	1.048	29.722
8.259	1.853	9.28	2.061	1.035	3.095	2.071	1.04	28.694
8.698	2.076	9.818	2.26	1.135	3.393	2.27	1.14	30.79
8.382	1.848	9.396	2.049	1.03	3.077	2.059	1.035	28.876
7.395	1.486	8.33	1.889	0.95	2.838	1.899	0.955	25.742
4.957	1.043	5.692	1.484	0.746	2.23	1.493	0.751	18.396
4.668	1.001	5.354	1.388	0.698	2.084	1.396	0.702	17.291
6.858	1.332	7.685	1.673	0.841	2.512	1.682	0.846	23.429
7.44	1.379	8.273	1.685	0.848	2.532	1.696	0.853	24.706
0	0	0	0	0	0	0	0	0
0	0	0	0	0	0	0	0	0
0	0	0	0	0	0	0	0	0
0	0	0	0	0	0	0	0	0
0	0	0	0	0	0	0	0	0
0	0	0	0	0	0	0	0	0
0	0	0	0	0	0	0	0	0
0	0	0	0	0	0	0	0	0
0	0	0	0	0	0	0	0	0
0	0	0	0	0	0	0	0	0
0	0	0	0	0	0	0	0	0
0	0	0	0	0	0	0	0	0
0.177	0	0.177	0	0	0	0	0	0.354
9.314	2.59	10.368	2.131	1.071	3.2	2.142	1.077	31.893
9.099	2.413	10.149	2.121	1.066	3.185	2.132	1.071	31.236
8.66	2.067	9.641	1.981	0.996	2.975	1.991	1.001	29.312
8.597	2.038	9.627	2.08	1.045	3.123	2.09	1.05	29.65
8.981	2.305	10.142	2.343	1.177	3.519	2.354	1.182	32.003
8.693	2.091	9.747	2.129	1.07	3.198	2.14	1.076	30.144
8.172	1.786	9.205	2.085	1.048	3.131	2.096	1.053	28.576
5.518	1.24	6.307	1.594	0.802	2.395	1.603	0.806	20.265
4.936	1.109	5.672	1.487	0.748	2.234	1.496	0.752	18.434
6.993	1.381	7.881	1.796	0.903	2.697	1.806	0.908	24.365
7.305	1.415	8.148	1.706	0.858	2.562	1.716	0.863	24.573
0	0	0	0	0	0	0	0	0
0	0	0	0	0	0	0	0	0
0	0	0	0	0	0	0	0	0
0	0	0	0	0	0	0	0	0
0	0	0	0	0	0	0	0	0
0	0	0	0	0	0	0	0	0
0	0	0	0	0	0	0	0	0
0	0	0	0	0	0	0	0	0
0	0	0	0	0	0	0	0	0
0	0	0	0	0	0	0	0	0
0	0	0	0	0	0	0	0	0
0	0	0	0	0	0	0	0	0
0	0	0	0	0	0	0	0	0
0	0	0	0	0	0	0	0	0
0	0	0	0	0	0	0	0	0
0	0	0	0	0	0	0	0	0
0	0	0	0	0	0	0	0	0
0	0	0	0	0	0	0	0	0
0	0	0	0	0	0	0	0	0
0	0	0	0	0	0	0	0	0
0	0	0	0	0	0	0	0	0
0	0	0	0	0	0	0	0	0
0	0	0	0	0	0	0	0	0
0	0	0	0	0	0	0	0	0
0	0	0	0	0	0	0	0	0
0	0	0	0	0	0	0	0	0
0	0	0	0	0	0	0	0	0
0	0	0	0	0	0	0	0	0
0	0	0	0	0	0	0	0	0
0	0	0	0	0	0	0	0	0
0	0	0	0	0	0	0	0	0
0	0	0	0	0	0	0	0	0
0	0	0	0	0	0	0	0	0
0	0	0	0	0	0	0	0	0
0	0	0	0	0	0	0	0	0
0	0	0	0	0	0	0	0	0
0	0	0	0	0	0	0	0	0
0	0	0	0	0	0	0	0	0
0	0	0	0	0	0	0	0	0
0	0	0	0	0	0	0	0	0
0	0	0	0	0	0	0	0	0
0	0	0	0	0	0	0	0	0
0	0	0	0	0	0	0	0	0
0	0	0	0	0	0	0	0	0
0	0	0	0	0	0	0	0	0
0	0	0	0	0	0	0	0	0
0	0	0	0	0	0	0	0	0
0	0	0	0	0	0	0	0	0
0	0	0	0	0	0	0	0	0
0	0	0	0	0	0	0	0	0
0	0	0	0	0	0	0	0	0
0	0	0	0	0	0	0	0	0
0	0	0	0	0	0	0	0	0
0	0	0	0	0	0	0	0	0
2.734	0	2.734	0	0	0	0	0	5.468
2.761	0	2.761	0	0	0	0	0	5.522
2.812	0.022	2.812	0	0	0	0	0	5.646
2.881	0.062	2.881	0	0	0	0	0	5.824
2.939	0.099	2.939	0	0	0	0	0	5.977
2.996	0.137	2.996	0	0	0	0	0	6.129
3.056	0.175	3.056	0	0	0	0	0	6.287
12.141	5.123	13.656	3.055	1.534	4.587	3.067	1.54	44.703
11.902	4.918	13.399	3.017	1.515	4.53	3.029	1.521	43.831
11.498	4.589	12.911	2.849	1.43	4.277	2.861	1.436	41.851
11.193	4.297	12.639	2.914	1.463	4.376	2.926	1.469	41.277
11.318	4.397	12.871	3.128	1.57	4.696	3.14	1.576	42.696
10.694	3.837	12.146	2.927	1.47	4.394	2.939	1.476	39.883
10.216	3.404	11.639	2.869	1.441	4.308	2.881	1.447	38.205
9.481	2.756	10.794	2.648	1.329	3.976	2.659	1.335	34.978
9.2	2.516	10.482	2.584	1.298	3.88	2.595	1.303	33.858
9.451	2.73	10.789	2.7	1.356	4.054	2.712	1.362	35.154
9.295	2.608	10.599	2.631	1.322	3.951	2.643	1.328	34.377
0	0	0	0	0	0	0	0	0
0	0	0	0	0	0	0	0	0
0	0	0	0	0	0	0	0	0
0	0	0	0	0	0	0	0	0
0	0	0	0	0	0	0	0	0
0	0	0	0	0	0	0	0	0
0	0	0	0	0	0	0	0	0
0	0	0	0	0	0	0	0	0
0	0	0	0	0	0	0	0	0
0	0	0	0	0	0	0	0	0
0.048	0	0.048	0	0	0	0	0	0.096
0.137	0	0.137	0	0	0	0	0	0.274
0.217	0	0.217	0	0	0	0	0	0.434
10.234	3.453	11.624	2.805	1.409	4.212	2.817	1.415	37.969
9.779	3.049	11.139	2.743	1.377	4.118	2.755	1.384	36.344
9.065	2.441	10.313	2.518	1.265	3.781	2.53	1.271	33.184
8.648	2.191	9.892	2.51	1.261	3.769	2.521	1.266	32.058
9.05	2.412	10.431	2.784	1.398	4.181	2.796	1.404	34.456
8.811	2.233	10.109	2.62	1.316	3.934	2.632	1.322	32.977
7.921	1.81	9.099	2.377	1.194	3.569	2.388	1.2	29.558
5.241	1.229	6.167	1.87	0.94	2.808	1.879	0.944	21.078
4.807	1.118	5.686	1.775	0.892	2.665	1.784	0.897	19.624
6.68	1.479	7.731	2.123	1.067	3.188	2.134	1.073	25.475
6.887	1.48	7.93	2.107	1.059	3.165	2.119	1.065	25.812
0	0	0	0	0	0	0	0	0
0	0	0	0	0	0	0	0	0
0	0	0	0	0	0	0	0	0
0	0	0	0	0	0	0	0	0
0	0	0	0	0	0	0	0	0
0	0	0	0	0	0	0	0	0
0	0	0	0	0	0	0	0	0
0	0	0	0	0	0	0	0	0
0	0	0	0	0	0	0	0	0
0	0	0	0	0	0	0	0	0
0	0	0	0	0	0	0	0	0
0	0	0	0	0	0	0	0	0
0	0	0	0	0	0	0	0	0
8.958	2.393	10.204	2.516	1.264	3.778	2.528	1.27	32.911
8.296	2.019	9.472	2.374	1.193	3.565	2.385	1.199	30.503
5.445	1.305	6.361	1.851	0.93	2.78	1.861	0.935	21.468
4.618	1.103	5.497	1.775	0.892	2.666	1.784	0.897	19.232
5.048	1.238	6.014	1.949	0.979	2.927	1.959	0.984	21.098
5.119	1.136	6.04	1.861	0.936	2.796	1.872	0.941	20.701
3.927	0.871	4.707	1.576	0.793	2.368	1.585	0.797	16.624
2.771	0.585	3.353	1.177	0.592	1.768	1.185	0.596	12.027
2.562	0.526	3.108	1.103	0.555	1.658	1.111	0.559	11.182
3.477	0.748	4.144	1.35	0.68	2.029	1.359	0.684	14.471
3.577	0.759	4.236	1.335	0.672	2.006	1.345	0.677	14.607
0	0	0	0	0	0	0	0	0
0	0	0	0	0	0	0	0	0
0	0	0	0	0	0	0	0	0
0	0	0	0	0	0	0	0	0
0	0	0	0	0	0	0	0	0
0	0	0	0	0	0	0	0	0
0	0	0	0	0	0	0	0	0
0	0	0	0	0	0	0	0	0
0	0	0	0	0	0	0	0	0
0	0	0	0	0	0	0	0	0
0	0	0	0	0	0	0	0	0
0	0	0	0	0	0	0	0	0
0	0	0	0	0	0	0	0	0
5.735	1.401	6.598	1.744	0.877	2.62	1.755	0.883	21.613
4.486	1.116	5.248	1.542	0.776	2.316	1.551	0.78	17.815
3.139	0.751	3.725	1.187	0.597	1.783	1.195	0.601	12.978
2.793	0.663	3.366	1.159	0.583	1.742	1.167	0.587	12.06
3.145	0.772	3.815	1.355	0.682	2.036	1.363	0.686	13.854
3.171	0.722	3.791	1.256	0.632	1.886	1.264	0.637	13.359
2.55	0.564	3.08	1.075	0.541	1.615	1.083	0.545	11.053
1.832	0.365	2.221	0.789	0.398	1.186	0.795	0.401	7.987
1.701	0.331	2.06	0.728	0.367	1.095	0.734	0.37	7.386
2.344	0.504	2.809	0.944	0.476	1.418	0.952	0.48	9.927
2.423	0.516	2.883	0.936	0.472	1.406	0.944	0.476	10.056
0	0	0	0	0	0	0	0	0
0	0	0	0	0	0	0	0	0
0	0	0	0	0	0	0	0	0
0	0	0	0	0	0	0	0	0
0	0	0	0	0	0	0	0	0
0	0	0	0	0	0	0	0	0
0	0	0	0	0	0	0	0	0
0	0	0	0	0	0	0	0	0
0	0	0	0	0	0	0	0	0
0	0	0	0	0	0	0	0	0
0	0	0	0	0	0	0	0	0
0	0	0	0	0	0	0	0	0
0	0	0	0	0	0	0	0	0
3.681	0.958	4.292	1.239	0.624	1.862	1.249	0.629	14.534
3.007	0.775	3.548	1.097	0.553	1.649	1.106	0.557	12.292
2.142	0.51	2.547	0.821	0.414	1.234	0.828	0.418	8.914
1.958	0.464	2.362	0.821	0.413	1.233	0.827	0.417	8.495
2.267	0.569	2.764	1.007	0.507	1.513	1.014	0.511	10.152
2.271	0.525	2.724	0.92	0.464	1.383	0.928	0.468	9.683
1.834	0.4	2.218	0.78	0.393	1.172	0.786	0.397	7.98
1.284	0.236	1.549	0.539	0.272	0.811	0.544	0.275	5.51
1.179	0.209	1.418	0.487	0.246	0.733	0.492	0.248	5.012
1.663	0.347	1.986	0.659	0.333	0.991	0.666	0.336	6.981
1.738	0.363	2.06	0.657	0.332	0.988	0.664	0.336	7.138
0	0	0	0	0	0	0	0	0
0	0	0	0	0	0	0	0	0
0	0	0	0	0	0	0	0	0
0	0	0	0	0	0	0	0	0
0	0	0	0	0	0	0	0	0
0	0	0	0	0	0	0	0	0
0	0	0	0	0	0	0	0	0
0	0	0	0	0	0	0	0	0
0	0	0	0	0	0	0	0	0
0	0	0	0	0	0	0	0	0
0	0	0	0	0	0	0	0	0
0	0	0	0	0	0	0	0	0
0	0	0	0	0	0	0	0	0
0	0	0	0	0	0	0	0	0
0	0	0	0	0	0	0	0	0
0	0	0	0	0	0	0	0	0
0	0	0	0	0	0	0	0	0
0	0	0	0	0	0	0	0	0
0	0	0	0	0	0	0	0	0
0	0	0	0	0	0	0	0	0
0	0	0	0	0	0	0	0	0
0	0	0	0	0	0	0	0	0
0	0	0	0	0	0	0	0	0
0	0	0	0	0	0	0	0	0
0	0	0	0	0	0	0	0	0
0	0	0	0	0	0	0	0	0
0	0	0	0	0	0	0	0	0
0	0	0	0	0	0	0	0	0
0	0	0	0	0	0	0	0	0
0	0	0	0	0	0	0	0	0
0	0	0	0	0	0	0	0	0
0	0	0	0	0	0	0	0	0
0	0	0	0	0	0	0	0	0
0	0	0	0	0	0	0	0	0
0	0	0	0	0	0	0	0	0
0	0	0	0	0	0	0	0	0
0	0	0	0	0	0	0	0	0
0	0	0	0	0	0	0	0	0
0	0	0	0	0	0	0	0	0
0	0	0	0	0	0	0	0	0
0	0	0	0	0	0	0	0	0
0	0	0	0	0	0	0	0	0
0	0	0	0	0	0	0	0	0
0	0	0	0	0	0	0	0	0
0	0	0	0	0	0	0	0	0
0	0	0	0	0	0	0	0	0
0	0	0	0	0	0	0	0	0
0	0	0	0	0	0	0	0	0
0	0	0	0	0	0	0	0	0
0	0	0	0	0	0	0	0	0
0	0	0	0	0	0	0	0	0
0	0	0	0	0	0	0	0	0
0	0	0	0	0	0	0	0	0
0	0	0	0	0	0	0	0	0
0	0	0	0	0	0	0	0	0
0	0	0	0	0	0	0	0	0
0	0	0	0	0	0	0	0	0
0	0	0	0	0	0	0	0	0
0	0	0	0	0	0	0	0	0
0	0	0	0	0	0	0	0	0
0	0	0	0	0	0	0	0	0
11.022	4.285	12.17	2.318	1.165	3.482	2.33	1.171	37.943
10.353	3.669	11.484	2.283	1.147	3.429	2.294	1.153	35.812
9.192	2.733	10.206	2.047	1.029	3.075	2.058	1.034	31.374
7.958	2.209	8.925	1.953	0.981	2.932	1.962	0.986	27.906
8.658	2.412	9.747	2.196	1.103	3.298	2.207	1.108	30.729
8.5	2.215	9.509	2.04	1.025	3.063	2.05	1.031	29.433
6.486	1.659	7.361	1.769	0.889	2.657	1.778	0.894	23.493
4.4	1.125	5.073	1.36	0.684	2.043	1.368	0.688	16.741
4.017	1.002	4.65	1.281	0.644	1.924	1.288	0.648	15.454
5.55	1.354	6.309	1.537	0.773	2.309	1.546	0.778	20.156
5.797	1.368	6.553	1.532	0.771	2.302	1.542	0.776	20.641
0	0	0	0	0	0	0	0	0
0	0	0	0	0	0	0	0	0
0	0	0	0	0	0	0	0	0
0	0	0	0	0	0	0	0	0
0	0	0	0	0	0	0	0	0
0	0	0	0	0	0	0	0	0
0	0	0	0	0	0	0	0	0
0	0	0	0	0	0	0	0	0
0	0	0	0	0	0	0	0	0
0	0	0	0	0	0	0	0	0
0	0	0	0	0	0	0	0	0
0	0	0	0	0	0	0	0	0
0	0	0	0	0	0	0	0	0
9.338	2.693	10.393	2.134	1.073	3.205	2.145	1.078	32.059
9.096	2.49	10.143	2.114	1.062	3.175	2.125	1.068	31.273
7.938	1.903	8.855	1.853	0.931	2.782	1.862	0.936	27.06
7.102	1.782	8.041	1.896	0.953	2.847	1.905	0.957	25.483
8.344	2.12	9.448	2.227	1.119	3.345	2.238	1.124	29.965
8.397	2.011	9.429	2.085	1.048	3.131	2.096	1.053	29.25
6.742	1.588	7.679	1.894	0.952	2.844	1.904	0.957	24.56
4.656	1.094	5.412	1.529	0.769	2.297	1.538	0.773	18.068
4.222	0.992	4.91	1.392	0.7	2.091	1.4	0.704	16.411
5.841	1.305	6.641	1.619	0.814	2.432	1.629	0.819	21.1
6.149	1.321	6.941	1.603	0.807	2.408	1.613	0.812	21.654
0	0	0	0	0	0	0	0	0
0	0	0	0	0	0	0	0	0
0	0	0	0	0	0	0	0	0
0	0	0	0	0	0	0	0	0
0	0	0	0	0	0	0	0	0
0	0	0	0	0	0	0	0	0
0	0	0	0	0	0	0	0	0
0	0	0	0	0	0	0	0	0
0	0	0	0	0	0	0	0	0
0	0	0	0	0	0	0	0	0
0	0	0	0	0	0	0	0	0
0	0	0	0	0	0	0	0	0
0	0	0	0	0	0	0	0	0
9.171	2.566	10.209	2.098	1.055	3.151	2.109	1.06	31.419
8.909	2.351	9.93	2.063	1.037	3.098	2.074	1.042	30.504
6.817	1.679	7.666	1.716	0.863	2.578	1.726	0.868	23.913
6.313	1.609	7.193	1.779	0.894	2.672	1.788	0.899	23.147
7.441	1.911	8.473	2.082	1.046	3.126	2.092	1.051	27.222
7.937	1.857	8.915	1.976	0.993	2.967	1.986	0.999	27.63
5.823	1.414	6.698	1.769	0.889	2.657	1.779	0.894	21.923
3.939	0.947	4.611	1.357	0.683	2.038	1.365	0.687	15.627
3.523	0.807	4.145	1.258	0.633	1.89	1.266	0.637	14.159
4.676	1.081	5.382	1.43	0.72	2.148	1.439	0.724	17.6
4.845	1.093	5.543	1.414	0.712	2.124	1.423	0.717	17.871
0	0	0	0	0	0	0	0	0
0	0	0	0	0	0	0	0	0
0	0	0	0	0	0	0	0	0
0	0	0	0	0	0	0	0	0
0	0	0	0	0	0	0	0	0
0	0	0	0	0	0	0	0	0
0	0	0	0	0	0	0	0	0
0	0	0	0	0	0	0	0	0
0	0	0	0	0	0	0	0	0
0	0	0	0	0	0	0	0	0
0	0	0	0	0	0	0	0	0
0	0	0	0	0	0	0	0	0
0	0	0	0	0	0	0	0	0
8.841	2.312	9.849	2.038	1.025	3.061	2.049	1.03	30.205
7.899	1.865	8.834	1.891	0.951	2.84	1.902	0.956	27.138
5.086	1.236	5.826	1.497	0.753	2.248	1.505	0.757	18.908
4.436	1.097	5.157	1.459	0.734	2.191	1.467	0.738	17.279
4.991	1.246	5.825	1.683	0.846	2.528	1.692	0.85	19.661
5.05	1.162	5.805	1.528	0.769	2.296	1.538	0.774	18.922
4.039	0.936	4.714	1.364	0.686	2.049	1.373	0.691	15.852
2.961	0.67	3.48	1.051	0.529	1.579	1.058	0.533	11.861
2.801	0.629	3.293	0.996	0.502	1.497	1.003	0.505	11.226
3.809	0.857	4.41	1.219	0.614	1.832	1.228	0.618	14.587
4.013	0.88	4.613	1.216	0.613	1.828	1.226	0.618	15.007
0	0	0	0	0	0	0	0	0
0	0	0	0	0	0	0	0	0
0	0	0	0	0	0	0	0	0
0	0	0	0	0	0	0	0	0
0	0	0	0	0	0	0	0	0
0	0	0	0	0	0	0	0	0
0	0	0	0	0	0	0	0	0
0	0	0	0	0	0	0	0	0
0	0	0	0	0	0	0	0	0
0	0	0	0	0	0	0	0	0
0	0	0	0	0	0	0	0	0
0	0	0	0	0	0	0	0	0
0	0	0	0	0	0	0	0	0
8.727	2.223	9.69	1.948	0.98	2.926	1.959	0.985	29.438
7.997	1.89	8.905	1.837	0.924	2.759	1.847	0.929	27.088
5.339	1.306	6.073	1.484	0.747	2.23	1.493	0.751	19.423
4.744	1.189	5.481	1.489	0.749	2.237	1.498	0.753	18.14
5.356	1.345	6.213	1.731	0.87	2.6	1.74	0.875	20.73
5.407	1.242	6.177	1.558	0.784	2.34	1.567	0.788	19.863
4.321	1.009	5.014	1.402	0.706	2.107	1.411	0.71	16.68
3.174	0.732	3.713	1.09	0.549	1.637	1.097	0.552	12.544
3.017	0.691	3.53	1.037	0.522	1.558	1.044	0.526	11.925
4.148	0.935	4.769	1.259	0.634	1.892	1.268	0.638	15.543
4.346	0.952	4.96	1.246	0.628	1.873	1.256	0.632	15.893
0	0	0	0	0	0	0	0	0
0	0	0	0	0	0	0	0	0
0	0	0	0	0	0	0	0	0
0	0	0	0	0	0	0	0	0
0	0	0	0	0	0	0	0	0
0	0	0	0	0	0	0	0	0
0	0	0	0	0	0	0	0	0
0	0	0	0	0	0	0	0	0
0	0	0	0	0	0	0	0	0
0	0	0	0	0	0	0	0	0
0	0	0	0	0	0	0	0	0
0	0	0	0	0	0	0	0	0
0	0	0	0	0	0	0	0	0
0	0	0	0	0	0	0	0	0
0	0	0	0	0	0	0	0	0
0	0	0	0	0	0	0	0	0
0	0	0	0	0	0	0	0	0
0	0	0	0	0	0	0	0	0
0	0	0	0	0	0	0	0	0
0	0	0	0	0	0	0	0	0
0	0	0	0	0	0	0	0	0
0	0	0	0	0	0	0	0	0
0	0	0	0	0	0	0	0	0
0	0	0	0	0	0	0	0	0
0	0	0	0	0	0	0	0	0
0	0	0	0	0	0	0	0	0
0	0	0	0	0	0	0	0	0
0	0	0	0	0	0	0	0	0
0	0	0	0	0	0	0	0	0
0	0	0	0	0	0	0	0	0
0	0	0	0	0	0	0	0	0
0	0	0	0	0	0	0	0	0
0	0	0	0	0	0	0	0	0
0	0	0	0	0	0	0	0	0
0	0	0	0	0	0	0	0	0
0	0	0	0	0	0	0	0	0
0	0	0	0	0	0	0	0	0
0	0	0	0	0	0	0	0	0
0	0	0	0	0	0	0	0	0
0	0	0	0	0	0	0	0	0
0	0	0	0	0	0	0	0	0
0	0	0	0	0	0	0	0	0
0	0	0	0	0	0	0	0	0
0	0	0	0	0	0	0	0	0
0	0	0	0	0	0	0	0	0
0	0	0	0	0	0	0	0	0
0	0	0	0	0	0	0	0	0
0	0	0	0	0	0	0	0	0
0	0	0	0	0	0	0	0	0
0	0	0	0	0	0	0	0	0
0	0	0	0	0	0	0	0	0
0	0	0	0	0	0	0	0	0
0	0	0	0	0	0	0	0	0
0	0	0	0	0	0	0	0	0
0	0	0	0	0	0	0	0	0
0	0	0	0	0	0	0	0	0
0	0	0	0	0	0	0	0	0
0	0	0	0	0	0	0	0	0
0	0	0	0	0	0	0	0	0
0	0	0	0	0	0	0	0	0
0.123	0	0.123	0	0	0	0	0	0.246
10.602	3.838	11.752	2.322	1.167	3.487	2.334	1.173	36.675
10.071	3.353	11.208	2.295	1.153	3.446	2.306	1.159	34.991
9.297	2.688	10.335	2.096	1.053	3.148	2.107	1.059	31.783
8.651	2.308	9.69	2.097	1.054	3.149	2.107	1.059	30.115
9.149	2.527	10.32	2.362	1.187	3.547	2.373	1.192	32.657
8.798	2.244	9.865	2.155	1.083	3.236	2.166	1.089	30.636
7.344	1.758	8.278	1.887	0.949	2.834	1.897	0.954	25.901
4.991	1.226	5.73	1.493	0.751	2.242	1.501	0.755	18.689
4.613	1.124	5.314	1.417	0.712	2.128	1.425	0.716	17.449
6.571	1.503	7.418	1.714	0.862	2.574	1.724	0.867	23.233
6.874	1.512	7.715	1.702	0.857	2.557	1.713	0.862	23.792
0	0	0	0	0	0	0	0	0
0	0	0	0	0	0	0	0	0
0	0	0	0	0	0	0	0	0
0	0	0	0	0	0	0	0	0
0	0	0	0	0	0	0	0	0
0	0	0	0	0	0	0	0	0
0	0	0	0	0	0	0	0	0
0	0	0	0	0	0	0	0	0
0	0	0	0	0	0	0	0	0
0	0	0	0	0	0	0	0	0
0	0	0	0	0	0	0	0	0
0	0	0	0	0	0	0	0	0
0	0	0	0	0	0	0	0	0
9.33	2.683	10.404	2.17	1.091	3.259	2.181	1.096	32.214
8.976	2.383	10.037	2.144	1.078	3.22	2.155	1.083	31.076
6.795	1.607	7.66	1.75	0.88	2.628	1.759	0.884	23.963
5.579	1.371	6.399	1.656	0.832	2.487	1.665	0.837	20.826
6.216	1.551	7.14	1.866	0.938	2.802	1.875	0.942	23.33
6.362	1.422	7.235	1.765	0.888	2.652	1.775	0.893	22.992
4.852	1.117	5.609	1.53	0.77	2.298	1.539	0.774	18.489
3.474	0.793	4.056	1.178	0.593	1.769	1.185	0.596	13.644
3.258	0.723	3.817	1.131	0.569	1.699	1.139	0.573	12.909
4.462	0.989	5.133	1.359	0.684	2.041	1.368	0.689	16.725
4.616	0.999	5.278	1.343	0.676	2.018	1.352	0.681	16.963
0	0	0	0	0	0	0	0	0
0	0	0	0	0	0	0	0	0
0	0	0	0	0	0	0	0	0
0	0	0	0	0	0	0	0	0
0	0	0	0	0	0	0	0	0
0	0	0	0	0	0	0	0	0
0	0	0	0	0	0	0	0	0
0	0	0	0	0	0	0	0	0
0	0	0	0	0	0	0	0	0
0	0	0	0	0	0	0	0	0
0	0	0	0	0	0	0	0	0
0	0	0	0	0	0	0	0	0
0	0	0	0	0	0	0	0	0
8.132	1.966	9.048	1.852	0.932	2.783	1.863	0.937	27.513
6.703	1.625	7.546	1.704	0.857	2.56	1.714	0.862	23.571
4.496	1.121	5.159	1.341	0.675	2.015	1.35	0.679	16.836
4.089	1.042	4.761	1.358	0.683	2.04	1.366	0.687	16.026
4.735	1.241	5.533	1.612	0.811	2.422	1.621	0.815	18.79
4.935	1.198	5.686	1.52	0.765	2.283	1.529	0.769	18.685
4.037	1.001	4.715	1.373	0.691	2.062	1.381	0.695	15.955
2.996	0.723	3.533	1.087	0.547	1.633	1.094	0.551	12.164
2.833	0.675	3.346	1.04	0.523	1.562	1.047	0.527	11.553
3.807	0.907	4.436	1.273	0.641	1.913	1.282	0.645	14.904
3.963	0.923	4.587	1.264	0.637	1.9	1.274	0.642	15.19
0	0	0	0	0	0	0	0	0
0	0	0	0	0	0	0	0	0
0	0	0	0	0	0	0	0	0
0	0	0	0	0	0	0	0	0
0	0	0	0	0	0	0	0	0
0	0	0	0	0	0	0	0	0
0	0	0	0	0	0	0	0	0
0	0	0	0	0	0	0	0	0
0	0	0	0	0	0	0	0	0
0	0	0	0	0	0	0	0	0
0	0	0	0	0	0	0	0	0
0	0	0	0	0	0	0	0	0
0	0	0	0	0	0	0	0	0
8.83	2.299	9.839	2.04	1.026	3.065	2.052	1.032	30.183
8.172	1.989	9.134	1.944	0.978	2.92	1.955	0.983	28.075
5.681	1.406	6.476	1.607	0.808	2.414	1.616	0.813	20.821
5.14	1.291	5.956	1.649	0.829	2.476	1.658	0.833	19.832
5.88	1.479	6.823	1.903	0.956	2.857	1.912	0.961	22.771
6.016	1.351	6.867	1.721	0.865	2.585	1.731	0.87	22.006
4.857	1.15	5.623	1.549	0.779	2.327	1.558	0.784	18.627
3.65	0.863	4.274	1.261	0.635	1.895	1.269	0.638	14.485
3.509	0.826	4.107	1.21	0.609	1.818	1.218	0.613	13.91
4.83	1.086	5.538	1.434	0.722	2.154	1.443	0.726	17.933
5.14	1.111	5.843	1.423	0.717	2.138	1.433	0.722	18.527
0	0	0	0	0	0	0	0	0
0	0	0	0	0	0	0	0	0
0	0	0	0	0	0	0	0	0
0	0	0	0	0	0	0	0	0
0	0	0	0	0	0	0	0	0
0	0	0	0	0	0	0	0	0
0	0	0	0	0	0	0	0	0
0	0	0	0	0	0	0	0	0
0	0	0	0	0	0	0	0	0
0	0	0	0	0	0	0	0	0
0	0	0	0	0	0	0	0	0
0	0	0	0	0	0	0	0	0
0	0	0	0	0	0	0	0	0
9.201	2.579	10.214	2.048	1.03	3.076	2.059	1.035	31.242
8.845	2.297	9.838	2.008	1.01	3.016	2.019	1.015	30.048
6.152	1.466	6.955	1.623	0.816	2.438	1.632	0.821	21.903
5.068	1.272	5.813	1.506	0.757	2.262	1.514	0.761	18.953
5.443	1.385	6.272	1.675	0.842	2.516	1.684	0.846	20.663
5.489	1.305	6.243	1.526	0.768	2.292	1.535	0.773	19.931
4.35	1.027	5.031	1.379	0.694	2.071	1.387	0.698	16.637
3.103	0.695	3.627	1.061	0.534	1.594	1.068	0.538	12.22
2.863	0.624	3.348	0.982	0.495	1.476	0.989	0.498	11.275
3.909	0.871	4.489	1.176	0.592	1.767	1.185	0.597	14.586
4.077	0.887	4.652	1.167	0.588	1.754	1.176	0.593	14.894
0	0	0	0	0	0	0	0	0
0	0	0	0	0	0	0	0	0
0	0	0	0	0	0	0	0	0
0	0	0	0	0	0	0	0	0
0	0	0	0	0	0	0	0	0
0	0	0	0	0	0	0	0	0
0	0	0	0	0	0	0	0	0
0	0	0	0	0	0	0	0	0
0	0	0	0	0	0	0	0	0
0	0	0	0	0	0	0	0	0
0	0	0	0	0	0	0	0	0
0	0	0	0	0	0	0	0	0
0	0	0	0	0	0	0	0	0
0	0	0	0	0	0	0	0	0
0	0	0	0	0	0	0	0	0
0	0	0	0	0	0	0	0	0
0	0	0	0	0	0	0	0	0
0	0	0	0	0	0	0	0	0
0	0	0	0	0	0	0	0	0
0	0	0	0	0	0	0	0	0
0	0	0	0	0	0	0	0	0
0	0	0	0	0	0	0	0	0
0	0	0	0	0	0	0	0	0
0	0	0	0	0	0	0	0	0
0	0	0	0	0	0	0	0	0
0	0	0	0	0	0	0	0	0
0	0	0	0	0	0	0	0	0
0	0	0	0	0	0	0	0	0
0	0	0	0	0	0	0	0	0
0	0	0	0	0	0	0	0	0
0	0	0	0	0	0	0	0	0
0	0	0	0	0	0	0	0	0
0	0	0	0	0	0	0	0	0
0	0	0	0	0	0	0	0	0
0	0	0	0	0	0	0	0	0
0	0	0	0	0	0	0	0	0
0	0	0	0	0	0	0	0	0
0	0	0	0	0	0	0	0	0
0	0	0	0	0	0	0	0	0
0	0	0	0	0	0	0	0	0
0	0	0	0	0	0	0	0	0
0	0	0	0	0	0	0	0	0
0	0	0	0	0	0	0	0	0
0	0	0	0	0	0	0	0	0
0	0	0	0	0	0	0	0	0
0	0	0	0	0	0	0	0	0
0	0	0	0	0	0	0	0	0
0	0	0	0	0	0	0	0	0
0	0	0	0	0	0	0	0	0
0	0	0	0	0	0	0	0	0
0	0	0	0	0	0	0	0	0
0	0	0	0	0	0	0	0	0
0	0	0	0	0	0	0	0	0
0	0	0	0	0	0	0	0	0
0.825	0.003	0.825	0	0	0	0	0	1.653
2.989	0.066	2.989	0	0	0	0	0	6.044
3.147	0.129	3.147	0	0	0	0	0	6.423
3.276	0.187	3.276	0	0	0	0	0	6.739
3.42	0.248	3.42	0	0	0	0	0	7.088
3.535	0.305	3.535	0	0	0	0	0	7.375
3.663	0.364	3.663	0	0	0	0	0	7.69
12.181	5.125	13.664	2.988	1.501	4.487	3.001	1.507	44.454
11.99	4.962	13.468	2.979	1.496	4.474	2.992	1.502	43.863
11.649	4.685	13.065	2.853	1.432	4.284	2.865	1.438	42.271
11.563	4.602	13.03	2.957	1.484	4.44	2.969	1.49	42.535
11.636	4.648	13.21	3.171	1.592	4.761	3.183	1.598	43.799
10.993	4.065	12.44	2.918	1.465	4.381	2.93	1.471	40.663
10.596	3.702	12.039	2.908	1.46	4.367	2.92	1.466	39.458
9.93	3.105	11.283	2.728	1.37	4.096	2.739	1.375	36.626
9.665	2.869	10.991	2.672	1.342	4.013	2.684	1.348	35.584
9.8	2.977	11.146	2.715	1.364	4.077	2.727	1.37	36.176
9.566	2.795	10.865	2.621	1.317	3.936	2.633	1.323	35.056
0.473	0	0.473	0	0	0	0	0	0.946
0.705	0	0.705	0	0	0	0	0	1.41
0.94	0	0.94	0	0	0	0	0	1.88
1.129	0	1.129	0	0	0	0	0	2.258
1.394	0	1.394	0	0	0	0	0	2.788
1.502	0	1.502	0	0	0	0	0	3.004
1.73	0	1.73	0	0	0	0	0	3.46
1.843	0	1.843	0	0	0	0	0	3.686
1.98	0	1.98	0	0	0	0	0	3.96
2.095	0	2.095	0	0	0	0	0	4.19
2.219	0	2.219	0	0	0	0	0	4.438
2.324	0	2.324	0	0	0	0	0	4.648
2.437	0	2.437	0	0	0	0	0	4.874
11.494	4.526	13.001	3.039	1.526	4.564	3.052	1.533	42.735
11.241	4.294	12.747	3.036	1.524	4.559	3.049	1.531	41.981
10.571	3.685	12.02	2.92	1.466	4.385	2.932	1.472	39.451
10.502	3.611	12.019	3.056	1.534	4.589	3.068	1.54	39.919
10.808	3.869	12.453	3.314	1.663	4.975	3.326	1.669	42.077
10.231	3.339	11.73	3.022	1.517	4.538	3.035	1.524	38.936
10.043	3.185	11.554	3.045	1.529	4.573	3.058	1.535	38.522
9.559	2.764	10.996	2.896	1.454	4.348	2.908	1.46	36.385
9.372	2.6	10.786	2.85	1.431	4.279	2.861	1.437	35.616
9.431	2.658	10.842	2.846	1.429	4.273	2.858	1.435	35.772
9.278	2.528	10.637	2.741	1.377	4.117	2.754	1.383	34.815
0.342	0	0.342	0	0	0	0	0	0.684
0.552	0	0.552	0	0	0	0	0	1.104
0.766	0	0.766	0	0	0	0	0	1.532
1.005	0	1.005	0	0	0	0	0	2.01
1.298	0	1.298	0	0	0	0	0	2.596
1.627	0	1.627	0	0	0	0	0	3.254
1.479	0	1.479	0	0	0	0	0	2.958
1.622	0	1.622	0	0	0	0	0	3.244
1.773	0	1.773	0	0	0	0	0	3.546
1.886	0	1.886	0	0	0	0	0	3.772
2.022	0	2.022	0	0	0	0	0	4.044
2.138	0	2.138	0	0	0	0	0	4.276
2.32	0	2.32	0	0	0	0	0	4.64
11.37	4.42	12.919	3.123	1.568	4.689	3.136	1.574	42.799
10.968	4.042	12.514	3.116	1.564	4.678	3.129	1.571	41.582
10.323	3.463	11.808	2.992	1.502	4.492	3.004	1.508	39.092
10.241	3.378	11.791	3.123	1.568	4.689	3.135	1.574	39.499
10.489	3.591	12.156	3.357	1.685	5.04	3.37	1.691	41.379
9.97	3.124	11.49	3.064	1.538	4.6	3.077	1.545	38.408
9.762	2.95	11.285	3.07	1.541	4.609	3.082	1.548	37.847
9.286	2.542	10.725	2.9	1.456	4.354	2.912	1.462	35.637
9.111	2.393	10.522	2.844	1.428	4.27	2.855	1.434	34.857
9.219	2.49	10.635	2.855	1.434	4.287	2.868	1.44	35.228
9.076	2.378	10.439	2.75	1.381	4.129	2.762	1.387	34.302
0	0	0	0	0	0	0	0	0
0	0	0	0	0	0	0	0	0
0.028	0	0.028	0	0	0	0	0	0.056
0.374	0	0.374	0	0	0	0	0	0.748
0.323	0	0.323	0	0	0	0	0	0.646
0.455	0	0.455	0	0	0	0	0	0.91
0.633	0	0.633	0	0	0	0	0	1.266
0.768	0	0.768	0	0	0	0	0	1.536
0.983	0	0.983	0	0	0	0	0	1.966
0.997	0	0.997	0	0	0	0	0	1.994
1.105	0	1.105	0	0	0	0	0	2.21
1.207	0	1.207	0	0	0	0	0	2.414
1.32	0	1.32	0	0	0	0	0	2.64
10.808	3.948	12.326	3.062	1.537	4.597	3.075	1.544	40.897
10.329	3.5	11.803	2.971	1.492	4.462	2.984	1.499	39.04
9.832	3.064	11.248	2.855	1.434	4.287	2.867	1.44	37.027
9.669	2.923	11.112	2.909	1.461	4.368	2.921	1.467	36.83
9.729	2.972	11.236	3.039	1.526	4.564	3.052	1.532	37.65
9.437	2.729	10.867	2.884	1.449	4.331	2.897	1.455	36.049
9.198	2.529	10.604	2.835	1.424	4.257	2.848	1.43	35.125
8.834	2.232	10.168	2.691	1.352	4.041	2.703	1.358	33.379
8.684	2.112	9.993	2.64	1.326	3.965	2.652	1.332	32.704
8.773	2.202	10.105	2.688	1.35	4.036	2.7	1.356	33.21
8.753	2.203	10.089	2.697	1.355	4.051	2.71	1.362	33.22
0	0	0	0	0	0	0	0	0
0	0	0	0	0	0	0	0	0
0	0	0	0	0	0	0	0	0
0	0	0	0	0	0	0	0	0
0	0	0	0	0	0	0	0	0
0	0	0	0	0	0	0	0	0
0	0	0	0	0	0	0	0	0
0.043	0	0.043	0	0	0	0	0	0.086
0.421	0	0.421	0	0	0	0	0	0.842
0.698	0	0.698	0	0	0	0	0	1.396
0.959	0	0.959	0	0	0	0	0	1.918
1.242	0	1.242	0	0	0	0	0	2.484
1.414	0	1.414	0	0	0	0	0	2.828
10.447	3.58	11.95	3.032	1.523	4.553	3.045	1.529	39.659
10.077	3.229	11.539	2.948	1.48	4.426	2.96	1.487	38.146
9.709	2.906	11.127	2.859	1.436	4.293	2.871	1.442	36.643
9.658	2.86	11.119	2.946	1.48	4.424	2.959	1.486	36.932
9.748	2.931	11.283	3.092	1.553	4.643	3.105	1.559	37.914
9.382	2.627	10.816	2.892	1.452	4.342	2.905	1.459	35.875
9.2	2.472	10.626	2.877	1.445	4.32	2.89	1.451	35.281
8.92	2.247	10.286	2.755	1.383	4.136	2.767	1.39	33.884
8.808	2.155	10.144	2.695	1.354	4.047	2.707	1.36	33.27
8.894	2.216	10.226	2.687	1.35	4.035	2.699	1.356	33.463
8.886	2.233	10.221	2.693	1.353	4.045	2.706	1.359	33.496
0	0	0	0	0	0	0	0	0
0	0	0	0	0	0	0	0	0
0	0	0	0	0	0	0	0	0
0	0	0	0	0	0	0	0	0
0	0	0	0	0	0	0	0	0
0.081	0	0.081	0	0	0	0	0	0.162
0	0	0	0	0	0	0	0	0
0	0	0	0	0	0	0	0	0
0	0	0	0	0	0	0	0	0
0	0	0	0	0	0	0	0	0
0	0	0	0	0	0	0	0	0
0	0	0	0	0	0	0	0	0
0	0	0	0	0	0	0	0	0
0	0	0	0	0	0	0	0	0
0	0	0	0	0	0	0	0	0
0	0	0	0	0	0	0	0	0
0	0	0	0	0	0	0	0	0
0	0	0	0	0	0	0	0	0
0	0	0	0	0	0	0	0	0
0	0	0	0	0	0	0	0	0
0	0	0	0	0	0	0	0	0
0	0	0	0	0	0	0	0	0
0	0	0	0	0	0	0	0	0
0	0	0	0	0	0	0	0	0
0	0	0	0	0	0	0	0	0
0	0	0	0	0	0	0	0	0
0	0	0	0	0	0	0	0	0
0	0	0	0	0	0	0	0	0
0	0	0	0	0	0	0	0	0
0	0	0	0	0	0	0	0	0
0	0	0	0	0	0	0	0	0
0	0	0	0	0	0	0	0	0
0	0	0	0	0	0	0	0	0
0	0	0	0	0	0	0	0	0
0	0	0	0	0	0	0	0	0
0	0	0	0	0	0	0	0	0
0	0	0	0	0	0	0	0	0
0	0	0	0	0	0	0	0	0
0	0	0	0	0	0	0	0	0
0	0	0	0	0	0	0	0	0
0	0	0	0	0	0	0	0	0
0	0	0	0	0	0	0	0	0
0	0	0	0	0	0	0	0	0
0	0	0	0	0	0	0	0	0
0	0	0	0	0	0	0	0	0
0	0	0	0	0	0	0	0	0
0	0	0	0	0	0	0	0	0
0	0	0	0	0	0	0	0	0
0	0	0	0	0	0	0	0	0
0	0	0	0	0	0	0	0	0
0	0	0	0	0	0	0	0	0
0	0	0	0	0	0	0	0	0
0	0	0	0	0	0	0	0	0
0	0	0	0	0	0	0	0	0
3.443	0.278	3.443	0	0	0	0	0	7.164
3.566	0.334	3.566	0	0	0	0	0	7.466
3.678	0.388	3.678	0	0	0	0	0	7.744
3.75	0.432	3.75	0	0	0	0	0	7.932
3.851	0.483	3.851	0	0	0	0	0	8.185
3.938	0.531	3.938	0	0	0	0	0	8.407
4.012	0.574	4.012	0	0	0	0	0	8.598
12.105	5.224	14.022	3.862	1.938	5.798	3.876	1.945	48.77
12.153	5.11	14.074	3.869	1.942	5.809	3.883	1.949	48.789
11.86	4.869	13.725	3.757	1.885	5.64	3.771	1.893	47.4
11.73	4.756	13.622	3.81	1.912	5.72	3.824	1.919	47.293
11.687	4.709	13.638	3.928	1.971	5.897	3.942	1.978	47.75
11.389	4.458	13.243	3.735	1.875	5.607	3.749	1.882	45.938
10.952	4.051	12.779	3.68	1.847	5.526	3.695	1.854	44.384
10.376	3.527	12.13	3.534	1.774	5.306	3.548	1.781	41.976
10.079	3.256	11.799	3.465	1.74	5.203	3.479	1.746	40.767
10.087	3.258	11.806	3.463	1.738	5.199	3.477	1.746	40.774
9.99	3.184	11.706	3.459	1.737	5.193	3.473	1.744	40.486
0.608	0	0.608	0	0	0	0	0	1.216
0.813	0	0.813	0	0	0	0	0	1.626
1.008	0	1.008	0	0	0	0	0	2.016
1.193	0	1.193	0	0	0	0	0	2.386
1.389	0	1.389	0	0	0	0	0	2.778
1.56	0	1.56	0	0	0	0	0	3.12
1.709	0	1.709	0	0	0	0	0	3.418
1.852	0	1.852	0	0	0	0	0	3.704
1.99	0	1.99	0	0	0	0	0	3.98
2.11	0	2.11	0	0	0	0	0	4.22
2.222	0	2.222	0	0	0	0	0	4.444
2.318	0	2.318	0	0	0	0	0	4.636
2.423	0	2.423	0	0	0	0	0	4.846
11.664	4.701	13.572	3.842	1.928	5.768	3.857	1.936	47.268
11.45	4.513	13.3	3.727	1.871	5.596	3.742	1.878	46.077
10.946	4.058	12.74	3.614	1.814	5.426	3.628	1.821	44.047
10.707	3.838	12.538	3.688	1.851	5.537	3.702	1.858	43.719
10.72	3.844	12.611	3.807	1.911	5.716	3.821	1.918	44.348
10.299	3.462	12.078	3.585	1.8	5.382	3.599	1.807	42.012
9.862	3.073	11.643	3.587	1.801	5.385	3.601	1.808	40.76
9.438	2.728	11.106	3.36	1.687	5.045	3.374	1.694	38.432
9.227	2.549	10.856	3.282	1.648	4.928	3.295	1.655	37.44
9.331	2.631	10.966	3.294	1.654	4.946	3.308	1.661	37.791
9.289	2.609	10.923	3.293	1.654	4.945	3.308	1.661	37.682
0	0	0	0	0	0	0	0	0
0	0	0	0	0	0	0	0	0
0	0	0	0	0	0	0	0	0
0	0	0	0	0	0	0	0	0
0.195	0	0.195	0	0	0	0	0	0.39
0.411	0	0.411	0	0	0	0	0	0.822
0.633	0	0.633	0	0	0	0	0	1.266
0.845	0	0.845	0	0	0	0	0	1.69
1.046	0	1.046	0	0	0	0	0	2.092
1.204	0	1.204	0	0	0	0	0	2.408
1.37	0	1.37	0	0	0	0	0	2.74
1.529	0	1.529	0	0	0	0	0	3.058
1.666	0	1.666	0	0	0	0	0	3.332
11.074	4.184	12.836	3.55	1.782	5.33	3.564	1.789	44.109
10.577	3.713	12.286	3.442	1.728	5.168	3.456	1.735	42.105
10.047	3.244	11.7	3.332	1.673	5.003	3.346	1.68	40.025
9.85	3.071	11.533	3.391	1.702	5.092	3.405	1.709	39.753
9.858	3.073	11.6	3.509	1.762	5.269	3.523	1.769	40.363
9.517	2.777	11.155	3.302	1.658	4.957	3.315	1.665	38.346
9.269	2.567	10.874	3.236	1.625	4.859	3.249	1.632	37.311
8.921	2.281	10.446	3.073	1.543	4.614	3.086	1.549	35.513
8.783	2.167	10.272	3.001	1.507	4.506	3.014	1.514	34.764
8.863	2.245	10.354	3.006	1.51	4.514	3.02	1.517	35.029
8.849	2.25	10.341	3.011	1.512	4.521	3.024	1.519	35.027
0	0	0	0	0	0	0	0	0
0	0	0	0	0	0	0	0	0
0	0	0	0	0	0	0	0	0
0	0	0	0	0	0	0	0	0
0	0	0	0	0	0	0	0	0
0	0	0	0	0	0	0	0	0
0.397	0	0.397	0	0	0	0	0	0.794
0.283	0	0.283	0	0	0	0	0	0.566
0.496	0	0.496	0	0	0	0	0	0.992
0.62	0	0.62	0	0	0	0	0	1.24
0.772	0	0.772	0	0	0	0	0	1.544
0.897	0	0.897	0	0	0	0	0	1.794
1.013	0	1.013	0	0	0	0	0	2.026
10.519	3.688	12.138	3.264	1.639	4.901	3.278	1.646	41.073
10.102	3.297	11.671	3.162	1.588	4.748	3.176	1.595	39.339
9.665	2.917	11.175	3.045	1.529	4.573	3.058	1.536	37.498
9.559	2.827	11.102	3.109	1.561	4.668	3.122	1.568	37.516
9.659	2.911	11.273	3.252	1.633	4.882	3.265	1.639	38.514
9.391	2.68	10.921	3.086	1.55	4.633	3.099	1.556	36.916
9.202	2.522	10.715	3.051	1.532	4.582	3.064	1.539	36.207
8.893	2.266	10.345	2.927	1.47	4.395	2.94	1.476	34.712
8.759	2.16	10.184	2.873	1.443	4.315	2.886	1.449	34.069
8.835	2.231	10.272	2.898	1.456	4.352	2.911	1.462	34.417
8.811	2.237	10.249	2.901	1.457	4.356	2.914	1.464	34.389
0	0	0	0	0	0	0	0	0
0	0	0	0	0	0	0	0	0
0	0	0	0	0	0	0	0	0
0	0	0	0	0	0	0	0	0
0	0	0	0	0	0	0	0	0
0	0	0	0	0	0	0	0	0
0	0	0	0	0	0	0	0	0
0.226	0	0.226	0	0	0	0	0	0.452
0.531	0	0.531	0	0	0	0	0	1.062
0.763	0	0.763	0	0	0	0	0	1.526
1	0	1	0	0	0	0	0	2
1.209	0	1.209	0	0	0	0	0	2.418
1.39	0	1.39	0	0	0	0	0	2.78
10.557	3.692	12.141	3.193	1.603	4.794	3.206	1.61	40.796
10.164	3.321	11.701	3.099	1.556	4.653	3.112	1.563	39.169
9.683	2.899	11.178	3.014	1.514	4.526	3.027	1.52	37.361
9.559	2.796	11.078	3.061	1.537	4.596	3.074	1.543	37.244
9.597	2.824	11.177	3.185	1.599	4.782	3.198	1.605	37.967
9.237	2.534	10.712	2.973	1.493	4.465	2.986	1.5	35.9
9.075	2.38	10.53	2.934	1.474	4.406	2.947	1.48	35.226
8.77	2.135	10.153	2.788	1.4	4.187	2.801	1.407	33.641
8.624	2.037	9.969	2.714	1.363	4.075	2.726	1.369	32.877
8.741	2.122	10.093	2.727	1.37	4.095	2.739	1.376	33.263
8.747	2.142	10.104	2.739	1.376	4.113	2.752	1.382	33.355
0	0	0	0	0	0	0	0	0
0	0	0	0	0	0	0	0	0
0	0	0	0	0	0	0	0	0
0	0	0	0	0	0	0	0	0
0.152	0	0.152	0	0	0	0	0	0.304
0.431	0	0.431	0	0	0	0	0	0.862
0	0	0	0	0	0	0	0	0
0	0	0	0	0	0	0	0	0
0	0	0	0	0	0	0	0	0
0	0	0	0	0	0	0	0	0
0	0	0	0	0	0	0	0	0
0	0	0	0	0	0	0	0	0
0	0	0	0	0	0	0	0	0
0	0	0	0	0	0	0	0	0
0	0	0	0	0	0	0	0	0
0	0	0	0	0	0	0	0	0
0	0	0	0	0	0	0	0	0
0	0	0	0	0	0	0	0	0
0	0	0	0	0	0	0	0	0
0	0	0	0	0	0	0	0	0
0	0	0	0	0	0	0	0	0
0	0	0	0	0	0	0	0	0
0	0	0	0	0	0	0	0	0
0	0	0	0	0	0	0	0	0
0	0	0	0	0	0	0	0	0
0	0	0	0	0	0	0	0	0
0	0	0	0	0	0	0	0	0
0	0	0	0	0	0	0	0	0
0	0	0	0	0	0	0	0	0
0	0	0	0	0	0	0	0	0
0	0	0	0	0	0	0	0	0
0	0	0	0	0	0	0	0	0
0	0	0	0	0	0	0	0	0
0	0	0	0	0	0	0	0	0
0	0	0	0	0	0	0	0	0
0	0	0	0	0	0	0	0	0
0	0	0	0	0	0	0	0	0
0	0	0	0	0	0	0	0	0
0	0	0	0	0	0	0	0	0
0	0	0	0	0	0	0	0	0
0	0	0	0	0	0	0	0	0
0	0	0	0	0	0	0	0	0
0	0	0	0	0	0	0	0	0
0	0	0	0	0	0	0	0	0
0	0	0	0	0	0	0	0	0
0	0	0	0	0	0	0	0	0
0	0	0	0	0	0	0	0	0
0	0	0	0	0	0	0	0	0
0	0	0	0	0	0	0	0	0
0	0	0	0	0	0	0	0	0
0	0	0	0	0	0	0	0	0
0	0	0	0	0	0	0	0	0
0	0	0	0	0	0	0	0	0
0	0	0	0	0	0	0	0	0
7.588	1.695	7.588	0	0	0	0	0	16.871
7.411	1.664	7.411	0	0	0	0	0	16.486
7.301	1.636	7.301	0	0	0	0	0	16.238
7.209	1.611	7.209	0	0	0	0	0	16.029
7.117	1.586	7.117	0	0	0	0	0	15.82
7.018	1.561	7.018	0	0	0	0	0	15.597
6.929	1.538	6.929	0	0	0	0	0	15.396
12.326	5.349	14.396	4.168	2.091	6.257	4.182	2.099	50.868
12.501	5.297	14.607	4.238	2.127	6.363	4.253	2.134	51.52
12.22	5.061	14.27	4.126	2.07	6.194	4.14	2.078	50.159
12.081	4.941	14.153	4.172	2.093	6.263	4.186	2.101	49.99
12.016	4.881	14.142	4.278	2.147	6.423	4.293	2.154	50.334
11.727	4.642	13.762	4.097	2.056	6.152	4.112	2.064	48.612
11.545	4.491	13.557	4.05	2.032	6.08	4.064	2.04	47.859
10.928	3.923	12.868	3.906	1.96	5.864	3.92	1.967	45.336
10.563	3.589	12.468	3.837	1.925	5.76	3.851	1.933	43.926
10.522	3.553	12.431	3.844	1.929	5.771	3.859	1.937	43.846
10.37	3.431	12.274	3.834	1.925	5.757	3.849	1.932	43.372
1.856	0	1.856	0	0	0	0	0	3.712
1.92	0	1.92	0	0	0	0	0	3.84
1.951	0	1.951	0	0	0	0	0	3.902
2.035	0	2.035	0	0	0	0	0	4.07
2.09	0	2.09	0	0	0	0	0	4.18
2.155	0	2.155	0	0	0	0	0	4.31
2.313	0	2.313	0	0	0	0	0	4.626
2.486	0	2.486	0	0	0	0	0	4.972
2.661	0	2.661	0	0	0	0	0	5.322
2.785	0	2.785	0	0	0	0	0	5.57
2.909	0	2.909	0	0	0	0	0	5.818
3.032	0	3.032	0	0	0	0	0	6.064
3.212	0.068	3.212	0	0	0	0	0	6.492
11.785	4.749	13.936	4.331	2.174	6.503	4.347	2.181	50.006
11.575	4.558	13.661	4.199	2.107	6.304	4.214	2.115	48.733
11.189	4.211	13.219	4.086	2.05	6.134	4.101	2.058	47.048
11.022	4.05	13.091	4.164	2.089	6.251	4.179	2.097	46.943
11.069	4.081	13.199	4.287	2.151	6.436	4.302	2.159	47.684
10.561	3.611	12.568	4.04	2.027	6.065	4.055	2.035	44.962
10.195	3.273	12.208	4.052	2.034	6.084	4.067	2.041	43.954
9.832	2.965	11.753	3.866	1.941	5.805	3.881	1.948	41.991
9.544	2.699	11.439	3.816	1.915	5.729	3.83	1.922	40.894
9.552	2.731	11.374	3.67	1.842	5.51	3.684	1.849	40.212
9.511	2.712	11.326	3.656	1.835	5.489	3.671	1.843	40.043
0.929	0	0.929	0	0	0	0	0	1.858
1.101	0	1.101	0	0	0	0	0	2.202
1.263	0	1.263	0	0	0	0	0	2.526
1.433	0	1.433	0	0	0	0	0	2.866
1.576	0	1.576	0	0	0	0	0	3.152
1.713	0	1.713	0	0	0	0	0	3.426
1.796	0	1.796	0	0	0	0	0	3.592
1.84	0	1.84	0	0	0	0	0	3.68
1.893	0	1.893	0	0	0	0	0	3.786
1.953	0	1.953	0	0	0	0	0	3.906
2.006	0	2.006	0	0	0	0	0	4.012
2.069	0	2.069	0	0	0	0	0	4.138
2.127	0	2.127	0	0	0	0	0	4.254
11.499	4.567	13.506	4.041	2.028	6.067	4.057	2.036	47.801
11.176	4.276	13.121	3.916	1.966	5.88	3.931	1.973	46.239
10.419	3.591	12.311	3.81	1.912	5.72	3.825	1.92	43.508
10.065	3.277	11.964	3.824	1.919	5.741	3.839	1.927	42.556
9.958	3.18	11.9	3.909	1.962	5.868	3.924	1.969	42.67
9.583	2.864	11.413	3.685	1.85	5.533	3.7	1.857	40.485
9.243	2.577	11.006	3.551	1.783	5.331	3.565	1.79	38.846
8.755	2.168	10.415	3.345	1.679	5.023	3.359	1.686	36.43
8.6	2.05	10.195	3.213	1.613	4.825	3.227	1.62	35.343
8.765	2.182	10.387	3.267	1.641	4.906	3.282	1.648	36.078
8.732	2.176	10.353	3.268	1.641	4.907	3.282	1.648	36.007
0	0	0	0	0	0	0	0	0
0	0	0	0	0	0	0	0	0
0	0	0	0	0	0	0	0	0
0	0	0	0	0	0	0	0	0
0	0	0	0	0	0	0	0	0
0	0	0	0	0	0	0	0	0
0	0	0	0	0	0	0	0	0
0	0	0	0	0	0	0	0	0
0	0	0	0	0	0	0	0	0
0	0	0	0	0	0	0	0	0
0	0	0	0	0	0	0	0	0
0	0	0	0	0	0	0	0	0
0	0	0	0	0	0	0	0	0
9.888	3.157	11.58	3.41	1.712	5.12	3.424	1.719	40.01
9.534	2.835	11.168	3.292	1.653	4.944	3.306	1.66	38.392
9.12	2.485	10.684	3.152	1.583	4.733	3.166	1.59	36.513
9.014	2.397	10.605	3.206	1.61	4.814	3.22	1.617	36.483
9.121	2.483	10.786	3.355	1.684	5.037	3.369	1.691	37.526
8.912	2.311	10.494	3.189	1.601	4.788	3.203	1.608	36.106
8.721	2.159	10.273	3.13	1.572	4.7	3.143	1.579	35.277
7.946	1.787	9.34	2.812	1.412	4.222	2.824	1.418	31.761
7.597	1.667	8.934	2.696	1.354	4.048	2.708	1.36	30.364
8.449	1.948	9.914	2.956	1.485	4.439	2.97	1.492	33.653
8.421	1.958	9.884	2.952	1.483	4.433	2.966	1.49	33.587
0	0	0	0	0	0	0	0	0
0	0	0	0	0	0	0	0	0
0	0	0	0	0	0	0	0	0
0	0	0	0	0	0	0	0	0
0	0	0	0	0	0	0	0	0
0	0	0	0	0	0	0	0	0
0	0	0	0	0	0	0	0	0
0	0	0	0	0	0	0	0	0
0	0	0	0	0	0	0	0	0
0	0	0	0	0	0	0	0	0
0	0	0	0	0	0	0	0	0
0	0	0	0	0	0	0	0	0
0	0	0	0	0	0	0	0	0
9.838	3.136	11.397	3.143	1.578	4.719	3.156	1.585	38.552
9.48	2.815	10.985	3.034	1.524	4.556	3.048	1.531	36.973
8.831	2.261	10.288	2.939	1.476	4.413	2.952	1.483	34.643
8.21	2.022	9.539	2.679	1.346	4.023	2.691	1.352	31.862
8.184	2.001	9.575	2.805	1.409	4.212	2.818	1.415	32.419
7.918	1.856	9.219	2.626	1.319	3.943	2.638	1.326	30.845
6.431	1.495	7.61	2.378	1.195	3.571	2.39	1.201	26.271
4.775	1.129	5.738	1.944	0.977	2.919	1.954	0.982	20.418
4.239	0.998	5.125	1.789	0.9	2.688	1.799	0.905	18.443
5.176	1.219	6.181	2.03	1.021	3.05	2.042	1.027	21.746
5.222	1.235	6.233	2.044	1.028	3.07	2.055	1.034	21.921
0	0	0	0	0	0	0	0	0
0	0	0	0	0	0	0	0	0
0	0	0	0	0	0	0	0	0
0	0	0	0	0	0	0	0	0
0	0	0	0	0	0	0	0	0
0	0	0	0	0	0	0	0	0
0	0	0	0	0	0	0	0	0
0	0	0	0	0	0	0	0	0
0	0	0	0	0	0	0	0	0
0	0	0	0	0	0	0	0	0
0	0	0	0	0	0	0	0	0
0	0	0	0	0	0	0	0	0
0	0	0	0	0	0	0	0	0
0	0	0	0	0	0	0	0	0
0	0	0	0	0	0	0	0	0
0	0	0	0	0	0	0	0	0
0	0	0	0	0	0	0	0	0
0	0	0	0	0	0	0	0	0
0	0	0	0	0	0	0	0	0
0	0	0	0	0	0	0	0	0
0	0	0	0	0	0	0	0	0
0	0	0	0	0	0	0	0	0
0	0	0	0	0	0	0	0	0
0	0	0	0	0	0	0	0	0
0	0	0	0	0	0	0	0	0
0	0	0	0	0	0	0	0	0
0	0	0	0	0	0	0	0	0
0	0	0	0	0	0	0	0	0
0	0	0	0	0	0	0	0	0
0	0	0	0	0	0	0	0	0
0	0	0	0	0	0	0	0	0
0	0	0	0	0	0	0	0	0
0	0	0	0	0	0	0	0	0
0	0	0	0	0	0	0	0	0
0	0	0	0	0	0	0	0	0
0	0	0	0	0	0	0	0	0
0	0	0	0	0	0	0	0	0
0	0	0	0	0	0	0	0	0
0	0	0	0	0	0	0	0	0
0	0	0	0	0	0	0	0	0
0	0	0	0	0	0	0	0	0
0	0	0	0	0	0	0	0	0
0	0	0	0	0	0	0	0	0
0	0	0	0	0	0	0	0	0
0	0	0	0	0	0	0	0	0
0	0	0	0	0	0	0	0	0
0	0	0	0	0	0	0	0	0
0	0	0	0	0	0	0	0	0
0	0	0	0	0	0	0	0	0
0	0	0	0	0	0	0	0	0
0	0	0	0	0	0	0	0	0
0	0	0	0	0	0	0	0	0
0	0	0	0	0	0	0	0	0
0	0	0	0	0	0	0	0	0
0.102	0	0.102	0	0	0	0	0	0.204
0.328	0	0.328	0	0	0	0	0	0.656
0.532	0	0.532	0	0	0	0	0	1.064
0.668	0	0.668	0	0	0	0	0	1.336
0.78	0	0.78	0	0	0	0	0	1.56
0.908	0	0.908	0	0	0	0	0	1.816
1.001	0	1.001	0	0	0	0	0	2.002
11.805	4.948	13.512	3.44	1.727	5.165	3.454	1.734	45.785
11.52	4.696	13.173	3.333	1.673	5.004	3.347	1.68	44.426
11.076	4.311	12.66	3.193	1.603	4.794	3.206	1.61	42.453
10.706	3.958	12.313	3.238	1.626	4.862	3.251	1.632	41.586
10.711	3.951	12.388	3.378	1.696	5.073	3.392	1.703	42.292
10.284	3.562	11.893	3.243	1.629	4.87	3.257	1.635	40.373
9.902	3.217	11.484	3.189	1.601	4.788	3.202	1.608	38.991
9.4	2.778	10.905	3.034	1.524	4.556	3.047	1.53	36.774
9.164	2.582	10.634	2.964	1.488	4.45	2.977	1.495	35.754
9.284	2.685	10.784	3.025	1.519	4.542	3.038	1.526	36.403
9.235	2.645	10.74	3.037	1.525	4.56	3.05	1.532	36.324
0	0	0	0	0	0	0	0	0
0	0	0	0	0	0	0	0	0
0	0	0	0	0	0	0	0	0
0	0	0	0	0	0	0	0	0
0	0	0	0	0	0	0	0	0
0	0	0	0	0	0	0	0	0
0	0	0	0	0	0	0	0	0
0	0	0	0	0	0	0	0	0
0	0	0	0	0	0	0	0	0
0.044	0	0.044	0	0	0	0	0	0.088
0.229	0	0.229	0	0	0	0	0	0.458
0.403	0	0.403	0	0	0	0	0	0.806
0.546	0	0.546	0	0	0	0	0	1.092
10.674	3.883	12.282	3.242	1.628	4.868	3.256	1.635	41.468
10.202	3.441	11.759	3.138	1.576	4.712	3.151	1.582	39.561
9.535	2.852	11.043	3.041	1.527	4.566	3.054	1.533	37.151
9.231	2.593	10.739	3.04	1.526	4.564	3.053	1.533	36.279
9.27	2.642	10.798	3.081	1.547	4.626	3.094	1.554	36.612
9.001	2.429	10.45	2.923	1.468	4.389	2.936	1.475	35.071
8.641	2.121	10.059	2.861	1.437	4.296	2.874	1.443	33.732
6.839	1.561	8.011	2.365	1.188	3.551	2.376	1.194	27.085
6.225	1.425	7.322	2.213	1.112	3.323	2.224	1.118	24.962
7.768	1.709	8.979	2.446	1.229	3.673	2.458	1.235	29.497
7.86	1.749	9.092	2.487	1.25	3.735	2.5	1.256	29.929
0	0	0	0	0	0	0	0	0
0	0	0	0	0	0	0	0	0
0	0	0	0	0	0	0	0	0
0	0	0	0	0	0	0	0	0
0	0	0	0	0	0	0	0	0
0	0	0	0	0	0	0	0	0
0	0	0	0	0	0	0	0	0
0	0	0	0	0	0	0	0	0
0	0	0	0	0	0	0	0	0
0.232	0	0.232	0	0	0	0	0	0.464
0.596	0	0.596	0	0	0	0	0	1.192
0.954	0	0.954	0	0	0	0	0	1.908
1.259	0	1.259	0	0	0	0	0	2.518
10.087	3.231	11.556	2.962	1.488	4.448	2.975	1.494	38.241
9.8	2.961	11.228	2.88	1.447	4.325	2.893	1.453	36.987
9.251	2.5	10.66	2.842	1.427	4.267	2.854	1.433	35.234
9.271	2.529	10.667	2.816	1.414	4.228	2.828	1.42	35.173
9.299	2.549	10.769	2.964	1.488	4.45	2.976	1.494	35.989
8.986	2.31	10.339	2.728	1.37	4.097	2.741	1.377	33.948
8.804	2.159	10.148	2.71	1.361	4.07	2.723	1.368	33.343
8.568	1.982	9.837	2.561	1.286	3.845	2.572	1.292	31.943
8.432	1.854	9.698	2.554	1.283	3.835	2.566	1.289	31.511
8.582	1.965	9.823	2.504	1.258	3.761	2.516	1.264	31.673
8.606	2.001	9.854	2.52	1.266	3.785	2.533	1.273	31.838
0	0	0	0	0	0	0	0	0
0	0	0	0	0	0	0	0	0
0	0	0	0	0	0	0	0	0
0	0	0	0	0	0	0	0	0
0.271	0	0.271	0	0	0	0	0	0.542
0.506	0	0.506	0	0	0	0	0	1.012
0.63	0	0.63	0	0	0	0	0	1.26
0.703	0	0.703	0	0	0	0	0	1.406
0.78	0	0.78	0	0	0	0	0	1.56
0.883	0	0.883	0	0	0	0	0	1.766
0.975	0	0.975	0	0	0	0	0	1.95
1.058	0	1.058	0	0	0	0	0	2.116
1.149	0	1.149	0	0	0	0	0	2.298
10.518	3.68	11.936	2.86	1.436	4.294	2.872	1.443	39.039
10.112	3.301	11.487	2.775	1.394	4.167	2.788	1.4	37.424
9.66	2.917	10.981	2.665	1.339	4.003	2.678	1.345	35.588
9.517	2.802	10.863	2.716	1.364	4.078	2.728	1.37	35.438
9.577	2.858	10.987	2.843	1.428	4.269	2.855	1.434	36.251
9.305	2.627	10.645	2.704	1.358	4.06	2.716	1.364	34.779
9.059	2.432	10.371	2.648	1.33	3.977	2.66	1.336	33.813
8.69	2.136	9.93	2.501	1.256	3.756	2.513	1.262	32.044
8.312	1.955	9.5	2.397	1.204	3.6	2.409	1.21	30.587
8.658	2.127	9.904	2.516	1.264	3.778	2.528	1.27	32.045
8.64	2.132	9.893	2.529	1.271	3.798	2.542	1.277	32.082
0	0	0	0	0	0	0	0	0
0	0	0	0	0	0	0	0	0
0	0	0	0	0	0	0	0	0
0	0	0	0	0	0	0	0	0
0	0	0	0	0	0	0	0	0
0	0	0	0	0	0	0	0	0
0	0	0	0	0	0	0	0	0
0	0	0	0	0	0	0	0	0
0	0	0	0	0	0	0	0	0
0.341	0	0.341	0	0	0	0	0	0.682
0.669	0	0.669	0	0	0	0	0	1.338
0.977	0	0.977	0	0	0	0	0	1.954
1.236	0	1.236	0	0	0	0	0	2.472
10.279	3.426	11.709	2.883	1.448	4.329	2.896	1.454	38.424
9.938	3.105	11.328	2.803	1.408	4.209	2.816	1.414	37.021
9.384	2.634	10.745	2.745	1.379	4.122	2.757	1.385	35.151
9.305	2.558	10.677	2.768	1.39	4.156	2.78	1.396	35.03
9.332	2.571	10.763	2.885	1.449	4.331	2.897	1.455	35.683
9.023	2.338	10.334	2.644	1.328	3.971	2.656	1.334	33.628
8.825	2.175	10.124	2.62	1.316	3.935	2.632	1.322	32.949
8.475	1.882	9.724	2.52	1.266	3.785	2.532	1.272	31.456
8.393	1.826	9.582	2.399	1.205	3.603	2.411	1.211	30.63
8.531	1.925	9.718	2.397	1.204	3.599	2.409	1.21	30.993
8.566	1.964	9.764	2.42	1.216	3.634	2.432	1.222	31.218
0	0	0	0	0	0	0	0	0
0	0	0	0	0	0	0	0	0
0.053	0	0.053	0	0	0	0	0	0.106
0.464	0	0.464	0	0	0	0	0	0.928
0.842	0	0.842	0	0	0	0	0	1.684
1.196	0	1.196	0	0	0	0	0	2.392
0	0	0	0	0	0	0	0	0
0	0	0	0	0	0	0	0	0
0	0	0	0	0	0	0	0	0
0	0	0	0	0	0	0	0	0
0	0	0	0	0	0	0	0	0
0	0	0	0	0	0	0	0	0
0	0	0	0	0	0	0	0	0
0	0	0	0	0	0	0	0	0
0	0	0	0	0	0	0	0	0
0	0	0	0	0	0	0	0	0
0	0	0	0	0	0	0	0	0
0	0	0	0	0	0	0	0	0
0	0	0	0	0	0	0	0	0
0	0	0	0	0	0	0	0	0
0	0	0	0	0	0	0	0	0
0	0	0	0	0	0	0	0	0
0	0	0	0	0	0	0	0	0
0	0	0	0	0	0	0	0	0
0	0	0	0	0	0	0	0	0
0	0	0	0	0	0	0	0	0
0	0	0	0	0	0	0	0	0
0	0	0	0	0	0	0	0	0
0	0	0	0	0	0	0	0	0
0	0	0	0	0	0	0	0	0
0	0	0	0	0	0	0	0	0
0	0	0	0	0	0	0	0	0
0	0	0	0	0	0	0	0	0
0	0	0	0	0	0	0	0	0
0	0	0	0	0	0	0	0	0
0	0	0	0	0	0	0	0	0
0	0	0	0	0	0	0	0	0
0	0	0	0	0	0	0	0	0
0	0	0	0	0	0	0	0	0
0	0	0	0	0	0	0	0	0
0	0	0	0	0	0	0	0	0
0	0	0	0	0	0	0	0	0
0	0	0	0	0	0	0	0	0
0	0	0	0	0	0	0	0	0
0	0	0	0	0	0	0	0	0
0	0	0	0	0	0	0	0	0
0	0	0	0	0	0	0	0	0
0	0	0	0	0	0	0	0	0
0	0	0	0	0	0	0	0	0
0	0	0	0	0	0	0	0	0
0	0	0	0	0	0	0	0	0
0	0	0	0	0	0	0	0	0
0	0	0	0	0	0	0	0	0
0	0	0	0	0	0	0	0	0
8.664	2.276	8.719	0.124	0.065	0.188	0.129	0.068	20.233
8.603	2.23	8.675	0.157	0.081	0.237	0.162	0.084	20.229
8.543	2.186	8.63	0.188	0.097	0.284	0.194	0.1	20.222
8.49	2.146	8.594	0.222	0.114	0.334	0.227	0.117	20.244
8.438	2.109	8.557	0.252	0.129	0.381	0.258	0.132	20.256
8.391	2.076	8.527	0.286	0.146	0.431	0.292	0.149	20.298
8.345	2.044	8.496	0.317	0.161	0.477	0.323	0.165	20.328
12.738	5.387	14.781	4.112	2.063	6.173	4.126	2.07	51.45
12.51	5.176	14.508	4.023	2.019	6.04	4.037	2.026	50.339
12.297	4.98	14.277	3.985	1.999	5.982	3.998	2.006	49.524
12.156	4.86	14.166	4.045	2.03	6.073	4.059	2.037	49.426
12.055	4.771	14.098	4.112	2.063	6.173	4.126	2.07	49.468
11.712	4.506	13.63	3.861	1.938	5.797	3.875	1.945	47.264
11.339	4.159	13.24	3.827	1.92	5.746	3.841	1.927	45.999
10.828	3.691	12.658	3.684	1.849	5.53	3.697	1.855	43.792
10.532	3.42	12.325	3.609	1.811	5.418	3.622	1.818	42.555
10.448	3.344	12.218	3.564	1.789	5.351	3.577	1.796	42.087
10.33	3.253	12.096	3.556	1.785	5.339	3.57	1.792	41.721
3.663	0	3.663	0	0	0	0	0	7.326
3.746	0	3.746	0	0	0	0	0	7.492
3.828	0	3.828	0	0	0	0	0	7.656
3.91	0	3.91	0	0	0	0	0	7.82
4.016	0.025	4.016	0	0	0	0	0	8.057
4.158	0.085	4.158	0	0	0	0	0	8.401
4.33	0.152	4.33	0	0	0	0	0	8.812
4.505	0.223	4.505	0	0	0	0	0	9.233
4.682	0.295	4.682	0	0	0	0	0	9.659
4.819	0.36	4.819	0	0	0	0	0	9.998
5.046	0.431	5.046	0	0	0	0	0	10.523
5.197	0.5	5.197	0	0	0	0	0	10.894
5.333	0.566	5.333	0	0	0	0	0	11.232
11.995	4.817	14.171	4.381	2.198	6.577	4.397	2.206	50.742
11.804	4.643	13.922	4.262	2.138	6.398	4.277	2.146	49.59
11.474	4.359	13.573	4.224	2.12	6.342	4.239	2.127	48.458
11.3	4.222	13.401	4.229	2.122	6.348	4.243	2.129	47.994
11.15	4.082	13.311	4.349	2.182	6.528	4.364	2.19	48.156
10.63	3.619	12.654	4.074	2.044	6.116	4.089	2.052	45.278
10.274	3.294	12.276	4.031	2.023	6.052	4.046	2.031	44.027
9.801	2.869	11.73	3.884	1.949	5.832	3.899	1.957	41.921
9.479	2.596	11.354	3.775	1.895	5.668	3.789	1.902	40.458
9.548	2.657	11.353	3.635	1.825	5.458	3.649	1.832	39.957
9.504	2.635	11.304	3.624	1.819	5.442	3.639	1.827	39.794
1.659	0	1.659	0	0	0	0	0	3.318
1.844	0	1.844	0	0	0	0	0	3.688
2.02	0	2.02	0	0	0	0	0	4.04
2.205	0	2.205	0	0	0	0	0	4.41
2.369	0	2.369	0	0	0	0	0	4.738
2.528	0	2.528	0	0	0	0	0	5.056
2.669	0	2.669	0	0	0	0	0	5.338
2.803	0	2.803	0	0	0	0	0	5.606
2.934	0	2.934	0	0	0	0	0	5.868
3.061	0	3.061	0	0	0	0	0	6.122
3.171	0	3.171	0	0	0	0	0	6.342
3.285	0.009	3.285	0	0	0	0	0	6.579
3.456	0.078	3.456	0	0	0	0	0	6.99
11.688	4.634	13.755	4.161	2.088	6.248	4.177	2.096	48.847
11.501	4.464	13.507	4.038	2.026	6.062	4.053	2.034	47.685
10.991	4.001	12.954	3.952	1.984	5.934	3.967	1.991	45.774
10.78	3.809	12.787	4.04	2.027	6.065	4.055	2.035	45.598
10.733	3.761	12.793	4.147	2.081	6.226	4.162	2.089	45.992
10.228	3.304	12.156	3.882	1.948	5.828	3.897	1.956	43.199
9.949	3.057	11.849	3.826	1.92	5.745	3.841	1.928	42.115
9.543	2.702	11.37	3.68	1.847	5.525	3.694	1.854	40.215
9.357	2.54	11.128	3.568	1.791	5.357	3.582	1.798	39.121
9.372	2.566	11.097	3.476	1.745	5.219	3.49	1.752	38.717
9.341	2.559	11.062	3.468	1.741	5.207	3.482	1.748	38.608
0.79	0	0.79	0	0	0	0	0	1.58
0.992	0	0.992	0	0	0	0	0	1.984
1.182	0	1.182	0	0	0	0	0	2.364
1.343	0	1.343	0	0	0	0	0	2.686
1.513	0	1.513	0	0	0	0	0	3.026
1.674	0	1.674	0	0	0	0	0	3.348
1.812	0	1.812	0	0	0	0	0	3.624
1.941	0	1.941	0	0	0	0	0	3.882
2.051	0	2.051	0	0	0	0	0	4.102
2.167	0	2.167	0	0	0	0	0	4.334
2.278	0	2.278	0	0	0	0	0	4.556
2.383	0	2.383	0	0	0	0	0	4.766
2.484	0	2.484	0	0	0	0	0	4.968
11.477	4.51	13.4	3.873	1.944	5.816	3.888	1.952	46.86
11.096	4.15	12.961	3.757	1.886	5.64	3.771	1.893	45.154
10.475	3.587	12.296	3.669	1.842	5.508	3.683	1.849	42.909
10.297	3.434	12.136	3.704	1.859	5.561	3.718	1.866	42.575
10.281	3.416	12.181	3.824	1.919	5.741	3.839	1.927	43.128
9.842	3.029	11.633	3.608	1.811	5.417	3.622	1.819	40.781
9.521	2.747	11.279	3.542	1.778	5.319	3.556	1.785	39.527
9.163	2.453	10.819	3.337	1.676	5.011	3.351	1.682	37.492
9.014	2.327	10.629	3.254	1.634	4.886	3.268	1.641	36.653
9.07	2.385	10.68	3.243	1.629	4.87	3.257	1.635	36.769
9.043	2.381	10.651	3.241	1.628	4.867	3.255	1.635	36.701
0	0	0	0	0	0	0	0	0
0	0	0	0	0	0	0	0	0
0	0	0	0	0	0	0	0	0
0	0	0	0	0	0	0	0	0
0.138	0	0.138	0	0	0	0	0	0.276
0.337	0	0.337	0	0	0	0	0	0.674
0.504	0	0.504	0	0	0	0	0	1.008
0.678	0	0.678	0	0	0	0	0	1.356
0.826	0	0.826	0	0	0	0	0	1.652
0.965	0	0.965	0	0	0	0	0	1.93
1.079	0	1.079	0	0	0	0	0	2.158
1.202	0	1.202	0	0	0	0	0	2.404
1.32	0	1.32	0	0	0	0	0	2.64
10.712	3.853	12.445	3.492	1.753	5.243	3.506	1.76	42.764
10.269	3.437	11.947	3.382	1.698	5.078	3.396	1.705	40.912
9.691	2.93	11.319	3.28	1.647	4.926	3.294	1.654	38.741
9.425	2.703	11.065	3.304	1.659	4.961	3.318	1.666	38.101
9.394	2.676	11.077	3.392	1.703	5.092	3.405	1.71	38.449
9.049	2.389	10.639	3.204	1.609	4.812	3.218	1.616	36.536
8.722	2.121	10.252	3.085	1.549	4.632	3.098	1.556	35.015
8.059	1.767	9.417	2.737	1.375	4.11	2.75	1.381	31.596
7.686	1.604	8.971	2.592	1.302	3.892	2.604	1.308	29.959
8.353	1.865	9.736	2.791	1.402	4.191	2.804	1.409	32.551
8.352	1.882	9.74	2.8	1.407	4.205	2.814	1.414	32.614
0	0	0	0	0	0	0	0	0
0	0	0	0	0	0	0	0	0
0	0	0	0	0	0	0	0	0
0	0	0	0	0	0	0	0	0
0	0	0	0	0	0	0	0	0
0	0	0	0	0	0	0	0	0
0	0	0	0	0	0	0	0	0
0	0	0	0	0	0	0	0	0
0	0	0	0	0	0	0	0	0
0	0	0	0	0	0	0	0	0
0	0	0	0	0	0	0	0	0
0	0	0	0	0	0	0	0	0
0	0	0	0	0	0	0	0	0
0	0	0	0	0	0	0	0	0
0	0	0	0	0	0	0	0	0
0	0	0	0	0	0	0	0	0
0	0	0	0	0	0	0	0	0
0	0	0	0	0	0	0	0	0
0	0	0	0	0	0	0	0	0
0	0	0	0	0	0	0	0	0
0	0	0	0	0	0	0	0	0
0	0	0	0	0	0	0	0	0
0	0	0	0	0	0	0	0	0
0	0	0	0	0	0	0	0	0
0	0	0	0	0	0	0	0	0
0	0	0	0	0	0	0	0	0
0	0	0	0	0	0	0	0	0
0	0	0	0	0	0	0	0	0
0	0	0	0	0	0	0	0	0
0	0	0	0	0	0	0	0	0

## DH__qloss_Supply_kW_master
PIPE0	PIPE1	PIPE2	PIPE3	PIPE4	PIPE5	PIPE6	PIPE7	SUM
0	0	0	0	0	0	0	0	0		Total	40733.495
0	0	0	0	0	0	0	0	0
0	0	0	0	0	0	0	0	0
0	0	0	0	0	0	0	0	0
0	0	0	0	0	0	0	0	0
0	0	0	0	0	0	0	0	0
0	0	0	0	0	0	0	0	0
0	0	0	0	0	0	0	0	0
0	0	0	0	0	0	0	0	0
0	0	0	0	0	0	0	0	0
0	0	0	0	0	0	0	0	0
0	0	0	0	0	0	0	0	0
0	0	0	0	0	0	0	0	0
0	0	0	0	0	0	0	0	0
0	0	0	0	0	0	0	0	0
0	0	0	0	0	0	0	0	0
0	0	0	0	0	0	0	0	0
0	0	0	0	0	0	0	0	0
0	0	0	0	0	0	0	0	0
0	0	0	0	0	0	0	0	0
0	0	0	0	0	0	0	0	0
0	0	0	0	0	0	0	0	0
0	0	0	0	0	0	0	0	0
0	0	0	0	0	0	0	0	0
0	0	0	0	0	0	0	0	0
0	0	0	0	0	0	0	0	0
0	0	0	0	0	0	0	0	0
0	0	0	0	0	0	0	0	0
0	0	0	0	0	0	0	0	0
0	0	0	0	0	0	0	0	0
0	0	0	0	0	0	0	0	0
0	0	0	0	0	0	0	0	0
0	0	0	0	0	0	0	0	0
0	0	0	0	0	0	0	0	0
0	0	0	0	0	0	0	0	0
0	0	0	0	0	0	0	0	0
0	0	0	0	0	0	0	0	0
0	0	0	0	0	0	0	0	0
0	0	0	0	0	0	0	0	0
0	0	0	0	0	0	0	0	0
0	0	0	0	0	0	0	0	0
0	0	0	0	0	0	0	0	0
0	0	0	0	0	0	0	0	0
0	0	0	0	0	0	0	0	0
0	0	0	0	0	0	0	0	0
0	0	0	0	0	0	0	0	0
0	0	0	0	0	0	0	0	0
0	0	0	0	0	0	0	0	0
0.935	0.754	0.937	0	0	0	0	0	2.626
0.933	0.753	0.934	0	0	0	0	0	2.62
0.927	0.749	0.929	0	0	0	0	0	2.605
0.925	0.748	0.927	0	0	0	0	0	2.6
0.923	0.746	0.925	0	0	0	0	0	2.594
0.922	0.745	0.923	0	0	0	0	0	2.59
0.92	0.744	0.922	0	0	0	0	0	2.586
2.495	2.029	2.496	2.031	1.607	2.405	2.028	1.605	16.696
2.42	1.968	2.421	1.97	1.559	2.333	1.967	1.557	16.195
2.311	1.879	2.312	1.881	1.489	2.227	1.878	1.487	15.464
2.245	1.825	2.247	1.828	1.447	2.164	1.825	1.445	15.026
2.24	1.821	2.241	1.823	1.443	2.159	1.821	1.442	14.99
2.235	1.817	2.237	1.819	1.44	2.155	1.817	1.438	14.958
2.157	1.754	2.159	1.756	1.39	2.08	1.754	1.388	14.438
2.054	1.669	2.056	1.672	1.323	1.98	1.67	1.321	13.745
2.015	1.637	2.017	1.641	1.298	1.943	1.638	1.296	13.485
2.088	1.697	2.09	1.7	1.345	2.013	1.697	1.343	13.973
2.088	1.696	2.089	1.7	1.345	2.013	1.697	1.343	13.971
0	0	0	0	0	0	0	0	0
0	0	0	0	0	0	0	0	0
0	0	0	0	0	0	0	0	0
0	0	0	0	0	0	0	0	0
0	0	0	0	0	0	0	0	0
0.272	0	0.294	0	0	0	0	0	0.566
0.318	0	0.327	0	0	0	0	0	0.645
0.367	0	0.372	0	0	0	0	0	0.739
0.393	0	0.398	0	0	0	0	0	0.791
0.415	0	0.42	0	0	0	0	0	0.835
0.439	0	0.443	0	0	0	0	0	0.882
0.465	0	0.468	0	0	0	0	0	0.933
0.484	0	0.487	0	0	0	0	0	0.971
2.214	1.8	2.216	1.802	1.426	2.134	1.8	1.424	14.816
2.156	1.752	2.158	1.755	1.389	2.078	1.752	1.387	14.427
2.065	1.678	2.067	1.681	1.33	1.991	1.678	1.328	13.818
2.028	1.648	2.029	1.651	1.306	1.955	1.648	1.304	13.569
2.053	1.668	2.055	1.672	1.323	1.979	1.669	1.321	13.74
2.07	1.682	2.072	1.685	1.333	1.995	1.682	1.331	13.85
2.012	1.634	2.013	1.638	1.296	1.939	1.635	1.294	13.461
1.923	1.562	1.925	1.566	1.239	1.854	1.563	1.237	12.869
1.899	1.542	1.901	1.546	1.223	1.831	1.543	1.221	12.706
1.983	1.61	1.985	1.614	1.277	1.912	1.611	1.275	13.267
1.992	1.618	1.994	1.622	1.283	1.921	1.619	1.281	13.33
0	0	0	0	0	0	0	0	0
0	0	0	0	0	0	0	0	0
0	0	0	0	0	0	0	0	0
0	0	0	0	0	0	0	0	0
0	0	0	0	0	0	0	0	0
0	0	0	0	0	0	0	0	0
0	0	0	0	0	0	0	0	0
0.293	0	0.306	0	0	0	0	0	0.599
0.333	0	0.341	0	0	0	0	0	0.674
0.368	0	0.373	0	0	0	0	0	0.741
0.396	0	0.4	0	0	0	0	0	0.796
0.422	0	0.426	0	0	0	0	0	0.848
0.446	0	0.449	0	0	0	0	0	0.895
2.187	1.777	2.188	1.78	1.408	2.108	1.777	1.406	14.631
2.13	1.731	2.131	1.734	1.372	2.053	1.731	1.369	14.251
2.035	1.653	2.036	1.656	1.31	1.961	1.653	1.308	13.612
1.991	1.618	1.993	1.621	1.282	1.919	1.618	1.28	13.322
2.011	1.634	2.013	1.637	1.296	1.939	1.635	1.294	13.459
2.025	1.645	2.027	1.649	1.304	1.953	1.646	1.302	13.551
1.964	1.595	1.966	1.599	1.265	1.893	1.596	1.263	13.141
1.893	1.537	1.895	1.541	1.219	1.825	1.538	1.216	12.664
1.894	1.537	1.895	1.541	1.219	1.825	1.538	1.216	12.665
1.94	1.575	1.941	1.579	1.249	1.87	1.576	1.246	12.976
1.952	1.585	1.954	1.589	1.257	1.882	1.586	1.254	13.059
0	0	0	0	0	0	0	0	0
0	0	0	0	0	0	0	0	0
0	0	0	0	0	0	0	0	0
0	0	0	0	0	0	0	0	0
0	0	0	0	0	0	0	0	0
0	0	0	0	0	0	0	0	0
0	0	0	0	0	0	0	0	0
0.271	0	0.295	0	0	0	0	0	0.566
0.336	0	0.343	0	0	0	0	0	0.679
0.382	0	0.387	0	0	0	0	0	0.769
0.423	0	0.427	0	0	0	0	0	0.85
0.461	0	0.465	0	0	0	0	0	0.926
0.494	0	0.497	0	0	0	0	0	0.991
2.21	1.796	2.212	1.799	1.423	2.13	1.796	1.421	14.787
2.158	1.754	2.16	1.757	1.39	2.08	1.754	1.387	14.44
2.066	1.679	2.068	1.682	1.33	1.992	1.679	1.328	13.824
2.019	1.64	2.02	1.643	1.3	1.946	1.64	1.298	13.506
2.034	1.652	2.036	1.656	1.31	1.961	1.653	1.308	13.61
2.04	1.657	2.042	1.661	1.313	1.967	1.658	1.311	13.649
1.98	1.608	1.982	1.612	1.275	1.909	1.609	1.273	13.248
1.894	1.538	1.896	1.542	1.219	1.826	1.538	1.216	12.669
1.895	1.538	1.897	1.542	1.219	1.826	1.539	1.217	12.673
1.958	1.59	1.959	1.593	1.26	1.887	1.59	1.257	13.094
1.972	1.601	1.974	1.605	1.269	1.901	1.602	1.266	13.19
0	0	0	0	0	0	0	0	0
0	0	0	0	0	0	0	0	0
0	0	0	0	0	0	0	0	0
0	0	0	0	0	0	0	0	0
0	0	0	0	0	0	0	0	0
0	0	0	0	0	0	0	0	0
0.277	0	0.294	0	0	0	0	0	0.571
0.326	0	0.334	0	0	0	0	0	0.66
0.364	0	0.369	0	0	0	0	0	0.733
0.397	0	0.402	0	0	0	0	0	0.799
0.428	0	0.432	0	0	0	0	0	0.86
0.457	0	0.46	0	0	0	0	0	0.917
0.48	0	0.483	0	0	0	0	0	0.963
2.2	1.788	2.202	1.791	1.416	2.121	1.787	1.414	14.719
2.139	1.738	2.141	1.741	1.377	2.062	1.737	1.374	14.309
2.04	1.657	2.042	1.66	1.313	1.966	1.657	1.31	13.645
1.985	1.613	1.987	1.616	1.278	1.914	1.613	1.276	13.282
1.983	1.611	1.985	1.614	1.277	1.912	1.611	1.274	13.267
1.99	1.617	1.992	1.62	1.281	1.919	1.617	1.278	13.314
1.937	1.573	1.938	1.576	1.246	1.867	1.573	1.244	12.954
1.896	1.539	1.898	1.543	1.22	1.828	1.54	1.217	12.681
1.897	1.539	1.899	1.544	1.22	1.828	1.54	1.217	12.684
1.916	1.556	1.918	1.56	1.233	1.847	1.556	1.23	12.816
1.929	1.566	1.93	1.57	1.241	1.859	1.566	1.238	12.899
0	0	0	0	0	0	0	0	0
0	0	0	0	0	0	0	0	0
0	0	0	0	0	0	0	0	0
0	0	0	0	0	0	0	0	0
0	0	0	0	0	0	0	0	0
0	0	0	0	0	0	0	0	0
0	0	0	0	0	0	0	0	0
0	0	0	0	0	0	0	0	0
0	0	0	0	0	0	0	0	0
0	0	0	0	0	0	0	0	0
0	0	0	0	0	0	0	0	0
0	0	0	0	0	0	0	0	0
0	0	0	0	0	0	0	0	0
0	0	0	0	0	0	0	0	0
0	0	0	0	0	0	0	0	0
0	0	0	0	0	0	0	0	0
0	0	0	0	0	0	0	0	0
0	0	0	0	0	0	0	0	0
0	0	0	0	0	0	0	0	0
0	0	0	0	0	0	0	0	0
0	0	0	0	0	0	0	0	0
0	0	0	0	0	0	0	0	0
0	0	0	0	0	0	0	0	0
0	0	0	0	0	0	0	0	0
0	0	0	0	0	0	0	0	0
0	0	0	0	0	0	0	0	0
0	0	0	0	0	0	0	0	0
0	0	0	0	0	0	0	0	0
0	0	0	0	0	0	0	0	0
0	0	0	0	0	0	0	0	0
0	0	0	0	0	0	0	0	0
0	0	0	0	0	0	0	0	0
0	0	0	0	0	0	0	0	0
0	0	0	0	0	0	0	0	0
0	0	0	0	0	0	0	0	0
0	0	0	0	0	0	0	0	0
0	0	0	0	0	0	0	0	0
0	0	0	0	0	0	0	0	0
0	0	0	0	0	0	0	0	0
0	0	0	0	0	0	0	0	0
0	0	0	0	0	0	0	0	0
0	0	0	0	0	0	0	0	0
0	0	0	0	0	0	0	0	0
0	0	0	0	0	0	0	0	0
0	0	0	0	0	0	0	0	0
0	0	0	0	0	0	0	0	0
0	0	0	0	0	0	0	0	0
0	0	0	0	0	0	0	0	0
0	0	0	0	0	0	0	0	0
0	0	0	0	0	0	0	0	0
0	0	0	0	0	0	0	0	0
0	0	0	0	0	0	0	0	0
0	0	0	0	0	0	0	0	0
0	0	0	0	0	0	0	0	0
1.26	1.022	1.261	0	0	0	0	0	3.543
1.251	1.015	1.252	0	0	0	0	0	3.518
1.248	1.013	1.25	0	0	0	0	0	3.511
1.243	1.008	1.244	0	0	0	0	0	3.495
1.241	1.007	1.243	0	0	0	0	0	3.491
1.235	1.002	1.236	0	0	0	0	0	3.473
1.232	0.999	1.233	0	0	0	0	0	3.464
2.72	2.212	2.722	2.214	1.752	2.622	2.211	1.75	18.203
2.654	2.158	2.656	2.16	1.71	2.558	2.157	1.708	17.761
2.561	2.082	2.563	2.084	1.65	2.468	2.081	1.648	17.137
2.516	2.046	2.518	2.048	1.621	2.425	2.045	1.619	16.838
2.53	2.057	2.532	2.06	1.63	2.439	2.057	1.628	16.933
2.537	2.063	2.539	2.065	1.634	2.445	2.062	1.632	16.977
2.457	1.998	2.459	2	1.583	2.369	1.998	1.581	16.445
2.35	1.91	2.352	1.913	1.514	2.265	1.91	1.512	15.726
2.312	1.879	2.313	1.882	1.489	2.228	1.879	1.487	15.469
2.368	1.925	2.37	1.928	1.525	2.283	1.925	1.523	15.847
2.367	1.923	2.368	1.926	1.524	2.281	1.923	1.522	15.834
0.703	0	0.706	0	0	0	0	0	1.409
0.72	0	0.723	0	0	0	0	0	1.443
0.737	0	0.739	0	0	0	0	0	1.476
0.753	0	0.755	0	0	0	0	0	1.508
0.771	0	0.773	0	0	0	0	0	1.544
0.787	0	0.789	0	0	0	0	0	1.576
0.804	0	0.806	0	0	0	0	0	1.61
0.819	0	0.821	0	0	0	0	0	1.64
0.836	0	0.838	0	0	0	0	0	1.674
0.848	0.581	0.85	0	0	0	0	0	2.279
0.86	0.655	0.862	0	0	0	0	0	2.377
0.872	0.69	0.874	0	0	0	0	0	2.436
0.883	0.705	0.885	0	0	0	0	0	2.473
2.462	2.002	2.463	2.004	1.586	2.373	2.001	1.584	16.475
2.4	1.951	2.401	1.953	1.546	2.313	1.951	1.544	16.059
2.296	1.867	2.298	1.869	1.48	2.213	1.867	1.477	15.367
2.229	1.812	2.231	1.815	1.436	2.149	1.812	1.434	14.918
2.23	1.813	2.232	1.815	1.437	2.15	1.813	1.435	14.925
2.228	1.811	2.229	1.813	1.435	2.148	1.811	1.433	14.908
2.157	1.753	2.158	1.756	1.39	2.079	1.753	1.388	14.434
2.064	1.677	2.066	1.68	1.33	1.99	1.678	1.328	13.813
2.035	1.653	2.036	1.656	1.311	1.962	1.654	1.309	13.616
2.115	1.718	2.117	1.722	1.362	2.039	1.719	1.36	14.152
2.127	1.728	2.129	1.731	1.37	2.05	1.729	1.368	14.232
0.309	0	0.319	0	0	0	0	0	0.628
0.371	0	0.376	0	0	0	0	0	0.747
0.424	0	0.428	0	0	0	0	0	0.852
0.471	0	0.474	0	0	0	0	0	0.945
0.517	0	0.52	0	0	0	0	0	1.037
0.561	0	0.564	0	0	0	0	0	1.125
0.606	0	0.609	0	0	0	0	0	1.215
0.652	0	0.654	0	0	0	0	0	1.306
0.706	0	0.708	0	0	0	0	0	1.414
0.734	0	0.736	0	0	0	0	0	1.47
0.767	0	0.769	0	0	0	0	0	1.536
0.799	0	0.801	0	0	0	0	0	1.6
0.829	0	0.831	0	0	0	0	0	1.66
2.427	1.974	2.429	1.976	1.564	2.34	1.973	1.562	16.245
2.381	1.935	2.382	1.938	1.534	2.295	1.935	1.531	15.931
2.306	1.874	2.307	1.877	1.485	2.223	1.874	1.483	15.429
2.28	1.854	2.282	1.856	1.469	2.198	1.854	1.467	15.26
2.309	1.877	2.311	1.88	1.488	2.226	1.877	1.486	15.454
2.332	1.895	2.333	1.898	1.502	2.248	1.895	1.5	15.603
2.281	1.853	2.282	1.857	1.469	2.199	1.854	1.467	15.262
2.202	1.79	2.204	1.793	1.419	2.123	1.79	1.417	14.738
2.18	1.771	2.182	1.774	1.404	2.101	1.772	1.402	14.586
2.256	1.833	2.258	1.837	1.453	2.175	1.834	1.451	15.097
2.271	1.845	2.273	1.849	1.463	2.189	1.846	1.46	15.196
0.608	0	0.611	0	0	0	0	0	1.219
0.649	0	0.651	0	0	0	0	0	1.3
0.688	0	0.69	0	0	0	0	0	1.378
0.725	0	0.727	0	0	0	0	0	1.452
0.758	0	0.76	0	0	0	0	0	1.518
0.792	0	0.794	0	0	0	0	0	1.586
0.813	0	0.815	0	0	0	0	0	1.628
0.83	0	0.833	0	0	0	0	0	1.663
0.849	0	0.851	0	0	0	0	0	1.7
0.866	0.643	0.868	0	0	0	0	0	2.377
0.883	0.696	0.885	0	0	0	0	0	2.464
0.898	0.716	0.9	0	0	0	0	0	2.514
0.914	0.733	0.916	0	0	0	0	0	2.563
2.48	2.017	2.482	2.019	1.598	2.391	2.016	1.596	16.599
2.425	1.971	2.426	1.974	1.562	2.337	1.971	1.56	16.226
2.321	1.887	2.323	1.89	1.496	2.238	1.887	1.493	15.535
2.269	1.845	2.27	1.847	1.462	2.187	1.844	1.46	15.184
2.273	1.848	2.275	1.85	1.465	2.191	1.848	1.463	15.213
2.263	1.839	2.264	1.842	1.458	2.181	1.839	1.455	15.141
2.191	1.78	2.192	1.783	1.411	2.112	1.781	1.409	14.659
2.102	1.708	2.104	1.711	1.354	2.026	1.709	1.352	14.066
2.081	1.691	2.083	1.694	1.341	2.007	1.692	1.338	13.927
2.171	1.764	2.173	1.767	1.398	2.093	1.764	1.396	14.526
2.179	1.77	2.18	1.773	1.403	2.1	1.77	1.401	14.576
0.433	0	0.437	0	0	0	0	0	0.87
0.469	0	0.472	0	0	0	0	0	0.941
0.505	0	0.508	0	0	0	0	0	1.013
0.536	0	0.539	0	0	0	0	0	1.075
0.568	0	0.571	0	0	0	0	0	1.139
0.596	0	0.599	0	0	0	0	0	1.195
0.633	0	0.635	0	0	0	0	0	1.268
0.668	0	0.67	0	0	0	0	0	1.338
0.7	0	0.702	0	0	0	0	0	1.402
0.728	0	0.731	0	0	0	0	0	1.459
0.754	0	0.756	0	0	0	0	0	1.51
0.78	0	0.782	0	0	0	0	0	1.562
0.804	0	0.806	0	0	0	0	0	1.61
2.407	1.957	2.409	1.959	1.55	2.32	1.956	1.548	16.106
2.355	1.915	2.357	1.917	1.517	2.27	1.914	1.515	15.76
2.265	1.842	2.267	1.844	1.459	2.184	1.841	1.457	15.159
2.224	1.808	2.225	1.81	1.433	2.144	1.808	1.43	14.882
2.239	1.82	2.24	1.822	1.442	2.158	1.82	1.44	14.981
2.245	1.825	2.247	1.827	1.446	2.164	1.825	1.444	15.023
2.176	1.768	2.178	1.771	1.402	2.098	1.769	1.399	14.561
2.087	1.696	2.089	1.699	1.344	2.012	1.696	1.342	13.965
2.062	1.675	2.064	1.679	1.328	1.988	1.676	1.326	13.798
2.139	1.737	2.14	1.741	1.377	2.062	1.738	1.375	14.309
2.154	1.75	2.156	1.753	1.387	2.076	1.75	1.384	14.41
0.404	0	0.408	0	0	0	0	0	0.812
0.456	0	0.46	0	0	0	0	0	0.916
0.505	0	0.508	0	0	0	0	0	1.013
0.547	0	0.55	0	0	0	0	0	1.097
0.591	0	0.593	0	0	0	0	0	1.184
0.632	0	0.634	0	0	0	0	0	1.266
0	0	0	0	0	0	0	0	0
0	0	0	0	0	0	0	0	0
0	0	0	0	0	0	0	0	0
0	0	0	0	0	0	0	0	0
0	0	0	0	0	0	0	0	0
0	0	0	0	0	0	0	0	0
0	0	0	0	0	0	0	0	0
0	0	0	0	0	0	0	0	0
0	0	0	0	0	0	0	0	0
0	0	0	0	0	0	0	0	0
0	0	0	0	0	0	0	0	0
0	0	0	0	0	0	0	0	0
0	0	0	0	0	0	0	0	0
0	0	0	0	0	0	0	0	0
0	0	0	0	0	0	0	0	0
0	0	0	0	0	0	0	0	0
0	0	0	0	0	0	0	0	0
0	0	0	0	0	0	0	0	0
0	0	0	0	0	0	0	0	0
0	0	0	0	0	0	0	0	0
0	0	0	0	0	0	0	0	0
0	0	0	0	0	0	0	0	0
0	0	0	0	0	0	0	0	0
0	0	0	0	0	0	0	0	0
0	0	0	0	0	0	0	0	0
0	0	0	0	0	0	0	0	0
0	0	0	0	0	0	0	0	0
0	0	0	0	0	0	0	0	0
0	0	0	0	0	0	0	0	0
0	0	0	0	0	0	0	0	0
0	0	0	0	0	0	0	0	0
0	0	0	0	0	0	0	0	0
0	0	0	0	0	0	0	0	0
0	0	0	0	0	0	0	0	0
0	0	0	0	0	0	0	0	0
0	0	0	0	0	0	0	0	0
0	0	0	0	0	0	0	0	0
0	0	0	0	0	0	0	0	0
0	0	0	0	0	0	0	0	0
0	0	0	0	0	0	0	0	0
0	0	0	0	0	0	0	0	0
0	0	0	0	0	0	0	0	0
0	0	0	0	0	0	0	0	0
0	0	0	0	0	0	0	0	0
0	0	0	0	0	0	0	0	0
0	0	0	0	0	0	0	0	0
0	0	0	0	0	0	0	0	0
0	0	0	0	0	0	0	0	0
1.531	1.244	1.532	1.235	0.958	1.465	1.218	0.945	10.128
1.516	1.232	1.517	1.224	0.951	1.452	1.208	0.939	10.039
1.501	1.219	1.502	1.212	0.943	1.438	1.198	0.932	9.945
1.486	1.207	1.487	1.201	0.935	1.424	1.187	0.925	9.852
1.475	1.198	1.476	1.192	0.929	1.414	1.179	0.919	9.782
1.462	1.188	1.464	1.183	0.923	1.402	1.171	0.914	9.707
1.455	1.182	1.456	1.177	0.92	1.396	1.166	0.911	9.663
2.911	2.367	2.912	2.369	1.876	2.806	2.367	1.874	19.482
2.818	2.292	2.82	2.294	1.816	2.716	2.291	1.814	18.861
2.735	2.224	2.737	2.226	1.763	2.636	2.224	1.761	18.306
2.671	2.172	2.672	2.174	1.722	2.575	2.172	1.72	17.878
2.675	2.175	2.676	2.177	1.724	2.578	2.175	1.722	17.902
2.671	2.172	2.673	2.174	1.722	2.575	2.172	1.72	17.879
2.602	2.116	2.604	2.118	1.677	2.508	2.116	1.675	17.416
2.506	2.037	2.508	2.04	1.615	2.416	2.038	1.613	16.773
2.471	2.009	2.473	2.012	1.593	2.382	2.009	1.591	16.54
2.534	2.06	2.536	2.063	1.633	2.443	2.061	1.631	16.961
2.533	2.059	2.535	2.062	1.633	2.442	2.06	1.63	16.954
0.924	0	0.926	0	0	0	0	0	1.85
0.938	0	0.94	0	0	0	0	0	1.878
0.94	0	0.942	0	0	0	0	0	1.882
0.945	0.662	0.947	0	0	0	0	0	2.554
0.951	0.722	0.953	0	0	0	0	0	2.626
0.958	0.756	0.959	0	0	0	0	0	2.673
0.972	0.775	0.974	0	0	0	0	0	2.721
0.97	0.776	0.972	0	0	0	0	0	2.718
0.975	0.782	0.976	0	0	0	0	0	2.733
0.979	0.787	0.981	0	0	0	0	0	2.747
0.983	0.792	0.985	0	0	0	0	0	2.76
0.989	0.798	0.991	0	0	0	0	0	2.778
0.992	0.8	0.994	0	0	0	0	0	2.786
2.538	2.064	2.54	2.066	1.636	2.447	2.064	1.635	16.99
2.476	2.013	2.477	2.015	1.596	2.387	2.013	1.594	16.571
2.38	1.935	2.381	1.937	1.534	2.294	1.935	1.532	15.928
2.331	1.895	2.332	1.897	1.503	2.247	1.895	1.501	15.601
2.343	1.905	2.344	1.907	1.511	2.259	1.905	1.509	15.683
2.346	1.907	2.347	1.91	1.512	2.262	1.908	1.511	15.703
2.28	1.853	2.282	1.856	1.47	2.198	1.854	1.468	15.261
2.188	1.778	2.19	1.782	1.411	2.11	1.779	1.409	14.647
2.158	1.754	2.16	1.757	1.391	2.081	1.755	1.389	14.445
2.235	1.816	2.237	1.82	1.441	2.155	1.817	1.439	14.96
2.236	1.817	2.238	1.82	1.441	2.156	1.818	1.439	14.965
0.504	0	0.507	0	0	0	0	0	1.011
0.529	0	0.532	0	0	0	0	0	1.061
0.554	0	0.557	0	0	0	0	0	1.111
0.576	0	0.579	0	0	0	0	0	1.155
0.597	0	0.6	0	0	0	0	0	1.197
0.62	0	0.622	0	0	0	0	0	1.242
0.641	0	0.644	0	0	0	0	0	1.285
0.66	0	0.662	0	0	0	0	0	1.322
0.678	0	0.68	0	0	0	0	0	1.358
0.695	0	0.697	0	0	0	0	0	1.392
0.709	0	0.711	0	0	0	0	0	1.42
0.725	0	0.727	0	0	0	0	0	1.452
0.738	0	0.74	0	0	0	0	0	1.478
2.361	1.92	2.362	1.922	1.522	2.276	1.92	1.52	15.803
2.291	1.862	2.292	1.865	1.476	2.208	1.863	1.475	15.332
2.19	1.78	2.192	1.783	1.412	2.111	1.781	1.41	14.659
2.129	1.73	2.13	1.733	1.372	2.052	1.731	1.37	14.247
2.127	1.729	2.129	1.732	1.371	2.051	1.73	1.37	14.239
2.125	1.727	2.126	1.73	1.37	2.049	1.728	1.368	14.223
2.056	1.671	2.058	1.674	1.325	1.983	1.672	1.324	13.763
1.973	1.603	1.975	1.606	1.271	1.902	1.604	1.27	13.204
1.959	1.591	1.96	1.595	1.262	1.889	1.593	1.26	13.109
2.045	1.662	2.047	1.665	1.318	1.972	1.663	1.316	13.688
2.062	1.675	2.064	1.679	1.329	1.989	1.677	1.327	13.802
0	0	0	0	0	0	0	0	0
0	0	0	0	0	0	0	0	0
0	0	0	0	0	0	0	0	0
0.278	0	0.365	0	0	0	0	0	0.643
0.304	0	0.315	0	0	0	0	0	0.619
0.343	0	0.349	0	0	0	0	0	0.692
0.384	0	0.389	0	0	0	0	0	0.773
0.421	0	0.425	0	0	0	0	0	0.846
0.461	0	0.465	0	0	0	0	0	0.926
0.483	0	0.486	0	0	0	0	0	0.969
0.511	0	0.514	0	0	0	0	0	1.025
0.537	0	0.54	0	0	0	0	0	1.077
0.56	0	0.563	0	0	0	0	0	1.123
2.249	1.828	2.251	1.831	1.449	2.168	1.829	1.447	15.052
2.194	1.783	2.196	1.786	1.414	2.115	1.784	1.412	14.684
2.108	1.713	2.109	1.716	1.358	2.032	1.713	1.356	14.105
2.074	1.686	2.076	1.689	1.336	2	1.686	1.335	13.882
2.103	1.709	2.104	1.712	1.355	2.027	1.709	1.353	14.072
2.123	1.725	2.124	1.728	1.368	2.046	1.726	1.366	14.206
2.051	1.667	2.053	1.67	1.322	1.978	1.668	1.32	13.729
1.95	1.584	1.952	1.587	1.256	1.88	1.585	1.254	13.048
1.918	1.558	1.92	1.562	1.236	1.849	1.559	1.234	12.836
1.993	1.619	1.995	1.623	1.284	1.922	1.62	1.282	13.338
2	1.624	2.002	1.628	1.288	1.928	1.626	1.286	13.382
0	0	0	0	0	0	0	0	0
0	0	0	0	0	0	0	0	0
0	0	0	0	0	0	0	0	0
0	0	0	0	0	0	0	0	0
0	0	0	0	0	0	0	0	0
0	0	0	0	0	0	0	0	0
0.277	0	0.292	0	0	0	0	0	0.569
0.328	0	0.336	0	0	0	0	0	0.664
0.369	0	0.374	0	0	0	0	0	0.743
0.402	0	0.406	0	0	0	0	0	0.808
0.43	0	0.434	0	0	0	0	0	0.864
0.458	0	0.462	0	0	0	0	0	0.92
0.482	0	0.485	0	0	0	0	0	0.967
2.205	1.792	2.206	1.795	1.42	2.125	1.792	1.418	14.753
2.15	1.747	2.152	1.75	1.385	2.073	1.747	1.383	14.387
2.046	1.662	2.048	1.666	1.318	1.973	1.663	1.316	13.692
1.992	1.618	1.994	1.622	1.283	1.92	1.619	1.281	13.329
2.002	1.627	2.004	1.63	1.29	1.93	1.627	1.288	13.398
2.009	1.632	2.011	1.636	1.294	1.937	1.633	1.292	13.444
1.937	1.573	1.939	1.577	1.247	1.867	1.574	1.245	12.959
1.894	1.537	1.896	1.542	1.219	1.826	1.539	1.216	12.669
1.895	1.537	1.897	1.543	1.219	1.827	1.539	1.217	12.674
1.894	1.537	1.896	1.542	1.219	1.826	1.538	1.216	12.668
1.908	1.549	1.91	1.553	1.228	1.839	1.55	1.225	12.762
0	0	0	0	0	0	0	0	0
0	0	0	0	0	0	0	0	0
0	0	0	0	0	0	0	0	0
0	0	0	0	0	0	0	0	0
0	0	0	0	0	0	0	0	0
0	0	0	0	0	0	0	0	0
0	0	0	0	0	0	0	0	0
0	0	0	0	0	0	0	0	0
0	0	0	0	0	0	0	0	0
0	0	0	0	0	0	0	0	0
0	0	0	0	0	0	0	0	0
0	0	0	0	0	0	0	0	0
0	0	0	0	0	0	0	0	0
0	0	0	0	0	0	0	0	0
0	0	0	0	0	0	0	0	0
0	0	0	0	0	0	0	0	0
0	0	0	0	0	0	0	0	0
0	0	0	0	0	0	0	0	0
0	0	0	0	0	0	0	0	0
0	0	0	0	0	0	0	0	0
0	0	0	0	0	0	0	0	0
0	0	0	0	0	0	0	0	0
0	0	0	0	0	0	0	0	0
0	0	0	0	0	0	0	0	0
0	0	0	0	0	0	0	0	0
0	0	0	0	0	0	0	0	0
0	0	0	0	0	0	0	0	0
0	0	0	0	0	0	0	0	0
0	0	0	0	0	0	0	0	0
0	0	0	0	0	0	0	0	0
0	0	0	0	0	0	0	0	0
0	0	0	0	0	0	0	0	0
0	0	0	0	0	0	0	0	0
0	0	0	0	0	0	0	0	0
0	0	0	0	0	0	0	0	0
0	0	0	0	0	0	0	0	0
0	0	0	0	0	0	0	0	0
0	0	0	0	0	0	0	0	0
0	0	0	0	0	0	0	0	0
0	0	0	0	0	0	0	0	0
0	0	0	0	0	0	0	0	0
0	0	0	0	0	0	0	0	0
0	0	0	0	0	0	0	0	0
0	0	0	0	0	0	0	0	0
0	0	0	0	0	0	0	0	0
0	0	0	0	0	0	0	0	0
0	0	0	0	0	0	0	0	0
0	0	0	0	0	0	0	0	0
0	0	0	0	0	0	0	0	0
0	0	0	0	0	0	0	0	0
0	0	0	0	0	0	0	0	0
0	0	0	0	0	0	0	0	0
0	0	0	0	0	0	0	0	0
0	0	0	0	0	0	0	0	0
1.047	0.846	1.049	0	0	0	0	0	2.942
1.065	0.86	1.066	0	0	0	0	0	2.991
1.081	0.874	1.083	0	0	0	0	0	3.038
1.092	0.884	1.094	0	0	0	0	0	3.07
1.108	0.897	1.109	0	0	0	0	0	3.114
1.116	0.904	1.118	0	0	0	0	0	3.138
1.125	0.911	1.126	0	0	0	0	0	3.162
2.645	2.151	2.647	2.153	1.704	2.549	2.15	1.702	17.701
2.588	2.104	2.589	2.106	1.667	2.494	2.103	1.665	17.316
2.499	2.032	2.5	2.034	1.61	2.408	2.031	1.607	16.721
2.456	1.997	2.457	1.999	1.582	2.367	1.996	1.58	16.434
2.471	2.01	2.473	2.012	1.593	2.382	2.009	1.59	16.54
2.485	2.02	2.486	2.022	1.601	2.395	2.02	1.598	16.627
2.421	1.968	2.423	1.971	1.56	2.334	1.968	1.558	16.203
2.327	1.891	2.329	1.894	1.499	2.243	1.892	1.497	15.572
2.291	1.862	2.293	1.865	1.476	2.209	1.862	1.474	15.332
2.35	1.91	2.352	1.913	1.514	2.265	1.91	1.511	15.725
2.352	1.911	2.353	1.914	1.514	2.267	1.911	1.512	15.734
0.71	0	0.712	0	0	0	0	0	1.422
0.738	0	0.741	0	0	0	0	0	1.479
0.768	0	0.77	0	0	0	0	0	1.538
0.794	0	0.796	0	0	0	0	0	1.59
0.822	0	0.824	0	0	0	0	0	1.646
0.85	0	0.852	0	0	0	0	0	1.702
0.867	0	0.869	0	0	0	0	0	1.736
0.887	0.555	0.889	0	0	0	0	0	2.331
0.905	0.691	0.907	0	0	0	0	0	2.503
0.923	0.733	0.925	0	0	0	0	0	2.581
0.941	0.753	0.942	0	0	0	0	0	2.636
0.955	0.768	0.957	0	0	0	0	0	2.68
0.971	0.782	0.973	0	0	0	0	0	2.726
2.525	2.053	2.526	2.055	1.627	2.433	2.052	1.624	16.895
2.445	1.988	2.447	1.991	1.576	2.357	1.988	1.573	16.365
2.329	1.894	2.331	1.896	1.501	2.245	1.893	1.498	15.587
2.285	1.857	2.286	1.86	1.472	2.202	1.857	1.47	15.289
2.294	1.865	2.296	1.868	1.478	2.212	1.865	1.477	15.355
2.287	1.859	2.288	1.861	1.473	2.204	1.859	1.471	15.302
2.215	1.8	2.217	1.803	1.427	2.135	1.8	1.425	14.822
2.108	1.713	2.11	1.716	1.358	2.032	1.713	1.356	14.106
2.088	1.697	2.09	1.7	1.345	2.013	1.697	1.343	13.973
2.168	1.762	2.17	1.765	1.397	2.09	1.762	1.394	14.508
2.184	1.774	2.185	1.778	1.406	2.105	1.775	1.404	14.611
0.414	0	0.418	0	0	0	0	0	0.832
0.431	0	0.435	0	0	0	0	0	0.866
0.447	0	0.451	0	0	0	0	0	0.898
0.461	0	0.465	0	0	0	0	0	0.926
0.473	0	0.477	0	0	0	0	0	0.95
0.487	0	0.49	0	0	0	0	0	0.977
0.505	0	0.508	0	0	0	0	0	1.013
0.522	0	0.525	0	0	0	0	0	1.047
0.538	0	0.541	0	0	0	0	0	1.079
0.552	0	0.555	0	0	0	0	0	1.107
0.569	0	0.571	0	0	0	0	0	1.14
0.582	0	0.584	0	0	0	0	0	1.166
0.594	0	0.597	0	0	0	0	0	1.191
2.27	1.846	2.272	1.848	1.462	2.188	1.845	1.46	15.191
2.202	1.79	2.203	1.792	1.418	2.122	1.789	1.416	14.732
2.084	1.693	2.086	1.696	1.342	2.009	1.694	1.34	13.944
2.003	1.628	2.005	1.631	1.29	1.931	1.628	1.288	13.404
2.011	1.634	2.013	1.637	1.295	1.939	1.635	1.293	13.457
2.009	1.632	2.011	1.635	1.294	1.937	1.633	1.292	13.443
1.929	1.567	1.931	1.57	1.242	1.86	1.568	1.24	12.907
1.894	1.537	1.896	1.542	1.219	1.826	1.539	1.217	12.67
1.895	1.537	1.898	1.543	1.22	1.828	1.54	1.217	12.678
1.893	1.537	1.895	1.541	1.219	1.825	1.538	1.216	12.664
1.894	1.537	1.895	1.541	1.219	1.825	1.538	1.216	12.665
0	0	0	0	0	0	0	0	0
0	0	0	0	0	0	0	0	0
0	0	0	0	0	0	0	0	0
0	0	0	0	0	0	0	0	0
0	0	0	0	0	0	0	0	0
0	0	0	0	0	0	0	0	0
0	0	0	0	0	0	0	0	0
0	0	0	0	0	0	0	0	0
0	0	0	0	0	0	0	0	0
0	0	0	0	0	0	0	0	0
0	0	0	0	0	0	0	0	0
0	0	0	0	0	0	0	0	0
0	0	0	0	0	0	0	0	0
2.008	1.632	2.01	1.635	1.293	1.936	1.632	1.291	13.437
1.95	1.584	1.952	1.587	1.256	1.88	1.584	1.253	13.046
1.894	1.538	1.896	1.542	1.219	1.826	1.539	1.216	12.67
1.894	1.538	1.896	1.542	1.219	1.826	1.539	1.216	12.67
1.893	1.537	1.895	1.541	1.219	1.825	1.538	1.216	12.664
1.894	1.537	1.895	1.541	1.219	1.825	1.538	1.216	12.665
1.895	1.538	1.897	1.542	1.219	1.827	1.539	1.217	12.674
1.897	1.538	1.9	1.545	1.22	1.83	1.541	1.217	12.688
1.898	1.538	1.901	1.546	1.221	1.831	1.541	1.217	12.693
1.896	1.538	1.898	1.544	1.22	1.828	1.54	1.217	12.681
1.896	1.538	1.899	1.544	1.22	1.828	1.54	1.217	12.682
0	0	0	0	0	0	0	0	0
0	0	0	0	0	0	0	0	0
0	0	0	0	0	0	0	0	0
0	0	0	0	0	0	0	0	0
0	0	0	0	0	0	0	0	0
0	0	0	0	0	0	0	0	0
0	0	0	0	0	0	0	0	0
0	0	0	0	0	0	0	0	0
0	0	0	0	0	0	0	0	0
0	0	0	0	0	0	0	0	0
0	0	0	0	0	0	0	0	0
0	0	0	0	0	0	0	0	0
0	0	0	0	0	0	0	0	0
2.073	1.685	2.075	1.687	1.334	1.998	1.684	1.332	13.868
2.023	1.643	2.025	1.646	1.302	1.95	1.643	1.299	13.531
1.929	1.566	1.93	1.57	1.241	1.859	1.566	1.239	12.9
1.894	1.538	1.896	1.542	1.219	1.826	1.538	1.216	12.669
1.893	1.538	1.895	1.541	1.219	1.825	1.538	1.216	12.665
1.897	1.54	1.898	1.544	1.22	1.828	1.54	1.218	12.685
1.895	1.539	1.897	1.543	1.219	1.827	1.539	1.217	12.676
1.897	1.539	1.9	1.544	1.22	1.829	1.54	1.217	12.686
1.898	1.539	1.901	1.545	1.22	1.83	1.541	1.217	12.691
1.897	1.539	1.899	1.544	1.22	1.829	1.54	1.217	12.685
1.897	1.539	1.899	1.544	1.22	1.828	1.54	1.217	12.684
0	0	0	0	0	0	0	0	0
0	0	0	0	0	0	0	0	0
0	0	0	0	0	0	0	0	0
0	0	0	0	0	0	0	0	0
0	0	0	0	0	0	0	0	0
0	0	0	0	0	0	0	0	0
0	0	0	0	0	0	0	0	0
0	0	0	0	0	0	0	0	0
0	0	0	0	0	0	0	0	0
0	0	0	0	0	0	0	0	0
0	0	0	0	0	0	0	0	0
0	0	0	0	0	0	0	0	0
0	0	0	0	0	0	0	0	0
0	0	0	0	0	0	0	0	0
0	0	0	0	0	0	0	0	0
0	0	0	0	0	0	0	0	0
0	0	0	0	0	0	0	0	0
0	0	0	0	0	0	0	0	0
0	0	0	0	0	0	0	0	0
0	0	0	0	0	0	0	0	0
0	0	0	0	0	0	0	0	0
0	0	0	0	0	0	0	0	0
0	0	0	0	0	0	0	0	0
0	0	0	0	0	0	0	0	0
0	0	0	0	0	0	0	0	0
0	0	0	0	0	0	0	0	0
0	0	0	0	0	0	0	0	0
0	0	0	0	0	0	0	0	0
0	0	0	0	0	0	0	0	0
0	0	0	0	0	0	0	0	0
0	0	0	0	0	0	0	0	0
0	0	0	0	0	0	0	0	0
0	0	0	0	0	0	0	0	0
0	0	0	0	0	0	0	0	0
0	0	0	0	0	0	0	0	0
0	0	0	0	0	0	0	0	0
0	0	0	0	0	0	0	0	0
0	0	0	0	0	0	0	0	0
0	0	0	0	0	0	0	0	0
0	0	0	0	0	0	0	0	0
0	0	0	0	0	0	0	0	0
0	0	0	0	0	0	0	0	0
0	0	0	0	0	0	0	0	0
0	0	0	0	0	0	0	0	0
0	0	0	0	0	0	0	0	0
0	0	0	0	0	0	0	0	0
0	0	0	0	0	0	0	0	0
0	0	0	0	0	0	0	0	0
0	0	0	0	0	0	0	0	0
0	0	0	0	0	0	0	0	0
0	0	0	0	0	0	0	0	0
0	0	0	0	0	0	0	0	0
0	0	0	0	0	0	0	0	0
0	0	0	0	0	0	0	0	0
0.75	0.548	0.752	0	0	0	0	0	2.05
0.749	0.566	0.751	0	0	0	0	0	2.066
0.747	0.584	0.75	0	0	0	0	0	2.081
0.746	0.589	0.748	0	0	0	0	0	2.083
0.745	0.591	0.747	0	0	0	0	0	2.083
0.745	0.593	0.747	0	0	0	0	0	2.085
0.743	0.594	0.745	0	0	0	0	0	2.082
2.387	1.941	2.389	1.943	1.537	2.301	1.94	1.535	15.973
2.299	1.869	2.3	1.871	1.48	2.215	1.868	1.478	15.38
2.195	1.785	2.196	1.786	1.413	2.115	1.783	1.411	14.684
2.142	1.741	2.143	1.743	1.379	2.064	1.74	1.377	14.329
2.151	1.749	2.152	1.75	1.385	2.073	1.748	1.383	14.391
2.15	1.748	2.152	1.75	1.385	2.073	1.747	1.382	14.387
2.071	1.683	2.072	1.685	1.333	1.996	1.683	1.331	13.854
1.956	1.589	1.958	1.592	1.259	1.885	1.589	1.257	13.085
1.915	1.556	1.917	1.559	1.233	1.846	1.556	1.231	12.813
1.984	1.611	1.985	1.615	1.277	1.912	1.612	1.275	13.271
1.972	1.602	1.974	1.605	1.27	1.901	1.602	1.267	13.193
0	0	0	0	0	0	0	0	0
0	0	0	0	0	0	0	0	0
0	0	0	0	0	0	0	0	0
0	0	0	0	0	0	0	0	0
0	0	0	0	0	0	0	0	0
0	0	0	0	0	0	0	0	0
0	0	0	0	0	0	0	0	0
0	0	0	0	0	0	0	0	0
0	0	0	0	0	0	0	0	0
0	0	0	0	0	0	0	0	0
0	0	0	0	0	0	0	0	0
0	0	0	0	0	0	0	0	0
0	0	0	0	0	0	0	0	0
2.111	1.715	2.112	1.718	1.359	2.034	1.715	1.357	14.121
2.057	1.671	2.058	1.674	1.324	1.982	1.671	1.322	13.759
1.971	1.601	1.973	1.604	1.269	1.9	1.601	1.266	13.185
1.921	1.56	1.923	1.564	1.237	1.852	1.561	1.234	12.852
1.919	1.559	1.92	1.562	1.235	1.85	1.559	1.233	12.837
1.922	1.561	1.924	1.564	1.237	1.853	1.561	1.235	12.857
1.895	1.538	1.897	1.542	1.219	1.826	1.539	1.217	12.673
1.898	1.539	1.9	1.545	1.22	1.83	1.541	1.217	12.69
1.899	1.539	1.902	1.546	1.221	1.831	1.542	1.217	12.697
1.897	1.539	1.899	1.544	1.22	1.829	1.54	1.217	12.685
1.897	1.539	1.9	1.545	1.22	1.83	1.541	1.217	12.689
0	0	0	0	0	0	0	0	0
0	0	0	0	0	0	0	0	0
0	0	0	0	0	0	0	0	0
0	0	0	0	0	0	0	0	0
0	0	0	0	0	0	0	0	0
0	0	0	0	0	0	0	0	0
0	0	0	0	0	0	0	0	0
0	0	0	0	0	0	0	0	0
0	0	0	0	0	0	0	0	0
0	0	0	0	0	0	0	0	0
0	0	0	0	0	0	0	0	0
0	0	0	0	0	0	0	0	0
0	0	0	0	0	0	0	0	0
1.971	1.602	1.973	1.604	1.269	1.9	1.601	1.266	13.186
1.925	1.564	1.927	1.567	1.239	1.856	1.563	1.236	12.877
1.896	1.54	1.898	1.543	1.22	1.828	1.539	1.217	12.681
1.896	1.539	1.898	1.543	1.22	1.828	1.54	1.217	12.681
1.895	1.538	1.897	1.542	1.219	1.827	1.539	1.217	12.674
1.896	1.539	1.898	1.543	1.219	1.827	1.539	1.217	12.678
1.897	1.539	1.899	1.544	1.22	1.829	1.54	1.217	12.685
1.899	1.54	1.902	1.546	1.221	1.831	1.542	1.217	12.698
1.9	1.54	1.903	1.547	1.221	1.832	1.542	1.217	12.702
1.899	1.54	1.901	1.546	1.221	1.831	1.541	1.217	12.696
1.898	1.54	1.901	1.545	1.22	1.83	1.541	1.217	12.692
0	0	0	0	0	0	0	0	0
0	0	0	0	0	0	0	0	0
0	0	0	0	0	0	0	0	0
0	0	0	0	0	0	0	0	0
0	0	0	0	0	0	0	0	0
0	0	0	0	0	0	0	0	0
0	0	0	0	0	0	0	0	0
0	0	0	0	0	0	0	0	0
0	0	0	0	0	0	0	0	0
0	0	0	0	0	0	0	0	0
0	0	0	0	0	0	0	0	0
0	0	0	0	0	0	0	0	0
0	0	0	0	0	0	0	0	0
2.018	1.64	2.02	1.642	1.298	1.945	1.639	1.296	13.498
1.976	1.605	1.977	1.608	1.271	1.904	1.604	1.268	13.213
1.906	1.548	1.908	1.551	1.226	1.837	1.548	1.224	12.748
1.895	1.539	1.897	1.542	1.219	1.827	1.539	1.217	12.675
1.897	1.541	1.898	1.544	1.221	1.828	1.541	1.218	12.688
1.908	1.55	1.91	1.553	1.228	1.839	1.55	1.225	12.763
1.896	1.539	1.898	1.543	1.219	1.827	1.539	1.217	12.678
1.898	1.54	1.9	1.545	1.22	1.83	1.541	1.217	12.691
1.899	1.54	1.901	1.546	1.221	1.831	1.541	1.217	12.696
1.897	1.54	1.9	1.544	1.22	1.829	1.54	1.217	12.687
1.897	1.54	1.899	1.544	1.22	1.829	1.54	1.217	12.686
0	0	0	0	0	0	0	0	0
0	0	0	0	0	0	0	0	0
0	0	0	0	0	0	0	0	0
0	0	0	0	0	0	0	0	0
0	0	0	0	0	0	0	0	0
0	0	0	0	0	0	0	0	0
0	0	0	0	0	0	0	0	0
0	0	0	0	0	0	0	0	0
0	0	0	0	0	0	0	0	0
0.27	0	0.295	0	0	0	0	0	0.565
0.343	0	0.349	0	0	0	0	0	0.692
0.397	0	0.402	0	0	0	0	0	0.799
0.443	0	0.447	0	0	0	0	0	0.89
2.183	1.774	2.185	1.776	1.405	2.104	1.773	1.402	14.602
2.143	1.741	2.144	1.744	1.379	2.065	1.74	1.376	14.332
2.077	1.688	2.079	1.69	1.337	2.002	1.687	1.334	13.894
2.05	1.665	2.051	1.668	1.319	1.976	1.665	1.316	13.71
2.067	1.679	2.069	1.682	1.33	1.992	1.679	1.328	13.826
2.079	1.689	2.081	1.692	1.338	2.004	1.689	1.335	13.907
2.034	1.652	2.035	1.655	1.309	1.96	1.652	1.306	13.603
1.968	1.598	1.97	1.602	1.266	1.897	1.598	1.263	13.162
1.952	1.586	1.954	1.589	1.256	1.882	1.585	1.253	13.057
2.015	1.636	2.017	1.64	1.296	1.942	1.636	1.293	13.475
2.027	1.646	2.029	1.65	1.304	1.954	1.646	1.301	13.557
0	0	0	0	0	0	0	0	0
0	0	0	0	0	0	0	0	0
0.27	0	0.329	0	0	0	0	0	0.599
0.331	0	0.338	0	0	0	0	0	0.669
0.388	0	0.393	0	0	0	0	0	0.781
0.441	0	0.445	0	0	0	0	0	0.886
0	0	0	0	0	0	0	0	0
0	0	0	0	0	0	0	0	0
0	0	0	0	0	0	0	0	0
0	0	0	0	0	0	0	0	0
0	0	0	0	0	0	0	0	0
0	0	0	0	0	0	0	0	0
0	0	0	0	0	0	0	0	0
0	0	0	0	0	0	0	0	0
0	0	0	0	0	0	0	0	0
0	0	0	0	0	0	0	0	0
0	0	0	0	0	0	0	0	0
0	0	0	0	0	0	0	0	0
0	0	0	0	0	0	0	0	0
0	0	0	0	0	0	0	0	0
0	0	0	0	0	0	0	0	0
0	0	0	0	0	0	0	0	0
0	0	0	0	0	0	0	0	0
0	0	0	0	0	0	0	0	0
0	0	0	0	0	0	0	0	0
0	0	0	0	0	0	0	0	0
0	0	0	0	0	0	0	0	0
0	0	0	0	0	0	0	0	0
0	0	0	0	0	0	0	0	0
0	0	0	0	0	0	0	0	0
0	0	0	0	0	0	0	0	0
0	0	0	0	0	0	0	0	0
0	0	0	0	0	0	0	0	0
0	0	0	0	0	0	0	0	0
0	0	0	0	0	0	0	0	0
0	0	0	0	0	0	0	0	0
0	0	0	0	0	0	0	0	0
0	0	0	0	0	0	0	0	0
0	0	0	0	0	0	0	0	0
0	0	0	0	0	0	0	0	0
0	0	0	0	0	0	0	0	0
0	0	0	0	0	0	0	0	0
0	0	0	0	0	0	0	0	0
0	0	0	0	0	0	0	0	0
0	0	0	0	0	0	0	0	0
0	0	0	0	0	0	0	0	0
0	0	0	0	0	0	0	0	0
0	0	0	0	0	0	0	0	0
0	0	0	0	0	0	0	0	0
0	0	0	0	0	0	0	0	0
0	0	0	0	0	0	0	0	0
0	0	0	0	0	0	0	0	0
0	0	0	0	0	0	0	0	0
0	0	0	0	0	0	0	0	0
1.194	0.969	1.195	0	0	0	0	0	3.358
1.192	0.967	1.194	0	0	0	0	0	3.353
1.192	0.967	1.194	0	0	0	0	0	3.353
1.189	0.965	1.191	0	0	0	0	0	3.345
1.188	0.964	1.19	0	0	0	0	0	3.342
1.186	0.962	1.187	0	0	0	0	0	3.335
1.183	0.96	1.185	0	0	0	0	0	3.328
2.694	2.191	2.696	2.193	1.736	2.597	2.19	1.733	18.03
2.62	2.13	2.621	2.132	1.688	2.525	2.129	1.685	17.53
2.516	2.046	2.518	2.048	1.621	2.425	2.045	1.619	16.838
2.45	1.992	2.451	1.994	1.578	2.361	1.991	1.576	16.393
2.428	1.975	2.43	1.977	1.565	2.341	1.974	1.562	16.252
2.409	1.959	2.41	1.961	1.552	2.322	1.958	1.55	16.121
2.336	1.899	2.338	1.902	1.505	2.252	1.899	1.503	15.634
2.242	1.822	2.244	1.825	1.444	2.161	1.822	1.442	15.002
2.203	1.791	2.205	1.793	1.419	2.124	1.79	1.417	14.742
2.252	1.831	2.254	1.834	1.451	2.171	1.831	1.449	15.073
2.246	1.825	2.248	1.828	1.447	2.165	1.825	1.444	15.028
0.488	0	0.492	0	0	0	0	0	0.98
0.519	0	0.522	0	0	0	0	0	1.041
0.549	0	0.552	0	0	0	0	0	1.101
0.578	0	0.581	0	0	0	0	0	1.159
0.607	0	0.61	0	0	0	0	0	1.217
0.635	0	0.638	0	0	0	0	0	1.273
0.665	0	0.668	0	0	0	0	0	1.333
0.697	0	0.7	0	0	0	0	0	1.397
0.729	0	0.731	0	0	0	0	0	1.46
0.752	0	0.754	0	0	0	0	0	1.506
0.774	0	0.777	0	0	0	0	0	1.551
0.794	0	0.796	0	0	0	0	0	1.59
0.814	0.563	0.816	0	0	0	0	0	2.193
2.418	1.966	2.42	1.968	1.558	2.331	1.966	1.556	16.183
2.376	1.932	2.378	1.934	1.531	2.291	1.931	1.529	15.902
2.306	1.875	2.308	1.877	1.486	2.223	1.874	1.483	15.432
2.274	1.849	2.276	1.851	1.465	2.193	1.849	1.463	15.22
2.289	1.861	2.291	1.863	1.475	2.207	1.861	1.473	15.32
2.298	1.868	2.3	1.871	1.481	2.216	1.868	1.479	15.381
2.243	1.823	2.245	1.826	1.445	2.163	1.824	1.443	15.012
2.162	1.757	2.164	1.76	1.393	2.085	1.758	1.391	14.47
2.137	1.736	2.139	1.74	1.377	2.06	1.737	1.374	14.3
2.176	1.768	2.178	1.772	1.402	2.098	1.769	1.4	14.563
2.172	1.765	2.174	1.768	1.399	2.094	1.765	1.397	14.534
0.418	0	0.422	0	0	0	0	0	0.84
0.462	0	0.466	0	0	0	0	0	0.928
0.504	0	0.507	0	0	0	0	0	1.011
0.543	0	0.546	0	0	0	0	0	1.089
0.583	0	0.586	0	0	0	0	0	1.169
0.619	0	0.621	0	0	0	0	0	1.24
0.648	0	0.651	0	0	0	0	0	1.299
0.674	0	0.676	0	0	0	0	0	1.35
0.701	0	0.703	0	0	0	0	0	1.404
0.724	0	0.727	0	0	0	0	0	1.451
0.745	0	0.747	0	0	0	0	0	1.492
0.766	0	0.768	0	0	0	0	0	1.534
0.794	0	0.796	0	0	0	0	0	1.59
2.398	1.95	2.399	1.952	1.545	2.311	1.949	1.542	16.046
2.351	1.911	2.353	1.914	1.514	2.266	1.911	1.512	15.732
2.282	1.855	2.284	1.857	1.47	2.2	1.855	1.468	15.271
2.249	1.828	2.251	1.831	1.449	2.168	1.828	1.447	15.051
2.265	1.841	2.267	1.844	1.459	2.184	1.841	1.457	15.158
2.273	1.848	2.275	1.851	1.464	2.192	1.848	1.462	15.213
2.213	1.799	2.215	1.801	1.426	2.133	1.799	1.424	14.81
2.129	1.73	2.131	1.733	1.372	2.053	1.731	1.369	14.248
2.1	1.706	2.101	1.709	1.352	2.024	1.706	1.35	14.048
2.141	1.74	2.143	1.743	1.379	2.064	1.74	1.377	14.327
2.143	1.741	2.144	1.744	1.38	2.065	1.741	1.377	14.335
0.355	0	0.361	0	0	0	0	0	0.716
0.403	0	0.407	0	0	0	0	0	0.81
0.443	0	0.446	0	0	0	0	0	0.889
0.483	0	0.486	0	0	0	0	0	0.969
0.517	0	0.52	0	0	0	0	0	1.037
0.553	0	0.555	0	0	0	0	0	1.108
0.586	0	0.589	0	0	0	0	0	1.175
0.618	0	0.621	0	0	0	0	0	1.239
0.649	0	0.652	0	0	0	0	0	1.301
0.676	0	0.679	0	0	0	0	0	1.355
0.7	0	0.703	0	0	0	0	0	1.403
0.723	0	0.725	0	0	0	0	0	1.448
0.745	0	0.747	0	0	0	0	0	1.492
2.367	1.925	2.369	1.927	1.525	2.282	1.924	1.523	15.842
2.309	1.877	2.311	1.88	1.488	2.226	1.877	1.485	15.453
2.212	1.798	2.214	1.801	1.425	2.132	1.798	1.423	14.803
2.159	1.755	2.161	1.758	1.391	2.081	1.755	1.389	14.449
2.154	1.751	2.156	1.754	1.388	2.077	1.751	1.386	14.417
2.148	1.746	2.15	1.749	1.384	2.071	1.746	1.381	14.375
2.091	1.699	2.092	1.702	1.346	2.015	1.699	1.344	13.988
2.017	1.639	2.019	1.642	1.299	1.945	1.639	1.297	13.497
1.997	1.622	1.999	1.625	1.286	1.925	1.622	1.283	13.359
2.061	1.674	2.062	1.677	1.327	1.986	1.674	1.324	13.785
2.074	1.684	2.075	1.688	1.335	1.999	1.685	1.333	13.873
0	0	0	0	0	0	0	0	0
0.449	0	1.286	0	0	0	0	0	1.735
0.321	0	0.329	0	0	0	0	0	0.65
0.378	0	0.383	0	0	0	0	0	0.761
0.426	0	0.43	0	0	0	0	0	0.856
0.47	0	0.474	0	0	0	0	0	0.944
0.514	0	0.517	0	0	0	0	0	1.031
0.556	0	0.559	0	0	0	0	0	1.115
0.596	0	0.598	0	0	0	0	0	1.194
0.626	0	0.629	0	0	0	0	0	1.255
0.658	0	0.66	0	0	0	0	0	1.318
0.683	0	0.686	0	0	0	0	0	1.369
0.71	0	0.712	0	0	0	0	0	1.422
2.345	1.907	2.347	1.909	1.51	2.261	1.906	1.508	15.693
2.286	1.858	2.287	1.86	1.472	2.203	1.857	1.47	15.293
2.19	1.78	2.192	1.783	1.41	2.111	1.78	1.408	14.654
2.133	1.734	2.135	1.736	1.374	2.056	1.733	1.372	14.273
2.123	1.726	2.125	1.728	1.367	2.047	1.725	1.365	14.206
2.114	1.718	2.116	1.721	1.361	2.038	1.718	1.359	14.145
2.049	1.664	2.05	1.667	1.319	1.975	1.665	1.317	13.706
1.962	1.594	1.964	1.597	1.263	1.892	1.594	1.261	13.127
1.935	1.572	1.937	1.575	1.246	1.865	1.572	1.243	12.945
2	1.625	2.002	1.628	1.288	1.928	1.625	1.285	13.381
2.011	1.633	2.012	1.637	1.294	1.938	1.633	1.292	13.45
0	0	0	0	0	0	0	0	0
0	0	0	0	0	0	0	0	0
0	0	0	0	0	0	0	0	0
0	0	0	0	0	0	0	0	0
0.295	0	0.307	0	0	0	0	0	0.602
0.36	0	0.365	0	0	0	0	0	0.725
0	0	0	0	0	0	0	0	0
0	0	0	0	0	0	0	0	0
0	0	0	0	0	0	0	0	0
0	0	0	0	0	0	0	0	0
0	0	0	0	0	0	0	0	0
0	0	0	0	0	0	0	0	0
0	0	0	0	0	0	0	0	0
0	0	0	0	0	0	0	0	0
0	0	0	0	0	0	0	0	0
0	0	0	0	0	0	0	0	0
0	0	0	0	0	0	0	0	0
0	0	0	0	0	0	0	0	0
0	0	0	0	0	0	0	0	0
0	0	0	0	0	0	0	0	0
0	0	0	0	0	0	0	0	0
0	0	0	0	0	0	0	0	0
0	0	0	0	0	0	0	0	0
0	0	0	0	0	0	0	0	0
0	0	0	0	0	0	0	0	0
0	0	0	0	0	0	0	0	0
0	0	0	0	0	0	0	0	0
0	0	0	0	0	0	0	0	0
0	0	0	0	0	0	0	0	0
0	0	0	0	0	0	0	0	0
0	0	0	0	0	0	0	0	0
0	0	0	0	0	0	0	0	0
0	0	0	0	0	0	0	0	0
0	0	0	0	0	0	0	0	0
0	0	0	0	0	0	0	0	0
0	0	0	0	0	0	0	0	0
0	0	0	0	0	0	0	0	0
0	0	0	0	0	0	0	0	0
0	0	0	0	0	0	0	0	0
0	0	0	0	0	0	0	0	0
0	0	0	0	0	0	0	0	0
0	0	0	0	0	0	0	0	0
0	0	0	0	0	0	0	0	0
0	0	0	0	0	0	0	0	0
0	0	0	0	0	0	0	0	0
0	0	0	0	0	0	0	0	0
0	0	0	0	0	0	0	0	0
0	0	0	0	0	0	0	0	0
0	0	0	0	0	0	0	0	0
0	0	0	0	0	0	0	0	0
0	0	0	0	0	0	0	0	0
0	0	0	0	0	0	0	0	0
0	0	0	0	0	0	0	0	0
0	0	0	0	0	0	0	0	0
1.091	0.884	1.092	0	0	0	0	0	3.067
1.111	0.9	1.112	0	0	0	0	0	3.123
1.134	0.919	1.136	0	0	0	0	0	3.189
1.149	0.932	1.151	0	0	0	0	0	3.232
1.164	0.944	1.165	0	0	0	0	0	3.273
1.178	0.955	1.18	0	0	0	0	0	3.313
1.192	0.966	1.193	0	0	0	0	0	3.351
2.699	2.195	2.701	2.197	1.739	2.602	2.194	1.737	18.064
2.648	2.153	2.649	2.155	1.706	2.552	2.152	1.704	17.719
2.563	2.084	2.565	2.086	1.651	2.471	2.083	1.649	17.152
2.522	2.05	2.523	2.053	1.625	2.431	2.05	1.623	16.877
2.52	2.049	2.522	2.051	1.624	2.429	2.049	1.622	16.866
2.515	2.044	2.516	2.047	1.62	2.424	2.044	1.618	16.828
2.461	2	2.462	2.003	1.586	2.372	2	1.583	16.467
2.387	1.94	2.389	1.944	1.538	2.302	1.941	1.536	15.977
2.362	1.919	2.363	1.922	1.522	2.277	1.92	1.519	15.804
2.407	1.956	2.408	1.959	1.55	2.32	1.956	1.548	16.104
2.403	1.953	2.405	1.956	1.548	2.317	1.953	1.546	16.081
0.788	0	0.79	0	0	0	0	0	1.578
0.82	0	0.822	0	0	0	0	0	1.642
0.853	0	0.855	0	0	0	0	0	1.708
0.885	0	0.887	0	0	0	0	0	1.772
0.891	0	0.893	0	0	0	0	0	1.784
0.909	0	0.911	0	0	0	0	0	1.82
0.922	0.687	0.924	0	0	0	0	0	2.533
0.934	0.735	0.936	0	0	0	0	0	2.605
0.945	0.753	0.947	0	0	0	0	0	2.645
0.955	0.765	0.957	0	0	0	0	0	2.677
0.966	0.777	0.968	0	0	0	0	0	2.711
0.987	0.795	0.989	0	0	0	0	0	2.771
0.99	0.799	0.992	0	0	0	0	0	2.781
2.542	2.067	2.543	2.069	1.638	2.45	2.066	1.636	17.011
2.492	2.027	2.494	2.029	1.606	2.403	2.026	1.604	16.681
2.422	1.969	2.423	1.971	1.56	2.334	1.969	1.558	16.206
2.388	1.941	2.389	1.944	1.539	2.302	1.941	1.537	15.981
2.4	1.951	2.401	1.954	1.547	2.313	1.951	1.545	16.062
2.405	1.955	2.407	1.958	1.55	2.319	1.955	1.548	16.097
2.337	1.9	2.339	1.903	1.506	2.253	1.9	1.504	15.642
2.246	1.826	2.248	1.829	1.447	2.166	1.826	1.445	15.033
2.214	1.799	2.215	1.802	1.426	2.134	1.8	1.424	14.814
2.252	1.83	2.254	1.833	1.451	2.171	1.831	1.449	15.071
2.25	1.828	2.251	1.831	1.449	2.169	1.828	1.447	15.053
0.53	0	0.533	0	0	0	0	0	1.063
0.549	0	0.552	0	0	0	0	0	1.101
0.567	0	0.57	0	0	0	0	0	1.137
0.584	0	0.587	0	0	0	0	0	1.171
0.599	0	0.602	0	0	0	0	0	1.201
0.614	0	0.616	0	0	0	0	0	1.23
0.634	0	0.637	0	0	0	0	0	1.271
0.659	0	0.661	0	0	0	0	0	1.32
0.676	0	0.678	0	0	0	0	0	1.354
0.692	0	0.694	0	0	0	0	0	1.386
0.709	0	0.711	0	0	0	0	0	1.42
0.724	0	0.726	0	0	0	0	0	1.45
0.738	0	0.74	0	0	0	0	0	1.478
2.364	1.922	2.366	1.925	1.524	2.279	1.922	1.522	15.824
2.311	1.879	2.313	1.881	1.489	2.228	1.879	1.487	15.467
2.239	1.82	2.241	1.823	1.443	2.159	1.82	1.441	14.986
2.207	1.794	2.209	1.797	1.422	2.128	1.794	1.42	14.771
2.219	1.804	2.221	1.807	1.43	2.14	1.804	1.428	14.853
2.225	1.808	2.226	1.811	1.433	2.145	1.809	1.431	14.888
2.154	1.75	2.155	1.753	1.388	2.076	1.751	1.386	14.413
2.059	1.673	2.06	1.676	1.326	1.985	1.673	1.324	13.776
2.022	1.642	2.023	1.646	1.302	1.949	1.643	1.3	13.527
2.073	1.684	2.075	1.687	1.335	1.998	1.685	1.333	13.87
2.07	1.682	2.072	1.685	1.333	1.996	1.683	1.331	13.852
0	0	0	0	0	0	0	0	0
0	0	0	0	0	0	0	0	0
0	0	0	0	0	0	0	0	0
0	0	0	0	0	0	0	0	0
0	0	0	0	0	0	0	0	0
0.275	0	0.291	0	0	0	0	0	0.566
0.328	0	0.336	0	0	0	0	0	0.664
0.352	0	0.358	0	0	0	0	0	0.71
0.374	0	0.379	0	0	0	0	0	0.753
0.403	0	0.408	0	0	0	0	0	0.811
0.422	0	0.426	0	0	0	0	0	0.848
0.442	0	0.445	0	0	0	0	0	0.887
0.463	0	0.467	0	0	0	0	0	0.93
2.204	1.792	2.206	1.794	1.42	2.125	1.791	1.418	14.75
2.153	1.75	2.155	1.753	1.387	2.076	1.75	1.385	14.409
2.079	1.69	2.081	1.692	1.339	2.004	1.69	1.337	13.912
2.046	1.662	2.047	1.665	1.318	1.972	1.663	1.316	13.689
2.06	1.674	2.062	1.677	1.327	1.986	1.674	1.325	13.785
2.068	1.68	2.07	1.684	1.332	1.994	1.681	1.33	13.839
2.019	1.64	2.021	1.644	1.301	1.946	1.641	1.298	13.51
1.948	1.582	1.949	1.586	1.254	1.878	1.583	1.252	13.032
1.926	1.564	1.928	1.568	1.24	1.857	1.565	1.238	12.886
1.982	1.61	1.983	1.613	1.276	1.91	1.61	1.274	13.258
1.986	1.613	1.988	1.617	1.279	1.915	1.614	1.277	13.289
0	0	0	0	0	0	0	0	0
0	0	0	0	0	0	0	0	0
0	0	0	0	0	0	0	0	0
0	0	0	0	0	0	0	0	0
0	0	0	0	0	0	0	0	0
0	0	0	0	0	0	0	0	0
0	0	0	0	0	0	0	0	0
0.312	0	0.511	0	0	0	0	0	0.823
0.326	0	0.334	0	0	0	0	0	0.66
0.373	0	0.378	0	0	0	0	0	0.751
0.412	0	0.416	0	0	0	0	0	0.828
0.445	0	0.449	0	0	0	0	0	0.894
0.482	0	0.485	0	0	0	0	0	0.967
2.219	1.804	2.221	1.806	1.429	2.139	1.803	1.427	14.848
2.169	1.763	2.171	1.766	1.397	2.091	1.763	1.395	14.515
2.099	1.706	2.101	1.708	1.352	2.023	1.706	1.349	14.044
2.071	1.683	2.073	1.686	1.334	1.996	1.683	1.332	13.858
2.094	1.701	2.095	1.704	1.349	2.018	1.702	1.347	14.01
2.108	1.713	2.11	1.716	1.358	2.033	1.713	1.356	14.107
2.06	1.674	2.062	1.677	1.327	1.986	1.674	1.325	13.785
1.995	1.621	1.997	1.624	1.285	1.923	1.621	1.282	13.348
1.981	1.609	1.982	1.612	1.275	1.909	1.609	1.273	13.25
2.038	1.655	2.04	1.659	1.312	1.965	1.656	1.31	13.635
2.042	1.659	2.044	1.662	1.315	1.969	1.659	1.312	13.662
0	0	0	0	0	0	0	0	0
0	0	0	0	0	0	0	0	0
0	0	0	0	0	0	0	0	0
0.297	0	0.309	0	0	0	0	0	0.606
0.352	0	0.358	0	0	0	0	0	0.71
0.4	0	0.404	0	0	0	0	0	0.804
0	0	0	0	0	0	0	0	0
0	0	0	0	0	0	0	0	0
0	0	0	0	0	0	0	0	0
0	0	0	0	0	0	0	0	0
0	0	0	0	0	0	0	0	0
0	0	0	0	0	0	0	0	0
0	0	0	0	0	0	0	0	0
0	0	0	0	0	0	0	0	0
0	0	0	0	0	0	0	0	0
0	0	0	0	0	0	0	0	0
0	0	0	0	0	0	0	0	0
0	0	0	0	0	0	0	0	0
0	0	0	0	0	0	0	0	0
0	0	0	0	0	0	0	0	0
0	0	0	0	0	0	0	0	0
0	0	0	0	0	0	0	0	0
0	0	0	0	0	0	0	0	0
0	0	0	0	0	0	0	0	0
0	0	0	0	0	0	0	0	0
0	0	0	0	0	0	0	0	0
0	0	0	0	0	0	0	0	0
0	0	0	0	0	0	0	0	0
0	0	0	0	0	0	0	0	0
0	0	0	0	0	0	0	0	0
0	0	0	0	0	0	0	0	0
0	0	0	0	0	0	0	0	0
0	0	0	0	0	0	0	0	0
0	0	0	0	0	0	0	0	0
0	0	0	0	0	0	0	0	0
0	0	0	0	0	0	0	0	0
0	0	0	0	0	0	0	0	0
0	0	0	0	0	0	0	0	0
0	0	0	0	0	0	0	0	0
0	0	0	0	0	0	0	0	0
0	0	0	0	0	0	0	0	0
0	0	0	0	0	0	0	0	0
0	0	0	0	0	0	0	0	0
0	0	0	0	0	0	0	0	0
0	0	0	0	0	0	0	0	0
0	0	0	0	0	0	0	0	0
0	0	0	0	0	0	0	0	0
0	0	0	0	0	0	0	0	0
0	0	0	0	0	0	0	0	0
0	0	0	0	0	0	0	0	0
0	0	0	0	0	0	0	0	0
0	0	0	0	0	0	0	0	0
0	0	0	0	0	0	0	0	0
0	0	0	0	0	0	0	0	0
0.836	0.66	0.838	0	0	0	0	0	2.334
0.841	0.669	0.843	0	0	0	0	0	2.353
0.847	0.677	0.849	0	0	0	0	0	2.373
0.848	0.68	0.85	0	0	0	0	0	2.378
0.852	0.684	0.853	0	0	0	0	0	2.389
0.853	0.686	0.855	0	0	0	0	0	2.394
0.855	0.688	0.857	0	0	0	0	0	2.4
2.445	1.989	2.447	1.99	1.575	2.357	1.988	1.573	16.364
2.372	1.929	2.374	1.931	1.528	2.286	1.928	1.526	15.874
2.266	1.843	2.268	1.845	1.46	2.184	1.842	1.458	15.166
2.204	1.792	2.206	1.794	1.42	2.125	1.791	1.418	14.75
2.195	1.785	2.196	1.787	1.414	2.116	1.784	1.412	14.689
2.184	1.776	2.186	1.778	1.407	2.106	1.775	1.405	14.617
2.113	1.718	2.115	1.72	1.361	2.037	1.718	1.359	14.141
2.011	1.634	2.012	1.637	1.295	1.938	1.634	1.293	13.454
1.964	1.596	1.966	1.599	1.265	1.894	1.596	1.263	13.143
2.005	1.629	2.007	1.632	1.292	1.933	1.63	1.289	13.417
1.984	1.612	1.986	1.615	1.278	1.913	1.612	1.275	13.275
0	0	0	0	0	0	0	0	0
0	0	0	0	0	0	0	0	0
0	0	0	0	0	0	0	0	0
0	0	0	0	0	0	0	0	0
0	0	0	0	0	0	0	0	0
0	0	0	0	0	0	0	0	0
0	0	0	0	0	0	0	0	0
0	0	0	0	0	0	0	0	0
0	0	0	0	0	0	0	0	0
0	0	0	0	0	0	0	0	0
0	0	0	0	0	0	0	0	0
0	0	0	0	0	0	0	0	0
0	0	0	0	0	0	0	0	0
2.086	1.695	2.088	1.698	1.344	2.011	1.695	1.341	13.958
2.02	1.641	2.021	1.644	1.301	1.947	1.641	1.299	13.514
1.923	1.562	1.925	1.565	1.238	1.854	1.563	1.236	12.866
1.892	1.537	1.894	1.54	1.218	1.824	1.538	1.216	12.659
1.892	1.536	1.894	1.54	1.218	1.824	1.538	1.216	12.658
1.893	1.537	1.895	1.541	1.219	1.825	1.538	1.216	12.664
1.895	1.537	1.897	1.543	1.219	1.827	1.539	1.217	12.674
1.897	1.537	1.901	1.545	1.22	1.83	1.541	1.217	12.688
1.899	1.538	1.903	1.547	1.221	1.832	1.542	1.217	12.699
1.897	1.538	1.9	1.545	1.22	1.83	1.541	1.217	12.688
1.897	1.538	1.9	1.545	1.22	1.83	1.541	1.217	12.688
0	0	0	0	0	0	0	0	0
0	0	0	0	0	0	0	0	0
0	0	0	0	0	0	0	0	0
0	0	0	0	0	0	0	0	0
0	0	0	0	0	0	0	0	0
0	0	0	0	0	0	0	0	0
0	0	0	0	0	0	0	0	0
0	0	0	0	0	0	0	0	0
0	0	0	0	0	0	0	0	0
0	0	0	0	0	0	0	0	0
0	0	0	0	0	0	0	0	0
0	0	0	0	0	0	0	0	0
0	0	0	0	0	0	0	0	0
1.983	1.611	1.985	1.614	1.277	1.912	1.611	1.274	13.267
1.934	1.571	1.936	1.574	1.245	1.864	1.571	1.242	12.937
1.895	1.538	1.897	1.542	1.219	1.827	1.539	1.217	12.674
1.895	1.538	1.897	1.543	1.219	1.827	1.539	1.217	12.675
1.894	1.538	1.896	1.542	1.219	1.826	1.539	1.217	12.671
1.895	1.538	1.897	1.543	1.219	1.827	1.539	1.217	12.675
1.897	1.538	1.899	1.544	1.22	1.829	1.54	1.217	12.684
1.9	1.539	1.903	1.547	1.221	1.832	1.542	1.217	12.701
1.901	1.539	1.905	1.548	1.222	1.834	1.543	1.218	12.71
1.9	1.54	1.903	1.547	1.221	1.832	1.542	1.217	12.702
1.9	1.54	1.903	1.547	1.221	1.832	1.542	1.217	12.702
0	0	0	0	0	0	0	0	0
0	0	0	0	0	0	0	0	0
0	0	0	0	0	0	0	0	0
0	0	0	0	0	0	0	0	0
0	0	0	0	0	0	0	0	0
0	0	0	0	0	0	0	0	0
0	0	0	0	0	0	0	0	0
0	0	0	0	0	0	0	0	0
0	0	0	0	0	0	0	0	0
0	0	0	0	0	0	0	0	0
0	0	0	0	0	0	0	0	0
0	0	0	0	0	0	0	0	0
0	0	0	0	0	0	0	0	0
1.958	1.591	1.96	1.593	1.26	1.887	1.59	1.257	13.096
1.909	1.551	1.911	1.554	1.228	1.84	1.55	1.225	12.768
1.898	1.541	1.9	1.545	1.22	1.829	1.541	1.217	12.691
1.898	1.54	1.9	1.545	1.22	1.83	1.541	1.217	12.691
1.897	1.54	1.899	1.544	1.22	1.828	1.54	1.217	12.685
1.898	1.54	1.9	1.544	1.22	1.829	1.54	1.217	12.688
1.898	1.54	1.901	1.545	1.22	1.83	1.541	1.217	12.692
1.901	1.541	1.904	1.548	1.221	1.833	1.543	1.218	12.709
1.902	1.541	1.905	1.548	1.222	1.834	1.543	1.218	12.713
1.9	1.541	1.903	1.547	1.221	1.832	1.542	1.217	12.703
1.9	1.541	1.903	1.547	1.221	1.832	1.542	1.217	12.703
0	0	0	0	0	0	0	0	0
0	0	0	0	0	0	0	0	0
0	0	0	0	0	0	0	0	0
0	0	0	0	0	0	0	0	0
0	0	0	0	0	0	0	0	0
0	0	0	0	0	0	0	0	0
0	0	0	0	0	0	0	0	0
0	0	0	0	0	0	0	0	0
0	0	0	0	0	0	0	0	0
0	0	0	0	0	0	0	0	0
0	0	0	0	0	0	0	0	0
0	0	0	0	0	0	0	0	0
0	0	0	0	0	0	0	0	0
2.015	1.638	2.017	1.64	1.297	1.942	1.637	1.294	13.48
1.954	1.587	1.955	1.59	1.257	1.883	1.586	1.254	13.066
1.897	1.541	1.899	1.544	1.22	1.828	1.54	1.217	12.686
1.898	1.541	1.9	1.545	1.22	1.829	1.541	1.217	12.691
1.896	1.54	1.898	1.543	1.22	1.828	1.54	1.217	12.682
1.897	1.54	1.899	1.544	1.22	1.828	1.54	1.217	12.685
1.899	1.541	1.901	1.545	1.221	1.83	1.541	1.217	12.695
1.902	1.542	1.906	1.549	1.222	1.834	1.544	1.218	12.717
1.904	1.543	1.908	1.55	1.222	1.836	1.545	1.218	12.726
1.901	1.541	1.904	1.548	1.221	1.833	1.543	1.218	12.709
1.903	1.542	1.905	1.549	1.222	1.834	1.543	1.218	12.716
0	0	0	0	0	0	0	0	0
0	0	0	0	0	0	0	0	0
0	0	0	0	0	0	0	0	0
0	0	0	0	0	0	0	0	0
0	0	0	0	0	0	0	0	0
0	0	0	0	0	0	0	0	0
0	0	0	0	0	0	0	0	0
0	0	0	0	0	0	0	0	0
0	0	0	0	0	0	0	0	0
0	0	0	0	0	0	0	0	0
0	0	0	0	0	0	0	0	0
0	0	0	0	0	0	0	0	0
0	0	0	0	0	0	0	0	0
0	0	0	0	0	0	0	0	0
0	0	0	0	0	0	0	0	0
0	0	0	0	0	0	0	0	0
0	0	0	0	0	0	0	0	0
0	0	0	0	0	0	0	0	0
0	0	0	0	0	0	0	0	0
0	0	0	0	0	0	0	0	0
0	0	0	0	0	0	0	0	0
0	0	0	0	0	0	0	0	0
0	0	0	0	0	0	0	0	0
0	0	0	0	0	0	0	0	0
0	0	0	0	0	0	0	0	0
0	0	0	0	0	0	0	0	0
0	0	0	0	0	0	0	0	0
0	0	0	0	0	0	0	0	0
0	0	0	0	0	0	0	0	0
0	0	0	0	0	0	0	0	0
0	0	0	0	0	0	0	0	0
0	0	0	0	0	0	0	0	0
0	0	0	0	0	0	0	0	0
0	0	0	0	0	0	0	0	0
0	0	0	0	0	0	0	0	0
0	0	0	0	0	0	0	0	0
0	0	0	0	0	0	0	0	0
0	0	0	0	0	0	0	0	0
0	0	0	0	0	0	0	0	0
0	0	0	0	0	0	0	0	0
0	0	0	0	0	0	0	0	0
0	0	0	0	0	0	0	0	0
0	0	0	0	0	0	0	0	0
0	0	0	0	0	0	0	0	0
0	0	0	0	0	0	0	0	0
0	0	0	0	0	0	0	0	0
0	0	0	0	0	0	0	0	0
0	0	0	0	0	0	0	0	0
0	0	0	0	0	0	0	0	0
0	0	0	0	0	0	0	0	0
0	0	0	0	0	0	0	0	0
0	0	0	0	0	0	0	0	0
0	0	0	0	0	0	0	0	0
0	0	0	0	0	0	0	0	0
0.603	0	0.606	0	0	0	0	0	1.209
0.619	0	0.622	0	0	0	0	0	1.241
0.636	0	0.638	0	0	0	0	0	1.274
0.646	0	0.648	0	0	0	0	0	1.294
0.656	0	0.658	0	0	0	0	0	1.314
0.666	0	0.668	0	0	0	0	0	1.334
0.674	0	0.676	0	0	0	0	0	1.35
2.326	1.891	2.327	1.893	1.497	2.241	1.889	1.495	15.559
2.252	1.831	2.253	1.832	1.449	2.17	1.829	1.447	15.063
2.147	1.745	2.148	1.747	1.381	2.069	1.743	1.379	14.359
2.092	1.701	2.093	1.702	1.346	2.016	1.699	1.344	13.993
2.092	1.701	2.094	1.703	1.347	2.017	1.7	1.344	13.998
2.085	1.694	2.086	1.697	1.342	2.009	1.693	1.339	13.945
2.014	1.637	2.016	1.639	1.296	1.941	1.636	1.294	13.473
1.925	1.564	1.927	1.566	1.238	1.855	1.563	1.236	12.874
1.897	1.541	1.899	1.544	1.22	1.828	1.54	1.217	12.686
1.955	1.588	1.956	1.591	1.257	1.884	1.587	1.255	13.073
1.958	1.59	1.959	1.593	1.259	1.887	1.59	1.257	13.093
0	0	0	0	0	0	0	0	0
0	0	0	0	0	0	0	0	0
0	0	0	0	0	0	0	0	0
0	0	0	0	0	0	0	0	0
0	0	0	0	0	0	0	0	0
0	0	0	0	0	0	0	0	0
0	0	0	0	0	0	0	0	0
0	0	0	0	0	0	0	0	0
0	0	0	0	0	0	0	0	0
0.269	0	0.309	0	0	0	0	0	0.578
0.315	0	0.324	0	0	0	0	0	0.639
0.353	0	0.359	0	0	0	0	0	0.712
0.387	0	0.392	0	0	0	0	0	0.779
2.149	1.747	2.151	1.749	1.383	2.071	1.746	1.381	14.377
2.069	1.682	2.071	1.684	1.332	1.995	1.681	1.329	13.843
1.941	1.576	1.943	1.58	1.249	1.871	1.576	1.246	12.982
1.895	1.539	1.897	1.542	1.219	1.827	1.539	1.217	12.675
1.906	1.548	1.908	1.551	1.227	1.837	1.548	1.224	12.749
1.92	1.559	1.921	1.562	1.235	1.85	1.559	1.232	12.838
1.897	1.539	1.899	1.544	1.22	1.828	1.54	1.217	12.684
1.901	1.541	1.904	1.547	1.221	1.833	1.543	1.218	12.708
1.902	1.541	1.905	1.549	1.222	1.834	1.543	1.218	12.714
1.899	1.54	1.901	1.545	1.22	1.83	1.541	1.217	12.693
1.9	1.541	1.902	1.546	1.221	1.831	1.542	1.217	12.7
0	0	0	0	0	0	0	0	0
0	0	0	0	0	0	0	0	0
0	0	0	0	0	0	0	0	0
0	0	0	0	0	0	0	0	0
0	0	0	0	0	0	0	0	0
0	0	0	0	0	0	0	0	0
0	0	0	0	0	0	0	0	0
0	0	0	0	0	0	0	0	0
0	0	0	0	0	0	0	0	0
0	0	0	0	0	0	0	0	0
0	0	0	0	0	0	0	0	0
0	0	0	0	0	0	0	0	0
0	0	0	0	0	0	0	0	0
2.043	1.66	2.045	1.663	1.314	1.969	1.659	1.311	13.664
1.98	1.608	1.982	1.611	1.273	1.908	1.607	1.27	13.239
1.898	1.541	1.9	1.544	1.22	1.829	1.54	1.217	12.689
1.898	1.54	1.901	1.545	1.22	1.83	1.541	1.217	12.692
1.896	1.539	1.898	1.543	1.22	1.828	1.54	1.217	12.681
1.898	1.541	1.9	1.545	1.22	1.83	1.541	1.217	12.692
1.9	1.541	1.903	1.547	1.221	1.832	1.542	1.217	12.703
1.905	1.542	1.908	1.551	1.223	1.837	1.545	1.218	12.729
1.908	1.544	1.913	1.554	1.224	1.841	1.547	1.219	12.75
1.904	1.542	1.907	1.55	1.222	1.836	1.544	1.218	12.723
1.905	1.543	1.908	1.551	1.223	1.837	1.545	1.218	12.73
0	0	0	0	0	0	0	0	0
0	0	0	0	0	0	0	0	0
0	0	0	0	0	0	0	0	0
0	0	0	0	0	0	0	0	0
0	0	0	0	0	0	0	0	0
0	0	0	0	0	0	0	0	0
0	0	0	0	0	0	0	0	0
0	0	0	0	0	0	0	0	0
0	0	0	0	0	0	0	0	0
0	0	0	0	0	0	0	0	0
0	0	0	0	0	0	0	0	0
0	0	0	0	0	0	0	0	0
0.272	0	0.294	0	0	0	0	0	0.566
2.088	1.696	2.09	1.699	1.342	2.012	1.695	1.339	13.961
2.005	1.629	2.007	1.632	1.289	1.933	1.628	1.286	13.409
1.9	1.542	1.902	1.546	1.221	1.831	1.541	1.217	12.7
1.9	1.542	1.902	1.546	1.221	1.831	1.542	1.217	12.701
1.898	1.541	1.9	1.544	1.22	1.829	1.54	1.217	12.689
1.9	1.542	1.902	1.546	1.221	1.831	1.541	1.217	12.7
1.902	1.542	1.904	1.548	1.221	1.833	1.543	1.218	12.711
1.906	1.544	1.91	1.552	1.223	1.838	1.546	1.218	12.737
1.907	1.544	1.911	1.553	1.224	1.84	1.546	1.219	12.744
1.904	1.543	1.907	1.549	1.222	1.835	1.544	1.218	12.722
1.904	1.544	1.906	1.549	1.222	1.835	1.544	1.218	12.722
0	0	0	0	0	0	0	0	0
0	0	0	0	0	0	0	0	0
0	0	0	0	0	0	0	0	0
0	0	0	0	0	0	0	0	0
0	0	0	0	0	0	0	0	0
0	0	0	0	0	0	0	0	0
0	0	0	0	0	0	0	0	0
0	0	0	0	0	0	0	0	0
0	0	0	0	0	0	0	0	0
0.269	0	0.31	0	0	0	0	0	0.579
0.336	0	0.343	0	0	0	0	0	0.679
0.387	0	0.392	0	0	0	0	0	0.779
0.433	0	0.437	0	0	0	0	0	0.87
2.161	1.756	2.163	1.758	1.389	2.083	1.754	1.386	14.45
2.078	1.688	2.08	1.691	1.336	2.002	1.687	1.333	13.895
1.946	1.581	1.948	1.583	1.251	1.875	1.579	1.247	13.01
1.898	1.542	1.9	1.545	1.22	1.829	1.541	1.217	12.692
1.91	1.551	1.911	1.554	1.228	1.84	1.55	1.225	12.769
1.924	1.562	1.926	1.565	1.237	1.854	1.561	1.233	12.862
1.9	1.542	1.902	1.546	1.221	1.831	1.541	1.217	12.7
1.904	1.544	1.907	1.55	1.222	1.836	1.544	1.218	12.725
1.906	1.544	1.909	1.551	1.223	1.837	1.545	1.218	12.733
1.902	1.543	1.905	1.548	1.221	1.833	1.543	1.218	12.713
1.902	1.543	1.905	1.548	1.221	1.833	1.543	1.218	12.713
0	0	0	0	0	0	0	0	0
0	0	0	0	0	0	0	0	0
0	0	0	0	0	0	0	0	0
0	0	0	0	0	0	0	0	0
0	0	0	0	0	0	0	0	0
0	0	0	0	0	0	0	0	0
0	0	0	0	0	0	0	0	0
0	0	0	0	0	0	0	0	0
0	0	0	0	0	0	0	0	0
0	0	0	0	0	0	0	0	0
0	0	0	0	0	0	0	0	0
0	0	0	0	0	0	0	0	0
0	0	0	0	0	0	0	0	0
0	0	0	0	0	0	0	0	0
0	0	0	0	0	0	0	0	0
0	0	0	0	0	0	0	0	0
0	0	0	0	0	0	0	0	0
0	0	0	0	0	0	0	0	0
0	0	0	0	0	0	0	0	0
0	0	0	0	0	0	0	0	0
0	0	0	0	0	0	0	0	0
0	0	0	0	0	0	0	0	0
0	0	0	0	0	0	0	0	0
0	0	0	0	0	0	0	0	0
0	0	0	0	0	0	0	0	0
0	0	0	0	0	0	0	0	0
0	0	0	0	0	0	0	0	0
0	0	0	0	0	0	0	0	0
0	0	0	0	0	0	0	0	0
0	0	0	0	0	0	0	0	0
0	0	0	0	0	0	0	0	0
0	0	0	0	0	0	0	0	0
0	0	0	0	0	0	0	0	0
0	0	0	0	0	0	0	0	0
0	0	0	0	0	0	0	0	0
0	0	0	0	0	0	0	0	0
0	0	0	0	0	0	0	0	0
0	0	0	0	0	0	0	0	0
0	0	0	0	0	0	0	0	0
0	0	0	0	0	0	0	0	0
0	0	0	0	0	0	0	0	0
0	0	0	0	0	0	0	0	0
0	0	0	0	0	0	0	0	0
0	0	0	0	0	0	0	0	0
0	0	0	0	0	0	0	0	0
0	0	0	0	0	0	0	0	0
0	0	0	0	0	0	0	0	0
0	0	0	0	0	0	0	0	0
0	0	0	0	0	0	0	0	0
0	0	0	0	0	0	0	0	0
0	0	0	0	0	0	0	0	0
0	0	0	0	0	0	0	0	0
0	0	0	0	0	0	0	0	0
0	0	0	0	0	0	0	0	0
0.837	0	0.839	0	0	0	0	0	1.676
0.854	0.566	0.856	0	0	0	0	0	2.276
0.871	0.663	0.873	0	0	0	0	0	2.407
0.884	0.7	0.886	0	0	0	0	0	2.47
0.896	0.715	0.898	0	0	0	0	0	2.509
0.906	0.726	0.908	0	0	0	0	0	2.54
0.918	0.738	0.92	0	0	0	0	0	2.576
2.472	2.01	2.474	2.012	1.591	2.382	2.008	1.588	16.537
2.38	1.935	2.382	1.937	1.532	2.294	1.933	1.529	15.922
2.242	1.823	2.244	1.825	1.443	2.161	1.821	1.44	14.999
2.178	1.771	2.18	1.772	1.402	2.099	1.769	1.399	14.57
2.191	1.781	2.193	1.783	1.41	2.112	1.78	1.408	14.658
2.194	1.783	2.196	1.786	1.412	2.115	1.782	1.409	14.677
2.105	1.711	2.107	1.713	1.355	2.029	1.71	1.352	14.082
1.98	1.608	1.982	1.611	1.273	1.908	1.607	1.271	13.24
1.944	1.579	1.946	1.582	1.25	1.874	1.578	1.247	13
2.04	1.657	2.042	1.66	1.312	1.966	1.656	1.309	13.642
2.053	1.667	2.055	1.67	1.32	1.978	1.667	1.317	13.727
0	0	0	0	0	0	0	0	0
0	0	0	0	0	0	0	0	0
0	0	0	0	0	0	0	0	0
0.27	0	0.295	0	0	0	0	0	0.565
0.337	0	0.344	0	0	0	0	0	0.681
0.39	0	0.395	0	0	0	0	0	0.785
0.436	0	0.44	0	0	0	0	0	0.876
0.479	0	0.482	0	0	0	0	0	0.961
0.519	0	0.522	0	0	0	0	0	1.041
0.55	0	0.552	0	0	0	0	0	1.102
0.579	0	0.582	0	0	0	0	0	1.161
0.605	0	0.607	0	0	0	0	0	1.212
0.632	0	0.634	0	0	0	0	0	1.266
2.283	1.856	2.285	1.858	1.47	2.201	1.855	1.467	15.275
2.215	1.801	2.217	1.803	1.426	2.135	1.799	1.423	14.819
2.11	1.715	2.112	1.717	1.358	2.034	1.714	1.355	14.115
2.07	1.682	2.071	1.685	1.332	1.995	1.681	1.33	13.846
2.1	1.706	2.101	1.709	1.352	2.024	1.706	1.349	14.047
2.119	1.721	2.12	1.724	1.363	2.042	1.721	1.361	14.171
2.048	1.664	2.05	1.667	1.318	1.974	1.663	1.315	13.699
1.949	1.583	1.951	1.586	1.254	1.879	1.583	1.251	13.036
1.925	1.563	1.927	1.566	1.238	1.855	1.563	1.235	12.872
2.022	1.642	2.024	1.646	1.301	1.949	1.642	1.298	13.524
2.037	1.654	2.039	1.658	1.31	1.963	1.654	1.307	13.622
0	0	0	0	0	0	0	0	0
0	0	0	0	0	0	0	0	0
0.268	0	0.299	0	0	0	0	0	0.567
0.353	0	0.359	0	0	0	0	0	0.712
0.389	0	0.394	0	0	0	0	0	0.783
0.441	0	0.444	0	0	0	0	0	0.885
0.482	0	0.486	0	0	0	0	0	0.968
0.524	0	0.527	0	0	0	0	0	1.051
0.564	0	0.566	0	0	0	0	0	1.13
0.596	0	0.599	0	0	0	0	0	1.195
0.627	0	0.63	0	0	0	0	0	1.257
0.657	0	0.659	0	0	0	0	0	1.316
0.68	0	0.682	0	0	0	0	0	1.362
2.316	1.883	2.318	1.885	1.491	2.232	1.881	1.488	15.494
2.254	1.832	2.255	1.834	1.45	2.172	1.83	1.448	15.075
2.159	1.754	2.161	1.757	1.389	2.081	1.753	1.387	14.441
2.122	1.724	2.124	1.727	1.366	2.045	1.724	1.363	14.195
2.143	1.741	2.145	1.744	1.38	2.066	1.741	1.377	14.337
2.144	1.742	2.146	1.745	1.38	2.067	1.742	1.377	14.343
2.061	1.674	2.063	1.678	1.327	1.987	1.674	1.324	13.788
1.956	1.588	1.958	1.592	1.259	1.885	1.589	1.256	13.083
1.913	1.553	1.915	1.557	1.23	1.844	1.553	1.227	12.792
2.004	1.627	2.006	1.631	1.289	1.931	1.627	1.286	13.401
2.018	1.638	2.02	1.642	1.298	1.945	1.638	1.295	13.494
0	0	0	0	0	0	0	0	0
0	0	0	0	0	0	0	0	0
0	0	0	0	0	0	0	0	0
0	0	0	0	0	0	0	0	0
0.273	0	0.294	0	0	0	0	0	0.567
0.329	0	0.337	0	0	0	0	0	0.666
0.367	0	0.372	0	0	0	0	0	0.739
0.404	0	0.408	0	0	0	0	0	0.812
0.434	0	0.438	0	0	0	0	0	0.872
0.463	0	0.466	0	0	0	0	0	0.929
0.489	0	0.492	0	0	0	0	0	0.981
0.514	0	0.517	0	0	0	0	0	1.031
0.537	0	0.54	0	0	0	0	0	1.077
2.227	1.81	2.229	1.812	1.433	2.146	1.809	1.43	14.896
2.156	1.752	2.157	1.754	1.387	2.077	1.751	1.384	14.418
2.043	1.659	2.044	1.662	1.314	1.969	1.659	1.311	13.661
1.997	1.622	1.998	1.625	1.285	1.924	1.622	1.282	13.355
2.029	1.648	2.031	1.651	1.306	1.956	1.648	1.303	13.572
2.051	1.666	2.053	1.669	1.32	1.977	1.666	1.317	13.719
1.983	1.61	1.984	1.613	1.275	1.911	1.61	1.273	13.259
1.897	1.54	1.899	1.544	1.22	1.828	1.54	1.217	12.685
1.898	1.54	1.9	1.545	1.22	1.829	1.541	1.217	12.69
1.943	1.578	1.945	1.581	1.25	1.873	1.578	1.247	12.995
1.954	1.586	1.956	1.59	1.256	1.883	1.586	1.253	13.064
0	0	0	0	0	0	0	0	0
0	0	0	0	0	0	0	0	0
0	0	0	0	0	0	0	0	0
0	0	0	0	0	0	0	0	0
0	0	0	0	0	0	0	0	0
0	0	0	0	0	0	0	0	0
0	0	0	0	0	0	0	0	0
0	0	0	0	0	0	0	0	0
0	0	0	0	0	0	0	0	0
0.29	0	0.304	0	0	0	0	0	0.594
0.327	0	0.335	0	0	0	0	0	0.662
0.373	0	0.378	0	0	0	0	0	0.751
0.392	0	0.396	0	0	0	0	0	0.788
2.151	1.748	2.152	1.75	1.383	2.073	1.746	1.38	14.383
2.084	1.693	2.085	1.695	1.34	2.008	1.692	1.337	13.934
1.977	1.606	1.979	1.609	1.272	1.906	1.605	1.269	13.223
1.94	1.576	1.942	1.579	1.248	1.87	1.575	1.245	12.975
1.981	1.61	1.983	1.613	1.275	1.91	1.609	1.273	13.254
2.009	1.631	2.01	1.635	1.292	1.936	1.631	1.289	13.433
1.921	1.56	1.922	1.563	1.235	1.851	1.56	1.233	12.845
1.9	1.541	1.902	1.546	1.221	1.831	1.542	1.217	12.7
1.901	1.541	1.904	1.547	1.221	1.833	1.543	1.218	12.708
1.899	1.541	1.901	1.545	1.22	1.83	1.541	1.217	12.694
1.899	1.541	1.901	1.545	1.22	1.83	1.541	1.217	12.694
0	0	0	0	0	0	0	0	0
0	0	0	0	0	0	0	0	0
0	0	0	0	0	0	0	0	0
0	0	0	0	0	0	0	0	0
0	0	0	0	0	0	0	0	0
0	0	0	0	0	0	0	0	0
0	0	0	0	0	0	0	0	0
0	0	0	0	0	0	0	0	0
0	0	0	0	0	0	0	0	0
0	0	0	0	0	0	0	0	0
0	0	0	0	0	0	0	0	0
0	0	0	0	0	0	0	0	0
0	0	0	0	0	0	0	0	0
0	0	0	0	0	0	0	0	0
0	0	0	0	0	0	0	0	0
0	0	0	0	0	0	0	0	0
0	0	0	0	0	0	0	0	0
0	0	0	0	0	0	0	0	0
0	0	0	0	0	0	0	0	0
0	0	0	0	0	0	0	0	0
0	0	0	0	0	0	0	0	0
0	0	0	0	0	0	0	0	0
0	0	0	0	0	0	0	0	0
0	0	0	0	0	0	0	0	0
0	0	0	0	0	0	0	0	0
0	0	0	0	0	0	0	0	0
0	0	0	0	0	0	0	0	0
0	0	0	0	0	0	0	0	0
0	0	0	0	0	0	0	0	0
0	0	0	0	0	0	0	0	0
0	0	0	0	0	0	0	0	0
0	0	0	0	0	0	0	0	0
0	0	0	0	0	0	0	0	0
0	0	0	0	0	0	0	0	0
0	0	0	0	0	0	0	0	0
0	0	0	0	0	0	0	0	0
0	0	0	0	0	0	0	0	0
0	0	0	0	0	0	0	0	0
0	0	0	0	0	0	0	0	0
0	0	0	0	0	0	0	0	0
0	0	0	0	0	0	0	0	0
0	0	0	0	0	0	0	0	0
0	0	0	0	0	0	0	0	0
0	0	0	0	0	0	0	0	0
0	0	0	0	0	0	0	0	0
0	0	0	0	0	0	0	0	0
0	0	0	0	0	0	0	0	0
0	0	0	0	0	0	0	0	0
0	0	0	0	0	0	0	0	0
0	0	0	0	0	0	0	0	0
0	0	0	0	0	0	0	0	0
0	0	0	0	0	0	0	0	0
0	0	0	0	0	0	0	0	0
0	0	0	0	0	0	0	0	0
0.753	0	0.755	0	0	0	0	0	1.508
0.77	0	0.772	0	0	0	0	0	1.542
0.79	0	0.792	0	0	0	0	0	1.582
0.804	0	0.806	0	0	0	0	0	1.61
0.818	0	0.82	0	0	0	0	0	1.638
0.828	0.605	0.83	0	0	0	0	0	2.263
0.834	0.637	0.836	0	0	0	0	0	2.307
2.409	1.959	2.411	1.96	1.551	2.322	1.957	1.548	16.117
2.318	1.884	2.319	1.886	1.492	2.233	1.882	1.489	15.503
2.179	1.771	2.181	1.773	1.402	2.1	1.77	1.399	14.575
2.112	1.717	2.114	1.719	1.359	2.036	1.716	1.356	14.129
2.125	1.728	2.127	1.73	1.368	2.048	1.726	1.365	14.217
2.129	1.73	2.131	1.733	1.37	2.052	1.729	1.367	14.241
2.035	1.653	2.037	1.656	1.309	1.961	1.653	1.306	13.61
1.912	1.553	1.914	1.556	1.229	1.843	1.552	1.227	12.786
1.898	1.541	1.9	1.544	1.22	1.829	1.54	1.217	12.689
1.965	1.596	1.967	1.6	1.264	1.894	1.596	1.261	13.143
1.966	1.597	1.968	1.6	1.264	1.895	1.596	1.262	13.148
0	0	0	0	0	0	0	0	0
0	0	0	0	0	0	0	0	0
0	0	0	0	0	0	0	0	0
0	0	0	0	0	0	0	0	0
0	0	0	0	0	0	0	0	0
0	0	0	0	0	0	0	0	0
0	0	0	0	0	0	0	0	0
0.266	0	0.301	0	0	0	0	0	0.567
0.337	0	0.344	0	0	0	0	0	0.681
0.382	0	0.387	0	0	0	0	0	0.769
0.423	0	0.427	0	0	0	0	0	0.85
0.458	0	0.461	0	0	0	0	0	0.919
0.482	0	0.485	0	0	0	0	0	0.967
2.185	1.775	2.186	1.778	1.406	2.106	1.774	1.403	14.613
2.088	1.696	2.09	1.699	1.343	2.012	1.695	1.34	13.963
1.951	1.584	1.953	1.587	1.255	1.88	1.584	1.252	13.046
1.896	1.54	1.898	1.543	1.22	1.828	1.54	1.217	12.682
1.896	1.54	1.898	1.543	1.22	1.828	1.54	1.217	12.682
1.909	1.55	1.911	1.553	1.228	1.84	1.55	1.225	12.766
1.899	1.541	1.901	1.545	1.22	1.83	1.541	1.217	12.694
1.904	1.542	1.907	1.55	1.222	1.836	1.544	1.218	12.723
1.905	1.542	1.909	1.551	1.223	1.838	1.545	1.218	12.731
1.901	1.541	1.904	1.547	1.221	1.833	1.543	1.218	12.708
1.901	1.541	1.904	1.547	1.221	1.833	1.543	1.218	12.708
0	0	0	0	0	0	0	0	0
0	0	0	0	0	0	0	0	0
0	0	0	0	0	0	0	0	0
0	0	0	0	0	0	0	0	0
0	0	0	0	0	0	0	0	0
0	0	0	0	0	0	0	0	0
0	0	0	0	0	0	0	0	0
0	0	0	0	0	0	0	0	0
0	0	0	0	0	0	0	0	0
0	0	0	0	0	0	0	0	0
0	0	0	0	0	0	0	0	0
0	0	0	0	0	0	0	0	0
0	0	0	0	0	0	0	0	0
2.029	1.648	2.031	1.651	1.305	1.956	1.648	1.302	13.57
1.937	1.573	1.938	1.576	1.245	1.866	1.572	1.242	12.949
1.9	1.542	1.903	1.546	1.221	1.832	1.542	1.217	12.703
1.901	1.542	1.904	1.547	1.221	1.833	1.543	1.218	12.709
1.899	1.54	1.901	1.546	1.221	1.831	1.541	1.217	12.696
1.9	1.541	1.903	1.547	1.221	1.832	1.542	1.217	12.703
1.903	1.542	1.907	1.55	1.222	1.836	1.544	1.218	12.722
1.91	1.544	1.915	1.556	1.225	1.843	1.548	1.219	12.76
1.912	1.544	1.918	1.558	1.226	1.846	1.55	1.219	12.773
1.906	1.543	1.91	1.552	1.223	1.839	1.546	1.218	12.737
1.906	1.543	1.91	1.552	1.223	1.839	1.546	1.218	12.737
0	0	0	0	0	0	0	0	0
0	0	0	0	0	0	0	0	0
0	0	0	0	0	0	0	0	0
0	0	0	0	0	0	0	0	0
0	0	0	0	0	0	0	0	0
0	0	0	0	0	0	0	0	0
0	0	0	0	0	0	0	0	0
0	0	0	0	0	0	0	0	0
0	0	0	0	0	0	0	0	0
0	0	0	0	0	0	0	0	0
0	0	0	0	0	0	0	0	0
0	0	0	0	0	0	0	0	0
0	0	0	0	0	0	0	0	0
1.901	1.543	1.903	1.547	1.221	1.832	1.542	1.217	12.706
1.904	1.543	1.907	1.549	1.222	1.835	1.544	1.218	12.722
1.913	1.547	1.917	1.557	1.225	1.845	1.55	1.219	12.773
1.914	1.546	1.92	1.559	1.226	1.847	1.551	1.22	12.783
1.909	1.544	1.914	1.555	1.224	1.842	1.548	1.219	12.755
1.911	1.545	1.915	1.556	1.225	1.843	1.549	1.219	12.763
1.917	1.545	1.923	1.562	1.227	1.85	1.552	1.22	12.796
1.94	1.55	1.95	1.581	1.235	1.874	1.566	1.223	12.919
1.957	1.557	1.969	1.595	1.243	1.891	1.577	1.229	13.018
1.926	1.546	1.934	1.569	1.23	1.86	1.558	1.221	12.844
1.928	1.547	1.936	1.571	1.231	1.862	1.559	1.221	12.855
0	0	0	0	0	0	0	0	0
0	0	0	0	0	0	0	0	0
0	0	0	0	0	0	0	0	0
0	0	0	0	0	0	0	0	0
0	0	0	0	0	0	0	0	0
0	0	0	0	0	0	0	0	0
0	0	0	0	0	0	0	0	0
0	0	0	0	0	0	0	0	0
0	0	0	0	0	0	0	0	0
0	0	0	0	0	0	0	0	0
0	0	0	0	0	0	0	0	0
0	0	0	0	0	0	0	0	0
0	0	0	0	0	0	0	0	0
1.915	1.549	1.919	1.559	1.226	1.847	1.55	1.219	12.784
1.917	1.549	1.923	1.561	1.227	1.85	1.552	1.22	12.799
1.927	1.553	1.935	1.57	1.23	1.86	1.558	1.221	12.854
1.923	1.55	1.93	1.567	1.229	1.857	1.556	1.221	12.833
1.913	1.545	1.919	1.559	1.226	1.847	1.55	1.219	12.778
1.917	1.548	1.923	1.561	1.227	1.85	1.552	1.22	12.798
1.919	1.548	1.926	1.564	1.228	1.853	1.554	1.22	12.812
1.929	1.551	1.938	1.573	1.231	1.864	1.56	1.222	12.868
1.931	1.552	1.941	1.574	1.232	1.866	1.561	1.222	12.879
1.922	1.55	1.929	1.566	1.229	1.856	1.556	1.221	12.829
1.923	1.551	1.93	1.566	1.229	1.856	1.556	1.221	12.832
0	0	0	0	0	0	0	0	0
0	0	0	0	0	0	0	0	0
0	0	0	0	0	0	0	0	0
0	0	0	0	0	0	0	0	0
0	0	0	0	0	0	0	0	0
0	0	0	0	0	0	0	0	0
0	0	0	0	0	0	0	0	0
0	0	0	0	0	0	0	0	0
0	0	0	0	0	0	0	0	0
0	0	0	0	0	0	0	0	0
0	0	0	0	0	0	0	0	0
0	0	0	0	0	0	0	0	0
0	0	0	0	0	0	0	0	0
0	0	0	0	0	0	0	0	0
0	0	0	0	0	0	0	0	0
0	0	0	0	0	0	0	0	0
0	0	0	0	0	0	0	0	0
0	0	0	0	0	0	0	0	0
0	0	0	0	0	0	0	0	0
0	0	0	0	0	0	0	0	0
0	0	0	0	0	0	0	0	0
0	0	0	0	0	0	0	0	0
0	0	0	0	0	0	0	0	0
0	0	0	0	0	0	0	0	0
0	0	0	0	0	0	0	0	0
0	0	0	0	0	0	0	0	0
0	0	0	0	0	0	0	0	0
0	0	0	0	0	0	0	0	0
0	0	0	0	0	0	0	0	0
0	0	0	0	0	0	0	0	0
0	0	0	0	0	0	0	0	0
0	0	0	0	0	0	0	0	0
0	0	0	0	0	0	0	0	0
0	0	0	0	0	0	0	0	0
0	0	0	0	0	0	0	0	0
0	0	0	0	0	0	0	0	0
0	0	0	0	0	0	0	0	0
0	0	0	0	0	0	0	0	0
0	0	0	0	0	0	0	0	0
0	0	0	0	0	0	0	0	0
0	0	0	0	0	0	0	0	0
0	0	0	0	0	0	0	0	0
0	0	0	0	0	0	0	0	0
0	0	0	0	0	0	0	0	0
0	0	0	0	0	0	0	0	0
0	0	0	0	0	0	0	0	0
0	0	0	0	0	0	0	0	0
0	0	0	0	0	0	0	0	0
0	0	0	0	0	0	0	0	0
0	0	0	0	0	0	0	0	0
0	0	0	0	0	0	0	0	0
0	0	0	0	0	0	0	0	0
0	0	0	0	0	0	0	0	0
0	0	0	0	0	0	0	0	0
0	0	0	0	0	0	0	0	0
0	0	0	0	0	0	0	0	0
0.273	0	0.294	0	0	0	0	0	0.567
0.312	0	0.322	0	0	0	0	0	0.634
0.344	0	0.35	0	0	0	0	0	0.694
0.372	0	0.377	0	0	0	0	0	0.749
0.394	0	0.399	0	0	0	0	0	0.793
2.151	1.749	2.152	1.75	1.383	2.072	1.745	1.379	14.381
2.07	1.682	2.071	1.684	1.331	1.994	1.68	1.327	13.839
1.947	1.582	1.949	1.584	1.251	1.876	1.58	1.248	13.017
1.899	1.543	1.9	1.545	1.22	1.829	1.541	1.217	12.694
1.92	1.56	1.922	1.562	1.235	1.85	1.559	1.232	12.84
1.932	1.569	1.933	1.572	1.242	1.861	1.568	1.238	12.915
1.9	1.543	1.902	1.546	1.221	1.831	1.542	1.217	12.702
1.905	1.545	1.908	1.55	1.223	1.837	1.545	1.218	12.731
1.908	1.546	1.911	1.552	1.223	1.839	1.546	1.218	12.743
1.904	1.545	1.906	1.549	1.222	1.835	1.544	1.218	12.723
1.905	1.545	1.907	1.55	1.222	1.836	1.544	1.218	12.727
0	0	0	0	0	0	0	0	0
0	0	0	0	0	0	0	0	0
0	0	0	0	0	0	0	0	0
0	0	0	0	0	0	0	0	0
0	0	0	0	0	0	0	0	0
0	0	0	0	0	0	0	0	0
0	0	0	0	0	0	0	0	0
0	0	0	0	0	0	0	0	0
0	0	0	0	0	0	0	0	0
0	0	0	0	0	0	0	0	0
0	0	0	0	0	0	0	0	0
0	0	0	0	0	0	0	0	0
0	0	0	0	0	0	0	0	0
1.97	1.6	1.971	1.602	1.266	1.898	1.598	1.262	13.167
1.898	1.542	1.9	1.544	1.219	1.829	1.54	1.216	12.688
1.904	1.545	1.907	1.549	1.222	1.835	1.544	1.218	12.724
1.905	1.545	1.908	1.55	1.222	1.836	1.544	1.218	12.728
1.901	1.542	1.903	1.547	1.221	1.832	1.542	1.217	12.705
1.904	1.544	1.906	1.549	1.222	1.835	1.544	1.218	12.722
1.908	1.546	1.911	1.553	1.223	1.839	1.546	1.218	12.744
1.917	1.55	1.922	1.561	1.227	1.849	1.552	1.22	12.798
1.922	1.551	1.928	1.565	1.228	1.854	1.555	1.221	12.824
1.915	1.549	1.919	1.558	1.226	1.846	1.55	1.219	12.782
1.916	1.549	1.92	1.559	1.226	1.847	1.551	1.22	12.788
0	0	0	0	0	0	0	0	0
0	0	0	0	0	0	0	0	0
0	0	0	0	0	0	0	0	0
0	0	0	0	0	0	0	0	0
0	0	0	0	0	0	0	0	0
0	0	0	0	0	0	0	0	0
0	0	0	0	0	0	0	0	0
0	0	0	0	0	0	0	0	0
0	0	0	0	0	0	0	0	0
0	0	0	0	0	0	0	0	0
0	0	0	0	0	0	0	0	0
0	0	0	0	0	0	0	0	0
0	0	0	0	0	0	0	0	0
1.903	1.544	1.905	1.548	1.221	1.833	1.543	1.218	12.715
1.906	1.545	1.908	1.55	1.223	1.837	1.545	1.218	12.732
1.913	1.548	1.917	1.557	1.225	1.844	1.549	1.219	12.772
1.914	1.548	1.919	1.558	1.226	1.846	1.55	1.219	12.78
1.908	1.545	1.912	1.553	1.224	1.84	1.547	1.219	12.748
1.912	1.547	1.916	1.556	1.225	1.844	1.549	1.219	12.768
1.916	1.548	1.922	1.56	1.227	1.849	1.552	1.22	12.794
1.93	1.554	1.938	1.572	1.231	1.863	1.56	1.222	12.87
1.931	1.552	1.939	1.573	1.232	1.864	1.56	1.222	12.873
1.924	1.551	1.93	1.566	1.229	1.856	1.556	1.221	12.833
1.929	1.555	1.935	1.569	1.23	1.86	1.558	1.221	12.857
0	0	0	0	0	0	0	0	0
0	0	0	0	0	0	0	0	0
0	0	0	0	0	0	0	0	0
0	0	0	0	0	0	0	0	0
0	0	0	0	0	0	0	0	0
0	0	0	0	0	0	0	0	0
0	0	0	0	0	0	0	0	0
0	0	0	0	0	0	0	0	0
0	0	0	0	0	0	0	0	0
0	0	0	0	0	0	0	0	0
0	0	0	0	0	0	0	0	0
0	0	0	0	0	0	0	0	0
0	0	0	0	0	0	0	0	0
1.907	1.548	1.91	1.551	1.223	1.838	1.545	1.218	12.74
1.911	1.549	1.914	1.554	1.224	1.841	1.547	1.219	12.759
1.922	1.555	1.927	1.564	1.228	1.853	1.554	1.22	12.823
1.921	1.553	1.927	1.564	1.228	1.853	1.554	1.22	12.82
1.914	1.548	1.918	1.558	1.226	1.846	1.55	1.219	12.779
1.92	1.552	1.925	1.563	1.227	1.852	1.553	1.22	12.812
1.928	1.556	1.935	1.569	1.23	1.86	1.558	1.221	12.857
1.951	1.567	1.96	1.588	1.238	1.882	1.571	1.226	12.983
1.958	1.57	1.968	1.594	1.241	1.89	1.576	1.227	13.024
1.935	1.558	1.942	1.575	1.232	1.867	1.562	1.222	12.893
1.937	1.559	1.944	1.576	1.232	1.868	1.562	1.222	12.9
0	0	0	0	0	0	0	0	0
0	0	0	0	0	0	0	0	0
0	0	0	0	0	0	0	0	0
0	0	0	0	0	0	0	0	0
0	0	0	0	0	0	0	0	0
0	0	0	0	0	0	0	0	0
0	0	0	0	0	0	0	0	0
0	0	0	0	0	0	0	0	0
0	0	0	0	0	0	0	0	0
0	0	0	0	0	0	0	0	0
0	0	0	0	0	0	0	0	0
0	0	0	0	0	0	0	0	0
0	0	0	0	0	0	0	0	0
1.912	1.551	1.915	1.555	1.224	1.842	1.548	1.219	12.766
1.915	1.551	1.918	1.557	1.225	1.845	1.55	1.219	12.78
1.923	1.554	1.928	1.564	1.228	1.854	1.554	1.22	12.825
1.924	1.554	1.93	1.566	1.229	1.855	1.555	1.221	12.834
1.917	1.55	1.922	1.561	1.227	1.849	1.552	1.22	12.798
1.925	1.555	1.931	1.566	1.229	1.856	1.556	1.221	12.839
1.931	1.557	1.938	1.572	1.231	1.863	1.56	1.222	12.874
1.956	1.569	1.966	1.592	1.24	1.887	1.574	1.227	13.011
1.965	1.573	1.976	1.599	1.243	1.896	1.579	1.228	13.059
1.945	1.565	1.953	1.582	1.235	1.875	1.566	1.223	12.944
1.948	1.568	1.955	1.583	1.235	1.877	1.567	1.223	12.956
0	0	0	0	0	0	0	0	0
0	0	0	0	0	0	0	0	0
0	0	0	0	0	0	0	0	0
0	0	0	0	0	0	0	0	0
0	0	0	0	0	0	0	0	0
0	0	0	0	0	0	0	0	0
0	0	0	0	0	0	0	0	0
0	0	0	0	0	0	0	0	0
0	0	0	0	0	0	0	0	0
0	0	0	0	0	0	0	0	0
0	0	0	0	0	0	0	0	0
0	0	0	0	0	0	0	0	0
0	0	0	0	0	0	0	0	0
0	0	0	0	0	0	0	0	0
0	0	0	0	0	0	0	0	0
0	0	0	0	0	0	0	0	0
0	0	0	0	0	0	0	0	0
0	0	0	0	0	0	0	0	0
0	0	0	0	0	0	0	0	0
0	0	0	0	0	0	0	0	0
0	0	0	0	0	0	0	0	0
0	0	0	0	0	0	0	0	0
0	0	0	0	0	0	0	0	0
0	0	0	0	0	0	0	0	0
0	0	0	0	0	0	0	0	0
0	0	0	0	0	0	0	0	0
0	0	0	0	0	0	0	0	0
0	0	0	0	0	0	0	0	0
0	0	0	0	0	0	0	0	0
0	0	0	0	0	0	0	0	0
0	0	0	0	0	0	0	0	0
0	0	0	0	0	0	0	0	0
0	0	0	0	0	0	0	0	0
0	0	0	0	0	0	0	0	0
0	0	0	0	0	0	0	0	0
0	0	0	0	0	0	0	0	0
0	0	0	0	0	0	0	0	0
0	0	0	0	0	0	0	0	0
0	0	0	0	0	0	0	0	0
0	0	0	0	0	0	0	0	0
0	0	0	0	0	0	0	0	0
0	0	0	0	0	0	0	0	0
0	0	0	0	0	0	0	0	0
0	0	0	0	0	0	0	0	0
0	0	0	0	0	0	0	0	0
0	0	0	0	0	0	0	0	0
0	0	0	0	0	0	0	0	0
0	0	0	0	0	0	0	0	0
0	0	0	0	0	0	0	0	0
0	0	0	0	0	0	0	0	0
0	0	0	0	0	0	0	0	0
0	0	0	0	0	0	0	0	0
0	0	0	0	0	0	0	0	0
0	0	0	0	0	0	0	0	0
0	0	0	0	0	0	0	0	0
0	0	0	0	0	0	0	0	0
0	0	0	0	0	0	0	0	0
0	0	0	0	0	0	0	0	0
0	0	0	0	0	0	0	0	0
0	0	0	0	0	0	0	0	0
0	0	0	0	0	0	0	0	0
1.98	1.609	1.982	1.61	1.271	1.908	1.605	1.267	13.232
1.905	1.547	1.906	1.549	1.222	1.834	1.544	1.218	12.725
1.912	1.552	1.915	1.555	1.224	1.842	1.548	1.219	12.767
1.914	1.552	1.917	1.557	1.225	1.844	1.549	1.219	12.777
1.909	1.549	1.912	1.553	1.224	1.84	1.547	1.219	12.753
1.912	1.551	1.915	1.555	1.224	1.842	1.548	1.219	12.766
1.918	1.554	1.922	1.56	1.226	1.849	1.552	1.22	12.801
1.936	1.563	1.942	1.574	1.232	1.865	1.561	1.222	12.895
1.942	1.566	1.949	1.579	1.234	1.872	1.565	1.223	12.93
1.925	1.557	1.93	1.566	1.229	1.856	1.555	1.221	12.839
1.925	1.557	1.93	1.566	1.229	1.856	1.555	1.221	12.839
0	0	0	0	0	0	0	0	0
0	0	0	0	0	0	0	0	0
0	0	0	0	0	0	0	0	0
0	0	0	0	0	0	0	0	0
0	0	0	0	0	0	0	0	0
0	0	0	0	0	0	0	0	0
0	0	0	0	0	0	0	0	0
0	0	0	0	0	0	0	0	0
0	0	0	0	0	0	0	0	0
0	0	0	0	0	0	0	0	0
0	0	0	0	0	0	0	0	0
0	0	0	0	0	0	0	0	0
0	0	0	0	0	0	0	0	0
1.906	1.547	1.908	1.55	1.222	1.836	1.544	1.218	12.731
1.909	1.549	1.912	1.553	1.224	1.84	1.547	1.219	12.753
1.919	1.553	1.923	1.561	1.227	1.85	1.552	1.22	12.805
1.92	1.553	1.925	1.562	1.227	1.851	1.553	1.22	12.811
1.913	1.549	1.918	1.558	1.225	1.845	1.55	1.219	12.777
1.917	1.551	1.922	1.56	1.226	1.849	1.552	1.22	12.797
1.925	1.555	1.931	1.567	1.229	1.857	1.556	1.221	12.841
1.944	1.563	1.952	1.582	1.235	1.875	1.567	1.223	12.941
1.953	1.568	1.963	1.59	1.239	1.885	1.573	1.226	12.997
1.93	1.556	1.937	1.571	1.231	1.862	1.559	1.222	12.868
1.932	1.557	1.939	1.572	1.231	1.863	1.56	1.222	12.876
0	0	0	0	0	0	0	0	0
0	0	0	0	0	0	0	0	0
0	0	0	0	0	0	0	0	0
0	0	0	0	0	0	0	0	0
0	0	0	0	0	0	0	0	0
0	0	0	0	0	0	0	0	0
0	0	0	0	0	0	0	0	0
0	0	0	0	0	0	0	0	0
0	0	0	0	0	0	0	0	0
0	0	0	0	0	0	0	0	0
0	0	0	0	0	0	0	0	0
0	0	0	0	0	0	0	0	0
0	0	0	0	0	0	0	0	0
1.915	1.552	1.919	1.558	1.225	1.846	1.55	1.219	12.784
1.918	1.553	1.923	1.561	1.227	1.849	1.552	1.22	12.803
1.93	1.559	1.936	1.57	1.231	1.861	1.559	1.221	12.867
1.927	1.556	1.934	1.569	1.23	1.859	1.558	1.221	12.854
1.917	1.55	1.923	1.561	1.227	1.85	1.552	1.22	12.8
1.923	1.554	1.928	1.565	1.228	1.854	1.555	1.221	12.828
1.928	1.555	1.935	1.569	1.23	1.86	1.558	1.221	12.856
1.942	1.561	1.951	1.581	1.235	1.875	1.566	1.223	12.934
1.956	1.569	1.966	1.592	1.24	1.888	1.575	1.227	13.013
1.937	1.56	1.945	1.577	1.233	1.869	1.563	1.222	12.906
1.941	1.563	1.948	1.579	1.234	1.872	1.564	1.223	12.924
0	0	0	0	0	0	0	0	0
0	0	0	0	0	0	0	0	0
0	0	0	0	0	0	0	0	0
0	0	0	0	0	0	0	0	0
0	0	0	0	0	0	0	0	0
0	0	0	0	0	0	0	0	0
0	0	0	0	0	0	0	0	0
0	0	0	0	0	0	0	0	0
0	0	0	0	0	0	0	0	0
0	0	0	0	0	0	0	0	0
0	0	0	0	0	0	0	0	0
0	0	0	0	0	0	0	0	0
0	0	0	0	0	0	0	0	0
1.925	1.558	1.93	1.566	1.229	1.856	1.556	1.221	12.841
1.93	1.56	1.936	1.57	1.23	1.861	1.558	1.221	12.866
1.947	1.569	1.956	1.584	1.236	1.878	1.568	1.223	12.961
1.94	1.563	1.949	1.58	1.234	1.872	1.565	1.223	12.926
1.924	1.554	1.931	1.567	1.229	1.857	1.557	1.221	12.84
1.93	1.558	1.937	1.571	1.231	1.862	1.559	1.222	12.87
1.93	1.557	1.938	1.572	1.231	1.863	1.56	1.222	12.873
1.953	1.568	1.963	1.59	1.239	1.886	1.573	1.226	12.998
1.963	1.573	1.975	1.599	1.243	1.896	1.579	1.228	13.056
1.939	1.561	1.948	1.579	1.234	1.871	1.564	1.223	12.919
1.942	1.564	1.951	1.581	1.234	1.874	1.566	1.223	12.935
0	0	0	0	0	0	0	0	0
0	0	0	0	0	0	0	0	0
0	0	0	0	0	0	0	0	0
0	0	0	0	0	0	0	0	0
0	0	0	0	0	0	0	0	0
0	0	0	0	0	0	0	0	0
0	0	0	0	0	0	0	0	0
0	0	0	0	0	0	0	0	0
0	0	0	0	0	0	0	0	0
0	0	0	0	0	0	0	0	0
0	0	0	0	0	0	0	0	0
0	0	0	0	0	0	0	0	0
0	0	0	0	0	0	0	0	0
1.913	1.551	1.917	1.557	1.225	1.844	1.549	1.219	12.775
1.916	1.551	1.92	1.559	1.226	1.847	1.551	1.22	12.79
1.924	1.555	1.93	1.566	1.229	1.856	1.556	1.221	12.837
1.924	1.553	1.93	1.566	1.229	1.856	1.556	1.221	12.835
1.919	1.551	1.925	1.562	1.227	1.851	1.553	1.22	12.808
1.925	1.555	1.931	1.567	1.229	1.857	1.556	1.221	12.841
1.928	1.555	1.935	1.57	1.23	1.861	1.558	1.221	12.858
1.945	1.562	1.954	1.584	1.236	1.877	1.568	1.223	12.949
1.956	1.569	1.967	1.593	1.24	1.888	1.575	1.227	13.015
1.942	1.562	1.951	1.581	1.234	1.874	1.566	1.223	12.933
1.952	1.57	1.96	1.587	1.238	1.882	1.571	1.226	12.986
0	0	0	0	0	0	0	0	0
0	0	0	0	0	0	0	0	0
0	0	0	0	0	0	0	0	0
0	0	0	0	0	0	0	0	0
0	0	0	0	0	0	0	0	0
0	0	0	0	0	0	0	0	0
0	0	0	0	0	0	0	0	0
0	0	0	0	0	0	0	0	0
0	0	0	0	0	0	0	0	0
0	0	0	0	0	0	0	0	0
0	0	0	0	0	0	0	0	0
0	0	0	0	0	0	0	0	0
0	0	0	0	0	0	0	0	0
0	0	0	0	0	0	0	0	0
0	0	0	0	0	0	0	0	0
0	0	0	0	0	0	0	0	0
0	0	0	0	0	0	0	0	0
0	0	0	0	0	0	0	0	0
0	0	0	0	0	0	0	0	0
0	0	0	0	0	0	0	0	0
0	0	0	0	0	0	0	0	0
0	0	0	0	0	0	0	0	0
0	0	0	0	0	0	0	0	0
0	0	0	0	0	0	0	0	0
0	0	0	0	0	0	0	0	0
0	0	0	0	0	0	0	0	0
0	0	0	0	0	0	0	0	0
0	0	0	0	0	0	0	0	0
0	0	0	0	0	0	0	0	0
0	0	0	0	0	0	0	0	0
0	0	0	0	0	0	0	0	0
0	0	0	0	0	0	0	0	0
0	0	0	0	0	0	0	0	0
0	0	0	0	0	0	0	0	0
0	0	0	0	0	0	0	0	0
0	0	0	0	0	0	0	0	0
0	0	0	0	0	0	0	0	0
0	0	0	0	0	0	0	0	0
0	0	0	0	0	0	0	0	0
0	0	0	0	0	0	0	0	0
0	0	0	0	0	0	0	0	0
0	0	0	0	0	0	0	0	0
0	0	0	0	0	0	0	0	0
0	0	0	0	0	0	0	0	0
0	0	0	0	0	0	0	0	0
0	0	0	0	0	0	0	0	0
0	0	0	0	0	0	0	0	0
0	0	0	0	0	0	0	0	0
0	0	0	0	0	0	0	0	0
0	0	0	0	0	0	0	0	0
0	0	0	0	0	0	0	0	0
0	0	0	0	0	0	0	0	0
0	0	0	0	0	0	0	0	0
0	0	0	0	0	0	0	0	0
0.269	0	0.314	0	0	0	0	0	0.583
0.353	0	0.712	0	0	0	0	0	1.065
0	0	0	0	0	0	0	0	0
0	0	0	0	0	0	0	0	0
0	0	0	0	0	0	0	0	0
0	0	0	0	0	0	0	0	0
0.266	0	0.304	0	0	0	0	0	0.57
2.119	1.723	2.12	1.723	1.361	2.041	1.718	1.357	14.162
2.043	1.661	2.045	1.661	1.312	1.968	1.657	1.308	13.655
1.933	1.571	1.935	1.572	1.241	1.862	1.567	1.237	12.918
1.903	1.546	1.905	1.548	1.222	1.834	1.543	1.218	12.719
1.901	1.545	1.903	1.546	1.221	1.832	1.542	1.217	12.707
1.903	1.546	1.905	1.548	1.221	1.833	1.543	1.218	12.717
1.907	1.548	1.909	1.551	1.223	1.837	1.545	1.218	12.738
1.914	1.551	1.917	1.557	1.225	1.844	1.549	1.219	12.776
1.917	1.553	1.921	1.559	1.226	1.848	1.551	1.22	12.795
1.913	1.55	1.916	1.555	1.225	1.843	1.548	1.219	12.769
1.914	1.551	1.917	1.556	1.225	1.844	1.549	1.219	12.775
0	0	0	0	0	0	0	0	0
0	0	0	0	0	0	0	0	0
0	0	0	0	0	0	0	0	0
0	0	0	0	0	0	0	0	0
0	0	0	0	0	0	0	0	0
0	0	0	0	0	0	0	0	0
0	0	0	0	0	0	0	0	0
0	0	0	0	0	0	0	0	0
0	0	0	0	0	0	0	0	0
0	0	0	0	0	0	0	0	0
0	0	0	0	0	0	0	0	0
0	0	0	0	0	0	0	0	0
0	0	0	0	0	0	0	0	0
1.908	1.548	1.91	1.552	1.223	1.838	1.546	1.218	12.743
1.912	1.55	1.915	1.555	1.224	1.842	1.548	1.219	12.765
1.922	1.554	1.927	1.564	1.228	1.853	1.554	1.22	12.822
1.925	1.555	1.931	1.567	1.229	1.857	1.556	1.221	12.841
1.92	1.552	1.925	1.563	1.227	1.852	1.553	1.22	12.812
1.925	1.555	1.93	1.566	1.229	1.856	1.555	1.221	12.837
1.932	1.556	1.938	1.572	1.231	1.863	1.56	1.222	12.874
1.964	1.569	1.974	1.598	1.242	1.895	1.578	1.228	13.048
1.986	1.576	1.998	1.614	1.249	1.915	1.59	1.231	13.159
1.963	1.571	1.972	1.596	1.242	1.893	1.577	1.227	13.041
1.972	1.578	1.981	1.602	1.244	1.9	1.582	1.229	13.088
0	0	0	0	0	0	0	0	0
0	0	0	0	0	0	0	0	0
0	0	0	0	0	0	0	0	0
0	0	0	0	0	0	0	0	0
0	0	0	0	0	0	0	0	0
0	0	0	0	0	0	0	0	0
0	0	0	0	0	0	0	0	0
0	0	0	0	0	0	0	0	0
0	0	0	0	0	0	0	0	0
0	0	0	0	0	0	0	0	0
0	0	0	0	0	0	0	0	0
0	0	0	0	0	0	0	0	0
0	0	0	0	0	0	0	0	0
1.93	1.56	1.936	1.57	1.23	1.861	1.558	1.221	12.866
1.937	1.562	1.944	1.576	1.233	1.868	1.562	1.222	12.904
1.964	1.575	1.974	1.597	1.242	1.894	1.578	1.228	13.052
1.964	1.57	1.975	1.599	1.243	1.896	1.579	1.228	13.054
1.952	1.565	1.962	1.589	1.239	1.884	1.572	1.226	12.989
1.971	1.576	1.981	1.603	1.244	1.901	1.582	1.229	13.087
1.995	1.584	2.008	1.621	1.252	1.924	1.595	1.232	13.211
2.015	1.592	2.032	1.639	1.26	1.946	1.608	1.236	13.328
2.013	1.59	2.031	1.639	1.26	1.946	1.608	1.236	13.323
2.083	1.606	2.101	1.686	1.278	2.003	1.64	1.244	13.641
2.139	1.638	2.159	1.725	1.294	2.052	1.667	1.253	13.927
0	0	0	0	0	0	0	0	0
0	0	0	0	0	0	0	0	0
0	0	0	0	0	0	0	0	0
0	0	0	0	0	0	0	0	0
0	0	0	0	0	0	0	0	0
0	0	0	0	0	0	0	0	0
0	0	0	0	0	0	0	0	0
0	0	0	0	0	0	0	0	0
0	0	0	0	0	0	0	0	0
0	0	0	0	0	0	0	0	0
0	0	0	0	0	0	0	0	0
0	0	0	0	0	0	0	0	0
0	0	0	0	0	0	0	0	0
1.975	1.586	1.984	1.604	1.245	1.903	1.583	1.229	13.109
2.018	1.611	2.031	1.637	1.258	1.943	1.606	1.235	13.339
2.066	1.619	2.085	1.675	1.274	1.99	1.633	1.243	13.585
2.012	1.589	2.031	1.639	1.26	1.945	1.607	1.236	13.319
2.014	1.592	2.032	1.639	1.26	1.945	1.607	1.236	13.325
2.182	1.678	2.205	1.757	1.307	2.091	1.689	1.259	14.168
2.062	1.614	2.085	1.677	1.274	1.992	1.633	1.243	13.58
1.999	1.576	2.027	1.639	1.26	1.946	1.608	1.236	13.291
1.996	1.573	2.026	1.639	1.26	1.946	1.608	1.236	13.284
2.169	1.664	2.202	1.758	1.307	2.093	1.69	1.259	14.142
2.545	1.827	2.599	2.024	1.406	2.423	1.867	1.306	15.997
0	0	0	0	0	0	0	0	0
0	0	0	0	0	0	0	0	0
0	0	0	0	0	0	0	0	0
0	0	0	0	0	0	0	0	0
0	0	0	0	0	0	0	0	0
0	0	0	0	0	0	0	0	0
0	0	0	0	0	0	0	0	0
0	0	0	0	0	0	0	0	0
0	0	0	0	0	0	0	0	0
0	0	0	0	0	0	0	0	0
0	0	0	0	0	0	0	0	0
0	0	0	0	0	0	0	0	0
0	0	0	0	0	0	0	0	0
2.188	1.732	2.207	1.756	1.305	2.09	1.688	1.258	14.224
2.18	1.702	2.202	1.755	1.306	2.088	1.688	1.258	14.179
2.057	1.609	2.083	1.676	1.274	1.991	1.633	1.243	13.566
2.004	1.581	2.028	1.639	1.26	1.945	1.607	1.236	13.3
2.008	1.585	2.03	1.639	1.26	1.945	1.607	1.236	13.31
2.172	1.668	2.202	1.757	1.307	2.091	1.689	1.259	14.145
2.055	1.606	2.082	1.677	1.274	1.992	1.633	1.243	13.562
1.993	1.569	2.025	1.639	1.26	1.946	1.608	1.236	13.276
1.989	1.565	2.024	1.639	1.26	1.946	1.608	1.236	13.267
2.16	1.656	2.199	1.758	1.307	2.093	1.69	1.259	14.122
2.532	1.815	2.595	2.024	1.406	2.423	1.867	1.306	15.968
0	0	0	0	0	0	0	0	0
0	0	0	0	0	0	0	0	0
0	0	0	0	0	0	0	0	0
0	0	0	0	0	0	0	0	0
0	0	0	0	0	0	0	0	0
0	0	0	0	0	0	0	0	0
0	0	0	0	0	0	0	0	0
0	0	0	0	0	0	0	0	0
0	0	0	0	0	0	0	0	0
0	0	0	0	0	0	0	0	0
0	0	0	0	0	0	0	0	0
0	0	0	0	0	0	0	0	0
0	0	0	0	0	0	0	0	0
0	0	0	0	0	0	0	0	0
0	0	0	0	0	0	0	0	0
0	0	0	0	0	0	0	0	0
0	0	0	0	0	0	0	0	0
0	0	0	0	0	0	0	0	0
0	0	0	0	0	0	0	0	0
0	0	0	0	0	0	0	0	0
0	0	0	0	0	0	0	0	0
0	0	0	0	0	0	0	0	0
0	0	0	0	0	0	0	0	0
0	0	0	0	0	0	0	0	0
0	0	0	0	0	0	0	0	0
0	0	0	0	0	0	0	0	0
0	0	0	0	0	0	0	0	0
0	0	0	0	0	0	0	0	0
0	0	0	0	0	0	0	0	0
0	0	0	0	0	0	0	0	0
0	0	0	0	0	0	0	0	0
0	0	0	0	0	0	0	0	0
0	0	0	0	0	0	0	0	0
0	0	0	0	0	0	0	0	0
0	0	0	0	0	0	0	0	0
0	0	0	0	0	0	0	0	0
0	0	0	0	0	0	0	0	0
0	0	0	0	0	0	0	0	0
0	0	0	0	0	0	0	0	0
0	0	0	0	0	0	0	0	0
0	0	0	0	0	0	0	0	0
0	0	0	0	0	0	0	0	0
0	0	0	0	0	0	0	0	0
0	0	0	0	0	0	0	0	0
0	0	0	0	0	0	0	0	0
0	0	0	0	0	0	0	0	0
0	0	0	0	0	0	0	0	0
0	0	0	0	0	0	0	0	0
0	0	0	0	0	0	0	0	0
0	0	0	0	0	0	0	0	0
0	0	0	0	0	0	0	0	0
0	0	0	0	0	0	0	0	0
0	0	0	0	0	0	0	0	0
0	0	0	0	0	0	0	0	0
0	0	0	0	0	0	0	0	0
0	0	0	0	0	0	0	0	0
0	0	0	0	0	0	0	0	0
0	0	0	0	0	0	0	0	0
0	0	0	0	0	0	0	0	0
0	0	0	0	0	0	0	0	0
0	0	0	0	0	0	0	0	0
2.485	1.967	2.51	1.954	1.38	2.337	1.822	1.294	15.749
2.17	1.71	2.19	1.746	1.302	2.078	1.682	1.257	14.135
2.057	1.611	2.079	1.673	1.273	1.987	1.631	1.242	13.553
2.007	1.585	2.028	1.638	1.259	1.944	1.606	1.236	13.303
2.01	1.589	2.029	1.638	1.259	1.944	1.607	1.236	13.312
2.177	1.691	2.201	1.755	1.306	2.088	1.688	1.258	14.164
2.06	1.612	2.084	1.676	1.274	1.991	1.633	1.243	13.573
2.001	1.578	2.027	1.639	1.26	1.945	1.607	1.236	13.293
1.999	1.576	2.027	1.639	1.26	1.946	1.608	1.236	13.291
2.169	1.666	2.201	1.757	1.307	2.091	1.689	1.259	14.139
2.549	1.829	2.599	2.02	1.404	2.42	1.866	1.305	15.992
0	0	0	0	0	0	0	0	0
0	0	0	0	0	0	0	0	0
0	0	0	0	0	0	0	0	0
0	0	0	0	0	0	0	0	0
0	0	0	0	0	0	0	0	0
0	0	0	0	0	0	0	0	0
0	0	0	0	0	0	0	0	0
0	0	0	0	0	0	0	0	0
0	0	0	0	0	0	0	0	0
0	0	0	0	0	0	0	0	0
0	0	0	0	0	0	0	0	0
0	0	0	0	0	0	0	0	0
0	0	0	0	0	0	0	0	0
2.554	2.032	2.579	1.998	1.395	2.392	1.85	1.3	16.1
2.184	1.735	2.204	1.755	1.306	2.088	1.688	1.258	14.218
2.06	1.613	2.083	1.675	1.274	1.99	1.633	1.243	13.571
2.007	1.585	2.029	1.639	1.26	1.945	1.607	1.236	13.308
2.011	1.588	2.03	1.639	1.26	1.945	1.607	1.236	13.316
2.176	1.673	2.203	1.757	1.307	2.091	1.689	1.259	14.155
2.058	1.61	2.084	1.677	1.274	1.992	1.633	1.243	13.571
1.999	1.576	2.027	1.639	1.26	1.946	1.608	1.236	13.291
1.998	1.575	2.027	1.639	1.26	1.946	1.608	1.236	13.289
2.17	1.666	2.202	1.758	1.307	2.093	1.69	1.259	14.145
2.549	1.829	2.599	2.02	1.404	2.42	1.866	1.305	15.992
0	0	0	0	0	0	0	0	0
0	0	0	0	0	0	0	0	0
0	0	0	0	0	0	0	0	0
0	0	0	0	0	0	0	0	0
0	0	0	0	0	0	0	0	0
0	0	0	0	0	0	0	0	0
0	0	0	0	0	0	0	0	0
0	0	0	0	0	0	0	0	0
0	0	0	0	0	0	0	0	0
0	0	0	0	0	0	0	0	0
0	0	0	0	0	0	0	0	0
0	0	0	0	0	0	0	0	0
0	0	0	0	0	0	0	0	0
2.271	1.822	2.286	1.806	1.324	2.152	1.722	1.267	14.65
2.19	1.75	2.206	1.755	1.306	2.088	1.688	1.258	14.241
2.065	1.63	2.085	1.675	1.274	1.99	1.633	1.243	13.595
2.01	1.588	2.03	1.639	1.26	1.945	1.607	1.236	13.315
2.013	1.591	2.031	1.639	1.26	1.945	1.607	1.236	13.322
2.181	1.702	2.205	1.757	1.307	2.091	1.689	1.259	14.191
2.061	1.613	2.085	1.677	1.274	1.992	1.633	1.243	13.578
2.001	1.578	2.028	1.639	1.26	1.946	1.608	1.236	13.296
2	1.577	2.028	1.639	1.26	1.946	1.608	1.236	13.294
2.171	1.668	2.203	1.758	1.307	2.093	1.69	1.259	14.149
2.552	1.831	2.6	2.02	1.404	2.42	1.866	1.305	15.998
0	0	0	0	0	0	0	0	0
0	0	0	0	0	0	0	0	0
0	0	0	0	0	0	0	0	0
0	0	0	0	0	0	0	0	0
0	0	0	0	0	0	0	0	0
0	0	0	0	0	0	0	0	0
0	0	0	0	0	0	0	0	0
0	0	0	0	0	0	0	0	0
0	0	0	0	0	0	0	0	0
0	0	0	0	0	0	0	0	0
0	0	0	0	0	0	0	0	0
0	0	0	0	0	0	0	0	0
0	0	0	0	0	0	0	0	0
2.536	2.029	2.556	1.982	1.389	2.371	1.84	1.298	16.001
2.19	1.751	2.206	1.755	1.306	2.088	1.688	1.258	14.242
2.068	1.638	2.086	1.675	1.274	1.99	1.633	1.243	13.607
2.012	1.591	2.031	1.639	1.259	1.945	1.607	1.236	13.32
2.015	1.6	2.032	1.639	1.26	1.945	1.607	1.236	13.334
2.182	1.712	2.205	1.757	1.307	2.091	1.689	1.259	14.202
2.063	1.615	2.085	1.677	1.274	1.992	1.633	1.243	13.582
2.006	1.583	2.029	1.639	1.26	1.946	1.608	1.236	13.307
2.006	1.583	2.029	1.639	1.26	1.946	1.608	1.236	13.307
2.181	1.707	2.206	1.758	1.307	2.093	1.69	1.259	14.201
2.573	2.005	2.609	2.024	1.406	2.423	1.867	1.306	16.213
0	0	0	0	0	0	0	0	0
0	0	0	0	0	0	0	0	0
0	0	0	0	0	0	0	0	0
0	0	0	0	0	0	0	0	0
0	0	0	0	0	0	0	0	0
0	0	0	0	0	0	0	0	0
0	0	0	0	0	0	0	0	0
0	0	0	0	0	0	0	0	0
0	0	0	0	0	0	0	0	0
0	0	0	0	0	0	0	0	0
0	0	0	0	0	0	0	0	0
0	0	0	0	0	0	0	0	0
0	0	0	0	0	0	0	0	0
2.012	1.626	2.019	1.626	1.254	1.93	1.598	1.233	13.298
2.055	1.658	2.063	1.657	1.266	1.968	1.62	1.239	13.526
2.077	1.669	2.089	1.675	1.274	1.99	1.633	1.243	13.65
2.022	1.623	2.034	1.639	1.259	1.945	1.607	1.236	13.365
2.023	1.627	2.034	1.639	1.259	1.945	1.607	1.236	13.37
2.195	1.759	2.21	1.757	1.307	2.091	1.689	1.259	14.267
2.074	1.657	2.089	1.677	1.274	1.992	1.633	1.243	13.639
2.012	1.591	2.031	1.639	1.26	1.946	1.608	1.236	13.323
2.011	1.588	2.031	1.639	1.26	1.946	1.608	1.236	13.319
2.188	1.735	2.208	1.758	1.307	2.093	1.69	1.259	14.238
2.579	2.035	2.61	2.02	1.404	2.42	1.866	1.305	16.239
0	0	0	0	0	0	0	0	0
0	0	0	0	0	0	0	0	0
0	0	0	0	0	0	0	0	0
0	0	0	0	0	0	0	0	0
0	0	0	0	0	0	0	0	0
0	0	0	0	0	0	0	0	0
0	0	0	0	0	0	0	0	0
0	0	0	0	0	0	0	0	0
0	0	0	0	0	0	0	0	0
0	0	0	0	0	0	0	0	0
0	0	0	0	0	0	0	0	0
0	0	0	0	0	0	0	0	0
0	0	0	0	0	0	0	0	0
0	0	0	0	0	0	0	0	0
0	0	0	0	0	0	0	0	0
0	0	0	0	0	0	0	0	0
0	0	0	0	0	0	0	0	0
0	0	0	0	0	0	0	0	0
0	0	0	0	0	0	0	0	0
0	0	0	0	0	0	0	0	0
0	0	0	0	0	0	0	0	0
0	0	0	0	0	0	0	0	0
0	0	0	0	0	0	0	0	0
0	0	0	0	0	0	0	0	0
0	0	0	0	0	0	0	0	0
0	0	0	0	0	0	0	0	0
0	0	0	0	0	0	0	0	0
0	0	0	0	0	0	0	0	0
0	0	0	0	0	0	0	0	0
0	0	0	0	0	0	0	0	0
0	0	0	0	0	0	0	0	0
0	0	0	0	0	0	0	0	0
0	0	0	0	0	0	0	0	0
0	0	0	0	0	0	0	0	0
0	0	0	0	0	0	0	0	0
0	0	0	0	0	0	0	0	0
0	0	0	0	0	0	0	0	0
0	0	0	0	0	0	0	0	0
0	0	0	0	0	0	0	0	0
0	0	0	0	0	0	0	0	0
0	0	0	0	0	0	0	0	0
0	0	0	0	0	0	0	0	0
0	0	0	0	0	0	0	0	0
0	0	0	0	0	0	0	0	0
0	0	0	0	0	0	0	0	0
0	0	0	0	0	0	0	0	0
0	0	0	0	0	0	0	0	0
0	0	0	0	0	0	0	0	0
0	0	0	0	0	0	0	0	0
0	0	0	0	0	0	0	0	0
0	0	0	0	0	0	0	0	0
0	0	0	0	0	0	0	0	0
0	0	0	0	0	0	0	0	0
0	0	0	0	0	0	0	0	0
0	0	0	0	0	0	0	0	0
0	0	0	0	0	0	0	0	0
0	0	0	0	0	0	0	0	0
0	0	0	0	0	0	0	0	0
0	0	0	0	0	0	0	0	0
0	0	0	0	0	0	0	0	0
0	0	0	0	0	0	0	0	0
1.916	1.557	1.918	1.557	1.225	1.844	1.549	1.219	12.785
1.919	1.557	1.921	1.559	1.226	1.847	1.55	1.22	12.799
1.929	1.565	1.933	1.567	1.229	1.857	1.556	1.221	12.857
1.925	1.561	1.929	1.564	1.228	1.854	1.554	1.22	12.835
1.918	1.556	1.922	1.56	1.226	1.848	1.551	1.22	12.801
1.927	1.562	1.93	1.565	1.229	1.855	1.555	1.221	12.844
1.938	1.569	1.942	1.574	1.232	1.865	1.561	1.222	12.903
1.955	1.579	1.961	1.588	1.238	1.882	1.571	1.226	13
1.971	1.591	1.978	1.599	1.243	1.896	1.579	1.228	13.085
1.947	1.574	1.952	1.581	1.234	1.874	1.566	1.223	12.951
1.951	1.578	1.956	1.583	1.235	1.877	1.568	1.223	12.971
0	0	0	0	0	0	0	0	0
0	0	0	0	0	0	0	0	0
0	0	0	0	0	0	0	0	0
0	0	0	0	0	0	0	0	0
0	0	0	0	0	0	0	0	0
0	0	0	0	0	0	0	0	0
0	0	0	0	0	0	0	0	0
0	0	0	0	0	0	0	0	0
0	0	0	0	0	0	0	0	0
0	0	0	0	0	0	0	0	0
0	0	0	0	0	0	0	0	0
0	0	0	0	0	0	0	0	0
0	0	0	0	0	0	0	0	0
1.913	1.553	1.915	1.555	1.224	1.842	1.548	1.219	12.769
1.917	1.555	1.919	1.558	1.225	1.846	1.55	1.219	12.789
1.923	1.559	1.927	1.563	1.228	1.852	1.553	1.22	12.825
1.921	1.557	1.925	1.562	1.227	1.851	1.553	1.22	12.816
1.917	1.553	1.92	1.559	1.226	1.847	1.551	1.22	12.793
1.924	1.559	1.928	1.564	1.228	1.853	1.554	1.22	12.83
1.929	1.561	1.934	1.568	1.23	1.858	1.557	1.221	12.858
1.944	1.57	1.95	1.58	1.234	1.873	1.565	1.223	12.939
1.943	1.568	1.949	1.579	1.234	1.872	1.565	1.223	12.933
1.939	1.568	1.944	1.575	1.232	1.867	1.562	1.222	12.909
1.938	1.567	1.943	1.574	1.232	1.866	1.561	1.222	12.903
0	0	0	0	0	0	0	0	0
0	0	0	0	0	0	0	0	0
0	0	0	0	0	0	0	0	0
0	0	0	0	0	0	0	0	0
0	0	0	0	0	0	0	0	0
0	0	0	0	0	0	0	0	0
0	0	0	0	0	0	0	0	0
0	0	0	0	0	0	0	0	0
0	0	0	0	0	0	0	0	0
0	0	0	0	0	0	0	0	0
0	0	0	0	0	0	0	0	0
0	0	0	0	0	0	0	0	0
0	0	0	0	0	0	0	0	0
1.908	1.55	1.91	1.551	1.223	1.837	1.545	1.218	12.742
1.911	1.551	1.913	1.554	1.224	1.841	1.547	1.219	12.76
1.921	1.557	1.924	1.561	1.227	1.85	1.552	1.22	12.812
1.922	1.557	1.926	1.562	1.227	1.851	1.553	1.22	12.818
1.917	1.553	1.92	1.559	1.226	1.847	1.551	1.22	12.793
1.921	1.556	1.925	1.562	1.227	1.851	1.553	1.22	12.815
1.928	1.56	1.933	1.568	1.229	1.858	1.557	1.221	12.854
1.944	1.569	1.95	1.58	1.234	1.873	1.565	1.223	12.938
1.949	1.572	1.957	1.584	1.236	1.878	1.568	1.223	12.967
1.935	1.563	1.94	1.573	1.231	1.864	1.56	1.222	12.888
1.937	1.565	1.943	1.575	1.232	1.866	1.562	1.222	12.902
0	0	0	0	0	0	0	0	0
0	0	0	0	0	0	0	0	0
0	0	0	0	0	0	0	0	0
0	0	0	0	0	0	0	0	0
0	0	0	0	0	0	0	0	0
0	0	0	0	0	0	0	0	0
0	0	0	0	0	0	0	0	0
0	0	0	0	0	0	0	0	0
0	0	0	0	0	0	0	0	0
0	0	0	0	0	0	0	0	0
0	0	0	0	0	0	0	0	0
0	0	0	0	0	0	0	0	0
0	0	0	0	0	0	0	0	0
1.909	1.549	1.911	1.552	1.223	1.838	1.546	1.218	12.746
1.913	1.552	1.916	1.555	1.225	1.843	1.548	1.219	12.771
1.922	1.557	1.926	1.563	1.227	1.852	1.553	1.22	12.82
1.923	1.557	1.928	1.564	1.228	1.853	1.554	1.22	12.827
1.916	1.552	1.92	1.559	1.226	1.847	1.55	1.22	12.79
1.919	1.554	1.923	1.561	1.227	1.85	1.552	1.22	12.806
1.923	1.555	1.928	1.564	1.228	1.854	1.554	1.22	12.826
1.937	1.562	1.943	1.575	1.232	1.867	1.562	1.222	12.9
1.941	1.565	1.948	1.578	1.234	1.871	1.564	1.223	12.924
1.931	1.56	1.936	1.57	1.23	1.86	1.558	1.221	12.866
1.931	1.561	1.936	1.57	1.23	1.86	1.558	1.221	12.867
0	0	0	0	0	0	0	0	0
0	0	0	0	0	0	0	0	0
0	0	0	0	0	0	0	0	0
0	0	0	0	0	0	0	0	0
0	0	0	0	0	0	0	0	0
0	0	0	0	0	0	0	0	0
0	0	0	0	0	0	0	0	0
0	0	0	0	0	0	0	0	0
0	0	0	0	0	0	0	0	0
0	0	0	0	0	0	0	0	0
0	0	0	0	0	0	0	0	0
0	0	0	0	0	0	0	0	0
0	0	0	0	0	0	0	0	0
1.911	1.551	1.913	1.554	1.224	1.841	1.547	1.219	12.76
1.914	1.552	1.917	1.556	1.225	1.844	1.549	1.219	12.776
1.921	1.556	1.925	1.562	1.227	1.851	1.553	1.22	12.815
1.921	1.555	1.925	1.563	1.227	1.852	1.553	1.22	12.816
1.915	1.551	1.92	1.558	1.226	1.847	1.55	1.219	12.786
1.922	1.555	1.926	1.563	1.228	1.852	1.554	1.22	12.82
1.927	1.558	1.933	1.568	1.229	1.858	1.557	1.221	12.851
1.939	1.564	1.946	1.577	1.233	1.869	1.563	1.222	12.913
1.945	1.567	1.953	1.582	1.235	1.875	1.567	1.223	12.947
1.936	1.562	1.942	1.574	1.232	1.865	1.561	1.222	12.894
1.937	1.564	1.943	1.575	1.232	1.867	1.562	1.222	12.902
0	0	0	0	0	0	0	0	0
0	0	0	0	0	0	0	0	0
0	0	0	0	0	0	0	0	0
0	0	0	0	0	0	0	0	0
0	0	0	0	0	0	0	0	0
0	0	0	0	0	0	0	0	0
0	0	0	0	0	0	0	0	0
0	0	0	0	0	0	0	0	0
0	0	0	0	0	0	0	0	0
0	0	0	0	0	0	0	0	0
0	0	0	0	0	0	0	0	0
0	0	0	0	0	0	0	0	0
0	0	0	0	0	0	0	0	0
0	0	0	0	0	0	0	0	0
0	0	0	0	0	0	0	0	0
0	0	0	0	0	0	0	0	0
0	0	0	0	0	0	0	0	0
0	0	0	0	0	0	0	0	0
0	0	0	0	0	0	0	0	0
0	0	0	0	0	0	0	0	0
0	0	0	0	0	0	0	0	0
0	0	0	0	0	0	0	0	0
0	0	0	0	0	0	0	0	0
0	0	0	0	0	0	0	0	0
0	0	0	0	0	0	0	0	0
0	0	0	0	0	0	0	0	0
0	0	0	0	0	0	0	0	0
0	0	0	0	0	0	0	0	0
0	0	0	0	0	0	0	0	0
0	0	0	0	0	0	0	0	0
0	0	0	0	0	0	0	0	0
0	0	0	0	0	0	0	0	0
0	0	0	0	0	0	0	0	0
0	0	0	0	0	0	0	0	0
0	0	0	0	0	0	0	0	0
0	0	0	0	0	0	0	0	0
0	0	0	0	0	0	0	0	0
0	0	0	0	0	0	0	0	0
0	0	0	0	0	0	0	0	0
0	0	0	0	0	0	0	0	0
0	0	0	0	0	0	0	0	0
0	0	0	0	0	0	0	0	0
0	0	0	0	0	0	0	0	0
0	0	0	0	0	0	0	0	0
0	0	0	0	0	0	0	0	0
0	0	0	0	0	0	0	0	0
0	0	0	0	0	0	0	0	0
0	0	0	0	0	0	0	0	0
0	0	0	0	0	0	0	0	0
0	0	0	0	0	0	0	0	0
0	0	0	0	0	0	0	0	0
0	0	0	0	0	0	0	0	0
0	0	0	0	0	0	0	0	0
0	0	0	0	0	0	0	0	0
0	0	0	0	0	0	0	0	0
0	0	0	0	0	0	0	0	0
0	0	0	0	0	0	0	0	0
0	0	0	0	0	0	0	0	0
0	0	0	0	0	0	0	0	0
0	0	0	0	0	0	0	0	0
0	0	0	0	0	0	0	0	0
2.019	1.641	2.021	1.642	1.295	1.945	1.636	1.291	13.49
1.927	1.566	1.929	1.567	1.235	1.856	1.561	1.231	12.872
1.916	1.555	1.918	1.557	1.225	1.844	1.549	1.219	12.783
1.918	1.556	1.921	1.559	1.226	1.847	1.551	1.22	12.798
1.913	1.551	1.915	1.555	1.224	1.842	1.548	1.219	12.767
1.915	1.553	1.918	1.557	1.225	1.845	1.549	1.219	12.781
1.921	1.556	1.925	1.562	1.227	1.851	1.553	1.22	12.815
1.937	1.564	1.942	1.574	1.232	1.865	1.561	1.222	12.897
1.944	1.568	1.95	1.579	1.234	1.872	1.565	1.223	12.935
1.932	1.561	1.937	1.57	1.23	1.861	1.558	1.221	12.87
1.932	1.561	1.937	1.571	1.231	1.861	1.559	1.221	12.873
0	0	0	0	0	0	0	0	0
0	0	0	0	0	0	0	0	0
0	0	0	0	0	0	0	0	0
0	0	0	0	0	0	0	0	0
0	0	0	0	0	0	0	0	0
0	0	0	0	0	0	0	0	0
0	0	0	0	0	0	0	0	0
0	0	0	0	0	0	0	0	0
0	0	0	0	0	0	0	0	0
0	0	0	0	0	0	0	0	0
0	0	0	0	0	0	0	0	0
0	0	0	0	0	0	0	0	0
0	0	0	0	0	0	0	0	0
1.91	1.55	1.912	1.553	1.224	1.84	1.546	1.219	12.754
1.914	1.552	1.917	1.556	1.225	1.844	1.549	1.219	12.776
1.927	1.559	1.931	1.566	1.229	1.856	1.556	1.221	12.845
1.928	1.559	1.933	1.568	1.229	1.858	1.557	1.221	12.853
1.921	1.554	1.926	1.563	1.228	1.852	1.553	1.22	12.817
1.926	1.557	1.931	1.566	1.229	1.856	1.556	1.221	12.842
1.936	1.563	1.942	1.574	1.232	1.866	1.561	1.222	12.896
1.964	1.578	1.973	1.596	1.242	1.893	1.577	1.227	13.05
1.976	1.583	1.985	1.605	1.245	1.904	1.584	1.229	13.111
1.947	1.566	1.954	1.582	1.235	1.876	1.567	1.223	12.95
1.955	1.573	1.962	1.589	1.239	1.884	1.572	1.226	13
0	0	0	0	0	0	0	0	0
0	0	0	0	0	0	0	0	0
0	0	0	0	0	0	0	0	0
0	0	0	0	0	0	0	0	0
0	0	0	0	0	0	0	0	0
0	0	0	0	0	0	0	0	0
0	0	0	0	0	0	0	0	0
0	0	0	0	0	0	0	0	0
0	0	0	0	0	0	0	0	0
0	0	0	0	0	0	0	0	0
0	0	0	0	0	0	0	0	0
0	0	0	0	0	0	0	0	0
0	0	0	0	0	0	0	0	0
1.915	1.552	1.918	1.557	1.225	1.845	1.549	1.219	12.78
1.92	1.555	1.924	1.562	1.227	1.85	1.553	1.22	12.811
1.938	1.565	1.944	1.576	1.233	1.868	1.562	1.222	12.908
1.941	1.566	1.948	1.579	1.234	1.871	1.564	1.223	12.926
1.932	1.56	1.938	1.572	1.231	1.863	1.56	1.222	12.878
1.94	1.565	1.946	1.577	1.233	1.869	1.563	1.222	12.915
1.961	1.577	1.97	1.594	1.241	1.89	1.576	1.227	13.036
2.018	1.608	2.031	1.637	1.259	1.943	1.606	1.235	13.337
2.02	1.6	2.034	1.639	1.26	1.946	1.608	1.236	13.343
1.983	1.585	1.993	1.61	1.248	1.91	1.587	1.23	13.146
1.993	1.593	2.003	1.617	1.25	1.919	1.592	1.232	13.199
0	0	0	0	0	0	0	0	0
0	0	0	0	0	0	0	0	0
0	0	0	0	0	0	0	0	0
0	0	0	0	0	0	0	0	0
0	0	0	0	0	0	0	0	0
0	0	0	0	0	0	0	0	0
0	0	0	0	0	0	0	0	0
0	0	0	0	0	0	0	0	0
0	0	0	0	0	0	0	0	0
0	0	0	0	0	0	0	0	0
0	0	0	0	0	0	0	0	0
0	0	0	0	0	0	0	0	0
0	0	0	0	0	0	0	0	0
1.917	1.553	1.921	1.559	1.226	1.847	1.551	1.22	12.794
1.923	1.556	1.927	1.564	1.228	1.853	1.554	1.22	12.825
1.941	1.566	1.947	1.578	1.233	1.87	1.564	1.223	12.922
1.942	1.566	1.949	1.58	1.234	1.872	1.565	1.223	12.931
1.932	1.559	1.939	1.572	1.231	1.863	1.56	1.222	12.878
1.941	1.565	1.948	1.579	1.234	1.871	1.564	1.223	12.925
1.96	1.576	1.969	1.594	1.241	1.89	1.575	1.227	13.032
2.003	1.599	2.016	1.627	1.254	1.93	1.599	1.233	13.261
2.019	1.606	2.033	1.639	1.26	1.945	1.607	1.236	13.345
1.975	1.582	1.986	1.606	1.246	1.904	1.584	1.229	13.112
1.983	1.589	1.994	1.611	1.248	1.911	1.587	1.23	13.153
0	0	0	0	0	0	0	0	0
0	0	0	0	0	0	0	0	0
0	0	0	0	0	0	0	0	0
0	0	0	0	0	0	0	0	0
0	0	0	0	0	0	0	0	0
0	0	0	0	0	0	0	0	0
0	0	0	0	0	0	0	0	0
0	0	0	0	0	0	0	0	0
0	0	0	0	0	0	0	0	0
0	0	0	0	0	0	0	0	0
0	0	0	0	0	0	0	0	0
0	0	0	0	0	0	0	0	0
0	0	0	0	0	0	0	0	0
1.915	1.553	1.919	1.557	1.225	1.845	1.55	1.219	12.783
1.918	1.554	1.922	1.56	1.226	1.848	1.551	1.22	12.799
1.926	1.558	1.931	1.566	1.229	1.856	1.556	1.221	12.843
1.924	1.556	1.929	1.565	1.229	1.855	1.555	1.221	12.834
1.917	1.551	1.921	1.56	1.226	1.848	1.551	1.22	12.794
1.923	1.555	1.928	1.564	1.228	1.854	1.554	1.22	12.826
1.927	1.557	1.932	1.568	1.229	1.858	1.557	1.221	12.849
1.939	1.563	1.946	1.577	1.233	1.869	1.563	1.222	12.912
1.944	1.565	1.951	1.581	1.235	1.874	1.566	1.223	12.939
1.936	1.563	1.943	1.575	1.232	1.866	1.562	1.222	12.899
1.938	1.565	1.945	1.576	1.233	1.868	1.562	1.222	12.909
0	0	0	0	0	0	0	0	0
0	0	0	0	0	0	0	0	0
0	0	0	0	0	0	0	0	0
0	0	0	0	0	0	0	0	0
0	0	0	0	0	0	0	0	0
0	0	0	0	0	0	0	0	0
0	0	0	0	0	0	0	0	0
0	0	0	0	0	0	0	0	0
0	0	0	0	0	0	0	0	0
0	0	0	0	0	0	0	0	0
0	0	0	0	0	0	0	0	0
0	0	0	0	0	0	0	0	0
0	0	0	0	0	0	0	0	0
0	0	0	0	0	0	0	0	0
0	0	0	0	0	0	0	0	0
0	0	0	0	0	0	0	0	0
0	0	0	0	0	0	0	0	0
0	0	0	0	0	0	0	0	0
0	0	0	0	0	0	0	0	0
0	0	0	0	0	0	0	0	0
0	0	0	0	0	0	0	0	0
0	0	0	0	0	0	0	0	0
0	0	0	0	0	0	0	0	0
0	0	0	0	0	0	0	0	0
0	0	0	0	0	0	0	0	0
0	0	0	0	0	0	0	0	0
0	0	0	0	0	0	0	0	0
0	0	0	0	0	0	0	0	0
0	0	0	0	0	0	0	0	0
0	0	0	0	0	0	0	0	0
0	0	0	0	0	0	0	0	0
0	0	0	0	0	0	0	0	0
0	0	0	0	0	0	0	0	0
0	0	0	0	0	0	0	0	0
0	0	0	0	0	0	0	0	0
0	0	0	0	0	0	0	0	0
0	0	0	0	0	0	0	0	0
0	0	0	0	0	0	0	0	0
0	0	0	0	0	0	0	0	0
0	0	0	0	0	0	0	0	0
0	0	0	0	0	0	0	0	0
0	0	0	0	0	0	0	0	0
0	0	0	0	0	0	0	0	0
0	0	0	0	0	0	0	0	0
0	0	0	0	0	0	0	0	0
0	0	0	0	0	0	0	0	0
0	0	0	0	0	0	0	0	0
0	0	0	0	0	0	0	0	0
0	0	0	0	0	0	0	0	0
0	0	0	0	0	0	0	0	0
0	0	0	0	0	0	0	0	0
0	0	0	0	0	0	0	0	0
0	0	0	0	0	0	0	0	0
0	0	0	0	0	0	0	0	0
0	0	0	0	0	0	0	0	0
0	0	0	0	0	0	0	0	0
0	0	0	0	0	0	0	0	0
0	0	0	0	0	0	0	0	0
0	0	0	0	0	0	0	0	0
0	0	0	0	0	0	0	0	0
0	0	0	0	0	0	0	0	0
1.931	1.569	1.933	1.57	1.239	1.86	1.565	1.234	12.901
1.908	1.55	1.91	1.551	1.223	1.838	1.545	1.218	12.743
1.917	1.555	1.92	1.558	1.226	1.846	1.55	1.219	12.791
1.919	1.556	1.922	1.56	1.226	1.848	1.551	1.22	12.802
1.916	1.553	1.918	1.557	1.225	1.845	1.55	1.219	12.783
1.917	1.554	1.92	1.558	1.226	1.846	1.55	1.219	12.79
1.925	1.559	1.928	1.564	1.228	1.854	1.554	1.22	12.832
1.942	1.569	1.947	1.577	1.233	1.87	1.563	1.222	12.923
1.951	1.573	1.957	1.584	1.236	1.878	1.568	1.223	12.97
1.934	1.563	1.939	1.572	1.231	1.863	1.56	1.222	12.884
1.939	1.566	1.945	1.576	1.233	1.868	1.562	1.222	12.911
0	0	0	0	0	0	0	0	0
0	0	0	0	0	0	0	0	0
0	0	0	0	0	0	0	0	0
0	0	0	0	0	0	0	0	0
0	0	0	0	0	0	0	0	0
0	0	0	0	0	0	0	0	0
0	0	0	0	0	0	0	0	0
0	0	0	0	0	0	0	0	0
0	0	0	0	0	0	0	0	0
0	0	0	0	0	0	0	0	0
0	0	0	0	0	0	0	0	0
0	0	0	0	0	0	0	0	0
0	0	0	0	0	0	0	0	0
1.919	1.554	1.923	1.561	1.227	1.85	1.552	1.22	12.806
1.926	1.558	1.931	1.567	1.229	1.857	1.556	1.221	12.845
1.945	1.569	1.952	1.581	1.235	1.875	1.566	1.223	12.946
1.954	1.573	1.962	1.588	1.239	1.883	1.572	1.226	12.997
1.94	1.564	1.948	1.578	1.234	1.871	1.564	1.223	12.922
1.945	1.566	1.952	1.581	1.235	1.875	1.566	1.223	12.943
1.973	1.581	1.982	1.603	1.244	1.901	1.582	1.229	13.095
2.05	1.618	2.064	1.659	1.268	1.971	1.622	1.24	13.492
2.072	1.624	2.088	1.677	1.274	1.992	1.633	1.243	13.603
2.006	1.591	2.019	1.628	1.255	1.932	1.6	1.234	13.265
2.023	1.603	2.037	1.641	1.26	1.948	1.609	1.236	13.357
0	0	0	0	0	0	0	0	0
0	0	0	0	0	0	0	0	0
0	0	0	0	0	0	0	0	0
0	0	0	0	0	0	0	0	0
0	0	0	0	0	0	0	0	0
0	0	0	0	0	0	0	0	0
0	0	0	0	0	0	0	0	0
0	0	0	0	0	0	0	0	0
0	0	0	0	0	0	0	0	0
0	0	0	0	0	0	0	0	0
0	0	0	0	0	0	0	0	0
0	0	0	0	0	0	0	0	0
0	0	0	0	0	0	0	0	0
1.936	1.563	1.943	1.575	1.232	1.866	1.561	1.222	12.898
1.948	1.569	1.956	1.584	1.236	1.878	1.568	1.223	12.962
1.998	1.6	2.009	1.622	1.252	1.924	1.595	1.232	13.232
2.008	1.603	2.021	1.63	1.256	1.935	1.601	1.234	13.288
1.984	1.587	1.995	1.613	1.249	1.913	1.589	1.231	13.161
2.004	1.598	2.017	1.627	1.254	1.931	1.599	1.233	13.263
2.074	1.636	2.091	1.679	1.275	1.994	1.635	1.243	13.627
2.064	1.616	2.086	1.677	1.274	1.992	1.633	1.243	13.585
2.062	1.614	2.085	1.677	1.275	1.992	1.634	1.243	13.582
2.209	1.671	2.235	1.777	1.314	2.117	1.703	1.262	14.288
2.275	1.722	2.304	1.822	1.33	2.173	1.733	1.27	14.629
0	0	0	0	0	0	0	0	0
0	0	0	0	0	0	0	0	0
0	0	0	0	0	0	0	0	0
0	0	0	0	0	0	0	0	0
0	0	0	0	0	0	0	0	0
0	0	0	0	0	0	0	0	0
0	0	0	0	0	0	0	0	0
0	0	0	0	0	0	0	0	0
0	0	0	0	0	0	0	0	0
0	0	0	0	0	0	0	0	0
0	0	0	0	0	0	0	0	0
0	0	0	0	0	0	0	0	0
0	0	0	0	0	0	0	0	0
1.985	1.594	1.996	1.612	1.248	1.913	1.589	1.231	13.168
2.011	1.605	2.025	1.633	1.257	1.938	1.603	1.234	13.306
2.144	1.695	2.164	1.729	1.296	2.057	1.67	1.254	14.009
2.068	1.641	2.087	1.676	1.274	1.991	1.633	1.243	13.613
2.004	1.601	2.019	1.629	1.255	1.933	1.601	1.234	13.276
2.021	1.608	2.036	1.641	1.26	1.948	1.608	1.236	13.358
2.074	1.63	2.094	1.681	1.276	1.998	1.637	1.244	13.634
2.058	1.61	2.084	1.677	1.274	1.992	1.633	1.243	13.571
2.054	1.606	2.083	1.677	1.275	1.992	1.634	1.243	13.564
2.288	1.725	2.324	1.838	1.337	2.193	1.744	1.273	14.722
2.834	1.971	2.899	2.215	1.456	2.663	1.988	1.321	17.347
0	0	0	0	0	0	0	0	0
0	0	0	0	0	0	0	0	0
0	0	0	0	0	0	0	0	0
0	0	0	0	0	0	0	0	0
0	0	0	0	0	0	0	0	0
0	0	0	0	0	0	0	0	0
0	0	0	0	0	0	0	0	0
0	0	0	0	0	0	0	0	0
0	0	0	0	0	0	0	0	0
0	0	0	0	0	0	0	0	0
0	0	0	0	0	0	0	0	0
0	0	0	0	0	0	0	0	0
0	0	0	0	0	0	0	0	0
2.197	1.736	2.22	1.765	1.309	2.102	1.695	1.26	14.284
2.289	1.791	2.317	1.832	1.335	2.184	1.74	1.272	14.76
2.131	1.648	2.161	1.73	1.296	2.058	1.671	1.254	13.949
2.055	1.608	2.082	1.676	1.274	1.991	1.633	1.243	13.562
2.059	1.611	2.083	1.676	1.274	1.991	1.633	1.243	13.57
2.292	1.753	2.325	1.838	1.337	2.193	1.744	1.273	14.755
2.131	1.646	2.162	1.731	1.297	2.059	1.671	1.254	13.951
2.048	1.6	2.08	1.677	1.274	1.992	1.633	1.243	13.547
2.046	1.598	2.08	1.677	1.275	1.992	1.634	1.243	13.545
2.278	1.715	2.32	1.838	1.337	2.193	1.744	1.273	14.698
2.818	1.958	2.893	2.215	1.456	2.663	1.988	1.321	17.312
0	0	0	0	0	0	0	0	0
0	0	0	0	0	0	0	0	0
0	0	0	0	0	0	0	0	0
0	0	0	0	0	0	0	0	0
0	0	0	0	0	0	0	0	0
0	0	0	0	0	0	0	0	0
0	0	0	0	0	0	0	0	0
0	0	0	0	0	0	0	0	0
0	0	0	0	0	0	0	0	0
0	0	0	0	0	0	0	0	0
0	0	0	0	0	0	0	0	0
0	0	0	0	0	0	0	0	0
0	0	0	0	0	0	0	0	0
0	0	0	0	0	0	0	0	0
0	0	0	0	0	0	0	0	0
0	0	0	0	0	0	0	0	0
0	0	0	0	0	0	0	0	0
0	0	0	0	0	0	0	0	0
0	0	0	0	0	0	0	0	0
0	0	0	0	0	0	0	0	0
0	0	0	0	0	0	0	0	0
0	0	0	0	0	0	0	0	0
0	0	0	0	0	0	0	0	0
0	0	0	0	0	0	0	0	0
0	0	0	0	0	0	0	0	0
0	0	0	0	0	0	0	0	0
0	0	0	0	0	0	0	0	0
0	0	0	0	0	0	0	0	0
0	0	0	0	0	0	0	0	0
0	0	0	0	0	0	0	0	0
0	0	0	0	0	0	0	0	0
0	0	0	0	0	0	0	0	0
0	0	0	0	0	0	0	0	0
0	0	0	0	0	0	0	0	0
0	0	0	0	0	0	0	0	0
0	0	0	0	0	0	0	0	0
0	0	0	0	0	0	0	0	0
0	0	0	0	0	0	0	0	0
0	0	0	0	0	0	0	0	0
0	0	0	0	0	0	0	0	0
0	0	0	0	0	0	0	0	0
0	0	0	0	0	0	0	0	0
0	0	0	0	0	0	0	0	0
0	0	0	0	0	0	0	0	0
0	0	0	0	0	0	0	0	0
0	0	0	0	0	0	0	0	0
0	0	0	0	0	0	0	0	0
0	0	0	0	0	0	0	0	0
0	0	0	0	0	0	0	0	0
0	0	0	0	0	0	0	0	0
0	0	0	0	0	0	0	0	0
0	0	0	0	0	0	0	0	0
0	0	0	0	0	0	0	0	0
0	0	0	0	0	0	0	0	0
0	0	0	0	0	0	0	0	0
0	0	0	0	0	0	0	0	0
0	0	0	0	0	0	0	0	0
0	0	0	0	0	0	0	0	0
0	0	0	0	0	0	0	0	0
0	0	0	0	0	0	0	0	0
0	0	0	0	0	0	0	0	0
1.924	1.561	1.927	1.563	1.228	1.853	1.554	1.22	12.83
1.931	1.565	1.935	1.569	1.23	1.859	1.558	1.221	12.868
1.95	1.578	1.956	1.583	1.235	1.877	1.567	1.223	12.969
1.956	1.581	1.963	1.589	1.239	1.883	1.572	1.226	13.009
1.943	1.571	1.949	1.579	1.234	1.872	1.564	1.223	12.935
1.955	1.58	1.962	1.588	1.238	1.882	1.571	1.226	13.002
1.973	1.592	1.981	1.601	1.244	1.899	1.581	1.228	13.099
2.016	1.62	2.026	1.633	1.257	1.938	1.603	1.235	13.328
2.034	1.632	2.045	1.646	1.262	1.954	1.612	1.237	13.422
1.991	1.602	2	1.614	1.249	1.915	1.59	1.231	13.192
1.996	1.606	2.005	1.618	1.251	1.919	1.592	1.232	13.219
0	0	0	0	0	0	0	0	0
0	0	0	0	0	0	0	0	0
0	0	0	0	0	0	0	0	0
0	0	0	0	0	0	0	0	0
0	0	0	0	0	0	0	0	0
0	0	0	0	0	0	0	0	0
0	0	0	0	0	0	0	0	0
0	0	0	0	0	0	0	0	0
0	0	0	0	0	0	0	0	0
0	0	0	0	0	0	0	0	0
0	0	0	0	0	0	0	0	0
0	0	0	0	0	0	0	0	0
0	0	0	0	0	0	0	0	0
1.924	1.559	1.927	1.564	1.228	1.853	1.554	1.22	12.829
1.929	1.562	1.933	1.568	1.229	1.858	1.557	1.221	12.857
1.941	1.569	1.947	1.577	1.233	1.87	1.563	1.223	12.923
1.942	1.568	1.948	1.578	1.234	1.871	1.564	1.223	12.928
1.934	1.562	1.94	1.573	1.231	1.864	1.56	1.222	12.886
1.944	1.569	1.95	1.58	1.234	1.873	1.565	1.223	12.938
1.958	1.578	1.966	1.591	1.24	1.886	1.574	1.226	13.019
1.989	1.596	1.999	1.614	1.249	1.915	1.59	1.231	13.183
2.001	1.603	2.011	1.623	1.253	1.926	1.596	1.233	13.246
1.988	1.597	1.997	1.613	1.248	1.913	1.589	1.231	13.176
1.996	1.603	2.005	1.618	1.251	1.92	1.593	1.232	13.218
0	0	0	0	0	0	0	0	0
0	0	0	0	0	0	0	0	0
0	0	0	0	0	0	0	0	0
0	0	0	0	0	0	0	0	0
0	0	0	0	0	0	0	0	0
0	0	0	0	0	0	0	0	0
0	0	0	0	0	0	0	0	0
0	0	0	0	0	0	0	0	0
0	0	0	0	0	0	0	0	0
0	0	0	0	0	0	0	0	0
0	0	0	0	0	0	0	0	0
0	0	0	0	0	0	0	0	0
0	0	0	0	0	0	0	0	0
1.931	1.564	1.935	1.569	1.23	1.86	1.558	1.221	12.868
1.941	1.57	1.947	1.577	1.233	1.869	1.563	1.222	12.922
1.976	1.593	1.984	1.603	1.245	1.902	1.582	1.229	13.114
1.983	1.596	1.992	1.609	1.247	1.908	1.586	1.23	13.151
1.967	1.585	1.975	1.597	1.242	1.894	1.578	1.228	13.066
1.981	1.594	1.99	1.608	1.246	1.907	1.585	1.23	13.141
2.026	1.624	2.037	1.64	1.26	1.947	1.608	1.236	13.378
2.073	1.644	2.088	1.677	1.274	1.992	1.633	1.243	13.624
2.07	1.631	2.088	1.677	1.274	1.992	1.633	1.243	13.608
2.091	1.662	2.106	1.687	1.278	2.005	1.641	1.244	13.714
2.121	1.685	2.137	1.709	1.287	2.032	1.656	1.25	13.877
0	0	0	0	0	0	0	0	0
0	0	0	0	0	0	0	0	0
0	0	0	0	0	0	0	0	0
0	0	0	0	0	0	0	0	0
0	0	0	0	0	0	0	0	0
0	0	0	0	0	0	0	0	0
0	0	0	0	0	0	0	0	0
0	0	0	0	0	0	0	0	0
0	0	0	0	0	0	0	0	0
0	0	0	0	0	0	0	0	0
0	0	0	0	0	0	0	0	0
0	0	0	0	0	0	0	0	0
0	0	0	0	0	0	0	0	0
1.932	1.563	1.937	1.57	1.231	1.861	1.559	1.221	12.874
1.94	1.567	1.945	1.576	1.233	1.869	1.563	1.222	12.915
1.965	1.584	1.973	1.596	1.242	1.893	1.577	1.227	13.057
1.963	1.581	1.971	1.595	1.241	1.891	1.576	1.227	13.045
1.945	1.569	1.953	1.582	1.235	1.875	1.567	1.223	12.949
1.959	1.578	1.967	1.592	1.24	1.887	1.574	1.227	13.024
1.974	1.587	1.983	1.604	1.245	1.902	1.583	1.229	13.107
2.007	1.607	2.019	1.629	1.255	1.933	1.6	1.234	13.284
2.018	1.613	2.031	1.637	1.259	1.943	1.606	1.235	13.342
1.985	1.593	1.996	1.612	1.248	1.912	1.588	1.231	13.165
1.989	1.596	1.999	1.614	1.249	1.915	1.59	1.231	13.183
0	0	0	0	0	0	0	0	0
0	0	0	0	0	0	0	0	0
0	0	0	0	0	0	0	0	0
0	0	0	0	0	0	0	0	0
0	0	0	0	0	0	0	0	0
0	0	0	0	0	0	0	0	0
0	0	0	0	0	0	0	0	0
0	0	0	0	0	0	0	0	0
0	0	0	0	0	0	0	0	0
0	0	0	0	0	0	0	0	0
0	0	0	0	0	0	0	0	0
0	0	0	0	0	0	0	0	0
0	0	0	0	0	0	0	0	0
1.93	1.563	1.935	1.569	1.23	1.859	1.558	1.221	12.865
1.942	1.569	1.948	1.578	1.233	1.87	1.564	1.223	12.927
1.984	1.598	1.993	1.61	1.247	1.909	1.587	1.23	13.158
1.998	1.606	2.008	1.621	1.252	1.923	1.594	1.232	13.234
1.97	1.585	1.979	1.6	1.243	1.898	1.58	1.228	13.083
1.988	1.597	1.998	1.613	1.249	1.914	1.589	1.231	13.179
2.009	1.606	2.021	1.63	1.255	1.934	1.601	1.234	13.29
2.07	1.628	2.088	1.677	1.274	1.992	1.633	1.243	13.605
2.068	1.62	2.087	1.677	1.274	1.992	1.633	1.243	13.594
2.136	1.687	2.154	1.72	1.292	2.046	1.664	1.252	13.951
2.164	1.709	2.182	1.739	1.299	2.069	1.677	1.255	14.094
0	0	0	0	0	0	0	0	0
0	0	0	0	0	0	0	0	0
0	0	0	0	0	0	0	0	0
0	0	0	0	0	0	0	0	0
0	0	0	0	0	0	0	0	0
0	0	0	0	0	0	0	0	0
0	0	0	0	0	0	0	0	0
0	0	0	0	0	0	0	0	0
0	0	0	0	0	0	0	0	0
0	0	0	0	0	0	0	0	0
0	0	0	0	0	0	0	0	0
0	0	0	0	0	0	0	0	0
0	0	0	0	0	0	0	0	0
0	0	0	0	0	0	0	0	0
0	0	0	0	0	0	0	0	0
0	0	0	0	0	0	0	0	0
0	0	0	0	0	0	0	0	0
0	0	0	0	0	0	0	0	0
0	0	0	0	0	0	0	0	0
0	0	0	0	0	0	0	0	0
0	0	0	0	0	0	0	0	0
0	0	0	0	0	0	0	0	0
0	0	0	0	0	0	0	0	0
0	0	0	0	0	0	0	0	0
0	0	0	0	0	0	0	0	0
0	0	0	0	0	0	0	0	0
0	0	0	0	0	0	0	0	0
0	0	0	0	0	0	0	0	0
0	0	0	0	0	0	0	0	0
0	0	0	0	0	0	0	0	0
0	0	0	0	0	0	0	0	0
0	0	0	0	0	0	0	0	0
0	0	0	0	0	0	0	0	0
0	0	0	0	0	0	0	0	0
0	0	0	0	0	0	0	0	0
0	0	0	0	0	0	0	0	0
0	0	0	0	0	0	0	0	0
0	0	0	0	0	0	0	0	0
0	0	0	0	0	0	0	0	0
0	0	0	0	0	0	0	0	0
0	0	0	0	0	0	0	0	0
0	0	0	0	0	0	0	0	0
0	0	0	0	0	0	0	0	0
0	0	0	0	0	0	0	0	0
0	0	0	0	0	0	0	0	0
0	0	0	0	0	0	0	0	0
0	0	0	0	0	0	0	0	0
0	0	0	0	0	0	0	0	0
0	0	0	0	0	0	0	0	0
0	0	0	0	0	0	0	0	0
0	0	0	0	0	0	0	0	0
0	0	0	0	0	0	0	0	0
0	0	0	0	0	0	0	0	0
0	0	0	0	0	0	0	0	0
0	0	0	0	0	0	0	0	0
0	0	0	0	0	0	0	0	0
0	0	0	0	0	0	0	0	0
0	0	0	0	0	0	0	0	0
0	0	0	0	0	0	0	0	0
0	0	0	0	0	0	0	0	0
0	0	0	0	0	0	0	0	0
2.441	1.659	2.75	2.211	1.504	2.653	2.014	1.382	16.614
2.18	1.614	2.327	1.882	1.374	2.244	1.79	1.31	14.721
2.083	1.588	2.177	1.765	1.324	2.1	1.706	1.281	14.024
2.03	1.572	2.099	1.703	1.295	2.024	1.66	1.263	13.646
2.031	1.572	2.1	1.705	1.295	2.025	1.66	1.263	13.651
2.197	1.618	2.354	1.904	1.383	2.271	1.805	1.315	14.847
2.089	1.589	2.186	1.772	1.326	2.108	1.71	1.282	14.062
2.033	1.573	2.103	1.707	1.297	2.028	1.663	1.264	13.668
2.033	1.573	2.103	1.707	1.297	2.028	1.663	1.264	13.668
2.203	1.62	2.363	1.911	1.386	2.279	1.81	1.317	14.889
2.517	1.693	2.954	2.369	1.546	2.85	2.117	1.399	17.445
0	0	0	0	0	0	0	0	0
0	0	0	0	0	0	0	0	0
0	0	0	0	0	0	0	0	0
0	0	0	0	0	0	0	0	0
0	0	0	0	0	0	0	0	0
0	0	0	0	0	0	0	0	0
0	0	0	0	0	0	0	0	0
0	0	0	0	0	0	0	0	0
0	0	0	0	0	0	0	0	0
0	0	0	0	0	0	0	0	0
0	0	0	0	0	0	0	0	0
0	0	0	0	0	0	0	0	0
0	0	0	0	0	0	0	0	0
2.48	1.683	2.893	2.32	1.525	2.79	2.084	1.386	17.161
2.197	1.618	2.354	1.904	1.383	2.271	1.805	1.315	14.847
2.09	1.589	2.188	1.773	1.327	2.11	1.711	1.283	14.071
2.033	1.573	2.103	1.707	1.297	2.028	1.663	1.264	13.668
2.033	1.573	2.104	1.708	1.297	2.029	1.663	1.264	13.671
2.204	1.62	2.364	1.911	1.386	2.28	1.81	1.317	14.892
2.091	1.59	2.19	1.775	1.328	2.112	1.713	1.283	14.082
2.037	1.575	2.108	1.711	1.3	2.033	1.666	1.267	13.697
2.037	1.575	2.108	1.711	1.3	2.033	1.666	1.267	13.697
2.205	1.62	2.366	1.913	1.387	2.283	1.812	1.318	14.904
2.517	1.693	2.954	2.368	1.542	2.85	2.114	1.395	17.433
0	0	0	0	0	0	0	0	0
0	0	0	0	0	0	0	0	0
0	0	0	0	0	0	0	0	0
0	0	0	0	0	0	0	0	0
0	0	0	0	0	0	0	0	0
0	0	0	0	0	0	0	0	0
0	0	0	0	0	0	0	0	0
0	0	0	0	0	0	0	0	0
0	0	0	0	0	0	0	0	0
0	0	0	0	0	0	0	0	0
0	0	0	0	0	0	0	0	0
0	0	0	0	0	0	0	0	0
0	0	0	0	0	0	0	0	0
2.48	1.683	2.893	2.32	1.525	2.79	2.084	1.386	17.161
2.197	1.618	2.354	1.904	1.383	2.271	1.805	1.315	14.847
2.089	1.589	2.186	1.772	1.326	2.108	1.71	1.282	14.062
2.033	1.572	2.103	1.707	1.297	2.028	1.662	1.264	13.666
2.033	1.573	2.103	1.707	1.297	2.028	1.663	1.264	13.668
2.204	1.62	2.364	1.911	1.386	2.28	1.81	1.317	14.892
2.091	1.59	2.19	1.775	1.328	2.112	1.713	1.283	14.082
2.037	1.575	2.108	1.711	1.3	2.033	1.666	1.267	13.697
2.037	1.575	2.108	1.711	1.299	2.033	1.666	1.266	13.695
2.205	1.62	2.366	1.913	1.387	2.283	1.812	1.318	14.904
2.529	1.697	2.971	2.382	1.551	2.867	2.126	1.402	17.525
0	0	0	0	0	0	0	0	0
0	0	0	0	0	0	0	0	0
0	0	0	0	0	0	0	0	0
0	0	0	0	0	0	0	0	0
0	0	0	0	0	0	0	0	0
0	0	0	0	0	0	0	0	0
0	0	0	0	0	0	0	0	0
0	0	0	0	0	0	0	0	0
0	0	0	0	0	0	0	0	0
0	0	0	0	0	0	0	0	0
0	0	0	0	0	0	0	0	0
0	0	0	0	0	0	0	0	0
0	0	0	0	0	0	0	0	0
2.488	1.686	2.904	2.33	1.531	2.802	2.092	1.39	17.223
2.197	1.618	2.354	1.904	1.383	2.271	1.805	1.315	14.847
2.09	1.589	2.188	1.773	1.327	2.11	1.711	1.283	14.071
2.033	1.573	2.104	1.708	1.297	2.029	1.663	1.264	13.671
2.034	1.573	2.104	1.708	1.297	2.029	1.663	1.264	13.672
2.204	1.62	2.364	1.911	1.386	2.28	1.81	1.317	14.892
2.092	1.59	2.191	1.776	1.329	2.113	1.714	1.284	14.089
2.038	1.575	2.109	1.712	1.3	2.033	1.667	1.267	13.701
2.038	1.575	2.109	1.712	1.3	2.033	1.667	1.267	13.701
2.206	1.62	2.367	1.914	1.388	2.283	1.812	1.318	14.908
2.529	1.697	2.971	2.382	1.551	2.867	2.126	1.402	17.525
0	0	0	0	0	0	0	0	0
0	0	0	0	0	0	0	0	0
0	0	0	0	0	0	0	0	0
0	0	0	0	0	0	0	0	0
0	0	0	0	0	0	0	0	0
0	0	0	0	0	0	0	0	0
0	0	0	0	0	0	0	0	0
0	0	0	0	0	0	0	0	0
0	0	0	0	0	0	0	0	0
0	0	0	0	0	0	0	0	0
0	0	0	0	0	0	0	0	0
0	0	0	0	0	0	0	0	0
0	0	0	0	0	0	0	0	0
2.497	1.688	2.919	2.342	1.535	2.816	2.099	1.393	17.289
2.201	1.619	2.36	1.908	1.385	2.276	1.808	1.317	14.874
2.091	1.59	2.19	1.775	1.328	2.112	1.713	1.284	14.083
2.037	1.575	2.108	1.711	1.299	2.033	1.666	1.266	13.695
2.038	1.575	2.109	1.712	1.3	2.033	1.667	1.267	13.701
2.208	1.621	2.37	1.916	1.389	2.286	1.814	1.32	14.924
2.093	1.59	2.193	1.777	1.329	2.115	1.715	1.284	14.096
2.039	1.576	2.111	1.713	1.3	2.035	1.668	1.267	13.709
2.039	1.576	2.111	1.713	1.3	2.035	1.668	1.267	13.709
2.21	1.621	2.372	1.918	1.39	2.289	1.816	1.32	14.936
2.539	1.7	2.988	2.397	1.56	2.885	2.138	1.41	17.617
0	0	0	0	0	0	0	0	0
0	0	0	0	0	0	0	0	0
0	0	0	0	0	0	0	0	0
0	0	0	0	0	0	0	0	0
0	0	0	0	0	0	0	0	0
0	0	0	0	0	0	0	0	0
0	0	0	0	0	0	0	0	0
0	0	0	0	0	0	0	0	0
0	0	0	0	0	0	0	0	0
0	0	0	0	0	0	0	0	0
0	0	0	0	0	0	0	0	0
0	0	0	0	0	0	0	0	0
0	0	0	0	0	0	0	0	0
0	0	0	0	0	0	0	0	0
0	0	0	0	0	0	0	0	0
0	0	0	0	0	0	0	0	0
0	0	0	0	0	0	0	0	0
0	0	0	0	0	0	0	0	0
0	0	0	0	0	0	0	0	0
0	0	0	0	0	0	0	0	0
0	0	0	0	0	0	0	0	0
0	0	0	0	0	0	0	0	0
0	0	0	0	0	0	0	0	0
0	0	0	0	0	0	0	0	0
0	0	0	0	0	0	0	0	0
0	0	0	0	0	0	0	0	0
0	0	0	0	0	0	0	0	0
0	0	0	0	0	0	0	0	0
0	0	0	0	0	0	0	0	0
0	0	0	0	0	0	0	0	0
0	0	0	0	0	0	0	0	0
0	0	0	0	0	0	0	0	0
0	0	0	0	0	0	0	0	0
0	0	0	0	0	0	0	0	0
0	0	0	0	0	0	0	0	0
0	0	0	0	0	0	0	0	0
0	0	0	0	0	0	0	0	0
0	0	0	0	0	0	0	0	0
0	0	0	0	0	0	0	0	0
0	0	0	0	0	0	0	0	0
0	0	0	0	0	0	0	0	0
0	0	0	0	0	0	0	0	0
0	0	0	0	0	0	0	0	0
0	0	0	0	0	0	0	0	0
0	0	0	0	0	0	0	0	0
0	0	0	0	0	0	0	0	0
0	0	0	0	0	0	0	0	0
0	0	0	0	0	0	0	0	0
0	0	0	0	0	0	0	0	0
0	0	0	0	0	0	0	0	0
0	0	0	0	0	0	0	0	0
0	0	0	0	0	0	0	0	0
0	0	0	0	0	0	0	0	0
0	0	0	0	0	0	0	0	0
0	0	0	0	0	0	0	0	0
0	0	0	0	0	0	0	0	0
0	0	0	0	0	0	0	0	0
0	0	0	0	0	0	0	0	0
0	0	0	0	0	0	0	0	0
0	0	0	0	0	0	0	0	0
0	0	0	0	0	0	0	0	0
2.46	1.665	2.783	2.237	1.513	2.685	2.031	1.387	16.761
2.186	1.615	2.335	1.889	1.377	2.253	1.795	1.313	14.763
2.086	1.588	2.182	1.769	1.325	2.104	1.709	1.282	14.045
2.032	1.572	2.102	1.706	1.297	2.027	1.662	1.264	13.662
2.033	1.573	2.103	1.707	1.297	2.028	1.663	1.264	13.668
2.201	1.619	2.36	1.908	1.385	2.276	1.808	1.317	14.874
2.091	1.59	2.19	1.775	1.328	2.112	1.713	1.284	14.083
2.038	1.575	2.109	1.712	1.3	2.033	1.667	1.267	13.701
2.038	1.576	2.11	1.712	1.3	2.034	1.667	1.267	13.704
2.208	1.621	2.37	1.916	1.388	2.286	1.814	1.319	14.922
2.529	1.697	2.971	2.382	1.551	2.867	2.126	1.402	17.525
0	0	0	0	0	0	0	0	0
0	0	0	0	0	0	0	0	0
0	0	0	0	0	0	0	0	0
0	0	0	0	0	0	0	0	0
0	0	0	0	0	0	0	0	0
0	0	0	0	0	0	0	0	0
0	0	0	0	0	0	0	0	0
0	0	0	0	0	0	0	0	0
0	0	0	0	0	0	0	0	0
0	0	0	0	0	0	0	0	0
0	0	0	0	0	0	0	0	0
0	0	0	0	0	0	0	0	0
0	0	0	0	0	0	0	0	0
2.489	1.685	2.907	2.332	1.53	2.804	2.091	1.388	17.226
2.201	1.619	2.36	1.908	1.385	2.276	1.808	1.317	14.874
2.091	1.59	2.19	1.775	1.328	2.112	1.713	1.284	14.083
2.037	1.575	2.108	1.711	1.299	2.033	1.666	1.266	13.695
2.038	1.575	2.109	1.712	1.3	2.033	1.667	1.267	13.701
2.206	1.62	2.367	1.914	1.388	2.283	1.812	1.318	14.908
2.093	1.59	2.193	1.777	1.329	2.115	1.715	1.284	14.096
2.039	1.576	2.111	1.713	1.3	2.035	1.668	1.267	13.709
2.039	1.576	2.111	1.713	1.3	2.035	1.668	1.267	13.709
2.208	1.621	2.37	1.916	1.388	2.286	1.814	1.319	14.922
2.529	1.697	2.974	2.384	1.553	2.87	2.128	1.404	17.539
0	0	0	0	0	0	0	0	0
0	0	0	0	0	0	0	0	0
0	0	0	0	0	0	0	0	0
0	0	0	0	0	0	0	0	0
0	0	0	0	0	0	0	0	0
0	0	0	0	0	0	0	0	0
0	0	0	0	0	0	0	0	0
0	0	0	0	0	0	0	0	0
0	0	0	0	0	0	0	0	0
0	0	0	0	0	0	0	0	0
0	0	0	0	0	0	0	0	0
0	0	0	0	0	0	0	0	0
0	0	0	0	0	0	0	0	0
2.497	1.688	2.919	2.342	1.535	2.816	2.099	1.393	17.289
2.201	1.619	2.36	1.908	1.385	2.276	1.808	1.317	14.874
2.091	1.59	2.19	1.775	1.328	2.112	1.713	1.284	14.083
2.038	1.575	2.109	1.712	1.3	2.033	1.667	1.267	13.701
2.038	1.575	2.109	1.712	1.3	2.033	1.667	1.267	13.701
2.208	1.621	2.37	1.916	1.388	2.286	1.814	1.319	14.922
2.093	1.59	2.193	1.777	1.329	2.115	1.715	1.284	14.096
2.039	1.576	2.111	1.713	1.3	2.035	1.668	1.267	13.709
2.039	1.576	2.111	1.713	1.3	2.035	1.668	1.267	13.709
2.208	1.621	2.37	1.916	1.388	2.286	1.814	1.319	14.922
2.529	1.697	2.974	2.384	1.553	2.87	2.128	1.404	17.539
0	0	0	0	0	0	0	0	0
0	0	0	0	0	0	0	0	0
0	0	0	0	0	0	0	0	0
0	0	0	0	0	0	0	0	0
0	0	0	0	0	0	0	0	0
0	0	0	0	0	0	0	0	0
0	0	0	0	0	0	0	0	0
0	0	0	0	0	0	0	0	0
0	0	0	0	0	0	0	0	0
0	0	0	0	0	0	0	0	0
0	0	0	0	0	0	0	0	0
0	0	0	0	0	0	0	0	0
0	0	0	0	0	0	0	0	0
2.498	1.688	2.922	2.344	1.537	2.82	2.102	1.394	17.305
2.203	1.62	2.363	1.911	1.386	2.279	1.81	1.317	14.889
2.091	1.59	2.19	1.775	1.328	2.112	1.713	1.283	14.082
2.038	1.575	2.109	1.712	1.3	2.033	1.667	1.267	13.701
2.038	1.575	2.109	1.712	1.3	2.033	1.667	1.267	13.701
2.208	1.621	2.37	1.916	1.388	2.286	1.814	1.319	14.922
2.093	1.59	2.193	1.777	1.329	2.115	1.715	1.284	14.096
2.039	1.576	2.111	1.713	1.3	2.035	1.668	1.267	13.709
2.039	1.576	2.111	1.713	1.3	2.035	1.668	1.267	13.709
2.208	1.621	2.37	1.916	1.388	2.286	1.814	1.319	14.922
2.529	1.697	2.974	2.384	1.553	2.87	2.128	1.404	17.539
0	0	0	0	0	0	0	0	0
0	0	0	0	0	0	0	0	0
0	0	0	0	0	0	0	0	0
0	0	0	0	0	0	0	0	0
0	0	0	0	0	0	0	0	0
0	0	0	0	0	0	0	0	0
0	0	0	0	0	0	0	0	0
0	0	0	0	0	0	0	0	0
0	0	0	0	0	0	0	0	0
0	0	0	0	0	0	0	0	0
0	0	0	0	0	0	0	0	0
0	0	0	0	0	0	0	0	0
0	0	0	0	0	0	0	0	0
2.497	1.688	2.919	2.342	1.535	2.816	2.099	1.393	17.289
2.202	1.619	2.361	1.909	1.385	2.277	1.808	1.316	14.877
2.091	1.59	2.19	1.775	1.328	2.112	1.713	1.283	14.082
2.038	1.575	2.109	1.712	1.3	2.033	1.667	1.267	13.701
2.038	1.576	2.11	1.712	1.3	2.034	1.667	1.267	13.704
2.208	1.621	2.37	1.916	1.388	2.286	1.814	1.319	14.922
2.093	1.59	2.193	1.778	1.329	2.115	1.715	1.284	14.097
2.039	1.576	2.111	1.713	1.3	2.035	1.668	1.267	13.709
2.039	1.576	2.111	1.713	1.3	2.035	1.668	1.267	13.709
2.208	1.621	2.37	1.917	1.389	2.287	1.814	1.319	14.925
2.539	1.7	2.988	2.397	1.56	2.885	2.138	1.41	17.617
0	0	0	0	0	0	0	0	0
0	0	0	0	0	0	0	0	0
0	0	0	0	0	0	0	0	0
0	0	0	0	0	0	0	0	0
0	0	0	0	0	0	0	0	0
0	0	0	0	0	0	0	0	0
0	0	0	0	0	0	0	0	0
0	0	0	0	0	0	0	0	0
0	0	0	0	0	0	0	0	0
0	0	0	0	0	0	0	0	0
0	0	0	0	0	0	0	0	0
0	0	0	0	0	0	0	0	0
0	0	0	0	0	0	0	0	0
0	0	0	0	0	0	0	0	0
0	0	0	0	0	0	0	0	0
0	0	0	0	0	0	0	0	0
0	0	0	0	0	0	0	0	0
0	0	0	0	0	0	0	0	0
0	0	0	0	0	0	0	0	0
0	0	0	0	0	0	0	0	0
0	0	0	0	0	0	0	0	0
0	0	0	0	0	0	0	0	0
0	0	0	0	0	0	0	0	0
0	0	0	0	0	0	0	0	0
0	0	0	0	0	0	0	0	0
0	0	0	0	0	0	0	0	0
0	0	0	0	0	0	0	0	0
0	0	0	0	0	0	0	0	0
0	0	0	0	0	0	0	0	0
0	0	0	0	0	0	0	0	0
0	0	0	0	0	0	0	0	0
0	0	0	0	0	0	0	0	0
0	0	0	0	0	0	0	0	0
0	0	0	0	0	0	0	0	0
0	0	0	0	0	0	0	0	0
0	0	0	0	0	0	0	0	0
0	0	0	0	0	0	0	0	0
0	0	0	0	0	0	0	0	0
0	0	0	0	0	0	0	0	0
0	0	0	0	0	0	0	0	0
0	0	0	0	0	0	0	0	0
0	0	0	0	0	0	0	0	0
0	0	0	0	0	0	0	0	0
0	0	0	0	0	0	0	0	0
0	0	0	0	0	0	0	0	0
0	0	0	0	0	0	0	0	0
0	0	0	0	0	0	0	0	0
0	0	0	0	0	0	0	0	0
0	0	0	0	0	0	0	0	0
0	0	0	0	0	0	0	0	0
0	0	0	0	0	0	0	0	0
0	0	0	0	0	0	0	0	0
0	0	0	0	0	0	0	0	0
0	0	0	0	0	0	0	0	0
0	0	0	0	0	0	0	0	0
0	0	0	0	0	0	0	0	0
0	0	0	0	0	0	0	0	0
0	0	0	0	0	0	0	0	0
0	0	0	0	0	0	0	0	0
0	0	0	0	0	0	0	0	0
0	0	0	0	0	0	0	0	0
2.466	1.667	2.792	2.244	1.518	2.694	2.038	1.391	16.81
2.186	1.615	2.335	1.889	1.376	2.252	1.794	1.311	14.758
2.085	1.588	2.181	1.768	1.325	2.103	1.708	1.281	14.039
2.032	1.572	2.101	1.706	1.296	2.026	1.661	1.264	13.658
2.032	1.572	2.102	1.706	1.296	2.027	1.662	1.264	13.661
2.201	1.619	2.36	1.908	1.385	2.276	1.808	1.317	14.874
2.09	1.59	2.189	1.774	1.327	2.111	1.712	1.283	14.076
2.037	1.575	2.108	1.711	1.299	2.033	1.666	1.266	13.695
2.037	1.575	2.108	1.711	1.3	2.033	1.666	1.267	13.697
2.205	1.62	2.366	1.913	1.387	2.283	1.812	1.318	14.904
2.517	1.693	2.954	2.368	1.542	2.85	2.114	1.395	17.433
0	0	0	0	0	0	0	0	0
0	0	0	0	0	0	0	0	0
0	0	0	0	0	0	0	0	0
0	0	0	0	0	0	0	0	0
0	0	0	0	0	0	0	0	0
0	0	0	0	0	0	0	0	0
0	0	0	0	0	0	0	0	0
0	0	0	0	0	0	0	0	0
0	0	0	0	0	0	0	0	0
0	0	0	0	0	0	0	0	0
0	0	0	0	0	0	0	0	0
0	0	0	0	0	0	0	0	0
0	0	0	0	0	0	0	0	0
2.489	1.685	2.907	2.332	1.53	2.804	2.091	1.388	17.226
2.199	1.619	2.357	1.906	1.384	2.274	1.806	1.316	14.861
2.09	1.589	2.188	1.773	1.327	2.11	1.711	1.282	14.07
2.034	1.573	2.104	1.708	1.297	2.029	1.663	1.264	13.672
2.037	1.575	2.108	1.711	1.299	2.033	1.666	1.266	13.695
2.205	1.62	2.366	1.913	1.387	2.283	1.812	1.318	14.904
2.092	1.59	2.192	1.776	1.328	2.114	1.714	1.284	14.09
2.038	1.576	2.11	1.712	1.3	2.034	1.667	1.267	13.704
2.038	1.576	2.11	1.712	1.3	2.034	1.667	1.267	13.704
2.208	1.621	2.37	1.916	1.388	2.286	1.814	1.319	14.922
2.529	1.697	2.974	2.384	1.553	2.87	2.128	1.404	17.539
0	0	0	0	0	0	0	0	0
0	0	0	0	0	0	0	0	0
0	0	0	0	0	0	0	0	0
0	0	0	0	0	0	0	0	0
0	0	0	0	0	0	0	0	0
0	0	0	0	0	0	0	0	0
0	0	0	0	0	0	0	0	0
0	0	0	0	0	0	0	0	0
0	0	0	0	0	0	0	0	0
0	0	0	0	0	0	0	0	0
0	0	0	0	0	0	0	0	0
0	0	0	0	0	0	0	0	0
0	0	0	0	0	0	0	0	0
2.259	1.607	2.456	1.983	1.413	2.369	1.859	1.331	15.277
2.068	1.584	2.155	1.748	1.316	2.078	1.693	1.276	13.918
2.003	1.565	2.058	1.672	1.281	1.985	1.637	1.255	13.456
1.972	1.557	2.013	1.636	1.265	1.941	1.61	1.245	13.239
1.972	1.557	2.013	1.636	1.265	1.941	1.61	1.245	13.239
2.07	1.584	2.158	1.75	1.317	2.081	1.695	1.277	13.932
2.004	1.565	2.059	1.672	1.281	1.985	1.637	1.255	13.458
1.972	1.557	2.014	1.636	1.265	1.941	1.61	1.245	13.24
1.972	1.557	2.013	1.636	1.265	1.941	1.61	1.245	13.239
2.07	1.584	2.158	1.75	1.317	2.081	1.695	1.277	13.932
2.268	1.61	2.47	1.994	1.418	2.383	1.866	1.333	15.342
0	0	0	0	0	0	0	0	0
0	0	0	0	0	0	0	0	0
0	0	0	0	0	0	0	0	0
0	0	0	0	0	0	0	0	0
0	0	0	0	0	0	0	0	0
0	0	0	0	0	0	0	0	0
0	0	0	0	0	0	0	0	0
0	0	0	0	0	0	0	0	0
0	0	0	0	0	0	0	0	0
0	0	0	0	0	0	0	0	0
0	0	0	0	0	0	0	0	0
0	0	0	0	0	0	0	0	0
0	0	0	0	0	0	0	0	0
2.259	1.607	2.455	1.982	1.413	2.368	1.858	1.331	15.273
2.068	1.584	2.155	1.748	1.316	2.078	1.693	1.276	13.918
2.003	1.565	2.058	1.671	1.281	1.985	1.637	1.255	13.455
1.972	1.557	2.013	1.636	1.264	1.941	1.61	1.245	13.238
1.972	1.557	2.013	1.636	1.265	1.941	1.61	1.245	13.239
2.07	1.584	2.158	1.75	1.317	2.081	1.695	1.277	13.932
2.004	1.565	2.059	1.672	1.281	1.986	1.637	1.255	13.459
1.973	1.557	2.014	1.636	1.265	1.941	1.611	1.245	13.242
1.973	1.557	2.014	1.636	1.265	1.941	1.611	1.245	13.242
2.071	1.584	2.16	1.751	1.317	2.082	1.696	1.277	13.938
2.271	1.611	2.474	1.997	1.42	2.387	1.869	1.335	15.364
0	0	0	0	0	0	0	0	0
0	0	0	0	0	0	0	0	0
0	0	0	0	0	0	0	0	0
0	0	0	0	0	0	0	0	0
0	0	0	0	0	0	0	0	0
0	0	0	0	0	0	0	0	0
0	0	0	0	0	0	0	0	0
0	0	0	0	0	0	0	0	0
0	0	0	0	0	0	0	0	0
0	0	0	0	0	0	0	0	0
0	0	0	0	0	0	0	0	0
0	0	0	0	0	0	0	0	0
0	0	0	0	0	0	0	0	0
2.259	1.607	2.455	1.982	1.413	2.368	1.858	1.331	15.273
2.068	1.584	2.155	1.748	1.316	2.078	1.693	1.276	13.918
2.003	1.565	2.058	1.671	1.281	1.984	1.636	1.255	13.453
1.972	1.557	2.013	1.635	1.264	1.94	1.61	1.245	13.236
1.972	1.557	2.013	1.636	1.264	1.94	1.61	1.245	13.237
2.07	1.584	2.157	1.749	1.316	2.08	1.694	1.276	13.926
2.003	1.565	2.059	1.672	1.281	1.985	1.637	1.255	13.457
1.973	1.557	2.014	1.636	1.265	1.941	1.611	1.245	13.242
1.973	1.557	2.014	1.636	1.265	1.941	1.611	1.245	13.242
2.071	1.584	2.16	1.751	1.317	2.082	1.696	1.277	13.938
2.271	1.611	2.474	1.997	1.42	2.387	1.869	1.335	15.364
0	0	0	0	0	0	0	0	0
0	0	0	0	0	0	0	0	0
0	0	0	0	0	0	0	0	0
0	0	0	0	0	0	0	0	0
0	0	0	0	0	0	0	0	0
0	0	0	0	0	0	0	0	0
0	0	0	0	0	0	0	0	0
0	0	0	0	0	0	0	0	0
0	0	0	0	0	0	0	0	0
0	0	0	0	0	0	0	0	0
0	0	0	0	0	0	0	0	0
0	0	0	0	0	0	0	0	0
0	0	0	0	0	0	0	0	0
0	0	0	0	0	0	0	0	0
0	0	0	0	0	0	0	0	0
0	0	0	0	0	0	0	0	0
0	0	0	0	0	0	0	0	0
0	0	0	0	0	0	0	0	0
0	0	0	0	0	0	0	0	0
0	0	0	0	0	0	0	0	0
0	0	0	0	0	0	0	0	0
0	0	0	0	0	0	0	0	0
0	0	0	0	0	0	0	0	0
0	0	0	0	0	0	0	0	0
0	0	0	0	0	0	0	0	0
0	0	0	0	0	0	0	0	0
0	0	0	0	0	0	0	0	0
0	0	0	0	0	0	0	0	0
0	0	0	0	0	0	0	0	0
0	0	0	0	0	0	0	0	0
0	0	0	0	0	0	0	0	0
0	0	0	0	0	0	0	0	0
0	0	0	0	0	0	0	0	0
0	0	0	0	0	0	0	0	0
0	0	0	0	0	0	0	0	0
0	0	0	0	0	0	0	0	0
0	0	0	0	0	0	0	0	0
0	0	0	0	0	0	0	0	0
0	0	0	0	0	0	0	0	0
0	0	0	0	0	0	0	0	0
0	0	0	0	0	0	0	0	0
0	0	0	0	0	0	0	0	0
0	0	0	0	0	0	0	0	0
0	0	0	0	0	0	0	0	0
0	0	0	0	0	0	0	0	0
0	0	0	0	0	0	0	0	0
0	0	0	0	0	0	0	0	0
0	0	0	0	0	0	0	0	0
0	0	0	0	0	0	0	0	0
0	0	0	0	0	0	0	0	0
0	0	0	0	0	0	0	0	0
0	0	0	0	0	0	0	0	0
0	0	0	0	0	0	0	0	0
0	0	0	0	0	0	0	0	0
0	0	0	0	0	0	0	0	0
0	0	0	0	0	0	0	0	0
0	0	0	0	0	0	0	0	0
0	0	0	0	0	0	0	0	0
0	0	0	0	0	0	0	0	0
0	0	0	0	0	0	0	0	0
0	0	0	0	0	0	0	0	0
2.23	1.626	2.405	1.943	1.399	2.32	1.833	1.324	15.08
2.061	1.582	2.144	1.739	1.312	2.067	1.686	1.273	13.864
2	1.564	2.054	1.668	1.279	1.98	1.634	1.254	13.433
1.971	1.556	2.011	1.634	1.264	1.939	1.609	1.244	13.228
1.971	1.556	2.012	1.635	1.264	1.939	1.609	1.245	13.231
2.068	1.584	2.154	1.747	1.315	2.077	1.692	1.275	13.912
2.003	1.565	2.058	1.671	1.281	1.984	1.636	1.255	13.453
1.972	1.557	2.013	1.636	1.264	1.941	1.61	1.245	13.238
1.972	1.557	2.013	1.636	1.265	1.941	1.61	1.245	13.239
2.07	1.584	2.158	1.75	1.317	2.081	1.695	1.277	13.932
2.268	1.61	2.47	1.994	1.418	2.383	1.866	1.333	15.342
0	0	0	0	0	0	0	0	0
0	0	0	0	0	0	0	0	0
0	0	0	0	0	0	0	0	0
0	0	0	0	0	0	0	0	0
0	0	0	0	0	0	0	0	0
0	0	0	0	0	0	0	0	0
0	0	0	0	0	0	0	0	0
0	0	0	0	0	0	0	0	0
0	0	0	0	0	0	0	0	0
0	0	0	0	0	0	0	0	0
0	0	0	0	0	0	0	0	0
0	0	0	0	0	0	0	0	0
0	0	0	0	0	0	0	0	0
2.257	1.606	2.451	1.979	1.412	2.365	1.856	1.33	15.256
2.068	1.584	2.154	1.747	1.315	2.077	1.692	1.275	13.912
2.003	1.565	2.058	1.671	1.281	1.984	1.636	1.255	13.453
1.972	1.557	2.013	1.636	1.264	1.94	1.61	1.245	13.237
1.972	1.557	2.013	1.635	1.264	1.94	1.61	1.245	13.236
2.07	1.584	2.157	1.749	1.316	2.08	1.694	1.276	13.926
2.003	1.565	2.059	1.672	1.281	1.985	1.637	1.255	13.457
1.972	1.557	2.013	1.636	1.265	1.941	1.61	1.245	13.239
1.972	1.557	2.013	1.636	1.265	1.941	1.61	1.245	13.239
2.07	1.584	2.158	1.75	1.317	2.081	1.695	1.277	13.932
2.271	1.611	2.474	1.997	1.42	2.387	1.869	1.335	15.364
0	0	0	0	0	0	0	0	0
0	0	0	0	0	0	0	0	0
0	0	0	0	0	0	0	0	0
0	0	0	0	0	0	0	0	0
0	0	0	0	0	0	0	0	0
0	0	0	0	0	0	0	0	0
0	0	0	0	0	0	0	0	0
0	0	0	0	0	0	0	0	0
0	0	0	0	0	0	0	0	0
0	0	0	0	0	0	0	0	0
0	0	0	0	0	0	0	0	0
0	0	0	0	0	0	0	0	0
0	0	0	0	0	0	0	0	0
2.257	1.606	2.451	1.979	1.412	2.365	1.856	1.33	15.256
2.068	1.584	2.154	1.747	1.315	2.077	1.692	1.275	13.912
2.003	1.565	2.058	1.671	1.281	1.984	1.636	1.255	13.453
1.972	1.557	2.013	1.635	1.264	1.94	1.61	1.245	13.236
1.972	1.557	2.013	1.635	1.264	1.94	1.61	1.245	13.236
2.07	1.584	2.157	1.749	1.316	2.08	1.694	1.276	13.926
2.003	1.565	2.059	1.672	1.281	1.985	1.637	1.255	13.457
1.972	1.557	2.013	1.636	1.265	1.941	1.61	1.245	13.239
1.972	1.557	2.013	1.636	1.265	1.941	1.61	1.245	13.239
2.07	1.584	2.158	1.75	1.317	2.081	1.695	1.277	13.932
2.268	1.61	2.47	1.994	1.418	2.383	1.866	1.333	15.342
0	0	0	0	0	0	0	0	0
0	0	0	0	0	0	0	0	0
0	0	0	0	0	0	0	0	0
0	0	0	0	0	0	0	0	0
0	0	0	0	0	0	0	0	0
0	0	0	0	0	0	0	0	0
0	0	0	0	0	0	0	0	0
0	0	0	0	0	0	0	0	0
0	0	0	0	0	0	0	0	0
0	0	0	0	0	0	0	0	0
0	0	0	0	0	0	0	0	0
0	0	0	0	0	0	0	0	0
0	0	0	0	0	0	0	0	0
2.257	1.606	2.451	1.979	1.412	2.365	1.856	1.33	15.256
2.068	1.584	2.154	1.747	1.315	2.077	1.692	1.276	13.913
2.003	1.565	2.058	1.671	1.281	1.984	1.636	1.255	13.453
1.972	1.557	2.013	1.635	1.264	1.94	1.61	1.245	13.236
1.972	1.557	2.013	1.635	1.264	1.94	1.61	1.245	13.236
2.07	1.584	2.157	1.749	1.316	2.08	1.694	1.276	13.926
2.003	1.565	2.059	1.672	1.281	1.985	1.637	1.255	13.457
1.972	1.557	2.013	1.636	1.264	1.941	1.61	1.245	13.238
1.972	1.557	2.013	1.636	1.265	1.941	1.61	1.245	13.239
2.07	1.584	2.158	1.75	1.317	2.081	1.695	1.277	13.932
2.268	1.61	2.47	1.994	1.418	2.383	1.866	1.333	15.342
0	0	0	0	0	0	0	0	0
0	0	0	0	0	0	0	0	0
0	0	0	0	0	0	0	0	0
0	0	0	0	0	0	0	0	0
0	0	0	0	0	0	0	0	0
0	0	0	0	0	0	0	0	0
0	0	0	0	0	0	0	0	0
0	0	0	0	0	0	0	0	0
0	0	0	0	0	0	0	0	0
0	0	0	0	0	0	0	0	0
0	0	0	0	0	0	0	0	0
0	0	0	0	0	0	0	0	0
0	0	0	0	0	0	0	0	0
2.257	1.606	2.451	1.979	1.412	2.365	1.856	1.33	15.256
2.068	1.584	2.154	1.747	1.315	2.077	1.692	1.275	13.912
2.003	1.565	2.058	1.671	1.281	1.984	1.636	1.255	13.453
1.972	1.557	2.013	1.635	1.264	1.94	1.61	1.245	13.236
1.972	1.557	2.013	1.635	1.264	1.94	1.61	1.245	13.236
2.07	1.584	2.158	1.75	1.317	2.081	1.695	1.277	13.932
2.004	1.565	2.059	1.672	1.281	1.985	1.637	1.255	13.458
1.972	1.557	2.013	1.636	1.265	1.941	1.61	1.245	13.239
1.973	1.557	2.014	1.636	1.265	1.941	1.611	1.245	13.242
2.071	1.584	2.159	1.751	1.317	2.082	1.695	1.277	13.936
2.271	1.611	2.474	1.997	1.42	2.387	1.869	1.335	15.364
0	0	0	0	0	0	0	0	0
0	0	0	0	0	0	0	0	0
0	0	0	0	0	0	0	0	0
0	0	0	0	0	0	0	0	0
0	0	0	0	0	0	0	0	0
0	0	0	0	0	0	0	0	0
0	0	0	0	0	0	0	0	0
0	0	0	0	0	0	0	0	0
0	0	0	0	0	0	0	0	0
0	0	0	0	0	0	0	0	0
0	0	0	0	0	0	0	0	0
0	0	0	0	0	0	0	0	0
0	0	0	0	0	0	0	0	0
0	0	0	0	0	0	0	0	0
0	0	0	0	0	0	0	0	0
0	0	0	0	0	0	0	0	0
0	0	0	0	0	0	0	0	0
0	0	0	0	0	0	0	0	0
0	0	0	0	0	0	0	0	0
0	0	0	0	0	0	0	0	0
0	0	0	0	0	0	0	0	0
0	0	0	0	0	0	0	0	0
0	0	0	0	0	0	0	0	0
0	0	0	0	0	0	0	0	0
0	0	0	0	0	0	0	0	0
0	0	0	0	0	0	0	0	0
0	0	0	0	0	0	0	0	0
0	0	0	0	0	0	0	0	0
0	0	0	0	0	0	0	0	0
0	0	0	0	0	0	0	0	0
0	0	0	0	0	0	0	0	0
0	0	0	0	0	0	0	0	0
0	0	0	0	0	0	0	0	0
0	0	0	0	0	0	0	0	0
0	0	0	0	0	0	0	0	0
0	0	0	0	0	0	0	0	0
0	0	0	0	0	0	0	0	0
0	0	0	0	0	0	0	0	0
0	0	0	0	0	0	0	0	0
0	0	0	0	0	0	0	0	0
0	0	0	0	0	0	0	0	0
0	0	0	0	0	0	0	0	0
0	0	0	0	0	0	0	0	0
0	0	0	0	0	0	0	0	0
0	0	0	0	0	0	0	0	0
0	0	0	0	0	0	0	0	0
0	0	0	0	0	0	0	0	0
0	0	0	0	0	0	0	0	0
0	0	0	0	0	0	0	0	0
0	0	0	0	0	0	0	0	0
0	0	0	0	0	0	0	0	0
0	0	0	0	0	0	0	0	0
0	0	0	0	0	0	0	0	0
0	0	0	0	0	0	0	0	0
0	0	0	0	0	0	0	0	0
0	0	0	0	0	0	0	0	0
0	0	0	0	0	0	0	0	0
0	0	0	0	0	0	0	0	0
0	0	0	0	0	0	0	0	0
0	0	0	0	0	0	0	0	0
0	0	0	0	0	0	0	0	0
2.235	1.628	2.413	1.949	1.401	2.328	1.837	1.326	15.117
2.062	1.582	2.146	1.74	1.313	2.069	1.688	1.274	13.874
2.001	1.565	2.056	1.669	1.28	1.982	1.635	1.254	13.442
1.972	1.557	2.012	1.635	1.264	1.94	1.61	1.245	13.235
1.972	1.557	2.012	1.635	1.264	1.94	1.61	1.245	13.235
2.07	1.584	2.157	1.749	1.317	2.08	1.694	1.277	13.928
2.004	1.565	2.059	1.672	1.282	1.986	1.637	1.255	13.46
1.972	1.557	2.014	1.636	1.265	1.941	1.611	1.245	13.241
1.973	1.557	2.014	1.636	1.265	1.941	1.611	1.245	13.242
2.071	1.584	2.16	1.751	1.317	2.082	1.696	1.277	13.938
2.271	1.611	2.474	1.997	1.42	2.387	1.869	1.335	15.364
0	0	0	0	0	0	0	0	0
0	0	0	0	0	0	0	0	0
0	0	0	0	0	0	0	0	0
0	0	0	0	0	0	0	0	0
0	0	0	0	0	0	0	0	0
0	0	0	0	0	0	0	0	0
0	0	0	0	0	0	0	0	0
0	0	0	0	0	0	0	0	0
0	0	0	0	0	0	0	0	0
0	0	0	0	0	0	0	0	0
0	0	0	0	0	0	0	0	0
0	0	0	0	0	0	0	0	0
0	0	0	0	0	0	0	0	0
2.259	1.607	2.455	1.982	1.413	2.368	1.858	1.331	15.273
2.069	1.584	2.156	1.749	1.316	2.079	1.694	1.277	13.924
2.003	1.565	2.059	1.672	1.281	1.985	1.637	1.255	13.457
1.972	1.557	2.013	1.636	1.265	1.941	1.61	1.245	13.239
1.973	1.557	2.014	1.636	1.265	1.941	1.611	1.245	13.242
2.071	1.584	2.16	1.751	1.317	2.082	1.696	1.277	13.938
2.005	1.565	2.061	1.673	1.282	1.987	1.638	1.256	13.467
1.973	1.557	2.014	1.636	1.265	1.942	1.611	1.245	13.243
1.973	1.557	2.014	1.636	1.265	1.942	1.611	1.245	13.243
2.071	1.584	2.16	1.751	1.318	2.083	1.696	1.277	13.94
2.274	1.611	2.479	2.001	1.421	2.392	1.872	1.336	15.386
0	0	0	0	0	0	0	0	0
0	0	0	0	0	0	0	0	0
0	0	0	0	0	0	0	0	0
0	0	0	0	0	0	0	0	0
0	0	0	0	0	0	0	0	0
0	0	0	0	0	0	0	0	0
0	0	0	0	0	0	0	0	0
0	0	0	0	0	0	0	0	0
0	0	0	0	0	0	0	0	0
0	0	0	0	0	0	0	0	0
0	0	0	0	0	0	0	0	0
0	0	0	0	0	0	0	0	0
0	0	0	0	0	0	0	0	0
2.259	1.607	2.456	1.983	1.413	2.369	1.859	1.331	15.277
2.069	1.584	2.156	1.749	1.316	2.079	1.694	1.276	13.923
2.003	1.565	2.059	1.672	1.281	1.985	1.637	1.255	13.457
1.972	1.557	2.014	1.636	1.265	1.941	1.61	1.245	13.24
1.973	1.557	2.014	1.636	1.265	1.941	1.611	1.245	13.242
2.071	1.584	2.16	1.751	1.317	2.082	1.696	1.277	13.938
2.004	1.565	2.06	1.673	1.282	1.986	1.638	1.256	13.464
1.973	1.557	2.014	1.637	1.265	1.942	1.611	1.245	13.244
1.973	1.557	2.014	1.637	1.265	1.942	1.611	1.245	13.244
2.072	1.585	2.16	1.752	1.318	2.083	1.696	1.277	13.943
2.271	1.61	2.475	1.998	1.42	2.388	1.87	1.336	15.368
0	0	0	0	0	0	0	0	0
0	0	0	0	0	0	0	0	0
0	0	0	0	0	0	0	0	0
0	0	0	0	0	0	0	0	0
0	0	0	0	0	0	0	0	0
0	0	0	0	0	0	0	0	0
0	0	0	0	0	0	0	0	0
0	0	0	0	0	0	0	0	0
0	0	0	0	0	0	0	0	0
0	0	0	0	0	0	0	0	0
0	0	0	0	0	0	0	0	0
0	0	0	0	0	0	0	0	0
0	0	0	0	0	0	0	0	0
2.259	1.607	2.456	1.983	1.413	2.369	1.859	1.331	15.277
2.069	1.584	2.156	1.749	1.316	2.079	1.694	1.276	13.923
2.003	1.565	2.059	1.672	1.281	1.985	1.637	1.255	13.457
1.973	1.557	2.014	1.636	1.265	1.941	1.611	1.245	13.242
1.973	1.557	2.014	1.636	1.265	1.941	1.611	1.245	13.242
2.072	1.585	2.16	1.752	1.318	2.083	1.696	1.278	13.944
2.005	1.565	2.061	1.673	1.282	1.987	1.638	1.256	13.467
1.973	1.557	2.014	1.637	1.265	1.942	1.611	1.245	13.244
1.973	1.557	2.015	1.637	1.265	1.942	1.611	1.246	13.246
2.073	1.585	2.161	1.753	1.318	2.084	1.697	1.278	13.949
2.274	1.611	2.479	2.001	1.421	2.392	1.872	1.336	15.386
0	0	0	0	0	0	0	0	0
0	0	0	0	0	0	0	0	0
0	0	0	0	0	0	0	0	0
0	0	0	0	0	0	0	0	0
0	0	0	0	0	0	0	0	0
0	0	0	0	0	0	0	0	0
0	0	0	0	0	0	0	0	0
0	0	0	0	0	0	0	0	0
0	0	0	0	0	0	0	0	0
0	0	0	0	0	0	0	0	0
0	0	0	0	0	0	0	0	0
0	0	0	0	0	0	0	0	0
0	0	0	0	0	0	0	0	0
2.262	1.608	2.46	1.986	1.415	2.373	1.861	1.333	15.298
2.07	1.584	2.157	1.749	1.317	2.08	1.694	1.277	13.928
2.004	1.565	2.06	1.673	1.282	1.986	1.637	1.255	13.462
1.973	1.557	2.014	1.636	1.265	1.942	1.611	1.245	13.243
1.973	1.557	2.014	1.636	1.265	1.942	1.611	1.245	13.243
2.072	1.585	2.16	1.752	1.318	2.083	1.696	1.278	13.944
2.005	1.565	2.061	1.673	1.282	1.987	1.638	1.256	13.467
1.973	1.557	2.014	1.637	1.265	1.942	1.611	1.245	13.244
1.973	1.557	2.014	1.637	1.265	1.942	1.611	1.245	13.244
2.073	1.585	2.161	1.753	1.318	2.084	1.697	1.278	13.949
2.274	1.611	2.479	2.001	1.421	2.392	1.872	1.336	15.386
0	0	0	0	0	0	0	0	0
0	0	0	0	0	0	0	0	0
0	0	0	0	0	0	0	0	0
0	0	0	0	0	0	0	0	0
0	0	0	0	0	0	0	0	0
0	0	0	0	0	0	0	0	0
0	0	0	0	0	0	0	0	0
0	0	0	0	0	0	0	0	0
0	0	0	0	0	0	0	0	0
0	0	0	0	0	0	0	0	0
0	0	0	0	0	0	0	0	0
0	0	0	0	0	0	0	0	0
0	0	0	0	0	0	0	0	0
0	0	0	0	0	0	0	0	0
0	0	0	0	0	0	0	0	0
0	0	0	0	0	0	0	0	0
0	0	0	0	0	0	0	0	0
0	0	0	0	0	0	0	0	0
0	0	0	0	0	0	0	0	0
0	0	0	0	0	0	0	0	0
0	0	0	0	0	0	0	0	0
0	0	0	0	0	0	0	0	0
0	0	0	0	0	0	0	0	0
0	0	0	0	0	0	0	0	0
0	0	0	0	0	0	0	0	0
0	0	0	0	0	0	0	0	0
0	0	0	0	0	0	0	0	0
0	0	0	0	0	0	0	0	0
0	0	0	0	0	0	0	0	0
0	0	0	0	0	0	0	0	0
0	0	0	0	0	0	0	0	0
0	0	0	0	0	0	0	0	0
0	0	0	0	0	0	0	0	0
0	0	0	0	0	0	0	0	0
0	0	0	0	0	0	0	0	0
0	0	0	0	0	0	0	0	0
0	0	0	0	0	0	0	0	0
0	0	0	0	0	0	0	0	0
0	0	0	0	0	0	0	0	0
0	0	0	0	0	0	0	0	0
0	0	0	0	0	0	0	0	0
0	0	0	0	0	0	0	0	0
0	0	0	0	0	0	0	0	0
0	0	0	0	0	0	0	0	0
0	0	0	0	0	0	0	0	0
0	0	0	0	0	0	0	0	0
0	0	0	0	0	0	0	0	0
0	0	0	0	0	0	0	0	0
0	0	0	0	0	0	0	0	0
0	0	0	0	0	0	0	0	0
0	0	0	0	0	0	0	0	0
0	0	0	0	0	0	0	0	0
0	0	0	0	0	0	0	0	0
0	0	0	0	0	0	0	0	0
0	0	0	0	0	0	0	0	0
0	0	0	0	0	0	0	0	0
0	0	0	0	0	0	0	0	0
0	0	0	0	0	0	0	0	0
0	0	0	0	0	0	0	0	0
0	0	0	0	0	0	0	0	0
0	0	0	0	0	0	0	0	0
2.243	1.629	2.425	1.959	1.406	2.34	1.844	1.329	15.175
2.064	1.583	2.149	1.743	1.314	2.072	1.69	1.275	13.89
2.002	1.565	2.056	1.67	1.281	1.983	1.636	1.255	13.448
1.972	1.557	2.012	1.635	1.264	1.94	1.61	1.245	13.235
1.972	1.557	2.013	1.636	1.265	1.941	1.61	1.245	13.239
2.07	1.584	2.158	1.75	1.317	2.081	1.695	1.277	13.932
2.004	1.565	2.059	1.672	1.282	1.986	1.637	1.256	13.461
1.972	1.557	2.014	1.636	1.265	1.941	1.611	1.245	13.241
1.973	1.557	2.014	1.636	1.265	1.942	1.611	1.245	13.243
2.071	1.584	2.16	1.751	1.318	2.083	1.696	1.277	13.94
2.271	1.61	2.475	1.998	1.42	2.388	1.87	1.336	15.368
0	0	0	0	0	0	0	0	0
0	0	0	0	0	0	0	0	0
0	0	0	0	0	0	0	0	0
0	0	0	0	0	0	0	0	0
0	0	0	0	0	0	0	0	0
0	0	0	0	0	0	0	0	0
0	0	0	0	0	0	0	0	0
0	0	0	0	0	0	0	0	0
0	0	0	0	0	0	0	0	0
0	0	0	0	0	0	0	0	0
0	0	0	0	0	0	0	0	0
0	0	0	0	0	0	0	0	0
0	0	0	0	0	0	0	0	0
2.262	1.608	2.461	1.986	1.415	2.374	1.861	1.332	15.299
2.07	1.584	2.158	1.75	1.317	2.081	1.695	1.277	13.932
2.004	1.565	2.06	1.673	1.282	1.986	1.638	1.256	13.464
1.972	1.557	2.014	1.636	1.265	1.941	1.611	1.245	13.241
1.973	1.557	2.014	1.636	1.265	1.942	1.611	1.245	13.243
2.071	1.584	2.16	1.751	1.318	2.083	1.696	1.277	13.94
2.004	1.565	2.06	1.673	1.282	1.987	1.638	1.256	13.465
1.973	1.557	2.014	1.637	1.265	1.942	1.611	1.245	13.244
1.973	1.557	2.014	1.637	1.265	1.942	1.611	1.245	13.244
2.072	1.585	2.161	1.752	1.318	2.084	1.697	1.278	13.947
2.271	1.61	2.475	1.998	1.42	2.388	1.87	1.336	15.368
0	0	0	0	0	0	0	0	0
0	0	0	0	0	0	0	0	0
0	0	0	0	0	0	0	0	0
0	0	0	0	0	0	0	0	0
0	0	0	0	0	0	0	0	0
0	0	0	0	0	0	0	0	0
0	0	0	0	0	0	0	0	0
0	0	0	0	0	0	0	0	0
0	0	0	0	0	0	0	0	0
0	0	0	0	0	0	0	0	0
0	0	0	0	0	0	0	0	0
0	0	0	0	0	0	0	0	0
0	0	0	0	0	0	0	0	0
2.265	1.609	2.464	1.99	1.417	2.377	1.864	1.334	15.32
2.071	1.584	2.159	1.751	1.318	2.082	1.696	1.278	13.939
2.004	1.565	2.059	1.672	1.282	1.986	1.637	1.256	13.461
1.973	1.557	2.014	1.636	1.265	1.942	1.611	1.245	13.243
1.973	1.557	2.014	1.636	1.265	1.942	1.611	1.245	13.243
2.071	1.584	2.16	1.751	1.318	2.083	1.696	1.277	13.94
2.004	1.565	2.06	1.673	1.282	1.987	1.638	1.256	13.465
1.973	1.557	2.014	1.637	1.265	1.942	1.611	1.245	13.244
1.973	1.557	2.014	1.637	1.265	1.942	1.611	1.245	13.244
2.072	1.585	2.161	1.752	1.318	2.084	1.697	1.278	13.947
2.271	1.61	2.475	1.998	1.42	2.388	1.87	1.336	15.368
0	0	0	0	0	0	0	0	0
0	0	0	0	0	0	0	0	0
0	0	0	0	0	0	0	0	0
0	0	0	0	0	0	0	0	0
0	0	0	0	0	0	0	0	0
0	0	0	0	0	0	0	0	0
0	0	0	0	0	0	0	0	0
0	0	0	0	0	0	0	0	0
0	0	0	0	0	0	0	0	0
0	0	0	0	0	0	0	0	0
0	0	0	0	0	0	0	0	0
0	0	0	0	0	0	0	0	0
0	0	0	0	0	0	0	0	0
2.262	1.608	2.461	1.986	1.415	2.374	1.861	1.332	15.299
2.07	1.584	2.158	1.75	1.317	2.081	1.695	1.277	13.932
2.004	1.565	2.059	1.672	1.282	1.986	1.637	1.256	13.461
1.973	1.557	2.014	1.636	1.265	1.942	1.611	1.245	13.243
1.973	1.557	2.014	1.637	1.265	1.942	1.611	1.246	13.245
2.072	1.585	2.161	1.752	1.318	2.084	1.697	1.278	13.947
2.004	1.565	2.06	1.673	1.282	1.987	1.638	1.256	13.465
1.973	1.557	2.014	1.637	1.265	1.942	1.611	1.245	13.244
1.973	1.557	2.014	1.637	1.265	1.942	1.611	1.246	13.245
2.072	1.585	2.161	1.752	1.318	2.084	1.697	1.278	13.947
2.271	1.61	2.475	1.998	1.42	2.388	1.87	1.336	15.368
0	0	0	0	0	0	0	0	0
0	0	0	0	0	0	0	0	0
0	0	0	0	0	0	0	0	0
0	0	0	0	0	0	0	0	0
0	0	0	0	0	0	0	0	0
0	0	0	0	0	0	0	0	0
0	0	0	0	0	0	0	0	0
0	0	0	0	0	0	0	0	0
0	0	0	0	0	0	0	0	0
0	0	0	0	0	0	0	0	0
0	0	0	0	0	0	0	0	0
0	0	0	0	0	0	0	0	0
0	0	0	0	0	0	0	0	0
2.262	1.608	2.461	1.987	1.416	2.374	1.862	1.334	15.304
2.07	1.584	2.158	1.75	1.317	2.081	1.695	1.277	13.932
2.004	1.565	2.06	1.673	1.282	1.986	1.638	1.256	13.464
1.973	1.557	2.014	1.637	1.265	1.942	1.611	1.246	13.245
1.973	1.557	2.014	1.636	1.265	1.942	1.611	1.245	13.243
2.071	1.584	2.16	1.751	1.318	2.083	1.696	1.277	13.94
2.004	1.565	2.06	1.673	1.282	1.987	1.638	1.256	13.465
1.973	1.557	2.014	1.637	1.265	1.942	1.611	1.245	13.244
1.973	1.557	2.014	1.637	1.265	1.942	1.611	1.246	13.245
2.072	1.585	2.161	1.752	1.318	2.084	1.697	1.278	13.947
2.271	1.61	2.475	1.998	1.42	2.388	1.87	1.336	15.368
0	0	0	0	0	0	0	0	0
0	0	0	0	0	0	0	0	0
0	0	0	0	0	0	0	0	0
0	0	0	0	0	0	0	0	0
0	0	0	0	0	0	0	0	0
0	0	0	0	0	0	0	0	0
0	0	0	0	0	0	0	0	0
0	0	0	0	0	0	0	0	0
0	0	0	0	0	0	0	0	0
0	0	0	0	0	0	0	0	0
0	0	0	0	0	0	0	0	0
0	0	0	0	0	0	0	0	0
0	0	0	0	0	0	0	0	0
0	0	0	0	0	0	0	0	0
0	0	0	0	0	0	0	0	0
0	0	0	0	0	0	0	0	0
0	0	0	0	0	0	0	0	0
0	0	0	0	0	0	0	0	0
0	0	0	0	0	0	0	0	0
0	0	0	0	0	0	0	0	0
0	0	0	0	0	0	0	0	0
0	0	0	0	0	0	0	0	0
0	0	0	0	0	0	0	0	0
0	0	0	0	0	0	0	0	0
0	0	0	0	0	0	0	0	0
0	0	0	0	0	0	0	0	0
0	0	0	0	0	0	0	0	0
0	0	0	0	0	0	0	0	0
0	0	0	0	0	0	0	0	0
0	0	0	0	0	0	0	0	0
0	0	0	0	0	0	0	0	0
0	0	0	0	0	0	0	0	0
0	0	0	0	0	0	0	0	0
0	0	0	0	0	0	0	0	0
0	0	0	0	0	0	0	0	0
0	0	0	0	0	0	0	0	0
0	0	0	0	0	0	0	0	0
0	0	0	0	0	0	0	0	0
0	0	0	0	0	0	0	0	0
0	0	0	0	0	0	0	0	0
0	0	0	0	0	0	0	0	0
0	0	0	0	0	0	0	0	0
0	0	0	0	0	0	0	0	0
0	0	0	0	0	0	0	0	0
0	0	0	0	0	0	0	0	0
0	0	0	0	0	0	0	0	0
0	0	0	0	0	0	0	0	0
0	0	0	0	0	0	0	0	0
0	0	0	0	0	0	0	0	0
0	0	0	0	0	0	0	0	0
0	0	0	0	0	0	0	0	0
0	0	0	0	0	0	0	0	0
0	0	0	0	0	0	0	0	0
0	0	0	0	0	0	0	0	0
0	0	0	0	0	0	0	0	0
0	0	0	0	0	0	0	0	0
0	0	0	0	0	0	0	0	0
0	0	0	0	0	0	0	0	0
0	0	0	0	0	0	0	0	0
0	0	0	0	0	0	0	0	0
0	0	0	0	0	0	0	0	0
2.238	1.628	2.418	1.953	1.403	2.332	1.84	1.327	15.139
2.063	1.582	2.148	1.742	1.313	2.071	1.689	1.275	13.883
2.002	1.565	2.056	1.67	1.28	1.983	1.635	1.255	13.446
1.972	1.557	2.013	1.635	1.264	1.94	1.61	1.245	13.236
1.972	1.557	2.013	1.636	1.265	1.941	1.61	1.245	13.239
2.07	1.584	2.158	1.75	1.317	2.081	1.695	1.277	13.932
2.004	1.565	2.059	1.672	1.281	1.985	1.637	1.255	13.458
1.972	1.557	2.014	1.636	1.265	1.941	1.611	1.245	13.241
1.973	1.557	2.014	1.636	1.265	1.942	1.611	1.245	13.243
2.071	1.584	2.16	1.751	1.318	2.083	1.696	1.277	13.94
2.271	1.61	2.475	1.998	1.42	2.388	1.87	1.336	15.368
0	0	0	0	0	0	0	0	0
0	0	0	0	0	0	0	0	0
0	0	0	0	0	0	0	0	0
0	0	0	0	0	0	0	0	0
0	0	0	0	0	0	0	0	0
0	0	0	0	0	0	0	0	0
0	0	0	0	0	0	0	0	0
0	0	0	0	0	0	0	0	0
0	0	0	0	0	0	0	0	0
0	0	0	0	0	0	0	0	0
0	0	0	0	0	0	0	0	0
0	0	0	0	0	0	0	0	0
0	0	0	0	0	0	0	0	0
2.259	1.607	2.456	1.983	1.415	2.369	1.86	1.333	15.282
2.069	1.584	2.156	1.749	1.316	2.08	1.694	1.276	13.924
2.004	1.565	2.059	1.672	1.281	1.985	1.637	1.255	13.458
1.973	1.557	2.014	1.636	1.265	1.941	1.611	1.245	13.242
1.973	1.557	2.014	1.637	1.265	1.942	1.611	1.245	13.244
2.072	1.585	2.161	1.752	1.318	2.084	1.696	1.278	13.946
2.005	1.565	2.061	1.673	1.282	1.987	1.638	1.256	13.467
1.973	1.557	2.014	1.636	1.265	1.942	1.611	1.245	13.243
1.973	1.557	2.014	1.637	1.265	1.942	1.611	1.245	13.244
2.071	1.584	2.16	1.751	1.318	2.083	1.696	1.277	13.94
2.274	1.611	2.479	2.001	1.421	2.392	1.872	1.336	15.386
0	0	0	0	0	0	0	0	0
0	0	0	0	0	0	0	0	0
0	0	0	0	0	0	0	0	0
0	0	0	0	0	0	0	0	0
0	0	0	0	0	0	0	0	0
0	0	0	0	0	0	0	0	0
0	0	0	0	0	0	0	0	0
0	0	0	0	0	0	0	0	0
0	0	0	0	0	0	0	0	0
0	0	0	0	0	0	0	0	0
0	0	0	0	0	0	0	0	0
0	0	0	0	0	0	0	0	0
0	0	0	0	0	0	0	0	0
2.259	1.607	2.456	1.983	1.413	2.369	1.859	1.331	15.277
2.069	1.584	2.156	1.749	1.316	2.08	1.694	1.276	13.924
2.003	1.565	2.059	1.672	1.281	1.985	1.637	1.255	13.457
1.972	1.557	2.014	1.636	1.265	1.941	1.61	1.245	13.24
1.973	1.557	2.014	1.636	1.265	1.941	1.611	1.245	13.242
2.071	1.584	2.16	1.751	1.317	2.082	1.696	1.277	13.938
2.004	1.565	2.06	1.673	1.282	1.986	1.638	1.255	13.463
1.973	1.557	2.014	1.637	1.265	1.942	1.611	1.245	13.244
1.973	1.557	2.014	1.637	1.265	1.942	1.611	1.246	13.245
2.072	1.585	2.161	1.752	1.318	2.084	1.696	1.278	13.946
2.271	1.61	2.475	1.998	1.419	2.388	1.869	1.334	15.364
0	0	0	0	0	0	0	0	0
0	0	0	0	0	0	0	0	0
0	0	0	0	0	0	0	0	0
0	0	0	0	0	0	0	0	0
0	0	0	0	0	0	0	0	0
0	0	0	0	0	0	0	0	0
0	0	0	0	0	0	0	0	0
0	0	0	0	0	0	0	0	0
0	0	0	0	0	0	0	0	0
0	0	0	0	0	0	0	0	0
0	0	0	0	0	0	0	0	0
0	0	0	0	0	0	0	0	0
0	0	0	0	0	0	0	0	0
2.262	1.608	2.46	1.986	1.415	2.373	1.861	1.333	15.298
2.069	1.584	2.156	1.749	1.316	2.08	1.694	1.276	13.924
2.004	1.565	2.059	1.672	1.281	1.985	1.637	1.255	13.458
1.973	1.557	2.014	1.636	1.265	1.941	1.611	1.245	13.242
1.973	1.557	2.014	1.636	1.265	1.941	1.611	1.245	13.242
2.072	1.585	2.16	1.752	1.318	2.083	1.696	1.278	13.944
2.005	1.565	2.061	1.673	1.282	1.987	1.638	1.256	13.467
1.973	1.557	2.014	1.637	1.265	1.942	1.611	1.246	13.245
1.973	1.557	2.015	1.637	1.265	1.942	1.611	1.246	13.246
2.073	1.585	2.161	1.753	1.318	2.084	1.697	1.278	13.949
2.274	1.611	2.479	2.001	1.421	2.392	1.872	1.336	15.386
0	0	0	0	0	0	0	0	0
0	0	0	0	0	0	0	0	0
0	0	0	0	0	0	0	0	0
0	0	0	0	0	0	0	0	0
0	0	0	0	0	0	0	0	0
0	0	0	0	0	0	0	0	0
0	0	0	0	0	0	0	0	0
0	0	0	0	0	0	0	0	0
0	0	0	0	0	0	0	0	0
0	0	0	0	0	0	0	0	0
0	0	0	0	0	0	0	0	0
0	0	0	0	0	0	0	0	0
0	0	0	0	0	0	0	0	0
2.506	1.69	2.935	2.353	1.54	2.831	2.107	1.395	17.357
2.203	1.62	2.363	1.911	1.386	2.279	1.81	1.317	14.889
2.093	1.59	2.192	1.777	1.329	2.114	1.714	1.284	14.093
2.039	1.576	2.111	1.713	1.3	2.035	1.668	1.267	13.709
2.039	1.576	2.111	1.713	1.3	2.035	1.668	1.267	13.709
2.21	1.621	2.372	1.918	1.39	2.289	1.816	1.32	14.936
2.095	1.591	2.195	1.779	1.33	2.117	1.716	1.285	14.108
2.04	1.576	2.112	1.714	1.301	2.037	1.669	1.268	13.717
2.04	1.576	2.112	1.714	1.301	2.037	1.669	1.268	13.717
2.21	1.621	2.373	1.919	1.389	2.289	1.816	1.319	14.936
2.539	1.7	2.989	2.396	1.556	2.884	2.134	1.404	17.602
0	0	0	0	0	0	0	0	0
0	0	0	0	0	0	0	0	0
0	0	0	0	0	0	0	0	0
0	0	0	0	0	0	0	0	0
0	0	0	0	0	0	0	0	0
0	0	0	0	0	0	0	0	0
0	0	0	0	0	0	0	0	0
0	0	0	0	0	0	0	0	0
0	0	0	0	0	0	0	0	0
0	0	0	0	0	0	0	0	0
0	0	0	0	0	0	0	0	0
0	0	0	0	0	0	0	0	0
0	0	0	0	0	0	0	0	0
0	0	0	0	0	0	0	0	0
0	0	0	0	0	0	0	0	0
0	0	0	0	0	0	0	0	0
0	0	0	0	0	0	0	0	0
0	0	0	0	0	0	0	0	0
0	0	0	0	0	0	0	0	0
0	0	0	0	0	0	0	0	0
0	0	0	0	0	0	0	0	0
0	0	0	0	0	0	0	0	0
0	0	0	0	0	0	0	0	0
0	0	0	0	0	0	0	0	0
0	0	0	0	0	0	0	0	0
0	0	0	0	0	0	0	0	0
0	0	0	0	0	0	0	0	0
0	0	0	0	0	0	0	0	0
0	0	0	0	0	0	0	0	0
0	0	0	0	0	0	0	0	0
0	0	0	0	0	0	0	0	0
0	0	0	0	0	0	0	0	0
0	0	0	0	0	0	0	0	0
0	0	0	0	0	0	0	0	0
0	0	0	0	0	0	0	0	0
0	0	0	0	0	0	0	0	0
0	0	0	0	0	0	0	0	0
0	0	0	0	0	0	0	0	0
0	0	0	0	0	0	0	0	0
0	0	0	0	0	0	0	0	0
0	0	0	0	0	0	0	0	0
0	0	0	0	0	0	0	0	0
0	0	0	0	0	0	0	0	0
0	0	0	0	0	0	0	0	0
0	0	0	0	0	0	0	0	0
0	0	0	0	0	0	0	0	0
0	0	0	0	0	0	0	0	0
0	0	0	0	0	0	0	0	0
0	0	0	0	0	0	0	0	0
0	0	0	0	0	0	0	0	0
0	0	0	0	0	0	0	0	0
0	0	0	0	0	0	0	0	0
0	0	0	0	0	0	0	0	0
0	0	0	0	0	0	0	0	0
0	0	0	0	0	0	0	0	0
0	0	0	0	0	0	0	0	0
0	0	0	0	0	0	0	0	0
0	0	0	0	0	0	0	0	0
0	0	0	0	0	0	0	0	0
0	0	0	0	0	0	0	0	0
0	0	0	0	0	0	0	0	0
2.467	1.667	2.795	2.246	1.517	2.696	2.037	1.373	16.798
2.188	1.616	2.338	1.891	1.378	2.255	1.797	1.313	14.776
2.087	1.589	2.183	1.77	1.326	2.105	1.709	1.282	14.051
2.033	1.572	2.103	1.707	1.297	2.027	1.662	1.264	13.665
2.033	1.573	2.103	1.707	1.297	2.028	1.663	1.264	13.668
2.203	1.62	2.363	1.911	1.386	2.279	1.81	1.317	14.889
2.092	1.59	2.191	1.776	1.329	2.113	1.714	1.284	14.089
2.038	1.576	2.11	1.712	1.3	2.034	1.667	1.267	13.704
2.039	1.576	2.111	1.713	1.3	2.035	1.668	1.267	13.709
2.208	1.621	2.37	1.916	1.388	2.286	1.814	1.319	14.922
2.529	1.697	2.974	2.384	1.553	2.87	2.128	1.404	17.539
0	0	0	0	0	0	0	0	0
0	0	0	0	0	0	0	0	0
0	0	0	0	0	0	0	0	0
0	0	0	0	0	0	0	0	0
0	0	0	0	0	0	0	0	0
0	0	0	0	0	0	0	0	0
0	0	0	0	0	0	0	0	0
0	0	0	0	0	0	0	0	0
0	0	0	0	0	0	0	0	0
0	0	0	0	0	0	0	0	0
0	0	0	0	0	0	0	0	0
0	0	0	0	0	0	0	0	0
0	0	0	0	0	0	0	0	0
2.497	1.688	2.919	2.342	1.535	2.816	2.099	1.393	17.289
2.203	1.62	2.363	1.911	1.386	2.279	1.81	1.317	14.889
2.092	1.59	2.191	1.776	1.329	2.113	1.714	1.284	14.089
2.038	1.576	2.11	1.712	1.3	2.034	1.667	1.267	13.704
2.038	1.576	2.11	1.712	1.3	2.034	1.667	1.267	13.704
2.208	1.621	2.37	1.916	1.388	2.286	1.814	1.319	14.922
2.094	1.591	2.194	1.778	1.329	2.116	1.715	1.284	14.101
2.039	1.576	2.111	1.713	1.301	2.035	1.668	1.267	13.71
2.039	1.576	2.112	1.713	1.301	2.036	1.668	1.267	13.712
2.21	1.621	2.373	1.919	1.389	2.289	1.816	1.319	14.936
2.539	1.7	2.989	2.396	1.556	2.884	2.134	1.404	17.602
0	0	0	0	0	0	0	0	0
0	0	0	0	0	0	0	0	0
0	0	0	0	0	0	0	0	0
0	0	0	0	0	0	0	0	0
0	0	0	0	0	0	0	0	0
0	0	0	0	0	0	0	0	0
0	0	0	0	0	0	0	0	0
0	0	0	0	0	0	0	0	0
0	0	0	0	0	0	0	0	0
0	0	0	0	0	0	0	0	0
0	0	0	0	0	0	0	0	0
0	0	0	0	0	0	0	0	0
0	0	0	0	0	0	0	0	0
2.497	1.688	2.919	2.342	1.535	2.816	2.099	1.393	17.289
2.203	1.62	2.363	1.911	1.386	2.279	1.81	1.317	14.889
2.092	1.59	2.191	1.776	1.329	2.113	1.714	1.284	14.089
2.038	1.575	2.109	1.712	1.3	2.033	1.667	1.267	13.701
2.038	1.576	2.11	1.712	1.3	2.034	1.667	1.267	13.704
2.208	1.621	2.37	1.916	1.388	2.286	1.814	1.319	14.922
2.094	1.591	2.194	1.778	1.329	2.116	1.715	1.284	14.101
2.039	1.576	2.111	1.713	1.301	2.035	1.668	1.267	13.71
2.039	1.576	2.111	1.713	1.301	2.035	1.668	1.267	13.71
2.21	1.621	2.373	1.919	1.389	2.289	1.816	1.319	14.936
2.539	1.7	2.989	2.396	1.556	2.884	2.134	1.404	17.602
0	0	0	0	0	0	0	0	0
0	0	0	0	0	0	0	0	0
0	0	0	0	0	0	0	0	0
0	0	0	0	0	0	0	0	0
0	0	0	0	0	0	0	0	0
0	0	0	0	0	0	0	0	0
0	0	0	0	0	0	0	0	0
0	0	0	0	0	0	0	0	0
0	0	0	0	0	0	0	0	0
0	0	0	0	0	0	0	0	0
0	0	0	0	0	0	0	0	0
0	0	0	0	0	0	0	0	0
0	0	0	0	0	0	0	0	0
2.498	1.688	2.922	2.344	1.537	2.82	2.102	1.394	17.305
2.203	1.62	2.363	1.911	1.386	2.279	1.81	1.317	14.889
2.092	1.59	2.191	1.776	1.329	2.113	1.714	1.284	14.089
2.038	1.576	2.11	1.712	1.3	2.034	1.667	1.267	13.704
2.039	1.576	2.111	1.713	1.3	2.035	1.668	1.267	13.709
2.208	1.621	2.37	1.916	1.388	2.286	1.814	1.319	14.922
2.094	1.591	2.194	1.778	1.329	2.116	1.715	1.284	14.101
2.039	1.576	2.111	1.713	1.301	2.035	1.668	1.267	13.71
2.039	1.576	2.112	1.713	1.301	2.036	1.668	1.267	13.712
2.21	1.621	2.373	1.919	1.389	2.289	1.816	1.319	14.936
2.539	1.7	2.989	2.396	1.556	2.884	2.134	1.404	17.602
0	0	0	0	0	0	0	0	0
0	0	0	0	0	0	0	0	0
0	0	0	0	0	0	0	0	0
0	0	0	0	0	0	0	0	0
0	0	0	0	0	0	0	0	0
0	0	0	0	0	0	0	0	0
0	0	0	0	0	0	0	0	0
0	0	0	0	0	0	0	0	0
0	0	0	0	0	0	0	0	0
0	0	0	0	0	0	0	0	0
0	0	0	0	0	0	0	0	0
0	0	0	0	0	0	0	0	0
0	0	0	0	0	0	0	0	0
2.506	1.69	2.934	2.354	1.543	2.832	2.11	1.399	17.368
2.203	1.62	2.363	1.911	1.386	2.279	1.81	1.317	14.889
2.093	1.59	2.192	1.777	1.329	2.114	1.714	1.284	14.093
2.039	1.576	2.111	1.713	1.3	2.035	1.668	1.267	13.709
2.038	1.576	2.11	1.712	1.3	2.034	1.667	1.267	13.704
2.208	1.621	2.37	1.917	1.389	2.287	1.814	1.319	14.925
2.094	1.591	2.194	1.778	1.33	2.116	1.716	1.285	14.104
2.039	1.576	2.111	1.713	1.301	2.035	1.668	1.267	13.71
2.039	1.576	2.111	1.713	1.301	2.035	1.668	1.267	13.71
2.21	1.621	2.373	1.919	1.39	2.289	1.816	1.32	14.938
2.539	1.7	2.988	2.397	1.56	2.885	2.138	1.41	17.617
0	0	0	0	0	0	0	0	0
0	0	0	0	0	0	0	0	0
0	0	0	0	0	0	0	0	0
0	0	0	0	0	0	0	0	0
0	0	0	0	0	0	0	0	0
0	0	0	0	0	0	0	0	0
0	0	0	0	0	0	0	0	0
0	0	0	0	0	0	0	0	0
0	0	0	0	0	0	0	0	0
0	0	0	0	0	0	0	0	0
0	0	0	0	0	0	0	0	0
0	0	0	0	0	0	0	0	0
0	0	0	0	0	0	0	0	0
0	0	0	0	0	0	0	0	0
0	0	0	0	0	0	0	0	0
0	0	0	0	0	0	0	0	0
0	0	0	0	0	0	0	0	0
0	0	0	0	0	0	0	0	0
0	0	0	0	0	0	0	0	0
0	0	0	0	0	0	0	0	0
0	0	0	0	0	0	0	0	0
0	0	0	0	0	0	0	0	0
0	0	0	0	0	0	0	0	0
0	0	0	0	0	0	0	0	0
0	0	0	0	0	0	0	0	0
0	0	0	0	0	0	0	0	0
0	0	0	0	0	0	0	0	0
0	0	0	0	0	0	0	0	0
0	0	0	0	0	0	0	0	0
0	0	0	0	0	0	0	0	0
0	0	0	0	0	0	0	0	0
0	0	0	0	0	0	0	0	0
0	0	0	0	0	0	0	0	0
0	0	0	0	0	0	0	0	0
0	0	0	0	0	0	0	0	0
0	0	0	0	0	0	0	0	0
0	0	0	0	0	0	0	0	0
0	0	0	0	0	0	0	0	0
0	0	0	0	0	0	0	0	0
0	0	0	0	0	0	0	0	0
0	0	0	0	0	0	0	0	0
0	0	0	0	0	0	0	0	0
0	0	0	0	0	0	0	0	0
0	0	0	0	0	0	0	0	0
0	0	0	0	0	0	0	0	0
0	0	0	0	0	0	0	0	0
0	0	0	0	0	0	0	0	0
0	0	0	0	0	0	0	0	0
0	0	0	0	0	0	0	0	0
0	0	0	0	0	0	0	0	0
0	0	0	0	0	0	0	0	0
0	0	0	0	0	0	0	0	0
0	0	0	0	0	0	0	0	0
0	0	0	0	0	0	0	0	0
0	0	0	0	0	0	0	0	0
0	0	0	0	0	0	0	0	0
0	0	0	0	0	0	0	0	0
0	0	0	0	0	0	0	0	0
0	0	0	0	0	0	0	0	0
0	0	0	0	0	0	0	0	0
0	0	0	0	0	0	0	0	0
2.474	1.668	2.807	2.256	1.523	2.708	2.045	1.379	16.86
2.189	1.616	2.341	1.894	1.379	2.258	1.798	1.314	14.789
2.088	1.589	2.185	1.771	1.326	2.107	1.71	1.283	14.059
2.033	1.573	2.103	1.707	1.297	2.028	1.663	1.264	13.668
2.037	1.575	2.108	1.711	1.3	2.033	1.666	1.267	13.697
2.204	1.62	2.364	1.911	1.387	2.28	1.811	1.318	14.895
2.092	1.59	2.192	1.776	1.329	2.114	1.714	1.284	14.091
2.038	1.575	2.109	1.712	1.3	2.034	1.667	1.267	13.702
2.038	1.576	2.11	1.712	1.3	2.034	1.667	1.267	13.704
2.208	1.621	2.37	1.916	1.388	2.286	1.814	1.319	14.922
2.529	1.697	2.974	2.384	1.553	2.87	2.128	1.404	17.539
0	0	0	0	0	0	0	0	0
0	0	0	0	0	0	0	0	0
0	0	0	0	0	0	0	0	0
0	0	0	0	0	0	0	0	0
0	0	0	0	0	0	0	0	0
0	0	0	0	0	0	0	0	0
0	0	0	0	0	0	0	0	0
0	0	0	0	0	0	0	0	0
0	0	0	0	0	0	0	0	0
0	0	0	0	0	0	0	0	0
0	0	0	0	0	0	0	0	0
0	0	0	0	0	0	0	0	0
0	0	0	0	0	0	0	0	0
2.498	1.688	2.922	2.344	1.537	2.82	2.102	1.394	17.305
2.203	1.62	2.363	1.911	1.386	2.279	1.81	1.317	14.889
2.093	1.59	2.193	1.777	1.329	2.115	1.715	1.284	14.096
2.039	1.576	2.111	1.713	1.3	2.035	1.668	1.267	13.709
2.039	1.576	2.111	1.713	1.3	2.035	1.668	1.267	13.709
2.21	1.621	2.373	1.919	1.39	2.289	1.816	1.32	14.938
2.094	1.591	2.194	1.778	1.329	2.116	1.715	1.284	14.101
2.039	1.576	2.112	1.713	1.301	2.036	1.668	1.267	13.712
2.04	1.576	2.112	1.714	1.301	2.037	1.669	1.268	13.717
2.21	1.621	2.373	1.919	1.389	2.289	1.816	1.319	14.936
2.539	1.7	2.989	2.396	1.556	2.884	2.134	1.404	17.602
0	0	0	0	0	0	0	0	0
0	0	0	0	0	0	0	0	0
0	0	0	0	0	0	0	0	0
0	0	0	0	0	0	0	0	0
0	0	0	0	0	0	0	0	0
0	0	0	0	0	0	0	0	0
0	0	0	0	0	0	0	0	0
0	0	0	0	0	0	0	0	0
0	0	0	0	0	0	0	0	0
0	0	0	0	0	0	0	0	0
0	0	0	0	0	0	0	0	0
0	0	0	0	0	0	0	0	0
0	0	0	0	0	0	0	0	0
2.506	1.69	2.935	2.353	1.54	2.831	2.107	1.395	17.357
2.204	1.62	2.364	1.911	1.387	2.28	1.811	1.318	14.895
2.093	1.59	2.193	1.777	1.329	2.115	1.715	1.284	14.096
2.039	1.576	2.111	1.713	1.3	2.035	1.668	1.267	13.709
2.039	1.576	2.111	1.713	1.3	2.035	1.668	1.267	13.709
2.21	1.621	2.373	1.919	1.39	2.289	1.816	1.32	14.938
2.095	1.591	2.195	1.779	1.33	2.117	1.716	1.285	14.108
2.04	1.576	2.112	1.714	1.301	2.037	1.669	1.268	13.717
2.04	1.576	2.112	1.714	1.301	2.037	1.669	1.268	13.717
2.21	1.621	2.373	1.919	1.389	2.289	1.816	1.319	14.936
2.539	1.7	2.989	2.396	1.556	2.884	2.134	1.404	17.602
0	0	0	0	0	0	0	0	0
0	0	0	0	0	0	0	0	0
0	0	0	0	0	0	0	0	0
0	0	0	0	0	0	0	0	0
0	0	0	0	0	0	0	0	0
0	0	0	0	0	0	0	0	0
0	0	0	0	0	0	0	0	0
0	0	0	0	0	0	0	0	0
0	0	0	0	0	0	0	0	0
0	0	0	0	0	0	0	0	0
0	0	0	0	0	0	0	0	0
0	0	0	0	0	0	0	0	0
0	0	0	0	0	0	0	0	0
2.498	1.688	2.922	2.344	1.537	2.82	2.102	1.394	17.305
2.202	1.619	2.361	1.909	1.385	2.277	1.808	1.316	14.877
2.091	1.59	2.19	1.775	1.328	2.112	1.713	1.283	14.082
2.038	1.575	2.109	1.712	1.3	2.033	1.667	1.267	13.701
2.038	1.575	2.109	1.712	1.3	2.034	1.667	1.267	13.702
2.208	1.621	2.37	1.916	1.388	2.286	1.814	1.319	14.922
2.093	1.59	2.193	1.777	1.329	2.115	1.715	1.284	14.096
2.038	1.576	2.11	1.712	1.3	2.034	1.667	1.267	13.704
2.039	1.576	2.111	1.713	1.3	2.035	1.668	1.267	13.709
2.208	1.621	2.37	1.916	1.388	2.286	1.814	1.319	14.922
2.529	1.697	2.974	2.384	1.553	2.87	2.128	1.404	17.539
0	0	0	0	0	0	0	0	0
0	0	0	0	0	0	0	0	0
0	0	0	0	0	0	0	0	0
0	0	0	0	0	0	0	0	0
0	0	0	0	0	0	0	0	0
0	0	0	0	0	0	0	0	0
0	0	0	0	0	0	0	0	0
0	0	0	0	0	0	0	0	0
0	0	0	0	0	0	0	0	0
0	0	0	0	0	0	0	0	0
0	0	0	0	0	0	0	0	0
0	0	0	0	0	0	0	0	0
0	0	0	0	0	0	0	0	0
2.489	1.685	2.907	2.332	1.53	2.804	2.091	1.388	17.226
2.201	1.619	2.36	1.908	1.385	2.276	1.808	1.317	14.874
2.09	1.59	2.189	1.774	1.327	2.111	1.712	1.283	14.076
2.034	1.573	2.104	1.708	1.297	2.029	1.663	1.264	13.672
2.034	1.573	2.104	1.708	1.297	2.029	1.663	1.264	13.672
2.205	1.62	2.366	1.913	1.387	2.283	1.812	1.318	14.904
2.092	1.59	2.192	1.776	1.328	2.114	1.714	1.284	14.09
2.038	1.575	2.109	1.712	1.3	2.034	1.667	1.266	13.701
2.038	1.576	2.11	1.712	1.3	2.034	1.667	1.267	13.704
2.208	1.621	2.37	1.916	1.388	2.286	1.814	1.319	14.922
2.529	1.697	2.974	2.384	1.553	2.87	2.128	1.404	17.539
0	0	0	0	0	0	0	0	0
0	0	0	0	0	0	0	0	0
0	0	0	0	0	0	0	0	0
0	0	0	0	0	0	0	0	0
0	0	0	0	0	0	0	0	0
0	0	0	0	0	0	0	0	0
0	0	0	0	0	0	0	0	0
0	0	0	0	0	0	0	0	0
0	0	0	0	0	0	0	0	0
0	0	0	0	0	0	0	0	0
0	0	0	0	0	0	0	0	0
0	0	0	0	0	0	0	0	0
0	0	0	0	0	0	0	0	0
0	0	0	0	0	0	0	0	0
0	0	0	0	0	0	0	0	0
0	0	0	0	0	0	0	0	0
0	0	0	0	0	0	0	0	0
0	0	0	0	0	0	0	0	0
0	0	0	0	0	0	0	0	0
0	0	0	0	0	0	0	0	0
0	0	0	0	0	0	0	0	0
0	0	0	0	0	0	0	0	0
0	0	0	0	0	0	0	0	0
0	0	0	0	0	0	0	0	0
0	0	0	0	0	0	0	0	0
0	0	0	0	0	0	0	0	0
0	0	0	0	0	0	0	0	0
0	0	0	0	0	0	0	0	0
0	0	0	0	0	0	0	0	0
0	0	0	0	0	0	0	0	0
0	0	0	0	0	0	0	0	0
0	0	0	0	0	0	0	0	0
0	0	0	0	0	0	0	0	0
0	0	0	0	0	0	0	0	0
0	0	0	0	0	0	0	0	0
0	0	0	0	0	0	0	0	0
0	0	0	0	0	0	0	0	0
0	0	0	0	0	0	0	0	0
0	0	0	0	0	0	0	0	0
0	0	0	0	0	0	0	0	0
0	0	0	0	0	0	0	0	0
0	0	0	0	0	0	0	0	0
0	0	0	0	0	0	0	0	0
0	0	0	0	0	0	0	0	0
0	0	0	0	0	0	0	0	0
0	0	0	0	0	0	0	0	0
0	0	0	0	0	0	0	0	0
0	0	0	0	0	0	0	0	0
0	0	0	0	0	0	0	0	0
0	0	0	0	0	0	0	0	0
0	0	0	0	0	0	0	0	0
0	0	0	0	0	0	0	0	0
0	0	0	0	0	0	0	0	0
0	0	0	0	0	0	0	0	0
0	0	0	0	0	0	0	0	0
0	0	0	0	0	0	0	0	0
0	0	0	0	0	0	0	0	0
0	0	0	0	0	0	0	0	0
0	0	0	0	0	0	0	0	0
0	0	0	0	0	0	0	0	0
0	0	0	0	0	0	0	0	0
2.46	1.665	2.781	2.235	1.515	2.683	2.032	1.389	16.76
2.186	1.615	2.335	1.889	1.377	2.253	1.795	1.313	14.763
2.086	1.588	2.182	1.769	1.325	2.104	1.709	1.282	14.045
2.032	1.572	2.102	1.706	1.296	2.027	1.662	1.264	13.661
2.033	1.573	2.103	1.707	1.297	2.028	1.663	1.264	13.668
2.203	1.62	2.363	1.911	1.387	2.28	1.811	1.319	14.894
2.092	1.59	2.191	1.776	1.329	2.113	1.714	1.284	14.089
2.038	1.575	2.109	1.712	1.3	2.034	1.667	1.267	13.702
2.038	1.576	2.11	1.712	1.3	2.034	1.667	1.267	13.704
2.208	1.621	2.37	1.916	1.389	2.286	1.814	1.32	14.924
2.529	1.697	2.974	2.384	1.553	2.87	2.128	1.404	17.539
0	0	0	0	0	0	0	0	0
0	0	0	0	0	0	0	0	0
0	0	0	0	0	0	0	0	0
0	0	0	0	0	0	0	0	0
0	0	0	0	0	0	0	0	0
0	0	0	0	0	0	0	0	0
0	0	0	0	0	0	0	0	0
0	0	0	0	0	0	0	0	0
0	0	0	0	0	0	0	0	0
0	0	0	0	0	0	0	0	0
0	0	0	0	0	0	0	0	0
0	0	0	0	0	0	0	0	0
0	0	0	0	0	0	0	0	0
2.497	1.688	2.919	2.342	1.535	2.816	2.099	1.393	17.289
2.202	1.619	2.361	1.909	1.385	2.277	1.808	1.316	14.877
2.092	1.59	2.191	1.776	1.329	2.113	1.714	1.284	14.089
2.038	1.576	2.11	1.712	1.3	2.034	1.667	1.267	13.704
2.038	1.576	2.11	1.712	1.3	2.034	1.667	1.267	13.704
2.208	1.621	2.37	1.916	1.388	2.286	1.814	1.319	14.922
2.093	1.59	2.193	1.778	1.329	2.115	1.715	1.284	14.097
2.039	1.576	2.111	1.713	1.301	2.035	1.668	1.267	13.71
2.039	1.576	2.111	1.713	1.301	2.035	1.668	1.267	13.71
2.208	1.621	2.37	1.917	1.389	2.287	1.814	1.319	14.925
2.539	1.7	2.988	2.397	1.56	2.885	2.138	1.41	17.617
0	0	0	0	0	0	0	0	0
0	0	0	0	0	0	0	0	0
0	0	0	0	0	0	0	0	0
0	0	0	0	0	0	0	0	0
0	0	0	0	0	0	0	0	0
0	0	0	0	0	0	0	0	0
0	0	0	0	0	0	0	0	0
0	0	0	0	0	0	0	0	0
0	0	0	0	0	0	0	0	0
0	0	0	0	0	0	0	0	0
0	0	0	0	0	0	0	0	0
0	0	0	0	0	0	0	0	0
0	0	0	0	0	0	0	0	0
2.497	1.688	2.919	2.342	1.535	2.816	2.099	1.393	17.289
2.202	1.619	2.361	1.909	1.385	2.277	1.808	1.316	14.877
2.091	1.59	2.19	1.775	1.328	2.112	1.713	1.283	14.082
2.037	1.575	2.108	1.711	1.3	2.033	1.666	1.267	13.697
2.038	1.575	2.109	1.712	1.3	2.034	1.667	1.267	13.702
2.208	1.621	2.37	1.916	1.388	2.286	1.814	1.319	14.922
2.093	1.59	2.193	1.777	1.329	2.115	1.715	1.284	14.096
2.039	1.576	2.111	1.713	1.3	2.035	1.668	1.267	13.709
2.039	1.576	2.111	1.713	1.3	2.035	1.668	1.267	13.709
2.208	1.621	2.37	1.916	1.388	2.286	1.814	1.319	14.922
2.529	1.697	2.974	2.384	1.553	2.87	2.128	1.404	17.539
0	0	0	0	0	0	0	0	0
0	0	0	0	0	0	0	0	0
0	0	0	0	0	0	0	0	0
0	0	0	0	0	0	0	0	0
0	0	0	0	0	0	0	0	0
0	0	0	0	0	0	0	0	0
0	0	0	0	0	0	0	0	0
0	0	0	0	0	0	0	0	0
0	0	0	0	0	0	0	0	0
0	0	0	0	0	0	0	0	0
0	0	0	0	0	0	0	0	0
0	0	0	0	0	0	0	0	0
0	0	0	0	0	0	0	0	0
2.506	1.69	2.934	2.354	1.543	2.832	2.11	1.399	17.368
2.203	1.62	2.363	1.911	1.386	2.279	1.81	1.317	14.889
2.092	1.59	2.192	1.776	1.329	2.114	1.714	1.284	14.091
2.038	1.576	2.11	1.712	1.3	2.034	1.667	1.267	13.704
2.039	1.576	2.111	1.713	1.301	2.035	1.668	1.268	13.711
2.208	1.621	2.37	1.917	1.389	2.287	1.814	1.319	14.925
2.094	1.591	2.194	1.779	1.33	2.116	1.716	1.285	14.105
2.039	1.576	2.111	1.714	1.301	2.036	1.668	1.268	13.713
2.039	1.576	2.111	1.714	1.301	2.036	1.668	1.268	13.713
2.21	1.621	2.373	1.919	1.39	2.289	1.816	1.32	14.938
2.539	1.7	2.988	2.397	1.56	2.885	2.138	1.41	17.617
0	0	0	0	0	0	0	0	0
0	0	0	0	0	0	0	0	0
0	0	0	0	0	0	0	0	0
0	0	0	0	0	0	0	0	0
0	0	0	0	0	0	0	0	0
0	0	0	0	0	0	0	0	0
0	0	0	0	0	0	0	0	0
0	0	0	0	0	0	0	0	0
0	0	0	0	0	0	0	0	0
0	0	0	0	0	0	0	0	0
0	0	0	0	0	0	0	0	0
0	0	0	0	0	0	0	0	0
0	0	0	0	0	0	0	0	0
2.507	1.69	2.938	2.356	1.541	2.835	2.109	1.396	17.372
2.205	1.62	2.366	1.914	1.388	2.283	1.813	1.319	14.908
2.093	1.59	2.193	1.777	1.329	2.115	1.715	1.284	14.096
2.039	1.576	2.111	1.713	1.3	2.035	1.668	1.267	13.709
2.039	1.576	2.111	1.713	1.301	2.035	1.668	1.268	13.711
2.208	1.621	2.37	1.917	1.389	2.287	1.814	1.319	14.925
2.093	1.59	2.193	1.778	1.329	2.115	1.715	1.284	14.097
2.039	1.576	2.111	1.713	1.301	2.035	1.668	1.267	13.71
2.039	1.576	2.111	1.713	1.301	2.035	1.668	1.267	13.71
2.208	1.621	2.37	1.917	1.389	2.287	1.814	1.319	14.925
2.529	1.697	2.974	2.384	1.553	2.87	2.128	1.404	17.539
0	0	0	0	0	0	0	0	0
0	0	0	0	0	0	0	0	0
0	0	0	0	0	0	0	0	0
0	0	0	0	0	0	0	0	0
0	0	0	0	0	0	0	0	0
0	0	0	0	0	0	0	0	0
0	0	0	0	0	0	0	0	0
0	0	0	0	0	0	0	0	0
0	0	0	0	0	0	0	0	0
0	0	0	0	0	0	0	0	0
0	0	0	0	0	0	0	0	0
0	0	0	0	0	0	0	0	0
0	0	0	0	0	0	0	0	0
0	0	0	0	0	0	0	0	0
0	0	0	0	0	0	0	0	0
0	0	0	0	0	0	0	0	0
0	0	0	0	0	0	0	0	0
0	0	0	0	0	0	0	0	0
0	0	0	0	0	0	0	0	0
0	0	0	0	0	0	0	0	0
0	0	0	0	0	0	0	0	0
0	0	0	0	0	0	0	0	0
0	0	0	0	0	0	0	0	0
0	0	0	0	0	0	0	0	0
0	0	0	0	0	0	0	0	0
0	0	0	0	0	0	0	0	0
0	0	0	0	0	0	0	0	0
0	0	0	0	0	0	0	0	0
0	0	0	0	0	0	0	0	0
0	0	0	0	0	0	0	0	0
0	0	0	0	0	0	0	0	0
0	0	0	0	0	0	0	0	0
0	0	0	0	0	0	0	0	0
0	0	0	0	0	0	0	0	0
0	0	0	0	0	0	0	0	0
0	0	0	0	0	0	0	0	0
0	0	0	0	0	0	0	0	0
0	0	0	0	0	0	0	0	0
0	0	0	0	0	0	0	0	0
0	0	0	0	0	0	0	0	0
0	0	0	0	0	0	0	0	0
0	0	0	0	0	0	0	0	0
0	0	0	0	0	0	0	0	0
0	0	0	0	0	0	0	0	0
0	0	0	0	0	0	0	0	0
0	0	0	0	0	0	0	0	0
0	0	0	0	0	0	0	0	0
0	0	0	0	0	0	0	0	0
0	0	0	0	0	0	0	0	0
0	0	0	0	0	0	0	0	0
0	0	0	0	0	0	0	0	0
0	0	0	0	0	0	0	0	0
0	0	0	0	0	0	0	0	0
0	0	0	0	0	0	0	0	0
0	0	0	0	0	0	0	0	0
0	0	0	0	0	0	0	0	0
0	0	0	0	0	0	0	0	0
0	0	0	0	0	0	0	0	0
0	0	0	0	0	0	0	0	0
0	0	0	0	0	0	0	0	0
0	0	0	0	0	0	0	0	0
2.467	1.667	2.795	2.247	1.519	2.697	2.039	1.392	16.823
2.188	1.616	2.338	1.891	1.378	2.255	1.797	1.313	14.776
2.086	1.588	2.182	1.769	1.325	2.104	1.709	1.282	14.045
2.032	1.572	2.102	1.706	1.296	2.027	1.662	1.264	13.661
2.033	1.573	2.103	1.707	1.297	2.028	1.662	1.264	13.667
2.203	1.62	2.363	1.911	1.386	2.279	1.81	1.317	14.889
2.091	1.59	2.19	1.775	1.328	2.112	1.713	1.283	14.082
2.038	1.575	2.109	1.712	1.3	2.033	1.667	1.267	13.701
2.038	1.576	2.11	1.712	1.3	2.034	1.667	1.267	13.704
2.208	1.621	2.37	1.916	1.388	2.286	1.814	1.319	14.922
2.529	1.697	2.971	2.382	1.551	2.867	2.126	1.402	17.525
0	0	0	0	0	0	0	0	0
0	0	0	0	0	0	0	0	0
0	0	0	0	0	0	0	0	0
0	0	0	0	0	0	0	0	0
0	0	0	0	0	0	0	0	0
0	0	0	0	0	0	0	0	0
0	0	0	0	0	0	0	0	0
0	0	0	0	0	0	0	0	0
0	0	0	0	0	0	0	0	0
0	0	0	0	0	0	0	0	0
0	0	0	0	0	0	0	0	0
0	0	0	0	0	0	0	0	0
0	0	0	0	0	0	0	0	0
2.489	1.685	2.907	2.332	1.53	2.804	2.091	1.388	17.226
2.199	1.619	2.357	1.906	1.384	2.274	1.806	1.316	14.861
2.09	1.59	2.189	1.774	1.327	2.111	1.712	1.283	14.076
2.034	1.573	2.104	1.708	1.297	2.029	1.663	1.264	13.672
2.034	1.573	2.104	1.708	1.297	2.029	1.663	1.264	13.672
2.205	1.62	2.366	1.913	1.387	2.283	1.812	1.318	14.904
2.092	1.59	2.191	1.776	1.328	2.113	1.714	1.283	14.087
2.038	1.575	2.109	1.712	1.3	2.033	1.667	1.267	13.701
2.038	1.575	2.109	1.712	1.3	2.034	1.667	1.267	13.702
2.206	1.62	2.367	1.914	1.387	2.283	1.812	1.317	14.906
2.529	1.697	2.971	2.382	1.551	2.867	2.126	1.402	17.525
0	0	0	0	0	0	0	0	0
0	0	0	0	0	0	0	0	0
0	0	0	0	0	0	0	0	0
0	0	0	0	0	0	0	0	0
0	0	0	0	0	0	0	0	0
0	0	0	0	0	0	0	0	0
0	0	0	0	0	0	0	0	0
0	0	0	0	0	0	0	0	0
0	0	0	0	0	0	0	0	0
0	0	0	0	0	0	0	0	0
0	0	0	0	0	0	0	0	0
0	0	0	0	0	0	0	0	0
0	0	0	0	0	0	0	0	0
2.497	1.688	2.919	2.342	1.535	2.816	2.099	1.393	17.289
2.201	1.619	2.36	1.908	1.385	2.276	1.808	1.317	14.874
2.09	1.59	2.189	1.774	1.327	2.111	1.712	1.283	14.076
2.034	1.573	2.104	1.708	1.297	2.029	1.663	1.264	13.672
2.037	1.575	2.108	1.711	1.299	2.033	1.666	1.266	13.695
2.205	1.62	2.366	1.913	1.387	2.283	1.812	1.318	14.904
2.092	1.59	2.192	1.776	1.328	2.114	1.714	1.284	14.09
2.038	1.575	2.109	1.712	1.3	2.034	1.667	1.266	13.701
2.038	1.576	2.11	1.712	1.3	2.034	1.667	1.267	13.704
2.208	1.621	2.37	1.916	1.388	2.286	1.814	1.319	14.922
2.529	1.697	2.974	2.384	1.553	2.87	2.128	1.404	17.539
0	0	0	0	0	0	0	0	0
0	0	0	0	0	0	0	0	0
0	0	0	0	0	0	0	0	0
0	0	0	0	0	0	0	0	0
0	0	0	0	0	0	0	0	0
0	0	0	0	0	0	0	0	0
0	0	0	0	0	0	0	0	0
0	0	0	0	0	0	0	0	0
0	0	0	0	0	0	0	0	0
0	0	0	0	0	0	0	0	0
0	0	0	0	0	0	0	0	0
0	0	0	0	0	0	0	0	0
0	0	0	0	0	0	0	0	0
2.497	1.688	2.919	2.342	1.535	2.816	2.099	1.393	17.289
2.201	1.619	2.36	1.908	1.385	2.276	1.808	1.317	14.874
2.09	1.59	2.189	1.774	1.327	2.111	1.712	1.283	14.076
2.034	1.573	2.104	1.708	1.297	2.029	1.663	1.264	13.672
2.037	1.575	2.108	1.711	1.3	2.033	1.666	1.267	13.697
2.205	1.62	2.366	1.913	1.387	2.283	1.812	1.318	14.904
2.092	1.59	2.192	1.776	1.328	2.114	1.714	1.284	14.09
2.038	1.576	2.11	1.712	1.3	2.034	1.667	1.267	13.704
2.038	1.576	2.11	1.712	1.3	2.034	1.667	1.267	13.704
2.208	1.621	2.37	1.916	1.388	2.286	1.814	1.319	14.922
2.529	1.697	2.974	2.384	1.553	2.87	2.128	1.404	17.539
0	0	0	0	0	0	0	0	0
0	0	0	0	0	0	0	0	0
0	0	0	0	0	0	0	0	0
0	0	0	0	0	0	0	0	0
0	0	0	0	0	0	0	0	0
0	0	0	0	0	0	0	0	0
0	0	0	0	0	0	0	0	0
0	0	0	0	0	0	0	0	0
0	0	0	0	0	0	0	0	0
0	0	0	0	0	0	0	0	0
0	0	0	0	0	0	0	0	0
0	0	0	0	0	0	0	0	0
0	0	0	0	0	0	0	0	0
2.498	1.688	2.923	2.343	1.534	2.819	2.098	1.39	17.293
2.203	1.62	2.363	1.911	1.386	2.279	1.81	1.317	14.889
2.092	1.59	2.191	1.776	1.329	2.113	1.714	1.284	14.089
2.038	1.576	2.11	1.712	1.3	2.034	1.667	1.267	13.704
2.038	1.576	2.11	1.712	1.3	2.034	1.667	1.267	13.704
2.208	1.621	2.37	1.916	1.388	2.286	1.814	1.319	14.922
2.093	1.59	2.193	1.778	1.329	2.115	1.715	1.284	14.097
2.039	1.576	2.111	1.713	1.3	2.035	1.668	1.267	13.709
2.039	1.576	2.111	1.713	1.3	2.035	1.668	1.267	13.709
2.208	1.621	2.37	1.917	1.389	2.287	1.814	1.319	14.925
2.529	1.697	2.974	2.384	1.553	2.87	2.128	1.404	17.539
0	0	0	0	0	0	0	0	0
0	0	0	0	0	0	0	0	0
0	0	0	0	0	0	0	0	0
0	0	0	0	0	0	0	0	0
0	0	0	0	0	0	0	0	0
0	0	0	0	0	0	0	0	0
0	0	0	0	0	0	0	0	0
0	0	0	0	0	0	0	0	0
0	0	0	0	0	0	0	0	0
0	0	0	0	0	0	0	0	0
0	0	0	0	0	0	0	0	0
0	0	0	0	0	0	0	0	0
0	0	0	0	0	0	0	0	0
0	0	0	0	0	0	0	0	0
0	0	0	0	0	0	0	0	0
0	0	0	0	0	0	0	0	0
0	0	0	0	0	0	0	0	0
0	0	0	0	0	0	0	0	0
0	0	0	0	0	0	0	0	0
0	0	0	0	0	0	0	0	0
0	0	0	0	0	0	0	0	0
0	0	0	0	0	0	0	0	0
0	0	0	0	0	0	0	0	0
0	0	0	0	0	0	0	0	0
0	0	0	0	0	0	0	0	0
0	0	0	0	0	0	0	0	0
0	0	0	0	0	0	0	0	0
0	0	0	0	0	0	0	0	0
0	0	0	0	0	0	0	0	0
0	0	0	0	0	0	0	0	0
0	0	0	0	0	0	0	0	0
0	0	0	0	0	0	0	0	0
0	0	0	0	0	0	0	0	0
0	0	0	0	0	0	0	0	0
0	0	0	0	0	0	0	0	0
0	0	0	0	0	0	0	0	0
0	0	0	0	0	0	0	0	0
0	0	0	0	0	0	0	0	0
0	0	0	0	0	0	0	0	0
0	0	0	0	0	0	0	0	0
0	0	0	0	0	0	0	0	0
0	0	0	0	0	0	0	0	0
0	0	0	0	0	0	0	0	0
0	0	0	0	0	0	0	0	0
0	0	0	0	0	0	0	0	0
0	0	0	0	0	0	0	0	0
0	0	0	0	0	0	0	0	0
0	0	0	0	0	0	0	0	0
0	0	0	0	0	0	0	0	0
0	0	0	0	0	0	0	0	0
0	0	0	0	0	0	0	0	0
0	0	0	0	0	0	0	0	0
0	0	0	0	0	0	0	0	0
0	0	0	0	0	0	0	0	0
0	0	0	0	0	0	0	0	0
0	0	0	0	0	0	0	0	0
0	0	0	0	0	0	0	0	0
0	0	0	0	0	0	0	0	0
0	0	0	0	0	0	0	0	0
0	0	0	0	0	0	0	0	0
0	0	0	0	0	0	0	0	0
2.46	1.665	2.781	2.235	1.512	2.682	2.029	1.386	16.75
2.186	1.615	2.335	1.889	1.377	2.253	1.795	1.313	14.763
2.086	1.588	2.182	1.769	1.325	2.104	1.709	1.282	14.045
2.032	1.572	2.102	1.706	1.296	2.027	1.662	1.264	13.661
2.033	1.573	2.103	1.707	1.297	2.028	1.662	1.264	13.667
2.202	1.619	2.361	1.909	1.385	2.277	1.808	1.316	14.877
2.091	1.59	2.19	1.775	1.328	2.112	1.713	1.283	14.082
2.038	1.575	2.109	1.712	1.3	2.033	1.667	1.267	13.701
2.038	1.576	2.11	1.712	1.3	2.034	1.667	1.267	13.704
2.208	1.621	2.37	1.916	1.388	2.286	1.814	1.319	14.922
2.529	1.697	2.971	2.382	1.551	2.867	2.126	1.402	17.525
0	0	0	0	0	0	0	0	0
0	0	0	0	0	0	0	0	0
0	0	0	0	0	0	0	0	0
0	0	0	0	0	0	0	0	0
0	0	0	0	0	0	0	0	0
0	0	0	0	0	0	0	0	0
0	0	0	0	0	0	0	0	0
0	0	0	0	0	0	0	0	0
0	0	0	0	0	0	0	0	0
0	0	0	0	0	0	0	0	0
0	0	0	0	0	0	0	0	0
0	0	0	0	0	0	0	0	0
0	0	0	0	0	0	0	0	0
2.489	1.685	2.907	2.332	1.53	2.804	2.091	1.388	17.226
2.201	1.619	2.36	1.908	1.385	2.276	1.808	1.317	14.874
2.091	1.59	2.19	1.775	1.328	2.112	1.713	1.283	14.082
2.038	1.575	2.109	1.712	1.3	2.033	1.667	1.267	13.701
2.038	1.575	2.109	1.712	1.3	2.033	1.667	1.267	13.701
2.208	1.621	2.37	1.916	1.388	2.286	1.814	1.319	14.922
2.093	1.59	2.193	1.777	1.329	2.115	1.715	1.284	14.096
2.039	1.576	2.111	1.713	1.3	2.035	1.668	1.267	13.709
2.039	1.576	2.111	1.713	1.3	2.035	1.668	1.267	13.709
2.208	1.621	2.37	1.916	1.388	2.286	1.814	1.319	14.922
2.529	1.697	2.974	2.384	1.553	2.87	2.128	1.404	17.539
0	0	0	0	0	0	0	0	0
0	0	0	0	0	0	0	0	0
0	0	0	0	0	0	0	0	0
0	0	0	0	0	0	0	0	0
0	0	0	0	0	0	0	0	0
0	0	0	0	0	0	0	0	0
0	0	0	0	0	0	0	0	0
0	0	0	0	0	0	0	0	0
0	0	0	0	0	0	0	0	0
0	0	0	0	0	0	0	0	0
0	0	0	0	0	0	0	0	0
0	0	0	0	0	0	0	0	0
0	0	0	0	0	0	0	0	0
2.497	1.688	2.919	2.342	1.535	2.816	2.099	1.393	17.289
2.201	1.619	2.36	1.908	1.385	2.276	1.808	1.317	14.874
2.09	1.59	2.189	1.774	1.327	2.111	1.712	1.283	14.076
2.037	1.575	2.108	1.711	1.299	2.033	1.666	1.266	13.695
2.037	1.575	2.108	1.711	1.299	2.033	1.666	1.266	13.695
2.205	1.62	2.366	1.913	1.387	2.283	1.812	1.318	14.904
2.092	1.59	2.192	1.776	1.328	2.114	1.714	1.284	14.09
2.038	1.576	2.11	1.712	1.3	2.034	1.667	1.267	13.704
2.038	1.576	2.11	1.712	1.3	2.034	1.667	1.267	13.704
2.208	1.621	2.37	1.916	1.388	2.286	1.814	1.319	14.922
2.529	1.697	2.971	2.382	1.551	2.867	2.126	1.402	17.525
0	0	0	0	0	0	0	0	0
0	0	0	0	0	0	0	0	0
0	0	0	0	0	0	0	0	0
0	0	0	0	0	0	0	0	0
0	0	0	0	0	0	0	0	0
0	0	0	0	0	0	0	0	0
0	0	0	0	0	0	0	0	0
0	0	0	0	0	0	0	0	0
0	0	0	0	0	0	0	0	0
0	0	0	0	0	0	0	0	0
0	0	0	0	0	0	0	0	0
0	0	0	0	0	0	0	0	0
0	0	0	0	0	0	0	0	0
2.489	1.685	2.907	2.332	1.53	2.804	2.091	1.388	17.226
2.199	1.619	2.357	1.906	1.384	2.274	1.806	1.316	14.861
2.09	1.59	2.189	1.774	1.327	2.111	1.712	1.283	14.076
2.034	1.573	2.104	1.708	1.297	2.029	1.663	1.264	13.672
2.034	1.573	2.104	1.708	1.297	2.029	1.663	1.264	13.672
2.205	1.62	2.366	1.913	1.387	2.283	1.812	1.318	14.904
2.092	1.59	2.191	1.776	1.328	2.113	1.714	1.283	14.087
2.038	1.575	2.109	1.712	1.3	2.033	1.667	1.267	13.701
2.038	1.575	2.109	1.712	1.3	2.033	1.667	1.267	13.701
2.205	1.62	2.367	1.913	1.386	2.283	1.811	1.317	14.902
2.529	1.697	2.971	2.382	1.551	2.867	2.126	1.402	17.525
0	0	0	0	0	0	0	0	0
0	0	0	0	0	0	0	0	0
0	0	0	0	0	0	0	0	0
0	0	0	0	0	0	0	0	0
0	0	0	0	0	0	0	0	0
0	0	0	0	0	0	0	0	0
0	0	0	0	0	0	0	0	0
0	0	0	0	0	0	0	0	0
0	0	0	0	0	0	0	0	0
0	0	0	0	0	0	0	0	0
0	0	0	0	0	0	0	0	0
0	0	0	0	0	0	0	0	0
0	0	0	0	0	0	0	0	0
2.489	1.685	2.907	2.332	1.53	2.804	2.091	1.388	17.226
2.199	1.619	2.357	1.906	1.384	2.274	1.806	1.316	14.861
2.09	1.59	2.189	1.774	1.327	2.111	1.712	1.283	14.076
2.037	1.575	2.108	1.711	1.299	2.033	1.666	1.266	13.695
2.037	1.575	2.108	1.711	1.299	2.033	1.666	1.266	13.695
2.205	1.62	2.367	1.913	1.386	2.283	1.811	1.317	14.902
2.092	1.59	2.192	1.776	1.328	2.114	1.714	1.284	14.09
2.038	1.576	2.11	1.712	1.3	2.034	1.667	1.267	13.704
2.038	1.576	2.11	1.712	1.3	2.034	1.667	1.267	13.704
2.208	1.621	2.37	1.916	1.388	2.286	1.814	1.319	14.922
2.529	1.697	2.971	2.382	1.551	2.867	2.126	1.402	17.525
0	0	0	0	0	0	0	0	0
0	0	0	0	0	0	0	0	0
0	0	0	0	0	0	0	0	0
0	0	0	0	0	0	0	0	0
0	0	0	0	0	0	0	0	0
0	0	0	0	0	0	0	0	0
0	0	0	0	0	0	0	0	0
0	0	0	0	0	0	0	0	0
0	0	0	0	0	0	0	0	0
0	0	0	0	0	0	0	0	0
0	0	0	0	0	0	0	0	0
0	0	0	0	0	0	0	0	0
0	0	0	0	0	0	0	0	0
0	0	0	0	0	0	0	0	0
0	0	0	0	0	0	0	0	0
0	0	0	0	0	0	0	0	0
0	0	0	0	0	0	0	0	0
0	0	0	0	0	0	0	0	0
0	0	0	0	0	0	0	0	0
0	0	0	0	0	0	0	0	0
0	0	0	0	0	0	0	0	0
0	0	0	0	0	0	0	0	0
0	0	0	0	0	0	0	0	0
0	0	0	0	0	0	0	0	0
0	0	0	0	0	0	0	0	0
0	0	0	0	0	0	0	0	0
0	0	0	0	0	0	0	0	0
0	0	0	0	0	0	0	0	0
0	0	0	0	0	0	0	0	0
0	0	0	0	0	0	0	0	0
0	0	0	0	0	0	0	0	0
0	0	0	0	0	0	0	0	0
0	0	0	0	0	0	0	0	0
0	0	0	0	0	0	0	0	0
0	0	0	0	0	0	0	0	0
0	0	0	0	0	0	0	0	0
0	0	0	0	0	0	0	0	0
0	0	0	0	0	0	0	0	0
0	0	0	0	0	0	0	0	0
0	0	0	0	0	0	0	0	0
0	0	0	0	0	0	0	0	0
0	0	0	0	0	0	0	0	0
0	0	0	0	0	0	0	0	0
0	0	0	0	0	0	0	0	0
0	0	0	0	0	0	0	0	0
0	0	0	0	0	0	0	0	0
0	0	0	0	0	0	0	0	0
0	0	0	0	0	0	0	0	0
0	0	0	0	0	0	0	0	0
0	0	0	0	0	0	0	0	0
0	0	0	0	0	0	0	0	0
0	0	0	0	0	0	0	0	0
0	0	0	0	0	0	0	0	0
0	0	0	0	0	0	0	0	0
0	0	0	0	0	0	0	0	0
0	0	0	0	0	0	0	0	0
0	0	0	0	0	0	0	0	0
0	0	0	0	0	0	0	0	0
0	0	0	0	0	0	0	0	0
0	0	0	0	0	0	0	0	0
0	0	0	0	0	0	0	0	0
2.453	1.663	2.77	2.226	1.509	2.671	2.024	1.384	16.7
2.182	1.614	2.33	1.885	1.375	2.247	1.792	1.311	14.736
2.084	1.588	2.179	1.767	1.324	2.102	1.707	1.281	14.032
2.031	1.572	2.101	1.705	1.296	2.025	1.661	1.263	13.654
2.032	1.572	2.102	1.706	1.296	2.027	1.662	1.264	13.661
2.201	1.619	2.36	1.908	1.385	2.276	1.808	1.317	14.874
2.091	1.59	2.19	1.775	1.328	2.112	1.713	1.284	14.083
2.037	1.575	2.108	1.711	1.299	2.033	1.666	1.266	13.695
2.038	1.575	2.109	1.712	1.3	2.033	1.667	1.267	13.701
2.205	1.62	2.366	1.913	1.387	2.283	1.812	1.318	14.904
2.529	1.697	2.971	2.382	1.551	2.867	2.126	1.402	17.525
0	0	0	0	0	0	0	0	0
0	0	0	0	0	0	0	0	0
0	0	0	0	0	0	0	0	0
0	0	0	0	0	0	0	0	0
0	0	0	0	0	0	0	0	0
0	0	0	0	0	0	0	0	0
0	0	0	0	0	0	0	0	0
0	0	0	0	0	0	0	0	0
0	0	0	0	0	0	0	0	0
0	0	0	0	0	0	0	0	0
0	0	0	0	0	0	0	0	0
0	0	0	0	0	0	0	0	0
0	0	0	0	0	0	0	0	0
2.489	1.685	2.907	2.332	1.53	2.804	2.091	1.388	17.226
2.199	1.619	2.357	1.906	1.384	2.274	1.806	1.316	14.861
2.09	1.59	2.189	1.774	1.327	2.111	1.712	1.283	14.076
2.033	1.573	2.104	1.708	1.297	2.029	1.663	1.264	13.671
2.034	1.573	2.104	1.708	1.297	2.029	1.663	1.264	13.672
2.205	1.62	2.366	1.913	1.387	2.283	1.812	1.318	14.904
2.092	1.59	2.191	1.776	1.328	2.113	1.714	1.283	14.087
2.038	1.575	2.109	1.712	1.3	2.033	1.667	1.267	13.701
2.038	1.575	2.109	1.712	1.299	2.033	1.666	1.266	13.698
2.206	1.62	2.367	1.914	1.387	2.283	1.812	1.317	14.906
2.529	1.697	2.971	2.382	1.551	2.867	2.126	1.402	17.525
0	0	0	0	0	0	0	0	0
0	0	0	0	0	0	0	0	0
0	0	0	0	0	0	0	0	0
0	0	0	0	0	0	0	0	0
0	0	0	0	0	0	0	0	0
0	0	0	0	0	0	0	0	0
0	0	0	0	0	0	0	0	0
0	0	0	0	0	0	0	0	0
0	0	0	0	0	0	0	0	0
0	0	0	0	0	0	0	0	0
0	0	0	0	0	0	0	0	0
0	0	0	0	0	0	0	0	0
0	0	0	0	0	0	0	0	0
2.489	1.685	2.907	2.332	1.53	2.804	2.091	1.388	17.226
2.199	1.619	2.357	1.906	1.384	2.274	1.806	1.316	14.861
2.09	1.59	2.189	1.774	1.327	2.111	1.712	1.283	14.076
2.037	1.575	2.108	1.711	1.299	2.033	1.666	1.266	13.695
2.037	1.575	2.108	1.711	1.299	2.033	1.666	1.266	13.695
2.205	1.62	2.367	1.913	1.386	2.283	1.811	1.317	14.902
2.093	1.59	2.193	1.777	1.329	2.115	1.715	1.284	14.096
2.038	1.576	2.11	1.712	1.3	2.034	1.667	1.267	13.704
2.039	1.576	2.111	1.713	1.3	2.035	1.668	1.267	13.709
2.208	1.621	2.37	1.916	1.388	2.286	1.814	1.319	14.922
2.529	1.697	2.974	2.384	1.553	2.87	2.128	1.404	17.539
0	0	0	0	0	0	0	0	0
0	0	0	0	0	0	0	0	0
0	0	0	0	0	0	0	0	0
0	0	0	0	0	0	0	0	0
0	0	0	0	0	0	0	0	0
0	0	0	0	0	0	0	0	0
0	0	0	0	0	0	0	0	0
0	0	0	0	0	0	0	0	0
0	0	0	0	0	0	0	0	0
0	0	0	0	0	0	0	0	0
0	0	0	0	0	0	0	0	0
0	0	0	0	0	0	0	0	0
0	0	0	0	0	0	0	0	0
2.497	1.688	2.919	2.342	1.535	2.816	2.099	1.393	17.289
2.201	1.619	2.36	1.908	1.385	2.276	1.808	1.317	14.874
2.091	1.59	2.19	1.775	1.328	2.112	1.713	1.283	14.082
2.037	1.575	2.108	1.711	1.299	2.033	1.666	1.266	13.695
2.038	1.575	2.109	1.712	1.3	2.033	1.667	1.267	13.701
2.208	1.621	2.37	1.916	1.388	2.286	1.814	1.319	14.922
2.093	1.59	2.193	1.777	1.329	2.115	1.714	1.284	14.095
2.039	1.576	2.111	1.713	1.3	2.035	1.668	1.267	13.709
2.039	1.576	2.111	1.713	1.3	2.035	1.668	1.267	13.709
2.208	1.621	2.37	1.916	1.388	2.286	1.814	1.319	14.922
2.529	1.697	2.974	2.384	1.553	2.87	2.128	1.404	17.539
0	0	0	0	0	0	0	0	0
0	0	0	0	0	0	0	0	0
0	0	0	0	0	0	0	0	0
0	0	0	0	0	0	0	0	0
0	0	0	0	0	0	0	0	0
0	0	0	0	0	0	0	0	0
0	0	0	0	0	0	0	0	0
0	0	0	0	0	0	0	0	0
0	0	0	0	0	0	0	0	0
0	0	0	0	0	0	0	0	0
0	0	0	0	0	0	0	0	0
0	0	0	0	0	0	0	0	0
0	0	0	0	0	0	0	0	0
2.497	1.688	2.919	2.342	1.535	2.816	2.099	1.393	17.289
2.201	1.619	2.36	1.908	1.384	2.276	1.808	1.316	14.872
2.091	1.59	2.19	1.775	1.328	2.112	1.713	1.283	14.082
2.038	1.575	2.109	1.712	1.3	2.033	1.667	1.267	13.701
2.038	1.576	2.11	1.712	1.3	2.034	1.667	1.267	13.704
2.208	1.621	2.37	1.916	1.388	2.286	1.814	1.319	14.922
2.094	1.591	2.194	1.778	1.329	2.116	1.715	1.284	14.101
2.038	1.576	2.11	1.712	1.3	2.034	1.667	1.267	13.704
2.039	1.576	2.111	1.713	1.3	2.035	1.668	1.267	13.709
2.208	1.621	2.37	1.917	1.389	2.287	1.814	1.319	14.925
2.539	1.7	2.988	2.397	1.56	2.885	2.138	1.41	17.617
0	0	0	0	0	0	0	0	0
0	0	0	0	0	0	0	0	0
0	0	0	0	0	0	0	0	0
0	0	0	0	0	0	0	0	0
0	0	0	0	0	0	0	0	0
0	0	0	0	0	0	0	0	0
0	0	0	0	0	0	0	0	0
0	0	0	0	0	0	0	0	0
0	0	0	0	0	0	0	0	0
0	0	0	0	0	0	0	0	0
0	0	0	0	0	0	0	0	0
0	0	0	0	0	0	0	0	0
0	0	0	0	0	0	0	0	0
0	0	0	0	0	0	0	0	0
0	0	0	0	0	0	0	0	0
0	0	0	0	0	0	0	0	0
0	0	0	0	0	0	0	0	0
0	0	0	0	0	0	0	0	0
0	0	0	0	0	0	0	0	0
0	0	0	0	0	0	0	0	0
0	0	0	0	0	0	0	0	0
0	0	0	0	0	0	0	0	0
0	0	0	0	0	0	0	0	0
0	0	0	0	0	0	0	0	0
0	0	0	0	0	0	0	0	0
0	0	0	0	0	0	0	0	0
0	0	0	0	0	0	0	0	0
0	0	0	0	0	0	0	0	0
0	0	0	0	0	0	0	0	0
0	0	0	0	0	0	0	0	0
0	0	0	0	0	0	0	0	0
0	0	0	0	0	0	0	0	0
0	0	0	0	0	0	0	0	0
0	0	0	0	0	0	0	0	0
0	0	0	0	0	0	0	0	0
0	0	0	0	0	0	0	0	0
0	0	0	0	0	0	0	0	0
0	0	0	0	0	0	0	0	0
0	0	0	0	0	0	0	0	0
0	0	0	0	0	0	0	0	0
0	0	0	0	0	0	0	0	0
0	0	0	0	0	0	0	0	0
0	0	0	0	0	0	0	0	0
0	0	0	0	0	0	0	0	0
0	0	0	0	0	0	0	0	0
0	0	0	0	0	0	0	0	0
0	0	0	0	0	0	0	0	0
0	0	0	0	0	0	0	0	0
0	0	0	0	0	0	0	0	0
0	0	0	0	0	0	0	0	0
0	0	0	0	0	0	0	0	0
0	0	0	0	0	0	0	0	0
0	0	0	0	0	0	0	0	0
0	0	0	0	0	0	0	0	0
0	0	0	0	0	0	0	0	0
0	0	0	0	0	0	0	0	0
0	0	0	0	0	0	0	0	0
0	0	0	0	0	0	0	0	0
0	0	0	0	0	0	0	0	0
0	0	0	0	0	0	0	0	0
0	0	0	0	0	0	0	0	0
2.466	1.667	2.792	2.244	1.518	2.694	2.038	1.391	16.81
2.186	1.615	2.335	1.889	1.376	2.252	1.794	1.311	14.758
2.086	1.588	2.182	1.769	1.325	2.104	1.709	1.282	14.045
2.032	1.572	2.102	1.706	1.296	2.027	1.662	1.264	13.661
2.033	1.573	2.103	1.707	1.297	2.028	1.662	1.264	13.667
2.201	1.619	2.36	1.908	1.384	2.276	1.808	1.316	14.872
2.092	1.59	2.191	1.776	1.328	2.113	1.714	1.284	14.088
2.038	1.576	2.11	1.712	1.3	2.034	1.667	1.267	13.704
2.038	1.576	2.11	1.712	1.3	2.034	1.667	1.267	13.704
2.208	1.621	2.37	1.916	1.388	2.286	1.814	1.319	14.922
2.529	1.697	2.971	2.382	1.551	2.867	2.126	1.402	17.525
0	0	0	0	0	0	0	0	0
0	0	0	0	0	0	0	0	0
0	0	0	0	0	0	0	0	0
0	0	0	0	0	0	0	0	0
0	0	0	0	0	0	0	0	0
0	0	0	0	0	0	0	0	0
0	0	0	0	0	0	0	0	0
0	0	0	0	0	0	0	0	0
0	0	0	0	0	0	0	0	0
0	0	0	0	0	0	0	0	0
0	0	0	0	0	0	0	0	0
0	0	0	0	0	0	0	0	0
0	0	0	0	0	0	0	0	0
2.497	1.688	2.919	2.342	1.535	2.816	2.099	1.393	17.289
2.202	1.619	2.361	1.909	1.385	2.277	1.808	1.316	14.877
2.091	1.59	2.19	1.775	1.328	2.112	1.713	1.283	14.082
2.038	1.575	2.109	1.712	1.3	2.033	1.667	1.267	13.701
2.038	1.575	2.109	1.712	1.3	2.033	1.667	1.267	13.701
2.208	1.621	2.37	1.916	1.388	2.286	1.814	1.319	14.922
2.093	1.59	2.193	1.777	1.329	2.115	1.715	1.284	14.096
2.039	1.576	2.111	1.713	1.3	2.035	1.668	1.267	13.709
2.039	1.576	2.111	1.713	1.3	2.035	1.668	1.267	13.709
2.208	1.621	2.37	1.916	1.388	2.286	1.814	1.319	14.922
2.529	1.697	2.974	2.384	1.553	2.87	2.128	1.404	17.539
0	0	0	0	0	0	0	0	0
0	0	0	0	0	0	0	0	0
0	0	0	0	0	0	0	0	0
0	0	0	0	0	0	0	0	0
0	0	0	0	0	0	0	0	0
0	0	0	0	0	0	0	0	0
0	0	0	0	0	0	0	0	0
0	0	0	0	0	0	0	0	0
0	0	0	0	0	0	0	0	0
0	0	0	0	0	0	0	0	0
0	0	0	0	0	0	0	0	0
0	0	0	0	0	0	0	0	0
0	0	0	0	0	0	0	0	0
2.498	1.688	2.922	2.344	1.537	2.82	2.102	1.394	17.305
2.203	1.62	2.363	1.911	1.386	2.279	1.81	1.317	14.889
2.092	1.59	2.191	1.776	1.329	2.113	1.714	1.284	14.089
2.038	1.576	2.11	1.712	1.3	2.034	1.667	1.267	13.704
2.038	1.576	2.11	1.712	1.3	2.034	1.667	1.267	13.704
2.208	1.621	2.37	1.916	1.388	2.286	1.814	1.319	14.922
2.093	1.59	2.193	1.778	1.329	2.115	1.715	1.284	14.097
2.039	1.576	2.111	1.713	1.301	2.035	1.668	1.267	13.71
2.039	1.576	2.111	1.713	1.301	2.035	1.668	1.267	13.71
2.208	1.621	2.37	1.917	1.389	2.287	1.814	1.319	14.925
2.529	1.697	2.974	2.384	1.553	2.87	2.128	1.404	17.539
0	0	0	0	0	0	0	0	0
0	0	0	0	0	0	0	0	0
0	0	0	0	0	0	0	0	0
0	0	0	0	0	0	0	0	0
0	0	0	0	0	0	0	0	0
0	0	0	0	0	0	0	0	0
0	0	0	0	0	0	0	0	0
0	0	0	0	0	0	0	0	0
0	0	0	0	0	0	0	0	0
0	0	0	0	0	0	0	0	0
0	0	0	0	0	0	0	0	0
0	0	0	0	0	0	0	0	0
0	0	0	0	0	0	0	0	0
2.506	1.69	2.935	2.353	1.54	2.831	2.107	1.395	17.357
2.205	1.62	2.366	1.914	1.388	2.283	1.813	1.319	14.908
2.092	1.59	2.192	1.776	1.329	2.114	1.714	1.284	14.091
2.038	1.576	2.11	1.712	1.3	2.034	1.667	1.267	13.704
2.038	1.576	2.11	1.712	1.3	2.034	1.667	1.267	13.704
2.208	1.621	2.37	1.917	1.389	2.287	1.814	1.319	14.925
2.094	1.591	2.194	1.778	1.33	2.116	1.716	1.285	14.104
2.039	1.576	2.111	1.713	1.301	2.035	1.668	1.267	13.71
2.039	1.576	2.111	1.713	1.301	2.035	1.668	1.267	13.71
2.21	1.621	2.373	1.919	1.39	2.289	1.816	1.32	14.938
2.539	1.7	2.988	2.397	1.56	2.885	2.138	1.41	17.617
0	0	0	0	0	0	0	0	0
0	0	0	0	0	0	0	0	0
0	0	0	0	0	0	0	0	0
0	0	0	0	0	0	0	0	0
0	0	0	0	0	0	0	0	0
0	0	0	0	0	0	0	0	0
0	0	0	0	0	0	0	0	0
0	0	0	0	0	0	0	0	0
0	0	0	0	0	0	0	0	0
0	0	0	0	0	0	0	0	0
0	0	0	0	0	0	0	0	0
0	0	0	0	0	0	0	0	0
0	0	0	0	0	0	0	0	0
2.507	1.69	2.938	2.356	1.541	2.835	2.109	1.396	17.372
2.204	1.62	2.364	1.911	1.387	2.28	1.811	1.318	14.895
2.093	1.59	2.193	1.777	1.329	2.115	1.715	1.285	14.097
2.039	1.576	2.111	1.713	1.301	2.035	1.668	1.268	13.711
2.039	1.576	2.111	1.713	1.301	2.035	1.668	1.267	13.71
2.208	1.621	2.37	1.917	1.389	2.287	1.814	1.319	14.925
2.094	1.591	2.194	1.779	1.33	2.116	1.716	1.285	14.105
2.039	1.576	2.111	1.714	1.301	2.036	1.668	1.268	13.713
2.039	1.576	2.111	1.714	1.301	2.036	1.668	1.268	13.713
2.21	1.621	2.373	1.919	1.39	2.289	1.816	1.32	14.938
2.539	1.7	2.988	2.397	1.56	2.885	2.138	1.41	17.617
0	0	0	0	0	0	0	0	0
0	0	0	0	0	0	0	0	0
0	0	0	0	0	0	0	0	0
0	0	0	0	0	0	0	0	0
0	0	0	0	0	0	0	0	0
0	0	0	0	0	0	0	0	0
0	0	0	0	0	0	0	0	0
0	0	0	0	0	0	0	0	0
0	0	0	0	0	0	0	0	0
0	0	0	0	0	0	0	0	0
0	0	0	0	0	0	0	0	0
0	0	0	0	0	0	0	0	0
0	0	0	0	0	0	0	0	0
0	0	0	0	0	0	0	0	0
0	0	0	0	0	0	0	0	0
0	0	0	0	0	0	0	0	0
0	0	0	0	0	0	0	0	0
0	0	0	0	0	0	0	0	0
0	0	0	0	0	0	0	0	0
0	0	0	0	0	0	0	0	0
0	0	0	0	0	0	0	0	0
0	0	0	0	0	0	0	0	0
0	0	0	0	0	0	0	0	0
0	0	0	0	0	0	0	0	0
0	0	0	0	0	0	0	0	0
0	0	0	0	0	0	0	0	0
0	0	0	0	0	0	0	0	0
0	0	0	0	0	0	0	0	0
0	0	0	0	0	0	0	0	0
0	0	0	0	0	0	0	0	0
0	0	0	0	0	0	0	0	0
0	0	0	0	0	0	0	0	0
0	0	0	0	0	0	0	0	0
0	0	0	0	0	0	0	0	0
0	0	0	0	0	0	0	0	0
0	0	0	0	0	0	0	0	0
0	0	0	0	0	0	0	0	0
0	0	0	0	0	0	0	0	0
0	0	0	0	0	0	0	0	0
0	0	0	0	0	0	0	0	0
0	0	0	0	0	0	0	0	0
0	0	0	0	0	0	0	0	0
0	0	0	0	0	0	0	0	0
0	0	0	0	0	0	0	0	0
0	0	0	0	0	0	0	0	0
0	0	0	0	0	0	0	0	0
0	0	0	0	0	0	0	0	0
0	0	0	0	0	0	0	0	0
0	0	0	0	0	0	0	0	0
0	0	0	0	0	0	0	0	0
0	0	0	0	0	0	0	0	0
0	0	0	0	0	0	0	0	0
0	0	0	0	0	0	0	0	0
0	0	0	0	0	0	0	0	0
0	0	0	0	0	0	0	0	0
0	0	0	0	0	0	0	0	0
0	0	0	0	0	0	0	0	0
0	0	0	0	0	0	0	0	0
0	0	0	0	0	0	0	0	0
0	0	0	0	0	0	0	0	0
0	0	0	0	0	0	0	0	0
2.467	1.667	2.795	2.247	1.519	2.697	2.039	1.392	16.823
2.188	1.616	2.338	1.891	1.378	2.255	1.797	1.313	14.776
2.086	1.588	2.182	1.769	1.325	2.104	1.709	1.282	14.045
2.032	1.572	2.102	1.706	1.296	2.027	1.662	1.264	13.661
2.033	1.573	2.103	1.707	1.297	2.028	1.663	1.264	13.668
2.203	1.62	2.363	1.911	1.386	2.279	1.81	1.317	14.889
2.092	1.59	2.191	1.776	1.329	2.113	1.714	1.284	14.089
2.038	1.576	2.11	1.712	1.3	2.034	1.667	1.267	13.704
2.038	1.576	2.11	1.712	1.3	2.034	1.667	1.267	13.704
2.208	1.621	2.37	1.916	1.388	2.286	1.814	1.319	14.922
2.529	1.697	2.974	2.384	1.553	2.87	2.128	1.404	17.539
0	0	0	0	0	0	0	0	0
0	0	0	0	0	0	0	0	0
0	0	0	0	0	0	0	0	0
0	0	0	0	0	0	0	0	0
0	0	0	0	0	0	0	0	0
0	0	0	0	0	0	0	0	0
0	0	0	0	0	0	0	0	0
0	0	0	0	0	0	0	0	0
0	0	0	0	0	0	0	0	0
0	0	0	0	0	0	0	0	0
0	0	0	0	0	0	0	0	0
0	0	0	0	0	0	0	0	0
0	0	0	0	0	0	0	0	0
2.497	1.688	2.919	2.342	1.535	2.816	2.099	1.393	17.289
2.202	1.619	2.36	1.909	1.385	2.277	1.809	1.317	14.878
2.091	1.59	2.19	1.775	1.328	2.112	1.713	1.283	14.082
2.038	1.575	2.109	1.712	1.3	2.033	1.667	1.267	13.701
2.038	1.575	2.109	1.712	1.3	2.034	1.667	1.267	13.702
2.206	1.62	2.367	1.914	1.387	2.283	1.812	1.317	14.906
2.093	1.59	2.193	1.777	1.329	2.115	1.715	1.284	14.096
2.038	1.576	2.11	1.712	1.3	2.034	1.667	1.267	13.704
2.039	1.576	2.111	1.713	1.3	2.035	1.668	1.267	13.709
2.208	1.621	2.37	1.916	1.388	2.286	1.814	1.319	14.922
2.529	1.697	2.974	2.384	1.553	2.87	2.128	1.404	17.539
0	0	0	0	0	0	0	0	0
0	0	0	0	0	0	0	0	0
0	0	0	0	0	0	0	0	0
0	0	0	0	0	0	0	0	0
0	0	0	0	0	0	0	0	0
0	0	0	0	0	0	0	0	0
0	0	0	0	0	0	0	0	0
0	0	0	0	0	0	0	0	0
0	0	0	0	0	0	0	0	0
0	0	0	0	0	0	0	0	0
0	0	0	0	0	0	0	0	0
0	0	0	0	0	0	0	0	0
0	0	0	0	0	0	0	0	0
2.498	1.688	2.922	2.344	1.537	2.82	2.102	1.394	17.305
2.202	1.619	2.361	1.909	1.385	2.277	1.808	1.316	14.877
2.091	1.59	2.19	1.775	1.328	2.112	1.713	1.283	14.082
2.037	1.575	2.108	1.711	1.3	2.033	1.666	1.267	13.697
2.038	1.575	2.109	1.712	1.3	2.033	1.667	1.267	13.701
2.206	1.62	2.367	1.914	1.387	2.283	1.812	1.317	14.906
2.093	1.59	2.193	1.777	1.329	2.115	1.715	1.284	14.096
2.039	1.576	2.111	1.713	1.3	2.035	1.668	1.267	13.709
2.039	1.576	2.111	1.713	1.3	2.035	1.668	1.267	13.709
2.208	1.621	2.37	1.917	1.389	2.287	1.814	1.319	14.925
2.539	1.7	2.988	2.397	1.56	2.885	2.138	1.41	17.617
0	0	0	0	0	0	0	0	0
0	0	0	0	0	0	0	0	0
0	0	0	0	0	0	0	0	0
0	0	0	0	0	0	0	0	0
0	0	0	0	0	0	0	0	0
0	0	0	0	0	0	0	0	0
0	0	0	0	0	0	0	0	0
0	0	0	0	0	0	0	0	0
0	0	0	0	0	0	0	0	0
0	0	0	0	0	0	0	0	0
0	0	0	0	0	0	0	0	0
0	0	0	0	0	0	0	0	0
0	0	0	0	0	0	0	0	0
2.506	1.69	2.935	2.353	1.54	2.831	2.107	1.395	17.357
2.203	1.62	2.363	1.911	1.386	2.279	1.81	1.317	14.889
2.092	1.59	2.191	1.776	1.329	2.113	1.714	1.284	14.089
2.038	1.576	2.11	1.712	1.3	2.034	1.667	1.267	13.704
2.038	1.576	2.11	1.712	1.3	2.034	1.667	1.267	13.704
2.208	1.621	2.37	1.916	1.388	2.286	1.814	1.319	14.922
2.094	1.591	2.194	1.778	1.329	2.116	1.715	1.284	14.101
2.039	1.576	2.111	1.713	1.301	2.035	1.668	1.267	13.71
2.039	1.576	2.112	1.713	1.301	2.036	1.668	1.267	13.712
2.21	1.621	2.373	1.919	1.389	2.289	1.816	1.319	14.936
2.539	1.7	2.989	2.396	1.556	2.884	2.134	1.404	17.602
0	0	0	0	0	0	0	0	0
0	0	0	0	0	0	0	0	0
0	0	0	0	0	0	0	0	0
0	0	0	0	0	0	0	0	0
0	0	0	0	0	0	0	0	0
0	0	0	0	0	0	0	0	0
0	0	0	0	0	0	0	0	0
0	0	0	0	0	0	0	0	0
0	0	0	0	0	0	0	0	0
0	0	0	0	0	0	0	0	0
0	0	0	0	0	0	0	0	0
0	0	0	0	0	0	0	0	0
0	0	0	0	0	0	0	0	0
2.498	1.688	2.922	2.344	1.537	2.82	2.102	1.394	17.305
2.203	1.62	2.363	1.911	1.386	2.279	1.81	1.317	14.889
2.092	1.59	2.191	1.776	1.329	2.113	1.714	1.284	14.089
2.038	1.576	2.11	1.712	1.3	2.034	1.667	1.267	13.704
2.039	1.576	2.111	1.713	1.3	2.035	1.668	1.267	13.709
2.208	1.621	2.37	1.916	1.388	2.286	1.814	1.319	14.922
2.094	1.591	2.194	1.778	1.329	2.116	1.715	1.284	14.101
2.039	1.576	2.112	1.713	1.301	2.036	1.668	1.267	13.712
2.039	1.576	2.112	1.713	1.301	2.036	1.668	1.267	13.712
2.21	1.621	2.373	1.919	1.389	2.289	1.816	1.319	14.936
2.539	1.7	2.989	2.396	1.556	2.884	2.134	1.404	17.602
0	0	0	0	0	0	0	0	0
0	0	0	0	0	0	0	0	0
0	0	0	0	0	0	0	0	0
0	0	0	0	0	0	0	0	0
0	0	0	0	0	0	0	0	0
0	0	0	0	0	0	0	0	0
0	0	0	0	0	0	0	0	0
0	0	0	0	0	0	0	0	0
0	0	0	0	0	0	0	0	0
0	0	0	0	0	0	0	0	0
0	0	0	0	0	0	0	0	0
0	0	0	0	0	0	0	0	0
0	0	0	0	0	0	0	0	0
0	0	0	0	0	0	0	0	0
0	0	0	0	0	0	0	0	0
0	0	0	0	0	0	0	0	0
0	0	0	0	0	0	0	0	0
0	0	0	0	0	0	0	0	0
0	0	0	0	0	0	0	0	0
0	0	0	0	0	0	0	0	0
0	0	0	0	0	0	0	0	0
0	0	0	0	0	0	0	0	0
0	0	0	0	0	0	0	0	0
0	0	0	0	0	0	0	0	0
0	0	0	0	0	0	0	0	0
0	0	0	0	0	0	0	0	0
0	0	0	0	0	0	0	0	0
0	0	0	0	0	0	0	0	0
0	0	0	0	0	0	0	0	0
0	0	0	0	0	0	0	0	0
0	0	0	0	0	0	0	0	0
0	0	0	0	0	0	0	0	0
0	0	0	0	0	0	0	0	0
0	0	0	0	0	0	0	0	0
0	0	0	0	0	0	0	0	0
0	0	0	0	0	0	0	0	0
0	0	0	0	0	0	0	0	0
0	0	0	0	0	0	0	0	0
0	0	0	0	0	0	0	0	0
0	0	0	0	0	0	0	0	0
0	0	0	0	0	0	0	0	0
0	0	0	0	0	0	0	0	0
0	0	0	0	0	0	0	0	0
0	0	0	0	0	0	0	0	0
0	0	0	0	0	0	0	0	0
0	0	0	0	0	0	0	0	0
0	0	0	0	0	0	0	0	0
0	0	0	0	0	0	0	0	0
0	0	0	0	0	0	0	0	0
0	0	0	0	0	0	0	0	0
0	0	0	0	0	0	0	0	0
0	0	0	0	0	0	0	0	0
0	0	0	0	0	0	0	0	0
0	0	0	0	0	0	0	0	0
0	0	0	0	0	0	0	0	0
0	0	0	0	0	0	0	0	0
0	0	0	0	0	0	0	0	0
0	0	0	0	0	0	0	0	0
0	0	0	0	0	0	0	0	0
0	0	0	0	0	0	0	0	0
0	0	0	0	0	0	0	0	0
2.473	1.668	2.804	2.254	1.524	2.706	2.046	1.396	16.871
2.188	1.616	2.338	1.891	1.378	2.255	1.797	1.313	14.776
2.087	1.589	2.183	1.77	1.326	2.105	1.709	1.282	14.051
2.033	1.573	2.103	1.707	1.297	2.028	1.663	1.264	13.668
2.034	1.573	2.105	1.708	1.297	2.029	1.664	1.265	13.675
2.203	1.62	2.363	1.911	1.387	2.28	1.811	1.319	14.894
2.092	1.59	2.192	1.776	1.329	2.114	1.714	1.284	14.091
2.038	1.576	2.11	1.712	1.3	2.034	1.667	1.267	13.704
2.038	1.576	2.11	1.712	1.3	2.034	1.667	1.267	13.704
2.208	1.621	2.37	1.916	1.388	2.286	1.814	1.319	14.922
2.529	1.697	2.974	2.384	1.553	2.87	2.128	1.404	17.539
0	0	0	0	0	0	0	0	0
0	0	0	0	0	0	0	0	0
0	0	0	0	0	0	0	0	0
0	0	0	0	0	0	0	0	0
0	0	0	0	0	0	0	0	0
0	0	0	0	0	0	0	0	0
0	0	0	0	0	0	0	0	0
0	0	0	0	0	0	0	0	0
0	0	0	0	0	0	0	0	0
0	0	0	0	0	0	0	0	0
0	0	0	0	0	0	0	0	0
0	0	0	0	0	0	0	0	0
0	0	0	0	0	0	0	0	0
2.498	1.688	2.922	2.344	1.537	2.82	2.102	1.394	17.305
2.203	1.62	2.363	1.911	1.386	2.279	1.81	1.317	14.889
2.092	1.59	2.191	1.776	1.329	2.113	1.714	1.284	14.089
2.038	1.576	2.11	1.712	1.3	2.034	1.667	1.267	13.704
2.038	1.576	2.11	1.712	1.3	2.034	1.667	1.267	13.704
2.208	1.621	2.37	1.916	1.389	2.286	1.814	1.32	14.924
2.093	1.59	2.193	1.778	1.329	2.115	1.715	1.284	14.097
2.039	1.576	2.111	1.713	1.301	2.035	1.668	1.267	13.71
2.039	1.576	2.111	1.713	1.301	2.035	1.668	1.267	13.71
2.208	1.621	2.37	1.917	1.389	2.287	1.814	1.319	14.925
2.529	1.697	2.974	2.384	1.553	2.87	2.128	1.404	17.539
0	0	0	0	0	0	0	0	0
0	0	0	0	0	0	0	0	0
0	0	0	0	0	0	0	0	0
0	0	0	0	0	0	0	0	0
0	0	0	0	0	0	0	0	0
0	0	0	0	0	0	0	0	0
0	0	0	0	0	0	0	0	0
0	0	0	0	0	0	0	0	0
0	0	0	0	0	0	0	0	0
0	0	0	0	0	0	0	0	0
0	0	0	0	0	0	0	0	0
0	0	0	0	0	0	0	0	0
0	0	0	0	0	0	0	0	0
2.506	1.69	2.934	2.354	1.543	2.832	2.11	1.399	17.368
2.204	1.62	2.364	1.911	1.387	2.28	1.811	1.318	14.895
2.093	1.59	2.193	1.777	1.329	2.115	1.715	1.284	14.096
2.038	1.575	2.11	1.712	1.3	2.034	1.667	1.267	13.703
2.038	1.576	2.11	1.712	1.3	2.034	1.667	1.267	13.704
2.208	1.621	2.37	1.917	1.389	2.287	1.814	1.319	14.925
2.094	1.591	2.194	1.778	1.33	2.116	1.716	1.285	14.104
2.039	1.576	2.111	1.713	1.301	2.035	1.668	1.267	13.71
2.039	1.576	2.111	1.713	1.301	2.035	1.668	1.267	13.71
2.21	1.621	2.373	1.919	1.39	2.289	1.816	1.32	14.938
2.539	1.7	2.988	2.397	1.56	2.885	2.138	1.41	17.617
0	0	0	0	0	0	0	0	0
0	0	0	0	0	0	0	0	0
0	0	0	0	0	0	0	0	0
0	0	0	0	0	0	0	0	0
0	0	0	0	0	0	0	0	0
0	0	0	0	0	0	0	0	0
0	0	0	0	0	0	0	0	0
0	0	0	0	0	0	0	0	0
0	0	0	0	0	0	0	0	0
0	0	0	0	0	0	0	0	0
0	0	0	0	0	0	0	0	0
0	0	0	0	0	0	0	0	0
0	0	0	0	0	0	0	0	0
2.259	1.607	2.456	1.983	1.413	2.369	1.859	1.331	15.277
2.069	1.584	2.156	1.749	1.316	2.08	1.694	1.276	13.924
2.003	1.565	2.059	1.672	1.281	1.985	1.637	1.255	13.457
1.973	1.557	2.014	1.636	1.265	1.941	1.611	1.245	13.242
1.973	1.557	2.014	1.636	1.265	1.941	1.611	1.245	13.242
2.072	1.585	2.16	1.752	1.318	2.083	1.696	1.278	13.944
2.005	1.565	2.061	1.673	1.282	1.987	1.638	1.256	13.467
1.973	1.557	2.014	1.637	1.265	1.942	1.611	1.246	13.245
1.973	1.557	2.014	1.637	1.265	1.942	1.611	1.246	13.245
2.072	1.585	2.161	1.752	1.318	2.084	1.696	1.278	13.946
2.274	1.611	2.479	2.001	1.421	2.392	1.872	1.336	15.386
0	0	0	0	0	0	0	0	0
0	0	0	0	0	0	0	0	0
0	0	0	0	0	0	0	0	0
0	0	0	0	0	0	0	0	0
0	0	0	0	0	0	0	0	0
0	0	0	0	0	0	0	0	0
0	0	0	0	0	0	0	0	0
0	0	0	0	0	0	0	0	0
0	0	0	0	0	0	0	0	0
0	0	0	0	0	0	0	0	0
0	0	0	0	0	0	0	0	0
0	0	0	0	0	0	0	0	0
0	0	0	0	0	0	0	0	0
2.262	1.608	2.46	1.986	1.415	2.373	1.861	1.333	15.298
2.07	1.584	2.157	1.749	1.317	2.08	1.694	1.277	13.928
2.004	1.565	2.059	1.672	1.281	1.985	1.637	1.255	13.458
1.973	1.557	2.014	1.636	1.265	1.941	1.611	1.245	13.242
1.973	1.557	2.014	1.636	1.265	1.942	1.611	1.245	13.243
2.072	1.585	2.16	1.752	1.318	2.083	1.696	1.278	13.944
2.004	1.565	2.06	1.673	1.282	1.986	1.638	1.255	13.463
1.973	1.557	2.014	1.637	1.265	1.942	1.611	1.246	13.245
1.973	1.557	2.014	1.637	1.265	1.942	1.611	1.246	13.245
2.073	1.585	2.161	1.753	1.318	2.084	1.697	1.278	13.949
2.274	1.611	2.479	2.001	1.421	2.392	1.872	1.336	15.386
0	0	0	0	0	0	0	0	0
0	0	0	0	0	0	0	0	0
0	0	0	0	0	0	0	0	0
0	0	0	0	0	0	0	0	0
0	0	0	0	0	0	0	0	0
0	0	0	0	0	0	0	0	0
0	0	0	0	0	0	0	0	0
0	0	0	0	0	0	0	0	0
0	0	0	0	0	0	0	0	0
0	0	0	0	0	0	0	0	0
0	0	0	0	0	0	0	0	0
0	0	0	0	0	0	0	0	0
0	0	0	0	0	0	0	0	0
0	0	0	0	0	0	0	0	0
0	0	0	0	0	0	0	0	0
0	0	0	0	0	0	0	0	0
0	0	0	0	0	0	0	0	0
0	0	0	0	0	0	0	0	0
0	0	0	0	0	0	0	0	0
0	0	0	0	0	0	0	0	0
0	0	0	0	0	0	0	0	0
0	0	0	0	0	0	0	0	0
0	0	0	0	0	0	0	0	0
0	0	0	0	0	0	0	0	0
0	0	0	0	0	0	0	0	0
0	0	0	0	0	0	0	0	0
0	0	0	0	0	0	0	0	0
0	0	0	0	0	0	0	0	0
0	0	0	0	0	0	0	0	0
0	0	0	0	0	0	0	0	0
0	0	0	0	0	0	0	0	0
0	0	0	0	0	0	0	0	0
0	0	0	0	0	0	0	0	0
0	0	0	0	0	0	0	0	0
0	0	0	0	0	0	0	0	0
0	0	0	0	0	0	0	0	0
0	0	0	0	0	0	0	0	0
0	0	0	0	0	0	0	0	0
0	0	0	0	0	0	0	0	0
0	0	0	0	0	0	0	0	0
0	0	0	0	0	0	0	0	0
0	0	0	0	0	0	0	0	0
0	0	0	0	0	0	0	0	0
0	0	0	0	0	0	0	0	0
0	0	0	0	0	0	0	0	0
0	0	0	0	0	0	0	0	0
0	0	0	0	0	0	0	0	0
0	0	0	0	0	0	0	0	0
0	0	0	0	0	0	0	0	0
0	0	0	0	0	0	0	0	0
0	0	0	0	0	0	0	0	0
0	0	0	0	0	0	0	0	0
0	0	0	0	0	0	0	0	0
0	0	0	0	0	0	0	0	0
0	0	0	0	0	0	0	0	0
0	0	0	0	0	0	0	0	0
0	0	0	0	0	0	0	0	0
0	0	0	0	0	0	0	0	0
0	0	0	0	0	0	0	0	0
0	0	0	0	0	0	0	0	0
0	0	0	0	0	0	0	0	0
2.238	1.628	2.418	1.954	1.404	2.333	1.841	1.328	15.144
2.063	1.582	2.148	1.742	1.313	2.071	1.689	1.275	13.883
2.002	1.565	2.057	1.67	1.281	1.983	1.636	1.255	13.449
1.972	1.557	2.013	1.635	1.264	1.94	1.61	1.245	13.236
1.972	1.557	2.013	1.636	1.265	1.941	1.61	1.245	13.239
2.07	1.584	2.158	1.75	1.317	2.081	1.695	1.277	13.932
2.004	1.565	2.06	1.673	1.282	1.986	1.638	1.256	13.464
1.972	1.557	2.014	1.636	1.265	1.941	1.611	1.245	13.241
1.973	1.557	2.014	1.637	1.265	1.942	1.611	1.246	13.245
2.072	1.585	2.161	1.752	1.318	2.084	1.696	1.278	13.946
2.271	1.61	2.475	1.998	1.42	2.388	1.87	1.336	15.368
0	0	0	0	0	0	0	0	0
0	0	0	0	0	0	0	0	0
0	0	0	0	0	0	0	0	0
0	0	0	0	0	0	0	0	0
0	0	0	0	0	0	0	0	0
0	0	0	0	0	0	0	0	0
0	0	0	0	0	0	0	0	0
0	0	0	0	0	0	0	0	0
0	0	0	0	0	0	0	0	0
0	0	0	0	0	0	0	0	0
0	0	0	0	0	0	0	0	0
0	0	0	0	0	0	0	0	0
0	0	0	0	0	0	0	0	0
2.259	1.607	2.456	1.983	1.413	2.369	1.859	1.331	15.277
2.069	1.584	2.156	1.749	1.316	2.079	1.694	1.277	13.924
2.003	1.565	2.059	1.672	1.281	1.985	1.637	1.255	13.457
1.973	1.557	2.014	1.636	1.265	1.941	1.611	1.245	13.242
1.973	1.557	2.014	1.636	1.265	1.942	1.611	1.245	13.243
2.072	1.585	2.16	1.752	1.318	2.083	1.696	1.278	13.944
2.005	1.565	2.061	1.673	1.282	1.987	1.638	1.256	13.467
1.973	1.557	2.014	1.636	1.265	1.942	1.611	1.245	13.243
1.973	1.557	2.014	1.636	1.265	1.942	1.611	1.245	13.243
2.073	1.585	2.161	1.753	1.318	2.084	1.697	1.278	13.949
2.274	1.611	2.479	2.001	1.421	2.392	1.872	1.336	15.386
0	0	0	0	0	0	0	0	0
0	0	0	0	0	0	0	0	0
0	0	0	0	0	0	0	0	0
0	0	0	0	0	0	0	0	0
0	0	0	0	0	0	0	0	0
0	0	0	0	0	0	0	0	0
0	0	0	0	0	0	0	0	0
0	0	0	0	0	0	0	0	0
0	0	0	0	0	0	0	0	0
0	0	0	0	0	0	0	0	0
0	0	0	0	0	0	0	0	0
0	0	0	0	0	0	0	0	0
0	0	0	0	0	0	0	0	0
2.259	1.607	2.456	1.983	1.413	2.369	1.859	1.331	15.277
2.069	1.584	2.156	1.749	1.316	2.079	1.694	1.277	13.924
2.003	1.565	2.058	1.672	1.281	1.985	1.637	1.255	13.456
1.972	1.557	2.013	1.636	1.265	1.941	1.61	1.245	13.239
1.972	1.557	2.013	1.636	1.265	1.941	1.61	1.245	13.239
2.07	1.584	2.158	1.75	1.317	2.081	1.695	1.277	13.932
2.004	1.565	2.06	1.673	1.282	1.986	1.637	1.255	13.462
1.973	1.557	2.014	1.636	1.265	1.941	1.611	1.245	13.242
1.973	1.557	2.014	1.636	1.265	1.941	1.611	1.245	13.242
2.071	1.584	2.16	1.751	1.317	2.082	1.696	1.277	13.938
2.271	1.611	2.474	1.997	1.42	2.387	1.869	1.335	15.364
0	0	0	0	0	0	0	0	0
0	0	0	0	0	0	0	0	0
0	0	0	0	0	0	0	0	0
0	0	0	0	0	0	0	0	0
0	0	0	0	0	0	0	0	0
0	0	0	0	0	0	0	0	0
0	0	0	0	0	0	0	0	0
0	0	0	0	0	0	0	0	0
0	0	0	0	0	0	0	0	0
0	0	0	0	0	0	0	0	0
0	0	0	0	0	0	0	0	0
0	0	0	0	0	0	0	0	0
0	0	0	0	0	0	0	0	0
2.259	1.607	2.456	1.983	1.413	2.369	1.859	1.331	15.277
2.069	1.584	2.156	1.749	1.316	2.079	1.694	1.277	13.924
2.003	1.565	2.059	1.672	1.281	1.985	1.637	1.255	13.457
1.972	1.557	2.013	1.636	1.265	1.941	1.61	1.245	13.239
1.972	1.557	2.013	1.636	1.265	1.941	1.61	1.245	13.239
2.07	1.584	2.158	1.75	1.317	2.081	1.695	1.277	13.932
2.004	1.565	2.06	1.673	1.282	1.986	1.637	1.255	13.462
1.973	1.557	2.014	1.636	1.265	1.941	1.611	1.245	13.242
1.973	1.557	2.014	1.636	1.265	1.942	1.611	1.245	13.243
2.072	1.585	2.16	1.752	1.318	2.083	1.696	1.277	13.943
2.271	1.61	2.475	1.998	1.42	2.388	1.87	1.336	15.368
0	0	0	0	0	0	0	0	0
0	0	0	0	0	0	0	0	0
0	0	0	0	0	0	0	0	0
0	0	0	0	0	0	0	0	0
0	0	0	0	0	0	0	0	0
0	0	0	0	0	0	0	0	0
0	0	0	0	0	0	0	0	0
0	0	0	0	0	0	0	0	0
0	0	0	0	0	0	0	0	0
0	0	0	0	0	0	0	0	0
0	0	0	0	0	0	0	0	0
0	0	0	0	0	0	0	0	0
0	0	0	0	0	0	0	0	0
2.257	1.606	2.451	1.979	1.412	2.365	1.856	1.33	15.256
2.068	1.584	2.155	1.748	1.316	2.078	1.693	1.276	13.918
2.003	1.565	2.058	1.671	1.281	1.984	1.636	1.255	13.453
1.972	1.557	2.013	1.636	1.264	1.941	1.61	1.245	13.238
1.972	1.557	2.013	1.636	1.265	1.941	1.61	1.245	13.239
2.07	1.584	2.158	1.75	1.317	2.081	1.695	1.277	13.932
2.004	1.565	2.06	1.673	1.282	1.986	1.637	1.255	13.462
1.973	1.557	2.014	1.636	1.265	1.942	1.611	1.245	13.243
1.973	1.557	2.014	1.636	1.265	1.942	1.611	1.245	13.243
2.071	1.584	2.16	1.751	1.317	2.082	1.695	1.277	13.937
2.271	1.611	2.474	1.997	1.42	2.387	1.869	1.335	15.364
0	0	0	0	0	0	0	0	0
0	0	0	0	0	0	0	0	0
0	0	0	0	0	0	0	0	0
0	0	0	0	0	0	0	0	0
0	0	0	0	0	0	0	0	0
0	0	0	0	0	0	0	0	0
0	0	0	0	0	0	0	0	0
0	0	0	0	0	0	0	0	0
0	0	0	0	0	0	0	0	0
0	0	0	0	0	0	0	0	0
0	0	0	0	0	0	0	0	0
0	0	0	0	0	0	0	0	0
0	0	0	0	0	0	0	0	0
0	0	0	0	0	0	0	0	0
0	0	0	0	0	0	0	0	0
0	0	0	0	0	0	0	0	0
0	0	0	0	0	0	0	0	0
0	0	0	0	0	0	0	0	0
0	0	0	0	0	0	0	0	0
0	0	0	0	0	0	0	0	0
0	0	0	0	0	0	0	0	0
0	0	0	0	0	0	0	0	0
0	0	0	0	0	0	0	0	0
0	0	0	0	0	0	0	0	0
0	0	0	0	0	0	0	0	0
0	0	0	0	0	0	0	0	0
0	0	0	0	0	0	0	0	0
0	0	0	0	0	0	0	0	0
0	0	0	0	0	0	0	0	0
0	0	0	0	0	0	0	0	0
0	0	0	0	0	0	0	0	0
0	0	0	0	0	0	0	0	0
0	0	0	0	0	0	0	0	0
0	0	0	0	0	0	0	0	0
0	0	0	0	0	0	0	0	0
0	0	0	0	0	0	0	0	0
0	0	0	0	0	0	0	0	0
0	0	0	0	0	0	0	0	0
0	0	0	0	0	0	0	0	0
0	0	0	0	0	0	0	0	0
0	0	0	0	0	0	0	0	0
0	0	0	0	0	0	0	0	0
0	0	0	0	0	0	0	0	0
0	0	0	0	0	0	0	0	0
0	0	0	0	0	0	0	0	0
0	0	0	0	0	0	0	0	0
0	0	0	0	0	0	0	0	0
0	0	0	0	0	0	0	0	0
0	0	0	0	0	0	0	0	0
0	0	0	0	0	0	0	0	0
0	0	0	0	0	0	0	0	0
0	0	0	0	0	0	0	0	0
0	0	0	0	0	0	0	0	0
0	0	0	0	0	0	0	0	0
0	0	0	0	0	0	0	0	0
0	0	0	0	0	0	0	0	0
0	0	0	0	0	0	0	0	0
0	0	0	0	0	0	0	0	0
0	0	0	0	0	0	0	0	0
0	0	0	0	0	0	0	0	0
0	0	0	0	0	0	0	0	0
2.225	1.625	2.398	1.938	1.396	2.313	1.828	1.322	15.045
2.06	1.581	2.142	1.737	1.311	2.065	1.685	1.273	13.854
1.999	1.564	2.053	1.667	1.279	1.979	1.633	1.253	13.427
1.97	1.556	2.01	1.633	1.263	1.938	1.608	1.244	13.222
1.97	1.556	2.011	1.634	1.263	1.938	1.609	1.244	13.225
2.066	1.583	2.152	1.745	1.314	2.075	1.691	1.275	13.901
2.002	1.565	2.057	1.67	1.28	1.983	1.636	1.254	13.447
1.971	1.557	2.012	1.635	1.264	1.94	1.609	1.245	13.233
1.971	1.557	2.012	1.635	1.264	1.94	1.609	1.245	13.233
2.068	1.584	2.155	1.748	1.316	2.078	1.693	1.276	13.918
2.265	1.609	2.465	1.99	1.416	2.378	1.864	1.333	15.32
0	0	0	0	0	0	0	0	0
0	0	0	0	0	0	0	0	0
0	0	0	0	0	0	0	0	0
0	0	0	0	0	0	0	0	0
0	0	0	0	0	0	0	0	0
0	0	0	0	0	0	0	0	0
0	0	0	0	0	0	0	0	0
0	0	0	0	0	0	0	0	0
0	0	0	0	0	0	0	0	0
0	0	0	0	0	0	0	0	0
0	0	0	0	0	0	0	0	0
0	0	0	0	0	0	0	0	0
0	0	0	0	0	0	0	0	0
2.256	1.633	2.449	1.977	1.412	2.362	1.855	1.331	15.275
2.066	1.583	2.151	1.745	1.314	2.075	1.69	1.275	13.899
2.002	1.565	2.056	1.67	1.28	1.983	1.635	1.254	13.445
1.971	1.556	2.012	1.635	1.264	1.939	1.609	1.244	13.23
1.971	1.557	2.012	1.635	1.264	1.94	1.609	1.245	13.233
2.068	1.584	2.155	1.748	1.316	2.078	1.693	1.276	13.918
2.003	1.565	2.058	1.671	1.281	1.984	1.636	1.254	13.452
1.972	1.557	2.013	1.635	1.264	1.94	1.61	1.245	13.236
1.972	1.557	2.013	1.635	1.264	1.94	1.61	1.245	13.236
2.069	1.584	2.157	1.749	1.316	2.079	1.694	1.276	13.924
2.265	1.609	2.465	1.99	1.416	2.378	1.864	1.333	15.32
0	0	0	0	0	0	0	0	0
0	0	0	0	0	0	0	0	0
0	0	0	0	0	0	0	0	0
0	0	0	0	0	0	0	0	0
0	0	0	0	0	0	0	0	0
0	0	0	0	0	0	0	0	0
0	0	0	0	0	0	0	0	0
0	0	0	0	0	0	0	0	0
0	0	0	0	0	0	0	0	0
0	0	0	0	0	0	0	0	0
0	0	0	0	0	0	0	0	0
0	0	0	0	0	0	0	0	0
0	0	0	0	0	0	0	0	0
2.259	1.633	2.453	1.981	1.413	2.366	1.858	1.331	15.294
2.067	1.583	2.153	1.746	1.315	2.076	1.692	1.275	13.907
2.002	1.565	2.057	1.671	1.281	1.983	1.636	1.255	13.45
1.972	1.557	2.012	1.635	1.264	1.94	1.61	1.245	13.235
1.972	1.557	2.013	1.635	1.264	1.94	1.61	1.245	13.236
2.07	1.584	2.157	1.749	1.316	2.08	1.694	1.276	13.926
2.003	1.565	2.059	1.672	1.281	1.985	1.637	1.255	13.457
1.972	1.557	2.013	1.636	1.265	1.941	1.61	1.245	13.239
1.972	1.557	2.013	1.636	1.264	1.941	1.61	1.245	13.238
2.07	1.584	2.158	1.75	1.317	2.081	1.695	1.277	13.932
2.268	1.61	2.47	1.994	1.418	2.383	1.866	1.333	15.342
0	0	0	0	0	0	0	0	0
0	0	0	0	0	0	0	0	0
0	0	0	0	0	0	0	0	0
0	0	0	0	0	0	0	0	0
0	0	0	0	0	0	0	0	0
0	0	0	0	0	0	0	0	0
0	0	0	0	0	0	0	0	0
0	0	0	0	0	0	0	0	0
0	0	0	0	0	0	0	0	0
0	0	0	0	0	0	0	0	0
0	0	0	0	0	0	0	0	0
0	0	0	0	0	0	0	0	0
0	0	0	0	0	0	0	0	0
2.257	1.606	2.451	1.979	1.412	2.365	1.856	1.33	15.256
2.068	1.584	2.154	1.747	1.315	2.077	1.692	1.276	13.913
2.003	1.565	2.058	1.671	1.281	1.984	1.636	1.255	13.453
1.972	1.557	2.013	1.635	1.264	1.94	1.61	1.245	13.236
1.972	1.557	2.013	1.635	1.264	1.94	1.61	1.245	13.236
2.07	1.584	2.157	1.749	1.316	2.08	1.694	1.276	13.926
2.003	1.565	2.058	1.672	1.281	1.985	1.637	1.255	13.456
1.972	1.557	2.013	1.636	1.264	1.941	1.61	1.245	13.238
1.972	1.557	2.013	1.636	1.265	1.941	1.61	1.245	13.239
2.07	1.584	2.158	1.75	1.317	2.081	1.695	1.277	13.932
2.268	1.61	2.47	1.994	1.418	2.383	1.866	1.333	15.342
0	0	0	0	0	0	0	0	0
0	0	0	0	0	0	0	0	0
0	0	0	0	0	0	0	0	0
0	0	0	0	0	0	0	0	0
0	0	0	0	0	0	0	0	0
0	0	0	0	0	0	0	0	0
0	0	0	0	0	0	0	0	0
0	0	0	0	0	0	0	0	0
0	0	0	0	0	0	0	0	0
0	0	0	0	0	0	0	0	0
0	0	0	0	0	0	0	0	0
0	0	0	0	0	0	0	0	0
0	0	0	0	0	0	0	0	0
2.413	1.907	2.432	1.902	1.362	2.272	1.788	1.285	15.361
2.12	1.657	2.136	1.708	1.288	2.031	1.656	1.25	13.846
2.025	1.598	2.042	1.646	1.263	1.954	1.612	1.237	13.377
1.983	1.575	2	1.617	1.25	1.918	1.592	1.232	13.167
1.985	1.578	2	1.617	1.25	1.918	1.592	1.232	13.172
2.117	1.647	2.136	1.71	1.288	2.033	1.657	1.25	13.838
2.024	1.596	2.043	1.647	1.263	1.955	1.613	1.237	13.378
1.975	1.567	1.997	1.617	1.251	1.919	1.592	1.232	13.15
1.973	1.565	1.997	1.617	1.251	1.919	1.592	1.232	13.146
2.108	1.638	2.134	1.711	1.289	2.034	1.658	1.25	13.822
2.397	1.755	2.435	1.912	1.365	2.284	1.794	1.287	15.229
0	0	0	0	0	0	0	0	0
0	0	0	0	0	0	0	0	0
0	0	0	0	0	0	0	0	0
0	0	0	0	0	0	0	0	0
0	0	0	0	0	0	0	0	0
0	0	0	0	0	0	0	0	0
0	0	0	0	0	0	0	0	0
0	0	0	0	0	0	0	0	0
0	0	0	0	0	0	0	0	0
0	0	0	0	0	0	0	0	0
0	0	0	0	0	0	0	0	0
0	0	0	0	0	0	0	0	0
0	0	0	0	0	0	0	0	0
0	0	0	0	0	0	0	0	0
0	0	0	0	0	0	0	0	0
0	0	0	0	0	0	0	0	0
0	0	0	0	0	0	0	0	0
0	0	0	0	0	0	0	0	0
0	0	0	0	0	0	0	0	0
0	0	0	0	0	0	0	0	0
0	0	0	0	0	0	0	0	0
0	0	0	0	0	0	0	0	0
0	0	0	0	0	0	0	0	0
0	0	0	0	0	0	0	0	0
0	0	0	0	0	0	0	0	0
0	0	0	0	0	0	0	0	0
0	0	0	0	0	0	0	0	0
0	0	0	0	0	0	0	0	0
0	0	0	0	0	0	0	0	0
0	0	0	0	0	0	0	0	0
0	0	0	0	0	0	0	0	0
0	0	0	0	0	0	0	0	0
0	0	0	0	0	0	0	0	0
0	0	0	0	0	0	0	0	0
0	0	0	0	0	0	0	0	0
0	0	0	0	0	0	0	0	0
0	0	0	0	0	0	0	0	0
0	0	0	0	0	0	0	0	0
0	0	0	0	0	0	0	0	0
0	0	0	0	0	0	0	0	0
0	0	0	0	0	0	0	0	0
0	0	0	0	0	0	0	0	0
0	0	0	0	0	0	0	0	0
0	0	0	0	0	0	0	0	0
0	0	0	0	0	0	0	0	0
0	0	0	0	0	0	0	0	0
0	0	0	0	0	0	0	0	0
0	0	0	0	0	0	0	0	0
0	0	0	0	0	0	0	0	0
0	0	0	0	0	0	0	0	0
0	0	0	0	0	0	0	0	0
0	0	0	0	0	0	0	0	0
0	0	0	0	0	0	0	0	0
0	0	0	0	0	0	0	0	0
0	0	0	0	0	0	0	0	0
0	0	0	0	0	0	0	0	0
0	0	0	0	0	0	0	0	0
0	0	0	0	0	0	0	0	0
0	0	0	0	0	0	0	0	0
0	0	0	0	0	0	0	0	0
0	0	0	0	0	0	0	0	0
2.371	1.905	2.383	1.869	1.349	2.231	1.766	1.279	15.153
2.115	1.698	2.125	1.699	1.283	2.019	1.649	1.247	13.835
2.029	1.612	2.041	1.644	1.262	1.952	1.611	1.237	13.388
1.987	1.58	1.999	1.616	1.25	1.917	1.591	1.231	13.171
1.989	1.586	2.001	1.616	1.25	1.917	1.591	1.231	13.181
2.121	1.677	2.135	1.708	1.287	2.03	1.656	1.25	13.864
2.028	1.601	2.043	1.646	1.262	1.954	1.612	1.237	13.383
1.982	1.574	1.999	1.617	1.25	1.918	1.592	1.232	13.164
1.98	1.573	1.999	1.617	1.25	1.918	1.592	1.232	13.161
2.117	1.646	2.136	1.71	1.288	2.033	1.657	1.25	13.837
2.407	1.767	2.436	1.909	1.364	2.28	1.792	1.286	15.241
0	0	0	0	0	0	0	0	0
0	0	0	0	0	0	0	0	0
0	0	0	0	0	0	0	0	0
0	0	0	0	0	0	0	0	0
0	0	0	0	0	0	0	0	0
0	0	0	0	0	0	0	0	0
0	0	0	0	0	0	0	0	0
0	0	0	0	0	0	0	0	0
0	0	0	0	0	0	0	0	0
0	0	0	0	0	0	0	0	0
0	0	0	0	0	0	0	0	0
0	0	0	0	0	0	0	0	0
0	0	0	0	0	0	0	0	0
2.41	1.926	2.427	1.899	1.361	2.268	1.786	1.285	15.362
2.122	1.694	2.136	1.708	1.287	2.03	1.656	1.25	13.883
2.026	1.599	2.042	1.646	1.262	1.954	1.612	1.237	13.378
1.984	1.577	2	1.617	1.25	1.918	1.592	1.231	13.169
1.987	1.582	2.001	1.617	1.25	1.918	1.592	1.232	13.179
2.12	1.676	2.137	1.71	1.288	2.033	1.657	1.25	13.871
2.025	1.598	2.043	1.646	1.263	1.955	1.613	1.237	13.38
1.978	1.57	1.998	1.617	1.25	1.918	1.592	1.232	13.155
1.977	1.569	1.998	1.617	1.25	1.918	1.592	1.232	13.153
2.112	1.642	2.134	1.71	1.288	2.033	1.657	1.25	13.826
2.405	1.801	2.438	1.912	1.365	2.284	1.794	1.287	15.286
0	0	0	0	0	0	0	0	0
0	0	0	0	0	0	0	0	0
0	0	0	0	0	0	0	0	0
0	0	0	0	0	0	0	0	0
0	0	0	0	0	0	0	0	0
0	0	0	0	0	0	0	0	0
0	0	0	0	0	0	0	0	0
0	0	0	0	0	0	0	0	0
0	0	0	0	0	0	0	0	0
0	0	0	0	0	0	0	0	0
0	0	0	0	0	0	0	0	0
0	0	0	0	0	0	0	0	0
0	0	0	0	0	0	0	0	0
2.408	1.915	2.43	1.902	1.362	2.272	1.788	1.285	15.362
2.117	1.682	2.134	1.708	1.288	2.031	1.656	1.25	13.866
2.02	1.593	2.041	1.646	1.263	1.954	1.612	1.237	13.366
1.979	1.572	1.998	1.617	1.25	1.918	1.592	1.232	13.158
1.983	1.576	1.999	1.617	1.25	1.918	1.592	1.232	13.167
2.116	1.675	2.136	1.71	1.288	2.033	1.657	1.25	13.865
2.022	1.594	2.042	1.646	1.263	1.955	1.613	1.237	13.372
1.975	1.567	1.997	1.617	1.25	1.918	1.592	1.232	13.148
1.974	1.566	1.997	1.617	1.25	1.918	1.592	1.232	13.146
2.11	1.644	2.134	1.71	1.288	2.033	1.657	1.25	13.826
2.406	1.87	2.439	1.912	1.365	2.284	1.794	1.287	15.357
0	0	0	0	0	0	0	0	0
0	0	0	0	0	0	0	0	0
0	0	0	0	0	0	0	0	0
0	0	0	0	0	0	0	0	0
0	0	0	0	0	0	0	0	0
0	0	0	0	0	0	0	0	0
0	0	0	0	0	0	0	0	0
0	0	0	0	0	0	0	0	0
0	0	0	0	0	0	0	0	0
0	0	0	0	0	0	0	0	0
0	0	0	0	0	0	0	0	0
0	0	0	0	0	0	0	0	0
0	0	0	0	0	0	0	0	0
2.411	1.933	2.428	1.899	1.361	2.268	1.786	1.285	15.371
2.121	1.7	2.135	1.708	1.287	2.03	1.656	1.25	13.887
2.025	1.606	2.042	1.646	1.262	1.954	1.612	1.237	13.384
1.982	1.575	1.999	1.617	1.25	1.918	1.592	1.231	13.164
1.985	1.583	2	1.617	1.25	1.918	1.592	1.231	13.176
2.117	1.678	2.135	1.709	1.288	2.032	1.657	1.25	13.866
2.023	1.595	2.042	1.646	1.263	1.955	1.613	1.237	13.374
1.976	1.568	1.997	1.617	1.25	1.918	1.592	1.232	13.15
1.975	1.567	1.997	1.617	1.25	1.918	1.592	1.232	13.148
2.109	1.639	2.134	1.71	1.288	2.033	1.657	1.25	13.82
2.403	1.819	2.437	1.912	1.365	2.284	1.794	1.287	15.301
0	0	0	0	0	0	0	0	0
0	0	0	0	0	0	0	0	0
0	0	0	0	0	0	0	0	0
0	0	0	0	0	0	0	0	0
0	0	0	0	0	0	0	0	0
0	0	0	0	0	0	0	0	0
0	0	0	0	0	0	0	0	0
0	0	0	0	0	0	0	0	0
0	0	0	0	0	0	0	0	0
0	0	0	0	0	0	0	0	0
0	0	0	0	0	0	0	0	0
0	0	0	0	0	0	0	0	0
0	0	0	0	0	0	0	0	0
2.411	1.932	2.428	1.899	1.361	2.268	1.786	1.285	15.37
2.121	1.697	2.135	1.708	1.287	2.03	1.656	1.25	13.884
2.023	1.598	2.042	1.646	1.263	1.954	1.612	1.237	13.375
1.98	1.572	1.998	1.617	1.25	1.918	1.592	1.232	13.159
1.983	1.575	1.999	1.617	1.25	1.918	1.592	1.232	13.166
2.113	1.654	2.135	1.71	1.288	2.033	1.657	1.25	13.84
2.019	1.591	2.041	1.647	1.263	1.955	1.613	1.237	13.366
1.969	1.56	1.995	1.617	1.251	1.919	1.592	1.232	13.135
1.966	1.557	1.995	1.617	1.251	1.919	1.592	1.232	13.129
2.103	1.632	2.132	1.711	1.289	2.034	1.658	1.25	13.809
2.39	1.749	2.433	1.912	1.365	2.284	1.794	1.287	15.214
0	0	0	0	0	0	0	0	0
0	0	0	0	0	0	0	0	0
0	0	0	0	0	0	0	0	0
0	0	0	0	0	0	0	0	0
0	0	0	0	0	0	0	0	0
0	0	0	0	0	0	0	0	0
0	0	0	0	0	0	0	0	0
0	0	0	0	0	0	0	0	0
0	0	0	0	0	0	0	0	0
0	0	0	0	0	0	0	0	0
0	0	0	0	0	0	0	0	0
0	0	0	0	0	0	0	0	0
0	0	0	0	0	0	0	0	0
0	0	0	0	0	0	0	0	0
0	0	0	0	0	0	0	0	0
0	0	0	0	0	0	0	0	0
0	0	0	0	0	0	0	0	0
0	0	0	0	0	0	0	0	0
0	0	0	0	0	0	0	0	0
0	0	0	0	0	0	0	0	0
0	0	0	0	0	0	0	0	0
0	0	0	0	0	0	0	0	0
0	0	0	0	0	0	0	0	0
0	0	0	0	0	0	0	0	0
0	0	0	0	0	0	0	0	0
0	0	0	0	0	0	0	0	0
0	0	0	0	0	0	0	0	0
0	0	0	0	0	0	0	0	0
0	0	0	0	0	0	0	0	0
0	0	0	0	0	0	0	0	0
0	0	0	0	0	0	0	0	0
0	0	0	0	0	0	0	0	0
0	0	0	0	0	0	0	0	0
0	0	0	0	0	0	0	0	0
0	0	0	0	0	0	0	0	0
0	0	0	0	0	0	0	0	0
0	0	0	0	0	0	0	0	0
0	0	0	0	0	0	0	0	0
0	0	0	0	0	0	0	0	0
0	0	0	0	0	0	0	0	0
0	0	0	0	0	0	0	0	0
0	0	0	0	0	0	0	0	0
0	0	0	0	0	0	0	0	0
0	0	0	0	0	0	0	0	0
0	0	0	0	0	0	0	0	0
0	0	0	0	0	0	0	0	0
0	0	0	0	0	0	0	0	0
0	0	0	0	0	0	0	0	0
0	0	0	0	0	0	0	0	0
0	0	0	0	0	0	0	0	0
0	0	0	0	0	0	0	0	0
0	0	0	0	0	0	0	0	0
0	0	0	0	0	0	0	0	0
0	0	0	0	0	0	0	0	0
0	0	0	0	0	0	0	0	0
0	0	0	0	0	0	0	0	0
0	0	0	0	0	0	0	0	0
0	0	0	0	0	0	0	0	0
0	0	0	0	0	0	0	0	0
0	0	0	0	0	0	0	0	0
0	0	0	0	0	0	0	0	0
2.364	1.892	2.381	1.869	1.349	2.231	1.766	1.279	15.131
2.108	1.684	2.123	1.699	1.283	2.019	1.649	1.247	13.812
2.019	1.594	2.038	1.644	1.262	1.952	1.611	1.237	13.357
1.979	1.572	1.997	1.616	1.25	1.917	1.591	1.231	13.153
1.982	1.575	1.998	1.616	1.25	1.917	1.592	1.231	13.161
2.11	1.648	2.131	1.708	1.287	2.03	1.656	1.25	13.82
2.019	1.591	2.04	1.646	1.263	1.954	1.612	1.237	13.362
1.97	1.562	1.995	1.617	1.25	1.918	1.592	1.232	13.136
1.968	1.56	1.995	1.617	1.25	1.918	1.592	1.232	13.132
2.104	1.634	2.132	1.71	1.288	2.033	1.657	1.25	13.808
2.388	1.748	2.429	1.909	1.364	2.28	1.792	1.286	15.196
0	0	0	0	0	0	0	0	0
0	0	0	0	0	0	0	0	0
0	0	0	0	0	0	0	0	0
0	0	0	0	0	0	0	0	0
0	0	0	0	0	0	0	0	0
0	0	0	0	0	0	0	0	0
0	0	0	0	0	0	0	0	0
0	0	0	0	0	0	0	0	0
0	0	0	0	0	0	0	0	0
0	0	0	0	0	0	0	0	0
0	0	0	0	0	0	0	0	0
0	0	0	0	0	0	0	0	0
0	0	0	0	0	0	0	0	0
2.409	1.926	2.427	1.899	1.361	2.268	1.786	1.285	15.361
2.119	1.692	2.135	1.708	1.287	2.03	1.656	1.25	13.877
2.022	1.595	2.041	1.646	1.262	1.954	1.612	1.237	13.369
1.98	1.573	1.998	1.617	1.25	1.918	1.592	1.231	13.159
1.982	1.575	1.999	1.617	1.25	1.918	1.592	1.232	13.165
2.111	1.643	2.134	1.71	1.288	2.033	1.657	1.25	13.826
2.019	1.591	2.041	1.647	1.263	1.955	1.613	1.237	13.366
1.97	1.562	1.996	1.617	1.25	1.918	1.592	1.232	13.137
1.968	1.56	1.995	1.617	1.251	1.919	1.592	1.232	13.134
2.104	1.634	2.132	1.71	1.288	2.033	1.657	1.25	13.808
2.394	1.753	2.434	1.912	1.365	2.284	1.794	1.287	15.223
0	0	0	0	0	0	0	0	0
0	0	0	0	0	0	0	0	0
0	0	0	0	0	0	0	0	0
0	0	0	0	0	0	0	0	0
0	0	0	0	0	0	0	0	0
0	0	0	0	0	0	0	0	0
0	0	0	0	0	0	0	0	0
0	0	0	0	0	0	0	0	0
0	0	0	0	0	0	0	0	0
0	0	0	0	0	0	0	0	0
0	0	0	0	0	0	0	0	0
0	0	0	0	0	0	0	0	0
0	0	0	0	0	0	0	0	0
2.411	1.931	2.428	1.899	1.361	2.268	1.786	1.285	15.369
2.123	1.703	2.136	1.708	1.287	2.03	1.656	1.25	13.893
2.029	1.62	2.043	1.646	1.262	1.954	1.612	1.237	13.403
1.987	1.589	2	1.617	1.25	1.918	1.592	1.231	13.184
1.991	1.601	2.002	1.617	1.25	1.918	1.592	1.231	13.202
2.125	1.705	2.138	1.709	1.288	2.032	1.657	1.25	13.904
2.032	1.629	2.045	1.646	1.263	1.954	1.612	1.237	13.418
1.985	1.583	2	1.617	1.25	1.918	1.592	1.231	13.176
1.984	1.581	2	1.617	1.25	1.918	1.592	1.232	13.174
2.123	1.7	2.138	1.709	1.288	2.032	1.657	1.25	13.897
2.42	1.933	2.44	1.909	1.364	2.28	1.792	1.286	15.424
0	0	0	0	0	0	0	0	0
0	0	0	0	0	0	0	0	0
0	0	0	0	0	0	0	0	0
0	0	0	0	0	0	0	0	0
0	0	0	0	0	0	0	0	0
0	0	0	0	0	0	0	0	0
0	0	0	0	0	0	0	0	0
0	0	0	0	0	0	0	0	0
0	0	0	0	0	0	0	0	0
0	0	0	0	0	0	0	0	0
0	0	0	0	0	0	0	0	0
0	0	0	0	0	0	0	0	0
0	0	0	0	0	0	0	0	0
2.064	1.668	2.072	1.662	1.268	1.974	1.623	1.24	13.571
2.087	1.684	2.096	1.679	1.275	1.995	1.635	1.243	13.694
2.033	1.635	2.045	1.646	1.262	1.954	1.612	1.237	13.424
1.989	1.597	2.001	1.617	1.25	1.918	1.592	1.231	13.195
1.992	1.602	2.002	1.617	1.25	1.918	1.592	1.231	13.204
2.125	1.704	2.138	1.709	1.288	2.032	1.657	1.25	13.903
2.03	1.622	2.044	1.646	1.263	1.955	1.613	1.237	13.41
1.981	1.573	1.999	1.617	1.25	1.918	1.592	1.232	13.162
1.979	1.571	1.998	1.617	1.25	1.918	1.592	1.232	13.157
2.115	1.666	2.136	1.71	1.288	2.033	1.657	1.25	13.855
2.412	1.89	2.441	1.912	1.365	2.284	1.794	1.287	15.385
0	0	0	0	0	0	0	0	0
0	0	0	0	0	0	0	0	0
0	0	0	0	0	0	0	0	0
0	0	0	0	0	0	0	0	0
0	0	0	0	0	0	0	0	0
0	0	0	0	0	0	0	0	0
0	0	0	0	0	0	0	0	0
0	0	0	0	0	0	0	0	0
0	0	0	0	0	0	0	0	0
0	0	0	0	0	0	0	0	0
0	0	0	0	0	0	0	0	0
0	0	0	0	0	0	0	0	0
0	0	0	0	0	0	0	0	0
2.408	1.932	2.425	1.897	1.36	2.266	1.784	1.284	15.356
2.123	1.704	2.136	1.708	1.287	2.03	1.656	1.25	13.894
2.028	1.618	2.043	1.646	1.262	1.954	1.612	1.237	13.4
1.985	1.585	2	1.617	1.25	1.918	1.592	1.231	13.178
1.989	1.597	2.001	1.617	1.25	1.918	1.592	1.231	13.195
2.123	1.699	2.137	1.709	1.288	2.032	1.657	1.25	13.895
2.029	1.62	2.044	1.646	1.263	1.954	1.612	1.237	13.405
1.981	1.573	1.999	1.617	1.25	1.918	1.592	1.232	13.162
1.98	1.572	1.998	1.617	1.25	1.918	1.592	1.232	13.159
2.119	1.687	2.137	1.71	1.288	2.033	1.657	1.25	13.881
2.413	1.914	2.438	1.909	1.364	2.28	1.792	1.286	15.396
0	0	0	0	0	0	0	0	0
0	0	0	0	0	0	0	0	0
0	0	0	0	0	0	0	0	0
0	0	0	0	0	0	0	0	0
0	0	0	0	0	0	0	0	0
0	0	0	0	0	0	0	0	0
0	0	0	0	0	0	0	0	0
0	0	0	0	0	0	0	0	0
0	0	0	0	0	0	0	0	0
0	0	0	0	0	0	0	0	0
0	0	0	0	0	0	0	0	0
0	0	0	0	0	0	0	0	0
0	0	0	0	0	0	0	0	0
0	0	0	0	0	0	0	0	0
0	0	0	0	0	0	0	0	0
0	0	0	0	0	0	0	0	0
0	0	0	0	0	0	0	0	0
0	0	0	0	0	0	0	0	0
0	0	0	0	0	0	0	0	0
0	0	0	0	0	0	0	0	0
0	0	0	0	0	0	0	0	0
0	0	0	0	0	0	0	0	0
0	0	0	0	0	0	0	0	0
0	0	0	0	0	0	0	0	0
0	0	0	0	0	0	0	0	0
0	0	0	0	0	0	0	0	0
0	0	0	0	0	0	0	0	0
0	0	0	0	0	0	0	0	0
0	0	0	0	0	0	0	0	0
0	0	0	0	0	0	0	0	0
0	0	0	0	0	0	0	0	0
0	0	0	0	0	0	0	0	0
0	0	0	0	0	0	0	0	0
0	0	0	0	0	0	0	0	0
0	0	0	0	0	0	0	0	0
0	0	0	0	0	0	0	0	0
0	0	0	0	0	0	0	0	0
0	0	0	0	0	0	0	0	0
0	0	0	0	0	0	0	0	0
0	0	0	0	0	0	0	0	0
0	0	0	0	0	0	0	0	0
0	0	0	0	0	0	0	0	0
0	0	0	0	0	0	0	0	0
0	0	0	0	0	0	0	0	0
0	0	0	0	0	0	0	0	0
0	0	0	0	0	0	0	0	0
0	0	0	0	0	0	0	0	0
0	0	0	0	0	0	0	0	0
0	0	0	0	0	0	0	0	0
0	0	0	0	0	0	0	0	0
0	0	0	0	0	0	0	0	0
0	0	0	0	0	0	0	0	0
0	0	0	0	0	0	0	0	0
0	0	0	0	0	0	0	0	0
0	0	0	0	0	0	0	0	0
0	0	0	0	0	0	0	0	0
0	0	0	0	0	0	0	0	0
0	0	0	0	0	0	0	0	0
0	0	0	0	0	0	0	0	0
0	0	0	0	0	0	0	0	0
0	0	0	0	0	0	0	0	0
2.004	1.629	2.006	1.629	1.285	1.93	1.623	1.281	13.387
1.924	1.563	1.925	1.564	1.233	1.852	1.558	1.228	12.847
1.915	1.555	1.917	1.556	1.225	1.843	1.549	1.219	12.779
1.918	1.556	1.92	1.559	1.226	1.847	1.55	1.22	12.796
1.914	1.554	1.917	1.556	1.225	1.844	1.549	1.219	12.778
1.919	1.557	1.921	1.559	1.226	1.847	1.551	1.22	12.8
1.924	1.56	1.927	1.563	1.228	1.852	1.554	1.22	12.828
1.936	1.566	1.941	1.573	1.231	1.864	1.56	1.222	12.893
1.943	1.571	1.948	1.578	1.234	1.871	1.564	1.223	12.932
1.932	1.564	1.937	1.57	1.23	1.861	1.558	1.221	12.873
1.936	1.567	1.94	1.572	1.231	1.863	1.56	1.222	12.891
0	0	0	0	0	0	0	0	0
0	0	0	0	0	0	0	0	0
0	0	0	0	0	0	0	0	0
0	0	0	0	0	0	0	0	0
0	0	0	0	0	0	0	0	0
0	0	0	0	0	0	0	0	0
0	0	0	0	0	0	0	0	0
0	0	0	0	0	0	0	0	0
0	0	0	0	0	0	0	0	0
0	0	0	0	0	0	0	0	0
0	0	0	0	0	0	0	0	0
0	0	0	0	0	0	0	0	0
0	0	0	0	0	0	0	0	0
1.914	1.554	1.917	1.556	1.225	1.843	1.549	1.219	12.777
1.917	1.555	1.92	1.559	1.226	1.847	1.55	1.22	12.794
1.925	1.56	1.929	1.565	1.228	1.854	1.555	1.221	12.837
1.922	1.557	1.927	1.563	1.228	1.852	1.554	1.22	12.823
1.915	1.552	1.919	1.558	1.225	1.846	1.55	1.219	12.784
1.918	1.554	1.921	1.559	1.226	1.848	1.551	1.22	12.797
1.921	1.555	1.926	1.563	1.227	1.852	1.553	1.22	12.817
1.938	1.565	1.944	1.576	1.233	1.868	1.562	1.222	12.908
1.945	1.569	1.952	1.581	1.235	1.875	1.566	1.223	12.946
1.932	1.562	1.938	1.571	1.231	1.863	1.559	1.222	12.878
1.936	1.564	1.941	1.574	1.232	1.865	1.561	1.222	12.895
0	0	0	0	0	0	0	0	0
0	0	0	0	0	0	0	0	0
0	0	0	0	0	0	0	0	0
0	0	0	0	0	0	0	0	0
0	0	0	0	0	0	0	0	0
0	0	0	0	0	0	0	0	0
0	0	0	0	0	0	0	0	0
0	0	0	0	0	0	0	0	0
0	0	0	0	0	0	0	0	0
0	0	0	0	0	0	0	0	0
0	0	0	0	0	0	0	0	0
0	0	0	0	0	0	0	0	0
0	0	0	0	0	0	0	0	0
1.913	1.552	1.917	1.556	1.225	1.844	1.549	1.219	12.775
1.918	1.553	1.922	1.56	1.226	1.848	1.551	1.22	12.798
1.931	1.56	1.936	1.57	1.231	1.861	1.559	1.221	12.869
1.932	1.56	1.939	1.572	1.231	1.864	1.56	1.222	12.88
1.928	1.557	1.934	1.569	1.23	1.859	1.558	1.221	12.856
1.936	1.563	1.943	1.575	1.232	1.867	1.562	1.222	12.9
1.947	1.567	1.955	1.583	1.235	1.877	1.567	1.223	12.954
1.993	1.592	2.005	1.619	1.251	1.921	1.593	1.232	13.206
1.996	1.586	2.009	1.622	1.252	1.925	1.596	1.232	13.218
1.972	1.578	1.982	1.603	1.245	1.901	1.582	1.229	13.092
1.988	1.592	1.998	1.614	1.249	1.914	1.59	1.231	13.176
0	0	0	0	0	0	0	0	0
0	0	0	0	0	0	0	0	0
0	0	0	0	0	0	0	0	0
0	0	0	0	0	0	0	0	0
0	0	0	0	0	0	0	0	0
0	0	0	0	0	0	0	0	0
0	0	0	0	0	0	0	0	0
0	0	0	0	0	0	0	0	0
0	0	0	0	0	0	0	0	0
0	0	0	0	0	0	0	0	0
0	0	0	0	0	0	0	0	0
0	0	0	0	0	0	0	0	0
0	0	0	0	0	0	0	0	0
1.934	1.563	1.939	1.572	1.231	1.863	1.56	1.222	12.884
1.94	1.566	1.947	1.578	1.233	1.87	1.564	1.223	12.921
1.966	1.582	1.975	1.598	1.243	1.895	1.579	1.228	13.066
1.959	1.575	1.969	1.594	1.241	1.89	1.576	1.227	13.031
1.936	1.561	1.945	1.577	1.233	1.869	1.563	1.222	12.906
1.945	1.566	1.953	1.583	1.235	1.876	1.567	1.223	12.948
1.959	1.574	1.969	1.594	1.241	1.89	1.576	1.227	13.03
1.995	1.592	2.009	1.622	1.253	1.925	1.596	1.233	13.225
2.009	1.6	2.024	1.633	1.257	1.938	1.603	1.235	13.299
1.973	1.583	1.984	1.604	1.245	1.903	1.583	1.229	13.104
1.972	1.583	1.982	1.603	1.245	1.901	1.582	1.229	13.097
0	0	0	0	0	0	0	0	0
0	0	0	0	0	0	0	0	0
0	0	0	0	0	0	0	0	0
0	0	0	0	0	0	0	0	0
0	0	0	0	0	0	0	0	0
0	0	0	0	0	0	0	0	0
0	0	0	0	0	0	0	0	0
0	0	0	0	0	0	0	0	0
0	0	0	0	0	0	0	0	0
0	0	0	0	0	0	0	0	0
0	0	0	0	0	0	0	0	0
0	0	0	0	0	0	0	0	0
0	0	0	0	0	0	0	0	0
1.931	1.562	1.937	1.57	1.23	1.861	1.559	1.221	12.871
1.937	1.564	1.944	1.576	1.233	1.868	1.562	1.222	12.906
1.961	1.579	1.971	1.595	1.241	1.891	1.577	1.227	13.042
1.955	1.573	1.964	1.591	1.24	1.886	1.574	1.226	13.009
1.935	1.561	1.943	1.576	1.233	1.868	1.562	1.222	12.9
1.94	1.564	1.949	1.579	1.234	1.872	1.565	1.223	12.926
1.958	1.572	1.968	1.594	1.241	1.89	1.576	1.227	13.026
2.016	1.605	2.032	1.639	1.26	1.945	1.607	1.236	13.34
2.014	1.596	2.032	1.639	1.26	1.946	1.608	1.236	13.331
1.991	1.59	2.004	1.619	1.251	1.921	1.593	1.232	13.201
2.006	1.604	2.02	1.629	1.255	1.934	1.601	1.234	13.283
0	0	0	0	0	0	0	0	0
0	0	0	0	0	0	0	0	0
0	0	0	0	0	0	0	0	0
0	0	0	0	0	0	0	0	0
0	0	0	0	0	0	0	0	0
0	0	0	0	0	0	0	0	0
0	0	0	0	0	0	0	0	0
0	0	0	0	0	0	0	0	0
0	0	0	0	0	0	0	0	0
0	0	0	0	0	0	0	0	0
0	0	0	0	0	0	0	0	0
0	0	0	0	0	0	0	0	0
0	0	0	0	0	0	0	0	0
0	0	0	0	0	0	0	0	0
0	0	0	0	0	0	0	0	0
0	0	0	0	0	0	0	0	0
0	0	0	0	0	0	0	0	0
0	0	0	0	0	0	0	0	0
0	0	0	0	0	0	0	0	0
0	0	0	0	0	0	0	0	0
0	0	0	0	0	0	0	0	0
0	0	0	0	0	0	0	0	0
0	0	0	0	0	0	0	0	0
0	0	0	0	0	0	0	0	0
0	0	0	0	0	0	0	0	0
0	0	0	0	0	0	0	0	0
0	0	0	0	0	0	0	0	0
0	0	0	0	0	0	0	0	0
0	0	0	0	0	0	0	0	0
0	0	0	0	0	0	0	0	0
0	0	0	0	0	0	0	0	0
0	0	0	0	0	0	0	0	0
0	0	0	0	0	0	0	0	0
0	0	0	0	0	0	0	0	0
0	0	0	0	0	0	0	0	0
0	0	0	0	0	0	0	0	0
0	0	0	0	0	0	0	0	0
0	0	0	0	0	0	0	0	0
0	0	0	0	0	0	0	0	0
0	0	0	0	0	0	0	0	0
0	0	0	0	0	0	0	0	0
0	0	0	0	0	0	0	0	0
0	0	0	0	0	0	0	0	0
0	0	0	0	0	0	0	0	0
0	0	0	0	0	0	0	0	0
0	0	0	0	0	0	0	0	0
0	0	0	0	0	0	0	0	0
0	0	0	0	0	0	0	0	0
0	0	0	0	0	0	0	0	0
0	0	0	0	0	0	0	0	0
0	0	0	0	0	0	0	0	0
0	0	0	0	0	0	0	0	0
0	0	0	0	0	0	0	0	0
0	0	0	0	0	0	0	0	0
0	0	0	0	0	0	0	0	0
0	0	0	0	0	0	0	0	0
0	0	0	0	0	0	0	0	0
0	0	0	0	0	0	0	0	0
0	0	0	0	0	0	0	0	0
0	0	0	0	0	0	0	0	0
0	0	0	0	0	0	0	0	0
1.929	1.563	1.933	1.568	1.229	1.858	1.557	1.221	12.858
1.936	1.567	1.941	1.574	1.232	1.865	1.561	1.222	12.898
1.965	1.585	1.972	1.596	1.242	1.892	1.577	1.227	13.056
1.965	1.583	1.973	1.597	1.242	1.893	1.578	1.228	13.059
1.942	1.568	1.95	1.58	1.234	1.873	1.565	1.223	12.935
1.954	1.577	1.962	1.588	1.239	1.883	1.572	1.226	13.001
1.975	1.588	1.984	1.604	1.245	1.903	1.583	1.229	13.111
2.019	1.609	2.033	1.639	1.259	1.945	1.607	1.236	13.347
2.017	1.601	2.032	1.639	1.26	1.945	1.607	1.236	13.337
2.007	1.608	2.019	1.629	1.255	1.933	1.6	1.234	13.285
2.011	1.612	2.023	1.631	1.256	1.936	1.602	1.234	13.305
0	0	0	0	0	0	0	0	0
0	0	0	0	0	0	0	0	0
0	0	0	0	0	0	0	0	0
0	0	0	0	0	0	0	0	0
0	0	0	0	0	0	0	0	0
0	0	0	0	0	0	0	0	0
0	0	0	0	0	0	0	0	0
0	0	0	0	0	0	0	0	0
0	0	0	0	0	0	0	0	0
0	0	0	0	0	0	0	0	0
0	0	0	0	0	0	0	0	0
0	0	0	0	0	0	0	0	0
0	0	0	0	0	0	0	0	0
1.945	1.569	1.953	1.582	1.235	1.875	1.567	1.223	12.949
1.971	1.585	1.981	1.602	1.244	1.9	1.581	1.229	13.093
2.07	1.648	2.087	1.675	1.274	1.99	1.633	1.243	13.62
2.014	1.596	2.032	1.639	1.26	1.945	1.607	1.236	13.329
2.017	1.605	2.032	1.638	1.259	1.944	1.607	1.236	13.338
2.069	1.638	2.084	1.673	1.273	1.988	1.631	1.242	13.598
2.068	1.62	2.087	1.677	1.274	1.992	1.633	1.243	13.594
2.004	1.581	2.029	1.639	1.26	1.946	1.608	1.236	13.303
2	1.577	2.028	1.639	1.26	1.946	1.608	1.236	13.294
2.175	1.67	2.204	1.758	1.307	2.093	1.69	1.259	14.156
2.551	1.83	2.6	2.02	1.404	2.42	1.866	1.305	15.996
0	0	0	0	0	0	0	0	0
0	0	0	0	0	0	0	0	0
0	0	0	0	0	0	0	0	0
0	0	0	0	0	0	0	0	0
0	0	0	0	0	0	0	0	0
0	0	0	0	0	0	0	0	0
0	0	0	0	0	0	0	0	0
0	0	0	0	0	0	0	0	0
0	0	0	0	0	0	0	0	0
0	0	0	0	0	0	0	0	0
0	0	0	0	0	0	0	0	0
0	0	0	0	0	0	0	0	0
0	0	0	0	0	0	0	0	0
1.989	1.595	2.001	1.616	1.25	1.917	1.591	1.231	13.19
2.038	1.624	2.053	1.653	1.265	1.962	1.617	1.238	13.45
2.06	1.613	2.083	1.675	1.274	1.99	1.633	1.243	13.571
2.007	1.584	2.029	1.639	1.26	1.945	1.607	1.236	13.307
2.01	1.587	2.03	1.639	1.26	1.945	1.607	1.236	13.314
2.174	1.67	2.202	1.757	1.307	2.091	1.689	1.259	14.149
2.055	1.606	2.082	1.677	1.274	1.992	1.633	1.243	13.562
1.992	1.568	2.025	1.639	1.26	1.946	1.608	1.236	13.274
1.988	1.565	2.024	1.639	1.26	1.946	1.608	1.236	13.266
2.162	1.658	2.199	1.758	1.307	2.093	1.69	1.259	14.126
2.538	1.821	2.597	2.024	1.406	2.423	1.867	1.306	15.982
0	0	0	0	0	0	0	0	0
0	0	0	0	0	0	0	0	0
0	0	0	0	0	0	0	0	0
0	0	0	0	0	0	0	0	0
0	0	0	0	0	0	0	0	0
0	0	0	0	0	0	0	0	0
0	0	0	0	0	0	0	0	0
0	0	0	0	0	0	0	0	0
0	0	0	0	0	0	0	0	0
0	0	0	0	0	0	0	0	0
0	0	0	0	0	0	0	0	0
0	0	0	0	0	0	0	0	0
0	0	0	0	0	0	0	0	0
2.131	1.699	2.149	1.717	1.291	2.042	1.662	1.251	13.942
2.169	1.723	2.19	1.746	1.302	2.078	1.682	1.257	14.147
2.06	1.618	2.083	1.675	1.274	1.99	1.633	1.243	13.576
2.008	1.586	2.029	1.639	1.259	1.945	1.607	1.236	13.309
2.014	1.606	2.031	1.639	1.259	1.945	1.607	1.236	13.337
2.114	1.681	2.133	1.708	1.287	2.031	1.656	1.25	13.86
2.061	1.617	2.084	1.677	1.274	1.992	1.633	1.243	13.581
1.999	1.576	2.027	1.639	1.26	1.946	1.608	1.236	13.291
1.995	1.572	2.026	1.639	1.26	1.946	1.608	1.236	13.282
2.167	1.663	2.201	1.758	1.307	2.093	1.69	1.259	14.138
2.545	1.826	2.599	2.024	1.406	2.423	1.867	1.306	15.996
0	0	0	0	0	0	0	0	0
0	0	0	0	0	0	0	0	0
0	0	0	0	0	0	0	0	0
0	0	0	0	0	0	0	0	0
0	0	0	0	0	0	0	0	0
0	0	0	0	0	0	0	0	0
0	0	0	0	0	0	0	0	0
0	0	0	0	0	0	0	0	0
0	0	0	0	0	0	0	0	0
0	0	0	0	0	0	0	0	0
0	0	0	0	0	0	0	0	0
0	0	0	0	0	0	0	0	0
0	0	0	0	0	0	0	0	0
2.055	1.645	2.069	1.663	1.269	1.975	1.624	1.24	13.54
2.123	1.688	2.142	1.714	1.29	2.038	1.66	1.251	13.906
2.057	1.61	2.082	1.675	1.274	1.99	1.633	1.243	13.564
2.005	1.582	2.029	1.639	1.26	1.945	1.607	1.236	13.303
2.008	1.585	2.03	1.639	1.26	1.945	1.607	1.236	13.31
2.171	1.668	2.201	1.757	1.307	2.091	1.689	1.259	14.143
2.054	1.606	2.082	1.677	1.274	1.992	1.633	1.243	13.561
1.994	1.571	2.026	1.639	1.26	1.946	1.608	1.236	13.28
1.992	1.568	2.025	1.639	1.26	1.946	1.608	1.236	13.274
2.162	1.658	2.2	1.758	1.307	2.093	1.69	1.259	14.127
2.538	1.821	2.597	2.024	1.406	2.423	1.867	1.306	15.982
0	0	0	0	0	0	0	0	0
0	0	0	0	0	0	0	0	0
0	0	0	0	0	0	0	0	0
0	0	0	0	0	0	0	0	0
0	0	0	0	0	0	0	0	0
0	0	0	0	0	0	0	0	0
0	0	0	0	0	0	0	0	0
0	0	0	0	0	0	0	0	0
0	0	0	0	0	0	0	0	0
0	0	0	0	0	0	0	0	0
0	0	0	0	0	0	0	0	0
0	0	0	0	0	0	0	0	0
0	0	0	0	0	0	0	0	0
0	0	0	0	0	0	0	0	0
0	0	0	0	0	0	0	0	0
0	0	0	0	0	0	0	0	0
0	0	0	0	0	0	0	0	0
0	0	0	0	0	0	0	0	0
0	0	0	0	0	0	0	0	0
0	0	0	0	0	0	0	0	0
0	0	0	0	0	0	0	0	0
0	0	0	0	0	0	0	0	0
0	0	0	0	0	0	0	0	0
0	0	0	0	0	0	0	0	0
0	0	0	0	0	0	0	0	0
0	0	0	0	0	0	0	0	0
0	0	0	0	0	0	0	0	0
0	0	0	0	0	0	0	0	0
0	0	0	0	0	0	0	0	0
0	0	0	0	0	0	0	0	0
0	0	0	0	0	0	0	0	0
0	0	0	0	0	0	0	0	0
0	0	0	0	0	0	0	0	0
0	0	0	0	0	0	0	0	0
0	0	0	0	0	0	0	0	0
0	0	0	0	0	0	0	0	0
0	0	0	0	0	0	0	0	0
0	0	0	0	0	0	0	0	0
0	0	0	0	0	0	0	0	0
0	0	0	0	0	0	0	0	0
0	0	0	0	0	0	0	0	0
0	0	0	0	0	0	0	0	0
0	0	0	0	0	0	0	0	0
0	0	0	0	0	0	0	0	0
0	0	0	0	0	0	0	0	0
0	0	0	0	0	0	0	0	0
0	0	0	0	0	0	0	0	0
0	0	0	0	0	0	0	0	0
0	0	0	0	0	0	0	0	0
0	0	0	0	0	0	0	0	0
0	0	0	0	0	0	0	0	0
0	0	0	0	0	0	0	0	0
0	0	0	0	0	0	0	0	0
0	0	0	0	0	0	0	0	0
0	0	0	0	0	0	0	0	0
0	0	0	0	0	0	0	0	0
0	0	0	0	0	0	0	0	0
0	0	0	0	0	0	0	0	0
0	0	0	0	0	0	0	0	0
0	0	0	0	0	0	0	0	0
0	0	0	0	0	0	0	0	0
1.962	1.588	1.967	1.591	1.24	1.886	1.574	1.226	13.034
1.971	1.594	1.977	1.598	1.243	1.896	1.579	1.228	13.086
2.01	1.621	2.018	1.627	1.254	1.93	1.599	1.233	13.292
1.994	1.608	2.002	1.616	1.25	1.917	1.591	1.231	13.209
1.959	1.582	1.966	1.591	1.24	1.887	1.574	1.227	13.026
1.972	1.593	1.98	1.6	1.243	1.898	1.58	1.228	13.094
1.982	1.599	1.991	1.608	1.247	1.908	1.586	1.23	13.151
2.022	1.624	2.034	1.638	1.259	1.945	1.607	1.236	13.365
2.022	1.622	2.034	1.639	1.259	1.945	1.607	1.236	13.364
1.993	1.605	2.002	1.616	1.25	1.918	1.592	1.231	13.207
1.993	1.606	2.002	1.616	1.25	1.918	1.591	1.231	13.207
0	0	0	0	0	0	0	0	0
0	0	0	0	0	0	0	0	0
0	0	0	0	0	0	0	0	0
0	0	0	0	0	0	0	0	0
0	0	0	0	0	0	0	0	0
0	0	0	0	0	0	0	0	0
0	0	0	0	0	0	0	0	0
0	0	0	0	0	0	0	0	0
0	0	0	0	0	0	0	0	0
0	0	0	0	0	0	0	0	0
0	0	0	0	0	0	0	0	0
0	0	0	0	0	0	0	0	0
0	0	0	0	0	0	0	0	0
1.94	1.57	1.945	1.576	1.233	1.868	1.563	1.222	12.917
1.946	1.574	1.953	1.582	1.235	1.875	1.566	1.223	12.954
1.974	1.592	1.983	1.603	1.245	1.901	1.582	1.229	13.109
1.958	1.579	1.967	1.592	1.24	1.888	1.575	1.227	13.026
1.939	1.566	1.947	1.578	1.234	1.871	1.564	1.223	12.922
1.949	1.573	1.956	1.584	1.236	1.878	1.568	1.223	12.967
1.96	1.58	1.969	1.594	1.241	1.89	1.576	1.227	13.037
1.992	1.599	2.004	1.618	1.251	1.92	1.593	1.232	13.209
2	1.603	2.013	1.624	1.253	1.928	1.597	1.233	13.251
1.969	1.585	1.979	1.6	1.244	1.898	1.58	1.228	13.083
1.97	1.586	1.979	1.601	1.244	1.898	1.58	1.228	13.086
0	0	0	0	0	0	0	0	0
0	0	0	0	0	0	0	0	0
0	0	0	0	0	0	0	0	0
0	0	0	0	0	0	0	0	0
0	0	0	0	0	0	0	0	0
0	0	0	0	0	0	0	0	0
0	0	0	0	0	0	0	0	0
0	0	0	0	0	0	0	0	0
0	0	0	0	0	0	0	0	0
0	0	0	0	0	0	0	0	0
0	0	0	0	0	0	0	0	0
0	0	0	0	0	0	0	0	0
0	0	0	0	0	0	0	0	0
1.926	1.56	1.931	1.567	1.229	1.856	1.556	1.221	12.846
1.93	1.562	1.936	1.57	1.23	1.861	1.558	1.221	12.868
1.944	1.569	1.951	1.581	1.235	1.874	1.566	1.223	12.943
1.94	1.565	1.948	1.579	1.234	1.872	1.565	1.223	12.926
1.928	1.557	1.935	1.57	1.23	1.861	1.558	1.221	12.86
1.937	1.564	1.944	1.576	1.233	1.868	1.563	1.222	12.907
1.944	1.567	1.952	1.582	1.235	1.875	1.567	1.223	12.945
1.972	1.582	1.983	1.604	1.245	1.903	1.583	1.229	13.101
1.982	1.588	1.995	1.612	1.248	1.913	1.589	1.231	13.158
1.959	1.577	1.969	1.594	1.241	1.89	1.576	1.227	13.033
1.961	1.579	1.97	1.594	1.241	1.891	1.576	1.227	13.039
0	0	0	0	0	0	0	0	0
0	0	0	0	0	0	0	0	0
0	0	0	0	0	0	0	0	0
0	0	0	0	0	0	0	0	0
0	0	0	0	0	0	0	0	0
0	0	0	0	0	0	0	0	0
0	0	0	0	0	0	0	0	0
0	0	0	0	0	0	0	0	0
0	0	0	0	0	0	0	0	0
0	0	0	0	0	0	0	0	0
0	0	0	0	0	0	0	0	0
0	0	0	0	0	0	0	0	0
0	0	0	0	0	0	0	0	0
1.927	1.56	1.933	1.568	1.229	1.858	1.557	1.221	12.853
1.933	1.563	1.939	1.573	1.231	1.864	1.56	1.222	12.885
1.961	1.58	1.97	1.595	1.241	1.891	1.576	1.227	13.041
1.957	1.574	1.967	1.593	1.24	1.888	1.575	1.227	13.021
1.94	1.563	1.949	1.58	1.234	1.873	1.565	1.223	12.927
1.955	1.574	1.965	1.591	1.24	1.887	1.574	1.226	13.012
1.974	1.583	1.986	1.606	1.246	1.905	1.584	1.229	13.113
2.015	1.598	2.032	1.639	1.26	1.946	1.608	1.236	13.334
2.012	1.59	2.031	1.639	1.26	1.946	1.608	1.236	13.322
2.019	1.611	2.034	1.64	1.26	1.947	1.608	1.236	13.355
2.018	1.612	2.032	1.638	1.259	1.945	1.607	1.236	13.347
0	0	0	0	0	0	0	0	0
0	0	0	0	0	0	0	0	0
0	0	0	0	0	0	0	0	0
0	0	0	0	0	0	0	0	0
0	0	0	0	0	0	0	0	0
0	0	0	0	0	0	0	0	0
0	0	0	0	0	0	0	0	0
0	0	0	0	0	0	0	0	0
0	0	0	0	0	0	0	0	0
0	0	0	0	0	0	0	0	0
0	0	0	0	0	0	0	0	0
0	0	0	0	0	0	0	0	0
0	0	0	0	0	0	0	0	0
1.938	1.565	1.946	1.577	1.233	1.869	1.563	1.222	12.913
1.957	1.577	1.966	1.592	1.24	1.887	1.574	1.227	13.02
1.993	1.596	2.006	1.62	1.252	1.922	1.594	1.232	13.215
1.996	1.595	2.01	1.624	1.253	1.926	1.597	1.233	13.234
1.969	1.577	1.981	1.603	1.245	1.902	1.582	1.229	13.088
1.991	1.592	2.004	1.619	1.251	1.921	1.593	1.232	13.203
2.033	1.617	2.05	1.651	1.264	1.961	1.616	1.238	13.43
2.009	1.587	2.03	1.639	1.26	1.946	1.608	1.236	13.315
2.009	1.586	2.03	1.639	1.26	1.946	1.608	1.236	13.314
2.095	1.646	2.116	1.696	1.282	2.016	1.647	1.246	13.744
2.134	1.683	2.155	1.722	1.293	2.049	1.665	1.252	13.953
0	0	0	0	0	0	0	0	0
0	0	0	0	0	0	0	0	0
0	0	0	0	0	0	0	0	0
0	0	0	0	0	0	0	0	0
0	0	0	0	0	0	0	0	0
0	0	0	0	0	0	0	0	0
0	0	0	0	0	0	0	0	0
0	0	0	0	0	0	0	0	0
0	0	0	0	0	0	0	0	0
0	0	0	0	0	0	0	0	0
0	0	0	0	0	0	0	0	0
0	0	0	0	0	0	0	0	0
0	0	0	0	0	0	0	0	0
0	0	0	0	0	0	0	0	0
0	0	0	0	0	0	0	0	0
0	0	0	0	0	0	0	0	0
0	0	0	0	0	0	0	0	0
0	0	0	0	0	0	0	0	0
0	0	0	0	0	0	0	0	0
0	0	0	0	0	0	0	0	0
0	0	0	0	0	0	0	0	0
0	0	0	0	0	0	0	0	0
0	0	0	0	0	0	0	0	0
0	0	0	0	0	0	0	0	0
0	0	0	0	0	0	0	0	0
0	0	0	0	0	0	0	0	0
0	0	0	0	0	0	0	0	0
0	0	0	0	0	0	0	0	0
0	0	0	0	0	0	0	0	0
0	0	0	0	0	0	0	0	0
0	0	0	0	0	0	0	0	0
0	0	0	0	0	0	0	0	0
0	0	0	0	0	0	0	0	0
0	0	0	0	0	0	0	0	0
0	0	0	0	0	0	0	0	0
0	0	0	0	0	0	0	0	0
0	0	0	0	0	0	0	0	0
0	0	0	0	0	0	0	0	0
0	0	0	0	0	0	0	0	0
0	0	0	0	0	0	0	0	0
0	0	0	0	0	0	0	0	0
0	0	0	0	0	0	0	0	0
0	0	0	0	0	0	0	0	0
0	0	0	0	0	0	0	0	0
0	0	0	0	0	0	0	0	0
0	0	0	0	0	0	0	0	0
0	0	0	0	0	0	0	0	0
0	0	0	0	0	0	0	0	0
0	0	0	0	0	0	0	0	0
0	0	0	0	0	0	0	0	0
0	0	0	0	0	0	0	0	0
0	0	0	0	0	0	0	0	0
0	0	0	0	0	0	0	0	0
0	0	0	0	0	0	0	0	0
0	0	0	0	0	0	0	0	0
0	0	0	0	0	0	0	0	0
0	0	0	0	0	0	0	0	0
0	0	0	0	0	0	0	0	0
0	0	0	0	0	0	0	0	0
0	0	0	0	0	0	0	0	0
0	0	0	0	0	0	0	0	0
1.907	1.549	1.908	1.55	1.222	1.836	1.544	1.218	12.734
1.909	1.55	1.911	1.552	1.223	1.839	1.546	1.218	12.748
1.915	1.554	1.918	1.557	1.225	1.845	1.55	1.219	12.783
1.916	1.553	1.919	1.558	1.226	1.846	1.55	1.219	12.787
1.912	1.55	1.915	1.555	1.225	1.843	1.548	1.219	12.767
1.915	1.553	1.919	1.558	1.226	1.846	1.55	1.219	12.786
1.919	1.554	1.923	1.561	1.227	1.85	1.552	1.22	12.806
1.932	1.561	1.938	1.572	1.231	1.863	1.559	1.222	12.878
1.938	1.564	1.945	1.576	1.233	1.868	1.563	1.222	12.909
1.929	1.559	1.934	1.569	1.23	1.859	1.558	1.221	12.859
1.933	1.563	1.938	1.572	1.231	1.863	1.559	1.222	12.881
0	0	0	0	0	0	0	0	0
0	0	0	0	0	0	0	0	0
0	0	0	0	0	0	0	0	0
0	0	0	0	0	0	0	0	0
0	0	0	0	0	0	0	0	0
0	0	0	0	0	0	0	0	0
0	0	0	0	0	0	0	0	0
0	0	0	0	0	0	0	0	0
0	0	0	0	0	0	0	0	0
0	0	0	0	0	0	0	0	0
0	0	0	0	0	0	0	0	0
0	0	0	0	0	0	0	0	0
0	0	0	0	0	0	0	0	0
1.908	1.549	1.91	1.551	1.223	1.838	1.545	1.218	12.742
1.909	1.549	1.912	1.553	1.224	1.84	1.547	1.219	12.753
1.917	1.553	1.921	1.559	1.226	1.848	1.551	1.22	12.795
1.919	1.553	1.923	1.561	1.227	1.85	1.552	1.22	12.805
1.914	1.55	1.918	1.557	1.225	1.845	1.55	1.219	12.778
1.918	1.553	1.923	1.561	1.227	1.849	1.552	1.22	12.803
1.922	1.554	1.927	1.564	1.228	1.853	1.554	1.22	12.822
1.933	1.56	1.94	1.573	1.231	1.864	1.56	1.222	12.883
1.935	1.56	1.942	1.575	1.232	1.867	1.562	1.222	12.895
1.929	1.558	1.935	1.569	1.23	1.86	1.558	1.221	12.86
1.93	1.56	1.936	1.57	1.23	1.86	1.558	1.221	12.865
0	0	0	0	0	0	0	0	0
0	0	0	0	0	0	0	0	0
0	0	0	0	0	0	0	0	0
0	0	0	0	0	0	0	0	0
0	0	0	0	0	0	0	0	0
0	0	0	0	0	0	0	0	0
0	0	0	0	0	0	0	0	0
0	0	0	0	0	0	0	0	0
0	0	0	0	0	0	0	0	0
0	0	0	0	0	0	0	0	0
0	0	0	0	0	0	0	0	0
0	0	0	0	0	0	0	0	0
0	0	0	0	0	0	0	0	0
1.905	1.547	1.907	1.549	1.222	1.835	1.544	1.218	12.727
1.907	1.548	1.909	1.551	1.223	1.837	1.545	1.218	12.738
1.914	1.552	1.917	1.557	1.225	1.844	1.549	1.219	12.777
1.913	1.551	1.917	1.557	1.225	1.844	1.549	1.219	12.775
1.909	1.548	1.913	1.553	1.224	1.84	1.547	1.219	12.753
1.912	1.55	1.915	1.555	1.225	1.843	1.548	1.219	12.767
1.914	1.55	1.918	1.558	1.225	1.845	1.55	1.219	12.779
1.923	1.555	1.929	1.565	1.228	1.854	1.555	1.221	12.83
1.924	1.555	1.93	1.566	1.229	1.856	1.556	1.221	12.837
1.917	1.552	1.921	1.559	1.226	1.848	1.551	1.22	12.794
1.918	1.553	1.922	1.56	1.226	1.848	1.551	1.22	12.798
0	0	0	0	0	0	0	0	0
0	0	0	0	0	0	0	0	0
0	0	0	0	0	0	0	0	0
0	0	0	0	0	0	0	0	0
0	0	0	0	0	0	0	0	0
0	0	0	0	0	0	0	0	0
0	0	0	0	0	0	0	0	0
0	0	0	0	0	0	0	0	0
0	0	0	0	0	0	0	0	0
0	0	0	0	0	0	0	0	0
0	0	0	0	0	0	0	0	0
0	0	0	0	0	0	0	0	0
0	0	0	0	0	0	0	0	0
1.903	1.546	1.905	1.548	1.221	1.833	1.543	1.218	12.717
1.905	1.547	1.907	1.549	1.222	1.835	1.544	1.218	12.727
1.911	1.55	1.914	1.555	1.224	1.842	1.548	1.219	12.763
1.911	1.55	1.915	1.555	1.224	1.842	1.548	1.219	12.764
1.907	1.546	1.91	1.552	1.223	1.838	1.546	1.218	12.74
1.91	1.549	1.914	1.554	1.224	1.841	1.547	1.219	12.758
1.913	1.55	1.917	1.557	1.225	1.844	1.549	1.219	12.774
1.918	1.552	1.923	1.561	1.227	1.85	1.552	1.22	12.803
1.919	1.553	1.924	1.562	1.227	1.851	1.553	1.22	12.809
1.913	1.55	1.917	1.557	1.225	1.844	1.549	1.219	12.774
1.913	1.55	1.916	1.556	1.225	1.843	1.549	1.219	12.771
0	0	0	0	0	0	0	0	0
0	0	0	0	0	0	0	0	0
0	0	0	0	0	0	0	0	0
0	0	0	0	0	0	0	0	0
0	0	0	0	0	0	0	0	0
0	0	0	0	0	0	0	0	0
0	0	0	0	0	0	0	0	0
0	0	0	0	0	0	0	0	0
0	0	0	0	0	0	0	0	0
0	0	0	0	0	0	0	0	0
0	0	0	0	0	0	0	0	0
0	0	0	0	0	0	0	0	0
0	0	0	0	0	0	0	0	0
1.929	1.567	1.931	1.569	1.239	1.859	1.565	1.236	12.895
1.901	1.544	1.903	1.547	1.221	1.832	1.542	1.217	12.707
1.904	1.545	1.906	1.549	1.222	1.835	1.544	1.218	12.723
1.903	1.544	1.906	1.549	1.222	1.835	1.544	1.218	12.721
1.901	1.543	1.904	1.547	1.221	1.833	1.542	1.217	12.708
1.903	1.544	1.906	1.548	1.222	1.834	1.543	1.218	12.718
1.905	1.545	1.907	1.55	1.222	1.836	1.544	1.218	12.727
1.909	1.547	1.913	1.554	1.224	1.841	1.547	1.219	12.754
1.912	1.549	1.916	1.556	1.225	1.843	1.549	1.219	12.769
1.908	1.547	1.911	1.552	1.223	1.839	1.546	1.218	12.744
1.908	1.547	1.911	1.552	1.223	1.839	1.546	1.218	12.744
0	0	0	0	0	0	0	0	0
0	0	0	0	0	0	0	0	0
0	0	0	0	0	0	0	0	0
0	0	0	0	0	0	0	0	0
0	0	0	0	0	0	0	0	0
0	0	0	0	0	0	0	0	0
0	0	0	0	0	0	0	0	0
0	0	0	0	0	0	0	0	0
0	0	0	0	0	0	0	0	0
0	0	0	0	0	0	0	0	0
0	0	0	0	0	0	0	0	0
0	0	0	0	0	0	0	0	0
0	0	0	0	0	0	0	0	0
0	0	0	0	0	0	0	0	0
0	0	0	0	0	0	0	0	0
0	0	0	0	0	0	0	0	0
0	0	0	0	0	0	0	0	0
0	0	0	0	0	0	0	0	0
0	0	0	0	0	0	0	0	0
0	0	0	0	0	0	0	0	0
0	0	0	0	0	0	0	0	0
0	0	0	0	0	0	0	0	0
0	0	0	0	0	0	0	0	0
0	0	0	0	0	0	0	0	0
0	0	0	0	0	0	0	0	0
0	0	0	0	0	0	0	0	0
0	0	0	0	0	0	0	0	0
0	0	0	0	0	0	0	0	0
0	0	0	0	0	0	0	0	0
0	0	0	0	0	0	0	0	0
0	0	0	0	0	0	0	0	0
0	0	0	0	0	0	0	0	0
0	0	0	0	0	0	0	0	0
0	0	0	0	0	0	0	0	0
0	0	0	0	0	0	0	0	0
0	0	0	0	0	0	0	0	0
0	0	0	0	0	0	0	0	0
0	0	0	0	0	0	0	0	0
0	0	0	0	0	0	0	0	0
0	0	0	0	0	0	0	0	0
0	0	0	0	0	0	0	0	0
0	0	0	0	0	0	0	0	0
0	0	0	0	0	0	0	0	0
0	0	0	0	0	0	0	0	0
0	0	0	0	0	0	0	0	0
0	0	0	0	0	0	0	0	0
0	0	0	0	0	0	0	0	0
0	0	0	0	0	0	0	0	0
0	0	0	0	0	0	0	0	0
0	0	0	0	0	0	0	0	0
0	0	0	0	0	0	0	0	0
0	0	0	0	0	0	0	0	0
0	0	0	0	0	0	0	0	0
0	0	0	0	0	0	0	0	0
0	0	0	0	0	0	0	0	0
0	0	0	0	0	0	0	0	0
0	0	0	0	0	0	0	0	0
0.273	0	0.294	0	0	0	0	0	0.567
0.327	0	0.334	0	0	0	0	0	0.661
0.363	0	0.368	0	0	0	0	0	0.731
0.392	0	0.396	0	0	0	0	0	0.788
2.16	1.756	2.162	1.757	1.389	2.081	1.754	1.386	14.445
2.08	1.69	2.081	1.692	1.337	2.004	1.688	1.334	13.906
1.96	1.593	1.961	1.594	1.26	1.888	1.59	1.256	13.102
1.9	1.544	1.902	1.546	1.221	1.831	1.542	1.218	12.704
1.911	1.553	1.912	1.555	1.229	1.841	1.551	1.226	12.778
1.917	1.558	1.919	1.56	1.232	1.848	1.556	1.229	12.819
1.9	1.543	1.901	1.545	1.221	1.83	1.541	1.217	12.698
1.905	1.545	1.907	1.55	1.222	1.836	1.544	1.218	12.727
1.906	1.545	1.909	1.551	1.223	1.837	1.545	1.218	12.734
1.902	1.543	1.904	1.547	1.221	1.833	1.543	1.218	12.711
1.902	1.544	1.905	1.548	1.221	1.833	1.543	1.218	12.714
0	0	0	0	0	0	0	0	0
0	0	0	0	0	0	0	0	0
0	0	0	0	0	0	0	0	0
0	0	0	0	0	0	0	0	0
0	0	0	0	0	0	0	0	0
0	0	0	0	0	0	0	0	0
0	0	0	0	0	0	0	0	0
0	0	0	0	0	0	0	0	0
0	0	0	0	0	0	0	0	0
0	0	0	0	0	0	0	0	0
0	0	0	0	0	0	0	0	0
0.293	0	0.306	0	0	0	0	0	0.599
0.357	0	0.362	0	0	0	0	0	0.719
2.126	1.727	2.127	1.73	1.367	2.048	1.726	1.364	14.215
2.044	1.661	2.045	1.663	1.314	1.97	1.659	1.311	13.667
1.922	1.561	1.923	1.563	1.235	1.852	1.56	1.232	12.848
1.897	1.541	1.899	1.544	1.22	1.828	1.54	1.217	12.686
1.896	1.54	1.897	1.543	1.219	1.827	1.539	1.217	12.678
1.907	1.549	1.909	1.552	1.226	1.838	1.548	1.223	12.752
1.899	1.541	1.901	1.545	1.22	1.83	1.541	1.217	12.694
1.903	1.543	1.906	1.549	1.222	1.834	1.543	1.218	12.718
1.902	1.542	1.905	1.549	1.222	1.834	1.543	1.218	12.715
1.901	1.542	1.903	1.546	1.221	1.832	1.542	1.217	12.704
1.901	1.543	1.903	1.547	1.221	1.832	1.542	1.217	12.706
0	0	0	0	0	0	0	0	0
0	0	0	0	0	0	0	0	0
0	0	0	0	0	0	0	0	0
0	0	0	0	0	0	0	0	0
0	0	0	0	0	0	0	0	0
0	0	0	0	0	0	0	0	0
0	0	0	0	0	0	0	0	0
0	0	0	0	0	0	0	0	0
0.28	0	0.294	0	0	0	0	0	0.574
0.332	0	0.34	0	0	0	0	0	0.672
0.374	0	0.379	0	0	0	0	0	0.753
0.408	0	0.412	0	0	0	0	0	0.82
0.438	0	0.442	0	0	0	0	0	0.88
2.164	1.758	2.165	1.76	1.391	2.085	1.756	1.388	14.467
2.086	1.695	2.088	1.697	1.342	2.01	1.694	1.338	13.95
1.939	1.575	1.941	1.578	1.246	1.869	1.574	1.243	12.965
1.899	1.542	1.901	1.545	1.22	1.83	1.541	1.217	12.695
1.897	1.54	1.898	1.543	1.22	1.828	1.54	1.217	12.683
1.908	1.55	1.91	1.553	1.227	1.839	1.549	1.224	12.76
1.9	1.542	1.902	1.546	1.221	1.831	1.541	1.217	12.7
1.903	1.544	1.906	1.549	1.222	1.835	1.544	1.218	12.721
1.903	1.543	1.906	1.549	1.222	1.835	1.544	1.218	12.72
1.9	1.542	1.902	1.546	1.221	1.831	1.542	1.217	12.701
1.9	1.542	1.902	1.546	1.221	1.831	1.542	1.217	12.701
0	0	0	0	0	0	0	0	0
0	0	0	0	0	0	0	0	0
0	0	0	0	0	0	0	0	0
0	0	0	0	0	0	0	0	0
0	0	0	0	0	0	0	0	0
0	0	0	0	0	0	0	0	0
0	0	0	0	0	0	0	0	0
0	0	0	0	0	0	0	0	0
0	0	0	0	0	0	0	0	0
0	0	0	0	0	0	0	0	0
0.269	0	0.321	0	0	0	0	0	0.59
0.317	0	0.325	0	0	0	0	0	0.642
0.362	0	0.367	0	0	0	0	0	0.729
2.134	1.734	2.136	1.736	1.372	2.057	1.732	1.369	14.27
2.06	1.674	2.062	1.676	1.325	1.985	1.672	1.321	13.775
1.936	1.572	1.938	1.575	1.245	1.866	1.571	1.241	12.944
1.898	1.541	1.9	1.544	1.22	1.829	1.54	1.217	12.689
1.896	1.54	1.897	1.543	1.219	1.827	1.539	1.216	12.677
1.918	1.558	1.92	1.561	1.233	1.849	1.557	1.23	12.826
1.899	1.541	1.901	1.545	1.221	1.83	1.541	1.217	12.695
1.904	1.543	1.907	1.549	1.222	1.835	1.544	1.218	12.722
1.905	1.544	1.909	1.551	1.223	1.837	1.545	1.218	12.732
1.902	1.543	1.904	1.547	1.221	1.833	1.543	1.218	12.711
1.902	1.543	1.904	1.547	1.221	1.833	1.542	1.217	12.709
0	0	0	0	0	0	0	0	0
0	0	0	0	0	0	0	0	0
0	0	0	0	0	0	0	0	0
0	0	0	0	0	0	0	0	0
0	0	0	0	0	0	0	0	0
0	0	0	0	0	0	0	0	0
0	0	0	0	0	0	0	0	0
0	0	0	0	0	0	0	0	0
0	0	0	0	0	0	0	0	0
0	0	0	0	0	0	0	0	0
0	0	0	0	0	0	0	0	0
0	0	0	0	0	0	0	0	0
0.291	0	0.304	0	0	0	0	0	0.595
2.104	1.71	2.106	1.712	1.353	2.027	1.708	1.349	14.069
2.037	1.655	2.039	1.657	1.31	1.963	1.653	1.306	13.62
1.931	1.568	1.932	1.571	1.241	1.86	1.567	1.237	12.907
1.898	1.541	1.9	1.544	1.22	1.829	1.54	1.217	12.689
1.937	1.574	1.939	1.576	1.246	1.867	1.573	1.243	12.955
1.97	1.6	1.972	1.603	1.266	1.898	1.599	1.263	13.171
1.898	1.541	1.899	1.544	1.22	1.829	1.54	1.217	12.688
1.902	1.543	1.905	1.548	1.222	1.834	1.543	1.218	12.715
1.904	1.543	1.907	1.549	1.222	1.835	1.544	1.218	12.722
1.9	1.542	1.902	1.546	1.221	1.831	1.542	1.217	12.701
1.902	1.543	1.904	1.547	1.221	1.832	1.542	1.217	12.708
0	0	0	0	0	0	0	0	0
0	0	0	0	0	0	0	0	0
0	0	0	0	0	0	0	0	0
0	0	0	0	0	0	0	0	0
0	0	0	0	0	0	0	0	0
0	0	0	0	0	0	0	0	0
0	0	0	0	0	0	0	0	0
0	0	0	0	0	0	0	0	0
0	0	0	0	0	0	0	0	0
0	0	0	0	0	0	0	0	0
0	0	0	0	0	0	0	0	0
0	0	0	0	0	0	0	0	0
0	0	0	0	0	0	0	0	0
0	0	0	0	0	0	0	0	0
0	0	0	0	0	0	0	0	0
0	0	0	0	0	0	0	0	0
0	0	0	0	0	0	0	0	0
0	0	0	0	0	0	0	0	0
0	0	0	0	0	0	0	0	0
0	0	0	0	0	0	0	0	0
0	0	0	0	0	0	0	0	0
0	0	0	0	0	0	0	0	0
0	0	0	0	0	0	0	0	0
0	0	0	0	0	0	0	0	0
0	0	0	0	0	0	0	0	0
0	0	0	0	0	0	0	0	0
0	0	0	0	0	0	0	0	0
0	0	0	0	0	0	0	0	0
0	0	0	0	0	0	0	0	0
0	0	0	0	0	0	0	0	0
0	0	0	0	0	0	0	0	0
0	0	0	0	0	0	0	0	0
0	0	0	0	0	0	0	0	0
0	0	0	0	0	0	0	0	0
0	0	0	0	0	0	0	0	0
0	0	0	0	0	0	0	0	0
0	0	0	0	0	0	0	0	0
0	0	0	0	0	0	0	0	0
0	0	0	0	0	0	0	0	0
0	0	0	0	0	0	0	0	0
0	0	0	0	0	0	0	0	0
0	0	0	0	0	0	0	0	0
0	0	0	0	0	0	0	0	0
0	0	0	0	0	0	0	0	0
0	0	0	0	0	0	0	0	0
0	0	0	0	0	0	0	0	0
0	0	0	0	0	0	0	0	0
0	0	0	0	0	0	0	0	0
0	0	0	0	0	0	0	0	0
0	0	0	0	0	0	0	0	0
0	0	0	0	0	0	0	0	0
0	0	0	0	0	0	0	0	0
0	0	0	0	0	0	0	0	0
0	0	0	0	0	0	0	0	0
0.734	0	0.736	0	0	0	0	0	1.47
0.739	0	0.741	0	0	0	0	0	1.48
0.743	0.509	0.745	0	0	0	0	0	1.997
0.748	0.564	0.75	0	0	0	0	0	2.062
0.752	0.588	0.754	0	0	0	0	0	2.094
0.755	0.597	0.757	0	0	0	0	0	2.109
0.758	0.604	0.76	0	0	0	0	0	2.122
2.373	1.93	2.375	1.931	1.528	2.287	1.928	1.525	15.877
2.295	1.866	2.296	1.867	1.477	2.211	1.864	1.475	15.351
2.179	1.771	2.18	1.773	1.402	2.1	1.77	1.4	14.575
2.128	1.73	2.129	1.732	1.37	2.051	1.728	1.367	14.235
2.153	1.751	2.155	1.752	1.386	2.075	1.75	1.384	14.406
2.166	1.761	2.167	1.763	1.394	2.087	1.759	1.392	14.489
2.087	1.696	2.088	1.698	1.343	2.011	1.695	1.341	13.959
1.977	1.606	1.979	1.609	1.272	1.905	1.606	1.27	13.224
1.945	1.58	1.946	1.583	1.251	1.874	1.579	1.249	13.007
2.042	1.659	2.043	1.662	1.314	1.968	1.658	1.311	13.657
2.046	1.662	2.048	1.665	1.317	1.972	1.662	1.314	13.686
0	0	0	0	0	0	0	0	0
0	0	0	0	0	0	0	0	0
0	0	0	0	0	0	0	0	0
0	0	0	0	0	0	0	0	0
0	0	0	0	0	0	0	0	0
0	0	0	0	0	0	0	0	0
0	0	0	0	0	0	0	0	0
0	0	0	0	0	0	0	0	0
0	0	0	0	0	0	0	0	0
0	0	0	0	0	0	0	0	0
0.269	0	0.318	0	0	0	0	0	0.587
0.275	0	0.292	0	0	0	0	0	0.567
0.3	0	0.311	0	0	0	0	0	0.611
2.13	1.731	2.131	1.733	1.371	2.053	1.73	1.368	14.247
2.05	1.666	2.051	1.668	1.319	1.976	1.665	1.317	13.712
1.929	1.567	1.931	1.57	1.241	1.859	1.567	1.239	12.903
1.894	1.539	1.896	1.542	1.219	1.826	1.539	1.216	12.671
1.909	1.551	1.91	1.554	1.229	1.84	1.551	1.226	12.77
1.926	1.565	1.928	1.568	1.24	1.857	1.565	1.237	12.886
1.895	1.539	1.897	1.542	1.219	1.827	1.539	1.217	12.675
1.898	1.54	1.901	1.546	1.221	1.831	1.541	1.217	12.695
1.899	1.54	1.902	1.546	1.221	1.832	1.542	1.217	12.699
1.897	1.539	1.899	1.544	1.22	1.828	1.54	1.217	12.684
1.897	1.539	1.899	1.544	1.22	1.829	1.54	1.217	12.685
0	0	0	0	0	0	0	0	0
0	0	0	0	0	0	0	0	0
0	0	0	0	0	0	0	0	0
0	0	0	0	0	0	0	0	0
0	0	0	0	0	0	0	0	0
0	0	0	0	0	0	0	0	0
0	0	0	0	0	0	0	0	0
0	0	0	0	0	0	0	0	0
0	0	0	0	0	0	0	0	0
0	0	0	0	0	0	0	0	0
0	0	0	0	0	0	0	0	0
0	0	0	0	0	0	0	0	0
0	0	0	0	0	0	0	0	0
1.948	1.582	1.95	1.585	1.253	1.877	1.582	1.251	13.028
1.895	1.539	1.897	1.542	1.219	1.827	1.539	1.217	12.675
1.899	1.54	1.901	1.546	1.221	1.831	1.541	1.217	12.696
1.899	1.539	1.902	1.546	1.221	1.832	1.542	1.217	12.698
1.897	1.539	1.9	1.545	1.22	1.83	1.541	1.217	12.689
1.898	1.539	1.901	1.546	1.221	1.831	1.541	1.217	12.694
1.901	1.54	1.905	1.548	1.222	1.834	1.543	1.218	12.711
1.908	1.541	1.913	1.554	1.224	1.841	1.547	1.219	12.747
1.909	1.541	1.915	1.556	1.225	1.843	1.549	1.219	12.757
1.905	1.541	1.909	1.551	1.223	1.838	1.545	1.218	12.73
1.905	1.542	1.909	1.552	1.223	1.838	1.545	1.218	12.732
0	0	0	0	0	0	0	0	0
0	0	0	0	0	0	0	0	0
0	0	0	0	0	0	0	0	0
0	0	0	0	0	0	0	0	0
0	0	0	0	0	0	0	0	0
0	0	0	0	0	0	0	0	0
0	0	0	0	0	0	0	0	0
0	0	0	0	0	0	0	0	0
0	0	0	0	0	0	0	0	0
0	0	0	0	0	0	0	0	0
0	0	0	0	0	0	0	0	0
0	0	0	0	0	0	0	0	0
0	0	0	0	0	0	0	0	0
1.9	1.542	1.903	1.547	1.221	1.832	1.542	1.217	12.704
1.902	1.542	1.906	1.549	1.222	1.835	1.544	1.218	12.718
1.908	1.544	1.913	1.554	1.224	1.841	1.547	1.219	12.75
1.908	1.543	1.913	1.555	1.224	1.842	1.548	1.219	12.752
1.904	1.541	1.909	1.551	1.223	1.838	1.545	1.218	12.729
1.906	1.542	1.911	1.553	1.224	1.84	1.546	1.218	12.74
1.91	1.543	1.916	1.556	1.225	1.844	1.549	1.219	12.762
1.92	1.545	1.928	1.566	1.229	1.855	1.555	1.221	12.819
1.924	1.546	1.932	1.568	1.23	1.859	1.557	1.221	12.837
1.915	1.545	1.921	1.56	1.226	1.848	1.551	1.22	12.786
1.915	1.546	1.921	1.56	1.226	1.849	1.552	1.22	12.789
0	0	0	0	0	0	0	0	0
0	0	0	0	0	0	0	0	0
0	0	0	0	0	0	0	0	0
0	0	0	0	0	0	0	0	0
0	0	0	0	0	0	0	0	0
0	0	0	0	0	0	0	0	0
0	0	0	0	0	0	0	0	0
0	0	0	0	0	0	0	0	0
0	0	0	0	0	0	0	0	0
0	0	0	0	0	0	0	0	0
0	0	0	0	0	0	0	0	0
0	0	0	0	0	0	0	0	0
0	0	0	0	0	0	0	0	0
1.908	1.545	1.912	1.553	1.224	1.84	1.547	1.219	12.748
1.911	1.546	1.915	1.556	1.225	1.843	1.549	1.219	12.764
1.92	1.549	1.927	1.564	1.228	1.854	1.554	1.22	12.816
1.919	1.547	1.927	1.564	1.228	1.854	1.554	1.22	12.813
1.912	1.544	1.918	1.558	1.226	1.846	1.55	1.219	12.773
1.915	1.546	1.922	1.561	1.227	1.849	1.552	1.22	12.792
1.921	1.546	1.929	1.566	1.229	1.856	1.556	1.221	12.824
1.938	1.55	1.95	1.581	1.235	1.875	1.566	1.223	12.918
1.948	1.554	1.961	1.59	1.239	1.885	1.573	1.226	12.976
1.929	1.55	1.938	1.572	1.231	1.863	1.56	1.222	12.865
1.93	1.552	1.938	1.572	1.231	1.864	1.56	1.222	12.869
0	0	0	0	0	0	0	0	0
0	0	0	0	0	0	0	0	0
0	0	0	0	0	0	0	0	0
0	0	0	0	0	0	0	0	0
0	0	0	0	0	0	0	0	0
0	0	0	0	0	0	0	0	0
0	0	0	0	0	0	0	0	0
0	0	0	0	0	0	0	0	0
0	0	0	0	0	0	0	0	0
0	0	0	0	0	0	0	0	0
0	0	0	0	0	0	0	0	0
0	0	0	0	0	0	0	0	0
0	0	0	0	0	0	0	0	0
0	0	0	0	0	0	0	0	0
0	0	0	0	0	0	0	0	0
0	0	0	0	0	0	0	0	0
0	0	0	0	0	0	0	0	0
0	0	0	0	0	0	0	0	0
0	0	0	0	0	0	0	0	0
0	0	0	0	0	0	0	0	0
0	0	0	0	0	0	0	0	0
0	0	0	0	0	0	0	0	0
0	0	0	0	0	0	0	0	0
0	0	0	0	0	0	0	0	0
0	0	0	0	0	0	0	0	0
0	0	0	0	0	0	0	0	0
0	0	0	0	0	0	0	0	0
0	0	0	0	0	0	0	0	0
0	0	0	0	0	0	0	0	0
0	0	0	0	0	0	0	0	0
0	0	0	0	0	0	0	0	0
0	0	0	0	0	0	0	0	0
0	0	0	0	0	0	0	0	0
0	0	0	0	0	0	0	0	0
0	0	0	0	0	0	0	0	0
0	0	0	0	0	0	0	0	0
0	0	0	0	0	0	0	0	0
0	0	0	0	0	0	0	0	0
0	0	0	0	0	0	0	0	0
0	0	0	0	0	0	0	0	0
0	0	0	0	0	0	0	0	0
0	0	0	0	0	0	0	0	0
0	0	0	0	0	0	0	0	0
0	0	0	0	0	0	0	0	0
0	0	0	0	0	0	0	0	0
0	0	0	0	0	0	0	0	0
0	0	0	0	0	0	0	0	0
0	0	0	0	0	0	0	0	0
0	0	0	0	0	0	0	0	0
0	0	0	0	0	0	0	0	0
0	0	0	0	0	0	0	0	0
0	0	0	0	0	0	0	0	0
0	0	0	0	0	0	0	0	0
0	0	0	0	0	0	0	0	0
0	0	0	0	0	0	0	0	0
0	0	0	0	0	0	0	0	0
0	0	0	0	0	0	0	0	0
0	0	0	0	0	0	0	0	0
0	0	0	0	0	0	0	0	0
0	0	0	0	0	0	0	0	0
0	0	0	0	0	0	0	0	0
2.089	1.698	2.09	1.699	1.343	2.012	1.695	1.34	13.966
2.01	1.634	2.011	1.635	1.292	1.937	1.632	1.289	13.44
1.898	1.543	1.9	1.544	1.22	1.829	1.54	1.217	12.691
1.899	1.542	1.901	1.545	1.22	1.83	1.541	1.217	12.695
1.897	1.541	1.898	1.543	1.22	1.828	1.54	1.217	12.684
1.898	1.542	1.9	1.544	1.22	1.829	1.54	1.217	12.69
1.9	1.543	1.903	1.546	1.221	1.832	1.542	1.217	12.704
1.906	1.545	1.909	1.551	1.223	1.837	1.545	1.218	12.734
1.907	1.545	1.911	1.552	1.223	1.839	1.546	1.218	12.741
1.903	1.544	1.906	1.549	1.222	1.835	1.544	1.218	12.721
1.904	1.544	1.906	1.549	1.222	1.835	1.544	1.218	12.722
0	0	0	0	0	0	0	0	0
0	0	0	0	0	0	0	0	0
0	0	0	0	0	0	0	0	0
0	0	0	0	0	0	0	0	0
0	0	0	0	0	0	0	0	0
0	0	0	0	0	0	0	0	0
0	0	0	0	0	0	0	0	0
0	0	0	0	0	0	0	0	0
0	0	0	0	0	0	0	0	0
0	0	0	0	0	0	0	0	0
0	0	0	0	0	0	0	0	0
0	0	0	0	0	0	0	0	0
0	0	0	0	0	0	0	0	0
2.011	1.634	2.012	1.636	1.293	1.937	1.632	1.289	13.444
1.948	1.582	1.949	1.585	1.252	1.877	1.581	1.249	13.023
1.9	1.543	1.902	1.546	1.221	1.831	1.541	1.217	12.701
1.899	1.542	1.901	1.545	1.22	1.83	1.541	1.217	12.695
1.896	1.54	1.898	1.543	1.22	1.828	1.54	1.217	12.682
1.898	1.541	1.899	1.544	1.22	1.829	1.54	1.217	12.688
1.899	1.541	1.901	1.545	1.22	1.83	1.541	1.217	12.694
1.903	1.542	1.906	1.549	1.222	1.835	1.544	1.218	12.719
1.905	1.543	1.908	1.551	1.223	1.837	1.545	1.218	12.73
1.902	1.543	1.905	1.548	1.222	1.833	1.543	1.218	12.714
1.903	1.543	1.905	1.548	1.222	1.834	1.543	1.218	12.716
0	0	0	0	0	0	0	0	0
0	0	0	0	0	0	0	0	0
0	0	0	0	0	0	0	0	0
0	0	0	0	0	0	0	0	0
0	0	0	0	0	0	0	0	0
0	0	0	0	0	0	0	0	0
0	0	0	0	0	0	0	0	0
0	0	0	0	0	0	0	0	0
0	0	0	0	0	0	0	0	0
0	0	0	0	0	0	0	0	0
0	0	0	0	0	0	0	0	0
0	0	0	0	0	0	0	0	0
0	0	0	0	0	0	0	0	0
1.979	1.608	1.98	1.61	1.272	1.907	1.606	1.269	13.231
1.911	1.552	1.913	1.555	1.228	1.842	1.551	1.225	12.777
1.901	1.543	1.903	1.547	1.221	1.832	1.542	1.217	12.706
1.9	1.542	1.903	1.546	1.221	1.832	1.542	1.217	12.703
1.897	1.541	1.899	1.544	1.22	1.829	1.54	1.217	12.687
1.899	1.542	1.9	1.545	1.22	1.83	1.541	1.217	12.694
1.9	1.542	1.903	1.546	1.221	1.832	1.542	1.217	12.703
1.905	1.543	1.909	1.551	1.223	1.838	1.545	1.218	12.732
1.907	1.544	1.911	1.553	1.224	1.84	1.546	1.218	12.743
1.905	1.544	1.908	1.55	1.222	1.836	1.545	1.218	12.728
1.905	1.544	1.908	1.55	1.223	1.837	1.545	1.218	12.73
0	0	0	0	0	0	0	0	0
0	0	0	0	0	0	0	0	0
0	0	0	0	0	0	0	0	0
0	0	0	0	0	0	0	0	0
0	0	0	0	0	0	0	0	0
0	0	0	0	0	0	0	0	0
0	0	0	0	0	0	0	0	0
0	0	0	0	0	0	0	0	0
0	0	0	0	0	0	0	0	0
0	0	0	0	0	0	0	0	0
0	0	0	0	0	0	0	0	0
0	0	0	0	0	0	0	0	0
0	0	0	0	0	0	0	0	0
1.92	1.56	1.922	1.562	1.234	1.85	1.558	1.231	12.837
1.9	1.542	1.901	1.545	1.22	1.83	1.541	1.217	12.696
1.904	1.544	1.907	1.549	1.222	1.835	1.544	1.218	12.723
1.904	1.543	1.907	1.55	1.222	1.836	1.544	1.218	12.724
1.901	1.541	1.904	1.547	1.221	1.833	1.542	1.217	12.706
1.903	1.543	1.906	1.549	1.222	1.835	1.544	1.218	12.72
1.905	1.543	1.909	1.551	1.223	1.837	1.545	1.218	12.731
1.912	1.546	1.917	1.557	1.225	1.845	1.549	1.219	12.77
1.914	1.547	1.919	1.559	1.226	1.847	1.55	1.219	12.781
1.908	1.545	1.912	1.553	1.224	1.84	1.547	1.219	12.748
1.909	1.546	1.912	1.554	1.224	1.84	1.547	1.219	12.751
0	0	0	0	0	0	0	0	0
0	0	0	0	0	0	0	0	0
0	0	0	0	0	0	0	0	0
0	0	0	0	0	0	0	0	0
0	0	0	0	0	0	0	0	0
0	0	0	0	0	0	0	0	0
0	0	0	0	0	0	0	0	0
0	0	0	0	0	0	0	0	0
0	0	0	0	0	0	0	0	0
0	0	0	0	0	0	0	0	0
0	0	0	0	0	0	0	0	0
0	0	0	0	0	0	0	0	0
0	0	0	0	0	0	0	0	0
1.927	1.565	1.928	1.567	1.238	1.856	1.563	1.235	12.879
1.9	1.543	1.902	1.546	1.221	1.831	1.541	1.217	12.701
1.904	1.544	1.907	1.549	1.222	1.835	1.544	1.218	12.723
1.904	1.543	1.907	1.549	1.222	1.835	1.544	1.218	12.722
1.9	1.541	1.903	1.547	1.221	1.832	1.542	1.217	12.703
1.903	1.543	1.906	1.549	1.222	1.834	1.543	1.218	12.718
1.905	1.543	1.908	1.551	1.223	1.837	1.545	1.218	12.73
1.911	1.546	1.916	1.556	1.225	1.844	1.549	1.219	12.766
1.913	1.547	1.918	1.557	1.225	1.845	1.55	1.219	12.774
1.908	1.545	1.911	1.553	1.223	1.839	1.546	1.218	12.743
1.908	1.546	1.912	1.553	1.224	1.84	1.546	1.219	12.748
0	0	0	0	0	0	0	0	0
0	0	0	0	0	0	0	0	0
0	0	0	0	0	0	0	0	0
0	0	0	0	0	0	0	0	0
0	0	0	0	0	0	0	0	0
0	0	0	0	0	0	0	0	0
0	0	0	0	0	0	0	0	0
0	0	0	0	0	0	0	0	0
0	0	0	0	0	0	0	0	0
0	0	0	0	0	0	0	0	0
0	0	0	0	0	0	0	0	0
0	0	0	0	0	0	0	0	0
0	0	0	0	0	0	0	0	0
0	0	0	0	0	0	0	0	0
0	0	0	0	0	0	0	0	0
0	0	0	0	0	0	0	0	0
0	0	0	0	0	0	0	0	0
0	0	0	0	0	0	0	0	0
0	0	0	0	0	0	0	0	0
0	0	0	0	0	0	0	0	0
0	0	0	0	0	0	0	0	0
0	0	0	0	0	0	0	0	0
0	0	0	0	0	0	0	0	0
0	0	0	0	0	0	0	0	0
0	0	0	0	0	0	0	0	0
0	0	0	0	0	0	0	0	0
0	0	0	0	0	0	0	0	0
0	0	0	0	0	0	0	0	0
0	0	0	0	0	0	0	0	0
0	0	0	0	0	0	0	0	0
0	0	0	0	0	0	0	0	0
0	0	0	0	0	0	0	0	0
0	0	0	0	0	0	0	0	0
0	0	0	0	0	0	0	0	0
0	0	0	0	0	0	0	0	0
0	0	0	0	0	0	0	0	0
0	0	0	0	0	0	0	0	0
0	0	0	0	0	0	0	0	0
0	0	0	0	0	0	0	0	0
0	0	0	0	0	0	0	0	0
0	0	0	0	0	0	0	0	0
0	0	0	0	0	0	0	0	0
0	0	0	0	0	0	0	0	0
0	0	0	0	0	0	0	0	0
0	0	0	0	0	0	0	0	0
0	0	0	0	0	0	0	0	0
0	0	0	0	0	0	0	0	0
0	0	0	0	0	0	0	0	0
0	0	0	0	0	0	0	0	0
0	0	0	0	0	0	0	0	0
0	0	0	0	0	0	0	0	0
0	0	0	0	0	0	0	0	0
0	0	0	0	0	0	0	0	0
0	0	0	0	0	0	0	0	0
0	0	0	0	0	0	0	0	0
0	0	0	0	0	0	0	0	0
0	0	0	0	0	0	0	0	0
0	0	0	0	0	0	0	0	0
0	0	0	0	0	0	0	0	0
0	0	0	0	0	0	0	0	0
0.276	0	0.294	0	0	0	0	0	0.57
2.112	1.717	2.114	1.718	1.358	2.035	1.714	1.355	14.123
2.037	1.656	2.039	1.657	1.31	1.963	1.654	1.307	13.623
1.917	1.558	1.919	1.56	1.232	1.847	1.556	1.229	12.818
1.898	1.542	1.899	1.544	1.22	1.829	1.54	1.217	12.689
1.896	1.54	1.897	1.543	1.219	1.827	1.539	1.217	12.678
1.908	1.55	1.91	1.553	1.227	1.839	1.549	1.224	12.76
1.899	1.542	1.901	1.545	1.221	1.831	1.541	1.217	12.697
1.904	1.544	1.907	1.549	1.222	1.835	1.544	1.218	12.723
1.905	1.544	1.908	1.55	1.223	1.836	1.545	1.218	12.729
1.901	1.543	1.903	1.547	1.221	1.832	1.542	1.217	12.706
1.901	1.543	1.904	1.547	1.221	1.832	1.542	1.217	12.707
0	0	0	0	0	0	0	0	0
0	0	0	0	0	0	0	0	0
0	0	0	0	0	0	0	0	0
0	0	0	0	0	0	0	0	0
0	0	0	0	0	0	0	0	0
0	0	0	0	0	0	0	0	0
0	0	0	0	0	0	0	0	0
0	0	0	0	0	0	0	0	0
0	0	0	0	0	0	0	0	0
0	0	0	0	0	0	0	0	0
0	0	0	0	0	0	0	0	0
0	0	0	0	0	0	0	0	0
0	0	0	0	0	0	0	0	0
2.012	1.635	2.014	1.637	1.294	1.939	1.633	1.291	13.455
1.938	1.574	1.939	1.576	1.246	1.867	1.573	1.243	12.956
1.901	1.543	1.903	1.547	1.221	1.832	1.542	1.217	12.706
1.901	1.543	1.904	1.548	1.221	1.833	1.543	1.218	12.711
1.899	1.541	1.901	1.546	1.221	1.831	1.541	1.217	12.697
1.9	1.542	1.903	1.546	1.221	1.832	1.542	1.217	12.703
1.903	1.543	1.906	1.549	1.222	1.835	1.544	1.218	12.72
1.909	1.545	1.913	1.554	1.224	1.841	1.547	1.219	12.752
1.91	1.545	1.915	1.555	1.225	1.843	1.548	1.219	12.76
1.906	1.544	1.909	1.551	1.223	1.837	1.545	1.218	12.733
1.906	1.545	1.91	1.551	1.223	1.838	1.545	1.218	12.736
0	0	0	0	0	0	0	0	0
0	0	0	0	0	0	0	0	0
0	0	0	0	0	0	0	0	0
0	0	0	0	0	0	0	0	0
0	0	0	0	0	0	0	0	0
0	0	0	0	0	0	0	0	0
0	0	0	0	0	0	0	0	0
0	0	0	0	0	0	0	0	0
0	0	0	0	0	0	0	0	0
0	0	0	0	0	0	0	0	0
0	0	0	0	0	0	0	0	0
0	0	0	0	0	0	0	0	0
0	0	0	0	0	0	0	0	0
1.9	1.543	1.902	1.546	1.221	1.831	1.541	1.217	12.701
1.901	1.543	1.904	1.547	1.221	1.832	1.542	1.217	12.707
1.906	1.545	1.91	1.551	1.223	1.838	1.545	1.218	12.736
1.905	1.544	1.909	1.551	1.223	1.838	1.545	1.218	12.733
1.901	1.542	1.905	1.548	1.222	1.834	1.543	1.218	12.713
1.903	1.543	1.906	1.549	1.222	1.835	1.544	1.218	12.72
1.905	1.544	1.909	1.551	1.223	1.837	1.545	1.218	12.732
1.911	1.546	1.916	1.556	1.225	1.844	1.549	1.219	12.766
1.912	1.546	1.917	1.557	1.225	1.845	1.55	1.219	12.771
1.907	1.545	1.911	1.553	1.223	1.839	1.546	1.218	12.742
1.907	1.545	1.911	1.553	1.223	1.839	1.546	1.218	12.742
0	0	0	0	0	0	0	0	0
0	0	0	0	0	0	0	0	0
0	0	0	0	0	0	0	0	0
0	0	0	0	0	0	0	0	0
0	0	0	0	0	0	0	0	0
0	0	0	0	0	0	0	0	0
0	0	0	0	0	0	0	0	0
0	0	0	0	0	0	0	0	0
0	0	0	0	0	0	0	0	0
0	0	0	0	0	0	0	0	0
0	0	0	0	0	0	0	0	0
0	0	0	0	0	0	0	0	0
0	0	0	0	0	0	0	0	0
1.922	1.561	1.924	1.564	1.235	1.852	1.56	1.232	12.85
1.899	1.542	1.901	1.545	1.22	1.83	1.541	1.217	12.695
1.902	1.543	1.905	1.548	1.222	1.834	1.543	1.218	12.715
1.901	1.542	1.904	1.548	1.221	1.833	1.543	1.218	12.71
1.898	1.541	1.901	1.545	1.22	1.83	1.541	1.217	12.693
1.901	1.542	1.903	1.547	1.221	1.832	1.542	1.217	12.705
1.903	1.543	1.906	1.549	1.222	1.834	1.543	1.218	12.718
1.907	1.544	1.911	1.553	1.223	1.839	1.546	1.218	12.741
1.908	1.545	1.912	1.554	1.224	1.841	1.547	1.219	12.75
1.905	1.544	1.908	1.55	1.222	1.836	1.544	1.218	12.727
1.905	1.544	1.908	1.55	1.222	1.836	1.545	1.218	12.728
0	0	0	0	0	0	0	0	0
0	0	0	0	0	0	0	0	0
0	0	0	0	0	0	0	0	0
0	0	0	0	0	0	0	0	0
0	0	0	0	0	0	0	0	0
0	0	0	0	0	0	0	0	0
0	0	0	0	0	0	0	0	0
0	0	0	0	0	0	0	0	0
0	0	0	0	0	0	0	0	0
0	0	0	0	0	0	0	0	0
0	0	0	0	0	0	0	0	0
0	0	0	0	0	0	0	0	0
0	0	0	0	0	0	0	0	0
1.992	1.619	1.994	1.621	1.28	1.92	1.617	1.277	13.32
1.904	1.546	1.905	1.549	1.223	1.834	1.545	1.22	12.726
1.902	1.544	1.905	1.548	1.221	1.833	1.543	1.218	12.714
1.904	1.544	1.906	1.549	1.222	1.835	1.544	1.218	12.722
1.901	1.542	1.904	1.547	1.221	1.833	1.543	1.218	12.709
1.903	1.544	1.906	1.549	1.222	1.835	1.544	1.218	12.721
1.905	1.544	1.909	1.551	1.223	1.837	1.545	1.218	12.732
1.912	1.546	1.917	1.557	1.225	1.844	1.549	1.219	12.769
1.915	1.547	1.92	1.559	1.226	1.847	1.551	1.22	12.785
1.91	1.547	1.914	1.554	1.224	1.841	1.547	1.219	12.756
1.91	1.547	1.914	1.554	1.224	1.842	1.548	1.219	12.758
0	0	0	0	0	0	0	0	0
0	0	0	0	0	0	0	0	0
0	0	0	0	0	0	0	0	0
0	0	0	0	0	0	0	0	0
0	0	0	0	0	0	0	0	0
0	0	0	0	0	0	0	0	0
0	0	0	0	0	0	0	0	0
0	0	0	0	0	0	0	0	0
0	0	0	0	0	0	0	0	0
0	0	0	0	0	0	0	0	0
0	0	0	0	0	0	0	0	0
0	0	0	0	0	0	0	0	0
0	0	0	0	0	0	0	0	0
0	0	0	0	0	0	0	0	0
0	0	0	0	0	0	0	0	0
0	0	0	0	0	0	0	0	0
0	0	0	0	0	0	0	0	0
0	0	0	0	0	0	0	0	0
0	0	0	0	0	0	0	0	0
0	0	0	0	0	0	0	0	0
0	0	0	0	0	0	0	0	0
0	0	0	0	0	0	0	0	0
0	0	0	0	0	0	0	0	0
0	0	0	0	0	0	0	0	0
0	0	0	0	0	0	0	0	0
0	0	0	0	0	0	0	0	0
0	0	0	0	0	0	0	0	0
0	0	0	0	0	0	0	0	0
0	0	0	0	0	0	0	0	0
0	0	0	0	0	0	0	0	0
0	0	0	0	0	0	0	0	0
0	0	0	0	0	0	0	0	0
0	0	0	0	0	0	0	0	0
0	0	0	0	0	0	0	0	0
0	0	0	0	0	0	0	0	0
0	0	0	0	0	0	0	0	0
0	0	0	0	0	0	0	0	0
0	0	0	0	0	0	0	0	0
0	0	0	0	0	0	0	0	0
0	0	0	0	0	0	0	0	0
0	0	0	0	0	0	0	0	0
0	0	0	0	0	0	0	0	0
0	0	0	0	0	0	0	0	0
0	0	0	0	0	0	0	0	0
0	0	0	0	0	0	0	0	0
0	0	0	0	0	0	0	0	0
0	0	0	0	0	0	0	0	0
0	0	0	0	0	0	0	0	0
0	0	0	0	0	0	0	0	0
0	0	0	0	0	0	0	0	0
0	0	0	0	0	0	0	0	0
0	0	0	0	0	0	0	0	0
0	0	0	0	0	0	0	0	0
0	0	0	0	0	0	0	0	0
1.271	0.326	1.284	0	0	0	0	0	2.881
0.765	0.579	0.768	0	0	0	0	0	2.112
0.781	0.617	0.783	0	0	0	0	0	2.181
0.793	0.632	0.795	0	0	0	0	0	2.22
0.807	0.647	0.809	0	0	0	0	0	2.263
0.817	0.656	0.819	0	0	0	0	0	2.292
0.828	0.667	0.83	0	0	0	0	0	2.325
2.418	1.967	2.42	1.968	1.557	2.331	1.965	1.554	16.18
2.345	1.907	2.346	1.908	1.509	2.26	1.905	1.507	15.687
2.234	1.816	2.235	1.818	1.438	2.153	1.814	1.435	14.943
2.191	1.782	2.193	1.783	1.411	2.112	1.78	1.408	14.66
2.222	1.807	2.223	1.808	1.431	2.141	1.805	1.428	14.865
2.237	1.818	2.238	1.82	1.44	2.156	1.817	1.437	14.963
2.164	1.759	2.166	1.761	1.393	2.086	1.758	1.391	14.478
2.062	1.676	2.064	1.678	1.327	1.987	1.675	1.325	13.794
2.037	1.655	2.038	1.657	1.311	1.963	1.654	1.308	13.623
2.132	1.733	2.134	1.735	1.372	2.055	1.732	1.37	14.263
2.147	1.745	2.149	1.748	1.382	2.07	1.744	1.379	14.364
0.35	0	0.356	0	0	0	0	0	0.706
0.392	0	0.396	0	0	0	0	0	0.788
0.433	0	0.437	0	0	0	0	0	0.87
0.466	0	0.469	0	0	0	0	0	0.935
0.51	0	0.513	0	0	0	0	0	1.023
0.529	0	0.531	0	0	0	0	0	1.06
0.567	0	0.569	0	0	0	0	0	1.136
0.586	0	0.588	0	0	0	0	0	1.174
0.608	0	0.611	0	0	0	0	0	1.219
0.627	0	0.63	0	0	0	0	0	1.257
0.648	0	0.651	0	0	0	0	0	1.299
0.666	0	0.668	0	0	0	0	0	1.334
0.685	0	0.687	0	0	0	0	0	1.372
2.32	1.886	2.321	1.888	1.493	2.235	1.884	1.491	15.518
2.257	1.835	2.258	1.837	1.453	2.175	1.833	1.45	15.098
2.156	1.753	2.158	1.755	1.388	2.078	1.752	1.385	14.425
2.124	1.726	2.125	1.728	1.367	2.047	1.726	1.365	14.208
2.171	1.764	2.172	1.767	1.398	2.092	1.764	1.396	14.524
2.199	1.787	2.201	1.79	1.416	2.12	1.787	1.413	14.713
2.129	1.731	2.131	1.733	1.371	2.052	1.73	1.369	14.246
2.036	1.654	2.037	1.657	1.31	1.962	1.654	1.308	13.618
2.016	1.638	2.018	1.641	1.298	1.943	1.638	1.295	13.487
2.114	1.718	2.116	1.721	1.361	2.038	1.718	1.359	14.145
2.129	1.73	2.131	1.733	1.37	2.052	1.729	1.368	14.242
0.325	0	0.333	0	0	0	0	0	0.658
0.365	0	0.37	0	0	0	0	0	0.735
0.403	0	0.407	0	0	0	0	0	0.81
0.444	0	0.448	0	0	0	0	0	0.892
0.494	0	0.497	0	0	0	0	0	0.991
0.549	0	0.552	0	0	0	0	0	1.101
0.525	0	0.528	0	0	0	0	0	1.053
0.549	0	0.551	0	0	0	0	0	1.1
0.574	0	0.576	0	0	0	0	0	1.15
0.593	0	0.595	0	0	0	0	0	1.188
0.615	0	0.618	0	0	0	0	0	1.233
0.635	0	0.637	0	0	0	0	0	1.272
0.665	0	0.667	0	0	0	0	0	1.332
2.301	1.871	2.302	1.872	1.481	2.217	1.869	1.479	15.392
2.235	1.817	2.236	1.819	1.439	2.154	1.816	1.436	14.952
2.131	1.732	2.133	1.734	1.372	2.054	1.731	1.37	14.257
2.097	1.704	2.099	1.707	1.35	2.021	1.704	1.348	14.03
2.13	1.732	2.132	1.734	1.372	2.054	1.731	1.37	14.255
2.154	1.75	2.155	1.753	1.387	2.076	1.75	1.384	14.409
2.086	1.695	2.087	1.698	1.343	2.011	1.695	1.341	13.956
1.992	1.619	1.994	1.621	1.283	1.92	1.619	1.28	13.328
1.971	1.601	1.973	1.605	1.269	1.9	1.602	1.267	13.188
2.075	1.686	2.076	1.689	1.336	2	1.686	1.333	13.881
2.082	1.692	2.084	1.695	1.34	2.007	1.692	1.338	13.93
0	0	0	0	0	0	0	0	0
0	0	0	0	0	0	0	0	0
0.281	0	0.373	0	0	0	0	0	0.654
0.331	0	0.339	0	0	0	0	0	0.67
0.321	0	0.329	0	0	0	0	0	0.65
0.347	0	0.353	0	0	0	0	0	0.7
0.379	0	0.384	0	0	0	0	0	0.763
0.403	0	0.407	0	0	0	0	0	0.81
0.44	0	0.444	0	0	0	0	0	0.884
0.443	0	0.446	0	0	0	0	0	0.889
0.461	0	0.465	0	0	0	0	0	0.926
0.479	0	0.482	0	0	0	0	0	0.961
0.498	0	0.501	0	0	0	0	0	0.999
2.22	1.805	2.222	1.807	1.43	2.14	1.804	1.427	14.855
2.168	1.762	2.17	1.764	1.396	2.09	1.761	1.393	14.504
2.089	1.698	2.091	1.701	1.345	2.014	1.697	1.343	13.978
2.049	1.665	2.051	1.668	1.319	1.975	1.665	1.317	13.709
2.059	1.673	2.06	1.676	1.326	1.984	1.673	1.323	13.774
2.058	1.672	2.059	1.675	1.325	1.983	1.672	1.322	13.766
2.005	1.629	2.006	1.632	1.291	1.932	1.629	1.288	13.412
1.932	1.569	1.933	1.572	1.243	1.862	1.569	1.241	12.921
1.91	1.551	1.911	1.554	1.229	1.841	1.551	1.227	12.774
1.972	1.601	1.973	1.605	1.269	1.901	1.602	1.267	13.19
1.974	1.603	1.976	1.607	1.271	1.903	1.604	1.268	13.206
0	0	0	0	0	0	0	0	0
0	0	0	0	0	0	0	0	0
0	0	0	0	0	0	0	0	0
0	0	0	0	0	0	0	0	0
0	0	0	0	0	0	0	0	0
0	0	0	0	0	0	0	0	0
0	0	0	0	0	0	0	0	0
0.27	0	0.324	0	0	0	0	0	0.594
0.34	0	0.347	0	0	0	0	0	0.687
0.391	0	0.395	0	0	0	0	0	0.786
0.436	0	0.44	0	0	0	0	0	0.876
0.485	0	0.488	0	0	0	0	0	0.973
0.514	0	0.517	0	0	0	0	0	1.031
2.227	1.81	2.229	1.813	1.434	2.146	1.809	1.431	14.899
2.185	1.776	2.187	1.778	1.407	2.106	1.775	1.404	14.618
2.121	1.723	2.122	1.726	1.365	2.044	1.723	1.363	14.187
2.094	1.702	2.096	1.705	1.348	2.019	1.702	1.346	14.012
2.113	1.717	2.115	1.72	1.361	2.037	1.717	1.358	14.138
2.127	1.728	2.129	1.731	1.369	2.05	1.728	1.367	14.229
2.081	1.69	2.082	1.693	1.339	2.006	1.69	1.337	13.918
2.014	1.636	2.016	1.639	1.296	1.941	1.636	1.294	13.472
1.997	1.622	1.999	1.625	1.285	1.925	1.622	1.283	13.358
2.059	1.672	2.06	1.675	1.325	1.984	1.672	1.322	13.769
2.057	1.671	2.059	1.675	1.324	1.983	1.671	1.322	13.762
0	0	0	0	0	0	0	0	0
0	0	0	0	0	0	0	0	0
0	0	0	0	0	0	0	0	0
0	0	0	0	0	0	0	0	0
0	0	0	0	0	0	0	0	0
0.269	0	0.296	0	0	0	0	0	0.565
0	0	0	0	0	0	0	0	0
0	0	0	0	0	0	0	0	0
0	0	0	0	0	0	0	0	0
0	0	0	0	0	0	0	0	0
0	0	0	0	0	0	0	0	0
0	0	0	0	0	0	0	0	0
0	0	0	0	0	0	0	0	0
0	0	0	0	0	0	0	0	0
0	0	0	0	0	0	0	0	0
0	0	0	0	0	0	0	0	0
0	0	0	0	0	0	0	0	0
0	0	0	0	0	0	0	0	0
0	0	0	0	0	0	0	0	0
0	0	0	0	0	0	0	0	0
0	0	0	0	0	0	0	0	0
0	0	0	0	0	0	0	0	0
0	0	0	0	0	0	0	0	0
0	0	0	0	0	0	0	0	0
0	0	0	0	0	0	0	0	0
0	0	0	0	0	0	0	0	0
0	0	0	0	0	0	0	0	0
0	0	0	0	0	0	0	0	0
0	0	0	0	0	0	0	0	0
0	0	0	0	0	0	0	0	0
0	0	0	0	0	0	0	0	0
0	0	0	0	0	0	0	0	0
0	0	0	0	0	0	0	0	0
0	0	0	0	0	0	0	0	0
0	0	0	0	0	0	0	0	0
0	0	0	0	0	0	0	0	0
0	0	0	0	0	0	0	0	0
0	0	0	0	0	0	0	0	0
0	0	0	0	0	0	0	0	0
0	0	0	0	0	0	0	0	0
0	0	0	0	0	0	0	0	0
0	0	0	0	0	0	0	0	0
0	0	0	0	0	0	0	0	0
0	0	0	0	0	0	0	0	0
0	0	0	0	0	0	0	0	0
0	0	0	0	0	0	0	0	0
0	0	0	0	0	0	0	0	0
0	0	0	0	0	0	0	0	0
0	0	0	0	0	0	0	0	0
0	0	0	0	0	0	0	0	0
0	0	0	0	0	0	0	0	0
0	0	0	0	0	0	0	0	0
0	0	0	0	0	0	0	0	0
0	0	0	0	0	0	0	0	0
0.806	0.647	0.808	0	0	0	0	0	2.261
0.817	0.657	0.819	0	0	0	0	0	2.293
0.827	0.666	0.829	0	0	0	0	0	2.322
0.832	0.67	0.833	0	0	0	0	0	2.335
0.84	0.678	0.842	0	0	0	0	0	2.36
0.847	0.684	0.848	0	0	0	0	0	2.379
0.852	0.688	0.853	0	0	0	0	0	2.393
2.474	2.012	2.475	2.014	1.594	2.385	2.011	1.592	16.557
2.396	1.948	2.397	1.95	1.544	2.309	1.948	1.542	16.034
2.312	1.88	2.313	1.882	1.489	2.228	1.879	1.487	15.47
2.27	1.846	2.272	1.848	1.463	2.188	1.845	1.461	15.193
2.275	1.85	2.276	1.852	1.466	2.193	1.849	1.464	15.225
2.273	1.848	2.275	1.85	1.465	2.191	1.848	1.462	15.212
2.217	1.803	2.219	1.805	1.429	2.137	1.802	1.427	14.839
2.143	1.742	2.145	1.745	1.381	2.066	1.742	1.379	14.343
2.118	1.722	2.12	1.724	1.365	2.042	1.722	1.363	14.176
2.169	1.763	2.17	1.765	1.397	2.09	1.763	1.395	14.512
2.168	1.762	2.169	1.765	1.396	2.09	1.762	1.394	14.506
0.375	0	0.38	0	0	0	0	0	0.755
0.411	0	0.415	0	0	0	0	0	0.826
0.445	0	0.448	0	0	0	0	0	0.893
0.476	0	0.48	0	0	0	0	0	0.956
0.509	0	0.512	0	0	0	0	0	1.021
0.538	0	0.541	0	0	0	0	0	1.079
0.563	0	0.566	0	0	0	0	0	1.129
0.587	0	0.59	0	0	0	0	0	1.177
0.61	0	0.613	0	0	0	0	0	1.223
0.63	0	0.632	0	0	0	0	0	1.262
0.649	0	0.651	0	0	0	0	0	1.3
0.665	0	0.667	0	0	0	0	0	1.332
0.682	0	0.684	0	0	0	0	0	1.366
2.331	1.895	2.333	1.897	1.502	2.247	1.895	1.5	15.6
2.279	1.853	2.281	1.855	1.468	2.197	1.853	1.466	15.252
2.205	1.792	2.206	1.795	1.42	2.125	1.792	1.418	14.753
2.163	1.758	2.164	1.761	1.394	2.085	1.758	1.392	14.475
2.17	1.764	2.172	1.767	1.399	2.092	1.764	1.397	14.525
2.177	1.769	2.179	1.772	1.402	2.099	1.77	1.4	14.568
2.109	1.714	2.111	1.717	1.359	2.033	1.714	1.357	14.114
2.019	1.641	2.021	1.644	1.301	1.947	1.641	1.299	13.513
1.992	1.619	1.994	1.622	1.283	1.921	1.619	1.281	13.331
2.051	1.667	2.053	1.67	1.321	1.978	1.667	1.319	13.726
2.054	1.669	2.056	1.672	1.323	1.98	1.669	1.321	13.744
0	0	0	0	0	0	0	0	0
0	0	0	0	0	0	0	0	0
0	0	0	0	0	0	0	0	0
0	0	0	0	0	0	0	0	0
0.295	0	0.307	0	0	0	0	0	0.602
0.338	0	0.345	0	0	0	0	0	0.683
0.379	0	0.384	0	0	0	0	0	0.763
0.417	0	0.421	0	0	0	0	0	0.838
0.451	0	0.455	0	0	0	0	0	0.906
0.478	0	0.481	0	0	0	0	0	0.959
0.506	0	0.509	0	0	0	0	0	1.015
0.533	0	0.536	0	0	0	0	0	1.069
0.556	0	0.559	0	0	0	0	0	1.115
2.253	1.832	2.254	1.834	1.451	2.172	1.831	1.449	15.076
2.202	1.79	2.204	1.793	1.419	2.123	1.79	1.417	14.738
2.121	1.724	2.123	1.727	1.366	2.045	1.724	1.364	14.194
2.079	1.69	2.081	1.692	1.339	2.004	1.69	1.337	13.912
2.084	1.694	2.086	1.697	1.343	2.009	1.694	1.341	13.948
2.085	1.694	2.087	1.698	1.343	2.01	1.695	1.341	13.953
2.032	1.651	2.034	1.654	1.309	1.959	1.651	1.307	13.597
1.962	1.594	1.963	1.597	1.263	1.891	1.594	1.261	13.125
1.943	1.578	1.945	1.582	1.251	1.873	1.579	1.249	13
2.009	1.632	2.011	1.636	1.294	1.937	1.633	1.292	13.444
2.012	1.635	2.014	1.638	1.296	1.94	1.635	1.294	13.464
0	0	0	0	0	0	0	0	0
0	0	0	0	0	0	0	0	0
0	0	0	0	0	0	0	0	0
0	0	0	0	0	0	0	0	0
0	0	0	0	0	0	0	0	0
0	0	0	0	0	0	0	0	0
0.336	0	0.343	0	0	0	0	0	0.679
0.313	0	0.322	0	0	0	0	0	0.635
0.354	0	0.36	0	0	0	0	0	0.714
0.377	0	0.382	0	0	0	0	0	0.759
0.404	0	0.408	0	0	0	0	0	0.812
0.426	0	0.429	0	0	0	0	0	0.855
0.446	0	0.449	0	0	0	0	0	0.895
2.192	1.782	2.194	1.784	1.412	2.113	1.782	1.41	14.669
2.145	1.743	2.147	1.746	1.381	2.068	1.743	1.379	14.352
2.071	1.683	2.073	1.686	1.333	1.996	1.683	1.331	13.856
2.037	1.655	2.038	1.658	1.312	1.963	1.655	1.309	13.627
2.051	1.667	2.053	1.67	1.321	1.978	1.667	1.319	13.726
2.06	1.674	2.062	1.677	1.326	1.986	1.674	1.324	13.783
2.013	1.636	2.015	1.639	1.297	1.941	1.636	1.294	13.471
1.951	1.585	1.952	1.588	1.256	1.881	1.585	1.254	13.052
1.93	1.568	1.932	1.571	1.243	1.861	1.568	1.24	12.913
1.998	1.623	1.999	1.626	1.286	1.926	1.623	1.284	13.365
1.993	1.619	1.995	1.622	1.283	1.921	1.619	1.281	13.333
0	0	0	0	0	0	0	0	0
0	0	0	0	0	0	0	0	0
0	0	0	0	0	0	0	0	0
0	0	0	0	0	0	0	0	0
0	0	0	0	0	0	0	0	0
0	0	0	0	0	0	0	0	0
0	0	0	0	0	0	0	0	0
0.302	0	0.313	0	0	0	0	0	0.615
0.361	0	0.366	0	0	0	0	0	0.727
0.402	0	0.407	0	0	0	0	0	0.809
0.443	0	0.447	0	0	0	0	0	0.89
0.479	0	0.482	0	0	0	0	0	0.961
0.51	0	0.513	0	0	0	0	0	1.023
2.225	1.809	2.227	1.811	1.433	2.145	1.808	1.431	14.889
2.18	1.772	2.182	1.774	1.404	2.101	1.771	1.401	14.585
2.103	1.709	2.105	1.712	1.354	2.027	1.709	1.352	14.071
2.063	1.677	2.065	1.679	1.329	1.989	1.677	1.326	13.805
2.072	1.684	2.074	1.687	1.335	1.998	1.684	1.332	13.866
2.08	1.69	2.082	1.693	1.339	2.005	1.69	1.337	13.916
2.026	1.646	2.028	1.649	1.304	1.953	1.646	1.302	13.554
1.957	1.59	1.959	1.593	1.26	1.887	1.59	1.258	13.094
1.945	1.58	1.947	1.583	1.252	1.875	1.58	1.25	13.012
2.009	1.632	2.011	1.636	1.293	1.937	1.632	1.291	13.441
2.018	1.639	2.02	1.642	1.299	1.945	1.639	1.296	13.498
0	0	0	0	0	0	0	0	0
0	0	0	0	0	0	0	0	0
0	0	0	0	0	0	0	0	0
0	0	0	0	0	0	0	0	0
0.278	0	0.293	0	0	0	0	0	0.571
0.342	0	0.349	0	0	0	0	0	0.691
0	0	0	0	0	0	0	0	0
0	0	0	0	0	0	0	0	0
0	0	0	0	0	0	0	0	0
0	0	0	0	0	0	0	0	0
0	0	0	0	0	0	0	0	0
0	0	0	0	0	0	0	0	0
0	0	0	0	0	0	0	0	0
0	0	0	0	0	0	0	0	0
0	0	0	0	0	0	0	0	0
0	0	0	0	0	0	0	0	0
0	0	0	0	0	0	0	0	0
0	0	0	0	0	0	0	0	0
0	0	0	0	0	0	0	0	0
0	0	0	0	0	0	0	0	0
0	0	0	0	0	0	0	0	0
0	0	0	0	0	0	0	0	0
0	0	0	0	0	0	0	0	0
0	0	0	0	0	0	0	0	0
0	0	0	0	0	0	0	0	0
0	0	0	0	0	0	0	0	0
0	0	0	0	0	0	0	0	0
0	0	0	0	0	0	0	0	0
0	0	0	0	0	0	0	0	0
0	0	0	0	0	0	0	0	0
0	0	0	0	0	0	0	0	0
0	0	0	0	0	0	0	0	0
0	0	0	0	0	0	0	0	0
0	0	0	0	0	0	0	0	0
0	0	0	0	0	0	0	0	0
0	0	0	0	0	0	0	0	0
0	0	0	0	0	0	0	0	0
0	0	0	0	0	0	0	0	0
0	0	0	0	0	0	0	0	0
0	0	0	0	0	0	0	0	0
0	0	0	0	0	0	0	0	0
0	0	0	0	0	0	0	0	0
0	0	0	0	0	0	0	0	0
0	0	0	0	0	0	0	0	0
0	0	0	0	0	0	0	0	0
0	0	0	0	0	0	0	0	0
0	0	0	0	0	0	0	0	0
0	0	0	0	0	0	0	0	0
0	0	0	0	0	0	0	0	0
0	0	0	0	0	0	0	0	0
0	0	0	0	0	0	0	0	0
0	0	0	0	0	0	0	0	0
0	0	0	0	0	0	0	0	0
0	0	0	0	0	0	0	0	0
1.249	1.014	1.25	0	0	0	0	0	3.513
1.224	0.994	1.226	0	0	0	0	0	3.444
1.211	0.983	1.212	0	0	0	0	0	3.406
1.2	0.974	1.201	0	0	0	0	0	3.375
1.188	0.965	1.19	0	0	0	0	0	3.343
1.176	0.955	1.177	0	0	0	0	0	3.308
1.165	0.946	1.166	0	0	0	0	0	3.277
2.708	2.202	2.71	2.205	1.745	2.611	2.202	1.743	18.126
2.605	2.119	2.607	2.121	1.679	2.511	2.118	1.677	17.437
2.516	2.046	2.517	2.048	1.621	2.425	2.045	1.619	16.837
2.464	2.004	2.466	2.006	1.588	2.375	2.003	1.586	16.492
2.459	1.999	2.461	2.002	1.585	2.37	1.999	1.583	16.458
2.449	1.991	2.451	1.994	1.578	2.361	1.991	1.576	16.391
2.386	1.94	2.387	1.942	1.538	2.3	1.94	1.536	15.969
2.303	1.873	2.305	1.875	1.484	2.22	1.873	1.482	15.415
2.269	1.845	2.271	1.848	1.462	2.188	1.845	1.46	15.188
2.312	1.88	2.314	1.882	1.49	2.229	1.88	1.488	15.475
2.303	1.872	2.305	1.875	1.484	2.221	1.873	1.482	15.415
0.588	0	0.59	0	0	0	0	0	1.178
0.598	0	0.601	0	0	0	0	0	1.199
0.604	0	0.606	0	0	0	0	0	1.21
0.618	0	0.62	0	0	0	0	0	1.238
0.627	0	0.629	0	0	0	0	0	1.256
0.638	0	0.64	0	0	0	0	0	1.278
0.664	0	0.666	0	0	0	0	0	1.33
0.693	0	0.695	0	0	0	0	0	1.388
0.722	0	0.724	0	0	0	0	0	1.446
0.743	0	0.745	0	0	0	0	0	1.488
0.763	0	0.765	0	0	0	0	0	1.528
0.784	0	0.786	0	0	0	0	0	1.57
0.802	0.607	0.804	0	0	0	0	0	2.213
2.415	1.964	2.416	1.966	1.556	2.328	1.964	1.555	16.164
2.368	1.925	2.37	1.928	1.526	2.283	1.925	1.524	15.849
2.299	1.869	2.3	1.871	1.481	2.216	1.869	1.48	15.385
2.268	1.844	2.27	1.846	1.462	2.187	1.844	1.46	15.181
2.286	1.858	2.287	1.861	1.473	2.204	1.859	1.472	15.3
2.292	1.863	2.294	1.866	1.477	2.21	1.864	1.475	15.341
2.238	1.819	2.24	1.822	1.443	2.158	1.82	1.441	14.981
2.16	1.755	2.162	1.758	1.392	2.082	1.756	1.39	14.455
2.137	1.737	2.139	1.74	1.377	2.061	1.738	1.376	14.305
2.189	1.778	2.19	1.782	1.41	2.11	1.779	1.408	14.646
2.189	1.779	2.191	1.782	1.411	2.111	1.78	1.409	14.652
0.431	0	0.435	0	0	0	0	0	0.866
0.461	0	0.464	0	0	0	0	0	0.925
0.488	0	0.491	0	0	0	0	0	0.979
0.517	0	0.52	0	0	0	0	0	1.037
0.541	0	0.544	0	0	0	0	0	1.085
0.564	0	0.566	0	0	0	0	0	1.13
0.578	0	0.58	0	0	0	0	0	1.158
0.585	0	0.588	0	0	0	0	0	1.173
0.594	0	0.596	0	0	0	0	0	1.19
0.604	0	0.606	0	0	0	0	0	1.21
0.613	0	0.615	0	0	0	0	0	1.228
0.623	0	0.626	0	0	0	0	0	1.249
0.633	0	0.635	0	0	0	0	0	1.268
2.298	1.868	2.299	1.871	1.481	2.215	1.868	1.479	15.379
2.241	1.822	2.242	1.824	1.444	2.16	1.822	1.442	14.997
2.146	1.744	2.148	1.747	1.383	2.069	1.745	1.381	14.363
2.087	1.697	2.089	1.699	1.345	2.012	1.697	1.343	13.969
2.079	1.689	2.08	1.692	1.34	2.004	1.69	1.338	13.912
2.068	1.68	2.07	1.684	1.332	1.994	1.681	1.331	13.84
2.003	1.627	2.004	1.631	1.29	1.931	1.628	1.289	13.403
1.921	1.561	1.923	1.564	1.238	1.852	1.562	1.236	12.857
1.893	1.538	1.895	1.541	1.22	1.825	1.539	1.218	12.669
1.956	1.589	1.958	1.592	1.26	1.886	1.59	1.258	13.089
1.954	1.587	1.955	1.59	1.258	1.883	1.588	1.256	13.071
0	0	0	0	0	0	0	0	0
0	0	0	0	0	0	0	0	0
0	0	0	0	0	0	0	0	0
0	0	0	0	0	0	0	0	0
0	0	0	0	0	0	0	0	0
0	0	0	0	0	0	0	0	0
0	0	0	0	0	0	0	0	0
0	0	0	0	0	0	0	0	0
0	0	0	0	0	0	0	0	0
0	0	0	0	0	0	0	0	0
0	0	0	0	0	0	0	0	0
0	0	0	0	0	0	0	0	0
0	0	0	0	0	0	0	0	0
2.099	1.706	2.1	1.708	1.352	2.023	1.706	1.35	14.044
2.05	1.666	2.052	1.669	1.321	1.976	1.666	1.318	13.718
1.977	1.606	1.979	1.61	1.274	1.906	1.607	1.271	13.23
1.944	1.579	1.946	1.583	1.252	1.874	1.58	1.25	13.008
1.96	1.593	1.962	1.596	1.263	1.89	1.593	1.261	13.118
1.97	1.6	1.972	1.604	1.269	1.899	1.601	1.267	13.182
1.921	1.56	1.923	1.564	1.237	1.852	1.561	1.235	12.853
1.892	1.537	1.894	1.541	1.219	1.825	1.538	1.216	12.662
1.893	1.537	1.895	1.541	1.219	1.825	1.538	1.216	12.664
1.894	1.538	1.896	1.542	1.22	1.826	1.539	1.218	12.673
1.909	1.551	1.911	1.554	1.23	1.841	1.552	1.227	12.775
0	0	0	0	0	0	0	0	0
0	0	0	0	0	0	0	0	0
0	0	0	0	0	0	0	0	0
0	0	0	0	0	0	0	0	0
0	0	0	0	0	0	0	0	0
0	0	0	0	0	0	0	0	0
0	0	0	0	0	0	0	0	0
0	0	0	0	0	0	0	0	0
0	0	0	0	0	0	0	0	0
0	0	0	0	0	0	0	0	0
0	0	0	0	0	0	0	0	0
0	0	0	0	0	0	0	0	0
0	0	0	0	0	0	0	0	0
2.074	1.685	2.076	1.688	1.336	1.999	1.685	1.333	13.876
2.022	1.643	2.023	1.646	1.302	1.949	1.643	1.3	13.528
1.926	1.565	1.928	1.568	1.24	1.857	1.565	1.238	12.887
1.893	1.538	1.895	1.541	1.219	1.825	1.538	1.216	12.665
1.893	1.537	1.894	1.541	1.219	1.825	1.538	1.216	12.663
1.893	1.537	1.895	1.541	1.219	1.825	1.538	1.216	12.664
1.894	1.537	1.897	1.542	1.219	1.827	1.539	1.217	12.672
1.897	1.538	1.9	1.545	1.22	1.83	1.541	1.217	12.688
1.898	1.538	1.902	1.546	1.221	1.831	1.542	1.217	12.695
1.897	1.538	1.899	1.544	1.22	1.829	1.54	1.217	12.684
1.897	1.538	1.899	1.544	1.22	1.829	1.54	1.217	12.684
0	0	0	0	0	0	0	0	0
0	0	0	0	0	0	0	0	0
0	0	0	0	0	0	0	0	0
0	0	0	0	0	0	0	0	0
0	0	0	0	0	0	0	0	0
0	0	0	0	0	0	0	0	0
0	0	0	0	0	0	0	0	0
0	0	0	0	0	0	0	0	0
0	0	0	0	0	0	0	0	0
0	0	0	0	0	0	0	0	0
0	0	0	0	0	0	0	0	0
0	0	0	0	0	0	0	0	0
0	0	0	0	0	0	0	0	0
0	0	0	0	0	0	0	0	0
0	0	0	0	0	0	0	0	0
0	0	0	0	0	0	0	0	0
0	0	0	0	0	0	0	0	0
0	0	0	0	0	0	0	0	0
0	0	0	0	0	0	0	0	0
0	0	0	0	0	0	0	0	0
0	0	0	0	0	0	0	0	0
0	0	0	0	0	0	0	0	0
0	0	0	0	0	0	0	0	0
0	0	0	0	0	0	0	0	0
0	0	0	0	0	0	0	0	0
0	0	0	0	0	0	0	0	0
0	0	0	0	0	0	0	0	0
0	0	0	0	0	0	0	0	0
0	0	0	0	0	0	0	0	0
0	0	0	0	0	0	0	0	0
0	0	0	0	0	0	0	0	0
0	0	0	0	0	0	0	0	0
0	0	0	0	0	0	0	0	0
0	0	0	0	0	0	0	0	0
0	0	0	0	0	0	0	0	0
0	0	0	0	0	0	0	0	0
0	0	0	0	0	0	0	0	0
0	0	0	0	0	0	0	0	0
0	0	0	0	0	0	0	0	0
0	0	0	0	0	0	0	0	0
0	0	0	0	0	0	0	0	0
0	0	0	0	0	0	0	0	0
0	0	0	0	0	0	0	0	0
0	0	0	0	0	0	0	0	0
0	0	0	0	0	0	0	0	0
0	0	0	0	0	0	0	0	0
0	0	0	0	0	0	0	0	0
0	0	0	0	0	0	0	0	0
0	0	0	0	0	0	0	0	0
0	0	0	0	0	0	0	0	0
0	0	0	0	0	0	0	0	0
0	0	0	0	0	0	0	0	0
0	0	0	0	0	0	0	0	0
0	0	0	0	0	0	0	0	0
0.272	0	0.294	0	0	0	0	0	0.566
0.322	0	0.33	0	0	0	0	0	0.652
0.361	0	0.367	0	0	0	0	0	0.728
0.385	0	0.39	0	0	0	0	0	0.775
0.405	0	0.409	0	0	0	0	0	0.814
0.428	0	0.431	0	0	0	0	0	0.859
0.444	0	0.447	0	0	0	0	0	0.891
2.217	1.803	2.219	1.804	1.428	2.137	1.802	1.426	14.836
2.163	1.759	2.164	1.76	1.393	2.085	1.758	1.391	14.473
2.088	1.697	2.089	1.699	1.344	2.012	1.696	1.342	13.967
2.052	1.668	2.054	1.67	1.322	1.978	1.668	1.319	13.731
2.063	1.677	2.065	1.68	1.329	1.989	1.677	1.327	13.807
2.071	1.683	2.072	1.685	1.334	1.996	1.683	1.331	13.855
2.019	1.641	2.02	1.643	1.3	1.946	1.64	1.298	13.507
1.948	1.583	1.95	1.586	1.254	1.878	1.583	1.252	13.034
1.918	1.558	1.919	1.561	1.235	1.849	1.558	1.233	12.831
1.969	1.6	1.971	1.603	1.268	1.899	1.6	1.266	13.176
1.981	1.609	1.982	1.612	1.276	1.909	1.61	1.273	13.252
0	0	0	0	0	0	0	0	0
0	0	0	0	0	0	0	0	0
0	0	0	0	0	0	0	0	0
0	0	0	0	0	0	0	0	0
0	0	0	0	0	0	0	0	0
0	0	0	0	0	0	0	0	0
0	0	0	0	0	0	0	0	0
0	0	0	0	0	0	0	0	0
0	0	0	0	0	0	0	0	0
0.269	0	0.322	0	0	0	0	0	0.591
0.302	0	0.313	0	0	0	0	0	0.615
0.337	0	0.344	0	0	0	0	0	0.681
0.364	0	0.369	0	0	0	0	0	0.733
2.155	1.752	2.156	1.754	1.388	2.077	1.751	1.385	14.418
2.105	1.711	2.107	1.714	1.356	2.029	1.711	1.353	14.086
2.017	1.639	2.018	1.641	1.298	1.944	1.639	1.296	13.492
1.961	1.593	1.962	1.596	1.263	1.89	1.593	1.26	13.118
1.953	1.587	1.955	1.59	1.258	1.883	1.587	1.256	13.069
1.948	1.582	1.949	1.585	1.254	1.877	1.583	1.252	13.03
1.891	1.535	1.892	1.539	1.217	1.822	1.536	1.215	12.647
1.895	1.538	1.897	1.543	1.219	1.827	1.539	1.217	12.675
1.896	1.538	1.898	1.543	1.22	1.828	1.54	1.217	12.68
1.895	1.538	1.896	1.542	1.219	1.826	1.539	1.217	12.672
1.894	1.538	1.896	1.542	1.219	1.826	1.539	1.217	12.671
0	0	0	0	0	0	0	0	0
0	0	0	0	0	0	0	0	0
0	0	0	0	0	0	0	0	0
0	0	0	0	0	0	0	0	0
0	0	0	0	0	0	0	0	0
0	0	0	0	0	0	0	0	0
0	0	0	0	0	0	0	0	0
0	0	0	0	0	0	0	0	0
0	0	0	0	0	0	0	0	0
0.303	0	0.313	0	0	0	0	0	0.616
0.372	0	0.378	0	0	0	0	0	0.75
0.436	0	0.439	0	0	0	0	0	0.875
0.487	0	0.491	0	0	0	0	0	0.978
2.215	1.8	2.216	1.803	1.426	2.135	1.799	1.423	14.817
2.176	1.768	2.178	1.771	1.401	2.097	1.768	1.398	14.557
2.101	1.707	2.102	1.71	1.352	2.025	1.707	1.35	14.054
2.045	1.661	2.046	1.664	1.316	1.971	1.661	1.314	13.678
2.052	1.667	2.054	1.67	1.321	1.978	1.668	1.319	13.729
2.057	1.671	2.058	1.674	1.324	1.982	1.671	1.321	13.758
2.011	1.633	2.013	1.637	1.294	1.938	1.634	1.292	13.452
1.945	1.579	1.946	1.583	1.251	1.874	1.579	1.249	13.006
1.938	1.574	1.94	1.578	1.247	1.869	1.575	1.245	12.966
2.008	1.631	2.01	1.635	1.292	1.936	1.631	1.29	13.433
2.018	1.639	2.02	1.642	1.298	1.945	1.639	1.296	13.497
0	0	0	0	0	0	0	0	0
0	0	0	0	0	0	0	0	0
0	0	0	0	0	0	0	0	0
0	0	0	0	0	0	0	0	0
0.311	0	0.32	0	0	0	0	0	0.631
0.356	0	0.362	0	0	0	0	0	0.718
0.379	0	0.384	0	0	0	0	0	0.763
0.392	0	0.396	0	0	0	0	0	0.788
0.405	0	0.41	0	0	0	0	0	0.815
0.423	0	0.427	0	0	0	0	0	0.85
0.439	0	0.443	0	0	0	0	0	0.882
0.453	0	0.457	0	0	0	0	0	0.91
0.469	0	0.472	0	0	0	0	0	0.941
2.199	1.787	2.2	1.789	1.415	2.119	1.786	1.413	14.708
2.149	1.747	2.151	1.749	1.383	2.072	1.746	1.381	14.378
2.067	1.68	2.068	1.682	1.33	1.992	1.679	1.328	13.826
2.022	1.643	2.024	1.646	1.301	1.949	1.642	1.299	13.526
2.026	1.647	2.028	1.649	1.305	1.953	1.646	1.302	13.556
2.032	1.651	2.033	1.653	1.308	1.958	1.65	1.305	13.59
1.971	1.601	1.973	1.604	1.268	1.9	1.601	1.266	13.184
1.896	1.54	1.898	1.543	1.22	1.828	1.54	1.218	12.683
1.895	1.539	1.897	1.542	1.219	1.827	1.539	1.217	12.675
1.941	1.576	1.942	1.579	1.249	1.871	1.576	1.246	12.98
1.942	1.578	1.944	1.581	1.25	1.872	1.578	1.247	12.992
0	0	0	0	0	0	0	0	0
0	0	0	0	0	0	0	0	0
0	0	0	0	0	0	0	0	0
0	0	0	0	0	0	0	0	0
0	0	0	0	0	0	0	0	0
0	0	0	0	0	0	0	0	0
0	0	0	0	0	0	0	0	0
0	0	0	0	0	0	0	0	0
0	0	0	0	0	0	0	0	0
0.325	0	0.333	0	0	0	0	0	0.658
0.386	0	0.39	0	0	0	0	0	0.776
0.439	0	0.443	0	0	0	0	0	0.882
0.484	0	0.487	0	0	0	0	0	0.971
2.213	1.799	2.215	1.801	1.425	2.133	1.798	1.422	14.806
2.17	1.764	2.172	1.766	1.397	2.092	1.763	1.394	14.518
2.1	1.706	2.102	1.709	1.352	2.024	1.706	1.349	14.048
2.049	1.665	2.051	1.668	1.319	1.975	1.665	1.317	13.709
2.061	1.675	2.063	1.678	1.327	1.987	1.675	1.325	13.791
2.065	1.677	2.066	1.68	1.329	1.99	1.677	1.326	13.81
2.015	1.637	2.017	1.64	1.297	1.942	1.637	1.294	13.479
1.95	1.584	1.952	1.587	1.255	1.88	1.584	1.252	13.044
1.93	1.567	1.932	1.571	1.242	1.86	1.567	1.239	12.908
1.999	1.623	2	1.627	1.286	1.926	1.623	1.283	13.367
2.016	1.637	2.018	1.64	1.297	1.943	1.637	1.294	13.482
0	0	0	0	0	0	0	0	0
0	0	0	0	0	0	0	0	0
0.269	0	0.312	0	0	0	0	0	0.581
0.348	0	0.354	0	0	0	0	0	0.702
0.416	0	0.42	0	0	0	0	0	0.836
0.477	0	0.48	0	0	0	0	0	0.957
0	0	0	0	0	0	0	0	0
0	0	0	0	0	0	0	0	0
0	0	0	0	0	0	0	0	0
0	0	0	0	0	0	0	0	0
0	0	0	0	0	0	0	0	0
0	0	0	0	0	0	0	0	0
0	0	0	0	0	0	0	0	0
0	0	0	0	0	0	0	0	0
0	0	0	0	0	0	0	0	0
0	0	0	0	0	0	0	0	0
0	0	0	0	0	0	0	0	0
0	0	0	0	0	0	0	0	0
0	0	0	0	0	0	0	0	0
0	0	0	0	0	0	0	0	0
0	0	0	0	0	0	0	0	0
0	0	0	0	0	0	0	0	0
0	0	0	0	0	0	0	0	0
0	0	0	0	0	0	0	0	0
0	0	0	0	0	0	0	0	0
0	0	0	0	0	0	0	0	0
0	0	0	0	0	0	0	0	0
0	0	0	0	0	0	0	0	0
0	0	0	0	0	0	0	0	0
0	0	0	0	0	0	0	0	0
0	0	0	0	0	0	0	0	0
0	0	0	0	0	0	0	0	0
0	0	0	0	0	0	0	0	0
0	0	0	0	0	0	0	0	0
0	0	0	0	0	0	0	0	0
0	0	0	0	0	0	0	0	0
0	0	0	0	0	0	0	0	0
0	0	0	0	0	0	0	0	0
0	0	0	0	0	0	0	0	0
0	0	0	0	0	0	0	0	0
0	0	0	0	0	0	0	0	0
0	0	0	0	0	0	0	0	0
0	0	0	0	0	0	0	0	0
0	0	0	0	0	0	0	0	0
0	0	0	0	0	0	0	0	0
0	0	0	0	0	0	0	0	0
0	0	0	0	0	0	0	0	0
0	0	0	0	0	0	0	0	0
0	0	0	0	0	0	0	0	0
0	0	0	0	0	0	0	0	0
0	0	0	0	0	0	0	0	0
0	0	0	0	0	0	0	0	0
0	0	0	0	0	0	0	0	0
0	0	0	0	0	0	0	0	0
1.513	1.229	1.514	1.198	0.888	1.426	1.15	0.855	9.773
1.503	1.221	1.505	1.197	0.9	1.423	1.159	0.874	9.782
1.493	1.213	1.494	1.193	0.905	1.418	1.161	0.882	9.759
1.484	1.205	1.485	1.189	0.908	1.413	1.162	0.889	9.735
1.474	1.197	1.475	1.184	0.908	1.406	1.16	0.891	9.695
1.466	1.19	1.467	1.179	0.908	1.4	1.158	0.893	9.661
1.456	1.183	1.457	1.173	0.906	1.392	1.154	0.892	9.613
2.907	2.364	2.909	2.366	1.873	2.802	2.363	1.871	19.455
2.845	2.314	2.847	2.316	1.833	2.742	2.313	1.831	19.041
2.747	2.234	2.749	2.236	1.77	2.648	2.233	1.768	18.385
2.684	2.182	2.685	2.185	1.729	2.587	2.182	1.727	17.961
2.665	2.167	2.667	2.17	1.718	2.569	2.167	1.715	17.838
2.647	2.152	2.649	2.154	1.705	2.551	2.152	1.703	17.713
2.58	2.097	2.581	2.1	1.662	2.487	2.097	1.66	17.264
2.493	2.027	2.495	2.03	1.606	2.404	2.027	1.604	16.686
2.462	2.001	2.464	2.004	1.586	2.373	2.001	1.584	16.475
2.506	2.037	2.508	2.04	1.615	2.416	2.037	1.612	16.771
2.498	2.03	2.5	2.033	1.609	2.408	2.03	1.607	16.715
0.889	0	0.891	0	0	0	0	0	1.78
0.903	0	0.905	0	0	0	0	0	1.808
0.917	0	0.919	0	0	0	0	0	1.836
0.931	0	0.933	0	0	0	0	0	1.864
0.945	0.658	0.947	0	0	0	0	0	2.55
0.958	0.745	0.96	0	0	0	0	0	2.663
0.976	0.774	0.978	0	0	0	0	0	2.728
0.993	0.795	0.995	0	0	0	0	0	2.783
1.011	0.812	1.013	0	0	0	0	0	2.836
1.023	0.823	1.025	0	0	0	0	0	2.871
1.034	0.833	1.035	0	0	0	0	0	2.902
1.047	0.846	1.049	0	0	0	0	0	2.942
1.059	0.856	1.061	0	0	0	0	0	2.976
2.6	2.114	2.601	2.116	1.676	2.506	2.114	1.674	17.401
2.549	2.073	2.551	2.075	1.643	2.458	2.073	1.641	17.063
2.46	2	2.461	2.002	1.585	2.371	2	1.583	16.462
2.389	1.942	2.39	1.945	1.54	2.303	1.942	1.538	15.989
2.377	1.932	2.378	1.935	1.532	2.291	1.932	1.53	15.907
2.36	1.918	2.361	1.921	1.521	2.275	1.919	1.519	15.794
2.299	1.869	2.301	1.872	1.482	2.217	1.869	1.48	15.389
2.223	1.807	2.225	1.81	1.433	2.143	1.808	1.431	14.88
2.204	1.791	2.206	1.794	1.42	2.125	1.792	1.418	14.75
2.259	1.835	2.261	1.839	1.455	2.178	1.836	1.453	15.116
2.26	1.836	2.262	1.84	1.456	2.179	1.837	1.454	15.124
0.555	0	0.557	0	0	0	0	0	1.112
0.586	0	0.588	0	0	0	0	0	1.174
0.615	0	0.617	0	0	0	0	0	1.232
0.646	0	0.648	0	0	0	0	0	1.294
0.673	0	0.676	0	0	0	0	0	1.349
0.7	0	0.702	0	0	0	0	0	1.402
0.723	0	0.725	0	0	0	0	0	1.448
0.746	0	0.748	0	0	0	0	0	1.494
0.768	0	0.77	0	0	0	0	0	1.538
0.789	0	0.791	0	0	0	0	0	1.58
0.807	0	0.809	0	0	0	0	0	1.616
0.825	0.512	0.827	0	0	0	0	0	2.164
0.842	0.641	0.844	0	0	0	0	0	2.327
2.437	1.982	2.439	1.984	1.571	2.349	1.982	1.569	16.313
2.391	1.944	2.393	1.947	1.541	2.305	1.944	1.539	16.004
2.311	1.879	2.313	1.882	1.49	2.228	1.879	1.488	15.47
2.267	1.843	2.268	1.845	1.461	2.185	1.843	1.459	15.171
2.268	1.843	2.269	1.846	1.462	2.186	1.844	1.46	15.178
2.263	1.839	2.265	1.842	1.458	2.182	1.84	1.456	15.145
2.207	1.793	2.208	1.797	1.422	2.127	1.794	1.42	14.768
2.134	1.734	2.135	1.737	1.375	2.057	1.735	1.373	14.28
2.111	1.715	2.113	1.719	1.36	2.035	1.716	1.358	14.127
2.173	1.765	2.175	1.769	1.4	2.095	1.766	1.398	14.541
2.173	1.766	2.175	1.769	1.4	2.095	1.767	1.398	14.543
0.407	0	0.411	0	0	0	0	0	0.818
0.442	0	0.446	0	0	0	0	0	0.888
0.474	0	0.478	0	0	0	0	0	0.952
0.502	0	0.505	0	0	0	0	0	1.007
0.53	0	0.533	0	0	0	0	0	1.063
0.557	0	0.56	0	0	0	0	0	1.117
0.58	0	0.583	0	0	0	0	0	1.163
0.602	0	0.604	0	0	0	0	0	1.206
0.62	0	0.623	0	0	0	0	0	1.243
0.639	0	0.642	0	0	0	0	0	1.281
0.658	0	0.66	0	0	0	0	0	1.318
0.676	0	0.678	0	0	0	0	0	1.354
0.692	0	0.695	0	0	0	0	0	1.387
2.335	1.899	2.337	1.901	1.505	2.251	1.899	1.503	15.63
2.287	1.86	2.289	1.862	1.474	2.205	1.859	1.472	15.308
2.203	1.791	2.205	1.793	1.419	2.124	1.791	1.417	14.743
2.156	1.753	2.158	1.755	1.389	2.079	1.753	1.387	14.43
2.159	1.755	2.16	1.757	1.391	2.081	1.755	1.389	14.447
2.153	1.75	2.155	1.753	1.387	2.076	1.75	1.385	14.409
2.094	1.702	2.096	1.705	1.349	2.019	1.702	1.347	14.014
2.018	1.64	2.02	1.643	1.3	1.946	1.64	1.298	13.505
1.999	1.624	2	1.627	1.287	1.927	1.624	1.285	13.373
2.064	1.677	2.066	1.681	1.33	1.99	1.678	1.328	13.814
2.065	1.677	2.066	1.681	1.33	1.99	1.678	1.328	13.815
0	0	0	0	0	0	0	0	0
0	0	0	0	0	0	0	0	0
0	0	0	0	0	0	0	0	0
0	0	0	0	0	0	0	0	0
0.275	0	0.291	0	0	0	0	0	0.566
0.324	0	0.332	0	0	0	0	0	0.656
0.356	0	0.361	0	0	0	0	0	0.717
0.387	0	0.392	0	0	0	0	0	0.779
0.413	0	0.417	0	0	0	0	0	0.83
0.437	0	0.441	0	0	0	0	0	0.878
0.457	0	0.46	0	0	0	0	0	0.917
0.478	0	0.481	0	0	0	0	0	0.959
0.498	0	0.501	0	0	0	0	0	0.999
2.221	1.805	2.223	1.808	1.431	2.141	1.805	1.429	14.863
2.171	1.765	2.173	1.767	1.399	2.093	1.765	1.396	14.529
2.083	1.693	2.085	1.696	1.342	2.008	1.693	1.34	13.94
2.029	1.648	2.03	1.651	1.307	1.956	1.649	1.305	13.575
2.025	1.646	2.027	1.649	1.305	1.953	1.646	1.303	13.554
2.016	1.638	2.018	1.642	1.299	1.944	1.639	1.297	13.493
1.95	1.584	1.952	1.588	1.256	1.88	1.585	1.254	13.049
1.893	1.537	1.895	1.541	1.219	1.825	1.538	1.216	12.664
1.894	1.537	1.896	1.541	1.219	1.826	1.538	1.216	12.667
1.909	1.55	1.911	1.554	1.229	1.841	1.551	1.227	12.772
1.915	1.555	1.917	1.559	1.233	1.846	1.556	1.231	12.812
0	0	0	0	0	0	0	0	0
0	0	0	0	0	0	0	0	0
0	0	0	0	0	0	0	0	0
0	0	0	0	0	0	0	0	0
0	0	0	0	0	0	0	0	0
0	0	0	0	0	0	0	0	0
0	0	0	0	0	0	0	0	0
0	0	0	0	0	0	0	0	0
0	0	0	0	0	0	0	0	0
0	0	0	0	0	0	0	0	0
0	0	0	0	0	0	0	0	0
0	0	0	0	0	0	0	0	0
0	0	0	0	0	0	0	0	0
0	0	0	0	0	0	0	0	0
0	0	0	0	0	0	0	0	0
0	0	0	0	0	0	0	0	0
0	0	0	0	0	0	0	0	0
0	0	0	0	0	0	0	0	0
0	0	0	0	0	0	0	0	0
0	0	0	0	0	0	0	0	0
0	0	0	0	0	0	0	0	0
0	0	0	0	0	0	0	0	0
0	0	0	0	0	0	0	0	0
0	0	0	0	0	0	0	0	0
0	0	0	0	0	0	0	0	0
0	0	0	0	0	0	0	0	0
0	0	0	0	0	0	0	0	0
0	0	0	0	0	0	0	0	0
0	0	0	0	0	0	0	0	0
0	0	0	0	0	0	0	0	0

## DH__Plant_heat_requirement_kW_m
B06
0		Total	2049416.961
0
0
0
0
0
0
146.527
147.424
148.297
149.021
149.722
150.418
151.041
2083.619
2015.536
1895.871
1851.49
1854.552
1741.659
1670.352
1551.126
1487.231
1505.581
1465.318
0
0
0
2.896
7.647
13.803
17.463
20.606
24.13
27.984
30.916
1647.042
1598.742
1506.885
1513.21
1570.514
1481.55
1446.677
1356.501
1319.326
1342.335
1312.564
0
0
0
4.891
9.522
13.982
17.82
21.501
25.074
1569.439
1525.906
1433.384
1434.083
1485.071
1392.145
1353.032
1262.362
1224.711
1253.921
1229.052
0
0
0
2.742
9.856
15.852
21.73
27.473
32.598
1557.804
1522.82
1439.723
1437.59
1478.118
1359.534
1327.657
1230.721
1194.952
1218.212
1195.631
0
0
0
3.615
8.624
13.445
18.025
22.446
26.708
30.33
1503.267
1459.229
1368.134
1353.612
1369.501
1265.547
1235.446
1157.454
1122.746
1147.143
1124.869
0
0
0
270.268
267.704
267.231
265.884
265.594
263.89
263.266
2313.93
2251.571
2152.832
2151.673
2194.98
2078.461
2022.501
1900.377
1833.391
1807.833
1761.655
68.593
71.767
74.84
77.887
81.289
84.259
87.608
90.502
93.775
98.136
105.453
112.447
119.099
2008.224
1954.157
1850.986
1812.079
1830.658
1709.711
1654.528
1554.424
1500.986
1508.482
1479.275
6.644
14.341
21.883
28.851
36.217
43.499
51.207
59.292
69.126
74.205
80.476
86.695
92.379
1906.401
1874.885
1810.892
1844.587
1907.112
1789.424
1772.64
1701.641
1657.874
1641.15
1610.507
51.564
58.734
65.722
72.529
78.725
85.223
89.309
92.734
96.388
104.109
113.364
121.971
130.678
1991.465
1949.414
1854.098
1841.287
1868.384
1719.466
1669.243
1578.035
1535.804
1546.754
1512.112
23.186
28.596
34.305
39.374
44.695
49.478
55.861
62.19
67.983
73.265
77.989
83.04
87.583
1872.429
1834.999
1752.75
1761.399
1805.332
1681.154
1631.369
1544.517
1492.136
1483.003
1456.137
18.894
26.657
34.229
41.208
48.511
55.708
0
0
0
568.818
569.741
569.657
569.459
572.388
574.206
580.676
2655.594
2578.547
2486.247
2455.32
2480.945
2348.225
2294.237
2187.862
2129.752
2115.574
2064.954
111.351
114.09
114.546
118.384
123.977
129.874
137.972
140.459
144.93
149.172
153.227
157.632
161.855
2231.963
2171.272
2067.716
2056.422
2090.986
1970.129
1919.433
1818.023
1765.669
1769.043
1722.605
34.204
38.127
42.378
46.044
49.656
53.572
57.386
60.691
63.918
67.068
69.685
72.631
75.094
1953.616
1889.327
1785.796
1748.309
1763.372
1643.606
1587.819
1493.707
1466.413
1493.814
1464.554
0
0
0
1.384
6.103
10.703
16.107
21.398
27.473
30.737
35.172
39.527
43.346
1720.659
1676.883
1591.938
1605.364
1666.17
1572.58
1529.835
1420.545
1369.295
1366.446
1323.355
0
0
0
3.942
8.88
14.085
18.715
22.675
26.963
30.686
1594.754
1554.328
1454.258
1438.903
1471.669
1364.511
1306.813
1195.558
1143.607
1167.409
1148.409
0
0
0
177.747
185.719
193.24
199.097
206.108
210.8
215.339
2197.272
2148.201
2061.538
2067.225
2111.307
1991.156
1961.799
1854.592
1793.093
1759.058
1703.318
69.862
75.119
80.679
85.731
91.136
96.464
100.015
105.04
115.208
124.856
133.948
142.076
150.433
2055.82
1987.194
1867.088
1869.459
1899.602
1759.691
1706.69
1587.886
1555.994
1557.241
1522.494
20.351
22.931
25.279
27.397
29.31
31.451
34.306
37.032
39.604
42.073
44.797
47.011
49.122
1702.029
1643.34
1523.789
1454.801
1489.898
1387.581
1315.672
1178.35
1126.595
1178.112
1138.886
0
0
0
1324.17
1281.34
1190.171
1201.704
1254.901
1174.706
1135.712
1046.487
1015.079
1054.914
1030.784
0
0
0
1359.179
1327.376
1244.304
1229.411
1265.806
1168.293
1146.174
1078.942
1043.015
1067.45
1054.348
0
0
0
80.164
82.13
83.906
85.487
86.935
88.749
89.929
1838.65
1770.716
1655.373
1634.573
1668.958
1568.249
1496.228
1356.371
1298.166
1322.667
1260.506
0
0
0
1443.493
1393.217
1300.391
1271.438
1279.671
1206.946
1141.105
1032.252
987.887
1021.294
988.062
0
0
0
1229.199
1188.91
1118.859
1119.402
1158.794
1091.315
1053.522
982.964
954.416
978.908
965.148
0
0
0
1267.724
1231.586
1166.187
1176.341
1220.845
1150.706
1119.67
1052.538
1026.56
1047.135
1038.649
0
0
0
2.64
10.676
18
24.718
1449.578
1414.996
1356.773
1369.344
1409.522
1329.217
1300.681
1236.027
1209.264
1219.601
1211.507
0
0
1.569
9.239
16.695
24.386
0
0
0
250.303
250.211
250.692
250.249
250.334
249.967
249.575
2273.224
2193.929
2069.58
2020.826
2008.032
1901.689
1827.886
1708.499
1650.923
1658.16
1615.466
31.68
36.599
41.538
46.451
51.385
56.343
61.682
67.5
73.418
77.683
81.898
85.73
91.469
1921.236
1874.524
1800.868
1803.746
1839.736
1757.16
1721.339
1630.775
1584.284
1553.889
1511.078
20.913
27.6
34.102
40.495
47.239
53.42
58.606
63.232
68.16
72.504
76.262
80.35
85.579
1872.843
1822.334
1752.492
1755.264
1792.026
1706.75
1666.824
1574.667
1521.333
1495.791
1461.234
12.318
18.792
24.615
30.737
36.242
42.073
47.773
53.344
58.784
63.714
68.059
72.25
76.338
1812.064
1753.218
1646.067
1621.097
1635.666
1535.872
1487.146
1406.96
1359.487
1373.632
1363.118
0
1.97
7.981
15.39
22.19
28.825
35.783
42.633
49.401
54.717
60.335
64.959
69.887
1750.42
1691.408
1588.101
1560.699
1567.675
1475.245
1419.226
1318.225
1278.237
1300.39
1278.509
0
0
0
5.097
12.856
0
0
0
208.45
215.854
224.583
230.49
236.359
242.063
247.478
2330.878
2271.502
2165.444
2154.555
2160.525
2047.335
1996.573
1912.495
1864.033
1839.724
1795.06
84.512
90.629
97.123
103.541
104.784
108.359
115.818
123.87
131.374
138.305
145.419
155.305
159.207
2124.202
2066.855
1991.588
1990.642
2022.263
1928.477
1878.061
1774.757
1714.381
1685.041
1643.836
38.331
41.564
44.568
47.392
50.038
52.555
56.166
60.538
63.562
66.459
69.684
72.402
74.992
1881.528
1822.713
1743.456
1742.374
1775.316
1691.17
1634.997
1521.15
1465.222
1468.3
1429.42
0
0
0
3.762
8.829
11.856
14.725
18.868
21.501
24.487
27.779
1627.29
1574.667
1495.664
1492.781
1529.661
1459.58
1424.401
1350.678
1318.118
1331.491
1308.26
0
0
0
1.259
8.623
14.674
20.096
24.973
30.61
1609.631
1560.052
1488.715
1496.235
1543.236
1469.397
1442.697
1378.5
1349.687
1357.561
1338.011
0
0
0
5.304
11.933
18.357
0
0
0
103.83
107.996
112.193
114.752
117.766
120.239
122.61
1965.001
1884.14
1751.776
1702.202
1703.043
1618.572
1542.645
1408.37
1345.131
1362.697
1304.533
0
0
0
1451.425
1387.65
1273.873
1258.164
1257.665
1172.895
1100.697
992.705
935.636
970.588
957.03
0
0
0
1259.992
1216.997
1142.738
1135.557
1163.426
1086.585
1034.789
943.114
906.521
920.927
912.447
0
0
0
1176.986
1135.893
1063.303
1064.057
1105.544
1044.535
1023.673
948.769
917.513
942.809
930.194
0
0
0
1244.696
1194.316
1096.735
1083.711
1132.493
1072.978
1017.177
918.142
875.531
910.381
879.716
0
0
0
50.699
53.496
56.394
58.199
60.004
61.784
63.232
1701.293
1624.19
1493.447
1457.102
1477.672
1396.232
1321.785
1212.411
1172.568
1199.143
1181.806
0
0
0
1.937
7.261
11.984
16.567
1443.316
1398.718
1261.092
1236.369
1297.356
1184.103
1128.573
1000.31
956.94
1017.292
965.704
0
0
0
1246.489
1218.924
1115.616
1105.266
1174.834
1056.322
999.891
884.904
816.992
877.529
835.341
0
0
0
2.973
1241.552
1202.323
1074.608
1075.339
1142.229
1036.478
988.617
883.033
852.047
908.375
888.636
0
0
0
1.911
9.83
16.619
23.186
1327.857
1288.053
1159.972
1162.858
1226.547
1113.816
1068.581
947.081
911.244
962.012
941.777
0
0
0
94.028
98.967
107.708
115.133
121.8
127.649
133.977
1825.482
1760.805
1607.971
1587.608
1635.71
1516.398
1447.221
1301.692
1248.453
1290.963
1252.802
0
0
0
2.641
9.907
17.053
23.62
30.126
36.573
41.59
46.527
50.928
55.682
1577.064
1544.335
1448.827
1469.397
1537.666
1412.676
1376.193
1279.524
1242.567
1263.227
1216.818
0
0
2.258
12.01
16.874
24.309
30.712
37.413
43.957
49.503
54.87
60.131
64.375
1604.047
1583.58
1506.37
1539.163
1597.788
1445.876
1395.938
1291.335
1217.941
1234.423
1190.085
0
0
0
3.05
9.009
13.829
18.945
23.39
27.677
31.783
35.758
39.553
1475.582
1439.359
1334.525
1348.331
1423.73
1309.35
1278.93
1175.941
1127.926
1155.053
1107.198
0
0
0
4.582
8.777
14.699
17.182
1367.245
1335.026
1238.778
1267.067
1357.431
1257.032
1206.102
1064.885
1008.022
1046.947
998.39
0
0
0
77.887
81.111
84.842
87.532
90.273
95.542
100.558
1752.159
1682.086
1525.557
1498.935
1545.352
1433.043
1348.005
1206.663
1149.085
1203.853
1148.228
0
0
0
2.08
9.984
15.902
21.654
26.886
30.61
1436.449
1363.336
1222.347
1197.612
1247.681
1147.498
1070.255
929.624
878.569
946.937
919.425
0
0
0
1229.869
1164.297
1028.694
1009.864
1069.974
976.565
903.736
771.254
726.635
802.937
782.669
0
0
0
959.903
895.051
736.165
713.915
787.4
730.643
647.051
461.569
411.812
534.64
506.494
0
0
0
679.015
648.901
557.791
592.063
706.281
641.797
617.663
524.595
508.277
578.039
566.384
0
0
0
3.075
7.004
10.78
14.444
17.539
1366.709
1313.572
1187.516
1181.757
1243.519
1134.512
1070.035
941.041
887.41
933.46
891.757
0
0
0
1112.297
1072.045
956.452
954.611
1042.316
927.616
846.761
704.24
643.62
708.41
678.259
0
0
0
954.195
892.205
767.609
751.434
834.913
741.687
685.489
555.419
534.855
589.356
552.719
0
0
0
864.212
810.592
669.271
668.061
748.93
653.318
583.996
461.086
426.543
516.982
500.671
0
0
0
783.728
754.527
654.026
638.748
701.93
608.732
556.586
437.27
401.8
475.553
463.75
0
0
0
1076.981
999.629
854.454
828.149
893.604
824.165
739.923
581.79
530.175
631.92
610.072
0
0
0
909.769
843.725
708.352
691.959
764.329
689.675
614.508
481.925
447.617
546.259
527.385
0
0
0
729.513
692.802
583.761
597.684
689.264
617.834
574.168
477.601
426.507
501.711
481.138
0
0
0
610.716
575.428
470.667
496.01
602.251
550.076
548.514
434.496
392.426
480.741
460.365
0
0
0
735.143
702.039
613.267
607.189
656.468
587.114
556.934
455.916
422.968
469.289
446.271
0
0
0
1.813
1.385
0
0
0
1.989
1250.988
1188.314
1070.026
1051.775
1096.488
1009.002
926.349
804.294
749.614
790.839
757.729
0
0
0
847.957
784.701
656.376
623.74
670.311
611.638
549.163
407.47
348.18
410.728
386.449
0
0
0
560.06
516.443
412.717
396.134
438.954
381.947
324.339
272.488
264.885
232.019
213.878
0
0
0
387.767
312.32
234.525
263.451
273.087
196.069
218.972
229.049
222.585
166.995
129.211
0
0
0
225.951
202.833
209.126
240.248
250.832
175.249
202.479
217.151
210.394
154.684
118.566
0
0
0
203.687
214.573
221.815
254.627
265.118
195.297
215.351
233.605
228.344
170.702
134.64
0
0
0
214.107
222.733
219.287
249.678
259.863
182.91
210.462
229.748
227.743
169.332
134.388
0
0
0
264.942
247.089
235.304
258.508
268.515
195.909
216.512
233.458
230.152
171.518
137.479
0
0
0
243.064
250.08
244.489
266.534
276.487
200.747
220.83
245.392
244.364
193.447
167.609
0
0
0
412.407
357.936
303.478
324.252
336.471
257.802
268.433
264.388
258.135
216.473
186.957
0
0
0
833.752
799.118
701.612
727.904
782.266
678.634
602.999
515.796
469.187
533.898
512.236
0
0
0
835.886
793.75
718.022
725.858
771.567
673.518
631.751
539.309
533.593
561.781
559.678
0
0
0
917.557
860.077
736.352
720.312
768.663
694.827
632.822
528.188
494.992
561.148
538.988
0
0
0
880.156
812.452
701.141
682.481
751.116
691.505
651.977
549.542
526.712
586.398
580.015
0
0
0
825.943
785.607
699.134
694.39
745.934
659.953
613.726
533.746
493.348
542.761
524.883
0
0
0
1053.489
965.997
831.493
796.86
857.027
789.718
717.09
586.059
536.284
592.737
573.922
0
0
0
845.082
782.208
653.195
635.942
686.583
623.366
552.576
437.969
399.61
476.283
452.883
0
0
0
754.544
686.567
549.822
525.312
574.427
518.467
443.233
313.073
294.493
367.95
347.397
0
0
0
714.418
654.497
528.047
510.959
563.691
500.149
436.272
326.091
296.638
377.675
362.637
0
0
0
745.578
712.421
634.817
648.427
715.4
639.829
607.27
523.829
495.071
535.572
521.307
0
0
0
976.344
907.933
787.69
759.581
795.673
758.049
681.851
559.068
507.395
569.028
525.631
0
0
0
670.724
607.464
493.902
467.384
508.671
476.048
399.33
277.142
250.427
317.025
292.536
0
0
0
520.039
458.308
343.571
318.685
356.472
320.525
249.102
224.771
217.37
185.872
176.044
0
0
0
357.794
308.29
218.88
245.513
310.478
287.922
232.134
209.533
200.502
156.232
127.78
0
0
0
207.013
179.487
180.992
205.963
213.469
162.086
177.308
191.738
186.8
142.561
116.376
0
0
0
691.825
631.644
527.308
508.419
543.271
494.383
438.62
350.936
323.421
381.848
370.758
0
0
0
665.308
622.215
540.125
529.497
569.057
505.74
460.355
376.044
353.121
380.031
366.674
0
0
0
602.551
540.349
429.954
405.902
440.803
398.725
328.115
258.495
245.041
261.111
247.856
0
0
0
578.894
533.021
445.797
444.321
488.985
444.686
401.523
332.817
315.702
368.792
363.447
0
0
0
598.556
526.724
404.165
369.011
420.464
377.005
329.194
246.073
237.198
235.451
229.713
0
0
0
57.441
83.265
110.908
138.976
137.969
80.04
108.097
136.747
136.469
79.308
52.682
0
0
0
53.574
80.04
108.015
136.469
136.428
78.982
107.292
136.034
136.034
78.956
52.376
0
0
0
53.574
80.04
108.097
136.789
136.469
78.982
107.292
136.034
135.756
78.956
52.445
0
0
0
53.605
80.04
108.015
136.428
136.105
78.982
107.254
135.714
135.714
78.914
52.445
0
0
0
53.305
79.661
107.616
136.079
135.714
78.888
106.893
135.309
135.264
78.578
52.434
0
0
0
56.487
82.487
109.785
137.799
137.07
79.661
107.616
135.714
135.628
78.604
52.445
0
0
0
53.273
79.661
107.616
136.079
135.714
78.914
106.893
135.309
135.264
78.604
52.383
0
0
0
53.305
79.661
107.616
135.992
135.714
78.604
106.893
135.309
135.264
78.604
52.383
0
0
0
53.276
79.308
107.336
135.714
135.714
78.604
106.893
135.309
135.309
78.604
52.383
0
0
0
53.305
79.335
107.336
135.714
135.628
78.604
106.849
135.264
135.264
78.563
52.434
0
0
0
56.502
82.203
109.823
137.886
137.198
79.661
107.654
136.079
136.034
78.956
52.376
0
0
0
53.273
79.688
107.735
136.105
136.079
78.956
106.931
135.35
135.35
78.604
52.383
0
0
0
70.505
117.469
165.045
213.166
212.889
116.705
164.636
212.799
212.843
116.426
69.469
0
0
0
70.545
117.513
165.09
213.256
213.166
116.426
164.314
212.478
212.432
116.342
69.452
0
0
0
70.545
117.513
165.411
213.667
213.622
116.788
164.679
212.478
212.478
116.342
69.452
0
0
0
75.137
121.227
168.426
215.913
215.18
117.597
165.456
213.301
213.211
116.749
69.469
0
0
0
70.851
117.597
165.499
213.622
213.346
116.788
164.725
212.568
212.568
116.426
69.452
0
0
0
70.851
117.597
165.499
213.712
213.39
116.788
164.725
212.889
212.889
116.426
69.469
0
0
0
70.851
117.876
165.499
213.712
213.346
116.788
164.725
212.612
212.568
116.426
69.469
0
0
0
70.851
117.597
165.499
213.712
213.346
116.749
164.359
212.568
212.523
116.386
69.452
0
0
0
74.439
120.78
167.608
214.724
214.588
117.39
164.914
213.076
212.709
116.342
69.452
0
0
0
70.545
117.43
165.002
212.845
212.478
116.342
163.861
212.663
212.387
116.298
69.107
0
0
0
70.505
117.151
164.725
212.799
212.478
116.342
164.227
212.021
212.021
116.024
69.412
0
0
0
70.505
117.151
164.725
212.755
212.478
116.303
163.861
211.7
211.656
115.94
69.107
0
0
0
70.486
117.067
164.593
212.433
212.388
116.303
163.861
211.7
211.7
115.94
69.107
0
0
0
73.679
119.969
167.429
214.864
214.13
117.023
164.868
213.03
212.663
116.298
69.412
0
0
0
70.159
116.705
164.182
213.03
212.663
116.298
164.137
212.296
212.296
116.258
69.412
0
0
0
70.141
116.665
164.868
212.663
212.663
116.298
164.137
212.296
212.296
116.258
69.412
0
0
0
70.159
116.705
164.868
212.663
212.619
116.258
164.137
212.296
212.252
116.258
69.412
0
0
0
70.447
116.705
164.182
211.931
212.663
116.298
164.137
212.296
212.252
116.258
69.412
0
0
0
74.049
120.054
167.151
214.266
213.488
116.705
164.911
213.03
212.663
116.298
69.412
0
0
0
70.792
117.106
164.636
212.432
212.342
115.979
163.816
212.663
212.296
116.298
69.107
0
0
0
70.505
117.106
164.679
212.799
212.709
116.342
163.905
212.021
211.931
115.979
69.124
0
0
0
70.486
117.106
164.636
212.755
212.432
116.303
163.861
211.654
211.61
115.94
69.107
0
0
0
53.006
79.308
106.937
135.309
135.264
78.578
106.495
134.876
134.876
78.253
52.137
0
0
0
56.149
82.133
109.423
137.435
136.747
79.308
107.254
135.628
135.264
78.604
52.383
0
0
0
53.305
79.308
107.254
135.628
135.35
78.604
106.532
134.945
134.9
78.253
52.137
0
0
0
53.305
79.308
107.254
135.714
135.35
78.604
106.532
134.945
134.945
78.253
52.137
0
0
0
53.276
79.308
107.254
135.628
135.309
78.604
106.532
134.945
134.9
78.253
52.137
0
0
0
53.311
79.308
106.937
135.309
135.583
78.563
106.811
135.219
135.219
78.537
52.434
0
0
0
56.135
81.779
109.062
137.07
136.357
79.267
107.211
135.947
135.583
78.604
52.383
0
0
0
53.276
79.308
106.893
135.264
135.264
78.537
106.532
134.9
134.876
78.253
52.137
0
0
0
53.006
79.267
106.893
135.264
135.264
78.537
106.495
134.876
134.876
78.253
52.137
0
0
0
53.276
79.335
107.292
135.714
135.669
78.604
106.893
135.305
135.264
78.604
52.383
0
0
0
53.273
79.661
107.654
136.105
136.105
78.956
106.931
135.392
135.35
78.604
52.383
0
0
0
56.818
82.487
109.785
137.521
137.07
79.592
107.534
135.947
135.583
78.888
52.383
0
0
0
53.305
79.335
107.254
135.628
135.628
78.604
106.849
135.219
135.219
78.563
52.434
0
0
0
53.305
79.335
107.336
136.034
135.669
78.604
106.893
135.264
135.264
78.604
52.383
0
0
0
53.311
79.308
107.211
135.583
135.542
78.563
106.488
135.178
135.178
78.537
52.434
0
0
0
52.978
79.241
106.893
135.264
135.223
78.563
106.849
135.219
135.219
78.563
52.383
0
0
0
56.47
82.133
109.461
137.476
136.792
79.308
107.292
135.714
135.628
78.604
52.445
0
0
0
53.273
79.688
107.654
136.105
136.105
78.956
106.975
135.714
135.669
78.63
52.445
0
0
0
53.305
79.661
107.654
136.105
135.756
78.956
106.931
135.392
135.35
78.604
52.383
0
0
0
53.305
79.661
107.654
136.105
136.034
78.956
106.931
135.35
135.35
78.604
52.383
0
0
0
52.972
79.308
107.254
135.628
135.35
78.604
106.849
135.264
135.264
78.563
52.383
0
0
0
56.52
82.487
109.785
137.521
136.792
79.335
107.336
135.714
135.628
78.604
52.445
0
0
0
53.273
79.661
107.336
135.714
135.714
78.604
106.893
135.309
135.264
78.604
52.383
0
0
0
53.305
79.661
107.654
136.079
135.756
78.956
106.931
135.35
135.35
78.604
52.445
0
0
0
53.273
79.688
107.697
136.105
136.105
78.956
106.975
135.714
135.714
78.672
52.445
0
0
0
53.273
79.688
107.654
136.079
135.756
78.672
106.931
135.35
135.35
78.604
52.445
0
0
0
56.837
82.869
110.229
137.973
137.243
79.661
107.616
135.801
135.714
78.956
52.445
0
0
0
53.273
79.688
107.697
136.15
136.105
78.956
106.975
135.714
135.436
78.63
52.445
0
0
0
53.273
79.688
107.654
136.079
135.756
78.672
106.893
135.35
135.309
78.604
52.383
0
0
0
53.305
79.661
107.336
135.756
135.714
78.604
106.613
135.309
134.986
78.604
52.383
0
0
0
53.305
79.376
107.336
135.714
135.673
78.604
106.576
135.583
135.264
78.563
52.434
0
0
0
56.502
82.203
109.785
137.521
136.792
79.376
107.299
135.673
135.628
78.604
52.445
0
0
0
53.305
79.335
107.336
135.714
135.714
78.604
106.893
135.309
135.264
78.604
52.383
0
0
0
53.276
79.308
107.254
135.628
135.628
78.604
106.849
135.219
135.219
78.563
52.383
0
0
0
53.006
79.241
107.211
135.583
135.583
78.563
106.811
135.219
135.219
78.537
52.434
0
0
0
52.978
79.267
107.173
135.542
135.219
78.563
106.488
135.178
135.178
78.537
52.434
0
0
0
56.47
82.133
109.461
137.476
136.747
79.308
107.254
135.628
135.628
78.604
52.383
0
0
0
53.305
79.619
107.292
135.714
135.669
78.63
106.893
135.305
135.264
78.604
52.383
0
0
0
53.276
79.335
107.292
136.034
135.714
78.63
106.893
135.264
135.264
78.563
52.434
0
0
0
53.006
79.308
107.254
135.628
135.35
78.604
106.532
134.945
134.9
78.253
52.137
0
0
0
53.276
79.308
107.254
135.628
135.264
78.604
106.532
134.9
134.9
78.253
52.137
0
0
0
56.488
82.133
109.423
137.115
136.386
79.592
107.211
135.906
135.583
78.604
52.383
0
0
0
53.276
79.308
107.254
135.628
135.583
78.888
106.849
135.219
135.219
78.563
52.383
0
0
0
53.311
79.267
106.893
135.625
135.583
78.563
106.811
135.219
135.219
78.537
52.434
0
0
0
70.505
117.106
164.957
212.709
212.432
116.303
163.816
211.931
211.654
115.979
69.107
0
0
0
70.486
117.067
164.636
212.709
212.388
116.303
163.905
211.931
211.654
115.94
69.107
0
0
0
74.335
120.332
167.108
214.544
213.765
117.028
164.505
213.03
211.977
115.979
69.412
0
0
0
70.505
117.43
164.957
212.755
212.388
116.303
163.861
212.663
212.663
115.94
69.107
0
0
0
70.505
117.43
165.045
213.166
213.166
116.426
164.27
212.432
212.432
116.342
69.452
0
0
0
70.505
117.43
165.002
213.166
212.889
116.426
164.27
212.432
212.111
116.024
69.412
0
0
0
70.851
117.513
165.134
213.256
212.889
116.426
164.27
212.111
212.111
116.063
69.452
0
0
0
75.511
121.908
169.245
217.103
216.002
118.279
166.231
214.445
214.124
117.19
69.814
0
0
0
71.287
118.318
166.274
214.535
214.168
117.19
165.177
213.39
213.39
116.827
69.814
0
0
0
70.94
117.916
165.82
214.034
213.667
116.788
164.725
212.889
212.612
116.426
69.469
0
0
0
70.851
117.553
165.499
213.667
213.667
116.788
164.768
212.933
212.889
116.426
69.469
0
0
0
231.422
244.828
263.376
306.194
318.134
222.574
255.804
278.197
271.762
196.895
151.423
0
0
0
294.389
309.418
301.998
336.225
349.48
255.652
279.259
302.956
297.39
221.846
176.598
0
0
0
245.936
267.591
269.545
313.387
327.73
238.188
263.279
289.27
284.408
208.689
164.346
0
0
0
214.802
237.522
248.545
294.231
309.314
225.891
252.212
279.147
276.567
204.009
169.184
0
0
0
252.029
270.244
268.004
305.412
322.39
231.858
254.646
282.98
278.07
201.734
160.503
0
0
0
251.696
265.09
257.372
296.387
307.395
212.663
241.451
261.499
255.797
185.871
141.875
0
0
0
248.252
263.082
259.404
299.756
310.194
212.992
244.179
266.5
261.573
190.308
145.943
0
0
0
241.07
254.868
256.395
298.641
304.963
207.58
241.627
266.852
260.774
190.108
147.202
0
0
0
251.054
279.394
289.941
335.038
367.46
278.86
309.23
320.612
315.97
266.315
228.449
0
0
0
375.725
343.492
328.253
355.98
373.15
276.478
291.121
298.069
290.975
221.414
182.47
0
0
0
255.103
279.157
283.981
324.479
351.693
263.082
287.785
298.995
295.108
238.99
200.645
0
0
0
1052.799
986.706
860.264
817.026
853.044
773.429
716.265
610.648
562.308
614.386
589.668
0
0
0
800.74
764.03
682.961
700.892
779.309
726.412
678.982
549.615
505.851
566.168
541.016
0
0
0
758.661
703.583
584.944
563.013
596.409
529.947
471.361
344.444
324.853
383.473
358.216
0
0
0
551.273
512.204
420.713
432.719
512.897
463.69
422.288
324.539
299.746
378.219
381.102
0
0
0
562.575
522.221
429.291
440.286
517.915
477.416
414.749
284.542
272.007
328.383
310.584
0
0
0
620.516
569.815
455.463
442.924
511.905
469.209
402.221
297.436
283.619
330.748
324.581
0
0
0
467.794
395.81
255.541
273.155
292.773
261.451
235.239
239.452
229.726
177.194
136.449
0
0
0
347.084
277.787
218.057
248.499
256.928
178.84
202.756
215.248
210.269
157.273
123.071
0
0
0
240.732
217.095
219.395
254.29
279.138
230.099
216.707
229.548
222.282
164.76
128.481
0
0
0
280.469
228.9
211.831
242.982
251.158
174.32
201.526
220.028
215.797
157.851
123.147
0
0
0
509.742
476.818
389.324
402.161
485.689
445.322
413.289
330.368
322.341
382.546
379.856
0
0
0
541.506
507.361
421.078
457.437
519.156
472.022
439.04
350.681
333
405.14
400.699
0
0
0
609.734
579.21
495.966
503.866
571.596
509.601
472.499
380.936
354.187
420.845
416.2
0
0
0
589.246
548.627
431.742
432.164
481.516
429.141
370.622
273.387
263.781
292.563
295.781
0
0
0
500.717
437.309
335.714
317.433
371.817
329.719
267.703
254.623
252.14
221.39
216.769
0
0
0
933.692
890.261
792.714
777.304
821.333
748.103
699.791
582.416
537.948
588.41
558.769
0
0
0
873.553
836.674
729.162
708.995
763.63
688.224
650.447
558.24
537.018
579.549
570.444
0
0
0
935.328
896.481
788.014
788.992
849.015
777.995
744.96
649.027
634.455
701.636
685.35
0
0
0
993.19
945.018
828.595
821.989
883.784
801.325
770.798
703.023
689.479
751.209
744.585
0
0
0
1053.86
1029.357
961.106
972.837
1022.293
943.589
913.543
827.795
792.237
838.428
831.452
0
0
0
3
8.65
13.24
17.233
1389.226
1323.867
1190.728
1165.877
1204.888
1124.824
1065.488
938.604
902.755
961.625
932.002
0
0
0
4.865
12.446
1330.923
1288.535
1171.496
1186.899
1231.745
1124.151
1085.489
977.161
967.942
1002.272
970.344
0
0
0
4.201
9.394
14.776
19.482
23.952
1352.255
1314.764
1170.682
1138.377
1201.318
1107.298
1061.047
973.18
969.833
1029.705
1008.239
0
0
0
1.69
7.493
13.138
1320.066
1284.001
1171.413
1161.189
1213.027
1111.094
1068.474
951.308
917.62
978.254
958.501
0
0
0
4.633
1269.077
1240.583
1147.393
1174.99
1270.764
1177.187
1130.342
997.522
954.474
1008.704
961.646
0
0
0
74.307
75.145
77.866
81.736
84.956
88.015
90.998
1776.559
1718.484
1596.324
1591.992
1656.87
1547.397
1491.845
1374.979
1328.828
1367.705
1318.883
0
0
0
1.739
3.696
5.562
1446.32
1390.173
1264.745
1259.413
1329.457
1237.113
1179.552
1057.967
1023.704
1075.22
1040.419
0
0
0
1205.714
1155.639
1029.806
1019.699
1072.619
988.998
917.387
780.483
745.387
815.639
789.02
0
0
0
951.671
904.223
784.366
780.371
856.6
779.716
718.557
589.527
556.056
645.813
627.539
0
0
0
775.458
731.933
613.52
615.086
702.772
635.994
575.463
441.405
408.119
504.762
495.321
0
0
0
1327.866
1278.878
1152.212
1139.629
1201.937
1098.989
1037.19
909.133
872.193
930.421
903.644
0
0
0
1193.857
1167.798
1077.686
1107.585
1198.917
1104.241
1065.678
959.275
908.491
952.537
923.263
0
0
0
1156.746
1123.768
1029.811
1066.517
1154.238
1070.124
1020.662
889.535
842.76
879.041
850.75
0
0
0
1090.394
1052.259
937.645
936.062
1010.546
913.465
868.573
752.981
726.41
794.614
774.79
0
0
0
1074.101
1043.51
941.365
954.458
1032.179
929.512
888.669
776.429
751.653
817.373
793.186
0
0
0
3.409
1344.169
1300.307
1179.75
1182.356
1246.222
1137.373
1075.883
961.692
929.573
990.108
959.697
0
0
0
1202.389
1162.723
1035.271
1018.633
1083.309
996.383
936.755
816.506
791.668
852.983
825.355
0
0
0
1018.43
993.439
880.672
897.761
987.4
910.446
873.289
768.356
744.505
811.338
787.78
0
0
0
1092.284
1071.019
980.732
1006.731
1084.564
979.873
943.027
850.339
829.205
883.404
859.044
0
0
0
1157.9
1104.998
993.326
968.096
1021.237
925.118
883.547
762.607
723.967
785.958
763.429
0
0
0
78.618
85.446
92.92
98.971
105.456
110.594
116.15
1810.046
1763.67
1654.36
1666.835
1738.52
1618.451
1578.515
1474.99
1435.863
1460.139
1414.141
11.6
17.257
23.186
28.086
35.147
38.101
44.44
47.646
51.589
54.945
58.606
61.757
65.163
1694.822
1664.095
1572.627
1603.263
1698.87
1588.94
1560.485
1473.773
1443.635
1459.665
1413.142
8.495
13.522
18.792
24.845
32.547
41.539
37.464
41.411
45.661
48.868
52.81
56.217
61.631
1687.573
1653.049
1558.072
1585.07
1661.019
1547.325
1517.656
1428.913
1396.227
1419.91
1367.294
0
0
1.361
9.24
8.032
11.164
15.493
18.817
24.283
24.641
27.448
30.126
33.133
1573.369
1521.373
1440.073
1431.568
1463.167
1384.609
1344.942
1269.23
1237.548
1257.716
1238.664
0
0
0
1.641
10.369
17.079
23.671
31.069
35.681
1569.105
1529.392
1467.298
1479.652
1524.381
1448.553
1421.314
1354.546
1325.996
1337.17
1315.339
0
0
0
2.462
0
0
0
106.804
112.148
116.959
120.031
124.218
127.771
130.723
2012.777
1951.753
1855.925
1838.012
1859.033
1769.998
1720.512
1636.805
1596.069
1598.497
1571.431
14.879
19.968
24.922
29.769
35.018
39.68
43.855
47.901
51.894
55.377
58.708
61.555
64.73
1834.566
1777.355
1697.015
1685.15
1710.54
1629.155
1576.122
1469.662
1427.349
1441.29
1419.17
0
0
0
5.046
10.113
15.493
20.76
25.917
30.049
34.484
38.84
42.633
1691.44
1638.706
1554.174
1541.277
1564.186
1479.43
1435.648
1359.891
1327.88
1345.959
1326.258
0
0
0
9.779
7.107
12.163
15.16
18.92
22.087
25.05
1575.484
1527.844
1451.967
1450.797
1489.002
1418.616
1388.181
1326.496
1295.729
1317.294
1290.269
0
0
0
5.769
13.009
18.715
24.718
30.177
35.045
1597.529
1552.932
1477.617
1467.92
1497.423
1415.773
1377.621
1306.127
1279.156
1296.648
1284.186
0
0
0
4.021
10.599
0
0
0
278.334
269.945
264.921
260.819
256.73
252.282
248.342
2339.198
2260.258
2151.984
2119.242
2126.422
2028.76
1968.164
1870.534
1817.607
1814.891
1776.835
48.028
49.86
50.75
53.191
54.793
56.725
61.428
66.662
72.021
75.906
79.791
83.726
92.946
2003.226
1948.107
1871.343
1870.904
1907.848
1822.632
1783.974
1692.019
1655.033
1638.569
1612.444
22.905
27.346
31.63
36.191
40.139
43.957
46.298
47.57
49.071
50.8
52.352
54.183
55.886
1821.623
1758.294
1656.145
1615.517
1615.345
1518.141
1451.671
1357.148
1308.784
1331.932
1305.568
0
0
0
1493.378
1444.767
1368.653
1366.156
1404.985
1338.189
1302.47
1230.963
1204.599
1222.334
1212.002
0
0
0
1427.639
1376.909
1282.362
1218.679
1237.332
1157.598
1112.633
1012.26
962.541
1001.143
984.962
0
0
0
2.948
8.161
13.035
16.336
19.124
22.369
24.743
1659.28
1600.385
1515.325
1505.962
1538.102
1470.438
1428.948
1352.672
1308.764
1321.989
1310.013
0
0
0
1.665
5.845
9.932
13.368
1536.079
1486.864
1397.188
1361.696
1361.761
1280.01
1233.141
1138.144
1098.881
1123.243
1111.392
0
0
0
5.896
14.571
23.543
31.502
1538.364
1503.061
1435.124
1402.03
1435.42
1345.431
1319.059
1250.284
1239.544
1251.116
1241.458
0
0
0
6.823
12.395
15.416
17.206
19.125
21.73
24.08
26.223
28.595
1511.123
1464.47
1381.604
1369.409
1397.046
1326.674
1279.549
1202.599
1173.207
1198.22
1180.018
0
0
0
8.469
16.363
24.131
30.89
1525.731
1485.846
1419.937
1398.681
1430.859
1338.483
1306.964
1244.563
1203.232
1221.185
1219.894
0
0
1.861
11.394
20.683
29.845
0
0
0
441.4
451.867
460.504
470.516
478.338
487.604
494.971
2578.061
2500.493
2393.283
2348.955
2335.048
2207.819
2142.18
2036.546
1983.391
1973.406
1937.329
104.377
107.167
109.956
112.721
118.114
126.655
136.164
145.523
154.675
161.836
169.388
176.738
183.275
2230.834
2170.394
2076.04
2018.796
2019.784
1902.614
1848.538
1760.113
1715.735
1705.219
1679.863
42.455
47.671
52.759
58.199
63.105
67.932
72.275
76.465
80.603
84.639
88.192
92.439
101.649
2000.375
1947.263
1863.151
1848.662
1863.625
1762.158
1713.572
1631.966
1588.416
1589.072
1563.809
19.38
24.513
29.462
33.771
38.382
42.862
46.756
50.47
53.648
57.056
60.36
63.537
66.585
1837.495
1784.503
1696.686
1674.368
1693.795
1599.73
1547.81
1458.794
1424.023
1439.734
1415.615
0
0
0
3.711
8.366
12.343
16.593
20.274
23.824
26.759
29.998
33.133
1644.002
1592.62
1501.622
1470.386
1479.188
1387.663
1322.785
1222.036
1187.328
1207.949
1192.317
0
0
0

## DH__P_DeltaP_Pa_master
pressure_loss_supply_Pa	pressure_loss_return_Pa	pressure_loss_total_Pa
0	0	0		Total	561243394.5
0	0	0
0	0	0
0	0	0
0	0	0
0	0	0
0	0	0
17526.298	18034.532	35560.829
17761.712	18279.843	36041.556
18495.177	19027.24	37522.417
18723.173	19264.359	37987.533
18960.175	19510.394	38470.569
19206.549	19765.765	38972.314
19447.743	20015.537	39463.28
468559.652	481763.534	950323.186
453987.23	467145.753	921132.983
425314.908	438202.347	863517.256
420101.03	433101.87	853202.9
428352.219	441466.659	869818.877
376903.85	388852.263	765756.112
347906.237	359660.908	707567.145
300956.392	312122.819	613079.211
279217.73	289936.401	569154.131
287998.845	298461.851	586460.696
281075.604	291154.681	572230.286
0	0	0
0	0	0
0	0	0
19.776	23.026	42.802
159.514	165.171	324.685
458.492	476.178	934.67
684.913	710.111	1395.024
905.275	937.515	1842.789
1177.86	1218.537	2396.397
1503.9	1554.353	3058.253
1770.11	1828.342	3598.453
336512.511	347595.717	684108.228
314500.227	325451.019	639951.246
283897.211	294471.247	578368.458
291380.386	302320.188	593700.574
318036.453	329494.843	647531.295
282473.306	292814.644	575287.95
274156.503	284513.623	558670.126
245910.203	255817.576	501727.778
235281.523	244921.53	480203.052
240270.003	249660.663	489930.666
234945.424	243986.783	478932.208
0	0	0
0	0	0
0	0	0
68.399	70.881	139.279
240.282	246.53	486.812
468.769	486.804	955.573
708.857	734.834	1443.691
971.957	1006.286	1978.243
1255.177	1298.202	2553.379
295413.53	305781.996	601195.526
278353.022	288617.326	566970.348
252261.163	262156.247	514417.41
258595.179	268827.394	527422.572
281760.629	292489.758	574250.387
248535.212	258131.035	506666.247
239339.57	248898.411	488237.981
203131.061	212061.019	415192.081
182109.398	190572.996	372682.394
209007.51	217617.42	426624.93
205293.508	213595.231	418888.739
0	0	0
0	0	0
0	0	0
18.447	21.507	39.954
255.291	265.864	521.156
581.005	602.796	1183.801
989.389	1024.261	2013.649
1459.169	1508.302	2967.471
1929.465	1992.279	3921.744
272849.905	282819.958	555669.862
259376.434	269295.539	528671.973
238103.508	247747.558	485851.066
243522.429	253496.375	497018.804
260347.192	270717.446	531064.638
219475.795	228486.563	447962.358
213627.931	222676.65	436304.581
184947.325	193397.702	378345.027
166862.569	174875.513	341738.082
180782.031	188736.561	369518.592
177854.32	185525.766	363380.086
0	0	0
0	0	0
0	0	0
25.951	30.086	56.037
201.661	205.927	407.588
438.188	455.181	893.369
722.665	749.086	1471.751
1044.278	1080.852	2125.13
1392.89	1440.049	2832.939
1715.717	1772.375	3488.092
247414.945	256804.243	504219.187
234084.819	243386.631	477471.45
211440.159	220402.23	431842.389
211820.174	220989.861	432810.035
222197.912	231606.722	453804.634
192968.504	201219.737	394188.241
185701.699	193919.371	379621.07
150346.339	157883.046	308229.385
133127.061	140271.505	273398.566
163892.485	171283.834	335176.319
161881.284	169015.165	330896.448
0	0	0
0	0	0
0	0	0
46592.351	47731.625	94323.976
46270.081	47403.3	93673.381
46295.553	47430.344	93725.898
46121.197	47254.182	93375.378
46190.369	47325.537	93515.906
45936.342	47068.243	93004.585
45929.74	47062.519	92992.259
444759.609	457949.979	902709.587
430473.351	443640.081	874113.432
411728.753	424757.82	836486.574
423482.235	436904.242	860386.477
443587.535	457351.106	900938.641
396275.432	408882.857	805158.289
386926.128	399653.686	786579.815
345783.809	358118.544	703902.354
319686.91	331627.98	651314.89
306129.037	317395.245	623524.282
295450.879	306306.001	601756.881
6247.617	6420.255	12667.872
6696.964	6879.869	13576.833
7140.682	7333.532	14474.214
7589.181	7791.929	15381.11
8099.616	8313.427	16413.043
8553.337	8776.809	17330.146
9074.17	9308.55	18382.72
9531.229	9775	19306.228
10056.566	10310.96	20367.526
10575.687	10846.507	21422.194
11334.457	11619.125	22953.582
12158.561	12485.185	24643.747
13029.516	13384.739	26414.255
432320.388	445059.518	877379.906
418007.938	430711.36	848719.299
386347.769	398842.747	785190.515
381369.157	394017.337	775386.494
397064.962	409955.372	807020.334
343217.469	354817.836	698035.305
327853.569	339397.182	667250.751
293194.165	304300.94	597495.105
273792.616	284495.727	558288.343
268236.02	278452.685	546688.705
261327.214	271183.034	532510.248
122.763	127.144	249.906
489.594	508.333	997.927
1001.089	1036.326	2037.416
1581.063	1633.788	3214.852
2287.471	2360.383	4647.854
3066.647	3160.767	6227.415
3968.04	4085.601	8053.641
4988.529	5131.425	10119.954
6322.5	6496.869	12819.37
7048.361	7239.163	14287.524
7976.854	8188.03	16164.884
8931.26	9162.675	18093.936
9831.586	10081.458	19913.044
378698.887	390644.465	769343.352
359966.776	371912.328	731879.104
340285.934	352142.529	692428.463
361395.226	373840.889	735236.115
388091.827	401004.274	789096.102
318914.629	330351.65	649266.278
320271.141	331932.321	652203.462
301042.249	312538.293	613580.543
285054.324	296235.612	581289.936
265146.155	275559.945	540706.1
255916.757	265936.296	521853.054
4011.339	4129.99	8141.329
4915.548	5056.662	9972.211
5849.791	6013.201	11862.992
6806.213	6991.584	13797.798
7713.987	7919.462	15633.45
8702.396	8929.019	17631.414
9341.937	9581.834	18923.771
9888.63	10139.646	20028.277
10482.118	10744.979	21227.097
11329.567	11623.338	22952.905
12390.242	12717.516	25107.758
13506.639	13870.544	27377.183
14769.717	15182.001	29951.718
404384.285	416714.367	821098.651
394204.203	406555.773	800759.976
374031.672	386273.402	760305.074
379017.312	391573.294	770590.606
394391.642	407250.493	801642.135
325622.435	336943.581	662566.015
315474.109	326813.356	642287.465
285477.789	296454.624	581932.414
268774.73	279409.729	548184.459
259994.434	270107.034	530101.468
252116.498	261846.478	513962.977
1102.27	1140.632	2242.902
1558.22	1610.275	3168.496
2095.882	2163.424	4259.306
2616.223	2698.209	5314.431
3201.543	3299.237	6500.78
3759.381	3871.605	7630.986
4546.424	4678.478	9224.902
5371.412	5523.52	10894.932
6162.506	6333.19	12495.697
6912.334	7100.097	14012.43
7604.325	7807.407	15411.733
8366.289	8585.796	16952.085
9070.108	9304.395	18374.503
375163.632	386920.484	762084.116
363142.226	374901.428	738043.655
335835.587	347422.449	683258.036
347519.082	359554.2	707073.281
368168.621	380607.72	748776.341
306845.505	317870.408	624715.913
296595.137	307599.058	604194.195
270566.779	281255.975	551822.755
250302.975	260572.138	510875.112
238493.298	248120.844	486614.143
231864.76	241140.152	473004.912
782.464	810.808	1593.273
1388.525	1435.556	2824.08
2088.313	2155.639	4243.952
2813.53	2900.868	5714.398
3644.372	3753.636	7398.007
4527.155	4658.742	9185.897
0	0	0
0	0	0
0	0	0
94142.364	96879.566	191021.93
90689.786	93439.35	184129.136
87741.517	90502.87	178244.387
85228.335	88004.19	173232.526
83222.198	86032.597	169254.795
81506.49	84348.925	165855.414
80351.95	83255.949	163607.899
529954.272	544534.028	1074488.3
531837.343	546572.04	1078409.384
510728.416	525391.279	1036119.695
522725.479	537725.881	1060451.36
542240.408	557486.656	1099727.064
484366.727	498439.124	982805.851
480591.622	494786.537	975378.159
448202.57	462199.775	910402.346
424595.784	438313.739	862909.522
404869.61	417927.87	822797.481
387827.907	400433.474	788261.38
13019.588	13330.514	26350.102
13501.926	13821.546	27323.473
13582.917	13903.994	27486.912
13955.987	14292.689	28248.676
14470.238	14831.802	29302.04
15138.983	15520.446	30659.43
16211.379	16626.526	32837.904
16488.598	16924.564	33413.162
17129.413	17589.801	34719.214
17789.337	18274.083	36063.42
18471.31	18980.379	37451.688
19264.3	19799.802	39064.102
20621.962	21188.063	41810.025
560658.374	575130.869	1135789.243
540347.582	554779.006	1095126.588
515265.95	529536.718	1044802.668
525156.409	539789.879	1064946.288
550761.281	565694.651	1116455.932
472475.371	486059.653	958535.024
457716.586	471329.267	929045.853
418000.72	431274.773	849275.492
395908.531	408843.119	804751.65
382301.857	394633.663	776935.52
367918.586	379775.293	747693.879
2085.801	2153.056	4238.857
2484.577	2562.95	5047.526
2942.085	3032.885	5974.97
3355.932	3457.691	6813.623
3780.758	3893.537	7674.296
4258.955	4383.86	8642.816
4741.359	4878.223	9619.582
5172.101	5319.425	10491.526
5603.837	5761.46	11365.297
6035.444	6203.187	12238.631
6401.168	6577.34	12978.508
6820.805	7006.505	13827.309
7177.894	7371.587	14549.481
486883.824	500206.764	987090.588
463842.657	477081.138	940923.795
421985.6	434942.072	856927.672
416135.828	429207.903	845343.731
435357.32	448681.414	884038.734
377116.736	389089.432	766206.168
358700.649	370571.739	729272.388
318353.7	329718.079	648071.778
306156.301	317292.135	623448.436
310342.754	321170.25	631513.004
298203.081	308596.357	606799.437
0	0	0
0	0	0
0	0	0
5.645	6.903	12.548
104.612	108.36	212.972
294.955	306.954	601.909
597.071	619.395	1216.466
964.274	998.365	1962.64
1459.169	1508.302	2967.471
1753.54	1811.297	3564.837
2182.032	2251.995	4434.027
2632.458	2714.883	5347.341
3049.605	3143.278	6192.883
366086.534	377730.164	743816.698
345184.323	356739.652	701923.975
317137.243	328398.739	645535.982
329707.382	341406.613	671113.995
359335.57	371553.269	730888.838
313275.916	324265.855	637541.771
309177.071	320259.285	629436.356
274402.015	284951.076	559353.091
258193.173	268375.457	526568.63
249658.904	259294.806	508953.71
236627.312	245743.077	482370.389
0	0	0
0	0	0
0	0	0
29.281	33.826	63.107
212.433	217.244	429.677
474.672	492.906	967.578
770.033	797.981	1568.014
1062.178	1099.306	2161.484
1414.858	1462.671	2877.529
1748.803	1806.423	3555.226
299153.221	309653.339	608806.559
283066.909	293485.159	576552.069
257424.126	267482.928	524907.054
259628.298	269925.006	529553.303
276440.303	287092.735	563533.038
238585.823	247995.15	486580.973
224040.65	233265.744	457306.394
165932.587	174070.049	340002.636
138496.59	146014.808	284511.398
181899.327	189799.875	371699.202
180913.496	188564.076	369477.572
0	0	0
0	0	0
0	0	0
23496.018	24123.188	47619.206
25118.231	25788.564	50906.795
26728.822	27440.906	54169.728
28073.617	28820.736	56894.354
29709.413	30496.605	60206.018
30921.719	31739.327	62661.046
32137.98	32985.215	65123.195
420381.105	433165.563	853546.668
408623.112	421410.276	830033.387
394158.997	406861.261	801020.258
408953.579	422101.676	831055.255
428477.383	441969.601	870446.984
367714.675	379892.291	747606.966
361467.715	373870.995	735338.71
324712.983	336740.695	661453.679
304546.268	316209.817	620756.085
282915.723	293787.842	576703.566
266949.333	277267.229	544216.562
6426.291	6603.038	13029.328
7181.563	7375.335	14556.898
8007.521	8219.356	16226.876
8781.005	9009.266	17790.27
9632.345	9878.178	19510.523
10494.566	10757.67	21252.236
11081.615	11356.196	22437.811
11801.177	12093.174	23894.352
12910.695	13224.248	26134.943
14116.958	14486.815	28603.774
15381.003	15796.193	31177.196
16615.56	17071.809	33687.369
18003.314	18503.424	36506.738
414852.63	427426.125	842278.755
404901.022	417464.28	822365.302
382416.602	394739.436	777156.039
387212.03	399944.683	787156.713
401898.21	414904.045	816802.255
336742.402	348305.283	685047.685
324546.379	336102.421	660648.801
288715.909	299762.329	588478.238
276890.309	287729.318	564619.627
266497.996	276778.767	543276.763
254379.093	264194.084	518573.177
886.541	918.191	1804.732
1082.155	1119.898	2202.053
1272.086	1315.618	2587.704
1452.474	1501.405	2953.879
1622.456	1676.396	3298.852
1820.325	1880.008	3700.333
2095.866	2163.404	4259.269
2370.929	2446.161	4817.09
2640.576	2723.221	5363.797
2908.363	2998.258	5906.622
3213.142	3311.145	6524.287
3468.014	3572.7	7040.714
3716.906	3828.039	7544.945
346264.328	357439.431	703703.759
321855.8	332884.662	654740.462
284165.188	294758.324	578923.512
267957.368	278343.049	546300.417
287094.079	297894.018	584988.097
257483.121	267190.814	524673.934
235776.965	245186.055	480963.02
155064.167	162986.378	318050.545
129268.56	136611.545	265880.105
188572.852	196685.705	385258.557
182998.088	190707.733	373705.821
0	0	0
0	0	0
0	0	0
237761.819	246753.546	484515.365
222834.348	231679.321	454513.669
179623.722	187716.866	367340.588
167528.483	175728.208	343256.691
199449.697	208335.755	407785.451
186667.381	194703.577	381370.958
146912.76	154430.405	301343.166
98216.614	104687.2	202903.814
88411.993	94550.992	182962.985
122475.015	129128.78	251603.795
124507.788	130956.536	255464.324
0	0	0
0	0	0
0	0	0
225584.934	234385.797	459970.73
214468.633	223203.127	437671.761
194561.948	202958.875	397520.823
185417.447	193859.497	379276.944
206367.741	215293.106	421660.847
182602.637	190444.857	373047.494
157863.067	165380.695	323243.762
110948.139	117678.581	228626.721
98110.06	104448.784	202558.844
134063.858	140732.138	274795.996
141292.51	147875.364	289167.874
0	0	0
0	0	0
0	0	0
7682.591	7896.68	15579.271
7809.029	8033.06	15842.089
7961.371	8164.552	16125.923
8105.398	8340.855	16446.253
8254.963	8498.505	16753.468
8476.169	8726.425	17202.594
8629.234	8887.905	17517.139
378784.65	390336.436	769121.086
372884.182	384433.865	757318.047
342268.241	353401.462	695669.703
341363.658	352699.192	694062.849
357859.694	369557.304	727416.998
316758.904	327392.273	644151.177
283900.353	294270.398	578170.751
233951.746	243460.878	477412.623
216913.374	226034.303	442947.677
230554.083	239628.415	470182.498
218000.579	226496.241	444496.82
0	0	0
0	0	0
0	0	0
267982.61	277553.595	545536.205
246589.426	255936.11	502525.536
218752.94	227609.898	446362.838
212895.253	221750.582	434645.835
219332.008	228326.819	447658.827
199737.763	207945.814	407683.578
164936.753	172510.903	337447.657
103138.842	109439.979	212578.821
88107.295	93951.056	182058.351
114650.928	120944.845	235595.773
109531.377	115500.528	225031.905
0	0	0
0	0	0
0	0	0
206430.299	214543.152	420973.451
191987.912	199889.129	391877.041
155863.618	163097.669	318961.287
142253.121	149477.506	291730.626
162704.402	170420.984	333125.386
151656.761	158680.386	310337.147
120106.809	126663.023	246769.832
86468.239	92240.441	178708.68
78159.138	83642.515	161801.653
98481.123	104280.29	202761.413
100711.873	106413.929	207125.802
0	0	0
0	0	0
0	0	0
209585.02	217766.542	427351.562
195171.251	203166.118	398337.368
178007.67	185665.3	363672.97
175388.073	183212.944	358601.017
198226.52	206609.08	404835.6
177741.46	185300.504	363041.964
156226.348	163465.067	319691.416
112585.766	119030.407	231616.173
102306.007	108473.194	210779.2
131388.391	137853.319	269241.71
138250.813	144681.17	282931.983
0	0	0
0	0	0
0	0	0
17.557	20.488	38.046
293.725	305.681	599.407
720.931	747.296	1468.228
1225.685	1267.814	2493.499
235803.107	244739.658	480542.766
220072.143	228855.771	448927.914
204546.864	213107.139	417654.003
210388.902	219268.446	429657.348
223272.162	232509.264	455781.425
195574.061	203880.783	399454.844
189450.087	197715.393	387165.48
174206.92	182140.1	356347.02
167584.117	175312.268	342896.385
168237.304	175754.027	343991.331
169668.9	177075.418	346744.318
0	0	0
0	0	0
7.769	9.311	17.08
227.86	233.464	461.324
634.656	658.216	1292.872
1198.542	1239.846	2438.387
0	0	0
0	0	0
0	0	0
42853.657	43933.045	86786.703
43017.559	44101.06	87118.62
43306.564	44396.166	87702.73
43389.852	44481.977	87871.83
43585.686	44682.121	88267.807
43682.099	44781.155	88463.254
43768.311	44869.786	88638.097
445051.621	458127.531	903179.152
429419.039	442386.962	871806.001
405926.347	418590.511	824516.858
405532.708	418304.624	823837.332
412727.796	425602.731	838330.527
382299.492	394332.333	776631.825
354801.109	366638.084	721439.192
311959.084	323231.683	635190.767
294028.816	304985.41	599014.227
294289.725	305020.579	599310.304
285441.001	295808.576	581249.577
1842.013	1902.323	3744.336
2326.47	2400.467	4726.937
2849.691	2938.007	5787.697
3403.029	3506.023	6909.052
3989.691	4107.799	8097.489
4607.964	4741.55	9349.514
5303.537	5454.014	10757.552
6095.257	6264.376	12359.633
6934.38	7122.641	14057.021
7559.127	7761.23	15320.358
8192.027	8407.813	16599.839
8781.07	9009.341	17790.411
9494.048	9743.374	19237.423
407335.814	419578.241	826914.055
387055.668	399132.423	786188.091
357374.696	369216.422	726591.119
363589.975	375726.098	739316.073
380264.29	392694.494	772958.784
336970.857	348439.925	685410.782
329863.128	341392.02	671255.148
302145.471	313302.003	615447.474
285008.835	295848.047	580856.882
268898.416	279123.582	548021.998
259336.018	269156.848	528492.866
927.96	960.914	1888.874
1470.321	1519.784	2990.105
2075.752	2142.721	4218.474
2736.197	2821.441	5557.638
3494.783	3600.171	7094.954
4239.965	4364.388	8604.353
4899.051	5039.763	9938.814
5511.192	5666.624	11177.816
6187.396	6358.662	12546.058
6802.583	6987.876	13790.459
7348.957	7546.421	14895.378
7957.683	8168.44	16126.122
8757.324	8985.084	17742.408
387649.891	399543.446	787193.337
366454.589	378172.132	744626.721
339318.163	350818.724	690136.886
345868.964	357668.781	703537.745
361881.689	373975.072	735856.762
319212.544	330322.313	649534.857
312846.5	324010.131	636856.632
285902.717	296681.014	582583.73
266510.35	276917.231	543427.582
253377.189	263218.147	516595.335
246002.984	255489.522	501492.506
376.673	391.548	768.221
775.344	803.46	1578.804
1217.328	1259.204	2476.532
1753.521	1811.276	3564.797
2290.061	2363.045	4653.106
2908.321	2998.21	5906.531
3557.385	3664.4	7221.785
4230.475	4354.66	8585.135
4922.149	5063.422	9985.572
5576.42	5733.403	11309.823
6173.172	6344.105	12517.277
6766.05	6950.512	13716.563
7360.225	7557.945	14918.171
367249.541	378752.916	746002.457
339892.258	351202.798	691095.057
308855.893	319762.599	628618.492
309044.646	320105.542	629150.187
320444.203	331759.886	652204.088
282000.787	292274.318	574275.105
268019.765	278158.803	546178.567
242558.45	252292.18	494850.63
224323.931	233630.525	457954.456
225134.846	234204.058	459338.904
225136.592	234046.822	459183.414
0	0	0
1.165	1.977	3.142
172.603	178.715	351.318
552.507	573.354	1125.861
1024.59	1060.557	2085.147
1578.799	1631.46	3210.259
2243.543	2315.23	4558.773
2970.187	3061.733	6031.92
3750.305	3862.3	7612.605
4401.977	4530.451	8932.428
5125.222	5271.421	10396.642
5745.504	5906.47	11651.974
6429.91	6606.746	13036.656
335908.714	346906.056	682814.77
308073.679	318865.217	626938.896
280945.303	291337.218	572282.521
281853.46	292394.961	574248.42
293129.582	303878.797	597008.379
263135.399	272975.561	536110.959
248888.112	258561.983	507450.095
219555.119	228636.202	448191.321
209349.455	218160.847	427510.301
213736.737	222436.489	436173.226
209220.69	217637.924	426858.614
0	0	0
0	0	0
0	0	0
74.119	76.802	150.92
405.589	421.464	827.054
0	0	0
0	0	0
0	0	0
31435.666	32280.028	63715.695
33216.694	34099.322	67316.016
35330.139	36256.596	71586.735
36873.171	37831.616	74704.787
38439.639	39429.813	77869.451
40004.378	41025.74	81030.118
41530.533	42581.714	84112.247
478826.372	492451.307	971277.679
458339.477	471857.491	930196.968
433213.161	446452.413	879665.574
441651.697	455174.971	896826.668
447804.884	461430.047	909234.931
390925.325	403476.366	794401.691
371285.456	383757.665	755043.12
343046.379	355236.882	698283.261
323893.42	335784.085	659677.504
305512.551	316815.248	622327.799
294568.464	305471.349	600039.814
8592.471	8816.771	17409.242
9551.39	9795.569	19346.959
10602.875	10868.118	21470.993
11673.917	11959.84	23633.757
11885.033	12174.954	24059.987
12498.846	12800.237	25299.084
13266.661	13598.756	26865.416
14167.973	14528.781	28696.754
15111.75	15504.173	30615.922
16072.988	16505.456	32578.444
17165.471	17635.158	34800.628
18833.66	19353.846	38187.506
19572.032	20118.753	39690.785
459161.805	472346.687	931508.492
437465.931	450487.6	887953.531
421051.519	433930.785	854982.304
430135.235	443312.376	873447.611
445346.999	458771.335	904118.334
388741.557	401127.094	789868.651
381320.763	393768.444	775089.208
350251.685	362338.349	712590.034
325796.617	337484.667	663281.284
308764.716	319851.779	628616.495
298258.455	308952.091	607210.546
2505.901	2584.86	5090.761
2852.473	2940.864	5793.337
3187.167	3284.486	6471.653
3512.618	3618.469	7131.087
3826.463	3940.405	7766.868
4133.034	4254.772	8387.806
4585.23	4718.25	9303.48
5151.998	5298.843	10450.841
5555.76	5712.249	11268.009
5951.105	6116.879	12067.984
6401.194	6577.369	12978.564
6788.036	6973.004	13761.04
7163.008	7356.365	14519.373
423277.697	435659.866	858937.563
400584.693	412770.516	813355.209
365543.485	377422.98	742966.465
369311.793	381443.787	750755.58
386703.359	399134.954	785838.313
344597.438	356064.826	700662.264
334078.634	345514.249	679592.884
297547.987	308406.939	605954.926
281297.821	291803.089	573100.91
280858.902	291083.24	571942.141
271670.45	281508.392	553178.842
0	0	0
0	0	0
0	0	0
27.771	32.098	59.869
210.25	214.951	425.201
352.548	366.581	719.129
512.261	531.762	1044.023
780.693	808.981	1589.674
971.957	1006.286	1978.243
1206.919	1248.482	2455.401
1485.967	1535.893	3021.859
339091.935	350076.183	689168.118
312376.361	323115.083	635491.444
284928.661	295308.539	580237.201
288174.001	298776.89	586950.89
306470.407	317430.306	623900.713
280405.36	290539.399	570944.758
270973.649	281049.936	552023.586
248194.056	257900.166	506094.222
238989.065	248470.501	487459.565
244696.514	254013.494	498710.008
241943.175	251022.5	492965.676
0	0	0
0	0	0
0	0	0
2.959	3.882	6.841
201.665	205.931	407.597
509.232	528.632	1037.863
867.936	898.997	1766.933
1246.727	1289.496	2536.223
1741.689	1799.102	3540.79
310453.946	321032.194	631486.141
288170.688	298530.357	586701.045
266307.156	276372.919	542680.075
272752.605	283112.654	555865.259
290871.402	301622.309	592493.71
259390.016	269222.63	528612.646
255739.717	265608.404	521348.121
237411.44	246987.646	484399.086
227056.919	236399.878	463456.796
227614.566	236702.888	464317.454
227295.027	236192.742	463487.769
0	0	0
0	0	0
0	0	0
80.015	82.904	162.919
356.523	370.696	727.219
745.333	772.486	1517.818
0	0	0
0	0	0
0	0	0
10853.239	11149.494	22002.733
11356.807	11669.629	23026.436
11911.383	12246.274	24157.657
12264.83	12620.244	24885.074
12722.28	13095.39	25817.67
13126.87	13515.872	26642.743
13544.374	13949.151	27493.524
424008.478	436402.556	860411.033
402755.392	414946.973	817702.365
369510.658	381183.903	750694.56
362335.508	373994.933	736330.441
366320.789	378097.692	744418.481
334307.355	345292.399	679599.754
299987.539	310625.602	610613.141
252384.595	262195.24	514579.835
236271.896	245704.151	481976.047
252550.982	262036.807	514587.788
242607.067	251635.304	494242.371
0	0	0
0	0	0
0	0	0
285262.244	295199.939	580462.183
262830.514	272499.385	535329.899
228119.123	237108.423	465227.546
219336.493	228358.373	447694.866
219293.529	228326.674	447620.203
194086.149	202194.414	396280.563
139937.065	147144.659	287081.724
89741.379	95732.056	185473.435
73627.799	79028.173	152655.972
94657.008	100486.147	195143.155
96665.568	102403.99	199069.557
0	0	0
0	0	0
0	0	0
214968.141	223382.074	438350.215
200791.393	208997.234	409788.627
165930.377	173490.901	339421.278
148577.815	156040.462	304618.277
163316.706	171137.451	334454.157
147229.726	154246.126	301475.852
111809.245	118212.97	230022.215
75459.88	80860.31	156320.19
66383.74	71422.238	137805.978
79858.18	85069.528	164927.708
83051.327	88203.569	171254.897
0	0	0
0	0	0
0	0	0
185015.821	192563.737	377579.558
172148.422	179486.436	351634.858
130712.27	137266.538	267978.809
118067.553	124619.094	242686.648
136202.807	143249.786	279452.593
129236.067	135680.322	264916.389
109040.684	115224.312	224264.996
76941.429	82319.423	159260.852
68705.568	73781.051	142486.619
86674.702	92062.751	178737.453
88829.13	94133.935	182963.066
0	0	0
0	0	0
0	0	0
199594.669	207502.884	407097.552
183765.277	191474.089	375239.366
147148.489	154057.507	301205.996
130149.102	136875.648	267024.75
153724.912	161027.516	314752.428
144404.076	151133.952	295538.028
108011.992	114088.376	222100.369
69299.409	74339.866	143639.275
59243.481	63879.766	123123.247
77173.182	82219.637	159392.819
73988.56	78746.002	152734.562
0	0	0
0	0	0
0	0	0
3906.316	4022.305	7928.62
4249.446	4374.109	8623.554
4614.4	4748.141	9362.541
4846.378	4985.814	9832.191
5081.764	5226.917	10308.681
5317.047	5467.845	10784.892
5511.215	5666.65	11177.866
338113.989	348684.057	686798.046
317999.053	328328.926	646327.979
286945.625	296641.362	583586.988
269577.734	279232.241	548809.975
272686.008	282589.722	555275.73
243248.939	252359.925	495608.865
216579.318	225289.237	441868.555
184457.568	192452.828	376910.396
174887.857	182609.65	357497.507
185808.452	193573.232	379381.684
186191.12	193810.321	380001.441
0	0	0
0	0	0
0	0	0
11.134	13.163	24.297
144.928	150.08	295.008
359.198	373.465	732.662
626.425	649.716	1276.141
240654.024	249767.007	490421.031
226234.279	235373.183	461607.461
188086.85	196479.264	384566.114
175916.112	184270.76	360186.872
202610.225	211660.743	414270.968
174406.587	182169.121	356575.708
139957.474	147173.297	287130.77
78589.781	84365.048	162954.828
67699.84	73051.641	140751.48
105256.141	111343.033	216599.174
99844.291	105428.642	205272.933
0	0	0
0	0	0
0	0	0
177467.869	185092.743	362560.611
171415.919	179081.025	350496.945
137154.173	144135.511	281289.684
114866.47	121694.262	236560.732
145324.479	152975.934	298300.413
126268.344	132707.73	258976.074
87953.893	93759.241	181713.134
53068.197	57726.37	110794.568
41685.643	45711.47	87397.113
63084.23	67734.358	130818.588
60434.233	64714.159	125148.392
0	0	0
0	0	0
0	0	0
20.439	23.785	44.225
160017.544	167218.235	327235.779
154895.602	162145.684	317041.286
124271.807	130699.211	254971.018
107514.515	113935.06	221449.575
134583.29	141783.172	276366.462
120386.732	126546.079	246932.811
86353.863	91972.602	178326.466
52890.713	57456.001	110346.714
47308.061	51601.178	98909.24
71932.988	76813.499	148746.487
76282.314	81013.129	157295.443
0	0	0
0	0	0
0	0	0
10.911	12.908	23.819
254.118	264.648	518.767
629.693	653.09	1282.783
1102.263	1140.625	2242.888
175620.921	183243.12	358864.041
169883.234	177571.877	347455.111
146038.301	153092.224	299130.525
146788.47	154131.146	300919.616
169557.019	177602.159	347159.178
144851.801	151670.144	296521.945
119702.795	126131.699	245834.494
67153.109	72279.348	139432.457
58891.325	63686.366	122577.69
90712.761	96085.111	186797.872
98057.94	103279.094	201337.035
0	0	0
0	0	0
0	0	0
10097.657	10352.878	20450.535
10735.182	11008.296	21743.478
11693.79	11985.19	23678.98
12587.848	12923.417	25511.265
13469.463	13833.384	27302.847
14301.112	14699.822	29000.934
15279.496	15710.949	30990.445
313772.639	324279.994	638052.633
305476.43	316031.241	621507.672
265407.252	275359.465	540766.717
257177.773	267342.827	524520.6
276154.635	286795.644	562950.279
238957.347	248382.109	487339.457
218001.471	227245.879	445247.349
178875.522	187267.778	366143.3
166284.415	174321.421	340605.837
181024.698	189077.624	370102.322
173588.62	181219.694	354808.314
0	0	0
0	0	0
0	0	0
17.555	20.486	38.041
257.63	268.288	525.918
657.939	682.26	1340.199
1136.772	1176.192	2312.964
1696.902	1753.012	3449.914
2323.885	2397.815	4721.7
2855.229	2943.692	5798.92
3411.864	3515.09	6926.953
3934.022	4050.712	7984.735
4523.925	4655.433	9179.359
249409.146	258873.144	508282.29
240338.752	249896.439	490235.191
215077.707	224292.125	439369.832
222330.723	232043.121	454373.844
245039.111	255344.111	500383.222
205142.387	214001.856	419144.243
198807.028	207707.319	406514.348
174740.621	183148.414	357889.035
166674.697	174826.916	341501.613
171174.228	179052.888	350227.116
161013.124	168352.238	329365.361
0	0	0
0	0	0
14.22	16.669	30.89
360.525	374.838	735.362
646.249	670.188	1316.437
1192.328	1233.444	2425.772
1751.152	1808.838	3559.99
2410.381	2486.709	4897.09
3118.115	3213.606	6331.721
3762.484	3874.793	7637.276
4421.107	4550.052	8971.159
5098.404	5243.952	10342.356
5665.936	5825.033	11490.969
245611.965	255088.199	500700.164
242928.619	252594.513	495523.132
224039.226	233511.305	457550.531
236367.501	246458.572	482826.072
258224.179	268858.485	527082.663
210916.917	219947.2	430864.116
203008.661	212036.5	415045.161
176799.973	185309.266	362109.239
160346.358	168283.797	328630.154
165154.563	172830.945	337985.508
155941.883	163120.191	319062.074
0	0	0
0	0	0
0	0	0
21.103	24.545	45.648
217.882	222.973	440.855
459.949	477.683	937.632
786.045	814.505	1600.551
1118.462	1157.322	2275.785
1477.003	1526.663	3003.666
1851.626	1912.209	3763.835
2241.026	2312.646	4553.673
2635.189	2717.69	5352.879
217665.5	226449.972	444115.472
209581.88	218422.312	428004.192
185104.502	193513.63	378618.132
191951.14	200793.995	392745.135
215422.054	224945.297	440367.351
183545.696	191730.104	375275.8
178698.656	186955.602	365654.258
147715.17	155295.609	303010.779
128675.675	135716.156	264391.831
152235.132	159432.966	311668.098
143391.652	150068.097	293459.749
0	0	0
0	0	0
0	0	0
60.189	39.745	99.935
208.097	212.688	420.785
510.763	530.214	1040.977
666.302	690.895	1357.197
195052.735	203222.292	398275.027
187828.544	196037.368	383865.912
166151.257	173929.27	340080.527
175722.186	184026.543	359748.729
202542.11	211654.263	414196.373
175914.746	183819.514	359734.26
167709.667	175583.238	343292.905
100548.455	106922.074	207470.529
81894.44	87689.562	169584.002
122494.918	128829.739	251324.657
117055.482	122938.996	239994.478
0	0	0
0	0	0
0	0	0
7589.269	7792.03	15381.3
8072.768	8286.008	16358.775
8643.496	8868.876	17512.372
9062.171	9296.296	18358.467
9494.898	9737.93	19232.827
10025.813	10290.341	20316.154
10521.941	10787.616	21309.557
305164.74	315467.885	620632.625
292280.772	302543.503	594824.275
241371.27	250904.943	492276.213
232539.565	242218.065	474757.63
250278.141	260424.315	510702.456
220603.629	229606.732	450210.361
195907.855	204551.619	400459.474
158596.341	166374.514	324970.855
138332.917	145568.08	283900.997
166377.748	173991.268	340369.016
157046.994	164117.597	321164.591
0	0	0
0	0	0
0	0	0
12.668	14.891	27.559
261.149	271.935	533.084
584.23	606.13	1190.36
983.558	1018.248	2001.805
1408.268	1455.888	2864.156
1741.67	1799.081	3540.751
212109.854	220804.51	432914.364
198207.776	206728.598	404936.374
166942.253	174743.035	341685.288
158517.952	166346.626	324864.578
181669.699	190132.437	371802.136
161721.832	169101.022	330822.854
114851.995	121377.556	236229.551
62053.943	67100.865	129154.807
51878.135	56463.421	108341.556
81135.236	86477.537	167612.773
82557.91	87692.26	170250.17
0	0	0
0	0	0
0	0	0
172667.217	180207.774	352874.992
160867.513	168212.205	329079.718
99747.678	105786.883	205534.562
81628.069	87461.93	169089.998
99437.067	105943.256	205380.323
90571.807	96205.852	186777.659
61901.337	66777.533	128678.871
35281.118	38947.974	74229.092
29952.787	33265.36	63218.147
47085.587	51097.497	98183.084
48241.968	52111.609	100353.576
0	0	0
0	0	0
0	0	0
98365.063	103848.677	202213.739
66649.178	71460.008	138109.186
33186.48	36546.552	69733.033
28347.238	31537.485	59884.723
37298.919	41120.69	78419.608
35530.044	38913.889	74443.933
23555.006	26273.664	49828.67
9765.124	11230.14	20995.264
7533.765	8724.116	16257.881
15442.948	17407.525	32850.473
14458.236	16256.85	30715.085
0	0	0
0	0	0
0	0	0
31353.399	34316.857	65670.256
25234.356	27959.773	53194.13
15786.112	17855.483	33641.595
17499.708	19827.029	37326.736
27724.386	30936.939	58661.324
24605.617	27314.557	51920.174
20716.395	23249.607	43966.002
13109.139	14998.76	28107.899
12173.536	13960.87	26134.406
18614.664	20866.202	39480.866
19014.206	21182.257	40196.463
0	0	0
0	0	0
0	0	0
21.329	24.802	46.131
135.513	140.337	275.85
298.667	310.799	609.466
495.589	514.529	1010.118
690.015	715.38	1405.395
237738.952	245973.896	483712.848
211693.421	219796.21	431489.631
170563.551	177952.007	348515.559
163391.288	170952.655	334343.943
181652.821	189823.559	371476.38
157093.3	164090.232	321183.531
124117.714	130528.755	254646.47
66404.448	71441.918	137846.366
54518.57	59057.121	113575.691
81757.54	86823.138	168580.678
79713.764	84421.78	164135.544
0	0	0
0	0	0
0	0	0
152063.274	158645.953	310709.227
142028.749	148514.667	290543.415
79168.568	84394.082	163562.651
69553.432	74730.014	144283.446
92813.358	98936.281	191749.639
78478.644	83514.668	161993.312
51104.659	55351.352	106456.011
27337.549	30367.748	57705.297
21494.917	24078.835	45573.751
32611.209	35729.308	68340.517
31564.142	34476.946	66041.088
0	0	0
0	0	0
0	0	0
103610.158	108943.245	212553.404
68596.739	73275.665	141872.404
37837.542	41383.917	79221.458
32646.966	36062.019	68708.985
44205.02	48379.189	92584.208
37250.675	40649.351	77900.026
27247.516	30193.616	57441.132
14800.016	16797.524	31597.54
13621.482	15511.446	29132.928
19568.414	21825.571	41393.985
17817.652	19810.069	37627.721
0	0	0
0	0	0
0	0	0
73372.453	77775.685	151148.138
50420.506	54319.644	104740.149
25710.246	28436.142	54146.388
23665.797	26402.164	50067.961
32301.199	35714.769	68015.968
25873.045	28546.224	54419.269
17674.951	19845.209	37520.16
9411.758	10807.28	20219.038
7887.533	9097.481	16985.014
13777.9	15533.983	29311.882
13646.346	15306.851	28953.197
0	0	0
0	0	0
0	0	0
51763.205	55445.136	107208.341
40276.578	43693.86	83970.438
23998.507	26630.64	50629.147
20985.911	23521.894	44507.805
26980.352	30021.72	57002.072
21250.296	23595.704	44846
15602.375	17593.537	33195.911
8338.126	9604.959	17943.086
6900.565	7980.021	14880.586
11087.893	12569.204	23657.097
11131.476	12539.053	23670.529
0	0	0
0	0	0
0	0	0
147732.856	153840.205	301573.061
122870.162	128500.045	251370.206
58257.806	62417.457	120675.263
46082.208	49997.118	96079.326
58142.827	62669.91	120812.738
55709.623	59676.987	115386.61
35279.762	38500.177	73779.938
16771.526	18817.431	35588.957
13227.081	14957.142	28184.224
23861.437	26322.915	50184.352
23516.469	25860.823	49377.292
0	0	0
0	0	0
0	0	0
90185.595	95029.609	185215.205
58252.838	62441.114	120693.951
30272.047	33296.948	63568.995
26055.565	28968.543	55024.108
34277.944	37801.49	72079.434
30178.524	33132.219	63310.743
20202.748	22584.806	42787.553
10461.245	11979.893	22441.138
8791.724	10118.909	18910.633
15893.28	17847.148	33740.428
15640.175	17479.28	33119.455
0	0	0
0	0	0
0	0	0
40175.431	43437.274	83612.705
30740.968	33697.897	64438.865
17641.592	19792.789	37434.381
17666.093	19935.238	37601.331
25671.448	28643.341	54314.789
22063.819	24504.758	46568.577
16908.794	19046.981	35955.775
10282.021	11803.483	22085.504
7905.639	9136.414	17042.052
12725.499	14396.859	27122.358
12241.46	13785.5	26026.961
0	0	0
0	0	0
0	0	0
23525.637	25901.485	49427.122
18249.497	20374.51	38624.007
10235.446	11694.058	21929.505
11210.418	12842.666	24053.084
18102.565	20462.004	38564.569
16168.113	18166.654	34334.767
15074.989	17069.462	32144.451
8272.774	9569.702	17842.476
6604.962	7679.923	14284.884
11461.663	13037.995	24499.658
10957.598	12413.562	23371.16
0	0	0
0	0	0
0	0	0
41430.801	44798.771	86229.572
32922.889	36008.049	68930.938
20931.511	23340.877	44272.388
19308.926	21691.425	41000.35
23775.315	26530.809	50306.124
19811.603	22055.266	41866.87
16268.908	18317.957	34586.865
9478.949	10888.384	20367.333
7899.38	9118.795	17018.175
11022.84	12502.281	23525.121
10157.777	11490.783	21648.56
0	0	0
0	0	0
0	0	0
10.007	11.873	21.88
1.966	2.797	4.763
0	0	0
0	0	0
0	0	0
11.786	13.885	25.671
207034.881	214230.689	421265.571
177924.817	184821.029	362745.846
142766.324	148939.934	291706.258
127416.807	133504.967	260921.774
141739.154	148341.686	290080.84
125514.778	131283.41	256798.187
82659.941	87540.366	170200.307
45070.493	48806.496	93876.989
35966.488	39257.986	75224.474
50278.466	53977.55	104256.015
47847.141	51302.152	99149.293
0	0	0
0	0	0
0	0	0
69118.702	73409.91	142528.612
47405.281	51101.763	98507.044
25545.72	28190.112	53735.832
20826.309	23237.817	44064.127
25276.854	28046.517	53323.371
22368.245	24723.699	47091.943
15748.126	17686.567	33434.692
7271.622	8371.86	15643.482
5091.556	5899.256	10990.812
7865.122	8986.726	16851.848
7033.999	8029.675	15063.674
0	0	0
0	0	0
0	0	0
18734.149	20752.86	39487.009
14073.292	15808.15	29881.443
7591.087	8725.045	16316.132
6794.939	7865.395	14660.334
8637.531	9944.694	18582.226
6539.453	7531.53	14070.983
4331.566	5053.048	9384.614
3023.047	3555.986	6579.033
2898.316	3420.306	6318.622
1956.973	2268.865	4225.838
1528.815	1773.145	3301.96
0	0	0
0	0	0
0	0	0
7028.119	8028.998	15057.117
3917.128	4547.735	8464.864
2071.847	2419.166	4491.013
2880.552	3401.736	6282.288
3037.335	3572.165	6609.499
1240.556	1430.423	2670.979
1849.699	2174.616	4024.316
2470.214	2946.312	5416.526
2416.569	2885.555	5302.124
941.63	1101.971	2043.601
350.144	401.156	751.3
0	0	0
0	0	0
0	0	0
1639.051	1900.025	3539.076
1328.122	1543.012	2871.134
1742.487	2056.51	3798.998
2588.786	3080.129	5668.914
2708.626	3212.993	5921.619
1018.255	1184.051	2202.306
1672.507	1977.907	3650.414
2376.465	2839.848	5216.313
2331.246	2787.823	5119.069
854.014	1002.473	1856.487
306.908	350.555	657.463
0	0	0
0	0	0
0	0	0
1010.351	1143.701	2154.052
1511.79	1753.985	3265.775
1914.357	2250.478	4164.834
2781.894	3296.963	6078.857
2923.197	3451.092	6374.29
1233.641	1437.922	2671.563
1810.678	2132.19	3942.868
2523.573	3007.182	5530.755
2470.5	2947.03	5417.53
978.812	1139.805	2118.617
375.489	430.552	806.04
0	0	0
0	0	0
0	0	0
1093.923	1255.485	2349.408
1631.885	1895.572	3527.457
1861.014	2188.258	4049.271
2694.622	3197.608	5892.23
2828.278	3344.564	6172.842
1091.79	1265.916	2357.705
1752.477	2067.105	3819.582
2482.643	2960.728	5443.372
2465.373	2941.24	5406.613
960.457	1123.06	2083.517
374.29	429.163	803.453
0	0	0
0	0	0
0	0	0
2423.308	2683.286	5106.594
2103.536	2421.493	4525.029
2081.848	2436.525	4518.372
2809.061	3323.529	6132.59
2960.069	3488.838	6448.907
1236.762	1441.617	2678.379
1820.261	2142.184	3962.445
2516.253	2998.513	5514.766
2480.235	2957.645	5437.881
978.793	1143.66	2122.452
389.432	446.654	836.086
0	0	0
0	0	0
0	0	0
1569.284	1794.862	3364.146
2164.622	2487.788	4652.41
2230.863	2604.358	4835.221
2932.41	3459.559	6391.969
3097.79	3646.125	6743.916
1297.477	1511.217	2808.693
1873.088	2200.465	4073.553
2639.241	3135.732	5774.973
2627.684	3122.912	5750.595
1203.184	1409.464	2612.648
588.759	676.559	1265.318
0	0	0
0	0	0
0	0	0
9287.059	10308.301	19595.36
5967.913	6699.234	12667.147
3697.37	4228.059	7925.43
4266.914	4946.393	9213.307
4688.849	5407.786	10096.635
2365.967	2713.216	5079.183
2717.281	3153.265	5870.546
2891.036	3413.632	6304.668
2799.221	3312.067	6111.288
1519.926	1769.709	3289.635
762.424	880.197	1642.622
0	0	0
0	0	0
0	0	0
94626.612	98643.025	193269.637
64426.402	68086.337	132512.74
37270.777	40098.916	77369.693
36258.961	39298.075	75557.036
43669.727	47181.113	90850.839
33566.356	36280.081	69846.437
21769.314	23925.358	45694.671
13111.441	14707.189	27818.63
10454.316	11771.932	22226.247
16272.022	17997.914	34269.936
15728.49	17328.778	33057.268
0	0	0
0	0	0
0	0	0
81333.442	85386.872	166720.314
58023.458	61660.143	119683.601
36351.441	39346.004	75697.444
33542	36609.766	70151.766
39650.297	43115.259	82765.556
31239.72	33945.619	65185.339
23646.613	26043.689	49690.302
14592.517	16353.874	30946.391
14069.787	15810.364	29880.151
18422.632	20340.637	38763.269
19662.23	21581.009	41243.239
0	0	0
0	0	0
0	0	0
108513.659	113342.211	221855.87
75192.564	79438.789	154631.353
38917.841	42068.358	80986.199
32645.461	35679.752	68325.213
38982.314	42438.16	81420.474
33751.071	36646.285	70397.355
23602.827	26024.431	49627.257
13674.082	15392.074	29066.156
11575.037	13099.929	24674.966
17830.459	19795.719	37626.178
17166.793	18995.139	36161.932
0	0	0
0	0	0
0	0	0
90525.357	95033.28	185558.637
57468.186	61321.182	118789.369
32161.793	35075.321	67237.114
27140.924	29927.82	57068.744
35360.802	38722.264	74083.066
32388.147	35293.192	67681.34
25110.973	27719.142	52830.115
14993.505	16876.61	31870.116
13463.698	15197.894	28661.591
20133.272	22267.798	42401.071
21109.708	23206.672	44316.38
0	0	0
0	0	0
0	0	0
67588.092	71616.93	139205.022
50062.841	53705.497	103768.338
31402.949	34322.941	65725.89
28248.101	31146.887	59394.988
34363.736	37706.367	72070.102
28081.533	30755.497	58837.031
21213.663	23546.131	44759.794
13891.257	15681.825	29573.082
11402.084	12952.147	24354.231
16174.246	18040.938	34215.184
15805.404	17567.366	33372.77
0	0	0
0	0	0
0	0	0
131898.834	137517.819	269416.653
114604.609	119742.21	234346.819
63426.73	67325.853	130752.583
48125.097	51700.256	99825.354
59047.023	63181.074	122228.097
54324.502	57934.754	112259.256
35235.585	38234.73	73470.315
18296.08	20340.153	38636.232
14403.486	16139.787	30543.273
21186.476	23325.238	44511.714
20723.663	22761.208	43484.871
0	0	0
0	0	0
0	0	0
76099.967	80269.529	156369.496
49845.99	53434.099	103280.089
26082.066	28625.012	54707.078
22319.371	24751.548	47070.919
27380.796	30213.667	57594.463
23971.065	26360.463	50331.528
16086.199	17982.879	34069.078
8522.352	9734.227	18256.579
6854.019	7872.868	14726.887
11476.103	12937.473	24413.576
10598.858	11926.741	22525.599
0	0	0
0	0	0
0	0	0
47664.226	51078.98	98743.206
31822.535	34679.059	66501.594
15909.215	17778.697	33687.911
13361.588	15090.974	28452.562
16750.147	18816.554	35566.701
14317.358	16027.367	30344.725
9042.702	10299.514	19342.216
3928.983	4554.614	8483.596
3473.587	4043.093	7516.68
5924.518	6821.103	12745.622
5318.934	6122.173	11441.106
0	0	0
0	0	0
0	0	0
39297.823	42401.422	81699.245
27370.506	30003.548	57374.055
14213.849	15965.157	30179.006
12417.59	14082.689	26500.278
15908.968	17935.672	33844.64
12961.076	14584.881	27545.956
8675.303	9922.789	18598.091
4301.882	5006.352	9308.234
3504.282	4090.368	7594.65
6319.578	7280.811	13600.39
5937	6821.834	12758.834
0	0	0
0	0	0
0	0	0
45621.878	48973.594	94595.472
35618.275	38683.967	74302.242
23419.833	25887.398	49307.231
23117.385	25703.277	48820.662
30265.777	33390.79	63656.566
25468.891	28012.821	53481.712
20504.195	22814.078	43318.273
13217.233	14968.624	28185.857
11485.148	13059.2	24544.348
15592.363	17415.645	33008.008
15534.302	17268.993	32803.295
0	0	0
0	0	0
0	0	0
128951.293	134298.681	263249.974
99039.741	103770.014	202809.755
53227.356	56811.244	110038.6
42954.455	46289.018	89243.473
49310.491	52961.269	102271.76
48666.273	52040.259	100706.533
32532.463	35264.891	67797.354
17362.58	19219.497	36582.077
13268.92	14819.359	28088.279
19521.489	21513.236	41034.725
16350.739	18090.812	34441.551
0	0	0
0	0	0
0	0	0
32455.763	35253.65	67709.412
22791.593	25110.229	47901.822
12407.428	13963.536	26370.964
10311.503	11714.121	22025.625
12844.806	14509.127	27353.934
11772.94	13247.141	25020.082
7195.754	8231.902	15427.656
2957.119	3410.342	6367.461
2351.051	2719.809	5070.86
4191.482	4862.663	9054.145
3490.345	4035.508	7525.853
0	0	0
0	0	0
0	0	0
15571.826	17340.419	32912.245
10610.674	12004.021	22614.695
4928.425	5712.648	10641.073
4080.56	4763.371	8843.932
5342.028	6207.458	11549.486
4271.023	4967.895	9238.918
2267.3	2640.893	4908.192
1924.189	2256.514	4180.703
1826.597	2148.654	3975.251
1054.908	1176.029	2230.937
853.638	935.267	1788.906
0	0	0
0	0	0
0	0	0
5805.967	6679.281	12485.249
3878.562	4531.685	8410.247
1623.3	1887.093	3510.393
2247.337	2623.363	4870.7
3892.336	4568.752	8461.087
3306.168	3857.905	7164.073
1969.294	2311.33	4280.624
1742.643	2056.178	3798.821
1649.954	1952.266	3602.22
687.869	746.692	1434.561
237.573	325.034	562.607
0	0	0
0	0	0
0	0	0
1327.233	1497.328	2824.561
908.547	1000.199	1908.746
1160.783	1347.736	2508.519
1710.648	2021.019	3731.667
1789.389	2108.559	3897.948
734.519	795.029	1529.547
1124.865	1307.304	2432.169
1580.952	1874.888	3455.84
1539.07	1827.021	3366.091
597.357	643.6	1240.957
200.713	281.164	481.877
0	0	0
0	0	0
0	0	0
40045.791	42921.867	82967.658
27652.763	30059.124	57711.888
15669.635	17362.526	33032.161
13289.648	14872.97	28162.618
15729.74	17552.399	33282.139
13301.362	14827.438	28128.8
9263.994	10468.713	19732.708
5141.795	5909.666	11051.461
4209.57	4832.352	9041.922
6627.656	7560.795	14188.451
6377.207	7261.48	13638.687
0	0	0
0	0	0
0	0	0
33422.848	36130.401	69553.249
25318.126	27693.453	53011.579
16008.851	17820.298	33829.149
14388.476	16143.791	30532.266
17299.214	19330.032	36629.247
13888.421	15513.043	29401.464
10296.261	11648.466	21944.727
6023.31	6928.383	12951.693
5173.1	5970.348	11143.449
6525.706	7451.208	13976.915
6175.969	7037.969	13213.938
0	0	0
0	0	0
0	0	0
24687.211	26932.488	51619.699
16934.048	18752.997	35687.045
8780.186	9935.328	18715.514
7316.431	8355.341	15671.772
8946.122	10182.862	19128.984
7400.646	8417.341	15817.987
4387.754	5035.119	9422.873
2483.515	2876.996	5360.511
2235.701	2600.3	4836
2479.764	2871.668	5351.432
2158.71	2501.967	4660.678
0	0	0
0	0	0
0	0	0
21493.194	23593.848	45087.042
16055.003	17846.424	33901.427
9522.412	10783.097	20305.509
9090.089	10358.31	19448.399
11619.244	13168.099	24787.344
9768.007	11057.609	20825.615
7254.216	8309.809	15564.025
4493.519	5219.354	9712.873
3966.137	4619.62	8585.757
6037.923	6938.279	12976.202
6023.405	6897.335	12920.74
0	0	0
0	0	0
0	0	0
23852.74	26086.233	49938.973
15633.489	17380.855	33014.344
7454.794	8484.843	15939.637
5771.696	6633.734	12405.43
7918.746	9059.893	16978.639
6388.461	7307.574	13696.035
4432.998	5140.555	9573.553
2257.861	2622.357	4880.218
2109.24	2458.502	4567.742
1883.245	2181.593	4064.838
1736.232	2012.193	3748.426
0	0	0
0	0	0
0	0	0
137.619	152.244	289.863
415.375	394.691	810.066
826.175	963.894	1790.07
1348.198	1579.319	2927.517
1327.465	1555.191	2882.655
376.058	363.99	740.048
780.297	890.285	1670.581
1303.163	1526.951	2830.114
1297.284	1520.095	2817.378
366.782	356.664	723.446
81.584	125.528	207.112
0	0	0
0	0	0
0	0	0
87.216	131.608	218.824
376.058	363.99	740.048
779.091	889.122	1668.214
1297.284	1520.095	2817.378
1296.272	1518.93	2815.202
363.408	354.038	717.446
767.496	875.964	1643.46
1285.502	1506.506	2792.008
1285.502	1506.506	2792.008
362.57	353.343	715.913
80.661	124.712	205.372
0	0	0
0	0	0
0	0	0
87.216	131.608	218.824
376.058	363.99	740.048
780.297	890.285	1670.581
1304.187	1528.13	2832.317
1297.284	1520.095	2817.378
363.408	354.038	717.446
767.496	875.964	1643.46
1285.502	1506.506	2792.008
1279.675	1499.711	2779.386
362.57	353.343	715.913
79.972	123.788	203.76
0	0	0
0	0	0
0	0	0
86.679	130.898	217.577
376.058	363.99	740.048
779.091	889.122	1668.214
1296.272	1518.93	2815.202
1290.039	1511.666	2801.705
363.408	354.038	717.446
766.563	875.11	1641.673
1278.65	1498.53	2777.18
1278.65	1498.53	2777.18
362.329	353.129	715.459
79.972	123.788	203.76
0	0	0
0	0	0
0	0	0
85.019	129.166	214.185
370.976	359.973	730.95
772.345	881.672	1654.017
1285.886	1506.95	2792.836
1278.65	1498.53	2777.18
361.455	352.413	713.868
760.806	868.576	1629.382
1270.372	1488.911	2759.283
1270.007	1488.491	2758.498
357.559	349.355	706.914
79.136	122.759	201.895
0	0	0
0	0	0
0	0	0
129.685	147.028	276.713
405.44	386.93	792.371
807.423	921.471	1728.894
1324.04	1551.246	2875.286
1309.426	1534.247	2843.673
370.976	359.973	730.95
772.345	881.672	1654.017
1278.65	1498.53	2777.18
1277.234	1496.9	2774.133
358.396	350.053	708.449
79.972	123.788	203.76
0	0	0
0	0	0
0	0	0
85.567	129.896	215.464
370.976	359.973	730.95
772.345	881.672	1654.017
1285.886	1506.95	2792.836
1278.65	1498.53	2777.18
362.329	353.129	715.459
760.806	868.576	1629.382
1270.372	1488.911	2759.283
1270.007	1488.491	2758.498
358.396	350.053	708.449
79.759	123.514	203.273
0	0	0
0	0	0
0	0	0
85.019	129.166	214.185
370.976	359.973	730.95
772.345	881.672	1654.017
1284.475	1505.324	2789.799
1278.65	1498.53	2777.18
358.396	350.053	708.449
760.806	868.576	1629.382
1270.372	1488.911	2759.283
1270.007	1488.491	2758.498
358.396	350.053	708.449
79.759	123.514	203.273
0	0	0
0	0	0
0	0	0
84.855	128.975	213.83
366.782	356.664	723.446
767.806	876.319	1644.126
1278.65	1498.53	2777.18
1278.65	1498.53	2777.18
358.396	350.053	708.449
760.806	868.576	1629.382
1270.372	1488.911	2759.283
1270.372	1488.911	2759.283
358.396	350.053	708.449
79.759	123.514	203.273
0	0	0
0	0	0
0	0	0
85.019	129.166	214.185
367.615	357.349	724.963
767.806	876.319	1644.126
1278.65	1498.53	2777.18
1277.234	1496.9	2774.133
358.396	350.053	708.449
760.478	868.198	1628.676
1270.007	1488.491	2758.498
1270.007	1488.491	2758.498
358.135	349.815	707.95
79.136	122.759	201.895
0	0	0
0	0	0
0	0	0
129.02	146.34	275.36
402.15	384.416	786.566
808.39	922.357	1730.747
1325.412	1552.827	2878.239
1311.855	1537.045	2848.9
370.976	359.973	730.95
773.294	882.544	1655.839
1285.886	1506.95	2792.836
1285.502	1506.506	2792.008
362.57	353.343	715.913
80.661	124.712	205.372
0	0	0
0	0	0
0	0	0
85.567	129.896	215.464
371.834	360.661	732.495
774.541	883.756	1658.297
1290.039	1511.666	2801.705
1285.886	1506.95	2792.836
362.57	353.343	715.913
761.731	869.42	1631.151
1271.427	1490.127	2761.553
1271.427	1490.127	2761.553
358.396	350.053	708.449
79.759	123.514	203.273
0	0	0
0	0	0
0	0	0
267.746	261.007	528.753
937.607	1094.254	2031.861
1919.855	2255.019	4174.874
3202.886	3745.299	6948.185
3193.777	3734.858	6928.635
924.062	1078.434	2002.496
1910.139	2231.301	4141.44
3192.029	3732.849	6924.878
3193.248	3734.252	6927.499
919.081	1072.579	1991.66
256.861	247.81	504.671
0	0	0
0	0	0
0	0	0
267.981	261.217	529.198
937.928	1094.625	2032.553
1920.287	2255.517	4175.804
3204.621	3747.293	6951.914
3202.886	3745.299	6948.185
919.081	1072.579	1991.66
1902.603	2222.57	4125.173
3181.58	3720.863	6902.442
3181.204	3720.434	6901.638
917.795	1071.103	1988.898
256.044	247.175	503.219
0	0	0
0	0	0
0	0	0
267.981	261.217	529.198
937.928	1094.625	2032.553
1928.506	2277.202	4205.708
3216.727	3761.181	6977.907
3215.518	3759.789	6975.306
925.338	1079.898	2005.236
1911.23	2232.558	4143.788
3181.58	3720.863	6902.442
3181.58	3720.863	6902.442
917.795	1071.103	1988.898
256.044	247.175	503.219
0	0	0
0	0	0
0	0	0
318.183	318.023	636.207
1003.184	1170.912	2174.096
1999.892	2359.772	4359.663
3282.853	3836.992	7119.845
3260.898	3811.823	7072.721
939.202	1096.086	2035.288
1928.938	2277.702	4206.64
3205.007	3747.733	6952.74
3203.337	3745.815	6949.151
924.364	1078.782	2003.146
256.861	247.81	504.671
0	0	0
0	0	0
0	0	0
271.424	263.622	535.046
939.202	1096.086	2035.288
1930.051	2278.989	4209.039
3215.518	3759.789	6975.306
3206.229	3749.141	6955.371
925.338	1079.898	2005.236
1911.651	2233.043	4144.694
3183.288	3722.826	6906.114
3183.288	3722.826	6906.114
919.081	1072.579	1991.66
256.044	247.175	503.219
0	0	0
0	0	0
0	0	0
271.424	263.622	535.046
939.202	1096.086	2035.288
1930.051	2278.989	4209.039
3217.185	3761.704	6978.889
3207.608	3750.728	6958.336
925.338	1079.898	2005.236
1911.651	2233.043	4144.694
3193.777	3734.858	6928.635
3193.777	3734.858	6928.635
919.081	1072.579	1991.66
256.861	247.81	504.671
0	0	0
0	0	0
0	0	0
271.424	263.622	535.046
944.254	1102.024	2046.278
1930.051	2278.989	4209.039
3217.185	3761.704	6978.889
3206.229	3749.141	6955.371
925.338	1079.898	2005.236
1911.651	2233.043	4144.694
3184.502	3724.223	6908.725
3183.288	3722.826	6906.114
919.081	1072.579	1991.66
256.861	247.81	504.671
0	0	0
0	0	0
0	0	0
271.424	263.622	535.046
939.202	1096.086	2035.288
1930.051	2278.989	4209.039
3217.185	3761.704	6978.889
3206.229	3749.141	6955.371
924.364	1078.782	2003.146
1903.03	2223.062	4126.092
3183.288	3722.826	6906.114
3182.086	3721.442	6903.528
918.103	1071.457	1989.56
256.044	247.175	503.219
0	0	0
0	0	0
0	0	0
310.302	311.69	621.993
995.481	1161.933	2157.414
1980.048	2336.824	4316.872
3247.364	3796.296	7043.659
3245.263	3793.885	7039.148
935.652	1092.014	2027.666
1917.294	2252.064	4169.359
3201.248	3743.418	6944.666
3190.324	3730.89	6921.213
917.795	1071.103	1988.898
256.044	247.175	503.219
0	0	0
0	0	0
0	0	0
267.981	261.217	529.198
936.653	1093.161	2029.814
1918.774	2253.772	4172.547
3192.494	3733.381	6925.875
3181.58	3720.863	6902.442
917.795	1071.103	1988.898
1891.811	2210.087	4101.898
3189.948	3730.46	6920.408
3180.861	3720.043	6900.903
917.475	1070.734	1988.209
252.337	226.727	479.064
0	0	0
0	0	0
0	0	0
267.746	261.007	528.753
931.621	1087.247	2018.868
1911.651	2233.043	4144.694
3192.029	3732.849	6924.878
3181.58	3720.863	6902.442
917.795	1071.103	1988.898
1900.419	2220.054	4120.474
3169.18	3706.638	6875.818
3169.18	3706.638	6875.818
911.844	1064.136	1975.98
255.832	247.023	502.856
0	0	0
0	0	0
0	0	0
267.746	261.007	528.753
931.621	1087.247	2018.868
1911.651	2233.043	4144.694
3190.853	3731.495	6922.347
3181.58	3720.863	6902.442
916.807	1069.971	1986.778
1891.811	2210.087	4101.898
3158.709	3694.626	6853.335
3157.512	3693.248	6850.759
910.577	1062.682	1973.259
252.337	226.727	479.064
0	0	0
0	0	0
0	0	0
266.939	260.343	527.282
930.349	1085.787	2016.136
1909.036	2230.031	4139.067
3180.367	3719.467	6899.834
3179.998	3719.046	6899.044
916.807	1069.971	1986.778
1891.811	2210.087	4101.898
3158.709	3694.626	6853.335
3158.709	3694.626	6853.335
910.577	1062.682	1973.259
252.337	226.727	479.064
0	0	0
0	0	0
0	0	0
301.525	304.531	606.056
981.219	1145.284	2126.504
1977.847	2334.28	4312.128
3255.407	3805.519	7060.925
3233.464	3780.361	7013.824
930.029	1085.419	2015.449
1916.939	2251.654	4168.593
3200.798	3742.903	6943.701
3189.948	3730.46	6920.408
917.475	1070.734	1988.209
255.832	247.023	502.856
0	0	0
0	0	0
0	0	0
264.112	258.422	522.534
924.062	1078.434	2002.496
1900.054	2219.633	4119.687
3200.798	3742.903	6943.701
3189.948	3730.46	6920.408
917.475	1070.734	1988.209
1899.695	2219.221	4118.916
3179.117	3718.039	6897.155
3179.117	3718.039	6897.155
916.475	1069.587	1986.062
255.832	247.023	502.856
0	0	0
0	0	0
0	0	0
263.299	257.751	521.05
923.066	1077.292	2000.358
1916.939	2251.654	4168.593
3189.948	3730.46	6920.408
3189.948	3730.46	6920.408
917.475	1070.734	1988.209
1899.695	2219.221	4118.916
3179.117	3718.039	6897.155
3179.117	3718.039	6897.155
916.475	1069.587	1986.062
255.832	247.023	502.856
0	0	0
0	0	0
0	0	0
264.112	258.422	522.534
924.062	1078.434	2002.496
1916.939	2251.654	4168.593
3189.948	3730.46	6920.408
3188.746	3729.078	6917.824
916.475	1069.587	1986.062
1899.695	2219.221	4118.916
3179.117	3718.039	6897.155
3177.906	3716.645	6894.55
916.475	1069.587	1986.062
255.832	247.023	502.856
0	0	0
0	0	0
0	0	0
266.714	260.137	526.851
924.062	1078.434	2002.496
1900.054	2219.633	4119.687
3167.421	3704.617	6872.039
3189.948	3730.46	6920.408
917.475	1070.734	1988.209
1899.695	2219.221	4118.916
3179.117	3718.039	6897.155
3177.906	3716.645	6894.55
916.475	1069.587	1986.062
255.832	247.023	502.856
0	0	0
0	0	0
0	0	0
306.193	308.345	614.537
982.583	1146.851	2129.433
1970.56	2325.852	4296.411
3235.593	3782.804	7018.398
3212.558	3756.385	6968.943
924.062	1078.434	2002.496
1918.112	2253.009	4171.12
3200.798	3742.903	6943.701
3189.948	3730.46	6920.408
917.475	1070.734	1988.209
255.832	247.023	502.856
0	0	0
0	0	0
0	0	0
270.385	262.749	533.134
931.347	1086.932	2018.278
1910.139	2231.301	4141.44
3181.204	3720.434	6901.638
3179.489	3718.464	6897.954
911.559	1063.807	1975.366
1891.446	2209.667	4101.113
3189.948	3730.46	6920.408
3179.117	3718.039	6897.155
917.475	1070.734	1988.209
252.337	226.727	479.064
0	0	0
0	0	0
0	0	0
267.746	261.007	528.753
931.347	1086.932	2018.278
1911.23	2232.558	4143.788
3192.029	3732.849	6924.878
3190.324	3730.89	6921.213
917.795	1071.103	1988.898
1892.99	2211.446	4104.436
3169.18	3706.638	6875.818
3167.421	3704.617	6872.039
911.559	1063.807	1975.366
253.101	227.29	480.391
0	0	0
0	0	0
0	0	0
266.939	260.343	527.282
931.347	1086.932	2018.278
1910.139	2231.301	4141.44
3190.853	3731.495	6922.347
3181.204	3720.434	6901.638
916.807	1069.971	1986.778
1891.811	2210.087	4101.898
3158.384	3694.256	6852.64
3156.996	3692.658	6849.654
910.577	1062.682	1973.259
252.337	226.727	479.064
0	0	0
0	0	0
0	0	0
83.371	127.434	210.805
366.782	356.664	723.446
761.099	868.911	1630.01
1270.372	1488.911	2759.283
1270.007	1488.491	2758.498
357.559	349.355	706.914
754.108	861.175	1615.283
1261.706	1478.859	2740.564
1261.706	1478.859	2740.564
354.254	346.766	701.02
78.284	122.021	200.305
0	0	0
0	0	0
0	0	0
113.758	145.121	258.879
401.043	383.509	784.552
801.543	914.8	1716.343
1316.729	1542.743	2859.471
1303.163	1526.951	2830.114
366.782	356.664	723.446
766.563	875.11	1641.673
1277.234	1496.9	2774.133
1270.007	1488.491	2758.498
358.396	350.053	708.449
79.759	123.514	203.273
0	0	0
0	0	0
0	0	0
85.019	129.166	214.185
366.782	356.664	723.446
766.563	875.11	1641.673
1277.234	1496.9	2774.133
1271.427	1490.127	2761.553
358.396	350.053	708.449
755.049	862.04	1617.088
1263.173	1480.535	2743.709
1262.81	1480.116	2742.926
354.254	346.766	701.02
78.284	122.021	200.305
0	0	0
0	0	0
0	0	0
85.019	129.166	214.185
366.782	356.664	723.446
766.563	875.11	1641.673
1278.65	1498.53	2777.18
1271.427	1490.127	2761.553
358.396	350.053	708.449
755.049	862.04	1617.088
1263.173	1480.535	2743.709
1263.173	1480.535	2743.709
354.254	346.766	701.02
78.284	122.021	200.305
0	0	0
0	0	0
0	0	0
84.855	128.975	213.83
366.782	356.664	723.446
766.563	875.11	1641.673
1277.234	1496.9	2774.133
1270.372	1488.911	2759.283
358.396	350.053	708.449
755.049	862.04	1617.088
1263.173	1480.535	2743.709
1262.81	1480.116	2742.926
354.254	346.766	701.02
78.284	122.021	200.305
0	0	0
0	0	0
0	0	0
84.314	128.257	212.571
366.782	356.664	723.446
761.099	868.911	1630.01
1270.372	1488.911	2759.283
1276.853	1496.461	2773.314
358.135	349.815	707.95
759.549	867.348	1626.897
1269.645	1488.073	2757.718
1269.645	1488.073	2757.718
357.319	349.141	706.46
79.136	122.759	201.895
0	0	0
0	0	0
0	0	0
112.966	144.261	257.226
396.686	380.103	776.788
795.65	908.12	1703.77
1309.426	1534.247	2843.673
1291.726	1513.76	2805.487
366.505	356.43	722.935
766.253	874.755	1641.008
1284.141	1504.94	2789.082
1276.853	1496.461	2773.314
358.396	350.053	708.449
79.759	123.514	203.273
0	0	0
0	0	0
0	0	0
84.855	128.975	213.83
366.782	356.664	723.446
760.806	868.576	1629.382
1270.007	1488.491	2758.498
1270.007	1488.491	2758.498
357.319	349.141	706.46
755.049	862.04	1617.088
1262.81	1480.116	2742.926
1261.706	1478.859	2740.564
354.254	346.766	701.02
78.284	122.021	200.305
0	0	0
0	0	0
0	0	0
83.371	127.434	210.805
366.505	356.43	722.935
760.806	868.576	1629.382
1270.007	1488.491	2758.498
1270.007	1488.491	2758.498
357.319	349.141	706.46
754.108	861.175	1615.283
1261.706	1478.859	2740.564
1261.706	1478.859	2740.564
354.254	346.766	701.02
78.284	122.021	200.305
0	0	0
0	0	0
0	0	0
84.855	128.975	213.83
367.615	357.349	724.963
767.496	875.964	1643.46
1278.65	1498.53	2777.18
1278.266	1498.088	2776.354
358.396	350.053	708.449
760.806	868.576	1629.382
1271.047	1489.689	2760.735
1270.007	1488.491	2758.498
358.396	350.053	708.449
79.759	123.514	203.273
0	0	0
0	0	0
0	0	0
85.567	129.896	215.464
370.976	359.973	730.95
773.294	882.544	1655.839
1290.039	1511.666	2801.705
1290.039	1511.666	2801.705
362.57	353.343	715.913
761.731	869.42	1631.151
1272.453	1491.308	2763.761
1271.427	1490.127	2761.553
358.396	350.053	708.449
79.759	123.514	203.273
0	0	0
0	0	0
0	0	0
131.639	148.08	279.719
405.44	386.93	792.371
807.423	921.471	1728.894
1318.08	1544.298	2862.378
1309.426	1534.247	2843.673
369.858	359.048	728.906
771.1	880.461	1651.562
1284.141	1504.94	2789.082
1276.853	1496.461	2773.314
361.455	352.413	713.868
79.759	123.514	203.273
0	0	0
0	0	0
0	0	0
85.019	129.166	214.185
367.615	357.349	724.963
766.563	875.11	1641.673
1277.234	1496.9	2774.133
1277.234	1496.9	2774.133
358.396	350.053	708.449
760.478	868.198	1628.676
1269.645	1488.073	2757.718
1269.645	1488.073	2757.718
358.135	349.815	707.95
79.136	122.759	201.895
0	0	0
0	0	0
0	0	0
85.019	129.166	214.185
367.615	357.349	724.963
767.806	876.319	1644.126
1285.502	1506.506	2792.008
1278.266	1498.088	2776.354
358.396	350.053	708.449
760.806	868.576	1629.382
1270.007	1488.491	2758.498
1270.007	1488.491	2758.498
358.396	350.053	708.449
79.759	123.514	203.273
0	0	0
0	0	0
0	0	0
84.314	128.257	212.571
366.782	356.664	723.446
766.253	874.755	1641.008
1276.853	1496.461	2773.314
1275.816	1495.267	2771.083
358.135	349.815	707.95
754.727	861.67	1616.397
1268.604	1486.875	2755.479
1268.604	1486.875	2755.479
357.319	349.141	706.46
79.136	122.759	201.895
0	0	0
0	0	0
0	0	0
83.22	127.26	210.48
365.667	355.738	721.405
760.806	868.576	1629.382
1270.007	1488.491	2758.498
1268.985	1487.315	2756.3
358.135	349.815	707.95
760.478	868.198	1628.676
1269.645	1488.073	2757.718
1269.645	1488.073	2757.718
358.135	349.815	707.95
79.759	123.514	203.273
0	0	0
0	0	0
0	0	0
128.817	146.167	274.985
401.043	383.509	784.552
802.491	915.665	1718.156
1317.746	1543.914	2861.66
1303.524	1527.367	2830.891
366.782	356.664	723.446
767.496	875.964	1643.46
1278.65	1498.53	2777.18
1277.234	1496.9	2774.133
358.396	350.053	708.449
79.972	123.788	203.76
0	0	0
0	0	0
0	0	0
85.567	129.896	215.464
371.834	360.661	732.495
773.294	882.544	1655.839
1290.039	1511.666	2801.705
1290.039	1511.666	2801.705
362.57	353.343	715.913
762.046	869.782	1631.828
1278.65	1498.53	2777.18
1278.266	1498.088	2776.354
359.252	350.75	710.002
79.972	123.788	203.76
0	0	0
0	0	0
0	0	0
85.019	129.166	214.185
370.976	359.973	730.95
773.294	882.544	1655.839
1290.039	1511.666	2801.705
1279.675	1499.711	2779.386
362.57	353.343	715.913
761.731	869.42	1631.151
1272.453	1491.308	2763.761
1271.427	1490.127	2761.553
358.396	350.053	708.449
79.759	123.514	203.273
0	0	0
0	0	0
0	0	0
85.019	129.166	214.185
370.976	359.973	730.95
773.294	882.544	1655.839
1290.039	1511.666	2801.705
1285.502	1506.506	2792.008
362.57	353.343	715.913
761.731	869.42	1631.151
1271.427	1490.127	2761.553
1271.427	1490.127	2761.553
358.396	350.053	708.449
79.759	123.514	203.273
0	0	0
0	0	0
0	0	0
83.916	128.164	212.08
366.782	356.664	723.446
766.563	875.11	1641.673
1277.234	1496.9	2774.133
1271.427	1490.127	2761.553
358.396	350.053	708.449
760.478	868.198	1628.676
1270.007	1488.491	2758.498
1270.007	1488.491	2758.498
358.135	349.815	707.95
79.759	123.514	203.273
0	0	0
0	0	0
0	0	0
129.882	147.196	277.079
405.44	386.93	792.371
807.423	921.471	1728.894
1318.08	1544.298	2862.378
1303.524	1527.367	2830.891
367.615	357.349	724.963
767.806	876.319	1644.126
1278.65	1498.53	2777.18
1277.234	1496.9	2774.133
358.396	350.053	708.449
79.972	123.788	203.76
0	0	0
0	0	0
0	0	0
85.567	129.896	215.464
370.976	359.973	730.95
767.806	876.319	1644.126
1278.65	1498.53	2777.18
1278.65	1498.53	2777.18
358.396	350.053	708.449
760.806	868.576	1629.382
1270.372	1488.911	2759.283
1270.007	1488.491	2758.498
358.396	350.053	708.449
79.759	123.514	203.273
0	0	0
0	0	0
0	0	0
85.019	129.166	214.185
370.976	359.973	730.95
773.294	882.544	1655.839
1285.886	1506.95	2792.836
1279.675	1499.711	2779.386
362.57	353.343	715.913
761.731	869.42	1631.151
1271.427	1490.127	2761.553
1271.427	1490.127	2761.553
358.396	350.053	708.449
79.972	123.788	203.76
0	0	0
0	0	0
0	0	0
85.567	129.896	215.464
371.834	360.661	732.495
773.558	882.847	1656.405
1290.039	1511.666	2801.705
1290.039	1511.666	2801.705
362.57	353.343	715.913
762.046	869.782	1631.828
1278.65	1498.53	2777.18
1278.65	1498.53	2777.18
359.491	350.962	710.452
79.972	123.788	203.76
0	0	0
0	0	0
0	0	0
85.567	129.896	215.464
371.834	360.661	732.495
773.294	882.544	1655.839
1285.886	1506.95	2792.836
1279.675	1499.711	2779.386
359.491	350.962	710.452
761.731	869.42	1631.151
1271.427	1490.127	2761.553
1271.427	1490.127	2761.553
358.396	350.053	708.449
79.972	123.788	203.76
0	0	0
0	0	0
0	0	0
132.525	148.945	281.47
410.677	391.025	801.702
814.596	930.86	1745.456
1326.759	1554.378	2881.137
1312.169	1537.407	2849.576
370.976	359.973	730.95
772.345	881.672	1654.017
1279.935	1500.009	2779.944
1278.65	1498.53	2777.18
362.57	353.343	715.913
79.972	123.788	203.76
0	0	0
0	0	0
0	0	0
85.567	129.896	215.464
371.834	360.661	732.495
773.558	882.847	1656.405
1290.37	1512.047	2802.417
1290.039	1511.666	2801.705
362.57	353.343	715.913
762.046	869.782	1631.828
1278.65	1498.53	2777.18
1272.713	1491.606	2764.32
359.252	350.75	710.002
79.972	123.788	203.76
0	0	0
0	0	0
0	0	0
85.567	129.896	215.464
371.834	360.661	732.495
773.294	882.544	1655.839
1285.886	1506.95	2792.836
1279.675	1499.711	2779.386
359.491	350.962	710.452
760.806	868.576	1629.382
1271.427	1490.127	2761.553
1270.372	1488.911	2759.283
358.396	350.053	708.449
79.759	123.514	203.273
0	0	0
0	0	0
0	0	0
85.019	129.166	214.185
370.976	359.973	730.95
767.806	876.319	1644.126
1279.675	1499.711	2779.386
1278.65	1498.53	2777.18
358.396	350.053	708.449
756.298	863.259	1619.557
1270.372	1488.911	2759.283
1264.215	1481.735	2745.95
358.396	350.053	708.449
79.759	123.514	203.273
0	0	0
0	0	0
0	0	0
85.019	129.166	214.185
367.862	357.569	725.43
767.806	876.319	1644.126
1278.65	1498.53	2777.18
1277.592	1497.312	2774.904
358.396	350.053	708.449
755.343	862.377	1617.72
1276.853	1496.461	2773.314
1270.007	1488.491	2758.498
358.135	349.815	707.95
79.136	122.759	201.895
0	0	0
0	0	0
0	0	0
129.02	146.34	275.36
402.15	384.416	786.566
807.423	921.471	1728.894
1318.08	1544.298	2862.378
1303.524	1527.367	2830.891
367.862	357.569	725.43
766.876	875.469	1642.345
1277.592	1497.312	2774.904
1277.234	1496.9	2774.133
358.396	350.053	708.449
79.972	123.788	203.76
0	0	0
0	0	0
0	0	0
85.019	129.166	214.185
367.615	357.349	724.963
767.806	876.319	1644.126
1278.65	1498.53	2777.18
1278.65	1498.53	2777.18
358.396	350.053	708.449
760.806	868.576	1629.382
1270.372	1488.911	2759.283
1270.007	1488.491	2758.498
358.396	350.053	708.449
79.759	123.514	203.273
0	0	0
0	0	0
0	0	0
84.855	128.975	213.83
366.782	356.664	723.446
766.563	875.11	1641.673
1277.234	1496.9	2774.133
1277.234	1496.9	2774.133
358.396	350.053	708.449
760.478	868.198	1628.676
1269.645	1488.073	2757.718
1269.645	1488.073	2757.718
358.135	349.815	707.95
79.759	123.514	203.273
0	0	0
0	0	0
0	0	0
83.371	127.434	210.805
365.667	355.738	721.405
766.253	874.755	1641.008
1276.853	1496.461	2773.314
1276.853	1496.461	2773.314
358.135	349.815	707.95
759.549	867.348	1626.897
1269.645	1488.073	2757.718
1269.645	1488.073	2757.718
357.319	349.141	706.46
79.136	122.759	201.895
0	0	0
0	0	0
0	0	0
83.22	127.26	210.48
366.505	356.43	722.935
765.309	873.886	1639.195
1275.816	1495.267	2771.083
1269.645	1488.073	2757.718
358.135	349.815	707.95
754.727	861.67	1616.397
1268.604	1486.875	2755.479
1268.604	1486.875	2755.479
357.319	349.141	706.46
79.136	122.759	201.895
0	0	0
0	0	0
0	0	0
128.817	146.167	274.985
401.043	383.509	784.552
802.491	915.665	1718.156
1317.746	1543.914	2861.66
1303.163	1526.951	2830.114
366.782	356.664	723.446
766.563	875.11	1641.673
1277.234	1496.9	2774.133
1277.234	1496.9	2774.133
358.396	350.053	708.449
79.759	123.514	203.273
0	0	0
0	0	0
0	0	0
85.019	129.166	214.185
370.719	359.74	730.459
767.496	875.964	1643.46
1278.65	1498.53	2777.18
1278.266	1498.088	2776.354
359.252	350.75	710.002
760.806	868.576	1629.382
1271.047	1489.689	2760.735
1270.007	1488.491	2758.498
358.396	350.053	708.449
79.759	123.514	203.273
0	0	0
0	0	0
0	0	0
84.855	128.975	213.83
367.615	357.349	724.963
767.496	875.964	1643.46
1285.502	1506.506	2792.008
1278.65	1498.53	2777.18
359.252	350.75	710.002
760.806	868.576	1629.382
1270.007	1488.491	2758.498
1270.007	1488.491	2758.498
358.135	349.815	707.95
79.136	122.759	201.895
0	0	0
0	0	0
0	0	0
83.371	127.434	210.805
366.782	356.664	723.446
766.563	875.11	1641.673
1277.234	1496.9	2774.133
1271.427	1490.127	2761.553
358.396	350.053	708.449
755.049	862.04	1617.088
1263.173	1480.535	2743.709
1262.81	1480.116	2742.926
354.254	346.766	701.02
78.284	122.021	200.305
0	0	0
0	0	0
0	0	0
84.855	128.975	213.83
366.782	356.664	723.446
766.563	875.11	1641.673
1277.234	1496.9	2774.133
1270.007	1488.491	2758.498
358.396	350.053	708.449
755.049	862.04	1617.088
1262.81	1480.116	2742.926
1262.81	1480.116	2742.926
354.254	346.766	701.02
78.284	122.021	200.305
0	0	0
0	0	0
0	0	0
128.153	145.478	273.63
401.043	383.509	784.552
801.543	914.8	1716.343
1309.784	1534.661	2844.445
1295.241	1517.742	2812.983
369.858	359.048	728.906
766.253	874.755	1641.008
1283.058	1503.692	2786.75
1276.853	1496.461	2773.314
358.396	350.053	708.449
79.759	123.514	203.273
0	0	0
0	0	0
0	0	0
84.855	128.975	213.83
366.782	356.664	723.446
766.563	875.11	1641.673
1277.234	1496.9	2774.133
1276.853	1496.461	2773.314
361.455	352.413	713.868
760.478	868.198	1628.676
1269.645	1488.073	2757.718
1269.645	1488.073	2757.718
358.135	349.815	707.95
79.759	123.514	203.273
0	0	0
0	0	0
0	0	0
84.314	128.257	212.571
366.505	356.43	722.935
760.806	868.576	1629.382
1277.953	1497.728	2775.681
1276.853	1496.461	2773.314
358.135	349.815	707.95
759.549	867.348	1626.897
1269.645	1488.073	2757.718
1269.645	1488.073	2757.718
357.319	349.141	706.46
79.136	122.759	201.895
0	0	0
0	0	0
0	0	0
267.746	261.007	528.753
931.347	1086.932	2018.278
1918.407	2253.349	4171.756
3190.324	3730.89	6921.213
3181.204	3720.434	6901.638
916.807	1069.971	1986.778
1891.446	2209.667	4101.113
3167.421	3704.617	6872.039
3158.384	3694.256	6852.64
911.559	1063.807	1975.366
252.337	226.727	479.064
0	0	0
0	0	0
0	0	0
266.939	260.343	527.282
930.349	1085.787	2016.136
1910.139	2231.301	4141.44
3190.324	3730.89	6921.213
3179.998	3719.046	6899.044
916.807	1069.971	1986.778
1892.99	2211.446	4104.436
3167.421	3704.617	6872.039
3158.384	3694.256	6852.64
910.577	1062.682	1973.259
252.337	226.727	479.064
0	0	0
0	0	0
0	0	0
309.008	310.556	619.564
987.721	1152.886	2140.607
1969.44	2324.556	4293.996
3244.067	3792.508	7036.575
3221.708	3766.874	6988.581
929.349	1084.642	2013.991
1907.584	2228.359	4135.943
3200.798	3742.903	6943.701
3167.805	3705.055	6872.86
911.559	1063.807	1975.366
255.832	247.023	502.856
0	0	0
0	0	0
0	0	0
267.746	261.007	528.753
936.653	1093.161	2029.814
1918.407	2253.349	4171.756
3190.853	3731.495	6922.347
3179.998	3719.046	6899.044
916.807	1069.971	1986.778
1891.811	2210.087	4101.898
3189.948	3730.46	6920.408
3189.948	3730.46	6920.408
910.577	1062.682	1973.259
252.337	226.727	479.064
0	0	0
0	0	0
0	0	0
267.746	261.007	528.753
936.653	1093.161	2029.814
1919.855	2255.019	4174.874
3202.886	3745.299	6948.185
3202.886	3745.299	6948.185
919.081	1072.579	1991.66
1901.587	2221.401	4122.988
3181.204	3720.434	6901.638
3181.204	3720.434	6901.638
917.795	1071.103	1988.898
256.044	247.175	503.219
0	0	0
0	0	0
0	0	0
267.746	261.007	528.753
936.653	1093.161	2029.814
1918.774	2253.772	4172.547
3202.886	3745.299	6948.185
3193.777	3734.858	6928.635
919.081	1072.579	1991.66
1901.587	2221.401	4122.988
3181.204	3720.434	6901.638
3170.759	3708.453	6879.212
911.844	1064.136	1975.98
255.832	247.023	502.856
0	0	0
0	0	0
0	0	0
271.424	263.622	535.046
937.928	1094.625	2032.553
1921.332	2256.725	4178.057
3204.621	3747.293	6951.914
3193.777	3734.858	6928.635
919.081	1072.579	1991.66
1901.587	2221.401	4122.988
3170.759	3708.453	6879.212
3170.759	3708.453	6879.212
912.845	1065.283	1978.129
256.044	247.175	503.219
0	0	0
0	0	0
0	0	0
322.958	321.89	644.848
1015.971	1185.868	2201.84
2019.747	2382.731	4402.478
3318.45	3881.423	7199.873
3285.314	3839.824	7125.138
951.534	1110.515	2062.049
1947.389	2299.048	4246.437
3239.755	3787.59	7027.345
3229.359	3775.669	7005.028
932.616	1088.388	2021.005
260.459	250.254	510.713
0	0	0
0	0	0
0	0	0
275.131	284.402	559.533
952.526	1111.653	2064.179
1948.499	2300.333	4248.832
3241.484	3789.577	7031.061
3230.581	3777.076	7007.657
932.616	1088.388	2021.005
1922.486	2258.057	4180.544
3207.608	3750.728	6958.336
3207.608	3750.728	6958.336
926.335	1081.04	2007.374
260.459	250.254	510.713
0	0	0
0	0	0
0	0	0
271.447	263.591	535.038
945.193	1103.1	2048.293
1938.33	2288.569	4226.899
3227.617	3773.667	7001.284
3216.727	3761.181	6977.907
925.338	1079.898	2005.236
1911.651	2233.043	4144.694
3193.777	3734.858	6928.635
3184.502	3724.223	6908.725
919.081	1072.579	1991.66
256.861	247.81	504.671
0	0	0
0	0	0
0	0	0
271.424	263.622	535.046
938.88	1095.715	2034.595
1930.051	2278.989	4209.039
3216.727	3761.181	6977.907
3216.727	3761.181	6977.907
925.338	1079.898	2005.236
1912.696	2234.247	4146.943
3194.993	3736.256	6931.249
3193.777	3734.858	6928.635
919.081	1072.579	1991.66
256.861	247.81	504.671
0	0	0
0	0	0
0	0	0
1474.184	1639.445	3113.629
2161.079	2473.364	4634.443
2779.677	3244.277	6023.953
4064.612	4772.195	8836.807
4291.998	5017.818	9309.816
1742.415	2019.459	3761.874
2650.021	3101.767	5751.789
3663.993	4332.057	7996.051
3587.74	4246.523	7834.264
1400.385	1643.51	3043.895
563.577	604.517	1168.094
0	0	0
0	0	0
0	0	0
3048.716	3384.445	6433.161
3923.458	4415.9	8339.358
3627.209	4170.65	7797.859
4744.912	5513.942	10258.853
5098.714	5895.21	10993.925
2361.809	2700.5	5062.308
3090.215	3580.072	6670.287
4015.286	4719.424	8734.71
3927.806	4623.947	8551.753
1730.88	2006.908	3737.789
772.796	855.633	1628.429
0	0	0
0	0	0
0	0	0
1760.152	1974.467	3734.619
2620.856	3004.006	5624.862
2893.225	3368.06	6261.285
4205.607	4926.531	9132.138
4501.954	5252.68	9754.634
1990.913	2300.331	4291.244
2774.596	3238.002	6012.599
3806.751	4490.501	8297.252
3744.42	4421.771	8166.191
1542.55	1800.999	3343.549
659.01	711.369	1370.379
0	0	0
0	0	0
0	0	0
1246.028	1406.108	2652.137
1990.025	2312.386	4302.411
2554.126	2998.295	5552.421
3881.568	4573.432	8455
4125.403	4839.967	8965.37
1788.691	2082.314	3871.006
2600.704	3048.602	5649.306
3682.097	4352.722	8034.819
3653.388	4320.787	7974.175
1484.441	1738.039	3222.48
705.361	770.312	1475.673
0	0	0
0	0	0
0	0	0
1945.989	2190.416	4136.405
2719.892	3124.026	5843.918
2861.709	3341.643	6203.352
4061.817	4770.808	8832.625
4389.606	5140.271	9529.878
1887.711	2193.356	4081.066
2636.557	3087.845	5724.401
3727.167	4402.773	8129.939
3670.198	4339.573	8009.771
1457.67	1707.433	3165.103
628.954	675.722	1304.675
0	0	0
0	0	0
0	0	0
1929.737	2171.349	4101.086
2584.011	2973.547	5557.558
2682.052	3139.837	5821.889
3912.886	4607.727	8520.613
4090.722	4801.256	8891.978
1594.054	1859.67	3453.724
2453.854	2886.611	5340.464
3499.224	4147.267	7646.491
3451.943	4093.448	7545.391
1292.457	1523.068	2815.525
503.692	536.301	1039.994
0	0	0
0	0	0
0	0	0
1906.218	2147.596	4053.814
2540.686	2926.346	5467.032
2744.424	3212.007	5956.43
3999.128	4706.566	8705.694
4160.725	4880.645	9041.37
1607.972	1875.085	3483.057
2497.111	2935.538	5432.649
3559.596	4216.2	7775.796
3507.96	4157.489	7665.449
1337.249	1573.625	2910.875
531.267	565.882	1097.15
0	0	0
0	0	0
0	0	0
1691.003	1902.819	3593.821
2340.666	2703.512	5044.178
2670.824	3126.674	5797.498
3952.806	4652.096	8604.902
4048.829	4755.877	8804.706
1527.976	1785.305	3313.282
2456.214	2889.266	5345.48
3555.234	4210.889	7766.123
3493.022	4140.236	7633.257
1335.482	1571.632	2907.115
535.978	573.163	1109.141
0	0	0
0	0	0
0	0	0
1907.152	2145.18	4052.332
2967.587	3394.783	6362.37
3308.002	3844.235	7152.237
4686.805	5472.066	10158.871
5661.98	6543.63	12205.61
2954.112	3379.587	6333.7
3812.801	4402.162	8214.963
4354.757	5102.914	9457.671
4254.973	4991.048	9246.021
2619.068	3012.785	5631.854
1465.816	1659.331	3125.148
0	0	0
0	0	0
0	0	0
7501.781	8308.786	15810.567
5468.916	6135.273	11604.189
4432.498	5082.023	9514.521
5276.925	6122.971	11399.896
5873.843	6773.812	12647.655
2892.036	3312.712	6204.748
3334.58	3873.37	7207.95
3932.594	4628.485	8561.079
3829.758	4515.793	8345.551
1717.216	1998.838	3716.054
828.115	911.163	1739.277
0	0	0
0	0	0
0	0	0
2025.861	2299.925	4325.786
2979.601	3411.138	6390.739
3180.221	3704.547	6884.769
4443.983	5203.954	9647.937
5151.376	5986.677	11138.053
2541.437	2927.725	5469.162
3264.735	3798.398	7063.133
3952.578	4651.064	8603.642
3894.355	4587.423	8481.778
2019.882	2347.621	4367.503
1053.029	1189.098	2242.126
0	0	0
0	0	0
0	0	0
169846.903	175658.536	345505.439
141241.82	146687.117	287928.937
74272.217	78467.047	152739.264
53532.847	57317.003	110849.85
60153.493	64276.724	124430.217
52950.455	56431.835	109382.289
36350.074	39344.102	75694.176
20738.657	22945.296	43683.952
16524.533	18414.124	34938.658
24024.292	26293.12	50317.412
23350.367	25461.36	48811.726
0	0	0
0	0	0
0	0	0
64072.425	67855.012	131927.437
47654.132	51091.807	98745.939
30236.968	33007.819	63244.787
29684.47	32605.626	62290.095
40064.851	43652.204	83717.055
38195.318	41375.175	79570.493
28276.076	31090.496	59366.573
15025.763	16911.563	31937.327
12154.041	13771.944	25925.985
18131.108	20160.116	38291.224
17220.201	19091.852	36312.053
0	0	0
0	0	0
0	0	0
47350.163	50855.81	98205.973
33746.312	36785.381	70531.693
18569.284	20717.905	39287.188
15862.669	17878.738	33741.407
18415.682	20670.315	39085.998
15101.447	16912.579	32014.026
10582.219	12037.698	22619.917
4866.784	5653.122	10519.906
4327.008	5041.199	9368.207
6589.166	7581.947	14171.113
5743.045	6598.563	12341.608
0	0	0
0	0	0
0	0	0
18059.862	20011.224	38071.087
13816.573	15515.265	29331.838
7925.84	9088.577	17014.417
8258.12	9504.672	17762.792
12572.363	14318.352	26890.715
10660.135	12102.392	22762.527
8049.817	9260.221	17310.038
4299.807	5027.257	9327.064
3614.326	4235.662	7849.988
6357.598	7339.314	13696.912
6765.809	7761.907	14527.716
0	0	0
0	0	0
0	0	0
19094.822	21152.207	40247.029
14556.006	16347.596	30903.602
8363.307	9594.094	17957.4
8653.19	9966.939	18620.129
12936.549	14733.686	27670.235
11536.111	13087.17	24623.281
7763.802	8958.373	16722.175
3249.585	3818.842	7068.427
3014.343	3550.778	6565.121
4541.97	5306.725	9848.695
4046.104	4723.594	8769.698
0	0	0
0	0	0
0	0	0
26261.475	28665.169	54926.644
18888.872	20926.143	39815.015
9776.244	11093.508	20869.753
8745.154	10003.967	18749.122
12502.32	14184.292	26686.612
10961.798	12386.76	23348.558
7100.523	8157.951	15258.474
3522.027	4116.001	7638.028
3228.931	3786.398	7015.328
4518.021	5246.154	9764.175
4459.485	5166.741	9626.226
0	0	0
0	0	0
0	0	0
11583.791	13056.316	24640.106
7109.132	8172.825	15281.956
2437.737	2841.429	5279.166
3037.321	3576.015	6613.336
3422.301	4007.262	7429.563
2524.58	2932.454	5457.034
2077.57	2424.023	4501.593
2568.946	3056.99	5625.936
2476.121	2952.973	5429.093
1029.177	1200.237	2229.414
384.315	440.749	825.064
0	0	0
0	0	0
0	0	0
5325.812	6156.132	11481.944
2974.556	3474.772	6449.328
1846.197	2171.911	4018.108
2680.553	3182.056	5862.609
2787.447	3299.733	6087.18
1051.512	1221.217	2272.728
1675.106	1980.815	3655.921
2363.203	2824.642	5187.845
2330.47	2786.926	5117.396
871.098	1021.835	1892.933
324.311	370.999	695.31
0	0	0
0	0	0
0	0	0
2018.329	2350.651	4368.98
1568.608	1831.101	3399.709
1865.163	2195.219	4060.381
2757.515	3267.552	6025.067
3173.182	3743.382	6916.564
1862.389	2181.26	4043.649
1824.4	2148.211	3972.611
2480.977	2958.835	5439.813
2421.287	2891.253	5312.54
924.469	1082.441	2006.911
346.948	397.436	744.384
0	0	0
0	0	0
0	0	0
3088.451	3589.01	6677.461
1822.934	2132.461	3955.395
1775.414	2093.572	3868.985
2618.089	3112.792	5730.881
2712.869	3217.73	5930.599
1010.085	1174.763	2184.848
1663.907	1968.31	3632.217
2404.203	2871.797	5276.001
2373.923	2837.151	5211.074
874.979	1026.258	1901.238
324.623	371.362	695.985
0	0	0
0	0	0
0	0	0
16150.675	17743.321	33893.997
12331.399	13724.292	26055.691
6905.696	7832.316	14738.012
7162.105	8166.534	15328.639
11189.039	12667.544	23856.583
9872.718	11121.427	20994.144
7743.213	8826.619	16569.832
4455.566	5150.791	9606.356
4199.607	4870.746	9070.354
6584.407	7526.325	14110.733
6780.575	7715.57	14496.145
0	0	0
0	0	0
0	0	0
17876.263	19748.104	37624.366
13853.146	15503.407	29356.553
8067.809	9215.372	17283.181
9501.478	10866.857	20368.335
13033.658	14795.306	27828.964
11260.592	12731.697	23992.288
8874.603	10157.964	19032.567
5086.894	5917.918	11004.812
4529.572	5283.038	9812.61
7558.603	8668.042	16226.645
7728.783	8819.176	16547.959
0	0	0
0	0	0
0	0	0
24303.886	26688.862	50992.747
19464.154	21623.009	41087.162
12130.895	13745.107	25876.002
12067.539	13751.051	25818.59
16597.405	18748.163	35345.568
13665.863	15399.359	29065.222
10711.598	12220.022	22931.62
6180.36	7183.531	13363.891
5235.582	6107.206	11342.788
8324.331	9536.439	17860.77
8516.156	9703.599	18219.754
0	0	0
0	0	0
0	0	0
21889.869	24146.212	46036.082
16701.351	18674.167	35375.518
8521.777	9774.078	18295.855
8302.736	9578.446	17881.182
10847.399	12429.931	23277.33
8763.077	10030.773	18793.851
5917.098	6878.656	12795.754
3038.69	3578.927	6617.616
2881.496	3402.025	6283.521
3402.586	3972.284	7374.871
3575.256	4159.758	7735.014
0	0	0
0	0	0
0	0	0
13899.318	15580.678	29479.995
9184.698	10481.923	19666.621
4657.429	5440.647	10098.076
4128.673	4843.125	8971.798
5924.618	6910.63	12835.248
4587.291	5360.183	9947.474
2782.389	3260.716	6043.105
2751.813	3260.016	6011.829
2719.923	3224.906	5944.83
1737.948	2035.079	3773.027
1573.797	1843.993	3417.789
0	0	0
0	0	0
0	0	0
118695.605	123825.56	242521.165
81602.699	86241.176	167843.875
47583.189	51292.112	98875.301
40070.548	43649.698	83720.246
46924.599	50910.361	97834.96
41494.953	44889.771	86384.724
30796.505	33793.305	64589.81
17391.225	19516.157	36907.382
14147.026	15984.975	30132.001
20102.11	22294.444	42396.554
18824.668	20817.659	39642.327
0	0	0
0	0	0
0	0	0
80958.901	85472.06	166430.961
59561.108	63709.21	123270.318
34833.537	38038.497	72872.034
29717.126	32764.857	62481.983
36628.702	40146.812	76775.514
31425.78	34348.562	65774.341
24749.053	27382.146	52131.199
15520.892	17503.362	33024.253
14067.327	15919.795	29987.121
19246.957	21377.971	40624.928
19842.63	21913.169	41755.8
0	0	0
0	0	0
0	0	0
109086.656	114170.712	223257.368
78944.19	83613.3	162557.491
45252.801	48910.064	94162.865
41114.047	44792.857	85906.904
51075.046	55315.849	106390.896
45975.298	49626.714	95602.012
36654.274	40025.673	76679.947
23146.704	25749.98	48896.684
21742.291	24244.956	45987.247
33132.788	36171.823	69304.611
33838.554	36751.166	70589.72
0	0	0
0	0	0
0	0	0
134247.955	139959.662	274207.617
97088.792	102252.47	199341.262
53231.22	57256.471	110487.691
46729.168	50702.13	97431.298
57867.341	62442.121	120309.462
50337.221	54204.2	104541.422
40871.329	44451.62	85322.949
28871.921	31892.823	60764.744
27330.865	30247.071	57577.935
40768.743	44214.882	84983.624
43268.662	46688.137	89956.8
0	0	0
0	0	0
0	0	0
148200.362	154423.751	302624.113
131852.574	137902.827	269755.401
88086.101	93386.499	181472.6
80822.497	86235.681	167058.178
96228.2	102171.25	198399.451
89755.934	94951.768	184707.702
70646.133	75523.488	146169.621
46790.456	50849.316	97639.771
41115.85	44844.175	85960.025
59034.046	63206.325	122240.371
63712.164	67856.421	131568.585
0	0	0
0	0	0
0	0	0
20.66	24.037	44.697
202.73	207.05	409.78
426.74	443.342	870.082
669.682	694.384	1364.066
243829.1	252268.411	496097.511
214139.818	222332.809	436472.627
176596.053	184014.864	360610.917
169833.104	177302.003	347135.107
182761.379	190648.536	373409.915
165914.591	172974.561	338889.153
128693.293	135146.285	263839.578
70834.803	75921.163	146755.966
61621.337	66380.511	128001.848
92471.331	97912.646	190383.977
92164.61	97352.462	189517.072
0	0	0
0	0	0
0	0	0
67.699	70.156	137.854
383.476	398.587	782.063
193017.847	200965.174	393983.021
184725.848	192702.002	377427.849
159052.02	166438.232	325490.252
155714.271	163399.152	319113.423
177155.38	185408.826	362564.206
154515.808	161596.249	316112.057
123909.977	130564.391	254474.368
73670.829	79132.944	152803.773
70974.748	76375.13	147349.878
104878.587	110692.853	215571.44
108992.497	114508.542	223501.039
0	0	0
0	0	0
0	0	0
31.427	36.282	67.709
234.602	240.555	475.157
515.329	534.934	1050.263
823.904	853.572	1677.476
1163.42	1203.656	2367.077
188325.123	196214.113	384539.236
180899.163	188839.975	369739.139
153783.627	161016.287	314799.913
137044.958	144131.956	281176.915
162210.905	170072.772	332283.676
146880.936	153741.335	300622.271
115536.843	121889.343	237426.186
73700.856	79081.657	152782.513
72596.279	77954.197	150550.476
118507.852	124577.164	243085.017
123059.674	128958.256	252017.93
0	0	0
0	0	0
0	0	0
8.883	10.587	19.471
153.611	159.064	312.676
421.056	437.462	858.517
183449.705	191202.479	374652.184
176603.865	184393.535	360997.401
152016.564	159294.518	311311.082
144353.812	151709.106	296062.918
167441.754	175436.483	342878.237
144818.166	151648.979	296467.145
118750.361	125190.48	243940.841
67946.988	73131.68	141078.668
60422.655	65270.795	125693.45
97939.815	103466.525	201406.34
105292.158	110671.02	215963.178
0	0	0
0	0	0
0	0	0
61.527	40.235	101.762
170981.005	178379.782	349360.787
165361.088	172812.687	338173.775
145906.258	152927.909	298834.167
152055.64	159545.969	311601.609
180314.853	188693.537	369008.39
157024.1	164253.937	321278.037
144378.009	151499.807	295877.817
80045.292	85681.989	165727.28
68406.973	73628.388	142035.361
107404.226	113288.538	220692.764
105389.146	110823.583	216212.729
0	0	0
0	0	0
0	0	0
7063.104	7254.231	14317.335
7185.205	7379.05	14564.255
7429.57	7634.429	15064
7773.943	7996.149	15770.092
8101.596	8305.777	16407.373
8438.491	8683.72	17122.211
8803.17	9063.078	17866.248
346524.535	357431.636	703956.171
333993.452	344892.45	678885.902
303623.231	314090.668	617713.898
298498.572	309273.153	607771.724
324115.563	335468.852	659584.415
281155.514	291271.112	572426.626
260475.698	270501.391	530977.089
219252.05	228645.836	447897.886
206462.511	215551.857	422014.369
222531.874	231544.445	454076.32
212316.914	220829.006	433145.921
0	0	0
0	0	0
0	0	0
9.331	11.101	20.432
27.132	31.371	58.503
87.656	90.813	178.469
255176.029	264522.207	519698.236
236227.841	245456.263	481684.104
198019.262	206570.434	404589.696
188814.038	197489.233	386303.272
221559.109	231035.562	452594.671
200810.337	209209.998	410020.336
164227.943	172086.936	336314.879
94628.984	101060.552	195689.536
84268.626	90351.604	174620.231
127619.804	134384.865	262004.669
128637.618	135097.716	263735.333
0	0	0
0	0	0
0	0	0
195606.251	203553.602	399159.853
170925.753	178573.357	349499.111
95722.567	101904.06	197626.627
82769.609	88839.584	171609.194
98440.984	105096.705	203537.689
92453.456	98333.45	190786.907
64721.203	69841.259	134562.461
36817.457	40650.421	77467.878
32481.019	36025.895	68506.914
49384.241	53569.554	102953.796
49303.466	53281.663	102585.129
0	0	0
0	0	0
0	0	0
92288.813	97753.713	190042.526
68155.545	73114.466	141270.011
39856.905	43692.287	83549.192
36492.56	40309.959	76802.519
47878.157	52405.422	100283.579
43029.668	46903.93	89933.598
31422.965	34769.946	66192.911
17652.346	20007.223	37659.569
15305.581	17430.237	32735.819
25285.339	28066.49	53351.829
25384.755	28040.236	53424.992
0	0	0
0	0	0
0	0	0
46482.243	50285.503	96767.746
35494.038	38913.776	74407.814
20274.426	22764.443	43038.869
19406.786	21930.119	41336.905
27566.717	30788.96	58355.677
24215.597	26927.899	51143.496
17498.751	19772.524	37271.275
8974.829	10390.274	19365.102
7519.352	8745.007	16264.359
13304.107	15101.22	28405.328
13535.515	15274.277	28809.793
0	0	0
0	0	0
0	0	0
243002.351	251306.639	494308.991
217201.596	225394.328	442595.924
167096.797	174460.437	341557.234
137412.134	144566.523	281978.658
166437.933	174353.054	340790.986
150218.521	157093.488	307312.009
103160.432	109294.104	212454.536
57984.293	62784.04	120768.333
50701.628	55168.936	105870.564
78020.977	83117.709	161138.686
80038.429	84926.864	164965.293
0	0	0
0	0	0
0	0	0
173839.561	181089.509	354929.07
166629.822	173912.631	340542.453
126723.287	133230.468	259953.755
118943.225	125751.05	244694.276
161024.191	168915.049	329939.24
149671.169	156599.454	306270.623
113113.536	119576.913	232690.449
68497.914	73825.228	142323.142
57475.035	62303.433	119778.468
84826.986	90147.919	174974.905
86858.069	91937.145	178795.215
0	0	0
0	0	0
0	0	0
167320.216	174374.069	341694.285
158789.852	165818.833	324608.685
103378.976	109385.129	212764.105
101599.134	107973.492	209572.627
137043.7	144430.911	281474.611
134579.84	141144.319	275724.159
94677.358	100687.566	195364.924
53579.857	58257.209	111837.066
45482.312	49748.297	95230.609
63241.48	67878.15	131119.63
63760.705	68173.695	131934.4
0	0	0
0	0	0
0	0	0
155546.955	162244.765	317791.719
128422.707	134767.237	263189.944
71037.541	76155.573	147193.114
63123.262	68221.816	131345.078
81026.594	86905.814	167932.409
71960.586	76931.129	148891.714
54532.855	59059.842	113592.697
32812.671	36297.078	69109.749
29710.241	32979.973	62690.214
45691.689	49568.055	95259.743
47005.775	50736.003	97741.778
0	0	0
0	0	0
0	0	0
146512.926	152965.728	299478.655
126245.011	132461.524	258706.536
72951.275	78075.032	151026.307
67640.752	72893.331	140534.083
87691.818	93774.658	181466.477
77087.021	82191.936	159278.957
58801.727	63495.374	122297.101
35782.942	39443.374	75226.316
32639.067	36093.631	68732.698
50162.667	54213.903	104376.57
51009.42	54874.892	105884.312
0	0	0
0	0	0
0	0	0
24.192	28.075	52.267
226589.172	234851.202	461440.373
207545.573	215745.412	423290.985
171208.647	178738.172	349946.819
157470.079	165095	322565.079
187606.438	196036.251	383642.689
162740.799	169966.341	332707.14
120726.404	127258.453	247984.857
69986.536	75280.103	145266.639
62350.64	67340.306	129690.946
99070.238	104759.84	203830.078
101531.677	106972.774	208504.451
0	0	0
0	0	0
0	0	0
176296.272	183638.331	359934.604
165853.372	173157.191	339010.563
104506.402	110580.291	215086.693
85234.665	91115.391	176350.056
105749.855	112349.197	218099.052
99526.085	105316.17	204842.255
70179.455	75328.837	145508.292
41480.843	45478.787	86959.63
37909.137	41705.273	79614.41
57462.698	61845.501	119308.199
57846.5	62015.198	119861.699
0	0	0
0	0	0
0	0	0
129777.662	135816.739	265594.401
100992.277	106708.736	207701.013
57704.309	62274.452	119978.761
55213.685	59949.123	115162.809
74868.779	80516.585	155385.363
70862.689	75816.51	146679.199
55353.681	59933.6	115287.282
34694.366	38323.079	73017.445
31776.827	35214.595	66991.423
48488.361	52543.104	101031.466
49163.236	53039.836	102203.072
0	0	0
0	0	0
0	0	0
155373.322	162077.6	317450.922
136702.234	143244.942	279947.176
83576.623	89117.097	172693.721
80522.014	86327.222	166849.235
104421.926	111084.573	215506.499
92895.861	98523.99	191419.851
71513.354	76734.259	148247.613
46693.423	51007.552	97700.975
43316.771	47438.966	90755.737
64641.816	69302.754	133944.571
66670.125	71134.235	137804.36
0	0	0
0	0	0
0	0	0
164171.07	171130.271	335301.34
153372.545	160226.124	313598.669
89250.084	94882.077	184132.162
71667.135	77024.158	148691.292
85340.537	91275.324	176615.861
76505.367	81548.574	158053.941
57908.587	62539.205	120447.792
34048.934	37590.32	71639.254
29458.796	32687.176	62145.972
44468.851	48234.062	92702.913
45245.088	48845.582	94090.67
0	0	0
0	0	0
0	0	0
778.977	865.491	1644.468
8292.205	8527.202	16819.407
9173.406	9434.108	18607.513
9949.683	10234.945	20184.629
10861.827	11184.92	22046.747
11644.94	11995.519	23640.459
12556.265	12937.228	25493.493
340106.539	350944.902	691051.441
332307.709	343226.327	675534.036
308314.615	318930.25	627244.865
315368.216	326438.266	641806.482
339143.253	350791.837	689935.09
289115.449	299406.088	588521.537
275040.113	285393.65	560433.763
237799.703	247670.024	485469.727
225254.702	234863.647	460118.348
231895.49	241210.949	473106.439
217061.964	225829.282	442891.246
339.406	352.978	692.384
671.391	696.151	1367.542
1102.276	1140.639	2242.915
1512.91	1563.63	3076.54
2179.483	2249.375	4428.858
2481.898	2560.196	5042.094
3172.725	3269.661	6442.386
3542.424	3649.048	7191.473
4014.55	4133.293	8147.843
4430.784	4559.977	8990.762
4899.072	5039.788	9938.86
5313.796	5464.53	10778.326
5773.153	5934.76	11707.913
319120.294	329662.239	648782.533
309802.228	320459.91	630262.139
275537.65	285899.638	561437.288
286895.456	297828.39	584723.846
323480.593	335168.241	658648.834
273294.104	283572.485	556866.589
270803.791	281274.999	552078.79
242997.469	253128.189	496125.658
233659.799	243587.477	477247.277
233986.516	243480.913	477467.429
220089.17	229021.164	449110.334
194.94	200.372	395.312
442.497	459.638	902.135
775.339	803.455	1578.794
1236.219	1278.67	2514.888
1924.571	1987.244	3911.815
2849.663	2937.975	5787.638
2415.635	2492.107	4907.742
2835.763	2923.703	5759.466
3312.085	3412.7	6724.786
3686.625	3796.979	7483.604
4164.359	4286.879	8451.238
4591.731	4724.912	9316.644
5296.822	5447.143	10743.965
323225.596	333880.308	657105.904
308085.256	318825.415	626910.672
274762.031	285189.731	559951.762
285589.915	296568.448	582158.363
318070.612	329707.519	647778.131
270295.474	280514.763	550810.237
265667.656	276038.524	541706.18
236719.063	246701.033	483420.096
227027.68	236780.595	463808.276
229947.125	239326.626	469273.751
216481.764	225281.413	441763.177
0	0	0
0	0	0
5.345	6.567	11.911
227.854	233.458	461.311
174.661	180.844	355.506
317.513	330.314	647.827
558.782	579.837	1138.619
777.119	805.293	1582.412
1190.257	1231.311	2421.568
1219.439	1261.382	2480.821
1456.933	1505.998	2962.93
1696.902	1753.012	3449.914
1981.146	2045.434	4026.58
298173.518	308294.359	606467.877
273173.293	283058.08	556231.373
247360.252	256879.937	504240.19
248305.463	258016.127	506321.59
262800.902	272844.295	535645.197
239500.983	248723.273	488224.256
229074.216	238194.002	467268.218
207423.84	216134.997	423558.837
199606.061	208104.264	407710.325
205579.298	213979.665	419558.963
206220.44	214457.706	420678.145
0	0	0
0	0	0
0	0	0
8.436	10.076	18.512
279.062	290.493	569.555
659.606	683.982	1343.588
1140.867	1180.414	2321.281
1784.425	1843.073	3627.499
2233.29	2304.691	4537.981
281906.433	291890.168	573796.601
261796.639	271597.816	533394.456
243003.851	252558.277	495562.128
250282.163	260162.366	510444.53
267146.733	277423.084	544569.816
237158.994	246526.789	483685.782
231450.318	240824.874	472275.192
213770.631	222827.672	436598.303
205842.42	214689.011	420531.431
206414.613	215024.808	421439.421
207160.945	215605.545	422766.49
0	0	0
0	0	0
0	0	0
15.998	18.705	34.703
0	0	0
0	0	0
0	0	0
11065.996	11398.73	22464.726
11911.141	12272.517	24183.658
12728.002	13116.511	25844.514
13305.509	13713.742	27019.251
14105.129	14538.823	28643.952
14834.029	15290.664	30124.693
15488.756	15965.721	31454.477
438486.848	451177.649	889664.497
438167.073	450889.887	889056.96
413923.773	426372.659	840296.433
415852.278	428485.459	844337.737
428600.297	441456.605	870056.902
393488.43	405447.795	798936.225
371156.624	383002.287	754158.912
334946.422	346411.744	681358.167
317849.371	329044.592	646893.963
317115.159	327998.882	645114.041
313921.932	324570.048	638491.98
521.458	541.267	1062.725
858.696	889.466	1748.163
1242.487	1285.125	2527.611
1664.191	1719.348	3383.538
2166.793	2236.334	4403.128
2648.745	2731.614	5380.36
3106.663	3201.852	6308.515
3572.289	3679.685	7251.974
4051.819	4171.501	8223.32
4485.33	4615.883	9101.213
4912.259	5053.292	9965.551
5286.668	5436.745	10723.413
5714.373	5874.614	11588.986
416522.345	428701.36	845223.705
394855.841	406832.86	801688.701
363494.679	375178.364	738673.044
364270.245	376173.292	740443.536
379003.848	391165.377	770169.226
338015.858	349219.27	687235.128
325567.041	336723.223	662290.264
289206.609	299791.073	588997.683
275328.933	285623.137	560952.07
278600.929	288670.546	567271.475
277616.113	287475.402	565091.515
0	0	0
0	0	0
0	0	0
72.668	75.299	147.967
267.075	278.074	545.149
558.775	579.829	1138.604
916.574	949.168	1865.742
1325.559	1370.703	2696.262
1689.916	1745.826	3435.742
2113.51	2181.545	4295.055
2559.528	2639.961	5199.489
2970.23	3061.782	6032.012
360343.347	371622.12	731965.467
330602.258	341640.073	672242.331
302301.635	313007.5	615309.135
303375.874	314271.605	617647.479
316805.612	327960.98	644766.591
283853.149	294066.979	577920.128
270743.501	280830.859	551574.36
245796.19	255474.726	501270.916
235463.085	244895.245	480358.33
237334.409	246559.639	483894.048
237634.635	246677.813	484312.448
0	0	0
0	0	0
0	0	0
251.795	262.241	514.036
139.245	144.199	283.444
368.57	383.164	751.734
538.444	558.822	1097.266
784.247	812.648	1596.895
1016.728	1052.451	2069.179
1253.011	1295.966	2548.977
309740.187	320175.196	629915.384
285648.688	295854.182	581502.869
261455.452	271327.134	532782.586
265403.266	275514.424	540917.69
283019.195	293501.499	576520.694
258109.104	267769.452	525878.556
250155.963	259781.825	509937.788
230747.893	240066.427	470814.321
222653.953	231762.417	454416.371
226257.289	235209.005	461466.294
226353.622	235102.9	461456.522
0	0	0
0	0	0
0	0	0
93.966	97.343	191.309
414.005	430.17	844.175
770.024	797.971	1567.995
1225.692	1267.822	2493.514
1701.621	1757.87	3459.491
2169.28	2238.885	4408.164
302384.27	312743.877	615128.148
280032.764	290188.416	570221.179
257958.566	267830.569	525789.135
259657.685	269713.293	529370.978
273322.451	283683.759	557006.21
242284.964	251701.523	493986.487
234641.687	243992.467	478634.154
214103.047	223074.501	437177.548
204189.428	212920.659	417110.087
207366.013	215923.802	423289.814
208718.025	217140.757	425858.782
0	0	0
0	0	0
0	0	0
29.923	34.561	64.484
290.033	301.857	591.89
0	0	0
0	0	0
0	0	0
54038.926	55322.43	109361.357
51898.655	53147.727	105046.382
50482.352	51707.752	102190.104
49292.129	50497.323	99789.452
48128.156	49313.31	97441.466
46898.367	48062.052	94960.419
45807.949	46952.454	92760.404
482014.232	495705.019	977719.251
494517.966	508369.703	1002887.669
469206.591	482817.763	952024.354
470354.046	484121.214	954475.261
482069.011	495999.596	978068.607
446945.249	460027.749	906972.998
434804.612	447825.558	882630.171
394422.19	407082.167	801504.357
373536.912	385910.599	759447.511
372598.257	384646.611	757244.868
366835.932	378610.772	745446.704
3587.271	3695.054	7282.325
3805.096	3918.495	7723.591
3912.414	4028.551	7940.965
4211.541	4335.25	8546.79
4411.577	4540.291	8951.868
4656.589	4791.368	9447.957
5269.737	5419.406	10689.143
5979.195	6145.625	12124.82
6733.298	6917.02	13650.318
7296.824	7493.149	14789.973
7873.602	8082.538	15956.14
8471.362	8693.098	17164.459
9409.495	9669.484	19078.98
482710.723	495988.103	978698.826
456956.27	470039.161	926995.431
428267.636	441119.389	869387.025
432618.696	445734.152	878352.848
450520.746	463906.91	914427.655
399415.38	411810.777	811226.157
389767.99	402198.185	791966.175
356358.977	368387.66	724746.636
341927.172	353726.008	695653.18
324249.138	335455.315	659704.454
321744.524	332710.309	654454.833
1080.167	1117.851	2198.018
1448.006	1496.804	2944.81
1837.17	1897.339	3734.509
2284.921	2357.766	4642.687
2697.825	2782.029	5479.854
3118.13	3213.622	6331.752
3385.387	3487.923	6873.309
3533.528	3639.926	7173.453
3710.906	3821.892	7532.798
3918.641	4034.945	7953.586
4107.948	4229.047	8336.995
4334.98	4461.779	8796.76
4549.662	4681.8	9231.463
436160.937	448593.146	884754.083
408633.297	420829.776	829463.073
369861.376	381690.372	751551.748
361053.134	372909.928	733963.061
368440.803	380412.098	748852.901
330232.897	341201.547	671434.444
306029.402	316696.732	622726.135
271560.294	281679.994	553240.288
254145.239	263871.144	518016.383
263037.522	272654.237	535691.759
262593.842	271988.699	534582.541
0	0	0
0	0	0
0	0	0
307348.62	317721.941	625070.561
284481.41	294607.706	579089.116
259366.101	269114.664	528480.764
262756.339	272721.016	535477.355
281324.336	291672.672	572997.008
258076.977	267612.04	525689.017
247976.091	257418.04	505394.131
202625.247	211336.35	413961.597
186542.709	194928.275	381470.984
224624.557	233336.612	457961.169
223817.166	232357.628	456174.794
0	0	0
0	0	0
0	0	0
277706.865	287454.854	565161.719
256693.585	266188.669	522882.254
231347.607	240425.582	471773.189
196233.878	204726.171	400960.049
207321.195	216094.202	423415.398
186040.23	193951.373	379991.603
145085.015	152427.104	297512.119
95187.677	101366.962	196554.639
80316.535	85987.009	166303.544
105068.186	111220.646	216288.832
106527.864	112563.675	219091.539
0	0	0
0	0	0
0	0	0
20.218	23.532	43.749
179.816	186.178	365.994
415.398	431.61	847.008
611.697	634.503	1246.2
798.592	827.453	1626.045
1038.38	1074.774	2113.154
1227.803	1269.997	2497.8
379376.342	390602.814	769979.156
356728.443	367713.264	724441.707
325906.765	336500.857	662407.622
317283.413	328017.996	645301.41
332388.952	343446.259	675835.211
302910.965	313173.961	616084.926
285541.281	295679.202	581220.482
255834.77	265546.383	521381.153
242839.765	252255.203	495094.968
251604.264	260900.111	512504.375
251383.68	260516.555	511900.235
0	0	0
0	0	0
0	0	0
8.662	10.334	18.996
96.385	99.847	196.232
258.812	269.513	528.325
433.871	450.716	884.587
314293.157	324634.661	638927.818
287776.209	297871.338	585647.547
258725.538	268435.934	527161.472
251047.709	260749.437	511797.146
256607.181	266393.786	523000.967
234097.84	243037.594	477135.434
219860.316	228619.421	448479.737
148744.727	156270.844	305015.572
129420.977	136491.484	265912.461
167161.518	174604.304	341765.822
172144.605	179520.396	351665.001
0	0	0
0	0	0
0	0	0
98.011	101.53	199.541
503.168	522.365	1025.533
1130.663	1169.897	2300.56
1825.148	1884.972	3710.12
263141.95	272856.348	535998.298
246686.563	256241.299	502927.862
228976.807	238325.764	467302.571
227765.417	237130.253	464895.671
242632.493	252366.662	494999.156
212657.207	221390.156	434047.363
207093.169	215819.493	422912.662
189161.788	197505.841	386667.63
185453.611	193721.768	379175.379
183737.148	191715.927	375453.075
185771.699	193643.96	379415.659
0	0	0
0	0	0
0	0	0
129.078	133.679	262.756
380.749	395.764	776.513
554.066	574.965	1129.031
668.003	692.653	1360.657
798.568	827.426	1625.994
989.389	1024.261	2013.649
1173.694	1214.243	2387.937
1351.487	1397.408	2748.895
1558.246	1610.304	3168.55
268406.013	277962.402	546368.415
247525.114	256868.596	504393.71
225092.993	234074.345	459167.337
226233.33	235390.821	461624.151
239856.464	249341.037	489197.501
219450.058	228166.344	447616.402
208861.044	217433.758	426294.801
187930.003	196070.673	384000.676
172277.48	180082.198	352359.678
188255.717	196153.541	384409.258
189248.373	196999.06	386247.434
0	0	0
0	0	0
0	0	0
192.461	199.26	391.721
613.298	636.156	1249.453
1177.833	1218.507	2396.34
1767.75	1825.916	3593.666
261871.335	271451.415	533322.75
243882.417	253284.328	497166.745
223691.37	232849.697	456541.067
224068.162	233337.897	457406.059
235617.253	245194.519	480811.772
205825.672	214388.652	420214.324
199408.874	207933.207	407342.081
183302.295	191524.619	374826.914
171673.169	179531.593	351204.762
173719.49	181402.063	355121.553
176376.217	183992.618	360368.835
0	0	0
0	0	0
10.459	12.39	22.849
329.049	342.259	671.308
910.923	943.341	1854.264
1671.182	1726.543	3397.725
0	0	0
0	0	0
0	0	0
73388.371	75148.383	148536.755
72431.571	74229.166	146660.737
71581.117	73515.948	145097.065
70934.225	72922.917	143857.142
70352.662	72398.856	142751.518
69954.965	72063.152	142018.117
69601.278	71767.214	141368.492
480600.413	494459.894	975060.307
459844.771	473561.098	933405.87
446980.534	460613.804	907594.338
449903.004	463712.46	913615.464
454770.18	468649.396	923419.576
410606.117	423505.439	834111.556
392826.918	405657.316	798484.235
358284.521	370768.146	729052.667
339988.799	352195.566	692184.364
331571.814	343364.842	674936.656
327374.463	338931.222	666305.685
11816.091	12104.725	23920.817
12293.187	12590.762	24883.949
12776.087	13082.578	25858.665
13260.041	13575.314	26835.355
13918.016	14253.695	28171.711
14853.952	15202.323	30056.275
16063.052	16468.932	32531.984
17376.807	17828.22	35205.027
18773.956	19269.489	38043.445
19946.734	20479.904	40426.638
21867.075	22445.264	44312.339
23273.859	23892.882	47166.742
24613.116	25270.296	49883.412
492210.659	505939.118	998149.777
468772.199	482335.268	951107.467
452496.86	465950.201	918447.061
447946.936	461459.567	909406.503
458914.321	472592.853	931507.174
404153.501	416756.259	820909.76
387726.851	400255.233	787982.084
355674.628	367852.533	723527.16
333585.838	345420.345	679006.183
318039.268	329313.893	647353.162
315850.39	326898.208	642748.598
2950.491	3041.516	5992.007
3545.464	3652.173	7197.637
4158.112	4280.48	8438.592
4846.378	4985.814	9832.191
5494.074	5649.098	11143.172
6155.411	6325.925	12481.335
6769.78	6954.336	13724.117
7378.851	7576.977	14955.828
7996.002	8207.586	16203.589
8612.035	8836.745	17448.78
9165.873	9402.156	18568.029
9756.25	10007.154	19763.404
10722.677	10994.774	21717.451
454719.181	467696.857	922416.038
431808.081	444605.158	876413.239
402902.481	415480.287	818382.768
407299.26	420123.158	827422.418
419610.947	432626.399	852237.346
368733.212	380684.702	749417.913
353999.801	365865.287	719865.088
325524.124	337043.222	662567.345
307572.882	318760.314	626333.196
296864.753	307591.055	604455.808
295436.643	305940.988	601377.631
816.632	846.068	1662.7
1208.989	1250.612	2459.601
1636.356	1690.705	3327.061
2043.188	2109.235	4152.423
2511.215	2590.318	5101.533
2995.663	3087.893	6083.556
3438.479	3542.402	6980.881
3878.588	3993.862	7872.45
4268.436	4393.578	8662.014
4698.869	4834.684	9533.553
5128.551	5274.828	10403.38
5552.33	5708.738	11261.069
5968.685	6134.872	12103.557
412434.676	424618.263	837052.939
383915.461	395882.664	779798.125
352698.948	364381.305	717080.252
351827.465	363650.443	715477.908
365886.906	377951.588	743838.495
326424.45	337506.423	663930.874
310300.809	321239.799	631540.608
278776.19	289226.583	568002.772
266236.746	276420.03	542656.776
265878.101	275798.351	541676.452
265262.042	274971.651	540233.693
0	0	0
0	0	0
0	0	0
27.334	31.598	58.932
188.21	194.862	383.073
378.037	392.96	770.997
628.051	651.393	1279.444
880.936	912.409	1793.345
1153.158	1193.081	2346.238
1397.284	1444.575	2841.859
1685.22	1740.993	3426.213
1981.177	2045.469	4026.646
341036.344	352049.925	693086.269
314111.073	324884.54	638995.614
286515.809	296934.978	583450.786
282356.925	292840.38	575197.305
291179.926	301831.326	593011.252
262081.59	271799.347	533880.937
242494.432	251905.531	494399.963
196831.567	205375.869	402207.436
177606.796	185729.724	363336.52
206385.299	214746.834	421132.133
207406.564	215612.184	423018.748
0	0	0
0	0	0
0	0	0

## DH__MassFlow_kgs_branch
PIPE0	PIPE1	PIPE2	PIPE3	PIPE4	PIPE5	PIPE6	PIPE7	SUM
0	0	0	0	0	0	0	0	0		Total	47343.171
0	0	0	0	0	0	0	0	0
0	0	0	0	0	0	0	0	0
0	0	0	0	0	0	0	0	0
0	0	0	0	0	0	0	0	0
0	0	0	0	0	0	0	0	0
0	0	0	0	0	0	0	0	0
0	0	0	0	0	0	0	0	0
0	0	0	0	0	0	0	0	0
0	0	0	0	0	0	0	0	0
0	0	0	0	0	0	0	0	0
0	0	0	0	0	0	0	0	0
0	0	0	0	0	0	0	0	0
0	0	0	0	0	0	0	0	0
0	0	0	0	0	0	0	0	0
0	0	0	0	0	0	0	0	0
0	0	0	0	0	0	0	0	0
0	0	0	0	0	0	0	0	0
0	0	0	0	0	0	0	0	0
0	0	0	0	0	0	0	0	0
0	0	0	0	0	0	0	0	0
0	0	0	0	0	0	0	0	0
0	0	0	0	0	0	0	0	0
0	0	0	0	0	0	0	0	0
0	0	0	0	0	0	0	0	0
0	0	0	0	0	0	0	0	0
0	0	0	0	0	0	0	0	0
0	0	0	0	0	0	0	0	0
0	0	0	0	0	0	0	0	0
0	0	0	0	0	0	0	0	0
0	0	0	0	0	0	0	0	0
0	0	0	0	0	0	0	0	0
0	0	0	0	0	0	0	0	0
0	0	0	0	0	0	0	0	0
0	0	0	0	0	0	0	0	0
0	0	0	0	0	0	0	0	0
0	0	0	0	0	0	0	0	0
0	0	0	0	0	0	0	0	0
0	0	0	0	0	0	0	0	0
0	0	0	0	0	0	0	0	0
0	0	0	0	0	0	0	0	0
0	0	0	0	0	0	0	0	0
0	0	0	0	0	0	0	0	0
0	0	0	0	0	0	0	0	0
0	0	0	0	0	0	0	0	0
0	0	0	0	0	0	0	0	0
0	0	0	0	0	0	0	0	0
0	0	0	0	0	0	0	0	0
4.405	0.471	4.405	0	0	0	0	0	9.281
4.422	0.5	4.422	0	0	0	0	0	9.344
4.507	0.533	4.507	0	0	0	0	0	9.547
4.521	0.561	4.521	0	0	0	0	0	9.603
4.537	0.588	4.537	0	0	0	0	0	9.662
4.553	0.616	4.553	0	0	0	0	0	9.722
4.569	0.642	4.569	0	0	0	0	0	9.78
12.307	5.243	14.327	4.068	2.042	6.108	4.083	2.049	50.227
12.132	5.055	14.125	4.011	2.013	6.022	4.026	2.02	49.404
11.718	4.707	13.657	3.902	1.958	5.859	3.917	1.965	47.683
11.507	4.525	13.453	3.918	1.966	5.882	3.932	1.973	47.156
11.496	4.521	13.475	3.984	1.999	5.981	3.998	2.006	47.46
10.873	3.962	12.738	3.757	1.886	5.64	3.771	1.893	44.52
10.31	3.446	12.131	3.668	1.841	5.507	3.682	1.848	42.433
9.539	2.755	11.253	3.453	1.733	5.185	3.467	1.74	39.125
9.249	2.51	10.899	3.323	1.668	4.989	3.336	1.675	37.649
9.44	2.682	11.11	3.363	1.689	5.05	3.377	1.696	38.407
9.33	2.603	10.979	3.325	1.669	4.992	3.339	1.676	37.913
0	0	0	0	0	0	0	0	0
0	0	0	0	0	0	0	0	0
0	0	0	0	0	0	0	0	0
0	0	0	0	0	0	0	0	0
0	0	0	0	0	0	0	0	0
0.1	0	0.1	0	0	0	0	0	0.2
0.306	0	0.306	0	0	0	0	0	0.612
0.564	0	0.564	0	0	0	0	0	1.128
0.713	0	0.713	0	0	0	0	0	1.426
0.839	0	0.839	0	0	0	0	0	1.678
0.977	0	0.977	0	0	0	0	0	1.954
1.125	0	1.125	0	0	0	0	0	2.25
1.237	0	1.237	0	0	0	0	0	2.474
10.475	3.614	12.226	3.527	1.771	5.295	3.541	1.778	42.227
10.077	3.245	11.785	3.442	1.728	5.168	3.456	1.735	40.636
9.56	2.795	11.194	3.292	1.653	4.943	3.305	1.659	38.401
9.453	2.7	11.133	3.383	1.698	5.08	3.397	1.705	38.549
9.614	2.832	11.393	3.582	1.798	5.378	3.595	1.805	39.997
9.309	2.571	10.968	3.343	1.678	5.019	3.356	1.685	37.929
9.098	2.396	10.741	3.31	1.662	4.969	3.323	1.668	37.167
8.707	2.083	10.256	3.122	1.567	4.687	3.135	1.574	35.131
8.561	1.969	10.073	3.047	1.53	4.575	3.06	1.536	34.351
8.687	2.085	10.212	3.075	1.544	4.618	3.089	1.551	34.861
8.642	2.061	10.146	3.032	1.523	4.553	3.046	1.53	34.533
0	0	0	0	0	0	0	0	0
0	0	0	0	0	0	0	0	0
0	0	0	0	0	0	0	0	0
0	0	0	0	0	0	0	0	0
0	0	0	0	0	0	0	0	0
0	0	0	0	0	0	0	0	0
0	0	0	0	0	0	0	0	0
0.188	0	0.188	0	0	0	0	0	0.376
0.386	0	0.386	0	0	0	0	0	0.772
0.571	0	0.571	0	0	0	0	0	1.142
0.728	0	0.728	0	0	0	0	0	1.456
0.874	0	0.874	0	0	0	0	0	1.748
1.014	0	1.014	0	0	0	0	0	2.028
10.148	3.314	11.76	3.25	1.632	4.88	3.264	1.639	39.887
9.822	3.016	11.398	3.178	1.596	4.772	3.191	1.602	38.575
9.343	2.613	10.852	3.042	1.528	4.568	3.055	1.534	36.535
9.232	2.523	10.784	3.127	1.57	4.696	3.14	1.576	36.648
9.364	2.631	11.01	3.315	1.664	4.977	3.328	1.671	37.96
9.066	2.379	10.591	3.074	1.544	4.617	3.088	1.551	35.91
8.857	2.213	10.358	3.026	1.52	4.544	3.039	1.526	35.083
8.24	1.841	9.615	2.773	1.393	4.164	2.785	1.399	32.21
7.855	1.684	9.15	2.611	1.312	3.921	2.623	1.317	30.473
8.482	1.937	9.869	2.796	1.405	4.199	2.809	1.411	32.908
8.455	1.926	9.825	2.763	1.388	4.149	2.776	1.395	32.677
0	0	0	0	0	0	0	0	0
0	0	0	0	0	0	0	0	0
0	0	0	0	0	0	0	0	0
0	0	0	0	0	0	0	0	0
0	0	0	0	0	0	0	0	0
0	0	0	0	0	0	0	0	0
0	0	0	0	0	0	0	0	0
0.093	0	0.093	0	0	0	0	0	0.186
0.4	0	0.4	0	0	0	0	0	0.8
0.648	0	0.648	0	0	0	0	0	1.296
0.883	0	0.883	0	0	0	0	0	1.766
1.106	0	1.106	0	0	0	0	0	2.212
1.3	0	1.3	0	0	0	0	0	2.6
10.118	3.26	11.631	3.049	1.531	4.579	3.063	1.538	38.769
9.837	3.001	11.323	2.996	1.504	4.499	3.009	1.511	37.68
9.354	2.587	10.795	2.905	1.459	4.363	2.918	1.465	35.846
9.197	2.454	10.684	2.997	1.505	4.5	3.009	1.511	35.857
9.267	2.506	10.829	3.147	1.58	4.725	3.16	1.586	36.8
8.917	2.244	10.315	2.819	1.416	4.233	2.832	1.422	34.198
8.66	2.028	10.056	2.815	1.414	4.227	2.827	1.42	33.447
8.242	1.74	9.524	2.584	1.298	3.881	2.596	1.304	31.169
7.908	1.605	9.116	2.436	1.224	3.658	2.447	1.229	29.623
8.377	1.807	9.623	2.515	1.264	3.777	2.527	1.27	31.16
8.362	1.807	9.592	2.484	1.248	3.731	2.497	1.255	30.976
0	0	0	0	0	0	0	0	0
0	0	0	0	0	0	0	0	0
0	0	0	0	0	0	0	0	0
0	0	0	0	0	0	0	0	0
0	0	0	0	0	0	0	0	0
0	0	0	0	0	0	0	0	0
0.132	0	0.132	0	0	0	0	0	0.264
0.348	0	0.348	0	0	0	0	0	0.696
0.549	0	0.549	0	0	0	0	0	1.098
0.736	0	0.736	0	0	0	0	0	1.472
0.911	0	0.911	0	0	0	0	0	1.822
1.077	0	1.077	0	0	0	0	0	2.154
1.214	0	1.214	0	0	0	0	0	2.428
10.043	3.194	11.437	2.811	1.412	4.221	2.824	1.418	37.36
9.741	2.926	11.109	2.758	1.385	4.141	2.77	1.391	36.221
9.194	2.457	10.513	2.661	1.336	3.996	2.673	1.342	34.172
9.001	2.297	10.346	2.712	1.362	4.072	2.724	1.368	33.882
9.066	2.365	10.457	2.804	1.408	4.21	2.816	1.414	34.54
8.752	2.14	10.021	2.56	1.286	3.844	2.572	1.292	32.467
8.59	2.015	9.835	2.512	1.262	3.772	2.524	1.268	31.778
7.732	1.589	8.852	2.259	1.135	3.393	2.27	1.14	28.37
7.122	1.44	8.182	2.14	1.075	3.214	2.151	1.081	26.405
8.262	1.748	9.417	2.332	1.172	3.502	2.344	1.178	29.955
8.247	1.75	9.391	2.31	1.161	3.469	2.322	1.167	29.817
0	0	0	0	0	0	0	0	0
0	0	0	0	0	0	0	0	0
0	0	0	0	0	0	0	0	0
0	0	0	0	0	0	0	0	0
0	0	0	0	0	0	0	0	0
0	0	0	0	0	0	0	0	0
0	0	0	0	0	0	0	0	0
0	0	0	0	0	0	0	0	0
0	0	0	0	0	0	0	0	0
0	0	0	0	0	0	0	0	0
0	0	0	0	0	0	0	0	0
0	0	0	0	0	0	0	0	0
0	0	0	0	0	0	0	0	0
0	0	0	0	0	0	0	0	0
0	0	0	0	0	0	0	0	0
0	0	0	0	0	0	0	0	0
0	0	0	0	0	0	0	0	0
0	0	0	0	0	0	0	0	0
0	0	0	0	0	0	0	0	0
0	0	0	0	0	0	0	0	0
0	0	0	0	0	0	0	0	0
0	0	0	0	0	0	0	0	0
0	0	0	0	0	0	0	0	0
0	0	0	0	0	0	0	0	0
0	0	0	0	0	0	0	0	0
0	0	0	0	0	0	0	0	0
0	0	0	0	0	0	0	0	0
0	0	0	0	0	0	0	0	0
0	0	0	0	0	0	0	0	0
0	0	0	0	0	0	0	0	0
0	0	0	0	0	0	0	0	0
0	0	0	0	0	0	0	0	0
0	0	0	0	0	0	0	0	0
0	0	0	0	0	0	0	0	0
0	0	0	0	0	0	0	0	0
0	0	0	0	0	0	0	0	0
0	0	0	0	0	0	0	0	0
0	0	0	0	0	0	0	0	0
0	0	0	0	0	0	0	0	0
0	0	0	0	0	0	0	0	0
0	0	0	0	0	0	0	0	0
0	0	0	0	0	0	0	0	0
0	0	0	0	0	0	0	0	0
0	0	0	0	0	0	0	0	0
0	0	0	0	0	0	0	0	0
0	0	0	0	0	0	0	0	0
0	0	0	0	0	0	0	0	0
0	0	0	0	0	0	0	0	0
0	0	0	0	0	0	0	0	0
0	0	0	0	0	0	0	0	0
0	0	0	0	0	0	0	0	0
0	0	0	0	0	0	0	0	0
0	0	0	0	0	0	0	0	0
0	0	0	0	0	0	0	0	0
7.25	1.299	7.25	0	0	0	0	0	15.799
7.214	1.303	7.214	0	0	0	0	0	15.731
7.207	1.312	7.207	0	0	0	0	0	15.726
7.183	1.319	7.183	0	0	0	0	0	15.685
7.181	1.329	7.181	0	0	0	0	0	15.691
7.149	1.335	7.149	0	0	0	0	0	15.633
7.14	1.344	7.14	0	0	0	0	0	15.624
12.528	5.26	14.45	3.87	1.942	5.81	3.884	1.949	49.693
12.326	5.074	14.222	3.819	1.916	5.733	3.832	1.923	48.845
12.086	4.873	13.941	3.734	1.874	5.606	3.747	1.88	47.741
12.026	4.817	13.936	3.846	1.93	5.774	3.859	1.937	48.125
12.028	4.81	14.02	4.008	2.011	6.017	4.022	2.018	48.934
11.684	4.516	13.538	3.735	1.874	5.607	3.748	1.881	46.583
11.287	4.152	13.162	3.775	1.894	5.667	3.788	1.901	45.626
10.606	3.53	12.404	3.619	1.816	5.434	3.633	1.823	42.865
10.114	3.098	11.863	3.523	1.768	5.29	3.536	1.775	40.967
10.144	3.138	11.831	3.398	1.706	5.102	3.411	1.712	40.442
9.993	3.017	11.65	3.339	1.677	5.014	3.353	1.683	39.726
2.549	0	2.549	0	0	0	0	0	5.098
2.652	0	2.652	0	0	0	0	0	5.304
2.751	0	2.751	0	0	0	0	0	5.502
2.848	0	2.848	0	0	0	0	0	5.696
2.956	0	2.956	0	0	0	0	0	5.912
3.049	0	3.049	0	0	0	0	0	6.098
3.153	0	3.153	0	0	0	0	0	6.306
3.242	0	3.242	0	0	0	0	0	6.484
3.343	0	3.343	0	0	0	0	0	6.686
3.438	0.02	3.438	0	0	0	0	0	6.896
3.567	0.078	3.567	0	0	0	0	0	7.212
3.697	0.137	3.697	0	0	0	0	0	7.531
3.825	0.198	3.825	0	0	0	0	0	7.848
11.815	4.734	13.779	3.956	1.985	5.939	3.97	1.993	48.171
11.639	4.581	13.571	3.89	1.952	5.84	3.904	1.959	47.336
10.986	3.988	12.884	3.822	1.918	5.738	3.836	1.925	45.097
10.71	3.744	12.623	3.852	1.933	5.782	3.866	1.94	44.45
10.728	3.762	12.701	3.971	1.993	5.961	3.985	2	45.101
10.199	3.295	12.024	3.674	1.844	5.516	3.688	1.851	42.091
9.848	2.984	11.649	3.627	1.82	5.445	3.641	1.827	40.841
9.281	2.485	10.996	3.454	1.734	5.185	3.467	1.74	38.342
9.047	2.284	10.7	3.329	1.671	4.999	3.343	1.678	37.051
9.158	2.399	10.775	3.258	1.636	4.892	3.272	1.643	37.033
9.091	2.35	10.683	3.209	1.611	4.819	3.223	1.618	36.604
0.264	0	0.264	0	0	0	0	0	0.528
0.586	0	0.586	0	0	0	0	0	1.172
0.889	0	0.889	0	0	0	0	0	1.778
1.158	0	1.158	0	0	0	0	0	2.316
1.433	0	1.433	0	0	0	0	0	2.866
1.697	0	1.697	0	0	0	0	0	3.394
1.967	0	1.967	0	0	0	0	0	3.934
2.242	0	2.242	0	0	0	0	0	4.484
2.567	0	2.567	0	0	0	0	0	5.134
2.731	0	2.731	0	0	0	0	0	5.462
2.93	0	2.93	0	0	0	0	0	5.86
3.125	0	3.125	0	0	0	0	0	6.25
3.3	0	3.3	0	0	0	0	0	6.6
11.401	4.347	13.213	3.649	1.832	5.479	3.663	1.839	45.423
11.037	3.993	12.826	3.604	1.809	5.41	3.617	1.816	44.112
10.648	3.64	12.407	3.543	1.778	5.319	3.556	1.785	42.676
10.672	3.657	12.516	3.714	1.864	5.575	3.727	1.87	43.595
10.779	3.739	12.72	3.906	1.96	5.865	3.92	1.967	44.856
10.128	3.154	11.87	3.508	1.761	5.266	3.521	1.768	40.976
9.982	3.025	11.747	3.553	1.783	5.334	3.566	1.79	40.78
9.637	2.724	11.356	3.463	1.738	5.199	3.476	1.744	39.337
9.442	2.552	11.112	3.365	1.689	5.052	3.378	1.695	38.285
9.445	2.541	11.027	3.188	1.6	4.786	3.201	1.607	37.395
9.379	2.491	10.925	3.116	1.565	4.678	3.129	1.571	36.854
1.979	0	1.979	0	0	0	0	0	3.958
2.223	0	2.223	0	0	0	0	0	4.446
2.455	0	2.455	0	0	0	0	0	4.91
2.677	0	2.677	0	0	0	0	0	5.354
2.875	0	2.875	0	0	0	0	0	5.75
3.079	0	3.079	0	0	0	0	0	6.158
3.206	0	3.206	0	0	0	0	0	6.412
3.311	0	3.311	0	0	0	0	0	6.622
3.422	0	3.422	0	0	0	0	0	6.844
3.572	0.046	3.572	0	0	0	0	0	7.19
3.742	0.119	3.742	0	0	0	0	0	7.603
3.907	0.193	3.907	0	0	0	0	0	8.007
4.083	0.271	4.083	0	0	0	0	0	8.437
11.832	4.736	13.683	3.729	1.872	5.599	3.743	1.879	47.073
11.688	4.609	13.518	3.686	1.85	5.534	3.7	1.857	46.442
11.231	4.21	13.043	3.649	1.831	5.478	3.662	1.838	44.942
11.08	4.077	12.933	3.73	1.872	5.601	3.744	1.879	44.916
10.981	3.974	12.912	3.887	1.951	5.836	3.901	1.958	45.4
10.364	3.425	12.093	3.485	1.749	5.232	3.498	1.756	41.602
10.059	3.161	11.782	3.47	1.742	5.21	3.484	1.749	40.657
9.56	2.723	11.209	3.321	1.667	4.987	3.334	1.674	38.475
9.371	2.556	10.966	3.212	1.612	4.822	3.225	1.619	37.383
9.413	2.595	10.964	3.126	1.57	4.694	3.139	1.576	37.077
9.33	2.535	10.853	3.069	1.541	4.609	3.082	1.548	36.567
0.94	0	0.94	0	0	0	0	0	1.88
1.149	0	1.149	0	0	0	0	0	2.298
1.363	0	1.363	0	0	0	0	0	2.726
1.549	0	1.549	0	0	0	0	0	3.098
1.739	0	1.739	0	0	0	0	0	3.478
1.907	0	1.907	0	0	0	0	0	3.814
2.126	0	2.126	0	0	0	0	0	4.252
2.339	0	2.339	0	0	0	0	0	4.678
2.53	0	2.53	0	0	0	0	0	5.06
2.701	0	2.701	0	0	0	0	0	5.402
2.852	0	2.852	0	0	0	0	0	5.704
3.011	0	3.011	0	0	0	0	0	6.022
3.152	0	3.152	0	0	0	0	0	6.304
11.596	4.56	13.356	3.545	1.779	5.322	3.558	1.786	45.502
11.413	4.391	13.148	3.496	1.755	5.25	3.51	1.762	44.725
10.853	3.882	12.554	3.427	1.72	5.145	3.44	1.727	42.748
10.745	3.784	12.511	3.558	1.786	5.342	3.571	1.792	43.089
10.734	3.759	12.591	3.74	1.877	5.614	3.753	1.884	43.952
10.091	3.169	11.776	3.394	1.704	5.095	3.407	1.71	40.346
9.867	2.983	11.531	3.352	1.683	5.033	3.366	1.69	39.505
9.366	2.544	10.97	3.232	1.622	4.852	3.244	1.629	37.459
9.068	2.305	10.61	3.106	1.559	4.664	3.119	1.566	35.997
9.18	2.395	10.653	2.969	1.491	4.459	2.982	1.497	35.626
9.125	2.355	10.571	2.916	1.465	4.379	2.929	1.471	35.211
0.771	0	0.771	0	0	0	0	0	1.542
1.075	0	1.075	0	0	0	0	0	2.15
1.36	0	1.36	0	0	0	0	0	2.72
1.615	0	1.615	0	0	0	0	0	3.23
1.873	0	1.873	0	0	0	0	0	3.746
2.121	0	2.121	0	0	0	0	0	4.242
0	0	0	0	0	0	0	0	0
0	0	0	0	0	0	0	0	0
0	0	0	0	0	0	0	0	0
0	0	0	0	0	0	0	0	0
0	0	0	0	0	0	0	0	0
0	0	0	0	0	0	0	0	0
0	0	0	0	0	0	0	0	0
0	0	0	0	0	0	0	0	0
0	0	0	0	0	0	0	0	0
0	0	0	0	0	0	0	0	0
0	0	0	0	0	0	0	0	0
0	0	0	0	0	0	0	0	0
0	0	0	0	0	0	0	0	0
0	0	0	0	0	0	0	0	0
0	0	0	0	0	0	0	0	0
0	0	0	0	0	0	0	0	0
0	0	0	0	0	0	0	0	0
0	0	0	0	0	0	0	0	0
0	0	0	0	0	0	0	0	0
0	0	0	0	0	0	0	0	0
0	0	0	0	0	0	0	0	0
0	0	0	0	0	0	0	0	0
0	0	0	0	0	0	0	0	0
0	0	0	0	0	0	0	0	0
0	0	0	0	0	0	0	0	0
0	0	0	0	0	0	0	0	0
0	0	0	0	0	0	0	0	0
0	0	0	0	0	0	0	0	0
0	0	0	0	0	0	0	0	0
0	0	0	0	0	0	0	0	0
0	0	0	0	0	0	0	0	0
0	0	0	0	0	0	0	0	0
0	0	0	0	0	0	0	0	0
0	0	0	0	0	0	0	0	0
0	0	0	0	0	0	0	0	0
0	0	0	0	0	0	0	0	0
0	0	0	0	0	0	0	0	0
0	0	0	0	0	0	0	0	0
0	0	0	0	0	0	0	0	0
0	0	0	0	0	0	0	0	0
0	0	0	0	0	0	0	0	0
0	0	0	0	0	0	0	0	0
0	0	0	0	0	0	0	0	0
0	0	0	0	0	0	0	0	0
0	0	0	0	0	0	0	0	0
0	0	0	0	0	0	0	0	0
0	0	0	0	0	0	0	0	0
0	0	0	0	0	0	0	0	0
9.285	2.873	9.464	0.374	0.19	0.563	0.38	0.193	23.322
9.134	2.744	9.327	0.4	0.203	0.602	0.406	0.206	23.022
8.997	2.629	9.202	0.424	0.215	0.638	0.43	0.218	22.753
8.872	2.527	9.089	0.448	0.227	0.674	0.454	0.231	22.522
8.762	2.434	8.993	0.477	0.242	0.717	0.483	0.245	22.353
8.66	2.351	8.905	0.504	0.255	0.758	0.51	0.259	22.202
8.575	2.277	8.836	0.538	0.272	0.809	0.544	0.276	22.127
12.696	5.445	14.917	4.469	2.242	6.709	4.484	2.25	53.212
12.689	5.336	14.924	4.497	2.256	6.751	4.512	2.263	53.228
12.435	5.106	14.631	4.417	2.216	6.631	4.432	2.223	52.091
12.353	5.039	14.6	4.519	2.267	6.784	4.534	2.274	52.37
12.315	4.999	14.635	4.666	2.341	7.005	4.681	2.348	52.99
11.947	4.687	14.115	4.362	2.189	6.549	4.377	2.196	50.422
11.819	4.578	13.987	4.364	2.189	6.551	4.379	2.197	50.064
11.371	4.171	13.48	4.243	2.129	6.37	4.258	2.136	48.158
10.993	3.819	13.064	4.167	2.091	6.255	4.181	2.098	46.668
10.805	3.666	12.827	4.069	2.042	6.109	4.084	2.049	45.651
10.587	3.476	12.57	3.992	2.003	5.993	4.006	2.011	44.638
3.87	0	3.87	0	0	0	0	0	7.74
3.95	0	3.95	0	0	0	0	0	7.9
3.963	0	3.963	0	0	0	0	0	7.926
4.022	0.025	4.022	0	0	0	0	0	8.069
4.101	0.073	4.101	0	0	0	0	0	8.275
4.194	0.124	4.194	0	0	0	0	0	8.512
4.342	0.186	4.342	0	0	0	0	0	8.87
4.37	0.227	4.37	0	0	0	0	0	8.967
4.447	0.277	4.447	0	0	0	0	0	9.171
4.523	0.327	4.523	0	0	0	0	0	9.373
4.599	0.377	4.599	0	0	0	0	0	9.575
4.687	0.428	4.687	0	0	0	0	0	9.802
4.845	0.483	4.845	0	0	0	0	0	10.173
12.016	4.877	14.418	4.831	2.424	7.253	4.848	2.432	53.099
11.832	4.712	14.187	4.74	2.378	7.116	4.756	2.386	52.107
11.58	4.509	13.878	4.624	2.32	6.941	4.64	2.328	50.82
11.38	4.322	13.735	4.738	2.377	7.113	4.754	2.385	50.804
11.41	4.342	13.847	4.901	2.459	7.358	4.918	2.467	51.702
10.742	3.729	12.999	4.541	2.279	6.817	4.557	2.287	47.951
10.433	3.449	12.672	4.504	2.26	6.762	4.52	2.268	46.868
9.934	3.007	12.082	4.322	2.169	6.489	4.337	2.176	44.516
9.692	2.796	11.784	4.208	2.112	6.318	4.223	2.119	43.252
9.694	2.811	11.737	4.112	2.064	6.173	4.127	2.071	42.789
9.579	2.725	11.578	4.024	2.02	6.042	4.04	2.028	42.036
1.359	0	1.359	0	0	0	0	0	2.718
1.503	0	1.503	0	0	0	0	0	3.006
1.657	0	1.657	0	0	0	0	0	3.314
1.787	0	1.787	0	0	0	0	0	3.574
1.913	0	1.913	0	0	0	0	0	3.826
2.048	0	2.048	0	0	0	0	0	4.096
2.178	0	2.178	0	0	0	0	0	4.356
2.289	0	2.289	0	0	0	0	0	4.578
2.396	0	2.396	0	0	0	0	0	4.792
2.5	0	2.5	0	0	0	0	0	5
2.585	0	2.585	0	0	0	0	0	5.17
2.68	0	2.68	0	0	0	0	0	5.36
2.759	0	2.759	0	0	0	0	0	5.518
11.532	4.535	13.73	4.425	2.22	6.643	4.441	2.228	49.754
11.2	4.237	13.358	4.343	2.179	6.52	4.358	2.187	48.382
10.343	3.446	12.454	4.248	2.132	6.378	4.263	2.139	45.403
10.128	3.263	12.238	4.247	2.131	6.377	4.263	2.139	44.786
10.101	3.239	12.284	4.392	2.204	6.594	4.408	2.212	45.434
9.694	2.895	11.706	4.05	2.033	6.08	4.065	2.04	42.563
9.375	2.621	11.346	3.968	1.992	5.958	3.983	1.999	41.242
8.988	2.302	10.833	3.714	1.864	5.576	3.728	1.871	38.876
8.859	2.19	10.665	3.637	1.826	5.461	3.652	1.833	38.123
9.01	2.299	10.823	3.653	1.834	5.485	3.668	1.841	38.613
8.915	2.249	10.686	3.568	1.791	5.357	3.582	1.799	37.947
0	0	0	0	0	0	0	0	0
0	0	0	0	0	0	0	0	0
0	0	0	0	0	0	0	0	0
0.029	0	0.029	0	0	0	0	0	0.058
0.24	0	0.24	0	0	0	0	0	0.48
0.435	0	0.435	0	0	0	0	0	0.87
0.658	0	0.658	0	0	0	0	0	1.316
0.87	0	0.87	0	0	0	0	0	1.74
1.106	0	1.106	0	0	0	0	0	2.212
1.23	0	1.23	0	0	0	0	0	2.46
1.395	0	1.395	0	0	0	0	0	2.79
1.554	0	1.554	0	0	0	0	0	3.108
1.691	0	1.691	0	0	0	0	0	3.382
10.56	3.665	12.428	3.761	1.888	5.647	3.776	1.895	43.62
10.203	3.331	12.03	3.681	1.848	5.526	3.695	1.855	42.169
9.749	2.936	11.511	3.549	1.781	5.328	3.563	1.788	40.205
9.702	2.896	11.522	3.663	1.839	5.5	3.677	1.846	40.645
9.898	3.061	11.817	3.863	1.939	5.8	3.878	1.946	42.202
9.546	2.749	11.318	3.568	1.791	5.357	3.582	1.798	39.709
9.241	2.492	11.025	3.595	1.804	5.397	3.609	1.812	38.975
8.773	2.114	10.45	3.378	1.696	5.072	3.392	1.703	36.578
8.509	1.891	10.138	3.282	1.648	4.928	3.296	1.655	35.347
8.57	1.955	10.156	3.196	1.605	4.799	3.21	1.612	35.103
8.558	1.967	10.081	3.071	1.543	4.612	3.085	1.549	34.466
0	0	0	0	0	0	0	0	0
0	0	0	0	0	0	0	0	0
0	0	0	0	0	0	0	0	0
0	0	0	0	0	0	0	0	0
0	0	0	0	0	0	0	0	0
0	0	0	0	0	0	0	0	0
0.148	0	0.148	0	0	0	0	0	0.296
0.359	0	0.359	0	0	0	0	0	0.718
0.576	0	0.576	0	0	0	0	0	1.152
0.763	0	0.763	0	0	0	0	0	1.526
0.92	0	0.92	0	0	0	0	0	1.84
1.086	0	1.086	0	0	0	0	0	2.172
1.228	0	1.228	0	0	0	0	0	2.456
10.124	3.271	11.76	3.297	1.656	4.951	3.311	1.662	40.032
9.82	2.993	11.422	3.229	1.621	4.848	3.242	1.628	38.803
9.284	2.54	10.828	3.113	1.563	4.674	3.126	1.569	36.697
9.093	2.381	10.668	3.175	1.594	4.767	3.187	1.6	36.465
9.153	2.43	10.8	3.319	1.666	4.983	3.332	1.673	37.356
8.774	2.138	10.284	3.044	1.529	4.571	3.057	1.535	34.932
8.481	1.905	9.947	2.956	1.485	4.439	2.969	1.491	33.673
7.308	1.434	8.56	2.525	1.268	3.792	2.536	1.274	28.697
6.466	1.289	7.614	2.315	1.163	3.476	2.326	1.168	25.817
8.059	1.615	9.342	2.589	1.301	3.888	2.601	1.307	30.702
8.109	1.639	9.381	2.569	1.291	3.858	2.582	1.297	30.726
0	0	0	0	0	0	0	0	0
0	0	0	0	0	0	0	0	0
0	0	0	0	0	0	0	0	0
0	0	0	0	0	0	0	0	0
0	0	0	0	0	0	0	0	0
0	0	0	0	0	0	0	0	0
0	0	0	0	0	0	0	0	0
0	0	0	0	0	0	0	0	0
0	0	0	0	0	0	0	0	0
0	0	0	0	0	0	0	0	0
0	0	0	0	0	0	0	0	0
0	0	0	0	0	0	0	0	0
0	0	0	0	0	0	0	0	0
0	0	0	0	0	0	0	0	0
0	0	0	0	0	0	0	0	0
0	0	0	0	0	0	0	0	0
0	0	0	0	0	0	0	0	0
0	0	0	0	0	0	0	0	0
0	0	0	0	0	0	0	0	0
0	0	0	0	0	0	0	0	0
0	0	0	0	0	0	0	0	0
0	0	0	0	0	0	0	0	0
0	0	0	0	0	0	0	0	0
0	0	0	0	0	0	0	0	0
0	0	0	0	0	0	0	0	0
0	0	0	0	0	0	0	0	0
0	0	0	0	0	0	0	0	0
0	0	0	0	0	0	0	0	0
0	0	0	0	0	0	0	0	0
0	0	0	0	0	0	0	0	0
0	0	0	0	0	0	0	0	0
0	0	0	0	0	0	0	0	0
0	0	0	0	0	0	0	0	0
0	0	0	0	0	0	0	0	0
0	0	0	0	0	0	0	0	0
0	0	0	0	0	0	0	0	0
0	0	0	0	0	0	0	0	0
0	0	0	0	0	0	0	0	0
0	0	0	0	0	0	0	0	0
0	0	0	0	0	0	0	0	0
0	0	0	0	0	0	0	0	0
0	0	0	0	0	0	0	0	0
0	0	0	0	0	0	0	0	0
0	0	0	0	0	0	0	0	0
0	0	0	0	0	0	0	0	0
0	0	0	0	0	0	0	0	0
0	0	0	0	0	0	0	0	0
0	0	0	0	0	0	0	0	0
0	0	0	0	0	0	0	0	0
0	0	0	0	0	0	0	0	0
0	0	0	0	0	0	0	0	0
0	0	0	0	0	0	0	0	0
0	0	0	0	0	0	0	0	0
0	0	0	0	0	0	0	0	0
5.215	0.519	5.215	0	0	0	0	0	10.949
5.386	0.586	5.386	0	0	0	0	0	11.358
5.548	0.652	5.548	0	0	0	0	0	11.748
5.676	0.711	5.676	0	0	0	0	0	12.063
5.83	0.774	5.83	0	0	0	0	0	12.434
5.935	0.829	5.935	0	0	0	0	0	12.699
6.038	0.882	6.038	0	0	0	0	0	12.958
12.241	5.022	14.108	3.759	1.886	5.643	3.772	1.893	48.324
12.071	4.865	13.915	3.714	1.864	5.577	3.728	1.871	47.605
11.86	4.692	13.673	3.651	1.832	5.482	3.665	1.839	46.694
11.818	4.655	13.698	3.784	1.899	5.681	3.797	1.905	47.237
11.822	4.648	13.781	3.944	1.979	5.92	3.957	1.986	48.037
11.313	4.185	13.104	3.606	1.81	5.414	3.62	1.817	44.869
10.843	3.736	12.677	3.693	1.853	5.545	3.707	1.86	43.914
10.238	3.209	11.994	3.536	1.774	5.308	3.549	1.781	41.389
9.943	2.946	11.648	3.432	1.723	5.153	3.445	1.729	40.019
9.826	2.835	11.45	3.272	1.643	4.913	3.285	1.649	38.873
9.751	2.789	11.308	3.137	1.575	4.71	3.15	1.582	38.002
2.591	0	2.591	0	0	0	0	0	5.182
2.76	0	2.76	0	0	0	0	0	5.52
2.937	0	2.937	0	0	0	0	0	5.874
3.095	0	3.095	0	0	0	0	0	6.19
3.262	0	3.262	0	0	0	0	0	6.524
3.425	0	3.425	0	0	0	0	0	6.85
3.532	0	3.532	0	0	0	0	0	7.064
3.659	0.011	3.659	0	0	0	0	0	7.329
3.84	0.082	3.84	0	0	0	0	0	7.762
4.021	0.155	4.021	0	0	0	0	0	8.197
4.197	0.229	4.197	0	0	0	0	0	8.623
4.358	0.302	4.358	0	0	0	0	0	9.018
4.53	0.378	4.53	0	0	0	0	0	9.438
11.888	4.758	13.779	3.808	1.911	5.716	3.822	1.918	47.6
11.721	4.624	13.592	3.769	1.891	5.658	3.783	1.899	46.937
11.404	4.377	13.223	3.664	1.839	5.5	3.677	1.846	45.53
11.074	4.056	12.963	3.804	1.909	5.711	3.818	1.916	45.251
11.036	4.01	12.991	3.936	1.975	5.909	3.95	1.982	45.789
10.413	3.452	12.187	3.573	1.793	5.364	3.587	1.8	42.169
10.088	3.166	11.85	3.548	1.781	5.327	3.561	1.788	41.109
9.591	2.747	11.251	3.344	1.679	5.021	3.357	1.685	38.675
9.308	2.485	10.949	3.306	1.66	4.964	3.319	1.666	37.657
9.29	2.474	10.888	3.221	1.617	4.836	3.234	1.624	37.184
9.25	2.449	10.795	3.115	1.564	4.677	3.128	1.571	36.549
0.829	0	0.829	0	0	0	0	0	1.658
0.93	0	0.93	0	0	0	0	0	1.86
1.022	0	1.022	0	0	0	0	0	2.044
1.103	0	1.103	0	0	0	0	0	2.206
1.176	0	1.176	0	0	0	0	0	2.352
1.257	0	1.257	0	0	0	0	0	2.514
1.363	0	1.363	0	0	0	0	0	2.726
1.463	0	1.463	0	0	0	0	0	2.926
1.557	0	1.557	0	0	0	0	0	3.114
1.646	0	1.646	0	0	0	0	0	3.292
1.743	0	1.743	0	0	0	0	0	3.486
1.821	0	1.821	0	0	0	0	0	3.642
1.894	0	1.894	0	0	0	0	0	3.788
11.009	4.094	12.725	3.456	1.735	5.189	3.47	1.742	43.42
10.535	3.656	12.213	3.38	1.697	5.075	3.394	1.704	41.654
9.665	2.879	11.288	3.27	1.642	4.91	3.283	1.648	38.585
9.475	2.751	11.04	3.153	1.583	4.734	3.166	1.589	37.491
9.483	2.75	11.137	3.332	1.672	5.002	3.345	1.679	38.4
9.18	2.514	10.731	3.126	1.57	4.694	3.14	1.577	36.532
8.749	2.151	10.242	3.009	1.511	4.518	3.022	1.518	34.72
6.964	1.541	8.168	2.429	1.22	3.647	2.44	1.226	27.635
6.006	1.332	7.121	2.249	1.13	3.377	2.259	1.135	24.609
7.877	1.694	9.205	2.679	1.346	4.023	2.691	1.352	30.867
7.908	1.724	9.201	2.609	1.311	3.918	2.621	1.317	30.609
0	0	0	0	0	0	0	0	0
0	0	0	0	0	0	0	0	0
0	0	0	0	0	0	0	0	0
0	0	0	0	0	0	0	0	0
0	0	0	0	0	0	0	0	0
0	0	0	0	0	0	0	0	0
0	0	0	0	0	0	0	0	0
0	0	0	0	0	0	0	0	0
0	0	0	0	0	0	0	0	0
0	0	0	0	0	0	0	0	0
0	0	0	0	0	0	0	0	0
0	0	0	0	0	0	0	0	0
0	0	0	0	0	0	0	0	0
9.238	2.605	10.68	2.908	1.461	4.367	2.921	1.467	35.647
8.952	2.36	10.352	2.823	1.418	4.239	2.836	1.424	34.404
8.059	1.868	9.315	2.532	1.272	3.803	2.544	1.278	30.671
7.342	1.705	8.586	2.509	1.26	3.767	2.52	1.266	28.955
8.024	1.888	9.391	2.756	1.384	4.138	2.768	1.39	31.739
8.018	1.793	9.32	2.627	1.32	3.946	2.64	1.326	30.99
6.655	1.503	7.831	2.372	1.192	3.563	2.384	1.198	26.698
4.909	1.137	5.886	1.972	0.991	2.962	1.982	0.996	20.835
4.574	1.054	5.501	1.873	0.941	2.813	1.883	0.946	19.585
6.041	1.32	7.109	2.155	1.083	3.237	2.167	1.089	24.201
6.239	1.346	7.306	2.154	1.083	3.236	2.166	1.089	24.619
0	0	0	0	0	0	0	0	0
0	0	0	0	0	0	0	0	0
0	0	0	0	0	0	0	0	0
0	0	0	0	0	0	0	0	0
0	0	0	0	0	0	0	0	0
0	0	0	0	0	0	0	0	0
0	0	0	0	0	0	0	0	0
0	0	0	0	0	0	0	0	0
0	0	0	0	0	0	0	0	0
0	0	0	0	0	0	0	0	0
0	0	0	0	0	0	0	0	0
0	0	0	0	0	0	0	0	0
0	0	0	0	0	0	0	0	0
9.454	2.743	10.809	2.734	1.373	4.105	2.746	1.38	35.344
9.219	2.535	10.545	2.676	1.344	4.018	2.688	1.35	34.375
8.746	2.148	10.021	2.571	1.292	3.861	2.583	1.298	32.52
8.308	1.943	9.575	2.555	1.283	3.836	2.566	1.289	31.355
8.588	2.093	9.942	2.729	1.371	4.098	2.741	1.377	32.939
8.392	1.905	9.638	2.515	1.264	3.777	2.527	1.27	31.288
7.822	1.72	8.973	2.324	1.168	3.49	2.335	1.173	29.005
5.823	1.283	6.829	2.029	1.02	3.047	2.039	1.025	23.095
5.38	1.171	6.326	1.911	0.961	2.87	1.921	0.966	21.506
7.327	1.469	8.376	2.119	1.065	3.182	2.13	1.071	26.739
7.665	1.536	8.732	2.157	1.084	3.239	2.168	1.09	27.671
0	0	0	0	0	0	0	0	0
0	0	0	0	0	0	0	0	0
0	0	0	0	0	0	0	0	0
0	0	0	0	0	0	0	0	0
0	0	0	0	0	0	0	0	0
0	0	0	0	0	0	0	0	0
0	0	0	0	0	0	0	0	0
0	0	0	0	0	0	0	0	0
0	0	0	0	0	0	0	0	0
0	0	0	0	0	0	0	0	0
0	0	0	0	0	0	0	0	0
0	0	0	0	0	0	0	0	0
0	0	0	0	0	0	0	0	0
0	0	0	0	0	0	0	0	0
0	0	0	0	0	0	0	0	0
0	0	0	0	0	0	0	0	0
0	0	0	0	0	0	0	0	0
0	0	0	0	0	0	0	0	0
0	0	0	0	0	0	0	0	0
0	0	0	0	0	0	0	0	0
0	0	0	0	0	0	0	0	0
0	0	0	0	0	0	0	0	0
0	0	0	0	0	0	0	0	0
0	0	0	0	0	0	0	0	0
0	0	0	0	0	0	0	0	0
0	0	0	0	0	0	0	0	0
0	0	0	0	0	0	0	0	0
0	0	0	0	0	0	0	0	0
0	0	0	0	0	0	0	0	0
0	0	0	0	0	0	0	0	0
0	0	0	0	0	0	0	0	0
0	0	0	0	0	0	0	0	0
0	0	0	0	0	0	0	0	0
0	0	0	0	0	0	0	0	0
0	0	0	0	0	0	0	0	0
0	0	0	0	0	0	0	0	0
0	0	0	0	0	0	0	0	0
0	0	0	0	0	0	0	0	0
0	0	0	0	0	0	0	0	0
0	0	0	0	0	0	0	0	0
0	0	0	0	0	0	0	0	0
0	0	0	0	0	0	0	0	0
0	0	0	0	0	0	0	0	0
0	0	0	0	0	0	0	0	0
0	0	0	0	0	0	0	0	0
0	0	0	0	0	0	0	0	0
0	0	0	0	0	0	0	0	0
0	0	0	0	0	0	0	0	0
0	0	0	0	0	0	0	0	0
0	0	0	0	0	0	0	0	0
0	0	0	0	0	0	0	0	0
0	0	0	0	0	0	0	0	0
0	0	0	0	0	0	0	0	0
0	0	0	0	0	0	0	0	0
2.864	0.036	2.864	0	0	0	0	0	5.764
2.888	0.066	2.888	0	0	0	0	0	5.842
2.91	0.096	2.91	0	0	0	0	0	5.916
2.931	0.125	2.931	0	0	0	0	0	5.987
2.952	0.154	2.952	0	0	0	0	0	6.058
2.984	0.186	2.984	0	0	0	0	0	6.154
3.003	0.213	3.003	0	0	0	0	0	6.219
12.067	5.179	13.734	3.359	1.686	5.043	3.372	1.693	46.133
12.004	5.032	13.662	3.342	1.678	5.017	3.355	1.684	45.774
11.622	4.72	13.201	3.181	1.597	4.777	3.194	1.604	43.896
11.457	4.58	13.058	3.226	1.619	4.843	3.239	1.626	43.648
11.443	4.556	13.124	3.386	1.699	5.083	3.399	1.706	44.396
10.845	4.02	12.438	3.212	1.613	4.823	3.225	1.619	41.795
10.117	3.347	11.668	3.126	1.57	4.694	3.139	1.576	39.237
9.376	2.711	10.779	2.827	1.42	4.245	2.839	1.426	35.623
9.001	2.389	10.363	2.746	1.379	4.123	2.757	1.385	34.143
9.075	2.441	10.503	2.879	1.446	4.323	2.892	1.452	35.011
9.021	2.433	10.385	2.753	1.383	4.135	2.766	1.39	34.266
0	0	0	0	0	0	0	0	0
0	0	0	0	0	0	0	0	0
0	0	0	0	0	0	0	0	0
0	0	0	0	0	0	0	0	0
0	0	0	0	0	0	0	0	0
0	0	0	0	0	0	0	0	0
0	0	0	0	0	0	0	0	0
0	0	0	0	0	0	0	0	0
0	0	0	0	0	0	0	0	0
0	0	0	0	0	0	0	0	0
0	0	0	0	0	0	0	0	0
0	0	0	0	0	0	0	0	0
0	0	0	0	0	0	0	0	0
10.019	3.275	11.507	3.002	1.507	4.507	3.015	1.514	38.346
9.539	2.832	10.99	2.926	1.469	4.393	2.939	1.476	36.564
8.988	2.36	10.365	2.777	1.395	4.17	2.79	1.401	34.246
8.74	2.152	10.115	2.773	1.393	4.165	2.786	1.399	33.523
8.779	2.194	10.182	2.83	1.421	4.25	2.843	1.428	33.927
8.471	1.965	9.805	2.692	1.353	4.043	2.705	1.359	32.393
7.732	1.629	8.938	2.434	1.223	3.656	2.446	1.229	29.287
5.523	1.21	6.495	1.963	0.987	2.948	1.973	0.992	22.091
4.92	1.079	5.824	1.825	0.918	2.741	1.835	0.923	20.065
5.958	1.27	6.98	2.064	1.038	3.101	2.076	1.044	23.531
5.913	1.299	6.9	1.994	1.003	2.995	2.006	1.009	23.119
0	0	0	0	0	0	0	0	0
0	0	0	0	0	0	0	0	0
0	0	0	0	0	0	0	0	0
0	0	0	0	0	0	0	0	0
0	0	0	0	0	0	0	0	0
0	0	0	0	0	0	0	0	0
0	0	0	0	0	0	0	0	0
0	0	0	0	0	0	0	0	0
0	0	0	0	0	0	0	0	0
0	0	0	0	0	0	0	0	0
0	0	0	0	0	0	0	0	0
0	0	0	0	0	0	0	0	0
0	0	0	0	0	0	0	0	0
9.107	2.527	10.394	2.598	1.305	3.901	2.611	1.312	33.755
8.828	2.285	10.07	2.508	1.26	3.766	2.52	1.266	32.503
7.965	1.846	9.084	2.26	1.136	3.394	2.272	1.142	29.099
7.175	1.685	8.276	2.222	1.117	3.337	2.233	1.122	27.167
7.657	1.786	8.846	2.398	1.205	3.602	2.41	1.211	29.115
7.647	1.67	8.775	2.277	1.144	3.42	2.289	1.15	28.372
6.321	1.449	7.347	2.072	1.042	3.112	2.083	1.047	24.473
4.949	1.149	5.834	1.788	0.899	2.686	1.798	0.904	20.007
4.624	1.068	5.466	1.703	0.856	2.558	1.712	0.861	18.848
5.59	1.252	6.52	1.88	0.945	2.823	1.89	0.951	21.851
5.717	1.293	6.653	1.891	0.951	2.841	1.903	0.957	22.206
0	0	0	0	0	0	0	0	0
0	0	0	0	0	0	0	0	0
0	0	0	0	0	0	0	0	0
0	0	0	0	0	0	0	0	0
0	0	0	0	0	0	0	0	0
0	0	0	0	0	0	0	0	0
0	0	0	0	0	0	0	0	0
0	0	0	0	0	0	0	0	0
0	0	0	0	0	0	0	0	0
0	0	0	0	0	0	0	0	0
0	0	0	0	0	0	0	0	0
0	0	0	0	0	0	0	0	0
0	0	0	0	0	0	0	0	0
9.421	2.783	10.682	2.546	1.279	3.824	2.559	1.286	34.38
9.131	2.522	10.352	2.465	1.239	3.703	2.478	1.245	33.135
8.777	2.234	9.943	2.355	1.183	3.536	2.366	1.189	31.583
8.519	2.125	9.697	2.379	1.195	3.572	2.39	1.201	31.078
8.812	2.257	10.093	2.584	1.298	3.88	2.596	1.304	32.824
8.546	2.059	9.741	2.414	1.213	3.626	2.426	1.219	31.244
7.983	1.821	9.105	2.266	1.139	3.402	2.277	1.144	29.137
6.297	1.455	7.271	1.968	0.989	2.956	1.979	0.995	23.91
5.887	1.358	6.82	1.885	0.948	2.832	1.895	0.953	22.578
7.337	1.589	8.359	2.065	1.038	3.102	2.076	1.044	26.61
7.639	1.653	8.68	2.104	1.058	3.161	2.116	1.064	27.475
0	0	0	0	0	0	0	0	0
0	0	0	0	0	0	0	0	0
0	0	0	0	0	0	0	0	0
0	0	0	0	0	0	0	0	0
0	0	0	0	0	0	0	0	0
0	0	0	0	0	0	0	0	0
0	0	0	0	0	0	0	0	0
0	0	0	0	0	0	0	0	0
0	0	0	0	0	0	0	0	0
0.089	0	0.089	0	0	0	0	0	0.178
0.434	0	0.434	0	0	0	0	0	0.868
0.735	0	0.735	0	0	0	0	0	1.47
1	0	1	0	0	0	0	0	2
10.125	3.302	11.437	2.648	1.33	3.977	2.661	1.337	36.817
9.796	2.992	11.075	2.581	1.297	3.877	2.593	1.303	35.514
9.437	2.681	10.681	2.511	1.261	3.77	2.522	1.267	34.13
9.362	2.614	10.651	2.599	1.305	3.902	2.61	1.311	34.354
9.431	2.664	10.782	2.725	1.369	4.092	2.737	1.375	35.175
9.058	2.355	10.307	2.521	1.266	3.785	2.533	1.272	33.097
8.897	2.224	10.131	2.489	1.251	3.738	2.501	1.257	32.488
8.639	2.023	9.813	2.369	1.19	3.558	2.38	1.196	31.168
8.542	1.945	9.687	2.312	1.162	3.472	2.323	1.167	30.61
8.628	2.002	9.769	2.304	1.158	3.461	2.316	1.164	30.802
8.664	2.048	9.808	2.311	1.161	3.47	2.323	1.167	30.952
0	0	0	0	0	0	0	0	0
0	0	0	0	0	0	0	0	0
0.04	0	0.04	0	0	0	0	0	0.08
0.374	0	0.374	0	0	0	0	0	0.748
0.682	0	0.682	0	0	0	0	0	1.364
0.987	0	0.987	0	0	0	0	0	1.974
0	0	0	0	0	0	0	0	0
0	0	0	0	0	0	0	0	0
0	0	0	0	0	0	0	0	0
0	0	0	0	0	0	0	0	0
0	0	0	0	0	0	0	0	0
0	0	0	0	0	0	0	0	0
0	0	0	0	0	0	0	0	0
0	0	0	0	0	0	0	0	0
0	0	0	0	0	0	0	0	0
0	0	0	0	0	0	0	0	0
0	0	0	0	0	0	0	0	0
0	0	0	0	0	0	0	0	0
0	0	0	0	0	0	0	0	0
0	0	0	0	0	0	0	0	0
0	0	0	0	0	0	0	0	0
0	0	0	0	0	0	0	0	0
0	0	0	0	0	0	0	0	0
0	0	0	0	0	0	0	0	0
0	0	0	0	0	0	0	0	0
0	0	0	0	0	0	0	0	0
0	0	0	0	0	0	0	0	0
0	0	0	0	0	0	0	0	0
0	0	0	0	0	0	0	0	0
0	0	0	0	0	0	0	0	0
0	0	0	0	0	0	0	0	0
0	0	0	0	0	0	0	0	0
0	0	0	0	0	0	0	0	0
0	0	0	0	0	0	0	0	0
0	0	0	0	0	0	0	0	0
0	0	0	0	0	0	0	0	0
0	0	0	0	0	0	0	0	0
0	0	0	0	0	0	0	0	0
0	0	0	0	0	0	0	0	0
0	0	0	0	0	0	0	0	0
0	0	0	0	0	0	0	0	0
0	0	0	0	0	0	0	0	0
0	0	0	0	0	0	0	0	0
0	0	0	0	0	0	0	0	0
0	0	0	0	0	0	0	0	0
0	0	0	0	0	0	0	0	0
0	0	0	0	0	0	0	0	0
0	0	0	0	0	0	0	0	0
0	0	0	0	0	0	0	0	0
0	0	0	0	0	0	0	0	0
0	0	0	0	0	0	0	0	0
0	0	0	0	0	0	0	0	0
0	0	0	0	0	0	0	0	0
0	0	0	0	0	0	0	0	0
6.865	1.298	6.865	0	0	0	0	0	15.028
6.869	1.312	6.869	0	0	0	0	0	15.05
6.884	1.328	6.884	0	0	0	0	0	15.096
6.88	1.341	6.88	0	0	0	0	0	15.101
6.887	1.354	6.887	0	0	0	0	0	15.128
6.885	1.367	6.885	0	0	0	0	0	15.137
6.882	1.379	6.882	0	0	0	0	0	15.143
12.545	5.342	14.457	3.849	1.931	5.778	3.863	1.938	49.703
12.324	5.109	14.21	3.799	1.906	5.703	3.813	1.913	48.777
12.07	4.91	13.894	3.674	1.844	5.516	3.688	1.851	47.447
11.932	4.803	13.773	3.707	1.861	5.566	3.721	1.867	47.23
11.856	4.745	13.737	3.788	1.901	5.686	3.801	1.908	47.422
11.543	4.491	13.344	3.628	1.821	5.447	3.642	1.828	45.744
10.988	3.976	12.758	3.564	1.789	5.352	3.578	1.796	43.801
10.38	3.431	12.046	3.357	1.685	5.04	3.37	1.692	41.001
10.035	3.123	11.666	3.287	1.65	4.935	3.3	1.657	39.653
9.887	3.002	11.542	3.333	1.674	5.005	3.347	1.68	39.47
9.819	2.963	11.44	3.266	1.64	4.904	3.28	1.647	38.959
1.265	0	1.265	0	0	0	0	0	2.53
1.447	0	1.447	0	0	0	0	0	2.894
1.627	0	1.627	0	0	0	0	0	3.254
1.801	0	1.801	0	0	0	0	0	3.602
1.973	0	1.973	0	0	0	0	0	3.946
2.142	0	2.142	0	0	0	0	0	4.284
2.322	0	2.322	0	0	0	0	0	4.644
2.514	0	2.514	0	0	0	0	0	5.028
2.706	0	2.706	0	0	0	0	0	5.412
2.842	0	2.842	0	0	0	0	0	5.684
2.975	0	2.975	0	0	0	0	0	5.95
3.095	0	3.095	0	0	0	0	0	6.19
3.233	0.022	3.233	0	0	0	0	0	6.488
11.654	4.615	13.539	3.797	1.906	5.7	3.811	1.913	46.935
11.452	4.428	13.285	3.69	1.852	5.541	3.705	1.859	45.812
10.927	3.942	12.714	3.598	1.806	5.402	3.612	1.813	43.814
10.801	3.822	12.631	3.686	1.85	5.533	3.699	1.857	43.879
10.847	3.855	12.741	3.813	1.914	5.724	3.827	1.921	44.642
10.386	3.429	12.165	3.583	1.799	5.38	3.597	1.806	42.145
10.037	3.109	11.83	3.612	1.813	5.422	3.626	1.82	41.269
9.609	2.738	11.331	3.469	1.742	5.209	3.483	1.748	39.329
9.31	2.497	10.99	3.383	1.698	5.079	3.396	1.705	38.058
9.261	2.452	10.874	3.251	1.632	4.881	3.264	1.639	37.254
9.273	2.491	10.837	3.152	1.583	4.734	3.166	1.59	36.826
0.851	0	0.851	0	0	0	0	0	1.702
1.111	0	1.111	0	0	0	0	0	2.222
1.355	0	1.355	0	0	0	0	0	2.71
1.589	0	1.589	0	0	0	0	0	3.178
1.829	0	1.829	0	0	0	0	0	3.658
2.043	0	2.043	0	0	0	0	0	4.086
2.219	0	2.219	0	0	0	0	0	4.438
2.373	0	2.373	0	0	0	0	0	4.746
2.535	0	2.535	0	0	0	0	0	5.07
2.676	0	2.676	0	0	0	0	0	5.352
2.797	0	2.797	0	0	0	0	0	5.594
2.926	0	2.926	0	0	0	0	0	5.852
3.09	0	3.09	0	0	0	0	0	6.18
11.59	4.569	13.402	3.649	1.832	5.479	3.664	1.839	46.024
11.332	4.329	13.093	3.549	1.782	5.329	3.563	1.789	44.766
10.825	3.861	12.546	3.467	1.74	5.206	3.481	1.747	42.873
10.708	3.753	12.474	3.557	1.785	5.34	3.57	1.792	42.979
10.774	3.804	12.6	3.677	1.845	5.52	3.691	1.852	43.763
10.321	3.387	12.029	3.441	1.727	5.166	3.455	1.734	41.26
9.984	3.086	11.707	3.471	1.742	5.211	3.484	1.749	40.434
9.544	2.708	11.198	3.332	1.673	5.003	3.345	1.679	38.482
9.185	2.412	10.791	3.236	1.624	4.858	3.249	1.631	36.986
9.164	2.393	10.712	3.119	1.566	4.684	3.133	1.573	36.344
9.181	2.432	10.689	3.039	1.526	4.564	3.053	1.533	36.017
0.503	0	0.503	0	0	0	0	0	1.006
0.766	0	0.766	0	0	0	0	0	1.532
0.996	0	0.996	0	0	0	0	0	1.992
1.23	0	1.23	0	0	0	0	0	2.46
1.434	0	1.434	0	0	0	0	0	2.868
1.646	0	1.646	0	0	0	0	0	3.292
1.847	0	1.847	0	0	0	0	0	3.694
2.04	0	2.04	0	0	0	0	0	4.08
2.225	0	2.225	0	0	0	0	0	4.45
2.389	0	2.389	0	0	0	0	0	4.778
2.532	0	2.532	0	0	0	0	0	5.064
2.668	0	2.668	0	0	0	0	0	5.336
2.799	0	2.799	0	0	0	0	0	5.598
11.488	4.493	13.226	3.501	1.758	5.257	3.515	1.764	45.002
10.965	3.999	12.667	3.429	1.721	5.149	3.443	1.728	43.101
10.448	3.551	12.083	3.294	1.654	4.946	3.308	1.661	40.945
10.264	3.398	11.923	3.343	1.678	5.019	3.356	1.685	40.666
10.138	3.277	11.866	3.481	1.748	5.227	3.495	1.754	40.986
9.751	2.942	11.356	3.236	1.625	4.858	3.249	1.631	38.648
9.443	2.674	11.021	3.179	1.596	4.773	3.192	1.603	37.481
8.997	2.288	10.504	3.036	1.525	4.559	3.049	1.531	35.489
8.822	2.17	10.255	2.888	1.451	4.337	2.901	1.457	34.281
8.922	2.242	10.35	2.88	1.447	4.325	2.893	1.453	34.512
8.93	2.258	10.357	2.878	1.446	4.322	2.891	1.452	34.534
0	0	0	0	0	0	0	0	0
0.008	0	0.008	0	0	0	0	0	0.016
0.321	0	0.321	0	0	0	0	0	0.642
0.629	0	0.629	0	0	0	0	0	1.258
0.901	0	0.901	0	0	0	0	0	1.802
1.158	0	1.158	0	0	0	0	0	2.316
1.418	0	1.418	0	0	0	0	0	2.836
1.666	0	1.666	0	0	0	0	0	3.332
1.904	0	1.904	0	0	0	0	0	3.808
2.087	0	2.087	0	0	0	0	0	4.174
2.277	0	2.277	0	0	0	0	0	4.554
2.43	0	2.43	0	0	0	0	0	4.86
2.592	0	2.592	0	0	0	0	0	5.184
11.212	4.236	12.856	3.313	1.663	4.974	3.326	1.67	43.25
10.628	3.683	12.238	3.245	1.629	4.872	3.258	1.636	41.189
10.175	3.299	11.719	3.112	1.562	4.672	3.125	1.569	39.233
10.009	3.169	11.577	3.161	1.587	4.746	3.174	1.593	39.016
10.014	3.186	11.633	3.262	1.638	4.898	3.275	1.644	39.55
9.608	2.836	11.139	3.087	1.55	4.636	3.101	1.557	37.514
9.262	2.54	10.766	3.032	1.523	4.553	3.045	1.529	36.25
8.887	2.246	10.283	2.815	1.414	4.228	2.828	1.42	34.121
8.705	2.099	10.068	2.749	1.381	4.128	2.761	1.387	33.278
8.709	2.102	10.098	2.802	1.407	4.207	2.814	1.414	33.553
8.741	2.145	10.101	2.744	1.379	4.121	2.757	1.385	33.373
0	0	0	0	0	0	0	0	0
0	0	0	0	0	0	0	0	0
0	0	0	0	0	0	0	0	0
0	0	0	0	0	0	0	0	0
0.197	0	0.197	0	0	0	0	0	0.394
0.525	0	0.525	0	0	0	0	0	1.05
0	0	0	0	0	0	0	0	0
0	0	0	0	0	0	0	0	0
0	0	0	0	0	0	0	0	0
0	0	0	0	0	0	0	0	0
0	0	0	0	0	0	0	0	0
0	0	0	0	0	0	0	0	0
0	0	0	0	0	0	0	0	0
0	0	0	0	0	0	0	0	0
0	0	0	0	0	0	0	0	0
0	0	0	0	0	0	0	0	0
0	0	0	0	0	0	0	0	0
0	0	0	0	0	0	0	0	0
0	0	0	0	0	0	0	0	0
0	0	0	0	0	0	0	0	0
0	0	0	0	0	0	0	0	0
0	0	0	0	0	0	0	0	0
0	0	0	0	0	0	0	0	0
0	0	0	0	0	0	0	0	0
0	0	0	0	0	0	0	0	0
0	0	0	0	0	0	0	0	0
0	0	0	0	0	0	0	0	0
0	0	0	0	0	0	0	0	0
0	0	0	0	0	0	0	0	0
0	0	0	0	0	0	0	0	0
0	0	0	0	0	0	0	0	0
0	0	0	0	0	0	0	0	0
0	0	0	0	0	0	0	0	0
0	0	0	0	0	0	0	0	0
0	0	0	0	0	0	0	0	0
0	0	0	0	0	0	0	0	0
0	0	0	0	0	0	0	0	0
0	0	0	0	0	0	0	0	0
0	0	0	0	0	0	0	0	0
0	0	0	0	0	0	0	0	0
0	0	0	0	0	0	0	0	0
0	0	0	0	0	0	0	0	0
0	0	0	0	0	0	0	0	0
0	0	0	0	0	0	0	0	0
0	0	0	0	0	0	0	0	0
0	0	0	0	0	0	0	0	0
0	0	0	0	0	0	0	0	0
0	0	0	0	0	0	0	0	0
0	0	0	0	0	0	0	0	0
0	0	0	0	0	0	0	0	0
0	0	0	0	0	0	0	0	0
0	0	0	0	0	0	0	0	0
0	0	0	0	0	0	0	0	0
0	0	0	0	0	0	0	0	0
5.9	0.949	5.9	0	0	0	0	0	12.749
6.068	0.999	6.068	0	0	0	0	0	13.135
6.265	1.054	6.265	0	0	0	0	0	13.584
6.399	1.099	6.399	0	0	0	0	0	13.897
6.533	1.144	6.533	0	0	0	0	0	14.21
6.663	1.189	6.663	0	0	0	0	0	14.515
6.786	1.232	6.786	0	0	0	0	0	14.804
12.474	5.226	14.535	4.149	2.082	6.229	4.164	2.089	50.948
12.173	4.939	14.203	4.088	2.051	6.137	4.103	2.059	49.753
11.965	4.771	13.925	3.946	1.98	5.924	3.96	1.987	48.458
11.831	4.647	13.844	4.051	2.032	6.081	4.065	2.04	48.591
11.76	4.577	13.807	4.12	2.067	6.185	4.134	2.074	48.724
11.204	4.067	13.111	3.839	1.927	5.764	3.854	1.934	45.7
10.774	3.683	12.659	3.796	1.905	5.7	3.81	1.912	44.239
10.328	3.276	12.154	3.677	1.845	5.52	3.69	1.852	42.342
10.015	2.985	11.8	3.594	1.804	5.396	3.607	1.81	41.011
9.855	2.831	11.583	3.48	1.747	5.225	3.494	1.754	39.969
9.852	2.852	11.529	3.379	1.696	5.073	3.392	1.703	39.476
3.057	0	3.057	0	0	0	0	0	6.114
3.246	0	3.246	0	0	0	0	0	6.492
3.445	0	3.445	0	0	0	0	0	6.89
3.638	0	3.638	0	0	0	0	0	7.276
3.675	0	3.675	0	0	0	0	0	7.35
3.781	0	3.781	0	0	0	0	0	7.562
3.906	0.05	3.906	0	0	0	0	0	7.862
4.041	0.114	4.041	0	0	0	0	0	8.196
4.172	0.179	4.172	0	0	0	0	0	8.523
4.299	0.245	4.299	0	0	0	0	0	8.843
4.436	0.314	4.436	0	0	0	0	0	9.186
4.642	0.396	4.642	0	0	0	0	0	9.68
4.717	0.454	4.717	0	0	0	0	0	9.888
11.969	4.834	14.021	4.131	2.073	6.202	4.146	2.081	49.457
11.775	4.656	13.772	4.02	2.018	6.036	4.035	2.025	48.337
11.58	4.496	13.537	3.941	1.978	5.917	3.955	1.985	47.389
11.508	4.43	13.51	4.03	2.022	6.051	4.045	2.03	47.626
11.514	4.426	13.574	4.148	2.081	6.227	4.162	2.089	48.221
10.922	3.873	12.85	3.881	1.948	5.827	3.895	1.955	45.151
10.54	3.526	12.487	3.919	1.967	5.883	3.933	1.974	44.229
10.054	3.101	11.933	3.781	1.898	5.677	3.795	1.905	42.144
9.668	2.776	11.489	3.666	1.84	5.505	3.68	1.847	40.471
9.589	2.704	11.348	3.544	1.779	5.321	3.558	1.786	39.629
9.581	2.721	11.293	3.449	1.732	5.179	3.463	1.739	39.157
1.511	0	1.511	0	0	0	0	0	3.022
1.627	0	1.627	0	0	0	0	0	3.254
1.734	0	1.734	0	0	0	0	0	3.468
1.834	0	1.834	0	0	0	0	0	3.668
1.926	0	1.926	0	0	0	0	0	3.852
2.013	0	2.013	0	0	0	0	0	4.026
2.136	0	2.136	0	0	0	0	0	4.272
2.284	0	2.284	0	0	0	0	0	4.568
2.384	0	2.384	0	0	0	0	0	4.768
2.48	0	2.48	0	0	0	0	0	4.96
2.585	0	2.585	0	0	0	0	0	5.17
2.673	0	2.673	0	0	0	0	0	5.346
2.756	0	2.756	0	0	0	0	0	5.512
11.602	4.61	13.552	3.927	1.971	5.895	3.941	1.978	47.476
11.352	4.385	13.247	3.816	1.916	5.73	3.831	1.923	46.2
10.775	3.853	12.61	3.696	1.855	5.548	3.71	1.862	43.909
10.628	3.714	12.499	3.766	1.89	5.655	3.78	1.897	43.829
10.657	3.731	12.595	3.901	1.958	5.857	3.916	1.965	44.58
10.225	3.338	12.049	3.675	1.845	5.518	3.69	1.852	42.192
9.811	2.974	11.641	3.685	1.85	5.532	3.699	1.857	41.049
9.401	2.644	11.116	3.456	1.735	5.189	3.469	1.742	38.752
9.165	2.451	10.833	3.361	1.687	5.046	3.374	1.694	37.611
9.101	2.406	10.776	3.376	1.695	5.068	3.39	1.702	37.514
9.091	2.423	10.723	3.29	1.652	4.94	3.304	1.659	37.082
0	0	0	0	0	0	0	0	0
0	0	0	0	0	0	0	0	0
0	0	0	0	0	0	0	0	0
0	0	0	0	0	0	0	0	0
0	0	0	0	0	0	0	0	0
0.141	0	0.141	0	0	0	0	0	0.282
0.357	0	0.357	0	0	0	0	0	0.714
0.484	0	0.484	0	0	0	0	0	0.968
0.602	0	0.602	0	0	0	0	0	1.204
0.77	0	0.77	0	0	0	0	0	1.54
0.874	0	0.874	0	0	0	0	0	1.748
0.991	0	0.991	0	0	0	0	0	1.982
1.118	0	1.118	0	0	0	0	0	2.236
10.588	3.745	12.33	3.51	1.762	5.27	3.524	1.769	42.498
10.145	3.331	11.831	3.399	1.707	5.104	3.413	1.714	40.644
9.682	2.925	11.303	3.267	1.64	4.906	3.281	1.647	38.651
9.563	2.821	11.213	3.325	1.669	4.992	3.338	1.676	38.597
9.657	2.899	11.378	3.467	1.74	5.206	3.481	1.747	39.575
9.397	2.677	11.033	3.298	1.656	4.951	3.311	1.663	37.986
9.193	2.507	10.808	3.254	1.634	4.886	3.268	1.641	37.191
8.854	2.231	10.396	3.109	1.561	4.669	3.123	1.568	35.511
8.709	2.115	10.222	3.05	1.532	4.58	3.063	1.538	34.809
8.818	2.201	10.349	3.087	1.551	4.636	3.101	1.557	35.3
8.756	2.191	10.278	3.07	1.542	4.61	3.084	1.549	35.08
0	0	0	0	0	0	0	0	0
0	0	0	0	0	0	0	0	0
0	0	0	0	0	0	0	0	0
0	0	0	0	0	0	0	0	0
0	0	0	0	0	0	0	0	0
0	0	0	0	0	0	0	0	0
0	0	0	0	0	0	0	0	0
0.016	0	0.016	0	0	0	0	0	0.032
0.348	0	0.348	0	0	0	0	0	0.696
0.6	0	0.6	0	0	0	0	0	1.2
0.818	0	0.818	0	0	0	0	0	1.636
1.01	0	1.01	0	0	0	0	0	2.02
1.225	0	1.225	0	0	0	0	0	2.45
10.394	3.535	12.041	3.32	1.667	4.984	3.333	1.674	40.948
10.018	3.186	11.615	3.22	1.617	4.835	3.234	1.624	39.349
9.629	2.85	11.173	3.112	1.562	4.672	3.125	1.569	37.692
9.556	2.785	11.14	3.19	1.602	4.79	3.203	1.608	37.874
9.669	2.873	11.324	3.333	1.673	5.005	3.347	1.68	38.904
9.34	2.605	10.889	3.121	1.567	4.687	3.135	1.574	36.918
9.224	2.488	10.768	3.113	1.563	4.674	3.126	1.57	36.526
8.941	2.258	10.426	2.994	1.503	4.496	3.007	1.51	35.135
8.775	2.142	10.226	2.925	1.469	4.391	2.937	1.475	34.34
8.849	2.195	10.296	2.919	1.466	4.384	2.933	1.473	34.515
8.849	2.214	10.294	2.914	1.464	4.375	2.927	1.47	34.507
0	0	0	0	0	0	0	0	0
0	0	0	0	0	0	0	0	0
0	0	0	0	0	0	0	0	0
0.206	0	0.206	0	0	0	0	0	0.412
0.487	0	0.487	0	0	0	0	0	0.974
0.749	0	0.749	0	0	0	0	0	1.498
0	0	0	0	0	0	0	0	0
0	0	0	0	0	0	0	0	0
0	0	0	0	0	0	0	0	0
0	0	0	0	0	0	0	0	0
0	0	0	0	0	0	0	0	0
0	0	0	0	0	0	0	0	0
0	0	0	0	0	0	0	0	0
0	0	0	0	0	0	0	0	0
0	0	0	0	0	0	0	0	0
0	0	0	0	0	0	0	0	0
0	0	0	0	0	0	0	0	0
0	0	0	0	0	0	0	0	0
0	0	0	0	0	0	0	0	0
0	0	0	0	0	0	0	0	0
0	0	0	0	0	0	0	0	0
0	0	0	0	0	0	0	0	0
0	0	0	0	0	0	0	0	0
0	0	0	0	0	0	0	0	0
0	0	0	0	0	0	0	0	0
0	0	0	0	0	0	0	0	0
0	0	0	0	0	0	0	0	0
0	0	0	0	0	0	0	0	0
0	0	0	0	0	0	0	0	0
0	0	0	0	0	0	0	0	0
0	0	0	0	0	0	0	0	0
0	0	0	0	0	0	0	0	0
0	0	0	0	0	0	0	0	0
0	0	0	0	0	0	0	0	0
0	0	0	0	0	0	0	0	0
0	0	0	0	0	0	0	0	0
0	0	0	0	0	0	0	0	0
0	0	0	0	0	0	0	0	0
0	0	0	0	0	0	0	0	0
0	0	0	0	0	0	0	0	0
0	0	0	0	0	0	0	0	0
0	0	0	0	0	0	0	0	0
0	0	0	0	0	0	0	0	0
0	0	0	0	0	0	0	0	0
0	0	0	0	0	0	0	0	0
0	0	0	0	0	0	0	0	0
0	0	0	0	0	0	0	0	0
0	0	0	0	0	0	0	0	0
0	0	0	0	0	0	0	0	0
0	0	0	0	0	0	0	0	0
0	0	0	0	0	0	0	0	0
0	0	0	0	0	0	0	0	0
0	0	0	0	0	0	0	0	0
0	0	0	0	0	0	0	0	0
3.468	0.122	3.468	0	0	0	0	0	7.058
3.544	0.168	3.544	0	0	0	0	0	7.256
3.625	0.214	3.625	0	0	0	0	0	7.464
3.671	0.252	3.671	0	0	0	0	0	7.594
3.73	0.294	3.73	0	0	0	0	0	7.754
3.78	0.333	3.78	0	0	0	0	0	7.893
3.829	0.371	3.829	0	0	0	0	0	8.029
12.213	5.15	14.071	3.742	1.878	5.618	3.756	1.885	48.313
11.894	4.871	13.714	3.666	1.84	5.503	3.68	1.847	47.015
11.581	4.632	13.301	3.466	1.74	5.204	3.479	1.746	45.149
11.402	4.491	13.116	3.452	1.733	5.183	3.466	1.74	44.583
11.267	4.366	13.02	3.532	1.773	5.303	3.545	1.78	44.586
10.739	3.894	12.435	3.417	1.715	5.131	3.431	1.722	42.484
10.049	3.255	11.691	3.308	1.661	4.967	3.322	1.668	39.921
9.393	2.693	10.892	3.022	1.517	4.537	3.035	1.524	36.613
9.052	2.409	10.512	2.943	1.478	4.419	2.956	1.484	35.253
9.072	2.426	10.612	3.104	1.559	4.661	3.118	1.566	36.118
8.998	2.404	10.494	3.016	1.515	4.53	3.03	1.522	35.509
0	0	0	0	0	0	0	0	0
0	0	0	0	0	0	0	0	0
0	0	0	0	0	0	0	0	0
0	0	0	0	0	0	0	0	0
0	0	0	0	0	0	0	0	0
0	0	0	0	0	0	0	0	0
0	0	0	0	0	0	0	0	0
0	0	0	0	0	0	0	0	0
0	0	0	0	0	0	0	0	0
0	0	0	0	0	0	0	0	0
0	0	0	0	0	0	0	0	0
0	0	0	0	0	0	0	0	0
0	0	0	0	0	0	0	0	0
9.833	3.116	11.43	3.22	1.617	4.835	3.234	1.624	38.909
9.334	2.67	10.889	3.136	1.575	4.709	3.149	1.582	37.044
8.845	2.28	10.283	2.901	1.457	4.356	2.914	1.464	34.5
8.369	1.946	9.814	2.913	1.463	4.374	2.926	1.469	33.274
8.297	1.929	9.747	2.924	1.468	4.39	2.937	1.475	33.167
7.937	1.722	9.29	2.728	1.371	4.097	2.741	1.377	31.263
6.282	1.342	7.446	2.349	1.18	3.528	2.361	1.186	25.674
4.541	0.96	5.485	1.906	0.958	2.862	1.916	0.963	19.591
4.018	0.855	4.869	1.719	0.865	2.583	1.729	0.87	17.508
4.837	1.049	5.796	1.937	0.974	2.909	1.947	0.979	20.428
4.911	1.072	5.878	1.955	0.983	2.937	1.966	0.989	20.691
0	0	0	0	0	0	0	0	0
0	0	0	0	0	0	0	0	0
0	0	0	0	0	0	0	0	0
0	0	0	0	0	0	0	0	0
0	0	0	0	0	0	0	0	0
0	0	0	0	0	0	0	0	0
0	0	0	0	0	0	0	0	0
0	0	0	0	0	0	0	0	0
0	0	0	0	0	0	0	0	0
0	0	0	0	0	0	0	0	0
0	0	0	0	0	0	0	0	0
0	0	0	0	0	0	0	0	0
0	0	0	0	0	0	0	0	0
8.975	2.38	10.331	2.736	1.375	4.109	2.749	1.381	34.036
8.701	2.145	10.013	2.649	1.331	3.978	2.661	1.337	32.815
7.911	1.739	9.104	2.407	1.21	3.615	2.419	1.216	29.621
7.055	1.552	8.212	2.336	1.174	3.508	2.347	1.179	27.363
7.344	1.602	8.569	2.471	1.241	3.71	2.482	1.247	28.666
7.189	1.435	8.335	2.314	1.163	3.475	2.326	1.169	27.406
5.746	1.18	6.767	2.061	1.036	3.096	2.072	1.042	23
4.403	0.918	5.245	1.7	0.855	2.554	1.71	0.86	18.245
4.068	0.831	4.857	1.593	0.801	2.393	1.603	0.806	16.952
4.863	0.977	5.708	1.711	0.861	2.57	1.721	0.866	19.277
5.104	1.038	5.957	1.725	0.868	2.592	1.736	0.873	19.893
0	0	0	0	0	0	0	0	0
0	0	0	0	0	0	0	0	0
0	0	0	0	0	0	0	0	0
0	0	0	0	0	0	0	0	0
0	0	0	0	0	0	0	0	0
0	0	0	0	0	0	0	0	0
0	0	0	0	0	0	0	0	0
0	0	0	0	0	0	0	0	0
0	0	0	0	0	0	0	0	0
0	0	0	0	0	0	0	0	0
0	0	0	0	0	0	0	0	0
0	0	0	0	0	0	0	0	0
0	0	0	0	0	0	0	0	0
8.977	2.414	10.157	2.384	1.198	3.581	2.396	1.204	32.311
8.707	2.185	9.846	2.301	1.156	3.456	2.313	1.162	31.126
7.478	1.712	8.477	2.017	1.014	3.03	2.028	1.019	26.775
6.619	1.576	7.602	1.986	0.998	2.982	1.996	1.003	24.762
7.091	1.697	8.157	2.153	1.082	3.233	2.163	1.087	26.663
7.18	1.619	8.196	2.055	1.033	3.086	2.066	1.039	26.274
6.201	1.43	7.157	1.933	0.972	2.903	1.943	0.977	23.516
4.807	1.133	5.624	1.652	0.831	2.481	1.661	0.836	19.025
4.443	1.043	5.218	1.566	0.788	2.352	1.575	0.792	17.777
5.339	1.221	6.195	1.732	0.871	2.602	1.742	0.876	20.578
5.46	1.258	6.323	1.745	0.878	2.622	1.756	0.884	20.926
0	0	0	0	0	0	0	0	0
0	0	0	0	0	0	0	0	0
0	0	0	0	0	0	0	0	0
0	0	0	0	0	0	0	0	0
0	0	0	0	0	0	0	0	0
0	0	0	0	0	0	0	0	0
0	0	0	0	0	0	0	0	0
0	0	0	0	0	0	0	0	0
0	0	0	0	0	0	0	0	0
0	0	0	0	0	0	0	0	0
0	0	0	0	0	0	0	0	0
0	0	0	0	0	0	0	0	0
0	0	0	0	0	0	0	0	0
9.399	2.765	10.605	2.435	1.224	3.657	2.447	1.23	33.762
8.916	2.335	10.1	2.392	1.202	3.592	2.404	1.208	32.149
8.092	1.869	9.142	2.123	1.067	3.188	2.134	1.073	28.688
7.389	1.73	8.389	2.021	1.016	3.035	2.031	1.021	26.632
8.053	1.919	9.147	2.209	1.11	3.317	2.22	1.116	29.091
7.868	1.707	8.929	2.145	1.078	3.221	2.156	1.084	28.188
6.405	1.427	7.339	1.889	0.95	2.837	1.9	0.955	23.702
4.664	1.069	5.428	1.545	0.777	2.321	1.554	0.782	18.14
4.215	0.968	4.922	1.43	0.719	2.148	1.439	0.724	16.565
5.05	1.079	5.855	1.63	0.82	2.449	1.64	0.825	19.348
5.1	1.121	5.872	1.562	0.786	2.347	1.572	0.791	19.151
0	0	0	0	0	0	0	0	0
0	0	0	0	0	0	0	0	0
0	0	0	0	0	0	0	0	0
0	0	0	0	0	0	0	0	0
0	0	0	0	0	0	0	0	0
0	0	0	0	0	0	0	0	0
0	0	0	0	0	0	0	0	0
0	0	0	0	0	0	0	0	0
0	0	0	0	0	0	0	0	0
0	0	0	0	0	0	0	0	0
0	0	0	0	0	0	0	0	0
0	0	0	0	0	0	0	0	0
0	0	0	0	0	0	0	0	0
0	0	0	0	0	0	0	0	0
0	0	0	0	0	0	0	0	0
0	0	0	0	0	0	0	0	0
0	0	0	0	0	0	0	0	0
0	0	0	0	0	0	0	0	0
0	0	0	0	0	0	0	0	0
0	0	0	0	0	0	0	0	0
0	0	0	0	0	0	0	0	0
0	0	0	0	0	0	0	0	0
0	0	0	0	0	0	0	0	0
0	0	0	0	0	0	0	0	0
0	0	0	0	0	0	0	0	0
0	0	0	0	0	0	0	0	0
0	0	0	0	0	0	0	0	0
0	0	0	0	0	0	0	0	0
0	0	0	0	0	0	0	0	0
0	0	0	0	0	0	0	0	0
0	0	0	0	0	0	0	0	0
0	0	0	0	0	0	0	0	0
0	0	0	0	0	0	0	0	0
0	0	0	0	0	0	0	0	0
0	0	0	0	0	0	0	0	0
0	0	0	0	0	0	0	0	0
0	0	0	0	0	0	0	0	0
0	0	0	0	0	0	0	0	0
0	0	0	0	0	0	0	0	0
0	0	0	0	0	0	0	0	0
0	0	0	0	0	0	0	0	0
0	0	0	0	0	0	0	0	0
0	0	0	0	0	0	0	0	0
0	0	0	0	0	0	0	0	0
0	0	0	0	0	0	0	0	0
0	0	0	0	0	0	0	0	0
0	0	0	0	0	0	0	0	0
0	0	0	0	0	0	0	0	0
0	0	0	0	0	0	0	0	0
0	0	0	0	0	0	0	0	0
0	0	0	0	0	0	0	0	0
0	0	0	0	0	0	0	0	0
0	0	0	0	0	0	0	0	0
0	0	0	0	0	0	0	0	0
1.949	0	1.949	0	0	0	0	0	3.898
2.045	0	2.045	0	0	0	0	0	4.09
2.144	0	2.144	0	0	0	0	0	4.288
2.205	0	2.205	0	0	0	0	0	4.41
2.266	0	2.266	0	0	0	0	0	4.532
2.325	0	2.325	0	0	0	0	0	4.65
2.373	0	2.373	0	0	0	0	0	4.746
12.004	5.042	13.497	3.011	1.512	4.521	3.024	1.518	44.129
11.652	4.738	13.11	2.94	1.476	4.415	2.953	1.483	42.767
11.316	4.486	12.667	2.725	1.369	4.092	2.737	1.375	40.767
10.848	4.055	12.197	2.721	1.366	4.085	2.732	1.372	39.376
10.607	3.813	12.02	2.85	1.431	4.279	2.862	1.437	39.299
10.016	3.278	11.375	2.741	1.377	4.116	2.754	1.383	37.04
9.471	2.79	10.768	2.617	1.314	3.929	2.629	1.321	34.839
8.963	2.37	10.144	2.384	1.198	3.58	2.395	1.204	32.238
8.768	2.213	9.917	2.32	1.166	3.484	2.331	1.171	31.37
8.92	2.338	10.116	2.415	1.214	3.627	2.427	1.22	32.277
8.878	2.317	10.082	2.43	1.221	3.649	2.442	1.227	32.246
0	0	0	0	0	0	0	0	0
0	0	0	0	0	0	0	0	0
0	0	0	0	0	0	0	0	0
0	0	0	0	0	0	0	0	0
0	0	0	0	0	0	0	0	0
0	0	0	0	0	0	0	0	0
0	0	0	0	0	0	0	0	0
0	0	0	0	0	0	0	0	0
0	0	0	0	0	0	0	0	0
0.057	0	0.057	0	0	0	0	0	0.114
0.29	0	0.29	0	0	0	0	0	0.58
0.489	0	0.489	0	0	0	0	0	0.978
0.677	0	0.677	0	0	0	0	0	1.354
10.099	3.297	11.439	2.704	1.358	4.06	2.716	1.364	37.037
9.557	2.802	10.903	2.715	1.364	4.077	2.727	1.37	35.515
8.842	2.203	10.069	2.475	1.243	3.717	2.487	1.249	32.285
8.48	2.009	9.674	2.409	1.21	3.618	2.42	1.215	31.035
8.822	2.187	10.133	2.644	1.327	3.969	2.655	1.333	33.07
8.479	1.943	9.669	2.402	1.207	3.608	2.414	1.213	30.935
7.466	1.574	8.538	2.165	1.088	3.251	2.175	1.093	27.35
4.905	1.088	5.733	1.673	0.841	2.513	1.682	0.846	19.281
4.421	0.972	5.193	1.56	0.784	2.343	1.569	0.789	17.631
6.166	1.22	7.11	1.908	0.959	2.865	1.918	0.964	23.11
6.288	1.213	7.182	1.808	0.909	2.716	1.819	0.915	22.85
0	0	0	0	0	0	0	0	0
0	0	0	0	0	0	0	0	0
0	0	0	0	0	0	0	0	0
0	0	0	0	0	0	0	0	0
0	0	0	0	0	0	0	0	0
0	0	0	0	0	0	0	0	0
0	0	0	0	0	0	0	0	0
0	0	0	0	0	0	0	0	0
0	0	0	0	0	0	0	0	0
0	0	0	0	0	0	0	0	0
0	0	0	0	0	0	0	0	0
0	0	0	0	0	0	0	0	0
0	0	0	0	0	0	0	0	0
9.048	2.395	10.183	2.292	1.152	3.442	2.303	1.158	31.973
8.844	2.229	9.969	2.27	1.141	3.41	2.282	1.147	31.292
7.856	1.647	8.875	2.057	1.034	3.089	2.067	1.039	27.664
6.652	1.458	7.619	1.951	0.98	2.93	1.961	0.985	24.536
7.571	1.636	8.667	2.212	1.111	3.322	2.223	1.117	27.859
7.493	1.473	8.475	1.985	0.998	2.981	1.996	1.003	26.404
5.511	1.158	6.371	1.738	0.874	2.61	1.747	0.879	20.888
3.845	0.782	4.527	1.378	0.693	2.069	1.386	0.697	15.377
3.406	0.702	4	1.201	0.605	1.805	1.209	0.608	13.536
4.569	0.881	5.293	1.466	0.738	2.202	1.475	0.742	17.366
4.68	0.869	5.371	1.401	0.705	2.105	1.41	0.71	17.251
0	0	0	0	0	0	0	0	0
0	0	0	0	0	0	0	0	0
0	0	0	0	0	0	0	0	0
0	0	0	0	0	0	0	0	0
0	0	0	0	0	0	0	0	0
0	0	0	0	0	0	0	0	0
0	0	0	0	0	0	0	0	0
0	0	0	0	0	0	0	0	0
0	0	0	0	0	0	0	0	0
0	0	0	0	0	0	0	0	0
0	0	0	0	0	0	0	0	0
0	0	0	0	0	0	0	0	0
0.103	0	0.103	0	0	0	0	0	0.206
8.962	2.257	10.005	2.107	1.059	3.164	2.118	1.064	30.736
8.682	2.035	9.73	2.115	1.063	3.177	2.126	1.068	29.996
7.978	1.668	8.892	1.847	0.928	2.774	1.857	0.933	26.877
6.875	1.49	7.767	1.802	0.906	2.707	1.811	0.91	24.268
7.708	1.689	8.719	2.039	1.025	3.062	2.049	1.03	27.321
7.639	1.53	8.562	1.867	0.939	2.804	1.877	0.944	26.162
5.833	1.258	6.65	1.653	0.831	2.483	1.662	0.836	21.206
4.131	0.904	4.786	1.323	0.666	1.988	1.331	0.67	15.799
3.83	0.827	4.451	1.256	0.632	1.886	1.263	0.636	14.781
5.297	1.081	6.04	1.503	0.756	2.257	1.512	0.761	19.207
5.74	1.098	6.486	1.511	0.761	2.271	1.521	0.766	20.154
0	0	0	0	0	0	0	0	0
0	0	0	0	0	0	0	0	0
0	0	0	0	0	0	0	0	0
0	0	0	0	0	0	0	0	0
0	0	0	0	0	0	0	0	0
0	0	0	0	0	0	0	0	0
0	0	0	0	0	0	0	0	0
0	0	0	0	0	0	0	0	0
0	0	0	0	0	0	0	0	0
0.055	0	0.055	0	0	0	0	0	0.11
0.399	0	0.399	0	0	0	0	0	0.798
0.679	0	0.679	0	0	0	0	0	1.358
0.94	0	0.94	0	0	0	0	0	1.88
9.425	2.638	10.499	2.169	1.09	3.258	2.181	1.096	32.356
9.131	2.397	10.212	2.183	1.097	3.279	2.194	1.103	31.596
8.676	2.062	9.658	1.983	0.996	2.978	1.993	1.001	29.347
8.49	1.973	9.498	2.036	1.023	3.058	2.046	1.028	29.152
8.807	2.167	9.925	2.256	1.133	3.388	2.266	1.138	31.08
8.436	1.894	9.442	2.033	1.022	3.054	2.044	1.027	28.952
7.514	1.545	8.442	1.876	0.943	2.818	1.886	0.948	25.972
4.996	1.103	5.717	1.456	0.732	2.187	1.465	0.736	18.392
4.558	0.998	5.238	1.374	0.691	2.063	1.382	0.695	16.999
6.425	1.289	7.23	1.629	0.82	2.448	1.639	0.825	22.305
7.06	1.308	7.872	1.643	0.827	2.468	1.653	0.832	23.663
0	0	0	0	0	0	0	0	0
0	0	0	0	0	0	0	0	0
0	0	0	0	0	0	0	0	0
0	0	0	0	0	0	0	0	0
0	0	0	0	0	0	0	0	0
0	0	0	0	0	0	0	0	0
0	0	0	0	0	0	0	0	0
0	0	0	0	0	0	0	0	0
0	0	0	0	0	0	0	0	0
0	0	0	0	0	0	0	0	0
0	0	0	0	0	0	0	0	0
0	0	0	0	0	0	0	0	0
0	0	0	0	0	0	0	0	0
0	0	0	0	0	0	0	0	0
0	0	0	0	0	0	0	0	0
0	0	0	0	0	0	0	0	0
0	0	0	0	0	0	0	0	0
0	0	0	0	0	0	0	0	0
0	0	0	0	0	0	0	0	0
0	0	0	0	0	0	0	0	0
0	0	0	0	0	0	0	0	0
0	0	0	0	0	0	0	0	0
0	0	0	0	0	0	0	0	0
0	0	0	0	0	0	0	0	0
0	0	0	0	0	0	0	0	0
0	0	0	0	0	0	0	0	0
0	0	0	0	0	0	0	0	0
0	0	0	0	0	0	0	0	0
0	0	0	0	0	0	0	0	0
0	0	0	0	0	0	0	0	0
0	0	0	0	0	0	0	0	0
0	0	0	0	0	0	0	0	0
0	0	0	0	0	0	0	0	0
0	0	0	0	0	0	0	0	0
0	0	0	0	0	0	0	0	0
0	0	0	0	0	0	0	0	0
0	0	0	0	0	0	0	0	0
0	0	0	0	0	0	0	0	0
0	0	0	0	0	0	0	0	0
0	0	0	0	0	0	0	0	0
0	0	0	0	0	0	0	0	0
0	0	0	0	0	0	0	0	0
0	0	0	0	0	0	0	0	0
0	0	0	0	0	0	0	0	0
0	0	0	0	0	0	0	0	0
0	0	0	0	0	0	0	0	0
0	0	0	0	0	0	0	0	0
0	0	0	0	0	0	0	0	0
0	0	0	0	0	0	0	0	0
0	0	0	0	0	0	0	0	0
0	0	0	0	0	0	0	0	0
0	0	0	0	0	0	0	0	0
0	0	0	0	0	0	0	0	0
0	0	0	0	0	0	0	0	0
3.35	0	3.35	0	0	0	0	0	6.7
3.467	0.017	3.467	0	0	0	0	0	6.951
3.63	0.079	3.63	0	0	0	0	0	7.339
3.771	0.138	3.771	0	0	0	0	0	7.68
3.9	0.196	3.9	0	0	0	0	0	7.996
4.015	0.252	4.015	0	0	0	0	0	8.282
4.145	0.312	4.145	0	0	0	0	0	8.602
11.921	4.821	13.336	2.853	1.433	4.285	2.866	1.439	42.954
11.681	4.62	13.095	2.852	1.432	4.283	2.864	1.438	42.265
11.071	4.097	12.382	2.644	1.328	3.971	2.656	1.333	39.482
10.712	3.764	12.046	2.688	1.349	4.036	2.699	1.355	38.649
10.802	3.841	12.221	2.861	1.436	4.295	2.872	1.442	39.77
10.204	3.316	11.527	2.669	1.341	4.008	2.681	1.347	37.093
9.681	2.847	10.97	2.6	1.306	3.904	2.612	1.312	35.232
9.049	2.318	10.197	2.317	1.164	3.479	2.327	1.169	32.02
8.742	2.089	9.852	2.241	1.126	3.365	2.251	1.131	30.797
8.965	2.276	10.139	2.37	1.191	3.559	2.381	1.196	32.077
8.828	2.165	9.976	2.318	1.165	3.482	2.33	1.171	31.435
0	0	0	0	0	0	0	0	0
0	0	0	0	0	0	0	0	0
0	0	0	0	0	0	0	0	0
0.089	0	0.089	0	0	0	0	0	0.178
0.402	0	0.402	0	0	0	0	0	0.804
0.697	0	0.697	0	0	0	0	0	1.394
0.957	0	0.957	0	0	0	0	0	1.914
1.207	0	1.207	0	0	0	0	0	2.414
1.447	0	1.447	0	0	0	0	0	2.894
1.628	0	1.628	0	0	0	0	0	3.256
1.804	0	1.804	0	0	0	0	0	3.608
1.957	0	1.957	0	0	0	0	0	3.914
2.12	0	2.12	0	0	0	0	0	4.24
10.451	3.514	11.795	2.712	1.362	4.073	2.724	1.368	37.999
10.134	3.225	11.481	2.717	1.364	4.079	2.728	1.37	37.098
9.611	2.771	10.896	2.593	1.302	3.893	2.604	1.308	34.978
9.465	2.63	10.812	2.716	1.364	4.078	2.728	1.369	35.162
9.626	2.758	11.072	2.915	1.464	4.377	2.927	1.469	36.608
9.166	2.388	10.462	2.614	1.313	3.925	2.625	1.319	33.812
8.973	2.235	10.256	2.587	1.299	3.884	2.598	1.305	33.137
8.58	1.921	9.769	2.398	1.204	3.601	2.409	1.21	31.092
8.425	1.798	9.584	2.337	1.174	3.509	2.348	1.179	30.354
8.568	1.901	9.74	2.366	1.189	3.553	2.377	1.194	30.888
8.493	1.849	9.611	2.258	1.135	3.392	2.27	1.141	30.149
0	0	0	0	0	0	0	0	0
0	0	0	0	0	0	0	0	0
0.072	0	0.072	0	0	0	0	0	0.144
0.49	0	0.49	0	0	0	0	0	0.98
0.689	0	0.689	0	0	0	0	0	1.378
0.984	0	0.984	0	0	0	0	0	1.968
1.229	0	1.229	0	0	0	0	0	2.458
1.477	0	1.477	0	0	0	0	0	2.954
1.713	0	1.713	0	0	0	0	0	3.426
1.908	0	1.908	0	0	0	0	0	3.816
2.092	0	2.092	0	0	0	0	0	4.184
2.27	0	2.27	0	0	0	0	0	4.54
2.411	0	2.411	0	0	0	0	0	4.822
10.383	3.443	11.721	2.7	1.356	4.055	2.712	1.362	37.732
10.217	3.271	11.569	2.727	1.369	4.094	2.739	1.375	37.361
9.807	2.916	11.117	2.642	1.326	3.966	2.653	1.332	35.759
9.71	2.819	11.102	2.805	1.408	4.211	2.816	1.414	36.285
9.84	2.927	11.327	2.995	1.504	4.497	3.007	1.51	37.607
9.277	2.471	10.592	2.651	1.332	3.981	2.663	1.338	34.305
9.029	2.275	10.329	2.622	1.317	3.937	2.633	1.322	33.464
8.524	1.856	9.734	2.441	1.226	3.665	2.452	1.231	31.129
8.364	1.752	9.49	2.272	1.141	3.412	2.282	1.146	29.859
8.491	1.846	9.635	2.309	1.16	3.467	2.32	1.166	30.394
8.368	1.748	9.47	2.225	1.118	3.341	2.236	1.124	29.63
0	0	0	0	0	0	0	0	0
0	0	0	0	0	0	0	0	0
0	0	0	0	0	0	0	0	0
0	0	0	0	0	0	0	0	0
0.107	0	0.107	0	0	0	0	0	0.214
0.364	0	0.364	0	0	0	0	0	0.728
0.565	0	0.565	0	0	0	0	0	1.13
0.773	0	0.773	0	0	0	0	0	1.546
0.948	0	0.948	0	0	0	0	0	1.896
1.114	0	1.114	0	0	0	0	0	2.228
1.269	0	1.269	0	0	0	0	0	2.538
1.417	0	1.417	0	0	0	0	0	2.834
1.555	0	1.555	0	0	0	0	0	3.11
9.917	3.063	11.17	2.529	1.27	3.798	2.541	1.276	35.564
9.635	2.816	10.885	2.522	1.267	3.787	2.533	1.272	34.717
9.114	2.381	10.293	2.379	1.195	3.573	2.39	1.201	32.526
9.073	2.322	10.3	2.473	1.242	3.713	2.484	1.247	32.854
9.255	2.467	10.591	2.694	1.352	4.044	2.705	1.358	34.466
8.91	2.208	10.11	2.421	1.216	3.636	2.433	1.222	32.156
8.706	2.046	9.901	2.412	1.212	3.622	2.423	1.217	31.539
8.027	1.632	9.105	2.175	1.093	3.266	2.185	1.098	28.581
7.53	1.46	8.528	2.016	1.013	3.027	2.025	1.018	26.617
8.264	1.697	9.349	2.193	1.102	3.293	2.204	1.108	29.21
8.19	1.65	9.226	2.093	1.052	3.144	2.104	1.058	28.517
0	0	0	0	0	0	0	0	0
0	0	0	0	0	0	0	0	0
0	0	0	0	0	0	0	0	0
0	0	0	0	0	0	0	0	0
0	0	0	0	0	0	0	0	0
0	0	0	0	0	0	0	0	0
0	0	0	0	0	0	0	0	0
0	0	0	0	0	0	0	0	0
0	0	0	0	0	0	0	0	0
0.175	0	0.175	0	0	0	0	0	0.35
0.354	0	0.354	0	0	0	0	0	0.708
0.601	0	0.601	0	0	0	0	0	1.202
0.702	0	0.702	0	0	0	0	0	1.404
9.522	2.747	10.7	2.378	1.195	3.572	2.39	1.201	33.705
9.282	2.541	10.451	2.361	1.186	3.546	2.372	1.192	32.931
8.828	2.175	9.925	2.214	1.113	3.326	2.225	1.118	30.924
8.846	2.166	10.002	2.331	1.171	3.5	2.341	1.176	31.533
9.105	2.373	10.385	2.581	1.296	3.876	2.592	1.302	33.51
8.782	2.131	9.949	2.356	1.184	3.538	2.367	1.189	31.496
8.44	1.86	9.598	2.338	1.175	3.511	2.349	1.18	30.451
6.197	1.31	7.099	1.822	0.916	2.736	1.831	0.92	22.831
5.339	1.136	6.164	1.665	0.837	2.501	1.674	0.841	20.157
7.384	1.393	8.352	1.958	0.984	2.941	1.969	0.99	25.971
7.358	1.329	8.292	1.89	0.95	2.839	1.901	0.956	25.515
0	0	0	0	0	0	0	0	0
0	0	0	0	0	0	0	0	0
0	0	0	0	0	0	0	0	0
0	0	0	0	0	0	0	0	0
0	0	0	0	0	0	0	0	0
0	0	0	0	0	0	0	0	0
0	0	0	0	0	0	0	0	0
0	0	0	0	0	0	0	0	0
0	0	0	0	0	0	0	0	0
0	0	0	0	0	0	0	0	0
0	0	0	0	0	0	0	0	0
0	0	0	0	0	0	0	0	0
0	0	0	0	0	0	0	0	0
0	0	0	0	0	0	0	0	0
0	0	0	0	0	0	0	0	0
0	0	0	0	0	0	0	0	0
0	0	0	0	0	0	0	0	0
0	0	0	0	0	0	0	0	0
0	0	0	0	0	0	0	0	0
0	0	0	0	0	0	0	0	0
0	0	0	0	0	0	0	0	0
0	0	0	0	0	0	0	0	0
0	0	0	0	0	0	0	0	0
0	0	0	0	0	0	0	0	0
0	0	0	0	0	0	0	0	0
0	0	0	0	0	0	0	0	0
0	0	0	0	0	0	0	0	0
0	0	0	0	0	0	0	0	0
0	0	0	0	0	0	0	0	0
0	0	0	0	0	0	0	0	0
0	0	0	0	0	0	0	0	0
0	0	0	0	0	0	0	0	0
0	0	0	0	0	0	0	0	0
0	0	0	0	0	0	0	0	0
0	0	0	0	0	0	0	0	0
0	0	0	0	0	0	0	0	0
0	0	0	0	0	0	0	0	0
0	0	0	0	0	0	0	0	0
0	0	0	0	0	0	0	0	0
0	0	0	0	0	0	0	0	0
0	0	0	0	0	0	0	0	0
0	0	0	0	0	0	0	0	0
0	0	0	0	0	0	0	0	0
0	0	0	0	0	0	0	0	0
0	0	0	0	0	0	0	0	0
0	0	0	0	0	0	0	0	0
0	0	0	0	0	0	0	0	0
0	0	0	0	0	0	0	0	0
0	0	0	0	0	0	0	0	0
0	0	0	0	0	0	0	0	0
0	0	0	0	0	0	0	0	0
0	0	0	0	0	0	0	0	0
0	0	0	0	0	0	0	0	0
0	0	0	0	0	0	0	0	0
2.848	0	2.848	0	0	0	0	0	5.696
2.95	0	2.95	0	0	0	0	0	5.9
3.067	0	3.067	0	0	0	0	0	6.134
3.151	0	3.151	0	0	0	0	0	6.302
3.235	0	3.235	0	0	0	0	0	6.47
3.333	0.036	3.333	0	0	0	0	0	6.702
3.417	0.083	3.417	0	0	0	0	0	6.917
11.715	4.666	13.12	2.834	1.423	4.255	2.846	1.429	42.288
11.425	4.419	12.815	2.802	1.407	4.207	2.814	1.413	41.302
10.545	3.633	11.819	2.569	1.29	3.857	2.58	1.296	37.589
10.196	3.314	11.48	2.59	1.301	3.89	2.601	1.306	36.678
10.288	3.393	11.655	2.757	1.384	4.139	2.768	1.39	37.774
9.803	2.982	11.086	2.587	1.299	3.885	2.599	1.305	35.546
9.28	2.525	10.498	2.457	1.234	3.69	2.468	1.24	33.392
8.577	1.966	9.659	2.184	1.097	3.28	2.194	1.102	30.059
8.001	1.691	9.014	2.044	1.027	3.07	2.054	1.032	27.933
8.519	1.922	9.661	2.305	1.158	3.461	2.316	1.164	30.506
8.419	1.863	9.513	2.209	1.111	3.318	2.221	1.116	29.77
0	0	0	0	0	0	0	0	0
0	0	0	0	0	0	0	0	0
0	0	0	0	0	0	0	0	0
0	0	0	0	0	0	0	0	0
0	0	0	0	0	0	0	0	0
0	0	0	0	0	0	0	0	0
0	0	0	0	0	0	0	0	0
0.064	0	0.064	0	0	0	0	0	0.128
0.405	0	0.405	0	0	0	0	0	0.81
0.65	0	0.65	0	0	0	0	0	1.3
0.88	0	0.88	0	0	0	0	0	1.76
1.084	0	1.084	0	0	0	0	0	2.168
1.225	0	1.225	0	0	0	0	0	2.45
9.63	2.82	10.896	2.554	1.283	3.835	2.566	1.289	34.873
9.313	2.568	10.541	2.477	1.244	3.72	2.489	1.25	33.602
8.717	2.097	9.833	2.253	1.132	3.383	2.263	1.137	30.815
8.36	1.899	9.463	2.227	1.118	3.344	2.237	1.124	29.772
8.687	2.064	9.896	2.439	1.225	3.662	2.45	1.23	31.653
8.383	1.862	9.507	2.27	1.141	3.409	2.281	1.146	29.999
6.762	1.428	7.722	1.938	0.974	2.911	1.948	0.979	24.662
4.364	0.929	5.091	1.469	0.739	2.207	1.477	0.743	17.019
3.845	0.803	4.513	1.352	0.68	2.03	1.36	0.684	15.267
5.256	1.082	6.082	1.669	0.84	2.507	1.679	0.844	19.959
5.405	1.067	6.232	1.674	0.842	2.514	1.684	0.847	20.265
0	0	0	0	0	0	0	0	0
0	0	0	0	0	0	0	0	0
0	0	0	0	0	0	0	0	0
0	0	0	0	0	0	0	0	0
0	0	0	0	0	0	0	0	0
0	0	0	0	0	0	0	0	0
0	0	0	0	0	0	0	0	0
0	0	0	0	0	0	0	0	0
0	0	0	0	0	0	0	0	0
0	0	0	0	0	0	0	0	0
0	0	0	0	0	0	0	0	0
0	0	0	0	0	0	0	0	0
0	0	0	0	0	0	0	0	0
8.851	2.214	9.986	2.293	1.152	3.443	2.304	1.158	31.401
8.574	2.014	9.667	2.209	1.11	3.317	2.22	1.116	30.227
6.372	1.394	7.248	1.772	0.891	2.661	1.781	0.896	23.015
5.207	1.199	6.034	1.671	0.84	2.509	1.68	0.844	19.984
5.691	1.337	6.618	1.872	0.941	2.811	1.881	0.945	22.096
5.69	1.228	6.554	1.746	0.878	2.623	1.756	0.883	21.358
4.285	0.953	5.013	1.473	0.741	2.213	1.482	0.745	16.905
2.984	0.631	3.534	1.113	0.56	1.672	1.12	0.564	12.178
2.687	0.551	3.193	1.024	0.516	1.539	1.031	0.519	11.06
3.618	0.761	4.253	1.285	0.647	1.93	1.294	0.651	14.439
3.76	0.764	4.397	1.29	0.65	1.939	1.3	0.655	14.755
0	0	0	0	0	0	0	0	0
0	0	0	0	0	0	0	0	0
0	0	0	0	0	0	0	0	0
0	0	0	0	0	0	0	0	0
0	0	0	0	0	0	0	0	0
0	0	0	0	0	0	0	0	0
0	0	0	0	0	0	0	0	0
0	0	0	0	0	0	0	0	0
0	0	0	0	0	0	0	0	0
0	0	0	0	0	0	0	0	0
0	0	0	0	0	0	0	0	0
0	0	0	0	0	0	0	0	0
0	0	0	0	0	0	0	0	0
6.422	1.496	7.275	1.726	0.868	2.593	1.737	0.874	22.991
4.712	1.109	5.446	1.485	0.747	2.231	1.494	0.752	17.976
3.074	0.703	3.588	1.042	0.525	1.565	1.049	0.528	12.074
2.664	0.6	3.148	0.98	0.493	1.473	0.987	0.497	10.842
3.01	0.698	3.579	1.15	0.579	1.727	1.157	0.582	12.482
3.104	0.651	3.647	1.101	0.555	1.654	1.109	0.559	12.38
2.391	0.444	2.833	0.896	0.452	1.347	0.903	0.455	9.721
1.535	0.224	1.803	0.546	0.276	0.821	0.551	0.278	6.034
1.331	0.176	1.563	0.474	0.239	0.712	0.478	0.242	5.215
1.89	0.307	2.241	0.713	0.36	1.072	0.72	0.364	7.667
1.847	0.294	2.182	0.684	0.346	1.029	0.692	0.35	7.424
0	0	0	0	0	0	0	0	0
0	0	0	0	0	0	0	0	0
0	0	0	0	0	0	0	0	0
0	0	0	0	0	0	0	0	0
0	0	0	0	0	0	0	0	0
0	0	0	0	0	0	0	0	0
0	0	0	0	0	0	0	0	0
0	0	0	0	0	0	0	0	0
0	0	0	0	0	0	0	0	0
0	0	0	0	0	0	0	0	0
0	0	0	0	0	0	0	0	0
0	0	0	0	0	0	0	0	0
0	0	0	0	0	0	0	0	0
3.07	0.723	3.558	0.992	0.5	1.491	1	0.505	11.839
2.606	0.613	3.048	0.899	0.454	1.352	0.907	0.457	10.336
1.975	0.436	2.321	0.703	0.355	1.056	0.709	0.358	7.913
1.941	0.449	2.318	0.764	0.385	1.147	0.77	0.388	8.162
2.381	0.601	2.873	0.996	0.501	1.496	1.003	0.505	10.356
2.444	0.568	2.891	0.906	0.457	1.362	0.914	0.461	10.003
2.128	0.499	2.54	0.838	0.422	1.259	0.844	0.426	8.956
1.638	0.359	1.961	0.654	0.33	0.984	0.66	0.333	6.919
1.575	0.339	1.884	0.628	0.317	0.944	0.634	0.32	6.641
2.092	0.472	2.475	0.779	0.393	1.171	0.786	0.397	8.565
2.221	0.493	2.6	0.773	0.391	1.162	0.781	0.395	8.816
0	0	0	0	0	0	0	0	0
0	0	0	0	0	0	0	0	0
0	0	0	0	0	0	0	0	0
0	0	0	0	0	0	0	0	0
0	0	0	0	0	0	0	0	0
0	0	0	0	0	0	0	0	0
0	0	0	0	0	0	0	0	0
0	0	0	0	0	0	0	0	0
0	0	0	0	0	0	0	0	0
0	0	0	0	0	0	0	0	0
0	0	0	0	0	0	0	0	0
0	0	0	0	0	0	0	0	0
0	0	0	0	0	0	0	0	0
0	0	0	0	0	0	0	0	0
0	0	0	0	0	0	0	0	0
0	0	0	0	0	0	0	0	0
0	0	0	0	0	0	0	0	0
0	0	0	0	0	0	0	0	0
0	0	0	0	0	0	0	0	0
0	0	0	0	0	0	0	0	0
0	0	0	0	0	0	0	0	0
0	0	0	0	0	0	0	0	0
0	0	0	0	0	0	0	0	0
0	0	0	0	0	0	0	0	0
0	0	0	0	0	0	0	0	0
0	0	0	0	0	0	0	0	0
0	0	0	0	0	0	0	0	0
0	0	0	0	0	0	0	0	0
0	0	0	0	0	0	0	0	0
0	0	0	0	0	0	0	0	0
0	0	0	0	0	0	0	0	0
0	0	0	0	0	0	0	0	0
0	0	0	0	0	0	0	0	0
0	0	0	0	0	0	0	0	0
0	0	0	0	0	0	0	0	0
0	0	0	0	0	0	0	0	0
0	0	0	0	0	0	0	0	0
0	0	0	0	0	0	0	0	0
0	0	0	0	0	0	0	0	0
0	0	0	0	0	0	0	0	0
0	0	0	0	0	0	0	0	0
0	0	0	0	0	0	0	0	0
0	0	0	0	0	0	0	0	0
0	0	0	0	0	0	0	0	0
0	0	0	0	0	0	0	0	0
0	0	0	0	0	0	0	0	0
0	0	0	0	0	0	0	0	0
0	0	0	0	0	0	0	0	0
0	0	0	0	0	0	0	0	0
0	0	0	0	0	0	0	0	0
0	0	0	0	0	0	0	0	0
0	0	0	0	0	0	0	0	0
0	0	0	0	0	0	0	0	0
0	0	0	0	0	0	0	0	0
0	0	0	0	0	0	0	0	0
0	0	0	0	0	0	0	0	0
0.108	0	0.108	0	0	0	0	0	0.216
0.279	0	0.279	0	0	0	0	0	0.558
0.439	0	0.439	0	0	0	0	0	0.878
0.59	0	0.59	0	0	0	0	0	1.18
0.716	0	0.716	0	0	0	0	0	1.432
11.104	4.298	12.212	2.24	1.125	3.363	2.251	1.131	37.724
10.436	3.68	11.526	2.201	1.106	3.306	2.212	1.111	35.578
9.539	2.89	10.529	2.001	1.006	3.005	2.011	1.011	31.992
9.165	2.58	10.172	2.034	1.022	3.055	2.044	1.027	31.099
9.336	2.682	10.441	2.23	1.12	3.348	2.24	1.125	32.522
8.946	2.36	9.952	2.033	1.022	3.054	2.044	1.027	30.438
7.924	1.851	8.827	1.824	0.917	2.74	1.834	0.922	26.839
5.108	1.218	5.805	1.409	0.709	2.117	1.417	0.713	18.496
4.502	1.055	5.137	1.285	0.646	1.93	1.293	0.65	16.498
6.108	1.347	6.857	1.516	0.763	2.278	1.526	0.768	21.163
6.22	1.334	6.942	1.461	0.736	2.196	1.471	0.741	21.101
0	0	0	0	0	0	0	0	0
0	0	0	0	0	0	0	0	0
0	0	0	0	0	0	0	0	0
0	0	0	0	0	0	0	0	0
0	0	0	0	0	0	0	0	0
0	0	0	0	0	0	0	0	0
0	0	0	0	0	0	0	0	0
0	0	0	0	0	0	0	0	0
0	0	0	0	0	0	0	0	0
0	0	0	0	0	0	0	0	0
0	0	0	0	0	0	0	0	0
0	0	0	0	0	0	0	0	0
0	0	0	0	0	0	0	0	0
9.023	2.429	9.981	1.938	0.974	2.91	1.949	0.98	30.184
8.727	2.186	9.66	1.887	0.949	2.834	1.897	0.954	29.094
5.904	1.36	6.646	1.501	0.755	2.255	1.51	0.76	20.691
5.216	1.281	5.93	1.443	0.726	2.168	1.452	0.73	18.946
5.918	1.407	6.773	1.727	0.868	2.594	1.736	0.873	21.896
5.774	1.277	6.526	1.522	0.766	2.286	1.531	0.77	20.452
4.241	0.971	4.864	1.262	0.635	1.896	1.27	0.639	15.778
2.897	0.63	3.35	0.92	0.463	1.382	0.926	0.467	11.035
2.522	0.518	2.922	0.812	0.409	1.22	0.818	0.412	9.633
3.287	0.697	3.779	0.999	0.503	1.501	1.007	0.508	12.281
3.277	0.674	3.756	0.975	0.492	1.466	0.984	0.496	12.12
0	0	0	0	0	0	0	0	0
0	0	0	0	0	0	0	0	0
0	0	0	0	0	0	0	0	0
0	0	0	0	0	0	0	0	0
0	0	0	0	0	0	0	0	0
0	0	0	0	0	0	0	0	0
0	0	0	0	0	0	0	0	0
0	0	0	0	0	0	0	0	0
0	0	0	0	0	0	0	0	0
0	0	0	0	0	0	0	0	0
0	0	0	0	0	0	0	0	0
0	0	0	0	0	0	0	0	0
0	0	0	0	0	0	0	0	0
7.354	1.571	8.166	1.644	0.827	2.47	1.654	0.832	24.518
5.373	1.225	6.068	1.409	0.709	2.116	1.418	0.714	19.032
3.61	0.809	4.138	1.071	0.54	1.61	1.079	0.543	13.4
3.152	0.733	3.653	1.015	0.511	1.524	1.022	0.514	12.124
3.545	0.836	4.15	1.224	0.616	1.839	1.232	0.62	14.062
3.497	0.753	4.029	1.079	0.544	1.622	1.088	0.548	13.16
2.802	0.59	3.262	0.934	0.471	1.403	0.941	0.474	10.877
2.016	0.397	2.345	0.667	0.337	1.003	0.673	0.339	7.777
1.865	0.33	2.185	0.65	0.328	0.977	0.656	0.331	7.322
2.406	0.437	2.787	0.774	0.391	1.164	0.781	0.394	9.134
2.454	0.443	2.801	0.708	0.358	1.065	0.716	0.362	8.907
0	0	0	0	0	0	0	0	0
0	0	0	0	0	0	0	0	0
0	0	0	0	0	0	0	0	0
0	0	0	0	0	0	0	0	0
0	0	0	0	0	0	0	0	0
0	0	0	0	0	0	0	0	0
0	0	0	0	0	0	0	0	0
0	0	0	0	0	0	0	0	0
0	0	0	0	0	0	0	0	0
0	0	0	0	0	0	0	0	0
0	0	0	0	0	0	0	0	0
0	0	0	0	0	0	0	0	0
0	0	0	0	0	0	0	0	0
6.164	1.375	6.826	1.343	0.676	2.018	1.352	0.681	20.435
4.616	1.062	5.196	1.177	0.593	1.768	1.185	0.597	16.194
3.075	0.705	3.487	0.837	0.422	1.258	0.844	0.425	11.053
2.744	0.641	3.155	0.833	0.419	1.251	0.839	0.423	10.305
3.066	0.725	3.569	1.018	0.512	1.529	1.025	0.516	11.96
2.967	0.642	3.393	0.866	0.437	1.301	0.873	0.441	10.92
2.349	0.501	2.699	0.712	0.359	1.07	0.719	0.363	8.772
1.675	0.319	1.922	0.503	0.254	0.757	0.508	0.257	6.195
1.527	0.277	1.751	0.456	0.23	0.686	0.461	0.233	5.621
2.076	0.399	2.379	0.62	0.313	0.932	0.627	0.317	7.663
2.133	0.389	2.43	0.607	0.307	0.914	0.615	0.311	7.706
0	0	0	0	0	0	0	0	0
0	0	0	0	0	0	0	0	0
0	0	0	0	0	0	0	0	0
0	0	0	0	0	0	0	0	0
0	0	0	0	0	0	0	0	0
0	0	0	0	0	0	0	0	0
0	0	0	0	0	0	0	0	0
0	0	0	0	0	0	0	0	0
0	0	0	0	0	0	0	0	0
0	0	0	0	0	0	0	0	0
0	0	0	0	0	0	0	0	0
0	0	0	0	0	0	0	0	0
0	0	0	0	0	0	0	0	0
4.94	1.183	5.498	1.133	0.571	1.702	1.142	0.575	16.744
4.067	0.996	4.577	1.035	0.521	1.555	1.043	0.526	14.32
2.888	0.659	3.291	0.819	0.413	1.231	0.826	0.417	10.544
2.529	0.584	2.917	0.787	0.396	1.182	0.793	0.399	9.587
2.774	0.664	3.228	0.922	0.464	1.385	0.928	0.468	10.833
2.685	0.583	3.064	0.772	0.39	1.161	0.78	0.394	9.829
2.191	0.464	2.518	0.665	0.336	1	0.671	0.339	8.184
1.57	0.292	1.801	0.471	0.238	0.707	0.475	0.24	5.794
1.437	0.253	1.644	0.421	0.213	0.633	0.425	0.215	5.241
1.944	0.377	2.204	0.531	0.269	0.799	0.538	0.272	6.934
2.047	0.399	2.298	0.514	0.261	0.774	0.521	0.264	7.078
0	0	0	0	0	0	0	0	0
0	0	0	0	0	0	0	0	0
0	0	0	0	0	0	0	0	0
0	0	0	0	0	0	0	0	0
0	0	0	0	0	0	0	0	0
0	0	0	0	0	0	0	0	0
0	0	0	0	0	0	0	0	0
0	0	0	0	0	0	0	0	0
0	0	0	0	0	0	0	0	0
0	0	0	0	0	0	0	0	0
0	0	0	0	0	0	0	0	0
0	0	0	0	0	0	0	0	0
0	0	0	0	0	0	0	0	0
0	0	0	0	0	0	0	0	0
0	0	0	0	0	0	0	0	0
0	0	0	0	0	0	0	0	0
0	0	0	0	0	0	0	0	0
0	0	0	0	0	0	0	0	0
0	0	0	0	0	0	0	0	0
0	0	0	0	0	0	0	0	0
0	0	0	0	0	0	0	0	0
0	0	0	0	0	0	0	0	0
0	0	0	0	0	0	0	0	0
0	0	0	0	0	0	0	0	0
0	0	0	0	0	0	0	0	0
0	0	0	0	0	0	0	0	0
0	0	0	0	0	0	0	0	0
0	0	0	0	0	0	0	0	0
0	0	0	0	0	0	0	0	0
0	0	0	0	0	0	0	0	0
0	0	0	0	0	0	0	0	0
0	0	0	0	0	0	0	0	0
0	0	0	0	0	0	0	0	0
0	0	0	0	0	0	0	0	0
0	0	0	0	0	0	0	0	0
0	0	0	0	0	0	0	0	0
0	0	0	0	0	0	0	0	0
0	0	0	0	0	0	0	0	0
0	0	0	0	0	0	0	0	0
0	0	0	0	0	0	0	0	0
0	0	0	0	0	0	0	0	0
0	0	0	0	0	0	0	0	0
0	0	0	0	0	0	0	0	0
0	0	0	0	0	0	0	0	0
0	0	0	0	0	0	0	0	0
0	0	0	0	0	0	0	0	0
0	0	0	0	0	0	0	0	0
0	0	0	0	0	0	0	0	0
0	0	0	0	0	0	0	0	0
0	0	0	0	0	0	0	0	0
0	0	0	0	0	0	0	0	0
0	0	0	0	0	0	0	0	0
0	0	0	0	0	0	0	0	0
0	0	0	0	0	0	0	0	0
0	0	0	0	0	0	0	0	0
0	0	0	0	0	0	0	0	0
0	0	0	0	0	0	0	0	0
0	0	0	0	0	0	0	0	0
0	0	0	0	0	0	0	0	0
0	0	0	0	0	0	0	0	0
0	0	0	0	0	0	0	0	0
9.432	2.822	10.271	1.698	0.854	2.551	1.708	0.859	30.195
8.693	2.36	9.458	1.549	0.779	2.327	1.559	0.784	27.509
5.456	1.441	6.018	1.141	0.574	1.714	1.149	0.578	18.071
4.526	1.198	5.053	1.068	0.538	1.605	1.075	0.541	15.604
5.044	1.34	5.652	1.231	0.619	1.849	1.239	0.623	17.597
5.214	1.284	5.784	1.157	0.583	1.739	1.166	0.587	17.514
3.913	0.945	4.376	0.939	0.473	1.411	0.946	0.477	13.48
2.586	0.564	2.898	0.636	0.321	0.957	0.642	0.324	8.928
2.254	0.467	2.531	0.564	0.285	0.848	0.569	0.287	7.805
3.064	0.689	3.449	0.784	0.396	1.178	0.791	0.399	10.75
3.027	0.67	3.409	0.781	0.394	1.174	0.789	0.399	10.643
0	0	0	0	0	0	0	0	0
0	0	0	0	0	0	0	0	0
0	0	0	0	0	0	0	0	0
0	0	0	0	0	0	0	0	0
0	0	0	0	0	0	0	0	0
0	0	0	0	0	0	0	0	0
0	0	0	0	0	0	0	0	0
0	0	0	0	0	0	0	0	0
0	0	0	0	0	0	0	0	0
0	0	0	0	0	0	0	0	0
0	0	0	0	0	0	0	0	0
0	0	0	0	0	0	0	0	0
0	0	0	0	0	0	0	0	0
7.025	1.645	7.743	1.456	0.733	2.188	1.466	0.738	22.994
5.085	1.27	5.696	1.238	0.623	1.86	1.246	0.628	17.646
3.363	0.829	3.81	0.907	0.457	1.363	0.914	0.461	12.104
2.906	0.72	3.335	0.87	0.438	1.307	0.876	0.441	10.893
3.236	0.83	3.746	1.032	0.519	1.55	1.039	0.523	12.475
3.215	0.754	3.676	0.937	0.472	1.408	0.944	0.476	11.882
2.517	0.576	2.893	0.764	0.385	1.148	0.77	0.389	9.442
1.764	0.358	2.026	0.533	0.269	0.802	0.538	0.272	6.562
1.6	0.311	1.838	0.486	0.245	0.731	0.491	0.248	5.95
2.194	0.45	2.526	0.676	0.342	1.017	0.683	0.345	8.233
2.244	0.44	2.567	0.661	0.334	0.994	0.668	0.338	8.246
0	0	0	0	0	0	0	0	0
0	0	0	0	0	0	0	0	0
0	0	0	0	0	0	0	0	0
0	0	0	0	0	0	0	0	0
0	0	0	0	0	0	0	0	0
0	0	0	0	0	0	0	0	0
0	0	0	0	0	0	0	0	0
0	0	0	0	0	0	0	0	0
0	0	0	0	0	0	0	0	0
0	0	0	0	0	0	0	0	0
0	0	0	0	0	0	0	0	0
0	0	0	0	0	0	0	0	0
0	0	0	0	0	0	0	0	0
4.074	1.036	4.578	1.024	0.516	1.539	1.033	0.521	14.321
3.343	0.846	3.796	0.92	0.464	1.383	0.928	0.468	12.148
2.411	0.575	2.751	0.692	0.349	1.041	0.699	0.353	8.871
2.245	0.54	2.6	0.721	0.364	1.084	0.727	0.366	8.647
2.61	0.661	3.057	0.906	0.456	1.361	0.913	0.46	10.424
2.622	0.609	3.017	0.803	0.405	1.208	0.811	0.409	9.884
2.182	0.496	2.53	0.709	0.358	1.065	0.715	0.361	8.416
1.664	0.347	1.929	0.54	0.273	0.812	0.545	0.275	6.385
1.464	0.288	1.692	0.464	0.234	0.698	0.469	0.237	5.546
1.96	0.412	2.25	0.593	0.3	0.892	0.6	0.303	7.31
2.011	0.418	2.287	0.565	0.286	0.85	0.572	0.29	7.279
0	0	0	0	0	0	0	0	0
0	0	0	0	0	0	0	0	0
0	0	0	0	0	0	0	0	0
0	0	0	0	0	0	0	0	0
0	0	0	0	0	0	0	0	0
0	0	0	0	0	0	0	0	0
0	0	0	0	0	0	0	0	0
0	0	0	0	0	0	0	0	0
0	0	0	0	0	0	0	0	0
0	0	0	0	0	0	0	0	0
0	0	0	0	0	0	0	0	0
0	0	0	0	0	0	0	0	0
0	0	0	0	0	0	0	0	0
2.93	0.777	3.312	0.779	0.394	1.171	0.787	0.398	10.548
2.459	0.641	2.8	0.696	0.352	1.047	0.703	0.355	9.053
1.794	0.431	2.043	0.509	0.257	0.765	0.514	0.26	6.573
1.738	0.429	2.013	0.56	0.282	0.841	0.565	0.285	6.713
2.101	0.561	2.471	0.751	0.379	1.129	0.757	0.382	8.531
2.154	0.54	2.488	0.68	0.343	1.022	0.687	0.347	8.261
1.978	0.495	2.307	0.67	0.338	1.007	0.676	0.341	7.812
1.433	0.328	1.669	0.481	0.243	0.723	0.486	0.245	5.608
1.282	0.28	1.489	0.423	0.214	0.636	0.427	0.216	4.967
1.761	0.415	2.039	0.568	0.287	0.854	0.574	0.29	6.788
1.789	0.417	2.053	0.542	0.275	0.815	0.549	0.278	6.718
0	0	0	0	0	0	0	0	0
0	0	0	0	0	0	0	0	0
0	0	0	0	0	0	0	0	0
0	0	0	0	0	0	0	0	0
0	0	0	0	0	0	0	0	0
0	0	0	0	0	0	0	0	0
0	0	0	0	0	0	0	0	0
0	0	0	0	0	0	0	0	0
0	0	0	0	0	0	0	0	0
0	0	0	0	0	0	0	0	0
0	0	0	0	0	0	0	0	0
0	0	0	0	0	0	0	0	0
0	0	0	0	0	0	0	0	0
3.923	1.092	4.449	1.069	0.539	1.607	1.078	0.543	14.3
3.319	0.894	3.799	0.975	0.491	1.465	0.983	0.496	12.422
2.504	0.623	2.888	0.782	0.395	1.176	0.789	0.398	9.555
2.267	0.558	2.646	0.77	0.388	1.158	0.777	0.392	8.956
2.485	0.642	2.913	0.869	0.438	1.306	0.876	0.442	9.971
2.453	0.58	2.825	0.758	0.383	1.14	0.766	0.387	9.292
2.101	0.469	2.444	0.7	0.353	1.052	0.706	0.357	8.182
1.6	0.326	1.852	0.515	0.26	0.774	0.52	0.263	6.11
1.475	0.285	1.702	0.462	0.234	0.695	0.467	0.236	5.556
1.845	0.361	2.111	0.544	0.276	0.819	0.551	0.279	6.786
1.867	0.367	2.111	0.502	0.255	0.756	0.509	0.258	6.625
0	0	0	0	0	0	0	0	0
0	0	0	0	0	0	0	0	0
0	0	0	0	0	0	0	0	0
0	0	0	0	0	0	0	0	0
0	0	0	0	0	0	0	0	0
0	0	0	0	0	0	0	0	0
0	0	0	0	0	0	0	0	0
0	0	0	0	0	0	0	0	0
0	0	0	0	0	0	0	0	0
0	0	0	0	0	0	0	0	0
0	0	0	0	0	0	0	0	0
0	0	0	0	0	0	0	0	0
0	0	0	0	0	0	0	0	0
0	0	0	0	0	0	0	0	0
0	0	0	0	0	0	0	0	0
0	0	0	0	0	0	0	0	0
0	0	0	0	0	0	0	0	0
0	0	0	0	0	0	0	0	0
0	0	0	0	0	0	0	0	0
0	0	0	0	0	0	0	0	0
0	0	0	0	0	0	0	0	0
0	0	0	0	0	0	0	0	0
0	0	0	0	0	0	0	0	0
0	0	0	0	0	0	0	0	0
0	0	0	0	0	0	0	0	0
0	0	0	0	0	0	0	0	0
0	0	0	0	0	0	0	0	0
0	0	0	0	0	0	0	0	0
0	0	0	0	0	0	0	0	0
0	0	0	0	0	0	0	0	0
0	0	0	0	0	0	0	0	0
0	0	0	0	0	0	0	0	0
0	0	0	0	0	0	0	0	0
0	0	0	0	0	0	0	0	0
0	0	0	0	0	0	0	0	0
0	0	0	0	0	0	0	0	0
0	0	0	0	0	0	0	0	0
0	0	0	0	0	0	0	0	0
0	0	0	0	0	0	0	0	0
0	0	0	0	0	0	0	0	0
0	0	0	0	0	0	0	0	0
0	0	0	0	0	0	0	0	0
0	0	0	0	0	0	0	0	0
0	0	0	0	0	0	0	0	0
0	0	0	0	0	0	0	0	0
0	0	0	0	0	0	0	0	0
0	0	0	0	0	0	0	0	0
0	0	0	0	0	0	0	0	0
0	0	0	0	0	0	0	0	0
0	0	0	0	0	0	0	0	0
0	0	0	0	0	0	0	0	0
0	0	0	0	0	0	0	0	0
0	0	0	0	0	0	0	0	0
0	0	0	0	0	0	0	0	0
0.051	0	0.051	0	0	0	0	0	0.102
0.012	0	0.012	0	0	0	0	0	0.024
0	0	0	0	0	0	0	0	0
0	0	0	0	0	0	0	0	0
0	0	0	0	0	0	0	0	0
0	0	0	0	0	0	0	0	0
0.06	0	0.06	0	0	0	0	0	0.12
10.916	4.153	11.855	1.9	0.955	2.854	1.91	0.961	35.504
10.191	3.482	11.095	1.829	0.92	2.748	1.839	0.925	33.029
9.363	2.758	10.176	1.644	0.827	2.469	1.653	0.831	29.721
8.735	2.362	9.534	1.618	0.814	2.43	1.627	0.818	27.938
8.964	2.431	9.847	1.787	0.898	2.684	1.796	0.903	29.31
8.613	2.133	9.433	1.661	0.836	2.496	1.671	0.841	27.684
6.73	1.589	7.412	1.381	0.695	2.075	1.39	0.7	21.972
4.536	1.055	5.062	1.067	0.537	1.603	1.074	0.541	15.475
3.942	0.89	4.416	0.961	0.484	1.445	0.969	0.488	13.595
4.907	1.095	5.458	1.119	0.564	1.682	1.128	0.568	16.521
4.814	1.08	5.345	1.08	0.545	1.623	1.089	0.549	16.125
0	0	0	0	0	0	0	0	0
0	0	0	0	0	0	0	0	0
0	0	0	0	0	0	0	0	0
0	0	0	0	0	0	0	0	0
0	0	0	0	0	0	0	0	0
0	0	0	0	0	0	0	0	0
0	0	0	0	0	0	0	0	0
0	0	0	0	0	0	0	0	0
0	0	0	0	0	0	0	0	0
0	0	0	0	0	0	0	0	0
0	0	0	0	0	0	0	0	0
0	0	0	0	0	0	0	0	0
0	0	0	0	0	0	0	0	0
5.78	1.433	6.429	1.316	0.663	1.977	1.326	0.668	19.592
4.46	1.067	5.017	1.132	0.57	1.701	1.141	0.575	15.663
3.095	0.679	3.504	0.833	0.42	1.251	0.84	0.424	11.046
2.665	0.563	3.041	0.765	0.386	1.15	0.771	0.389	9.73
2.882	0.627	3.307	0.863	0.435	1.297	0.87	0.438	10.719
2.857	0.58	3.242	0.783	0.395	1.177	0.791	0.399	10.224
2.276	0.409	2.602	0.665	0.336	1	0.672	0.339	8.299
1.546	0.215	1.755	0.428	0.217	0.644	0.433	0.219	5.457
1.317	0.157	1.486	0.345	0.175	0.519	0.35	0.177	4.526
1.67	0.243	1.883	0.437	0.222	0.657	0.443	0.225	5.78
1.633	0.245	1.826	0.398	0.202	0.599	0.405	0.206	5.514
0	0	0	0	0	0	0	0	0
0	0	0	0	0	0	0	0	0
0	0	0	0	0	0	0	0	0
0	0	0	0	0	0	0	0	0
0	0	0	0	0	0	0	0	0
0	0	0	0	0	0	0	0	0
0	0	0	0	0	0	0	0	0
0	0	0	0	0	0	0	0	0
0	0	0	0	0	0	0	0	0
0	0	0	0	0	0	0	0	0
0	0	0	0	0	0	0	0	0
0	0	0	0	0	0	0	0	0
0	0	0	0	0	0	0	0	0
2.631	0.597	2.97	0.693	0.351	1.043	0.701	0.355	9.341
2.197	0.475	2.493	0.604	0.306	0.909	0.611	0.309	7.904
1.584	0.291	1.794	0.431	0.218	0.648	0.436	0.221	5.623
1.4	0.234	1.606	0.422	0.213	0.635	0.427	0.216	5.153
1.539	0.287	1.779	0.489	0.247	0.735	0.494	0.25	5.82
1.468	0.238	1.661	0.397	0.202	0.598	0.403	0.205	5.172
1.179	0.165	1.332	0.316	0.16	0.476	0.321	0.163	4.112
0.903	0.139	1.032	0.266	0.135	0.401	0.27	0.137	3.283
0.83	0.139	0.96	0.266	0.135	0.401	0.27	0.137	3.138
0.875	0.071	0.963	0.185	0.095	0.279	0.19	0.097	2.755
0.824	0.063	0.893	0.149	0.077	0.225	0.154	0.08	2.465
0	0	0	0	0	0	0	0	0
0	0	0	0	0	0	0	0	0
0	0	0	0	0	0	0	0	0
0	0	0	0	0	0	0	0	0
0	0	0	0	0	0	0	0	0
0	0	0	0	0	0	0	0	0
0	0	0	0	0	0	0	0	0
0	0	0	0	0	0	0	0	0
0	0	0	0	0	0	0	0	0
0	0	0	0	0	0	0	0	0
0	0	0	0	0	0	0	0	0
0	0	0	0	0	0	0	0	0
0	0	0	0	0	0	0	0	0
1.635	0.325	1.822	0.387	0.197	0.583	0.394	0.2	5.543
1.245	0.22	1.375	0.27	0.138	0.407	0.275	0.14	4.07
0.837	0.105	0.933	0.2	0.102	0.301	0.203	0.104	2.785
0.814	0.14	0.944	0.267	0.135	0.402	0.27	0.137	3.109
0.906	0.139	1.036	0.267	0.135	0.402	0.27	0.137	3.292
0.741	0.068	0.803	0.131	0.067	0.197	0.134	0.069	2.21
0.702	0.104	0.798	0.198	0.101	0.299	0.202	0.103	2.507
0.538	0.14	0.668	0.266	0.135	0.4	0.269	0.136	2.552
0.493	0.14	0.623	0.266	0.135	0.4	0.269	0.136	2.462
0.515	0.069	0.577	0.13	0.067	0.196	0.133	0.069	1.756
0.377	0.033	0.405	0.062	0.033	0.095	0.066	0.035	1.106
0	0	0	0	0	0	0	0	0
0	0	0	0	0	0	0	0	0
0	0	0	0	0	0	0	0	0
0	0	0	0	0	0	0	0	0
0	0	0	0	0	0	0	0	0
0	0	0	0	0	0	0	0	0
0	0	0	0	0	0	0	0	0
0	0	0	0	0	0	0	0	0
0	0	0	0	0	0	0	0	0
0	0	0	0	0	0	0	0	0
0	0	0	0	0	0	0	0	0
0	0	0	0	0	0	0	0	0
0	0	0	0	0	0	0	0	0
0.936	0.148	0.996	0.129	0.067	0.196	0.134	0.07	2.676
0.776	0.097	0.838	0.132	0.068	0.199	0.135	0.07	2.315
0.618	0.105	0.715	0.199	0.101	0.3	0.203	0.103	2.344
0.618	0.14	0.748	0.267	0.135	0.402	0.27	0.137	2.717
0.703	0.14	0.833	0.267	0.135	0.402	0.27	0.137	2.887
0.574	0.069	0.636	0.131	0.067	0.197	0.134	0.069	1.877
0.569	0.104	0.665	0.198	0.101	0.299	0.202	0.103	2.241
0.456	0.14	0.586	0.266	0.135	0.4	0.269	0.136	2.388
0.412	0.141	0.542	0.266	0.135	0.4	0.269	0.136	2.301
0.431	0.069	0.492	0.13	0.067	0.196	0.133	0.069	1.587
0.321	0.034	0.349	0.062	0.033	0.095	0.066	0.035	0.995
0	0	0	0	0	0	0	0	0
0	0	0	0	0	0	0	0	0
0	0	0	0	0	0	0	0	0
0	0	0	0	0	0	0	0	0
0	0	0	0	0	0	0	0	0
0	0	0	0	0	0	0	0	0
0	0	0	0	0	0	0	0	0
0	0	0	0	0	0	0	0	0
0	0	0	0	0	0	0	0	0
0	0	0	0	0	0	0	0	0
0	0	0	0	0	0	0	0	0
0	0	0	0	0	0	0	0	0
0	0	0	0	0	0	0	0	0
0	0	0	0	0	0	0	0	0
0	0	0	0	0	0	0	0	0
0	0	0	0	0	0	0	0	0
0	0	0	0	0	0	0	0	0
0	0	0	0	0	0	0	0	0
0	0	0	0	0	0	0	0	0
0	0	0	0	0	0	0	0	0
0	0	0	0	0	0	0	0	0
0	0	0	0	0	0	0	0	0
0	0	0	0	0	0	0	0	0
0	0	0	0	0	0	0	0	0
0	0	0	0	0	0	0	0	0
0	0	0	0	0	0	0	0	0
0	0	0	0	0	0	0	0	0
0	0	0	0	0	0	0	0	0
0	0	0	0	0	0	0	0	0
0	0	0	0	0	0	0	0	0
0	0	0	0	0	0	0	0	0
0	0	0	0	0	0	0	0	0
0	0	0	0	0	0	0	0	0
0	0	0	0	0	0	0	0	0
0	0	0	0	0	0	0	0	0
0	0	0	0	0	0	0	0	0
0	0	0	0	0	0	0	0	0
0	0	0	0	0	0	0	0	0
0	0	0	0	0	0	0	0	0
0	0	0	0	0	0	0	0	0
0	0	0	0	0	0	0	0	0
0	0	0	0	0	0	0	0	0
0	0	0	0	0	0	0	0	0
0	0	0	0	0	0	0	0	0
0	0	0	0	0	0	0	0	0
0	0	0	0	0	0	0	0	0
0	0	0	0	0	0	0	0	0
0	0	0	0	0	0	0	0	0
0	0	0	0	0	0	0	0	0
0	0	0	0	0	0	0	0	0
0	0	0	0	0	0	0	0	0
0	0	0	0	0	0	0	0	0
0	0	0	0	0	0	0	0	0
0	0	0	0	0	0	0	0	0
0	0	0	0	0	0	0	0	0
0	0	0	0	0	0	0	0	0
0	0	0	0	0	0	0	0	0
0	0	0	0	0	0	0	0	0
0	0	0	0	0	0	0	0	0
0	0	0	0	0	0	0	0	0
0	0	0	0	0	0	0	0	0
0.803	0.152	0.835	0.071	0.037	0.108	0.075	0.039	2.12
0.844	0.128	0.908	0.137	0.07	0.207	0.141	0.072	2.507
0.706	0.107	0.805	0.204	0.104	0.307	0.207	0.105	2.545
0.722	0.142	0.854	0.27	0.137	0.406	0.274	0.139	2.944
0.818	0.141	0.949	0.269	0.137	0.405	0.273	0.138	3.13
0.72	0.085	0.782	0.132	0.068	0.199	0.135	0.07	2.191
0.669	0.105	0.765	0.199	0.101	0.3	0.203	0.103	2.445
0.567	0.14	0.698	0.267	0.135	0.402	0.27	0.137	2.616
0.531	0.14	0.661	0.266	0.135	0.401	0.27	0.137	2.541
0.54	0.069	0.602	0.131	0.067	0.197	0.134	0.069	1.809
0.407	0.033	0.435	0.062	0.033	0.095	0.066	0.035	1.166
0	0	0	0	0	0	0	0	0
0	0	0	0	0	0	0	0	0
0	0	0	0	0	0	0	0	0
0	0	0	0	0	0	0	0	0
0	0	0	0	0	0	0	0	0
0	0	0	0	0	0	0	0	0
0	0	0	0	0	0	0	0	0
0	0	0	0	0	0	0	0	0
0	0	0	0	0	0	0	0	0
0	0	0	0	0	0	0	0	0
0	0	0	0	0	0	0	0	0
0	0	0	0	0	0	0	0	0
0	0	0	0	0	0	0	0	0
0.844	0.191	0.873	0.065	0.034	0.099	0.068	0.036	2.21
0.901	0.176	0.963	0.132	0.068	0.199	0.135	0.07	2.644
0.7	0.105	0.796	0.2	0.102	0.301	0.203	0.104	2.511
0.693	0.14	0.824	0.267	0.135	0.402	0.27	0.137	2.868
0.781	0.14	0.911	0.267	0.135	0.402	0.27	0.137	3.043
0.633	0.069	0.695	0.131	0.067	0.197	0.134	0.069	1.995
0.631	0.104	0.727	0.198	0.101	0.299	0.202	0.103	2.365
0.541	0.14	0.671	0.266	0.135	0.401	0.27	0.137	2.561
0.527	0.14	0.657	0.266	0.135	0.401	0.27	0.137	2.533
0.532	0.069	0.594	0.13	0.067	0.196	0.133	0.069	1.79
0.405	0.033	0.433	0.062	0.033	0.095	0.066	0.035	1.162
0	0	0	0	0	0	0	0	0
0	0	0	0	0	0	0	0	0
0	0	0	0	0	0	0	0	0
0	0	0	0	0	0	0	0	0
0	0	0	0	0	0	0	0	0
0	0	0	0	0	0	0	0	0
0	0	0	0	0	0	0	0	0
0	0	0	0	0	0	0	0	0
0	0	0	0	0	0	0	0	0
0	0	0	0	0	0	0	0	0
0	0	0	0	0	0	0	0	0
0	0	0	0	0	0	0	0	0
0	0	0	0	0	0	0	0	0
1.272	0.308	1.32	0.106	0.055	0.161	0.111	0.058	3.391
1.091	0.243	1.153	0.132	0.068	0.199	0.135	0.07	3.091
0.822	0.133	0.919	0.2	0.102	0.301	0.203	0.104	2.784
0.769	0.14	0.899	0.267	0.135	0.402	0.27	0.137	3.019
0.86	0.142	0.99	0.267	0.135	0.402	0.27	0.137	3.203
0.72	0.097	0.782	0.131	0.067	0.197	0.134	0.069	2.197
0.681	0.104	0.777	0.198	0.101	0.299	0.202	0.103	2.465
0.568	0.14	0.698	0.266	0.135	0.401	0.27	0.137	2.615
0.546	0.14	0.676	0.266	0.135	0.4	0.269	0.136	2.568
0.548	0.069	0.61	0.13	0.067	0.196	0.133	0.069	1.822
0.423	0.033	0.45	0.062	0.033	0.095	0.066	0.035	1.197
0	0	0	0	0	0	0	0	0
0	0	0	0	0	0	0	0	0
0	0	0	0	0	0	0	0	0
0	0	0	0	0	0	0	0	0
0	0	0	0	0	0	0	0	0
0	0	0	0	0	0	0	0	0
0	0	0	0	0	0	0	0	0
0	0	0	0	0	0	0	0	0
0	0	0	0	0	0	0	0	0
0	0	0	0	0	0	0	0	0
0	0	0	0	0	0	0	0	0
0	0	0	0	0	0	0	0	0
0	0	0	0	0	0	0	0	0
1.036	0.265	1.066	0.067	0.035	0.102	0.071	0.037	2.679
1.119	0.246	1.182	0.132	0.068	0.199	0.135	0.07	3.151
0.892	0.156	0.989	0.2	0.102	0.301	0.203	0.104	2.947
0.838	0.142	0.968	0.267	0.136	0.403	0.271	0.137	3.162
0.914	0.171	1.044	0.267	0.135	0.402	0.27	0.137	3.34
0.752	0.111	0.814	0.131	0.067	0.197	0.134	0.069	2.275
0.718	0.105	0.814	0.198	0.101	0.299	0.202	0.103	2.54
0.661	0.14	0.791	0.266	0.135	0.401	0.27	0.137	2.801
0.652	0.14	0.782	0.266	0.135	0.401	0.27	0.137	2.783
0.698	0.104	0.759	0.13	0.067	0.196	0.133	0.069	2.156
0.573	0.094	0.601	0.062	0.033	0.095	0.066	0.035	1.559
0	0	0	0	0	0	0	0	0
0	0	0	0	0	0	0	0	0
0	0	0	0	0	0	0	0	0
0	0	0	0	0	0	0	0	0
0	0	0	0	0	0	0	0	0
0	0	0	0	0	0	0	0	0
0	0	0	0	0	0	0	0	0
0	0	0	0	0	0	0	0	0
0	0	0	0	0	0	0	0	0
0	0	0	0	0	0	0	0	0
0	0	0	0	0	0	0	0	0
0	0	0	0	0	0	0	0	0
0	0	0	0	0	0	0	0	0
2.39	0.657	2.532	0.298	0.152	0.449	0.304	0.155	6.937
1.894	0.517	2.002	0.227	0.116	0.343	0.232	0.119	5.45
1.395	0.353	1.491	0.2	0.102	0.301	0.203	0.104	4.149
1.313	0.329	1.443	0.267	0.136	0.403	0.271	0.137	4.299
1.427	0.38	1.557	0.267	0.136	0.403	0.271	0.137	4.578
1.176	0.289	1.238	0.131	0.067	0.197	0.134	0.069	3.301
1.079	0.243	1.174	0.198	0.101	0.299	0.202	0.103	3.399
0.822	0.144	0.951	0.266	0.135	0.401	0.27	0.137	3.126
0.769	0.14	0.898	0.266	0.135	0.401	0.27	0.137	3.016
0.858	0.162	0.919	0.13	0.067	0.196	0.133	0.069	2.534
0.676	0.138	0.703	0.062	0.033	0.095	0.066	0.035	1.808
0	0	0	0	0	0	0	0	0
0	0	0	0	0	0	0	0	0
0	0	0	0	0	0	0	0	0
0	0	0	0	0	0	0	0	0
0	0	0	0	0	0	0	0	0
0	0	0	0	0	0	0	0	0
0	0	0	0	0	0	0	0	0
0	0	0	0	0	0	0	0	0
0	0	0	0	0	0	0	0	0
0	0	0	0	0	0	0	0	0
0	0	0	0	0	0	0	0	0
0	0	0	0	0	0	0	0	0
0	0	0	0	0	0	0	0	0
0	0	0	0	0	0	0	0	0
0	0	0	0	0	0	0	0	0
0	0	0	0	0	0	0	0	0
0	0	0	0	0	0	0	0	0
0	0	0	0	0	0	0	0	0
0	0	0	0	0	0	0	0	0
0	0	0	0	0	0	0	0	0
0	0	0	0	0	0	0	0	0
0	0	0	0	0	0	0	0	0
0	0	0	0	0	0	0	0	0
0	0	0	0	0	0	0	0	0
0	0	0	0	0	0	0	0	0
0	0	0	0	0	0	0	0	0
0	0	0	0	0	0	0	0	0
0	0	0	0	0	0	0	0	0
0	0	0	0	0	0	0	0	0
0	0	0	0	0	0	0	0	0
0	0	0	0	0	0	0	0	0
0	0	0	0	0	0	0	0	0
0	0	0	0	0	0	0	0	0
0	0	0	0	0	0	0	0	0
0	0	0	0	0	0	0	0	0
0	0	0	0	0	0	0	0	0
0	0	0	0	0	0	0	0	0
0	0	0	0	0	0	0	0	0
0	0	0	0	0	0	0	0	0
0	0	0	0	0	0	0	0	0
0	0	0	0	0	0	0	0	0
0	0	0	0	0	0	0	0	0
0	0	0	0	0	0	0	0	0
0	0	0	0	0	0	0	0	0
0	0	0	0	0	0	0	0	0
0	0	0	0	0	0	0	0	0
0	0	0	0	0	0	0	0	0
0	0	0	0	0	0	0	0	0
0	0	0	0	0	0	0	0	0
0	0	0	0	0	0	0	0	0
0	0	0	0	0	0	0	0	0
0	0	0	0	0	0	0	0	0
0	0	0	0	0	0	0	0	0
0	0	0	0	0	0	0	0	0
0	0	0	0	0	0	0	0	0
0	0	0	0	0	0	0	0	0
0	0	0	0	0	0	0	0	0
0	0	0	0	0	0	0	0	0
0	0	0	0	0	0	0	0	0
0	0	0	0	0	0	0	0	0
0	0	0	0	0	0	0	0	0
8.412	2.316	8.934	1.062	0.536	1.596	1.071	0.54	24.467
6.553	1.723	7.038	0.988	0.498	1.485	0.996	0.502	19.783
4.749	1.299	5.121	0.759	0.383	1.142	0.766	0.387	14.606
4.411	1.209	4.816	0.823	0.415	1.237	0.83	0.418	14.159
4.698	1.278	5.171	0.96	0.484	1.442	0.967	0.487	15.487
4.302	1.076	4.69	0.792	0.4	1.19	0.799	0.404	13.653
3.344	0.854	3.655	0.634	0.32	0.953	0.641	0.324	10.725
2.487	0.572	2.733	0.502	0.254	0.755	0.508	0.257	8.068
2.28	0.542	2.485	0.419	0.212	0.631	0.424	0.215	7.208
2.888	0.664	3.154	0.545	0.276	0.819	0.551	0.279	9.176
2.917	0.675	3.166	0.513	0.26	0.772	0.52	0.264	9.087
0	0	0	0	0	0	0	0	0
0	0	0	0	0	0	0	0	0
0	0	0	0	0	0	0	0	0
0	0	0	0	0	0	0	0	0
0	0	0	0	0	0	0	0	0
0	0	0	0	0	0	0	0	0
0	0	0	0	0	0	0	0	0
0	0	0	0	0	0	0	0	0
0	0	0	0	0	0	0	0	0
0	0	0	0	0	0	0	0	0
0	0	0	0	0	0	0	0	0
0	0	0	0	0	0	0	0	0
0	0	0	0	0	0	0	0	0
7.456	1.784	8.024	1.155	0.582	1.736	1.164	0.587	22.488
5.961	1.478	6.465	1.024	0.516	1.539	1.032	0.52	18.535
4.402	1.078	4.822	0.855	0.431	1.286	0.863	0.435	14.172
3.962	0.976	4.394	0.877	0.442	1.317	0.883	0.445	13.296
4.203	1.046	4.69	0.988	0.498	1.485	0.996	0.502	14.408
3.948	0.904	4.352	0.824	0.416	1.238	0.831	0.42	12.933
3.267	0.737	3.628	0.736	0.371	1.106	0.743	0.375	10.963
2.542	0.571	2.815	0.556	0.281	0.837	0.562	0.284	8.448
2.435	0.512	2.71	0.563	0.284	0.846	0.568	0.287	8.205
2.996	0.654	3.295	0.612	0.31	0.921	0.619	0.313	9.72
3.152	0.686	3.456	0.624	0.316	0.939	0.632	0.32	10.125
0	0	0	0	0	0	0	0	0
0	0	0	0	0	0	0	0	0
0	0	0	0	0	0	0	0	0
0	0	0	0	0	0	0	0	0
0	0	0	0	0	0	0	0	0
0	0	0	0	0	0	0	0	0
0	0	0	0	0	0	0	0	0
0	0	0	0	0	0	0	0	0
0	0	0	0	0	0	0	0	0
0	0	0	0	0	0	0	0	0
0	0	0	0	0	0	0	0	0
0	0	0	0	0	0	0	0	0
0	0	0	0	0	0	0	0	0
8.544	2.107	9.224	1.38	0.695	2.074	1.39	0.7	26.114
6.827	1.584	7.422	1.209	0.609	1.817	1.218	0.614	21.3
4.513	1.106	4.956	0.901	0.454	1.355	0.909	0.458	14.652
3.861	0.971	4.289	0.869	0.438	1.307	0.876	0.442	13.053
4.098	1.053	4.585	0.988	0.497	1.484	0.995	0.501	14.201
3.984	0.946	4.418	0.883	0.446	1.327	0.891	0.45	13.345
3.193	0.76	3.557	0.743	0.375	1.117	0.75	0.379	10.874
2.364	0.53	2.636	0.555	0.28	0.835	0.561	0.283	8.044
2.156	0.468	2.405	0.508	0.257	0.764	0.514	0.26	7.332
2.716	0.586	3.034	0.65	0.329	0.977	0.657	0.332	9.281
2.738	0.59	3.041	0.62	0.314	0.933	0.628	0.318	9.182
0	0	0	0	0	0	0	0	0
0	0	0	0	0	0	0	0	0
0	0	0	0	0	0	0	0	0
0	0	0	0	0	0	0	0	0
0	0	0	0	0	0	0	0	0
0	0	0	0	0	0	0	0	0
0	0	0	0	0	0	0	0	0
0	0	0	0	0	0	0	0	0
0	0	0	0	0	0	0	0	0
0	0	0	0	0	0	0	0	0
0	0	0	0	0	0	0	0	0
0	0	0	0	0	0	0	0	0
0	0	0	0	0	0	0	0	0
7.6	1.737	8.253	1.326	0.668	1.993	1.336	0.673	23.586
5.542	1.341	6.096	1.125	0.567	1.691	1.134	0.571	18.067
3.853	0.939	4.277	0.862	0.435	1.296	0.87	0.439	12.971
3.302	0.808	3.71	0.829	0.418	1.246	0.836	0.421	11.57
3.649	0.904	4.137	0.99	0.498	1.487	0.997	0.502	13.164
3.71	0.841	4.156	0.909	0.458	1.366	0.917	0.463	12.82
3.083	0.668	3.487	0.823	0.415	1.237	0.83	0.419	10.962
2.349	0.486	2.652	0.617	0.311	0.927	0.623	0.314	8.279
2.246	0.464	2.528	0.575	0.29	0.865	0.581	0.293	7.842
2.89	0.6	3.233	0.701	0.354	1.055	0.709	0.358	9.9
3.058	0.64	3.4	0.701	0.354	1.054	0.709	0.358	10.274
0	0	0	0	0	0	0	0	0
0	0	0	0	0	0	0	0	0
0	0	0	0	0	0	0	0	0
0	0	0	0	0	0	0	0	0
0	0	0	0	0	0	0	0	0
0	0	0	0	0	0	0	0	0
0	0	0	0	0	0	0	0	0
0	0	0	0	0	0	0	0	0
0	0	0	0	0	0	0	0	0
0	0	0	0	0	0	0	0	0
0	0	0	0	0	0	0	0	0
0	0	0	0	0	0	0	0	0
0	0	0	0	0	0	0	0	0
6.126	1.524	6.718	1.201	0.605	1.805	1.211	0.61	19.8
4.968	1.242	5.498	1.077	0.543	1.619	1.086	0.547	16.58
3.695	0.897	4.125	0.875	0.441	1.315	0.882	0.445	12.675
3.281	0.798	3.707	0.867	0.437	1.303	0.874	0.44	11.707
3.489	0.843	3.981	0.997	0.502	1.497	1.004	0.506	12.819
3.386	0.765	3.804	0.85	0.429	1.277	0.857	0.433	11.801
2.822	0.631	3.188	0.744	0.376	1.119	0.751	0.379	10.01
2.235	0.477	2.526	0.592	0.299	0.89	0.598	0.302	7.919
2.011	0.41	2.272	0.532	0.269	0.8	0.537	0.271	7.102
2.498	0.521	2.808	0.633	0.32	0.952	0.64	0.324	8.696
2.523	0.519	2.823	0.615	0.311	0.924	0.622	0.315	8.652
0	0	0	0	0	0	0	0	0
0	0	0	0	0	0	0	0	0
0	0	0	0	0	0	0	0	0
0	0	0	0	0	0	0	0	0
0	0	0	0	0	0	0	0	0
0	0	0	0	0	0	0	0	0
0	0	0	0	0	0	0	0	0
0	0	0	0	0	0	0	0	0
0	0	0	0	0	0	0	0	0
0	0	0	0	0	0	0	0	0
0	0	0	0	0	0	0	0	0
0	0	0	0	0	0	0	0	0
0	0	0	0	0	0	0	0	0
0	0	0	0	0	0	0	0	0
0	0	0	0	0	0	0	0	0
0	0	0	0	0	0	0	0	0
0	0	0	0	0	0	0	0	0
0	0	0	0	0	0	0	0	0
0	0	0	0	0	0	0	0	0
0	0	0	0	0	0	0	0	0
0	0	0	0	0	0	0	0	0
0	0	0	0	0	0	0	0	0
0	0	0	0	0	0	0	0	0
0	0	0	0	0	0	0	0	0
0	0	0	0	0	0	0	0	0
0	0	0	0	0	0	0	0	0
0	0	0	0	0	0	0	0	0
0	0	0	0	0	0	0	0	0
0	0	0	0	0	0	0	0	0
0	0	0	0	0	0	0	0	0
0	0	0	0	0	0	0	0	0
0	0	0	0	0	0	0	0	0
0	0	0	0	0	0	0	0	0
0	0	0	0	0	0	0	0	0
0	0	0	0	0	0	0	0	0
0	0	0	0	0	0	0	0	0
0	0	0	0	0	0	0	0	0
0	0	0	0	0	0	0	0	0
0	0	0	0	0	0	0	0	0
0	0	0	0	0	0	0	0	0
0	0	0	0	0	0	0	0	0
0	0	0	0	0	0	0	0	0
0	0	0	0	0	0	0	0	0
0	0	0	0	0	0	0	0	0
0	0	0	0	0	0	0	0	0
0	0	0	0	0	0	0	0	0
0	0	0	0	0	0	0	0	0
0	0	0	0	0	0	0	0	0
0	0	0	0	0	0	0	0	0
0	0	0	0	0	0	0	0	0
0	0	0	0	0	0	0	0	0
0	0	0	0	0	0	0	0	0
0	0	0	0	0	0	0	0	0
0	0	0	0	0	0	0	0	0
0	0	0	0	0	0	0	0	0
0	0	0	0	0	0	0	0	0
0	0	0	0	0	0	0	0	0
0	0	0	0	0	0	0	0	0
0	0	0	0	0	0	0	0	0
0	0	0	0	0	0	0	0	0
0	0	0	0	0	0	0	0	0
9.234	2.614	9.991	1.534	0.772	2.305	1.544	0.777	28.771
8.807	2.274	9.496	1.396	0.703	2.097	1.405	0.707	26.885
6.373	1.496	6.895	1.061	0.534	1.594	1.069	0.538	19.56
5.271	1.224	5.751	0.975	0.491	1.464	0.982	0.495	16.653
5.711	1.302	6.272	1.137	0.573	1.709	1.145	0.576	18.425
5.645	1.21	6.165	1.055	0.532	1.586	1.064	0.536	17.793
4.248	0.893	4.684	0.887	0.447	1.333	0.894	0.451	13.837
2.917	0.569	3.229	0.637	0.321	0.957	0.643	0.324	9.597
2.548	0.475	2.824	0.563	0.284	0.846	0.568	0.287	8.395
3.15	0.593	3.49	0.695	0.351	1.045	0.702	0.355	10.381
3.119	0.574	3.454	0.686	0.347	1.033	0.694	0.351	10.258
0	0	0	0	0	0	0	0	0
0	0	0	0	0	0	0	0	0
0	0	0	0	0	0	0	0	0
0	0	0	0	0	0	0	0	0
0	0	0	0	0	0	0	0	0
0	0	0	0	0	0	0	0	0
0	0	0	0	0	0	0	0	0
0	0	0	0	0	0	0	0	0
0	0	0	0	0	0	0	0	0
0	0	0	0	0	0	0	0	0
0	0	0	0	0	0	0	0	0
0	0	0	0	0	0	0	0	0
0	0	0	0	0	0	0	0	0
6.859	1.442	7.474	1.25	0.63	1.878	1.259	0.634	21.426
5.095	1.097	5.624	1.075	0.542	1.615	1.083	0.546	16.677
3.477	0.753	3.858	0.776	0.391	1.166	0.783	0.395	11.599
3.026	0.66	3.392	0.745	0.376	1.12	0.752	0.379	10.45
3.248	0.73	3.67	0.857	0.432	1.288	0.864	0.435	11.524
3.183	0.651	3.562	0.773	0.391	1.163	0.781	0.394	10.898
2.537	0.507	2.844	0.626	0.316	0.941	0.632	0.32	8.723
1.825	0.323	2.039	0.438	0.221	0.659	0.443	0.224	6.172
1.632	0.272	1.821	0.387	0.196	0.582	0.391	0.198	5.479
2.102	0.372	2.358	0.525	0.266	0.79	0.532	0.269	7.214
2.071	0.37	2.309	0.49	0.249	0.738	0.498	0.253	6.978
0	0	0	0	0	0	0	0	0
0	0	0	0	0	0	0	0	0
0	0	0	0	0	0	0	0	0
0	0	0	0	0	0	0	0	0
0	0	0	0	0	0	0	0	0
0	0	0	0	0	0	0	0	0
0	0	0	0	0	0	0	0	0
0	0	0	0	0	0	0	0	0
0	0	0	0	0	0	0	0	0
0	0	0	0	0	0	0	0	0
0	0	0	0	0	0	0	0	0
0	0	0	0	0	0	0	0	0
0	0	0	0	0	0	0	0	0
4.878	1.122	5.397	1.057	0.533	1.589	1.066	0.538	16.18
3.721	0.847	4.158	0.89	0.449	1.338	0.898	0.453	12.754
2.562	0.563	2.859	0.607	0.307	0.912	0.613	0.31	8.733
2.225	0.484	2.505	0.571	0.289	0.859	0.577	0.291	7.801
2.406	0.541	2.734	0.666	0.336	1.001	0.672	0.339	8.695
2.362	0.48	2.649	0.588	0.298	0.885	0.595	0.301	8.158
1.867	0.352	2.088	0.453	0.229	0.681	0.458	0.232	6.36
1.269	0.189	1.402	0.272	0.138	0.41	0.276	0.14	4.096
1.129	0.148	1.259	0.266	0.135	0.401	0.27	0.137	3.745
1.496	0.234	1.669	0.359	0.182	0.54	0.364	0.185	5.029
1.452	0.233	1.609	0.328	0.167	0.494	0.335	0.171	4.789
0	0	0	0	0	0	0	0	0
0	0	0	0	0	0	0	0	0
0	0	0	0	0	0	0	0	0
0	0	0	0	0	0	0	0	0
0	0	0	0	0	0	0	0	0
0	0	0	0	0	0	0	0	0
0	0	0	0	0	0	0	0	0
0	0	0	0	0	0	0	0	0
0	0	0	0	0	0	0	0	0
0	0	0	0	0	0	0	0	0
0	0	0	0	0	0	0	0	0
0	0	0	0	0	0	0	0	0
0	0	0	0	0	0	0	0	0
4.255	1.003	4.735	0.977	0.493	1.468	0.985	0.497	14.413
3.338	0.774	3.748	0.835	0.421	1.255	0.842	0.425	11.638
2.349	0.528	2.632	0.579	0.293	0.871	0.586	0.296	8.134
2.065	0.467	2.339	0.559	0.282	0.84	0.565	0.285	7.402
2.238	0.53	2.563	0.661	0.334	0.994	0.667	0.337	8.324
2.15	0.46	2.427	0.569	0.288	0.856	0.576	0.291	7.617
1.732	0.356	1.954	0.455	0.23	0.684	0.461	0.233	6.105
1.237	0.215	1.383	0.3	0.152	0.452	0.304	0.154	4.197
1.115	0.181	1.245	0.267	0.135	0.402	0.27	0.137	3.752
1.477	0.262	1.661	0.381	0.193	0.573	0.387	0.197	5.131
1.488	0.267	1.659	0.356	0.181	0.536	0.362	0.185	5.034
0	0	0	0	0	0	0	0	0
0	0	0	0	0	0	0	0	0
0	0	0	0	0	0	0	0	0
0	0	0	0	0	0	0	0	0
0	0	0	0	0	0	0	0	0
0	0	0	0	0	0	0	0	0
0	0	0	0	0	0	0	0	0
0	0	0	0	0	0	0	0	0
0	0	0	0	0	0	0	0	0
0	0	0	0	0	0	0	0	0
0	0	0	0	0	0	0	0	0
0	0	0	0	0	0	0	0	0
0	0	0	0	0	0	0	0	0
4.692	1.153	5.2	1.035	0.522	1.555	1.043	0.526	15.726
3.936	0.963	4.398	0.94	0.474	1.413	0.948	0.478	13.55
3.038	0.721	3.416	0.769	0.388	1.156	0.776	0.392	10.656
2.83	0.683	3.222	0.797	0.402	1.198	0.804	0.405	10.341
3.149	0.781	3.615	0.945	0.476	1.421	0.952	0.48	11.819
3.127	0.703	3.53	0.821	0.415	1.235	0.829	0.418	11.078
2.683	0.602	3.05	0.746	0.377	1.122	0.753	0.38	9.713
2.102	0.447	2.391	0.589	0.297	0.886	0.595	0.3	7.607
1.97	0.408	2.236	0.542	0.274	0.814	0.547	0.276	7.067
2.442	0.508	2.746	0.621	0.314	0.935	0.628	0.318	8.512
2.521	0.523	2.816	0.604	0.306	0.908	0.611	0.31	8.599
0	0	0	0	0	0	0	0	0
0	0	0	0	0	0	0	0	0
0	0	0	0	0	0	0	0	0
0	0	0	0	0	0	0	0	0
0	0	0	0	0	0	0	0	0
0	0	0	0	0	0	0	0	0
0	0	0	0	0	0	0	0	0
0	0	0	0	0	0	0	0	0
0	0	0	0	0	0	0	0	0
0	0	0	0	0	0	0	0	0
0	0	0	0	0	0	0	0	0
0	0	0	0	0	0	0	0	0
0	0	0	0	0	0	0	0	0
0	0	0	0	0	0	0	0	0
0	0	0	0	0	0	0	0	0
0	0	0	0	0	0	0	0	0
0	0	0	0	0	0	0	0	0
0	0	0	0	0	0	0	0	0
0	0	0	0	0	0	0	0	0
0	0	0	0	0	0	0	0	0
0	0	0	0	0	0	0	0	0
0	0	0	0	0	0	0	0	0
0	0	0	0	0	0	0	0	0
0	0	0	0	0	0	0	0	0
0	0	0	0	0	0	0	0	0
0	0	0	0	0	0	0	0	0
0	0	0	0	0	0	0	0	0
0	0	0	0	0	0	0	0	0
0	0	0	0	0	0	0	0	0
0	0	0	0	0	0	0	0	0
0	0	0	0	0	0	0	0	0
0	0	0	0	0	0	0	0	0
0	0	0	0	0	0	0	0	0
0	0	0	0	0	0	0	0	0
0	0	0	0	0	0	0	0	0
0	0	0	0	0	0	0	0	0
0	0	0	0	0	0	0	0	0
0	0	0	0	0	0	0	0	0
0	0	0	0	0	0	0	0	0
0	0	0	0	0	0	0	0	0
0	0	0	0	0	0	0	0	0
0	0	0	0	0	0	0	0	0
0	0	0	0	0	0	0	0	0
0	0	0	0	0	0	0	0	0
0	0	0	0	0	0	0	0	0
0	0	0	0	0	0	0	0	0
0	0	0	0	0	0	0	0	0
0	0	0	0	0	0	0	0	0
0	0	0	0	0	0	0	0	0
0	0	0	0	0	0	0	0	0
0	0	0	0	0	0	0	0	0
0	0	0	0	0	0	0	0	0
0	0	0	0	0	0	0	0	0
0	0	0	0	0	0	0	0	0
0	0	0	0	0	0	0	0	0
0	0	0	0	0	0	0	0	0
0	0	0	0	0	0	0	0	0
0	0	0	0	0	0	0	0	0
0	0	0	0	0	0	0	0	0
0	0	0	0	0	0	0	0	0
0	0	0	0	0	0	0	0	0
9.108	2.577	9.853	1.51	0.76	2.269	1.52	0.765	28.362
8.063	1.973	8.723	1.339	0.674	2.012	1.349	0.679	24.812
5.556	1.367	6.056	1.015	0.512	1.526	1.024	0.516	17.572
4.787	1.157	5.253	0.948	0.478	1.425	0.956	0.482	15.486
5.1	1.211	5.612	1.041	0.524	1.564	1.049	0.528	16.629
5.236	1.136	5.733	1.011	0.51	1.52	1.02	0.514	16.68
4.185	0.878	4.589	0.822	0.415	1.236	0.83	0.419	13.374
2.996	0.571	3.282	0.586	0.296	0.881	0.592	0.299	9.503
2.575	0.467	2.824	0.51	0.258	0.767	0.516	0.261	8.178
3.021	0.574	3.344	0.661	0.334	0.994	0.669	0.338	9.935
2.711	0.53	3.004	0.603	0.305	0.907	0.61	0.309	8.979
0	0	0	0	0	0	0	0	0
0	0	0	0	0	0	0	0	0
0	0	0	0	0	0	0	0	0
0	0	0	0	0	0	0	0	0
0	0	0	0	0	0	0	0	0
0	0	0	0	0	0	0	0	0
0	0	0	0	0	0	0	0	0
0	0	0	0	0	0	0	0	0
0	0	0	0	0	0	0	0	0
0	0	0	0	0	0	0	0	0
0	0	0	0	0	0	0	0	0
0	0	0	0	0	0	0	0	0
0	0	0	0	0	0	0	0	0
3.677	0.891	4.123	0.907	0.458	1.364	0.916	0.462	12.798
2.975	0.681	3.35	0.764	0.386	1.149	0.772	0.39	10.467
2.2	0.465	2.462	0.537	0.272	0.808	0.544	0.275	7.563
1.946	0.393	2.188	0.495	0.25	0.744	0.501	0.253	6.77
2.113	0.433	2.394	0.574	0.29	0.863	0.58	0.293	7.54
2.106	0.383	2.367	0.535	0.271	0.806	0.542	0.275	7.285
1.68	0.27	1.873	0.397	0.202	0.598	0.403	0.205	5.628
1.146	0.128	1.254	0.224	0.114	0.337	0.228	0.116	3.547
1.004	0.103	1.099	0.198	0.101	0.299	0.202	0.103	3.109
1.272	0.154	1.412	0.292	0.149	0.441	0.298	0.152	4.17
1.172	0.149	1.294	0.258	0.132	0.389	0.264	0.135	3.793
0	0	0	0	0	0	0	0	0
0	0	0	0	0	0	0	0	0
0	0	0	0	0	0	0	0	0
0	0	0	0	0	0	0	0	0
0	0	0	0	0	0	0	0	0
0	0	0	0	0	0	0	0	0
0	0	0	0	0	0	0	0	0
0	0	0	0	0	0	0	0	0
0	0	0	0	0	0	0	0	0
0	0	0	0	0	0	0	0	0
0	0	0	0	0	0	0	0	0
0	0	0	0	0	0	0	0	0
0	0	0	0	0	0	0	0	0
2.38	0.564	2.683	0.621	0.315	0.935	0.629	0.318	8.445
1.923	0.422	2.17	0.507	0.257	0.763	0.514	0.26	6.816
1.364	0.265	1.515	0.314	0.16	0.473	0.319	0.162	4.572
1.203	0.221	1.343	0.289	0.147	0.435	0.293	0.149	4.08
1.313	0.252	1.484	0.35	0.178	0.527	0.355	0.18	4.639
1.252	0.204	1.394	0.295	0.151	0.445	0.301	0.154	4.196
0.962	0.128	1.055	0.195	0.099	0.293	0.199	0.102	3.033
0.753	0.104	0.849	0.198	0.101	0.299	0.202	0.103	2.609
0.691	0.104	0.786	0.198	0.101	0.298	0.201	0.103	2.482
0.683	0.052	0.738	0.119	0.062	0.18	0.123	0.064	2.021
0.63	0.053	0.675	0.1	0.052	0.151	0.104	0.055	1.82
0	0	0	0	0	0	0	0	0
0	0	0	0	0	0	0	0	0
0	0	0	0	0	0	0	0	0
0	0	0	0	0	0	0	0	0
0	0	0	0	0	0	0	0	0
0	0	0	0	0	0	0	0	0
0	0	0	0	0	0	0	0	0
0	0	0	0	0	0	0	0	0
0	0	0	0	0	0	0	0	0
0	0	0	0	0	0	0	0	0
0	0	0	0	0	0	0	0	0
0	0	0	0	0	0	0	0	0
0	0	0	0	0	0	0	0	0
1.447	0.314	1.614	0.347	0.177	0.524	0.354	0.181	4.958
1.171	0.215	1.305	0.279	0.143	0.421	0.285	0.145	3.964
0.84	0.142	0.91	0.149	0.076	0.224	0.152	0.078	2.571
0.9	0.163	0.996	0.199	0.101	0.3	0.203	0.103	2.965
1.09	0.229	1.231	0.292	0.148	0.439	0.296	0.15	3.875
1.048	0.186	1.173	0.26	0.133	0.391	0.265	0.136	3.592
0.818	0.117	0.91	0.191	0.098	0.288	0.195	0.1	2.717
0.624	0.104	0.72	0.198	0.101	0.299	0.202	0.103	2.351
0.556	0.104	0.652	0.198	0.101	0.298	0.201	0.103	2.213
0.515	0.051	0.56	0.097	0.05	0.146	0.1	0.052	1.571
0.352	0.025	0.371	0.046	0.025	0.07	0.049	0.026	0.964
0	0	0	0	0	0	0	0	0
0	0	0	0	0	0	0	0	0
0	0	0	0	0	0	0	0	0
0	0	0	0	0	0	0	0	0
0	0	0	0	0	0	0	0	0
0	0	0	0	0	0	0	0	0
0	0	0	0	0	0	0	0	0
0	0	0	0	0	0	0	0	0
0	0	0	0	0	0	0	0	0
0	0	0	0	0	0	0	0	0
0	0	0	0	0	0	0	0	0
0	0	0	0	0	0	0	0	0
0	0	0	0	0	0	0	0	0
0.782	0.141	0.838	0.123	0.064	0.187	0.128	0.067	2.33
0.65	0.105	0.696	0.099	0.051	0.149	0.102	0.053	1.905
0.567	0.078	0.638	0.148	0.076	0.223	0.152	0.078	1.96
0.594	0.105	0.69	0.199	0.101	0.3	0.203	0.103	2.295
0.654	0.105	0.75	0.199	0.101	0.3	0.203	0.103	2.415
0.549	0.064	0.594	0.097	0.05	0.146	0.1	0.052	1.652
0.542	0.078	0.612	0.147	0.075	0.222	0.151	0.077	1.904
0.49	0.105	0.586	0.198	0.101	0.299	0.202	0.103	2.084
0.457	0.105	0.553	0.198	0.101	0.298	0.201	0.103	2.016
0.425	0.051	0.47	0.097	0.05	0.146	0.1	0.052	1.391
0.3	0.025	0.32	0.046	0.025	0.07	0.049	0.026	0.861
0	0	0	0	0	0	0	0	0
0	0	0	0	0	0	0	0	0
0	0	0	0	0	0	0	0	0
0	0	0	0	0	0	0	0	0
0	0	0	0	0	0	0	0	0
0	0	0	0	0	0	0	0	0
0	0	0	0	0	0	0	0	0
0	0	0	0	0	0	0	0	0
0	0	0	0	0	0	0	0	0
0	0	0	0	0	0	0	0	0
0	0	0	0	0	0	0	0	0
0	0	0	0	0	0	0	0	0
0	0	0	0	0	0	0	0	0
0	0	0	0	0	0	0	0	0
0	0	0	0	0	0	0	0	0
0	0	0	0	0	0	0	0	0
0	0	0	0	0	0	0	0	0
0	0	0	0	0	0	0	0	0
0	0	0	0	0	0	0	0	0
0	0	0	0	0	0	0	0	0
0	0	0	0	0	0	0	0	0
0	0	0	0	0	0	0	0	0
0	0	0	0	0	0	0	0	0
0	0	0	0	0	0	0	0	0
0	0	0	0	0	0	0	0	0
0	0	0	0	0	0	0	0	0
0	0	0	0	0	0	0	0	0
0	0	0	0	0	0	0	0	0
0	0	0	0	0	0	0	0	0
0	0	0	0	0	0	0	0	0
0	0	0	0	0	0	0	0	0
0	0	0	0	0	0	0	0	0
0	0	0	0	0	0	0	0	0
0	0	0	0	0	0	0	0	0
0	0	0	0	0	0	0	0	0
0	0	0	0	0	0	0	0	0
0	0	0	0	0	0	0	0	0
0	0	0	0	0	0	0	0	0
0	0	0	0	0	0	0	0	0
0	0	0	0	0	0	0	0	0
0	0	0	0	0	0	0	0	0
0	0	0	0	0	0	0	0	0
0	0	0	0	0	0	0	0	0
0	0	0	0	0	0	0	0	0
0	0	0	0	0	0	0	0	0
0	0	0	0	0	0	0	0	0
0	0	0	0	0	0	0	0	0
0	0	0	0	0	0	0	0	0
0	0	0	0	0	0	0	0	0
0	0	0	0	0	0	0	0	0
0	0	0	0	0	0	0	0	0
0	0	0	0	0	0	0	0	0
0	0	0	0	0	0	0	0	0
0	0	0	0	0	0	0	0	0
0	0	0	0	0	0	0	0	0
0	0	0	0	0	0	0	0	0
0	0	0	0	0	0	0	0	0
0	0	0	0	0	0	0	0	0
0	0	0	0	0	0	0	0	0
0	0	0	0	0	0	0	0	0
0	0	0	0	0	0	0	0	0
4.708	1.336	5.121	0.843	0.426	1.267	0.851	0.43	14.982
3.775	1.039	4.125	0.715	0.362	1.076	0.723	0.365	12.18
2.804	0.754	3.056	0.517	0.262	0.777	0.523	0.265	8.958
2.477	0.662	2.718	0.494	0.25	0.743	0.5	0.253	8.097
2.604	0.707	2.881	0.567	0.287	0.852	0.573	0.29	8.761
2.481	0.631	2.724	0.499	0.253	0.751	0.506	0.257	8.102
2.057	0.508	2.253	0.405	0.206	0.61	0.411	0.209	6.659
1.553	0.35	1.689	0.282	0.143	0.424	0.286	0.145	4.872
1.408	0.305	1.528	0.25	0.127	0.376	0.254	0.129	4.377
1.721	0.381	1.885	0.341	0.173	0.513	0.347	0.177	5.538
1.711	0.38	1.868	0.326	0.167	0.492	0.333	0.17	5.447
0	0	0	0	0	0	0	0	0
0	0	0	0	0	0	0	0	0
0	0	0	0	0	0	0	0	0
0	0	0	0	0	0	0	0	0
0	0	0	0	0	0	0	0	0
0	0	0	0	0	0	0	0	0
0	0	0	0	0	0	0	0	0
0	0	0	0	0	0	0	0	0
0	0	0	0	0	0	0	0	0
0	0	0	0	0	0	0	0	0
0	0	0	0	0	0	0	0	0
0	0	0	0	0	0	0	0	0
0	0	0	0	0	0	0	0	0
4.035	1.091	4.445	0.836	0.422	1.257	0.844	0.426	13.356
3.401	0.884	3.764	0.74	0.374	1.113	0.748	0.378	11.402
2.636	0.645	2.922	0.584	0.295	0.878	0.591	0.299	8.85
2.391	0.576	2.671	0.572	0.289	0.86	0.578	0.292	8.229
2.535	0.617	2.856	0.655	0.331	0.985	0.661	0.334	8.974
2.402	0.538	2.672	0.555	0.281	0.835	0.562	0.285	8.13
2.031	0.436	2.262	0.474	0.24	0.713	0.48	0.243	6.879
1.575	0.306	1.741	0.343	0.174	0.516	0.348	0.176	5.179
1.474	0.274	1.624	0.311	0.158	0.468	0.316	0.16	4.785
1.696	0.327	1.864	0.348	0.177	0.524	0.354	0.18	5.47
1.69	0.332	1.847	0.326	0.166	0.491	0.333	0.17	5.355
0	0	0	0	0	0	0	0	0
0	0	0	0	0	0	0	0	0
0	0	0	0	0	0	0	0	0
0	0	0	0	0	0	0	0	0
0	0	0	0	0	0	0	0	0
0	0	0	0	0	0	0	0	0
0	0	0	0	0	0	0	0	0
0	0	0	0	0	0	0	0	0
0	0	0	0	0	0	0	0	0
0	0	0	0	0	0	0	0	0
0	0	0	0	0	0	0	0	0
0	0	0	0	0	0	0	0	0
0	0	0	0	0	0	0	0	0
3.429	0.899	3.776	0.711	0.359	1.069	0.719	0.364	11.326
2.766	0.694	3.053	0.589	0.298	0.885	0.596	0.302	9.183
2.014	0.477	2.205	0.393	0.2	0.592	0.399	0.203	6.483
1.78	0.411	1.958	0.366	0.186	0.551	0.372	0.188	5.812
1.894	0.445	2.103	0.429	0.217	0.646	0.435	0.22	6.389
1.806	0.384	1.985	0.37	0.188	0.558	0.377	0.192	5.86
1.433	0.281	1.559	0.262	0.134	0.395	0.267	0.136	4.467
1.036	0.159	1.131	0.198	0.101	0.299	0.202	0.103	3.229
0.928	0.123	1.024	0.198	0.101	0.299	0.202	0.103	2.978
1.098	0.177	1.184	0.182	0.094	0.275	0.187	0.096	3.293
1.041	0.172	1.116	0.162	0.084	0.244	0.167	0.087	3.073
0	0	0	0	0	0	0	0	0
0	0	0	0	0	0	0	0	0
0	0	0	0	0	0	0	0	0
0	0	0	0	0	0	0	0	0
0	0	0	0	0	0	0	0	0
0	0	0	0	0	0	0	0	0
0	0	0	0	0	0	0	0	0
0	0	0	0	0	0	0	0	0
0	0	0	0	0	0	0	0	0
0	0	0	0	0	0	0	0	0
0	0	0	0	0	0	0	0	0
0	0	0	0	0	0	0	0	0
0	0	0	0	0	0	0	0	0
3.082	0.768	3.418	0.688	0.348	1.035	0.696	0.352	10.387
2.599	0.619	2.89	0.596	0.302	0.897	0.603	0.305	8.811
2.003	0.458	2.216	0.437	0.222	0.658	0.443	0.225	6.662
1.859	0.428	2.076	0.445	0.225	0.669	0.451	0.228	6.381
2.01	0.481	2.27	0.53	0.268	0.798	0.536	0.271	7.164
1.933	0.421	2.16	0.466	0.237	0.702	0.473	0.24	6.632
1.659	0.356	1.849	0.392	0.199	0.59	0.398	0.202	5.645
1.321	0.259	1.463	0.293	0.149	0.442	0.298	0.151	4.376
1.246	0.238	1.377	0.272	0.138	0.409	0.276	0.14	4.096
1.531	0.3	1.7	0.351	0.179	0.528	0.357	0.182	5.128
1.566	0.312	1.73	0.342	0.174	0.515	0.348	0.178	5.165
0	0	0	0	0	0	0	0	0
0	0	0	0	0	0	0	0	0
0	0	0	0	0	0	0	0	0
0	0	0	0	0	0	0	0	0
0	0	0	0	0	0	0	0	0
0	0	0	0	0	0	0	0	0
0	0	0	0	0	0	0	0	0
0	0	0	0	0	0	0	0	0
0	0	0	0	0	0	0	0	0
0	0	0	0	0	0	0	0	0
0	0	0	0	0	0	0	0	0
0	0	0	0	0	0	0	0	0
0	0	0	0	0	0	0	0	0
3.282	0.855	3.633	0.718	0.363	1.08	0.726	0.367	11.024
2.591	0.643	2.872	0.577	0.292	0.868	0.584	0.296	8.723
1.835	0.424	2.01	0.362	0.184	0.544	0.367	0.187	5.913
1.586	0.342	1.741	0.319	0.162	0.481	0.324	0.165	5.12
1.738	0.382	1.938	0.411	0.209	0.619	0.417	0.211	5.925
1.651	0.337	1.818	0.346	0.176	0.521	0.352	0.179	5.38
1.344	0.23	1.483	0.289	0.147	0.435	0.294	0.15	4.372
0.946	0.116	1.041	0.198	0.101	0.299	0.202	0.103	3.006
0.868	0.104	0.964	0.198	0.101	0.299	0.202	0.103	2.839
0.968	0.134	1.04	0.154	0.079	0.232	0.158	0.081	2.846
0.953	0.137	1.016	0.139	0.072	0.21	0.144	0.075	2.746
0	0	0	0	0	0	0	0	0
0	0	0	0	0	0	0	0	0
0	0	0	0	0	0	0	0	0
0	0	0	0	0	0	0	0	0
0	0	0	0	0	0	0	0	0
0	0	0	0	0	0	0	0	0
0	0	0	0	0	0	0	0	0
0	0	0	0	0	0	0	0	0
0	0	0	0	0	0	0	0	0
0	0	0	0	0	0	0	0	0
0	0	0	0	0	0	0	0	0
0	0	0	0	0	0	0	0	0
0	0	0	0	0	0	0	0	0
0	0	0	0	0	0	0	0	0
0	0	0	0	0	0	0	0	0
0	0	0	0	0	0	0	0	0
0	0	0	0	0	0	0	0	0
0	0	0	0	0	0	0	0	0
0	0	0	0	0	0	0	0	0
0	0	0	0	0	0	0	0	0
0	0	0	0	0	0	0	0	0
0	0	0	0	0	0	0	0	0
0	0	0	0	0	0	0	0	0
0	0	0	0	0	0	0	0	0
0	0	0	0	0	0	0	0	0
0	0	0	0	0	0	0	0	0
0	0	0	0	0	0	0	0	0
0	0	0	0	0	0	0	0	0
0	0	0	0	0	0	0	0	0
0	0	0	0	0	0	0	0	0
0	0	0	0	0	0	0	0	0
0	0	0	0	0	0	0	0	0
0	0	0	0	0	0	0	0	0
0	0	0	0	0	0	0	0	0
0	0	0	0	0	0	0	0	0
0	0	0	0	0	0	0	0	0
0	0	0	0	0	0	0	0	0
0	0	0	0	0	0	0	0	0
0	0	0	0	0	0	0	0	0
0	0	0	0	0	0	0	0	0
0	0	0	0	0	0	0	0	0
0	0	0	0	0	0	0	0	0
0	0	0	0	0	0	0	0	0
0	0	0	0	0	0	0	0	0
0	0	0	0	0	0	0	0	0
0	0	0	0	0	0	0	0	0
0	0	0	0	0	0	0	0	0
0	0	0	0	0	0	0	0	0
0	0	0	0	0	0	0	0	0
0	0	0	0	0	0	0	0	0
0	0	0	0	0	0	0	0	0
0	0	0	0	0	0	0	0	0
0	0	0	0	0	0	0	0	0
0	0	0	0	0	0	0	0	0
0	0	0	0	0	0	0	0	0
0	0	0	0	0	0	0	0	0
0	0	0	0	0	0	0	0	0
0	0	0	0	0	0	0	0	0
0	0	0	0	0	0	0	0	0
0	0	0	0	0	0	0	0	0
0	0	0	0	0	0	0	0	0
0.06	0.032	0.084	0.053	0.028	0.081	0.057	0.03	0.425
0.108	0.057	0.156	0.101	0.052	0.152	0.104	0.054	0.784
0.158	0.083	0.231	0.15	0.077	0.226	0.154	0.079	1.158
0.209	0.108	0.306	0.199	0.102	0.3	0.203	0.104	1.531
0.208	0.108	0.304	0.197	0.101	0.297	0.201	0.103	1.519
0.102	0.054	0.147	0.095	0.049	0.144	0.099	0.051	0.741
0.154	0.08	0.224	0.145	0.074	0.218	0.148	0.076	1.119
0.205	0.106	0.3	0.195	0.1	0.294	0.199	0.102	1.501
0.205	0.106	0.3	0.195	0.099	0.294	0.199	0.101	1.499
0.101	0.053	0.145	0.094	0.049	0.142	0.097	0.051	0.732
0.049	0.027	0.069	0.044	0.024	0.067	0.047	0.025	0.352
0	0	0	0	0	0	0	0	0
0	0	0	0	0	0	0	0	0
0	0	0	0	0	0	0	0	0
0	0	0	0	0	0	0	0	0
0	0	0	0	0	0	0	0	0
0	0	0	0	0	0	0	0	0
0	0	0	0	0	0	0	0	0
0	0	0	0	0	0	0	0	0
0	0	0	0	0	0	0	0	0
0	0	0	0	0	0	0	0	0
0	0	0	0	0	0	0	0	0
0	0	0	0	0	0	0	0	0
0	0	0	0	0	0	0	0	0
0.052	0.029	0.073	0.046	0.025	0.07	0.049	0.026	0.37
0.102	0.054	0.147	0.095	0.049	0.144	0.099	0.051	0.741
0.153	0.08	0.223	0.145	0.074	0.218	0.148	0.076	1.117
0.205	0.106	0.3	0.195	0.099	0.294	0.199	0.101	1.499
0.204	0.106	0.299	0.195	0.099	0.294	0.199	0.101	1.497
0.1	0.053	0.145	0.093	0.048	0.141	0.097	0.05	0.727
0.152	0.079	0.221	0.143	0.074	0.216	0.147	0.076	1.108
0.203	0.105	0.298	0.194	0.099	0.292	0.198	0.101	1.49
0.203	0.105	0.298	0.194	0.099	0.292	0.198	0.101	1.49
0.1	0.053	0.144	0.093	0.048	0.141	0.097	0.05	0.726
0.049	0.027	0.069	0.043	0.023	0.066	0.047	0.025	0.349
0	0	0	0	0	0	0	0	0
0	0	0	0	0	0	0	0	0
0	0	0	0	0	0	0	0	0
0	0	0	0	0	0	0	0	0
0	0	0	0	0	0	0	0	0
0	0	0	0	0	0	0	0	0
0	0	0	0	0	0	0	0	0
0	0	0	0	0	0	0	0	0
0	0	0	0	0	0	0	0	0
0	0	0	0	0	0	0	0	0
0	0	0	0	0	0	0	0	0
0	0	0	0	0	0	0	0	0
0	0	0	0	0	0	0	0	0
0.052	0.029	0.073	0.046	0.025	0.07	0.049	0.026	0.37
0.102	0.054	0.147	0.095	0.049	0.144	0.099	0.051	0.741
0.154	0.08	0.224	0.145	0.074	0.218	0.148	0.076	1.119
0.205	0.107	0.3	0.195	0.1	0.295	0.199	0.102	1.503
0.205	0.106	0.3	0.195	0.099	0.294	0.199	0.101	1.499
0.1	0.053	0.145	0.093	0.048	0.141	0.097	0.05	0.727
0.152	0.079	0.221	0.143	0.074	0.216	0.147	0.076	1.108
0.203	0.105	0.298	0.194	0.099	0.292	0.198	0.101	1.49
0.203	0.105	0.297	0.193	0.099	0.291	0.197	0.101	1.486
0.1	0.053	0.144	0.093	0.048	0.141	0.097	0.05	0.726
0.049	0.027	0.068	0.043	0.023	0.066	0.046	0.025	0.347
0	0	0	0	0	0	0	0	0
0	0	0	0	0	0	0	0	0
0	0	0	0	0	0	0	0	0
0	0	0	0	0	0	0	0	0
0	0	0	0	0	0	0	0	0
0	0	0	0	0	0	0	0	0
0	0	0	0	0	0	0	0	0
0	0	0	0	0	0	0	0	0
0	0	0	0	0	0	0	0	0
0	0	0	0	0	0	0	0	0
0	0	0	0	0	0	0	0	0
0	0	0	0	0	0	0	0	0
0	0	0	0	0	0	0	0	0
0.052	0.028	0.072	0.046	0.025	0.07	0.049	0.026	0.368
0.102	0.054	0.147	0.095	0.049	0.144	0.099	0.051	0.741
0.153	0.08	0.223	0.145	0.074	0.218	0.148	0.076	1.117
0.204	0.106	0.299	0.195	0.099	0.294	0.199	0.101	1.497
0.204	0.106	0.299	0.194	0.099	0.293	0.198	0.101	1.494
0.1	0.053	0.145	0.093	0.048	0.141	0.097	0.05	0.727
0.151	0.079	0.221	0.143	0.074	0.216	0.147	0.075	1.106
0.203	0.105	0.297	0.193	0.099	0.291	0.197	0.101	1.486
0.203	0.105	0.297	0.193	0.099	0.291	0.197	0.101	1.486
0.1	0.053	0.144	0.093	0.048	0.141	0.097	0.05	0.726
0.049	0.027	0.068	0.043	0.023	0.066	0.046	0.025	0.347
0	0	0	0	0	0	0	0	0
0	0	0	0	0	0	0	0	0
0	0	0	0	0	0	0	0	0
0	0	0	0	0	0	0	0	0
0	0	0	0	0	0	0	0	0
0	0	0	0	0	0	0	0	0
0	0	0	0	0	0	0	0	0
0	0	0	0	0	0	0	0	0
0	0	0	0	0	0	0	0	0
0	0	0	0	0	0	0	0	0
0	0	0	0	0	0	0	0	0
0	0	0	0	0	0	0	0	0
0	0	0	0	0	0	0	0	0
0.051	0.028	0.071	0.045	0.024	0.069	0.048	0.026	0.362
0.101	0.054	0.146	0.094	0.049	0.143	0.098	0.051	0.736
0.152	0.079	0.222	0.144	0.074	0.217	0.148	0.076	1.112
0.203	0.105	0.298	0.194	0.099	0.292	0.198	0.101	1.49
0.203	0.105	0.297	0.193	0.099	0.291	0.197	0.101	1.486
0.1	0.053	0.144	0.093	0.048	0.14	0.096	0.05	0.724
0.151	0.079	0.22	0.143	0.073	0.215	0.146	0.075	1.102
0.202	0.104	0.296	0.193	0.098	0.29	0.196	0.1	1.479
0.202	0.104	0.295	0.193	0.098	0.29	0.196	0.1	1.478
0.099	0.052	0.143	0.092	0.048	0.14	0.096	0.05	0.72
0.048	0.027	0.068	0.043	0.023	0.065	0.046	0.025	0.345
0	0	0	0	0	0	0	0	0
0	0	0	0	0	0	0	0	0
0	0	0	0	0	0	0	0	0
0	0	0	0	0	0	0	0	0
0	0	0	0	0	0	0	0	0
0	0	0	0	0	0	0	0	0
0	0	0	0	0	0	0	0	0
0	0	0	0	0	0	0	0	0
0	0	0	0	0	0	0	0	0
0	0	0	0	0	0	0	0	0
0	0	0	0	0	0	0	0	0
0	0	0	0	0	0	0	0	0
0	0	0	0	0	0	0	0	0
0	0	0	0	0	0	0	0	0
0	0	0	0	0	0	0	0	0
0	0	0	0	0	0	0	0	0
0	0	0	0	0	0	0	0	0
0	0	0	0	0	0	0	0	0
0	0	0	0	0	0	0	0	0
0	0	0	0	0	0	0	0	0
0	0	0	0	0	0	0	0	0
0	0	0	0	0	0	0	0	0
0	0	0	0	0	0	0	0	0
0	0	0	0	0	0	0	0	0
0	0	0	0	0	0	0	0	0
0	0	0	0	0	0	0	0	0
0	0	0	0	0	0	0	0	0
0	0	0	0	0	0	0	0	0
0	0	0	0	0	0	0	0	0
0	0	0	0	0	0	0	0	0
0	0	0	0	0	0	0	0	0
0	0	0	0	0	0	0	0	0
0	0	0	0	0	0	0	0	0
0	0	0	0	0	0	0	0	0
0	0	0	0	0	0	0	0	0
0	0	0	0	0	0	0	0	0
0	0	0	0	0	0	0	0	0
0	0	0	0	0	0	0	0	0
0	0	0	0	0	0	0	0	0
0	0	0	0	0	0	0	0	0
0	0	0	0	0	0	0	0	0
0	0	0	0	0	0	0	0	0
0	0	0	0	0	0	0	0	0
0	0	0	0	0	0	0	0	0
0	0	0	0	0	0	0	0	0
0	0	0	0	0	0	0	0	0
0	0	0	0	0	0	0	0	0
0	0	0	0	0	0	0	0	0
0	0	0	0	0	0	0	0	0
0	0	0	0	0	0	0	0	0
0	0	0	0	0	0	0	0	0
0	0	0	0	0	0	0	0	0
0	0	0	0	0	0	0	0	0
0	0	0	0	0	0	0	0	0
0	0	0	0	0	0	0	0	0
0	0	0	0	0	0	0	0	0
0	0	0	0	0	0	0	0	0
0	0	0	0	0	0	0	0	0
0	0	0	0	0	0	0	0	0
0	0	0	0	0	0	0	0	0
0	0	0	0	0	0	0	0	0
0.058	0.032	0.081	0.051	0.027	0.078	0.055	0.029	0.411
0.107	0.056	0.154	0.099	0.052	0.15	0.103	0.053	0.774
0.156	0.081	0.227	0.148	0.076	0.223	0.152	0.078	1.141
0.206	0.107	0.302	0.197	0.101	0.297	0.201	0.103	1.514
0.205	0.106	0.301	0.196	0.1	0.295	0.2	0.102	1.505
0.101	0.054	0.146	0.094	0.049	0.143	0.098	0.051	0.736
0.152	0.079	0.222	0.144	0.074	0.217	0.148	0.076	1.112
0.203	0.105	0.297	0.193	0.099	0.291	0.197	0.101	1.486
0.202	0.105	0.296	0.193	0.099	0.291	0.197	0.1	1.483
0.1	0.053	0.143	0.092	0.048	0.14	0.096	0.05	0.722
0.049	0.027	0.068	0.043	0.023	0.066	0.046	0.025	0.347
0	0	0	0	0	0	0	0	0
0	0	0	0	0	0	0	0	0
0	0	0	0	0	0	0	0	0
0	0	0	0	0	0	0	0	0
0	0	0	0	0	0	0	0	0
0	0	0	0	0	0	0	0	0
0	0	0	0	0	0	0	0	0
0	0	0	0	0	0	0	0	0
0	0	0	0	0	0	0	0	0
0	0	0	0	0	0	0	0	0
0	0	0	0	0	0	0	0	0
0	0	0	0	0	0	0	0	0
0	0	0	0	0	0	0	0	0
0.051	0.028	0.072	0.045	0.024	0.069	0.048	0.026	0.363
0.101	0.054	0.146	0.094	0.049	0.143	0.098	0.051	0.736
0.152	0.079	0.222	0.144	0.074	0.217	0.148	0.076	1.112
0.203	0.105	0.298	0.194	0.099	0.292	0.198	0.101	1.49
0.203	0.105	0.297	0.193	0.099	0.291	0.197	0.101	1.486
0.1	0.053	0.144	0.093	0.048	0.141	0.097	0.05	0.726
0.151	0.079	0.22	0.143	0.073	0.215	0.146	0.075	1.102
0.202	0.104	0.296	0.193	0.098	0.29	0.196	0.1	1.479
0.202	0.104	0.295	0.193	0.098	0.29	0.196	0.1	1.478
0.1	0.053	0.143	0.092	0.048	0.14	0.096	0.05	0.722
0.049	0.027	0.068	0.043	0.023	0.066	0.046	0.025	0.347
0	0	0	0	0	0	0	0	0
0	0	0	0	0	0	0	0	0
0	0	0	0	0	0	0	0	0
0	0	0	0	0	0	0	0	0
0	0	0	0	0	0	0	0	0
0	0	0	0	0	0	0	0	0
0	0	0	0	0	0	0	0	0
0	0	0	0	0	0	0	0	0
0	0	0	0	0	0	0	0	0
0	0	0	0	0	0	0	0	0
0	0	0	0	0	0	0	0	0
0	0	0	0	0	0	0	0	0
0	0	0	0	0	0	0	0	0
0.051	0.028	0.071	0.045	0.024	0.069	0.048	0.026	0.362
0.101	0.054	0.146	0.094	0.049	0.143	0.098	0.051	0.736
0.152	0.079	0.222	0.144	0.074	0.217	0.148	0.076	1.112
0.203	0.105	0.297	0.194	0.099	0.292	0.198	0.101	1.489
0.203	0.105	0.297	0.193	0.099	0.291	0.197	0.101	1.486
0.1	0.053	0.143	0.092	0.048	0.14	0.096	0.05	0.722
0.151	0.079	0.22	0.143	0.073	0.215	0.146	0.075	1.102
0.202	0.104	0.296	0.193	0.098	0.29	0.196	0.1	1.479
0.202	0.104	0.295	0.193	0.098	0.29	0.196	0.1	1.478
0.1	0.053	0.143	0.092	0.048	0.14	0.096	0.05	0.722
0.049	0.027	0.068	0.043	0.023	0.066	0.046	0.025	0.347
0	0	0	0	0	0	0	0	0
0	0	0	0	0	0	0	0	0
0	0	0	0	0	0	0	0	0
0	0	0	0	0	0	0	0	0
0	0	0	0	0	0	0	0	0
0	0	0	0	0	0	0	0	0
0	0	0	0	0	0	0	0	0
0	0	0	0	0	0	0	0	0
0	0	0	0	0	0	0	0	0
0	0	0	0	0	0	0	0	0
0	0	0	0	0	0	0	0	0
0	0	0	0	0	0	0	0	0
0	0	0	0	0	0	0	0	0
0.051	0.028	0.071	0.045	0.024	0.069	0.048	0.026	0.362
0.101	0.053	0.145	0.094	0.049	0.142	0.097	0.051	0.732
0.152	0.079	0.221	0.143	0.074	0.216	0.147	0.076	1.108
0.203	0.105	0.297	0.193	0.099	0.291	0.197	0.101	1.486
0.203	0.105	0.297	0.193	0.099	0.291	0.197	0.101	1.486
0.1	0.053	0.143	0.092	0.048	0.14	0.096	0.05	0.722
0.151	0.079	0.22	0.143	0.073	0.215	0.146	0.075	1.102
0.202	0.104	0.296	0.193	0.098	0.29	0.196	0.1	1.479
0.202	0.104	0.296	0.193	0.098	0.29	0.196	0.1	1.479
0.1	0.053	0.143	0.092	0.048	0.14	0.096	0.05	0.722
0.049	0.027	0.068	0.043	0.023	0.066	0.046	0.025	0.347
0	0	0	0	0	0	0	0	0
0	0	0	0	0	0	0	0	0
0	0	0	0	0	0	0	0	0
0	0	0	0	0	0	0	0	0
0	0	0	0	0	0	0	0	0
0	0	0	0	0	0	0	0	0
0	0	0	0	0	0	0	0	0
0	0	0	0	0	0	0	0	0
0	0	0	0	0	0	0	0	0
0	0	0	0	0	0	0	0	0
0	0	0	0	0	0	0	0	0
0	0	0	0	0	0	0	0	0
0	0	0	0	0	0	0	0	0
0.051	0.028	0.071	0.045	0.024	0.069	0.048	0.026	0.362
0.101	0.054	0.146	0.094	0.049	0.142	0.097	0.051	0.734
0.152	0.079	0.221	0.143	0.074	0.216	0.147	0.076	1.108
0.203	0.105	0.297	0.193	0.099	0.291	0.197	0.101	1.486
0.202	0.105	0.296	0.193	0.099	0.291	0.197	0.1	1.483
0.1	0.053	0.143	0.092	0.048	0.14	0.096	0.05	0.722
0.151	0.079	0.219	0.143	0.073	0.215	0.146	0.075	1.101
0.202	0.104	0.295	0.193	0.098	0.29	0.196	0.1	1.478
0.202	0.104	0.295	0.193	0.098	0.29	0.196	0.1	1.478
0.099	0.053	0.143	0.092	0.048	0.14	0.096	0.05	0.721
0.048	0.027	0.068	0.043	0.023	0.065	0.046	0.025	0.345
0	0	0	0	0	0	0	0	0
0	0	0	0	0	0	0	0	0
0	0	0	0	0	0	0	0	0
0	0	0	0	0	0	0	0	0
0	0	0	0	0	0	0	0	0
0	0	0	0	0	0	0	0	0
0	0	0	0	0	0	0	0	0
0	0	0	0	0	0	0	0	0
0	0	0	0	0	0	0	0	0
0	0	0	0	0	0	0	0	0
0	0	0	0	0	0	0	0	0
0	0	0	0	0	0	0	0	0
0	0	0	0	0	0	0	0	0
0	0	0	0	0	0	0	0	0
0	0	0	0	0	0	0	0	0
0	0	0	0	0	0	0	0	0
0	0	0	0	0	0	0	0	0
0	0	0	0	0	0	0	0	0
0	0	0	0	0	0	0	0	0
0	0	0	0	0	0	0	0	0
0	0	0	0	0	0	0	0	0
0	0	0	0	0	0	0	0	0
0	0	0	0	0	0	0	0	0
0	0	0	0	0	0	0	0	0
0	0	0	0	0	0	0	0	0
0	0	0	0	0	0	0	0	0
0	0	0	0	0	0	0	0	0
0	0	0	0	0	0	0	0	0
0	0	0	0	0	0	0	0	0
0	0	0	0	0	0	0	0	0
0	0	0	0	0	0	0	0	0
0	0	0	0	0	0	0	0	0
0	0	0	0	0	0	0	0	0
0	0	0	0	0	0	0	0	0
0	0	0	0	0	0	0	0	0
0	0	0	0	0	0	0	0	0
0	0	0	0	0	0	0	0	0
0	0	0	0	0	0	0	0	0
0	0	0	0	0	0	0	0	0
0	0	0	0	0	0	0	0	0
0	0	0	0	0	0	0	0	0
0	0	0	0	0	0	0	0	0
0	0	0	0	0	0	0	0	0
0	0	0	0	0	0	0	0	0
0	0	0	0	0	0	0	0	0
0	0	0	0	0	0	0	0	0
0	0	0	0	0	0	0	0	0
0	0	0	0	0	0	0	0	0
0	0	0	0	0	0	0	0	0
0	0	0	0	0	0	0	0	0
0	0	0	0	0	0	0	0	0
0	0	0	0	0	0	0	0	0
0	0	0	0	0	0	0	0	0
0	0	0	0	0	0	0	0	0
0	0	0	0	0	0	0	0	0
0	0	0	0	0	0	0	0	0
0	0	0	0	0	0	0	0	0
0	0	0	0	0	0	0	0	0
0	0	0	0	0	0	0	0	0
0	0	0	0	0	0	0	0	0
0	0	0	0	0	0	0	0	0
0.057	0.031	0.081	0.051	0.027	0.078	0.055	0.029	0.409
0.107	0.056	0.153	0.099	0.051	0.149	0.102	0.053	0.77
0.156	0.082	0.228	0.148	0.076	0.223	0.152	0.078	1.143
0.207	0.107	0.303	0.197	0.101	0.297	0.201	0.103	1.516
0.206	0.107	0.302	0.196	0.1	0.296	0.2	0.102	1.509
0.101	0.054	0.146	0.094	0.049	0.143	0.098	0.051	0.736
0.152	0.08	0.222	0.144	0.074	0.217	0.148	0.076	1.113
0.203	0.105	0.298	0.194	0.099	0.292	0.198	0.101	1.49
0.203	0.105	0.298	0.194	0.099	0.292	0.198	0.101	1.49
0.1	0.053	0.144	0.093	0.048	0.141	0.097	0.05	0.726
0.049	0.027	0.069	0.043	0.023	0.066	0.047	0.025	0.349
0	0	0	0	0	0	0	0	0
0	0	0	0	0	0	0	0	0
0	0	0	0	0	0	0	0	0
0	0	0	0	0	0	0	0	0
0	0	0	0	0	0	0	0	0
0	0	0	0	0	0	0	0	0
0	0	0	0	0	0	0	0	0
0	0	0	0	0	0	0	0	0
0	0	0	0	0	0	0	0	0
0	0	0	0	0	0	0	0	0
0	0	0	0	0	0	0	0	0
0	0	0	0	0	0	0	0	0
0	0	0	0	0	0	0	0	0
0.051	0.028	0.072	0.045	0.024	0.069	0.048	0.026	0.363
0.102	0.054	0.147	0.094	0.049	0.143	0.098	0.051	0.738
0.153	0.08	0.223	0.144	0.074	0.217	0.148	0.076	1.115
0.204	0.106	0.299	0.194	0.099	0.293	0.198	0.101	1.494
0.203	0.105	0.298	0.194	0.099	0.292	0.198	0.101	1.49
0.1	0.053	0.144	0.093	0.048	0.141	0.097	0.05	0.726
0.151	0.079	0.22	0.143	0.073	0.215	0.146	0.075	1.102
0.202	0.105	0.296	0.193	0.098	0.29	0.196	0.1	1.48
0.202	0.105	0.296	0.193	0.098	0.29	0.196	0.1	1.48
0.1	0.053	0.143	0.092	0.048	0.14	0.096	0.05	0.722
0.049	0.027	0.068	0.043	0.023	0.066	0.046	0.025	0.347
0	0	0	0	0	0	0	0	0
0	0	0	0	0	0	0	0	0
0	0	0	0	0	0	0	0	0
0	0	0	0	0	0	0	0	0
0	0	0	0	0	0	0	0	0
0	0	0	0	0	0	0	0	0
0	0	0	0	0	0	0	0	0
0	0	0	0	0	0	0	0	0
0	0	0	0	0	0	0	0	0
0	0	0	0	0	0	0	0	0
0	0	0	0	0	0	0	0	0
0	0	0	0	0	0	0	0	0
0	0	0	0	0	0	0	0	0
0.085	0.045	0.121	0.078	0.041	0.118	0.081	0.043	0.612
0.17	0.089	0.248	0.161	0.083	0.243	0.165	0.084	1.243
0.255	0.132	0.375	0.245	0.124	0.368	0.249	0.126	1.874
0.34	0.175	0.502	0.329	0.166	0.494	0.333	0.168	2.507
0.34	0.175	0.502	0.328	0.166	0.494	0.332	0.168	2.505
0.168	0.088	0.246	0.16	0.082	0.241	0.164	0.084	1.233
0.254	0.131	0.374	0.244	0.124	0.367	0.248	0.126	1.868
0.34	0.175	0.501	0.328	0.166	0.493	0.332	0.168	2.503
0.34	0.175	0.502	0.328	0.166	0.494	0.332	0.168	2.505
0.168	0.088	0.246	0.159	0.082	0.24	0.163	0.084	1.23
0.083	0.044	0.119	0.076	0.04	0.115	0.08	0.042	0.599
0	0	0	0	0	0	0	0	0
0	0	0	0	0	0	0	0	0
0	0	0	0	0	0	0	0	0
0	0	0	0	0	0	0	0	0
0	0	0	0	0	0	0	0	0
0	0	0	0	0	0	0	0	0
0	0	0	0	0	0	0	0	0
0	0	0	0	0	0	0	0	0
0	0	0	0	0	0	0	0	0
0	0	0	0	0	0	0	0	0
0	0	0	0	0	0	0	0	0
0	0	0	0	0	0	0	0	0
0	0	0	0	0	0	0	0	0
0.085	0.045	0.122	0.078	0.041	0.118	0.081	0.043	0.613
0.17	0.089	0.249	0.161	0.083	0.243	0.165	0.085	1.245
0.256	0.132	0.376	0.245	0.124	0.368	0.249	0.126	1.876
0.341	0.175	0.503	0.329	0.166	0.495	0.333	0.168	2.51
0.34	0.175	0.502	0.329	0.166	0.494	0.333	0.168	2.507
0.168	0.088	0.246	0.159	0.082	0.24	0.163	0.084	1.23
0.254	0.131	0.373	0.243	0.124	0.367	0.247	0.126	1.865
0.339	0.174	0.501	0.327	0.166	0.493	0.331	0.168	2.499
0.339	0.174	0.5	0.327	0.166	0.493	0.331	0.168	2.498
0.168	0.087	0.245	0.159	0.082	0.24	0.163	0.084	1.228
0.083	0.044	0.118	0.076	0.04	0.115	0.079	0.042	0.597
0	0	0	0	0	0	0	0	0
0	0	0	0	0	0	0	0	0
0	0	0	0	0	0	0	0	0
0	0	0	0	0	0	0	0	0
0	0	0	0	0	0	0	0	0
0	0	0	0	0	0	0	0	0
0	0	0	0	0	0	0	0	0
0	0	0	0	0	0	0	0	0
0	0	0	0	0	0	0	0	0
0	0	0	0	0	0	0	0	0
0	0	0	0	0	0	0	0	0
0	0	0	0	0	0	0	0	0
0	0	0	0	0	0	0	0	0
0.085	0.045	0.122	0.078	0.041	0.118	0.081	0.043	0.613
0.17	0.089	0.249	0.161	0.083	0.243	0.165	0.085	1.245
0.256	0.132	0.376	0.245	0.125	0.369	0.249	0.127	1.879
0.342	0.176	0.504	0.329	0.167	0.496	0.333	0.169	2.516
0.342	0.176	0.504	0.329	0.167	0.495	0.333	0.169	2.515
0.169	0.088	0.247	0.16	0.082	0.241	0.164	0.084	1.235
0.255	0.132	0.374	0.244	0.124	0.368	0.248	0.126	1.871
0.339	0.174	0.501	0.327	0.166	0.493	0.331	0.168	2.499
0.339	0.174	0.501	0.327	0.166	0.493	0.331	0.168	2.499
0.168	0.087	0.245	0.159	0.082	0.24	0.163	0.084	1.228
0.083	0.044	0.118	0.076	0.04	0.115	0.079	0.042	0.597
0	0	0	0	0	0	0	0	0
0	0	0	0	0	0	0	0	0
0	0	0	0	0	0	0	0	0
0	0	0	0	0	0	0	0	0
0	0	0	0	0	0	0	0	0
0	0	0	0	0	0	0	0	0
0	0	0	0	0	0	0	0	0
0	0	0	0	0	0	0	0	0
0	0	0	0	0	0	0	0	0
0	0	0	0	0	0	0	0	0
0	0	0	0	0	0	0	0	0
0	0	0	0	0	0	0	0	0
0	0	0	0	0	0	0	0	0
0	0	0	0	0	0	0	0	0
0	0	0	0	0	0	0	0	0
0	0	0	0	0	0	0	0	0
0	0	0	0	0	0	0	0	0
0	0	0	0	0	0	0	0	0
0	0	0	0	0	0	0	0	0
0	0	0	0	0	0	0	0	0
0	0	0	0	0	0	0	0	0
0	0	0	0	0	0	0	0	0
0	0	0	0	0	0	0	0	0
0	0	0	0	0	0	0	0	0
0	0	0	0	0	0	0	0	0
0	0	0	0	0	0	0	0	0
0	0	0	0	0	0	0	0	0
0	0	0	0	0	0	0	0	0
0	0	0	0	0	0	0	0	0
0	0	0	0	0	0	0	0	0
0	0	0	0	0	0	0	0	0
0	0	0	0	0	0	0	0	0
0	0	0	0	0	0	0	0	0
0	0	0	0	0	0	0	0	0
0	0	0	0	0	0	0	0	0
0	0	0	0	0	0	0	0	0
0	0	0	0	0	0	0	0	0
0	0	0	0	0	0	0	0	0
0	0	0	0	0	0	0	0	0
0	0	0	0	0	0	0	0	0
0	0	0	0	0	0	0	0	0
0	0	0	0	0	0	0	0	0
0	0	0	0	0	0	0	0	0
0	0	0	0	0	0	0	0	0
0	0	0	0	0	0	0	0	0
0	0	0	0	0	0	0	0	0
0	0	0	0	0	0	0	0	0
0	0	0	0	0	0	0	0	0
0	0	0	0	0	0	0	0	0
0	0	0	0	0	0	0	0	0
0	0	0	0	0	0	0	0	0
0	0	0	0	0	0	0	0	0
0	0	0	0	0	0	0	0	0
0	0	0	0	0	0	0	0	0
0	0	0	0	0	0	0	0	0
0	0	0	0	0	0	0	0	0
0	0	0	0	0	0	0	0	0
0	0	0	0	0	0	0	0	0
0	0	0	0	0	0	0	0	0
0	0	0	0	0	0	0	0	0
0	0	0	0	0	0	0	0	0
0.093	0.05	0.134	0.086	0.045	0.13	0.09	0.047	0.675
0.177	0.092	0.259	0.168	0.086	0.253	0.172	0.088	1.295
0.262	0.135	0.385	0.251	0.127	0.377	0.254	0.129	1.92
0.346	0.178	0.51	0.333	0.169	0.501	0.337	0.171	2.545
0.345	0.177	0.508	0.332	0.168	0.499	0.336	0.17	2.535
0.171	0.089	0.249	0.161	0.083	0.243	0.165	0.085	1.246
0.256	0.132	0.377	0.245	0.125	0.369	0.249	0.127	1.88
0.341	0.175	0.503	0.329	0.166	0.495	0.333	0.168	2.51
0.341	0.175	0.503	0.329	0.166	0.494	0.333	0.168	2.509
0.169	0.088	0.246	0.16	0.082	0.241	0.164	0.084	1.234
0.083	0.044	0.119	0.076	0.04	0.115	0.08	0.042	0.599
0	0	0	0	0	0	0	0	0
0	0	0	0	0	0	0	0	0
0	0	0	0	0	0	0	0	0
0	0	0	0	0	0	0	0	0
0	0	0	0	0	0	0	0	0
0	0	0	0	0	0	0	0	0
0	0	0	0	0	0	0	0	0
0	0	0	0	0	0	0	0	0
0	0	0	0	0	0	0	0	0
0	0	0	0	0	0	0	0	0
0	0	0	0	0	0	0	0	0
0	0	0	0	0	0	0	0	0
0	0	0	0	0	0	0	0	0
0.086	0.046	0.122	0.079	0.041	0.119	0.082	0.043	0.618
0.171	0.089	0.249	0.161	0.083	0.243	0.165	0.085	1.246
0.257	0.132	0.377	0.245	0.125	0.37	0.249	0.127	1.882
0.342	0.176	0.504	0.329	0.167	0.495	0.333	0.169	2.515
0.342	0.176	0.504	0.329	0.166	0.495	0.333	0.168	2.513
0.169	0.088	0.247	0.16	0.082	0.241	0.164	0.084	1.235
0.255	0.132	0.375	0.244	0.124	0.368	0.248	0.126	1.872
0.34	0.175	0.501	0.327	0.166	0.493	0.331	0.168	2.501
0.34	0.175	0.501	0.327	0.166	0.493	0.331	0.168	2.501
0.168	0.088	0.246	0.159	0.082	0.24	0.163	0.084	1.23
0.083	0.044	0.118	0.076	0.04	0.115	0.079	0.042	0.597
0	0	0	0	0	0	0	0	0
0	0	0	0	0	0	0	0	0
0	0	0	0	0	0	0	0	0
0	0	0	0	0	0	0	0	0
0	0	0	0	0	0	0	0	0
0	0	0	0	0	0	0	0	0
0	0	0	0	0	0	0	0	0
0	0	0	0	0	0	0	0	0
0	0	0	0	0	0	0	0	0
0	0	0	0	0	0	0	0	0
0	0	0	0	0	0	0	0	0
0	0	0	0	0	0	0	0	0
0	0	0	0	0	0	0	0	0
0.086	0.046	0.122	0.079	0.041	0.119	0.082	0.043	0.618
0.171	0.089	0.249	0.161	0.083	0.243	0.165	0.085	1.246
0.257	0.132	0.377	0.245	0.125	0.37	0.249	0.127	1.882
0.342	0.176	0.505	0.329	0.167	0.496	0.333	0.169	2.517
0.342	0.176	0.504	0.329	0.166	0.495	0.333	0.168	2.513
0.169	0.088	0.247	0.16	0.082	0.241	0.164	0.084	1.235
0.255	0.132	0.375	0.244	0.124	0.368	0.248	0.126	1.872
0.34	0.175	0.502	0.328	0.166	0.494	0.332	0.168	2.505
0.34	0.175	0.502	0.328	0.166	0.494	0.332	0.168	2.505
0.168	0.088	0.246	0.159	0.082	0.24	0.163	0.084	1.23
0.083	0.044	0.119	0.076	0.04	0.115	0.08	0.042	0.599
0	0	0	0	0	0	0	0	0
0	0	0	0	0	0	0	0	0
0	0	0	0	0	0	0	0	0
0	0	0	0	0	0	0	0	0
0	0	0	0	0	0	0	0	0
0	0	0	0	0	0	0	0	0
0	0	0	0	0	0	0	0	0
0	0	0	0	0	0	0	0	0
0	0	0	0	0	0	0	0	0
0	0	0	0	0	0	0	0	0
0	0	0	0	0	0	0	0	0
0	0	0	0	0	0	0	0	0
0	0	0	0	0	0	0	0	0
0.086	0.046	0.122	0.079	0.041	0.119	0.082	0.043	0.618
0.171	0.089	0.25	0.162	0.083	0.244	0.166	0.085	1.25
0.257	0.132	0.377	0.245	0.125	0.37	0.249	0.127	1.882
0.342	0.176	0.505	0.329	0.167	0.496	0.333	0.169	2.517
0.342	0.176	0.504	0.329	0.166	0.495	0.333	0.168	2.513
0.169	0.088	0.247	0.16	0.082	0.241	0.164	0.084	1.235
0.255	0.132	0.375	0.244	0.124	0.368	0.248	0.126	1.872
0.34	0.175	0.502	0.328	0.166	0.493	0.331	0.168	2.503
0.34	0.175	0.501	0.327	0.166	0.493	0.331	0.168	2.501
0.168	0.088	0.246	0.159	0.082	0.24	0.163	0.084	1.23
0.083	0.044	0.119	0.076	0.04	0.115	0.08	0.042	0.599
0	0	0	0	0	0	0	0	0
0	0	0	0	0	0	0	0	0
0	0	0	0	0	0	0	0	0
0	0	0	0	0	0	0	0	0
0	0	0	0	0	0	0	0	0
0	0	0	0	0	0	0	0	0
0	0	0	0	0	0	0	0	0
0	0	0	0	0	0	0	0	0
0	0	0	0	0	0	0	0	0
0	0	0	0	0	0	0	0	0
0	0	0	0	0	0	0	0	0
0	0	0	0	0	0	0	0	0
0	0	0	0	0	0	0	0	0
0.086	0.046	0.122	0.079	0.041	0.119	0.082	0.043	0.618
0.171	0.089	0.249	0.161	0.083	0.243	0.165	0.085	1.246
0.257	0.132	0.377	0.245	0.125	0.37	0.249	0.127	1.882
0.342	0.176	0.505	0.329	0.167	0.496	0.333	0.169	2.517
0.342	0.176	0.504	0.329	0.166	0.495	0.333	0.168	2.513
0.169	0.088	0.246	0.16	0.082	0.241	0.164	0.084	1.234
0.254	0.131	0.374	0.243	0.124	0.367	0.247	0.126	1.866
0.34	0.175	0.501	0.327	0.166	0.493	0.331	0.168	2.501
0.34	0.174	0.501	0.327	0.166	0.493	0.331	0.168	2.5
0.168	0.087	0.245	0.159	0.082	0.24	0.163	0.084	1.228
0.083	0.044	0.118	0.076	0.04	0.115	0.079	0.042	0.597
0	0	0	0	0	0	0	0	0
0	0	0	0	0	0	0	0	0
0	0	0	0	0	0	0	0	0
0	0	0	0	0	0	0	0	0
0	0	0	0	0	0	0	0	0
0	0	0	0	0	0	0	0	0
0	0	0	0	0	0	0	0	0
0	0	0	0	0	0	0	0	0
0	0	0	0	0	0	0	0	0
0	0	0	0	0	0	0	0	0
0	0	0	0	0	0	0	0	0
0	0	0	0	0	0	0	0	0
0	0	0	0	0	0	0	0	0
0	0	0	0	0	0	0	0	0
0	0	0	0	0	0	0	0	0
0	0	0	0	0	0	0	0	0
0	0	0	0	0	0	0	0	0
0	0	0	0	0	0	0	0	0
0	0	0	0	0	0	0	0	0
0	0	0	0	0	0	0	0	0
0	0	0	0	0	0	0	0	0
0	0	0	0	0	0	0	0	0
0	0	0	0	0	0	0	0	0
0	0	0	0	0	0	0	0	0
0	0	0	0	0	0	0	0	0
0	0	0	0	0	0	0	0	0
0	0	0	0	0	0	0	0	0
0	0	0	0	0	0	0	0	0
0	0	0	0	0	0	0	0	0
0	0	0	0	0	0	0	0	0
0	0	0	0	0	0	0	0	0
0	0	0	0	0	0	0	0	0
0	0	0	0	0	0	0	0	0
0	0	0	0	0	0	0	0	0
0	0	0	0	0	0	0	0	0
0	0	0	0	0	0	0	0	0
0	0	0	0	0	0	0	0	0
0	0	0	0	0	0	0	0	0
0	0	0	0	0	0	0	0	0
0	0	0	0	0	0	0	0	0
0	0	0	0	0	0	0	0	0
0	0	0	0	0	0	0	0	0
0	0	0	0	0	0	0	0	0
0	0	0	0	0	0	0	0	0
0	0	0	0	0	0	0	0	0
0	0	0	0	0	0	0	0	0
0	0	0	0	0	0	0	0	0
0	0	0	0	0	0	0	0	0
0	0	0	0	0	0	0	0	0
0	0	0	0	0	0	0	0	0
0	0	0	0	0	0	0	0	0
0	0	0	0	0	0	0	0	0
0	0	0	0	0	0	0	0	0
0	0	0	0	0	0	0	0	0
0	0	0	0	0	0	0	0	0
0	0	0	0	0	0	0	0	0
0	0	0	0	0	0	0	0	0
0	0	0	0	0	0	0	0	0
0	0	0	0	0	0	0	0	0
0	0	0	0	0	0	0	0	0
0	0	0	0	0	0	0	0	0
0.092	0.049	0.132	0.085	0.044	0.128	0.088	0.046	0.664
0.176	0.092	0.257	0.167	0.085	0.252	0.171	0.087	1.287
0.26	0.134	0.382	0.249	0.127	0.375	0.253	0.129	1.909
0.344	0.176	0.507	0.331	0.168	0.498	0.335	0.17	2.529
0.343	0.176	0.506	0.331	0.168	0.498	0.335	0.17	2.527
0.169	0.088	0.248	0.161	0.083	0.243	0.165	0.084	1.241
0.254	0.131	0.374	0.245	0.124	0.368	0.249	0.126	1.871
0.34	0.175	0.502	0.329	0.166	0.494	0.333	0.168	2.507
0.339	0.174	0.501	0.328	0.166	0.493	0.332	0.168	2.501
0.168	0.087	0.245	0.159	0.082	0.24	0.163	0.084	1.228
0.083	0.044	0.118	0.076	0.04	0.115	0.079	0.042	0.597
0	0	0	0	0	0	0	0	0
0	0	0	0	0	0	0	0	0
0	0	0	0	0	0	0	0	0
0	0	0	0	0	0	0	0	0
0	0	0	0	0	0	0	0	0
0	0	0	0	0	0	0	0	0
0	0	0	0	0	0	0	0	0
0	0	0	0	0	0	0	0	0
0	0	0	0	0	0	0	0	0
0	0	0	0	0	0	0	0	0
0	0	0	0	0	0	0	0	0
0	0	0	0	0	0	0	0	0
0	0	0	0	0	0	0	0	0
0.085	0.045	0.122	0.078	0.041	0.118	0.081	0.043	0.613
0.17	0.088	0.248	0.161	0.083	0.243	0.165	0.084	1.242
0.255	0.132	0.375	0.245	0.124	0.368	0.249	0.126	1.874
0.34	0.175	0.502	0.328	0.166	0.494	0.332	0.168	2.505
0.339	0.174	0.501	0.327	0.166	0.493	0.331	0.168	2.499
0.168	0.087	0.245	0.159	0.082	0.24	0.163	0.084	1.228
0.253	0.13	0.372	0.243	0.123	0.366	0.247	0.125	1.859
0.339	0.174	0.5	0.328	0.166	0.493	0.332	0.168	2.5
0.339	0.174	0.5	0.327	0.166	0.493	0.331	0.168	2.498
0.168	0.087	0.245	0.159	0.082	0.24	0.163	0.084	1.228
0.082	0.044	0.117	0.075	0.04	0.114	0.079	0.041	0.592
0	0	0	0	0	0	0	0	0
0	0	0	0	0	0	0	0	0
0	0	0	0	0	0	0	0	0
0	0	0	0	0	0	0	0	0
0	0	0	0	0	0	0	0	0
0	0	0	0	0	0	0	0	0
0	0	0	0	0	0	0	0	0
0	0	0	0	0	0	0	0	0
0	0	0	0	0	0	0	0	0
0	0	0	0	0	0	0	0	0
0	0	0	0	0	0	0	0	0
0	0	0	0	0	0	0	0	0
0	0	0	0	0	0	0	0	0
0.085	0.045	0.121	0.078	0.041	0.118	0.081	0.043	0.612
0.17	0.088	0.248	0.161	0.082	0.242	0.164	0.084	1.239
0.255	0.132	0.375	0.244	0.124	0.368	0.248	0.126	1.872
0.34	0.175	0.501	0.328	0.166	0.493	0.332	0.168	2.503
0.339	0.174	0.501	0.327	0.166	0.493	0.331	0.168	2.499
0.168	0.087	0.245	0.159	0.082	0.24	0.163	0.084	1.228
0.253	0.131	0.373	0.243	0.124	0.366	0.247	0.126	1.863
0.338	0.174	0.499	0.327	0.165	0.492	0.331	0.167	2.493
0.338	0.174	0.499	0.327	0.165	0.492	0.331	0.167	2.493
0.168	0.087	0.244	0.159	0.081	0.239	0.162	0.083	1.223
0.082	0.044	0.118	0.076	0.04	0.115	0.079	0.042	0.596
0	0	0	0	0	0	0	0	0
0	0	0	0	0	0	0	0	0
0	0	0	0	0	0	0	0	0
0	0	0	0	0	0	0	0	0
0	0	0	0	0	0	0	0	0
0	0	0	0	0	0	0	0	0
0	0	0	0	0	0	0	0	0
0	0	0	0	0	0	0	0	0
0	0	0	0	0	0	0	0	0
0	0	0	0	0	0	0	0	0
0	0	0	0	0	0	0	0	0
0	0	0	0	0	0	0	0	0
0	0	0	0	0	0	0	0	0
0.085	0.045	0.121	0.078	0.041	0.118	0.081	0.043	0.612
0.17	0.088	0.248	0.161	0.082	0.242	0.164	0.084	1.239
0.255	0.132	0.375	0.244	0.124	0.368	0.248	0.126	1.872
0.339	0.174	0.501	0.328	0.166	0.493	0.332	0.168	2.501
0.339	0.174	0.501	0.327	0.166	0.493	0.331	0.168	2.499
0.168	0.087	0.245	0.159	0.082	0.24	0.163	0.083	1.227
0.253	0.13	0.372	0.243	0.123	0.366	0.247	0.125	1.859
0.338	0.173	0.498	0.326	0.165	0.491	0.33	0.167	2.488
0.338	0.173	0.498	0.326	0.165	0.491	0.33	0.167	2.488
0.167	0.087	0.244	0.159	0.081	0.239	0.162	0.083	1.222
0.082	0.044	0.117	0.075	0.04	0.114	0.079	0.041	0.592
0	0	0	0	0	0	0	0	0
0	0	0	0	0	0	0	0	0
0	0	0	0	0	0	0	0	0
0	0	0	0	0	0	0	0	0
0	0	0	0	0	0	0	0	0
0	0	0	0	0	0	0	0	0
0	0	0	0	0	0	0	0	0
0	0	0	0	0	0	0	0	0
0	0	0	0	0	0	0	0	0
0	0	0	0	0	0	0	0	0
0	0	0	0	0	0	0	0	0
0	0	0	0	0	0	0	0	0
0	0	0	0	0	0	0	0	0
0.085	0.045	0.121	0.078	0.041	0.118	0.081	0.043	0.612
0.169	0.088	0.247	0.161	0.082	0.242	0.164	0.084	1.237
0.254	0.131	0.374	0.244	0.124	0.367	0.248	0.126	1.868
0.339	0.174	0.5	0.327	0.166	0.493	0.331	0.168	2.498
0.339	0.174	0.5	0.327	0.166	0.493	0.331	0.168	2.498
0.168	0.087	0.245	0.159	0.082	0.24	0.163	0.083	1.227
0.253	0.13	0.372	0.243	0.123	0.366	0.247	0.125	1.859
0.338	0.173	0.498	0.326	0.165	0.491	0.33	0.167	2.488
0.338	0.173	0.498	0.326	0.165	0.491	0.33	0.167	2.488
0.167	0.087	0.244	0.159	0.081	0.239	0.162	0.083	1.222
0.082	0.044	0.117	0.075	0.04	0.114	0.079	0.041	0.592
0	0	0	0	0	0	0	0	0
0	0	0	0	0	0	0	0	0
0	0	0	0	0	0	0	0	0
0	0	0	0	0	0	0	0	0
0	0	0	0	0	0	0	0	0
0	0	0	0	0	0	0	0	0
0	0	0	0	0	0	0	0	0
0	0	0	0	0	0	0	0	0
0	0	0	0	0	0	0	0	0
0	0	0	0	0	0	0	0	0
0	0	0	0	0	0	0	0	0
0	0	0	0	0	0	0	0	0
0	0	0	0	0	0	0	0	0
0	0	0	0	0	0	0	0	0
0	0	0	0	0	0	0	0	0
0	0	0	0	0	0	0	0	0
0	0	0	0	0	0	0	0	0
0	0	0	0	0	0	0	0	0
0	0	0	0	0	0	0	0	0
0	0	0	0	0	0	0	0	0
0	0	0	0	0	0	0	0	0
0	0	0	0	0	0	0	0	0
0	0	0	0	0	0	0	0	0
0	0	0	0	0	0	0	0	0
0	0	0	0	0	0	0	0	0
0	0	0	0	0	0	0	0	0
0	0	0	0	0	0	0	0	0
0	0	0	0	0	0	0	0	0
0	0	0	0	0	0	0	0	0
0	0	0	0	0	0	0	0	0
0	0	0	0	0	0	0	0	0
0	0	0	0	0	0	0	0	0
0	0	0	0	0	0	0	0	0
0	0	0	0	0	0	0	0	0
0	0	0	0	0	0	0	0	0
0	0	0	0	0	0	0	0	0
0	0	0	0	0	0	0	0	0
0	0	0	0	0	0	0	0	0
0	0	0	0	0	0	0	0	0
0	0	0	0	0	0	0	0	0
0	0	0	0	0	0	0	0	0
0	0	0	0	0	0	0	0	0
0	0	0	0	0	0	0	0	0
0	0	0	0	0	0	0	0	0
0	0	0	0	0	0	0	0	0
0	0	0	0	0	0	0	0	0
0	0	0	0	0	0	0	0	0
0	0	0	0	0	0	0	0	0
0	0	0	0	0	0	0	0	0
0	0	0	0	0	0	0	0	0
0	0	0	0	0	0	0	0	0
0	0	0	0	0	0	0	0	0
0	0	0	0	0	0	0	0	0
0	0	0	0	0	0	0	0	0
0	0	0	0	0	0	0	0	0
0	0	0	0	0	0	0	0	0
0	0	0	0	0	0	0	0	0
0	0	0	0	0	0	0	0	0
0	0	0	0	0	0	0	0	0
0	0	0	0	0	0	0	0	0
0	0	0	0	0	0	0	0	0
0.09	0.048	0.13	0.083	0.044	0.126	0.087	0.045	0.653
0.174	0.091	0.255	0.166	0.085	0.25	0.169	0.087	1.277
0.259	0.133	0.381	0.249	0.127	0.375	0.253	0.128	1.905
0.343	0.176	0.506	0.332	0.168	0.499	0.336	0.17	2.53
0.341	0.176	0.504	0.331	0.167	0.497	0.335	0.169	2.52
0.169	0.088	0.247	0.161	0.082	0.242	0.164	0.084	1.237
0.254	0.131	0.374	0.245	0.124	0.368	0.249	0.126	1.871
0.34	0.175	0.501	0.329	0.166	0.494	0.333	0.168	2.506
0.339	0.174	0.5	0.328	0.166	0.493	0.332	0.168	2.5
0.168	0.087	0.245	0.159	0.082	0.24	0.163	0.084	1.228
0.082	0.044	0.118	0.076	0.04	0.115	0.079	0.042	0.596
0	0	0	0	0	0	0	0	0
0	0	0	0	0	0	0	0	0
0	0	0	0	0	0	0	0	0
0	0	0	0	0	0	0	0	0
0	0	0	0	0	0	0	0	0
0	0	0	0	0	0	0	0	0
0	0	0	0	0	0	0	0	0
0	0	0	0	0	0	0	0	0
0	0	0	0	0	0	0	0	0
0	0	0	0	0	0	0	0	0
0	0	0	0	0	0	0	0	0
0	0	0	0	0	0	0	0	0
0	0	0	0	0	0	0	0	0
0.084	0.045	0.121	0.077	0.041	0.117	0.081	0.042	0.608
0.168	0.088	0.246	0.16	0.082	0.241	0.164	0.084	1.233
0.253	0.131	0.372	0.243	0.124	0.366	0.247	0.126	1.862
0.34	0.175	0.501	0.329	0.166	0.494	0.333	0.168	2.506
0.339	0.174	0.5	0.328	0.166	0.493	0.332	0.168	2.5
0.168	0.087	0.245	0.159	0.082	0.24	0.163	0.084	1.228
0.253	0.131	0.372	0.243	0.124	0.366	0.247	0.126	1.862
0.338	0.174	0.499	0.327	0.166	0.492	0.331	0.168	2.495
0.338	0.174	0.499	0.327	0.166	0.492	0.331	0.168	2.495
0.167	0.087	0.244	0.159	0.082	0.24	0.163	0.083	1.225
0.082	0.044	0.118	0.076	0.04	0.115	0.079	0.042	0.596
0	0	0	0	0	0	0	0	0
0	0	0	0	0	0	0	0	0
0	0	0	0	0	0	0	0	0
0	0	0	0	0	0	0	0	0
0	0	0	0	0	0	0	0	0
0	0	0	0	0	0	0	0	0
0	0	0	0	0	0	0	0	0
0	0	0	0	0	0	0	0	0
0	0	0	0	0	0	0	0	0
0	0	0	0	0	0	0	0	0
0	0	0	0	0	0	0	0	0
0	0	0	0	0	0	0	0	0
0	0	0	0	0	0	0	0	0
0.084	0.045	0.12	0.077	0.04	0.117	0.081	0.042	0.606
0.168	0.087	0.246	0.16	0.082	0.241	0.164	0.084	1.232
0.254	0.131	0.374	0.245	0.124	0.368	0.249	0.126	1.871
0.339	0.174	0.5	0.328	0.166	0.493	0.332	0.168	2.5
0.339	0.174	0.5	0.328	0.166	0.493	0.332	0.168	2.5
0.168	0.087	0.245	0.159	0.082	0.24	0.163	0.084	1.228
0.253	0.131	0.372	0.243	0.124	0.366	0.247	0.126	1.862
0.338	0.174	0.499	0.327	0.166	0.492	0.331	0.168	2.495
0.338	0.174	0.499	0.327	0.166	0.492	0.331	0.168	2.495
0.167	0.087	0.244	0.159	0.082	0.24	0.163	0.083	1.225
0.082	0.044	0.118	0.076	0.04	0.115	0.079	0.042	0.596
0	0	0	0	0	0	0	0	0
0	0	0	0	0	0	0	0	0
0	0	0	0	0	0	0	0	0
0	0	0	0	0	0	0	0	0
0	0	0	0	0	0	0	0	0
0	0	0	0	0	0	0	0	0
0	0	0	0	0	0	0	0	0
0	0	0	0	0	0	0	0	0
0	0	0	0	0	0	0	0	0
0	0	0	0	0	0	0	0	0
0	0	0	0	0	0	0	0	0
0	0	0	0	0	0	0	0	0
0	0	0	0	0	0	0	0	0
0.084	0.045	0.121	0.077	0.041	0.117	0.081	0.042	0.608
0.168	0.088	0.246	0.16	0.082	0.241	0.164	0.084	1.233
0.254	0.131	0.374	0.245	0.124	0.368	0.249	0.126	1.871
0.339	0.174	0.5	0.328	0.166	0.493	0.332	0.168	2.5
0.339	0.174	0.5	0.328	0.166	0.493	0.332	0.168	2.5
0.167	0.087	0.244	0.159	0.082	0.24	0.163	0.083	1.225
0.253	0.131	0.372	0.243	0.124	0.366	0.247	0.126	1.862
0.338	0.174	0.499	0.327	0.166	0.492	0.331	0.168	2.495
0.338	0.174	0.499	0.327	0.166	0.492	0.331	0.168	2.495
0.167	0.087	0.244	0.159	0.082	0.24	0.163	0.083	1.225
0.082	0.044	0.118	0.076	0.04	0.115	0.079	0.042	0.596
0	0	0	0	0	0	0	0	0
0	0	0	0	0	0	0	0	0
0	0	0	0	0	0	0	0	0
0	0	0	0	0	0	0	0	0
0	0	0	0	0	0	0	0	0
0	0	0	0	0	0	0	0	0
0	0	0	0	0	0	0	0	0
0	0	0	0	0	0	0	0	0
0	0	0	0	0	0	0	0	0
0	0	0	0	0	0	0	0	0
0	0	0	0	0	0	0	0	0
0	0	0	0	0	0	0	0	0
0	0	0	0	0	0	0	0	0
0.084	0.045	0.121	0.078	0.041	0.118	0.081	0.043	0.611
0.168	0.088	0.246	0.16	0.082	0.241	0.164	0.084	1.233
0.253	0.131	0.372	0.243	0.124	0.366	0.247	0.126	1.862
0.338	0.173	0.498	0.327	0.165	0.491	0.331	0.167	2.49
0.339	0.174	0.5	0.328	0.166	0.493	0.332	0.168	2.5
0.168	0.087	0.245	0.159	0.082	0.24	0.163	0.084	1.228
0.253	0.131	0.372	0.243	0.124	0.366	0.247	0.126	1.862
0.338	0.174	0.499	0.327	0.166	0.492	0.331	0.168	2.495
0.338	0.174	0.499	0.327	0.166	0.492	0.331	0.168	2.495
0.167	0.087	0.244	0.159	0.082	0.24	0.163	0.083	1.225
0.082	0.044	0.118	0.076	0.04	0.115	0.079	0.042	0.596
0	0	0	0	0	0	0	0	0
0	0	0	0	0	0	0	0	0
0	0	0	0	0	0	0	0	0
0	0	0	0	0	0	0	0	0
0	0	0	0	0	0	0	0	0
0	0	0	0	0	0	0	0	0
0	0	0	0	0	0	0	0	0
0	0	0	0	0	0	0	0	0
0	0	0	0	0	0	0	0	0
0	0	0	0	0	0	0	0	0
0	0	0	0	0	0	0	0	0
0	0	0	0	0	0	0	0	0
0	0	0	0	0	0	0	0	0
0	0	0	0	0	0	0	0	0
0	0	0	0	0	0	0	0	0
0	0	0	0	0	0	0	0	0
0	0	0	0	0	0	0	0	0
0	0	0	0	0	0	0	0	0
0	0	0	0	0	0	0	0	0
0	0	0	0	0	0	0	0	0
0	0	0	0	0	0	0	0	0
0	0	0	0	0	0	0	0	0
0	0	0	0	0	0	0	0	0
0	0	0	0	0	0	0	0	0
0	0	0	0	0	0	0	0	0
0	0	0	0	0	0	0	0	0
0	0	0	0	0	0	0	0	0
0	0	0	0	0	0	0	0	0
0	0	0	0	0	0	0	0	0
0	0	0	0	0	0	0	0	0
0	0	0	0	0	0	0	0	0
0	0	0	0	0	0	0	0	0
0	0	0	0	0	0	0	0	0
0	0	0	0	0	0	0	0	0
0	0	0	0	0	0	0	0	0
0	0	0	0	0	0	0	0	0
0	0	0	0	0	0	0	0	0
0	0	0	0	0	0	0	0	0
0	0	0	0	0	0	0	0	0
0	0	0	0	0	0	0	0	0
0	0	0	0	0	0	0	0	0
0	0	0	0	0	0	0	0	0
0	0	0	0	0	0	0	0	0
0	0	0	0	0	0	0	0	0
0	0	0	0	0	0	0	0	0
0	0	0	0	0	0	0	0	0
0	0	0	0	0	0	0	0	0
0	0	0	0	0	0	0	0	0
0	0	0	0	0	0	0	0	0
0	0	0	0	0	0	0	0	0
0	0	0	0	0	0	0	0	0
0	0	0	0	0	0	0	0	0
0	0	0	0	0	0	0	0	0
0	0	0	0	0	0	0	0	0
0	0	0	0	0	0	0	0	0
0	0	0	0	0	0	0	0	0
0	0	0	0	0	0	0	0	0
0	0	0	0	0	0	0	0	0
0	0	0	0	0	0	0	0	0
0	0	0	0	0	0	0	0	0
0	0	0	0	0	0	0	0	0
0.091	0.049	0.131	0.084	0.044	0.127	0.088	0.046	0.66
0.175	0.091	0.255	0.166	0.085	0.25	0.17	0.087	1.279
0.259	0.133	0.38	0.249	0.126	0.374	0.252	0.128	1.901
0.342	0.176	0.505	0.331	0.167	0.497	0.335	0.169	2.522
0.341	0.175	0.503	0.329	0.167	0.495	0.333	0.169	2.512
0.168	0.088	0.246	0.16	0.082	0.241	0.164	0.084	1.233
0.254	0.132	0.374	0.245	0.124	0.368	0.249	0.126	1.872
0.34	0.175	0.501	0.329	0.166	0.494	0.333	0.168	2.506
0.339	0.174	0.5	0.328	0.166	0.493	0.332	0.168	2.5
0.168	0.087	0.245	0.159	0.082	0.24	0.163	0.084	1.228
0.082	0.044	0.118	0.076	0.04	0.115	0.079	0.042	0.596
0	0	0	0	0	0	0	0	0
0	0	0	0	0	0	0	0	0
0	0	0	0	0	0	0	0	0
0	0	0	0	0	0	0	0	0
0	0	0	0	0	0	0	0	0
0	0	0	0	0	0	0	0	0
0	0	0	0	0	0	0	0	0
0	0	0	0	0	0	0	0	0
0	0	0	0	0	0	0	0	0
0	0	0	0	0	0	0	0	0
0	0	0	0	0	0	0	0	0
0	0	0	0	0	0	0	0	0
0	0	0	0	0	0	0	0	0
0.085	0.045	0.122	0.078	0.041	0.119	0.082	0.043	0.615
0.169	0.088	0.247	0.161	0.082	0.242	0.164	0.084	1.237
0.254	0.131	0.374	0.244	0.124	0.367	0.248	0.126	1.868
0.339	0.174	0.5	0.327	0.166	0.493	0.331	0.168	2.498
0.339	0.174	0.5	0.327	0.166	0.492	0.331	0.168	2.497
0.167	0.087	0.244	0.159	0.081	0.239	0.162	0.083	1.222
0.252	0.13	0.371	0.243	0.123	0.365	0.247	0.125	1.856
0.339	0.174	0.5	0.328	0.166	0.493	0.332	0.168	2.5
0.338	0.174	0.499	0.327	0.166	0.492	0.331	0.168	2.495
0.168	0.087	0.245	0.159	0.082	0.24	0.163	0.084	1.228
0.082	0.044	0.117	0.075	0.04	0.114	0.079	0.041	0.592
0	0	0	0	0	0	0	0	0
0	0	0	0	0	0	0	0	0
0	0	0	0	0	0	0	0	0
0	0	0	0	0	0	0	0	0
0	0	0	0	0	0	0	0	0
0	0	0	0	0	0	0	0	0
0	0	0	0	0	0	0	0	0
0	0	0	0	0	0	0	0	0
0	0	0	0	0	0	0	0	0
0	0	0	0	0	0	0	0	0
0	0	0	0	0	0	0	0	0
0	0	0	0	0	0	0	0	0
0	0	0	0	0	0	0	0	0
0.085	0.045	0.121	0.078	0.041	0.118	0.081	0.043	0.612
0.169	0.088	0.247	0.161	0.082	0.242	0.164	0.084	1.237
0.255	0.132	0.374	0.244	0.124	0.368	0.248	0.126	1.871
0.34	0.175	0.501	0.328	0.166	0.493	0.332	0.168	2.503
0.339	0.174	0.501	0.328	0.166	0.493	0.332	0.168	2.501
0.168	0.087	0.245	0.159	0.082	0.24	0.163	0.084	1.228
0.253	0.131	0.372	0.243	0.123	0.366	0.247	0.125	1.86
0.338	0.174	0.499	0.327	0.165	0.492	0.331	0.167	2.493
0.338	0.173	0.498	0.327	0.165	0.491	0.331	0.167	2.49
0.167	0.087	0.244	0.159	0.081	0.239	0.162	0.083	1.222
0.082	0.044	0.118	0.075	0.04	0.114	0.079	0.041	0.593
0	0	0	0	0	0	0	0	0
0	0	0	0	0	0	0	0	0
0	0	0	0	0	0	0	0	0
0	0	0	0	0	0	0	0	0
0	0	0	0	0	0	0	0	0
0	0	0	0	0	0	0	0	0
0	0	0	0	0	0	0	0	0
0	0	0	0	0	0	0	0	0
0	0	0	0	0	0	0	0	0
0	0	0	0	0	0	0	0	0
0	0	0	0	0	0	0	0	0
0	0	0	0	0	0	0	0	0
0	0	0	0	0	0	0	0	0
0.085	0.045	0.121	0.078	0.041	0.118	0.081	0.043	0.612
0.169	0.088	0.247	0.161	0.082	0.242	0.164	0.084	1.237
0.254	0.131	0.374	0.244	0.124	0.367	0.248	0.126	1.868
0.339	0.174	0.501	0.328	0.166	0.493	0.332	0.168	2.501
0.339	0.174	0.5	0.327	0.166	0.493	0.331	0.168	2.498
0.168	0.087	0.245	0.159	0.082	0.24	0.163	0.083	1.227
0.253	0.13	0.372	0.243	0.123	0.366	0.247	0.125	1.859
0.338	0.173	0.498	0.326	0.165	0.491	0.33	0.167	2.488
0.337	0.173	0.498	0.326	0.165	0.491	0.33	0.167	2.487
0.167	0.087	0.244	0.159	0.081	0.239	0.162	0.083	1.222
0.082	0.044	0.117	0.075	0.04	0.114	0.079	0.041	0.592
0	0	0	0	0	0	0	0	0
0	0	0	0	0	0	0	0	0
0	0	0	0	0	0	0	0	0
0	0	0	0	0	0	0	0	0
0	0	0	0	0	0	0	0	0
0	0	0	0	0	0	0	0	0
0	0	0	0	0	0	0	0	0
0	0	0	0	0	0	0	0	0
0	0	0	0	0	0	0	0	0
0	0	0	0	0	0	0	0	0
0	0	0	0	0	0	0	0	0
0	0	0	0	0	0	0	0	0
0	0	0	0	0	0	0	0	0
0.05	0.028	0.07	0.044	0.024	0.068	0.048	0.026	0.358
0.101	0.053	0.145	0.094	0.049	0.142	0.097	0.051	0.732
0.151	0.079	0.22	0.143	0.073	0.215	0.146	0.075	1.102
0.202	0.104	0.296	0.193	0.098	0.29	0.196	0.1	1.479
0.202	0.104	0.295	0.193	0.098	0.29	0.196	0.1	1.478
0.099	0.052	0.143	0.092	0.048	0.14	0.096	0.05	0.72
0.15	0.078	0.218	0.142	0.073	0.214	0.146	0.075	1.096
0.201	0.104	0.294	0.192	0.098	0.289	0.196	0.1	1.474
0.201	0.104	0.294	0.192	0.098	0.289	0.196	0.1	1.474
0.099	0.052	0.142	0.092	0.048	0.139	0.095	0.05	0.717
0.048	0.027	0.067	0.043	0.023	0.065	0.046	0.025	0.344
0	0	0	0	0	0	0	0	0
0	0	0	0	0	0	0	0	0
0	0	0	0	0	0	0	0	0
0	0	0	0	0	0	0	0	0
0	0	0	0	0	0	0	0	0
0	0	0	0	0	0	0	0	0
0	0	0	0	0	0	0	0	0
0	0	0	0	0	0	0	0	0
0	0	0	0	0	0	0	0	0
0	0	0	0	0	0	0	0	0
0	0	0	0	0	0	0	0	0
0	0	0	0	0	0	0	0	0
0	0	0	0	0	0	0	0	0
0	0	0	0	0	0	0	0	0
0	0	0	0	0	0	0	0	0
0	0	0	0	0	0	0	0	0
0	0	0	0	0	0	0	0	0
0	0	0	0	0	0	0	0	0
0	0	0	0	0	0	0	0	0
0	0	0	0	0	0	0	0	0
0	0	0	0	0	0	0	0	0
0	0	0	0	0	0	0	0	0
0	0	0	0	0	0	0	0	0
0	0	0	0	0	0	0	0	0
0	0	0	0	0	0	0	0	0
0	0	0	0	0	0	0	0	0
0	0	0	0	0	0	0	0	0
0	0	0	0	0	0	0	0	0
0	0	0	0	0	0	0	0	0
0	0	0	0	0	0	0	0	0
0	0	0	0	0	0	0	0	0
0	0	0	0	0	0	0	0	0
0	0	0	0	0	0	0	0	0
0	0	0	0	0	0	0	0	0
0	0	0	0	0	0	0	0	0
0	0	0	0	0	0	0	0	0
0	0	0	0	0	0	0	0	0
0	0	0	0	0	0	0	0	0
0	0	0	0	0	0	0	0	0
0	0	0	0	0	0	0	0	0
0	0	0	0	0	0	0	0	0
0	0	0	0	0	0	0	0	0
0	0	0	0	0	0	0	0	0
0	0	0	0	0	0	0	0	0
0	0	0	0	0	0	0	0	0
0	0	0	0	0	0	0	0	0
0	0	0	0	0	0	0	0	0
0	0	0	0	0	0	0	0	0
0	0	0	0	0	0	0	0	0
0	0	0	0	0	0	0	0	0
0	0	0	0	0	0	0	0	0
0	0	0	0	0	0	0	0	0
0	0	0	0	0	0	0	0	0
0	0	0	0	0	0	0	0	0
0	0	0	0	0	0	0	0	0
0	0	0	0	0	0	0	0	0
0	0	0	0	0	0	0	0	0
0	0	0	0	0	0	0	0	0
0	0	0	0	0	0	0	0	0
0	0	0	0	0	0	0	0	0
0	0	0	0	0	0	0	0	0
0.057	0.031	0.08	0.051	0.027	0.077	0.054	0.029	0.406
0.106	0.056	0.153	0.099	0.051	0.149	0.102	0.053	0.769
0.155	0.081	0.226	0.147	0.076	0.222	0.151	0.077	1.135
0.206	0.107	0.302	0.197	0.1	0.296	0.2	0.102	1.51
0.205	0.106	0.3	0.195	0.1	0.294	0.199	0.102	1.501
0.101	0.053	0.145	0.094	0.049	0.142	0.097	0.051	0.732
0.151	0.079	0.221	0.143	0.074	0.216	0.147	0.075	1.106
0.202	0.105	0.296	0.193	0.099	0.291	0.197	0.1	1.483
0.202	0.104	0.295	0.193	0.098	0.29	0.196	0.1	1.478
0.1	0.053	0.143	0.092	0.048	0.14	0.096	0.05	0.722
0.049	0.027	0.068	0.043	0.023	0.066	0.046	0.025	0.347
0	0	0	0	0	0	0	0	0
0	0	0	0	0	0	0	0	0
0	0	0	0	0	0	0	0	0
0	0	0	0	0	0	0	0	0
0	0	0	0	0	0	0	0	0
0	0	0	0	0	0	0	0	0
0	0	0	0	0	0	0	0	0
0	0	0	0	0	0	0	0	0
0	0	0	0	0	0	0	0	0
0	0	0	0	0	0	0	0	0
0	0	0	0	0	0	0	0	0
0	0	0	0	0	0	0	0	0
0	0	0	0	0	0	0	0	0
0.051	0.028	0.071	0.045	0.024	0.069	0.048	0.026	0.362
0.101	0.053	0.145	0.094	0.049	0.142	0.097	0.051	0.732
0.151	0.079	0.221	0.143	0.074	0.216	0.147	0.075	1.106
0.202	0.105	0.296	0.193	0.099	0.291	0.197	0.1	1.483
0.202	0.105	0.296	0.193	0.098	0.29	0.196	0.1	1.48
0.1	0.053	0.143	0.092	0.048	0.14	0.096	0.05	0.722
0.15	0.078	0.219	0.142	0.073	0.214	0.146	0.075	1.097
0.201	0.104	0.295	0.192	0.098	0.289	0.196	0.1	1.475
0.201	0.104	0.294	0.192	0.098	0.289	0.196	0.1	1.474
0.099	0.052	0.142	0.092	0.048	0.139	0.095	0.05	0.717
0.048	0.027	0.067	0.043	0.023	0.065	0.046	0.025	0.344
0	0	0	0	0	0	0	0	0
0	0	0	0	0	0	0	0	0
0	0	0	0	0	0	0	0	0
0	0	0	0	0	0	0	0	0
0	0	0	0	0	0	0	0	0
0	0	0	0	0	0	0	0	0
0	0	0	0	0	0	0	0	0
0	0	0	0	0	0	0	0	0
0	0	0	0	0	0	0	0	0
0	0	0	0	0	0	0	0	0
0	0	0	0	0	0	0	0	0
0	0	0	0	0	0	0	0	0
0	0	0	0	0	0	0	0	0
0.051	0.028	0.071	0.045	0.024	0.069	0.048	0.026	0.362
0.101	0.053	0.145	0.094	0.049	0.142	0.097	0.051	0.732
0.151	0.079	0.221	0.143	0.074	0.216	0.147	0.075	1.106
0.203	0.105	0.297	0.193	0.099	0.291	0.197	0.101	1.486
0.202	0.105	0.296	0.193	0.098	0.29	0.196	0.1	1.48
0.1	0.053	0.143	0.092	0.048	0.14	0.096	0.05	0.722
0.15	0.078	0.219	0.142	0.073	0.214	0.146	0.075	1.097
0.201	0.104	0.295	0.192	0.098	0.289	0.196	0.1	1.475
0.201	0.104	0.295	0.192	0.098	0.289	0.196	0.1	1.475
0.099	0.052	0.142	0.092	0.048	0.139	0.095	0.05	0.717
0.048	0.027	0.067	0.043	0.023	0.065	0.046	0.025	0.344
0	0	0	0	0	0	0	0	0
0	0	0	0	0	0	0	0	0
0	0	0	0	0	0	0	0	0
0	0	0	0	0	0	0	0	0
0	0	0	0	0	0	0	0	0
0	0	0	0	0	0	0	0	0
0	0	0	0	0	0	0	0	0
0	0	0	0	0	0	0	0	0
0	0	0	0	0	0	0	0	0
0	0	0	0	0	0	0	0	0
0	0	0	0	0	0	0	0	0
0	0	0	0	0	0	0	0	0
0	0	0	0	0	0	0	0	0
0.051	0.028	0.071	0.045	0.024	0.069	0.048	0.026	0.362
0.101	0.053	0.145	0.094	0.049	0.142	0.097	0.051	0.732
0.151	0.079	0.221	0.143	0.074	0.216	0.147	0.075	1.106
0.202	0.105	0.296	0.193	0.099	0.291	0.197	0.1	1.483
0.202	0.104	0.296	0.193	0.098	0.29	0.196	0.1	1.479
0.1	0.053	0.143	0.092	0.048	0.14	0.096	0.05	0.722
0.15	0.078	0.219	0.142	0.073	0.214	0.146	0.075	1.097
0.201	0.104	0.295	0.192	0.098	0.289	0.196	0.1	1.475
0.201	0.104	0.294	0.192	0.098	0.289	0.196	0.1	1.474
0.099	0.052	0.142	0.092	0.048	0.139	0.095	0.05	0.717
0.048	0.027	0.067	0.043	0.023	0.065	0.046	0.025	0.344
0	0	0	0	0	0	0	0	0
0	0	0	0	0	0	0	0	0
0	0	0	0	0	0	0	0	0
0	0	0	0	0	0	0	0	0
0	0	0	0	0	0	0	0	0
0	0	0	0	0	0	0	0	0
0	0	0	0	0	0	0	0	0
0	0	0	0	0	0	0	0	0
0	0	0	0	0	0	0	0	0
0	0	0	0	0	0	0	0	0
0	0	0	0	0	0	0	0	0
0	0	0	0	0	0	0	0	0
0	0	0	0	0	0	0	0	0
0.05	0.028	0.071	0.045	0.024	0.068	0.048	0.026	0.36
0.101	0.053	0.145	0.094	0.049	0.142	0.097	0.051	0.732
0.151	0.079	0.22	0.143	0.073	0.215	0.146	0.075	1.102
0.202	0.104	0.296	0.193	0.098	0.29	0.196	0.1	1.479
0.202	0.105	0.296	0.193	0.099	0.291	0.197	0.1	1.483
0.099	0.053	0.143	0.092	0.048	0.14	0.096	0.05	0.721
0.15	0.078	0.219	0.143	0.073	0.215	0.146	0.075	1.099
0.201	0.104	0.295	0.193	0.098	0.29	0.196	0.1	1.477
0.201	0.104	0.295	0.193	0.098	0.29	0.196	0.1	1.477
0.099	0.052	0.143	0.092	0.048	0.14	0.096	0.05	0.72
0.048	0.027	0.068	0.043	0.023	0.065	0.046	0.025	0.345
0	0	0	0	0	0	0	0	0
0	0	0	0	0	0	0	0	0
0	0	0	0	0	0	0	0	0
0	0	0	0	0	0	0	0	0
0	0	0	0	0	0	0	0	0
0	0	0	0	0	0	0	0	0
0	0	0	0	0	0	0	0	0
0	0	0	0	0	0	0	0	0
0	0	0	0	0	0	0	0	0
0	0	0	0	0	0	0	0	0
0	0	0	0	0	0	0	0	0
0	0	0	0	0	0	0	0	0
0	0	0	0	0	0	0	0	0
0	0	0	0	0	0	0	0	0
0	0	0	0	0	0	0	0	0
0	0	0	0	0	0	0	0	0
0	0	0	0	0	0	0	0	0
0	0	0	0	0	0	0	0	0
0	0	0	0	0	0	0	0	0
0	0	0	0	0	0	0	0	0
0	0	0	0	0	0	0	0	0
0	0	0	0	0	0	0	0	0
0	0	0	0	0	0	0	0	0
0	0	0	0	0	0	0	0	0
0	0	0	0	0	0	0	0	0
0	0	0	0	0	0	0	0	0
0	0	0	0	0	0	0	0	0
0	0	0	0	0	0	0	0	0
0	0	0	0	0	0	0	0	0
0	0	0	0	0	0	0	0	0
0	0	0	0	0	0	0	0	0
0	0	0	0	0	0	0	0	0
0	0	0	0	0	0	0	0	0
0	0	0	0	0	0	0	0	0
0	0	0	0	0	0	0	0	0
0	0	0	0	0	0	0	0	0
0	0	0	0	0	0	0	0	0
0	0	0	0	0	0	0	0	0
0	0	0	0	0	0	0	0	0
0	0	0	0	0	0	0	0	0
0	0	0	0	0	0	0	0	0
0	0	0	0	0	0	0	0	0
0	0	0	0	0	0	0	0	0
0	0	0	0	0	0	0	0	0
0	0	0	0	0	0	0	0	0
0	0	0	0	0	0	0	0	0
0	0	0	0	0	0	0	0	0
0	0	0	0	0	0	0	0	0
0	0	0	0	0	0	0	0	0
0	0	0	0	0	0	0	0	0
0	0	0	0	0	0	0	0	0
0	0	0	0	0	0	0	0	0
0	0	0	0	0	0	0	0	0
0	0	0	0	0	0	0	0	0
0	0	0	0	0	0	0	0	0
0	0	0	0	0	0	0	0	0
0	0	0	0	0	0	0	0	0
0	0	0	0	0	0	0	0	0
0	0	0	0	0	0	0	0	0
0	0	0	0	0	0	0	0	0
0	0	0	0	0	0	0	0	0
0.056	0.031	0.079	0.051	0.027	0.077	0.054	0.029	0.404
0.105	0.056	0.152	0.098	0.051	0.148	0.102	0.053	0.765
0.155	0.081	0.226	0.147	0.075	0.221	0.15	0.077	1.132
0.205	0.106	0.301	0.196	0.1	0.295	0.2	0.102	1.505
0.203	0.105	0.298	0.195	0.099	0.293	0.198	0.101	1.492
0.1	0.053	0.145	0.094	0.049	0.142	0.097	0.05	0.73
0.151	0.079	0.22	0.143	0.074	0.216	0.147	0.075	1.105
0.203	0.105	0.297	0.194	0.099	0.292	0.198	0.101	1.489
0.202	0.105	0.296	0.193	0.099	0.291	0.197	0.1	1.483
0.1	0.053	0.143	0.092	0.048	0.14	0.096	0.05	0.722
0.049	0.027	0.068	0.043	0.023	0.066	0.046	0.025	0.347
0	0	0	0	0	0	0	0	0
0	0	0	0	0	0	0	0	0
0	0	0	0	0	0	0	0	0
0	0	0	0	0	0	0	0	0
0	0	0	0	0	0	0	0	0
0	0	0	0	0	0	0	0	0
0	0	0	0	0	0	0	0	0
0	0	0	0	0	0	0	0	0
0	0	0	0	0	0	0	0	0
0	0	0	0	0	0	0	0	0
0	0	0	0	0	0	0	0	0
0	0	0	0	0	0	0	0	0
0	0	0	0	0	0	0	0	0
0.051	0.028	0.071	0.045	0.024	0.069	0.048	0.026	0.362
0.101	0.053	0.145	0.094	0.049	0.142	0.097	0.051	0.732
0.151	0.079	0.22	0.143	0.073	0.215	0.146	0.075	1.102
0.202	0.104	0.295	0.193	0.098	0.29	0.196	0.1	1.478
0.202	0.104	0.295	0.193	0.098	0.29	0.196	0.1	1.478
0.099	0.052	0.143	0.092	0.048	0.14	0.096	0.05	0.72
0.15	0.078	0.219	0.142	0.073	0.214	0.146	0.075	1.097
0.201	0.104	0.294	0.192	0.098	0.289	0.196	0.1	1.474
0.201	0.104	0.294	0.192	0.098	0.289	0.196	0.1	1.474
0.099	0.052	0.142	0.092	0.048	0.139	0.095	0.05	0.717
0.048	0.027	0.067	0.043	0.023	0.065	0.046	0.025	0.344
0	0	0	0	0	0	0	0	0
0	0	0	0	0	0	0	0	0
0	0	0	0	0	0	0	0	0
0	0	0	0	0	0	0	0	0
0	0	0	0	0	0	0	0	0
0	0	0	0	0	0	0	0	0
0	0	0	0	0	0	0	0	0
0	0	0	0	0	0	0	0	0
0	0	0	0	0	0	0	0	0
0	0	0	0	0	0	0	0	0
0	0	0	0	0	0	0	0	0
0	0	0	0	0	0	0	0	0
0	0	0	0	0	0	0	0	0
0.05	0.028	0.07	0.044	0.024	0.068	0.048	0.026	0.358
0.1	0.053	0.145	0.094	0.049	0.142	0.097	0.05	0.73
0.151	0.079	0.22	0.143	0.073	0.215	0.146	0.075	1.102
0.202	0.104	0.295	0.193	0.098	0.29	0.196	0.1	1.478
0.202	0.104	0.295	0.193	0.098	0.29	0.196	0.1	1.478
0.099	0.052	0.143	0.092	0.048	0.14	0.096	0.05	0.72
0.15	0.078	0.218	0.142	0.073	0.214	0.146	0.075	1.096
0.201	0.104	0.294	0.192	0.098	0.289	0.196	0.1	1.474
0.201	0.104	0.294	0.192	0.098	0.289	0.196	0.1	1.474
0.099	0.052	0.142	0.092	0.048	0.139	0.095	0.05	0.717
0.048	0.027	0.067	0.043	0.023	0.065	0.046	0.025	0.344
0	0	0	0	0	0	0	0	0
0	0	0	0	0	0	0	0	0
0	0	0	0	0	0	0	0	0
0	0	0	0	0	0	0	0	0
0	0	0	0	0	0	0	0	0
0	0	0	0	0	0	0	0	0
0	0	0	0	0	0	0	0	0
0	0	0	0	0	0	0	0	0
0	0	0	0	0	0	0	0	0
0	0	0	0	0	0	0	0	0
0	0	0	0	0	0	0	0	0
0	0	0	0	0	0	0	0	0
0	0	0	0	0	0	0	0	0
0.051	0.028	0.071	0.045	0.024	0.069	0.048	0.026	0.362
0.101	0.054	0.146	0.094	0.049	0.142	0.097	0.051	0.734
0.152	0.079	0.221	0.143	0.074	0.216	0.147	0.076	1.108
0.203	0.105	0.297	0.193	0.099	0.291	0.197	0.101	1.486
0.203	0.105	0.297	0.193	0.099	0.291	0.197	0.101	1.486
0.1	0.053	0.143	0.092	0.048	0.14	0.096	0.05	0.722
0.151	0.079	0.22	0.143	0.073	0.215	0.146	0.075	1.102
0.202	0.105	0.296	0.193	0.098	0.29	0.196	0.1	1.48
0.202	0.104	0.295	0.193	0.098	0.29	0.196	0.1	1.478
0.1	0.053	0.143	0.092	0.048	0.14	0.096	0.05	0.722
0.049	0.027	0.068	0.043	0.023	0.066	0.046	0.025	0.347
0	0	0	0	0	0	0	0	0
0	0	0	0	0	0	0	0	0
0	0	0	0	0	0	0	0	0
0	0	0	0	0	0	0	0	0
0	0	0	0	0	0	0	0	0
0	0	0	0	0	0	0	0	0
0	0	0	0	0	0	0	0	0
0	0	0	0	0	0	0	0	0
0	0	0	0	0	0	0	0	0
0	0	0	0	0	0	0	0	0
0	0	0	0	0	0	0	0	0
0	0	0	0	0	0	0	0	0
0	0	0	0	0	0	0	0	0
0.051	0.028	0.072	0.045	0.024	0.069	0.048	0.026	0.363
0.101	0.054	0.146	0.094	0.049	0.143	0.098	0.051	0.736
0.152	0.08	0.222	0.144	0.074	0.217	0.148	0.076	1.113
0.204	0.106	0.299	0.194	0.099	0.293	0.198	0.101	1.494
0.204	0.106	0.299	0.194	0.099	0.293	0.198	0.101	1.494
0.1	0.053	0.144	0.093	0.048	0.141	0.097	0.05	0.726
0.151	0.079	0.22	0.143	0.073	0.215	0.146	0.075	1.102
0.203	0.105	0.296	0.193	0.098	0.29	0.197	0.1	1.482
0.202	0.105	0.296	0.193	0.098	0.29	0.196	0.1	1.48
0.1	0.053	0.143	0.092	0.048	0.14	0.096	0.05	0.722
0.049	0.027	0.068	0.043	0.023	0.066	0.046	0.025	0.347
0	0	0	0	0	0	0	0	0
0	0	0	0	0	0	0	0	0
0	0	0	0	0	0	0	0	0
0	0	0	0	0	0	0	0	0
0	0	0	0	0	0	0	0	0
0	0	0	0	0	0	0	0	0
0	0	0	0	0	0	0	0	0
0	0	0	0	0	0	0	0	0
0	0	0	0	0	0	0	0	0
0	0	0	0	0	0	0	0	0
0	0	0	0	0	0	0	0	0
0	0	0	0	0	0	0	0	0
0	0	0	0	0	0	0	0	0
0	0	0	0	0	0	0	0	0
0	0	0	0	0	0	0	0	0
0	0	0	0	0	0	0	0	0
0	0	0	0	0	0	0	0	0
0	0	0	0	0	0	0	0	0
0	0	0	0	0	0	0	0	0
0	0	0	0	0	0	0	0	0
0	0	0	0	0	0	0	0	0
0	0	0	0	0	0	0	0	0
0	0	0	0	0	0	0	0	0
0	0	0	0	0	0	0	0	0
0	0	0	0	0	0	0	0	0
0	0	0	0	0	0	0	0	0
0	0	0	0	0	0	0	0	0
0	0	0	0	0	0	0	0	0
0	0	0	0	0	0	0	0	0
0	0	0	0	0	0	0	0	0
0	0	0	0	0	0	0	0	0
0	0	0	0	0	0	0	0	0
0	0	0	0	0	0	0	0	0
0	0	0	0	0	0	0	0	0
0	0	0	0	0	0	0	0	0
0	0	0	0	0	0	0	0	0
0	0	0	0	0	0	0	0	0
0	0	0	0	0	0	0	0	0
0	0	0	0	0	0	0	0	0
0	0	0	0	0	0	0	0	0
0	0	0	0	0	0	0	0	0
0	0	0	0	0	0	0	0	0
0	0	0	0	0	0	0	0	0
0	0	0	0	0	0	0	0	0
0	0	0	0	0	0	0	0	0
0	0	0	0	0	0	0	0	0
0	0	0	0	0	0	0	0	0
0	0	0	0	0	0	0	0	0
0	0	0	0	0	0	0	0	0
0	0	0	0	0	0	0	0	0
0	0	0	0	0	0	0	0	0
0	0	0	0	0	0	0	0	0
0	0	0	0	0	0	0	0	0
0	0	0	0	0	0	0	0	0
0	0	0	0	0	0	0	0	0
0	0	0	0	0	0	0	0	0
0	0	0	0	0	0	0	0	0
0	0	0	0	0	0	0	0	0
0	0	0	0	0	0	0	0	0
0	0	0	0	0	0	0	0	0
0	0	0	0	0	0	0	0	0
0.058	0.032	0.082	0.052	0.028	0.079	0.055	0.029	0.415
0.107	0.056	0.154	0.099	0.052	0.15	0.103	0.053	0.774
0.156	0.081	0.227	0.148	0.076	0.223	0.152	0.078	1.141
0.206	0.107	0.302	0.197	0.1	0.296	0.201	0.102	1.511
0.205	0.106	0.301	0.196	0.1	0.295	0.2	0.102	1.505
0.101	0.053	0.145	0.094	0.049	0.142	0.098	0.051	0.733
0.151	0.079	0.221	0.144	0.074	0.217	0.148	0.076	1.11
0.203	0.105	0.297	0.194	0.099	0.292	0.198	0.101	1.489
0.202	0.105	0.296	0.193	0.099	0.291	0.197	0.1	1.483
0.1	0.053	0.144	0.093	0.048	0.14	0.096	0.05	0.724
0.049	0.027	0.068	0.043	0.023	0.066	0.046	0.025	0.347
0	0	0	0	0	0	0	0	0
0	0	0	0	0	0	0	0	0
0	0	0	0	0	0	0	0	0
0	0	0	0	0	0	0	0	0
0	0	0	0	0	0	0	0	0
0	0	0	0	0	0	0	0	0
0	0	0	0	0	0	0	0	0
0	0	0	0	0	0	0	0	0
0	0	0	0	0	0	0	0	0
0	0	0	0	0	0	0	0	0
0	0	0	0	0	0	0	0	0
0	0	0	0	0	0	0	0	0
0	0	0	0	0	0	0	0	0
0.051	0.028	0.071	0.045	0.024	0.069	0.048	0.026	0.362
0.101	0.054	0.146	0.094	0.049	0.142	0.097	0.051	0.734
0.151	0.079	0.221	0.143	0.074	0.216	0.147	0.075	1.106
0.202	0.105	0.296	0.193	0.099	0.291	0.197	0.1	1.483
0.202	0.105	0.296	0.193	0.099	0.291	0.197	0.1	1.483
0.1	0.053	0.143	0.092	0.048	0.14	0.096	0.05	0.722
0.151	0.079	0.219	0.143	0.073	0.215	0.146	0.075	1.101
0.201	0.104	0.295	0.193	0.098	0.29	0.196	0.1	1.477
0.201	0.104	0.295	0.193	0.098	0.29	0.196	0.1	1.477
0.099	0.053	0.143	0.092	0.048	0.14	0.096	0.05	0.721
0.048	0.027	0.068	0.043	0.023	0.065	0.046	0.025	0.345
0	0	0	0	0	0	0	0	0
0	0	0	0	0	0	0	0	0
0	0	0	0	0	0	0	0	0
0	0	0	0	0	0	0	0	0
0	0	0	0	0	0	0	0	0
0	0	0	0	0	0	0	0	0
0	0	0	0	0	0	0	0	0
0	0	0	0	0	0	0	0	0
0	0	0	0	0	0	0	0	0
0	0	0	0	0	0	0	0	0
0	0	0	0	0	0	0	0	0
0	0	0	0	0	0	0	0	0
0	0	0	0	0	0	0	0	0
0.051	0.028	0.071	0.045	0.024	0.069	0.048	0.026	0.362
0.101	0.054	0.146	0.094	0.049	0.142	0.097	0.051	0.734
0.152	0.079	0.221	0.143	0.074	0.216	0.147	0.076	1.108
0.203	0.105	0.298	0.194	0.099	0.292	0.198	0.101	1.49
0.203	0.105	0.297	0.193	0.099	0.291	0.197	0.101	1.486
0.1	0.053	0.143	0.092	0.048	0.14	0.096	0.05	0.722
0.151	0.079	0.22	0.143	0.073	0.215	0.146	0.075	1.102
0.202	0.104	0.295	0.193	0.098	0.29	0.196	0.1	1.478
0.202	0.104	0.295	0.193	0.098	0.29	0.196	0.1	1.478
0.1	0.053	0.143	0.092	0.048	0.14	0.096	0.05	0.722
0.049	0.027	0.068	0.043	0.023	0.066	0.046	0.025	0.347
0	0	0	0	0	0	0	0	0
0	0	0	0	0	0	0	0	0
0	0	0	0	0	0	0	0	0
0	0	0	0	0	0	0	0	0
0	0	0	0	0	0	0	0	0
0	0	0	0	0	0	0	0	0
0	0	0	0	0	0	0	0	0
0	0	0	0	0	0	0	0	0
0	0	0	0	0	0	0	0	0
0	0	0	0	0	0	0	0	0
0	0	0	0	0	0	0	0	0
0	0	0	0	0	0	0	0	0
0	0	0	0	0	0	0	0	0
0.05	0.028	0.071	0.045	0.024	0.068	0.048	0.026	0.36
0.101	0.053	0.145	0.094	0.049	0.142	0.097	0.051	0.732
0.151	0.079	0.22	0.143	0.074	0.216	0.147	0.075	1.105
0.202	0.105	0.296	0.193	0.099	0.291	0.197	0.1	1.483
0.202	0.104	0.296	0.193	0.099	0.291	0.197	0.1	1.482
0.099	0.053	0.143	0.092	0.048	0.14	0.096	0.05	0.721
0.15	0.078	0.218	0.142	0.073	0.214	0.146	0.075	1.096
0.201	0.104	0.295	0.193	0.098	0.29	0.196	0.1	1.477
0.201	0.104	0.295	0.193	0.098	0.29	0.196	0.1	1.477
0.099	0.052	0.143	0.092	0.048	0.14	0.096	0.05	0.72
0.048	0.027	0.068	0.043	0.023	0.065	0.046	0.025	0.345
0	0	0	0	0	0	0	0	0
0	0	0	0	0	0	0	0	0
0	0	0	0	0	0	0	0	0
0	0	0	0	0	0	0	0	0
0	0	0	0	0	0	0	0	0
0	0	0	0	0	0	0	0	0
0	0	0	0	0	0	0	0	0
0	0	0	0	0	0	0	0	0
0	0	0	0	0	0	0	0	0
0	0	0	0	0	0	0	0	0
0	0	0	0	0	0	0	0	0
0	0	0	0	0	0	0	0	0
0	0	0	0	0	0	0	0	0
0.05	0.028	0.07	0.044	0.024	0.068	0.048	0.026	0.358
0.1	0.053	0.144	0.093	0.049	0.141	0.097	0.05	0.727
0.151	0.079	0.22	0.143	0.073	0.215	0.146	0.075	1.102
0.202	0.104	0.295	0.193	0.098	0.29	0.196	0.1	1.478
0.201	0.104	0.295	0.193	0.098	0.29	0.196	0.1	1.477
0.099	0.053	0.143	0.092	0.048	0.14	0.096	0.05	0.721
0.151	0.079	0.219	0.143	0.073	0.215	0.146	0.075	1.101
0.201	0.104	0.295	0.193	0.098	0.29	0.196	0.1	1.477
0.201	0.104	0.295	0.193	0.098	0.29	0.196	0.1	1.477
0.099	0.053	0.143	0.092	0.048	0.14	0.096	0.05	0.721
0.049	0.027	0.068	0.043	0.023	0.066	0.046	0.025	0.347
0	0	0	0	0	0	0	0	0
0	0	0	0	0	0	0	0	0
0	0	0	0	0	0	0	0	0
0	0	0	0	0	0	0	0	0
0	0	0	0	0	0	0	0	0
0	0	0	0	0	0	0	0	0
0	0	0	0	0	0	0	0	0
0	0	0	0	0	0	0	0	0
0	0	0	0	0	0	0	0	0
0	0	0	0	0	0	0	0	0
0	0	0	0	0	0	0	0	0
0	0	0	0	0	0	0	0	0
0	0	0	0	0	0	0	0	0
0	0	0	0	0	0	0	0	0
0	0	0	0	0	0	0	0	0
0	0	0	0	0	0	0	0	0
0	0	0	0	0	0	0	0	0
0	0	0	0	0	0	0	0	0
0	0	0	0	0	0	0	0	0
0	0	0	0	0	0	0	0	0
0	0	0	0	0	0	0	0	0
0	0	0	0	0	0	0	0	0
0	0	0	0	0	0	0	0	0
0	0	0	0	0	0	0	0	0
0	0	0	0	0	0	0	0	0
0	0	0	0	0	0	0	0	0
0	0	0	0	0	0	0	0	0
0	0	0	0	0	0	0	0	0
0	0	0	0	0	0	0	0	0
0	0	0	0	0	0	0	0	0
0	0	0	0	0	0	0	0	0
0	0	0	0	0	0	0	0	0
0	0	0	0	0	0	0	0	0
0	0	0	0	0	0	0	0	0
0	0	0	0	0	0	0	0	0
0	0	0	0	0	0	0	0	0
0	0	0	0	0	0	0	0	0
0	0	0	0	0	0	0	0	0
0	0	0	0	0	0	0	0	0
0	0	0	0	0	0	0	0	0
0	0	0	0	0	0	0	0	0
0	0	0	0	0	0	0	0	0
0	0	0	0	0	0	0	0	0
0	0	0	0	0	0	0	0	0
0	0	0	0	0	0	0	0	0
0	0	0	0	0	0	0	0	0
0	0	0	0	0	0	0	0	0
0	0	0	0	0	0	0	0	0
0	0	0	0	0	0	0	0	0
0	0	0	0	0	0	0	0	0
0	0	0	0	0	0	0	0	0
0	0	0	0	0	0	0	0	0
0	0	0	0	0	0	0	0	0
0	0	0	0	0	0	0	0	0
0	0	0	0	0	0	0	0	0
0	0	0	0	0	0	0	0	0
0	0	0	0	0	0	0	0	0
0	0	0	0	0	0	0	0	0
0	0	0	0	0	0	0	0	0
0	0	0	0	0	0	0	0	0
0	0	0	0	0	0	0	0	0
0.057	0.031	0.08	0.051	0.027	0.078	0.055	0.029	0.408
0.106	0.056	0.153	0.099	0.051	0.149	0.102	0.053	0.769
0.156	0.081	0.227	0.147	0.076	0.222	0.151	0.077	1.137
0.206	0.107	0.302	0.197	0.1	0.296	0.201	0.102	1.511
0.205	0.106	0.3	0.195	0.1	0.294	0.199	0.102	1.501
0.101	0.053	0.145	0.094	0.049	0.142	0.097	0.051	0.732
0.152	0.079	0.221	0.143	0.074	0.216	0.147	0.076	1.108
0.203	0.105	0.297	0.193	0.099	0.291	0.197	0.101	1.486
0.202	0.105	0.296	0.193	0.099	0.291	0.197	0.1	1.483
0.1	0.053	0.143	0.092	0.048	0.14	0.096	0.05	0.722
0.049	0.027	0.068	0.043	0.023	0.066	0.046	0.025	0.347
0	0	0	0	0	0	0	0	0
0	0	0	0	0	0	0	0	0
0	0	0	0	0	0	0	0	0
0	0	0	0	0	0	0	0	0
0	0	0	0	0	0	0	0	0
0	0	0	0	0	0	0	0	0
0	0	0	0	0	0	0	0	0
0	0	0	0	0	0	0	0	0
0	0	0	0	0	0	0	0	0
0	0	0	0	0	0	0	0	0
0	0	0	0	0	0	0	0	0
0	0	0	0	0	0	0	0	0
0	0	0	0	0	0	0	0	0
0.051	0.028	0.072	0.045	0.024	0.069	0.048	0.026	0.363
0.102	0.054	0.147	0.094	0.049	0.143	0.098	0.051	0.738
0.152	0.08	0.222	0.144	0.074	0.217	0.148	0.076	1.113
0.204	0.106	0.299	0.194	0.099	0.293	0.198	0.101	1.494
0.204	0.106	0.299	0.194	0.099	0.293	0.198	0.101	1.494
0.1	0.053	0.144	0.093	0.048	0.141	0.097	0.05	0.726
0.151	0.079	0.22	0.143	0.073	0.215	0.147	0.075	1.103
0.203	0.105	0.297	0.193	0.099	0.291	0.197	0.101	1.486
0.203	0.105	0.297	0.193	0.099	0.291	0.197	0.101	1.486
0.1	0.053	0.144	0.092	0.048	0.14	0.096	0.05	0.723
0.049	0.027	0.068	0.043	0.023	0.066	0.046	0.025	0.347
0	0	0	0	0	0	0	0	0
0	0	0	0	0	0	0	0	0
0	0	0	0	0	0	0	0	0
0	0	0	0	0	0	0	0	0
0	0	0	0	0	0	0	0	0
0	0	0	0	0	0	0	0	0
0	0	0	0	0	0	0	0	0
0	0	0	0	0	0	0	0	0
0	0	0	0	0	0	0	0	0
0	0	0	0	0	0	0	0	0
0	0	0	0	0	0	0	0	0
0	0	0	0	0	0	0	0	0
0	0	0	0	0	0	0	0	0
0.051	0.028	0.071	0.045	0.024	0.069	0.048	0.026	0.362
0.101	0.054	0.146	0.094	0.049	0.143	0.098	0.051	0.736
0.152	0.08	0.222	0.144	0.074	0.217	0.148	0.076	1.113
0.204	0.106	0.299	0.194	0.099	0.293	0.198	0.101	1.494
0.203	0.105	0.297	0.193	0.099	0.291	0.197	0.101	1.486
0.1	0.053	0.144	0.093	0.048	0.141	0.097	0.05	0.726
0.151	0.079	0.22	0.143	0.073	0.215	0.146	0.075	1.102
0.203	0.105	0.296	0.193	0.098	0.29	0.197	0.1	1.482
0.202	0.105	0.296	0.193	0.098	0.29	0.196	0.1	1.48
0.1	0.053	0.143	0.092	0.048	0.14	0.096	0.05	0.722
0.049	0.027	0.068	0.043	0.023	0.066	0.046	0.025	0.347
0	0	0	0	0	0	0	0	0
0	0	0	0	0	0	0	0	0
0	0	0	0	0	0	0	0	0
0	0	0	0	0	0	0	0	0
0	0	0	0	0	0	0	0	0
0	0	0	0	0	0	0	0	0
0	0	0	0	0	0	0	0	0
0	0	0	0	0	0	0	0	0
0	0	0	0	0	0	0	0	0
0	0	0	0	0	0	0	0	0
0	0	0	0	0	0	0	0	0
0	0	0	0	0	0	0	0	0
0	0	0	0	0	0	0	0	0
0.051	0.028	0.071	0.045	0.024	0.069	0.048	0.026	0.362
0.101	0.054	0.146	0.094	0.049	0.143	0.098	0.051	0.736
0.152	0.08	0.222	0.144	0.074	0.217	0.148	0.076	1.113
0.204	0.106	0.299	0.194	0.099	0.293	0.198	0.101	1.494
0.203	0.105	0.298	0.194	0.099	0.292	0.198	0.101	1.49
0.1	0.053	0.144	0.093	0.048	0.141	0.097	0.05	0.726
0.151	0.079	0.22	0.143	0.073	0.215	0.146	0.075	1.102
0.202	0.105	0.296	0.193	0.098	0.29	0.196	0.1	1.48
0.202	0.105	0.296	0.193	0.098	0.29	0.196	0.1	1.48
0.1	0.053	0.143	0.092	0.048	0.14	0.096	0.05	0.722
0.049	0.027	0.068	0.043	0.023	0.066	0.046	0.025	0.347
0	0	0	0	0	0	0	0	0
0	0	0	0	0	0	0	0	0
0	0	0	0	0	0	0	0	0
0	0	0	0	0	0	0	0	0
0	0	0	0	0	0	0	0	0
0	0	0	0	0	0	0	0	0
0	0	0	0	0	0	0	0	0
0	0	0	0	0	0	0	0	0
0	0	0	0	0	0	0	0	0
0	0	0	0	0	0	0	0	0
0	0	0	0	0	0	0	0	0
0	0	0	0	0	0	0	0	0
0	0	0	0	0	0	0	0	0
0.051	0.028	0.071	0.045	0.024	0.068	0.048	0.026	0.361
0.101	0.053	0.145	0.094	0.049	0.142	0.097	0.051	0.732
0.151	0.079	0.221	0.143	0.074	0.216	0.147	0.075	1.106
0.202	0.105	0.296	0.193	0.099	0.291	0.197	0.1	1.483
0.202	0.105	0.296	0.193	0.098	0.29	0.196	0.1	1.48
0.1	0.053	0.143	0.092	0.048	0.14	0.096	0.05	0.722
0.151	0.079	0.219	0.143	0.073	0.215	0.146	0.075	1.101
0.202	0.104	0.295	0.193	0.098	0.29	0.196	0.1	1.478
0.202	0.104	0.295	0.193	0.098	0.29	0.196	0.1	1.478
0.099	0.053	0.143	0.092	0.048	0.14	0.096	0.05	0.721
0.049	0.027	0.068	0.043	0.023	0.066	0.046	0.025	0.347
0	0	0	0	0	0	0	0	0
0	0	0	0	0	0	0	0	0
0	0	0	0	0	0	0	0	0
0	0	0	0	0	0	0	0	0
0	0	0	0	0	0	0	0	0
0	0	0	0	0	0	0	0	0
0	0	0	0	0	0	0	0	0
0	0	0	0	0	0	0	0	0
0	0	0	0	0	0	0	0	0
0	0	0	0	0	0	0	0	0
0	0	0	0	0	0	0	0	0
0	0	0	0	0	0	0	0	0
0	0	0	0	0	0	0	0	0
0	0	0	0	0	0	0	0	0
0	0	0	0	0	0	0	0	0
0	0	0	0	0	0	0	0	0
0	0	0	0	0	0	0	0	0
0	0	0	0	0	0	0	0	0
0	0	0	0	0	0	0	0	0
0	0	0	0	0	0	0	0	0
0	0	0	0	0	0	0	0	0
0	0	0	0	0	0	0	0	0
0	0	0	0	0	0	0	0	0
0	0	0	0	0	0	0	0	0
0	0	0	0	0	0	0	0	0
0	0	0	0	0	0	0	0	0
0	0	0	0	0	0	0	0	0
0	0	0	0	0	0	0	0	0
0	0	0	0	0	0	0	0	0
0	0	0	0	0	0	0	0	0
0	0	0	0	0	0	0	0	0
0	0	0	0	0	0	0	0	0
0	0	0	0	0	0	0	0	0
0	0	0	0	0	0	0	0	0
0	0	0	0	0	0	0	0	0
0	0	0	0	0	0	0	0	0
0	0	0	0	0	0	0	0	0
0	0	0	0	0	0	0	0	0
0	0	0	0	0	0	0	0	0
0	0	0	0	0	0	0	0	0
0	0	0	0	0	0	0	0	0
0	0	0	0	0	0	0	0	0
0	0	0	0	0	0	0	0	0
0	0	0	0	0	0	0	0	0
0	0	0	0	0	0	0	0	0
0	0	0	0	0	0	0	0	0
0	0	0	0	0	0	0	0	0
0	0	0	0	0	0	0	0	0
0	0	0	0	0	0	0	0	0
0	0	0	0	0	0	0	0	0
0	0	0	0	0	0	0	0	0
0	0	0	0	0	0	0	0	0
0	0	0	0	0	0	0	0	0
0	0	0	0	0	0	0	0	0
0	0	0	0	0	0	0	0	0
0	0	0	0	0	0	0	0	0
0	0	0	0	0	0	0	0	0
0	0	0	0	0	0	0	0	0
0	0	0	0	0	0	0	0	0
0	0	0	0	0	0	0	0	0
0	0	0	0	0	0	0	0	0
0.058	0.032	0.081	0.051	0.027	0.078	0.055	0.029	0.411
0.107	0.056	0.154	0.099	0.052	0.15	0.103	0.053	0.774
0.156	0.081	0.227	0.148	0.076	0.223	0.152	0.078	1.141
0.206	0.107	0.302	0.197	0.1	0.296	0.201	0.102	1.511
0.205	0.106	0.3	0.195	0.1	0.294	0.199	0.102	1.501
0.101	0.054	0.146	0.094	0.049	0.142	0.097	0.051	0.734
0.152	0.079	0.221	0.143	0.074	0.216	0.147	0.076	1.108
0.203	0.105	0.297	0.193	0.099	0.291	0.197	0.101	1.486
0.202	0.105	0.296	0.193	0.099	0.291	0.197	0.1	1.483
0.1	0.053	0.143	0.092	0.048	0.14	0.096	0.05	0.722
0.049	0.027	0.068	0.043	0.023	0.066	0.046	0.025	0.347
0	0	0	0	0	0	0	0	0
0	0	0	0	0	0	0	0	0
0	0	0	0	0	0	0	0	0
0	0	0	0	0	0	0	0	0
0	0	0	0	0	0	0	0	0
0	0	0	0	0	0	0	0	0
0	0	0	0	0	0	0	0	0
0	0	0	0	0	0	0	0	0
0	0	0	0	0	0	0	0	0
0	0	0	0	0	0	0	0	0
0	0	0	0	0	0	0	0	0
0	0	0	0	0	0	0	0	0
0	0	0	0	0	0	0	0	0
0.051	0.028	0.072	0.045	0.024	0.069	0.048	0.026	0.363
0.101	0.054	0.146	0.094	0.049	0.143	0.098	0.051	0.736
0.152	0.079	0.221	0.143	0.074	0.216	0.147	0.076	1.108
0.203	0.105	0.297	0.193	0.099	0.291	0.197	0.101	1.486
0.203	0.105	0.297	0.193	0.099	0.291	0.197	0.101	1.486
0.1	0.053	0.143	0.092	0.048	0.14	0.096	0.05	0.722
0.151	0.079	0.22	0.143	0.073	0.215	0.146	0.075	1.102
0.202	0.104	0.296	0.193	0.098	0.29	0.196	0.1	1.479
0.202	0.104	0.295	0.193	0.098	0.29	0.196	0.1	1.478
0.1	0.053	0.143	0.092	0.048	0.14	0.096	0.05	0.722
0.049	0.027	0.068	0.043	0.023	0.066	0.046	0.025	0.347
0	0	0	0	0	0	0	0	0
0	0	0	0	0	0	0	0	0
0	0	0	0	0	0	0	0	0
0	0	0	0	0	0	0	0	0
0	0	0	0	0	0	0	0	0
0	0	0	0	0	0	0	0	0
0	0	0	0	0	0	0	0	0
0	0	0	0	0	0	0	0	0
0	0	0	0	0	0	0	0	0
0	0	0	0	0	0	0	0	0
0	0	0	0	0	0	0	0	0
0	0	0	0	0	0	0	0	0
0	0	0	0	0	0	0	0	0
0.051	0.028	0.071	0.045	0.024	0.069	0.048	0.026	0.362
0.101	0.054	0.146	0.094	0.049	0.143	0.098	0.051	0.736
0.152	0.08	0.222	0.144	0.074	0.217	0.148	0.076	1.113
0.203	0.105	0.298	0.194	0.099	0.292	0.198	0.101	1.49
0.203	0.105	0.297	0.193	0.099	0.291	0.197	0.101	1.486
0.1	0.053	0.144	0.093	0.048	0.141	0.097	0.05	0.726
0.151	0.079	0.22	0.143	0.073	0.215	0.146	0.075	1.102
0.202	0.105	0.296	0.193	0.098	0.29	0.196	0.1	1.48
0.202	0.105	0.296	0.193	0.098	0.29	0.196	0.1	1.48
0.1	0.053	0.143	0.092	0.048	0.14	0.096	0.05	0.722
0.049	0.027	0.068	0.043	0.023	0.066	0.046	0.025	0.347
0	0	0	0	0	0	0	0	0
0	0	0	0	0	0	0	0	0
0	0	0	0	0	0	0	0	0
0	0	0	0	0	0	0	0	0
0	0	0	0	0	0	0	0	0
0	0	0	0	0	0	0	0	0
0	0	0	0	0	0	0	0	0
0	0	0	0	0	0	0	0	0
0	0	0	0	0	0	0	0	0
0	0	0	0	0	0	0	0	0
0	0	0	0	0	0	0	0	0
0	0	0	0	0	0	0	0	0
0	0	0	0	0	0	0	0	0
0.051	0.028	0.072	0.045	0.024	0.069	0.048	0.026	0.363
0.102	0.054	0.147	0.094	0.049	0.143	0.098	0.051	0.738
0.153	0.08	0.222	0.144	0.074	0.217	0.148	0.076	1.114
0.204	0.106	0.299	0.194	0.099	0.293	0.198	0.101	1.494
0.204	0.106	0.299	0.194	0.099	0.293	0.198	0.101	1.494
0.1	0.053	0.144	0.093	0.048	0.141	0.097	0.05	0.726
0.151	0.079	0.22	0.143	0.073	0.215	0.147	0.075	1.103
0.203	0.105	0.297	0.193	0.099	0.291	0.197	0.101	1.486
0.203	0.105	0.297	0.193	0.099	0.291	0.197	0.101	1.486
0.1	0.053	0.144	0.092	0.048	0.14	0.096	0.05	0.723
0.049	0.027	0.068	0.043	0.023	0.066	0.046	0.025	0.347
0	0	0	0	0	0	0	0	0
0	0	0	0	0	0	0	0	0
0	0	0	0	0	0	0	0	0
0	0	0	0	0	0	0	0	0
0	0	0	0	0	0	0	0	0
0	0	0	0	0	0	0	0	0
0	0	0	0	0	0	0	0	0
0	0	0	0	0	0	0	0	0
0	0	0	0	0	0	0	0	0
0	0	0	0	0	0	0	0	0
0	0	0	0	0	0	0	0	0
0	0	0	0	0	0	0	0	0
0	0	0	0	0	0	0	0	0
0.051	0.028	0.072	0.045	0.024	0.069	0.048	0.026	0.363
0.102	0.054	0.147	0.094	0.049	0.143	0.098	0.051	0.738
0.152	0.08	0.222	0.144	0.074	0.217	0.148	0.076	1.113
0.203	0.105	0.298	0.194	0.099	0.292	0.198	0.101	1.49
0.203	0.105	0.297	0.193	0.099	0.291	0.197	0.101	1.486
0.1	0.053	0.144	0.092	0.048	0.14	0.096	0.05	0.723
0.151	0.079	0.22	0.143	0.073	0.215	0.146	0.075	1.102
0.202	0.105	0.296	0.193	0.098	0.29	0.196	0.1	1.48
0.202	0.105	0.296	0.193	0.098	0.29	0.196	0.1	1.48
0.1	0.053	0.143	0.092	0.048	0.14	0.096	0.05	0.722
0.049	0.027	0.068	0.043	0.023	0.066	0.046	0.025	0.347
0	0	0	0	0	0	0	0	0
0	0	0	0	0	0	0	0	0
0	0	0	0	0	0	0	0	0
0	0	0	0	0	0	0	0	0
0	0	0	0	0	0	0	0	0
0	0	0	0	0	0	0	0	0
0	0	0	0	0	0	0	0	0
0	0	0	0	0	0	0	0	0
0	0	0	0	0	0	0	0	0
0	0	0	0	0	0	0	0	0
0	0	0	0	0	0	0	0	0
0	0	0	0	0	0	0	0	0
0	0	0	0	0	0	0	0	0
0	0	0	0	0	0	0	0	0
0	0	0	0	0	0	0	0	0
0	0	0	0	0	0	0	0	0
0	0	0	0	0	0	0	0	0
0	0	0	0	0	0	0	0	0
0	0	0	0	0	0	0	0	0
0	0	0	0	0	0	0	0	0
0	0	0	0	0	0	0	0	0
0	0	0	0	0	0	0	0	0
0	0	0	0	0	0	0	0	0
0	0	0	0	0	0	0	0	0
0	0	0	0	0	0	0	0	0
0	0	0	0	0	0	0	0	0
0	0	0	0	0	0	0	0	0
0	0	0	0	0	0	0	0	0
0	0	0	0	0	0	0	0	0
0	0	0	0	0	0	0	0	0
0	0	0	0	0	0	0	0	0
0	0	0	0	0	0	0	0	0
0	0	0	0	0	0	0	0	0
0	0	0	0	0	0	0	0	0
0	0	0	0	0	0	0	0	0
0	0	0	0	0	0	0	0	0
0	0	0	0	0	0	0	0	0
0	0	0	0	0	0	0	0	0
0	0	0	0	0	0	0	0	0
0	0	0	0	0	0	0	0	0
0	0	0	0	0	0	0	0	0
0	0	0	0	0	0	0	0	0
0	0	0	0	0	0	0	0	0
0	0	0	0	0	0	0	0	0
0	0	0	0	0	0	0	0	0
0	0	0	0	0	0	0	0	0
0	0	0	0	0	0	0	0	0
0	0	0	0	0	0	0	0	0
0	0	0	0	0	0	0	0	0
0	0	0	0	0	0	0	0	0
0	0	0	0	0	0	0	0	0
0	0	0	0	0	0	0	0	0
0	0	0	0	0	0	0	0	0
0	0	0	0	0	0	0	0	0
0	0	0	0	0	0	0	0	0
0	0	0	0	0	0	0	0	0
0	0	0	0	0	0	0	0	0
0	0	0	0	0	0	0	0	0
0	0	0	0	0	0	0	0	0
0	0	0	0	0	0	0	0	0
0	0	0	0	0	0	0	0	0
0.059	0.032	0.082	0.052	0.028	0.079	0.055	0.029	0.416
0.108	0.057	0.155	0.1	0.052	0.151	0.104	0.054	0.781
0.157	0.082	0.229	0.148	0.076	0.224	0.152	0.078	1.146
0.208	0.107	0.304	0.197	0.101	0.297	0.201	0.103	1.518
0.206	0.107	0.302	0.196	0.1	0.296	0.2	0.102	1.509
0.101	0.054	0.146	0.094	0.049	0.143	0.098	0.051	0.736
0.152	0.079	0.222	0.144	0.074	0.217	0.148	0.076	1.112
0.203	0.105	0.298	0.193	0.099	0.291	0.197	0.101	1.487
0.203	0.105	0.297	0.193	0.099	0.291	0.197	0.101	1.486
0.1	0.053	0.144	0.093	0.048	0.141	0.097	0.05	0.726
0.049	0.027	0.068	0.043	0.023	0.066	0.046	0.025	0.347
0	0	0	0	0	0	0	0	0
0	0	0	0	0	0	0	0	0
0	0	0	0	0	0	0	0	0
0	0	0	0	0	0	0	0	0
0	0	0	0	0	0	0	0	0
0	0	0	0	0	0	0	0	0
0	0	0	0	0	0	0	0	0
0	0	0	0	0	0	0	0	0
0	0	0	0	0	0	0	0	0
0	0	0	0	0	0	0	0	0
0	0	0	0	0	0	0	0	0
0	0	0	0	0	0	0	0	0
0	0	0	0	0	0	0	0	0
0.051	0.028	0.072	0.045	0.024	0.069	0.048	0.026	0.363
0.102	0.054	0.147	0.094	0.049	0.143	0.098	0.051	0.738
0.153	0.08	0.222	0.144	0.074	0.217	0.148	0.076	1.114
0.204	0.106	0.299	0.194	0.099	0.293	0.198	0.101	1.494
0.204	0.106	0.299	0.194	0.099	0.293	0.198	0.101	1.494
0.1	0.053	0.144	0.093	0.048	0.141	0.097	0.05	0.726
0.151	0.079	0.22	0.143	0.073	0.215	0.147	0.075	1.103
0.203	0.105	0.297	0.193	0.099	0.291	0.197	0.101	1.486
0.203	0.105	0.297	0.193	0.098	0.29	0.197	0.1	1.483
0.1	0.053	0.144	0.092	0.048	0.14	0.096	0.05	0.723
0.049	0.027	0.068	0.043	0.023	0.066	0.046	0.025	0.347
0	0	0	0	0	0	0	0	0
0	0	0	0	0	0	0	0	0
0	0	0	0	0	0	0	0	0
0	0	0	0	0	0	0	0	0
0	0	0	0	0	0	0	0	0
0	0	0	0	0	0	0	0	0
0	0	0	0	0	0	0	0	0
0	0	0	0	0	0	0	0	0
0	0	0	0	0	0	0	0	0
0	0	0	0	0	0	0	0	0
0	0	0	0	0	0	0	0	0
0	0	0	0	0	0	0	0	0
0	0	0	0	0	0	0	0	0
0.051	0.028	0.072	0.045	0.024	0.069	0.048	0.026	0.363
0.102	0.054	0.147	0.094	0.049	0.143	0.098	0.051	0.738
0.152	0.08	0.222	0.144	0.074	0.217	0.148	0.076	1.113
0.203	0.105	0.298	0.194	0.099	0.292	0.198	0.101	1.49
0.203	0.105	0.297	0.193	0.099	0.291	0.197	0.101	1.486
0.1	0.053	0.144	0.092	0.048	0.14	0.096	0.05	0.723
0.151	0.079	0.22	0.143	0.073	0.215	0.146	0.075	1.102
0.202	0.105	0.296	0.193	0.098	0.29	0.196	0.1	1.48
0.202	0.104	0.296	0.193	0.098	0.29	0.196	0.1	1.479
0.1	0.053	0.143	0.092	0.048	0.14	0.096	0.05	0.722
0.049	0.027	0.068	0.043	0.023	0.066	0.046	0.025	0.347
0	0	0	0	0	0	0	0	0
0	0	0	0	0	0	0	0	0
0	0	0	0	0	0	0	0	0
0	0	0	0	0	0	0	0	0
0	0	0	0	0	0	0	0	0
0	0	0	0	0	0	0	0	0
0	0	0	0	0	0	0	0	0
0	0	0	0	0	0	0	0	0
0	0	0	0	0	0	0	0	0
0	0	0	0	0	0	0	0	0
0	0	0	0	0	0	0	0	0
0	0	0	0	0	0	0	0	0
0	0	0	0	0	0	0	0	0
0.051	0.028	0.071	0.045	0.024	0.069	0.048	0.026	0.362
0.101	0.054	0.146	0.094	0.049	0.143	0.098	0.051	0.736
0.152	0.079	0.221	0.143	0.074	0.216	0.147	0.076	1.108
0.203	0.105	0.297	0.193	0.099	0.291	0.197	0.101	1.486
0.203	0.105	0.297	0.193	0.099	0.291	0.197	0.101	1.486
0.1	0.053	0.143	0.092	0.048	0.14	0.096	0.05	0.722
0.151	0.079	0.219	0.142	0.073	0.214	0.146	0.075	1.099
0.202	0.104	0.296	0.193	0.098	0.29	0.196	0.1	1.479
0.202	0.104	0.295	0.192	0.098	0.289	0.196	0.1	1.476
0.1	0.053	0.143	0.092	0.048	0.14	0.096	0.05	0.722
0.049	0.027	0.068	0.043	0.023	0.066	0.046	0.025	0.347
0	0	0	0	0	0	0	0	0
0	0	0	0	0	0	0	0	0
0	0	0	0	0	0	0	0	0
0	0	0	0	0	0	0	0	0
0	0	0	0	0	0	0	0	0
0	0	0	0	0	0	0	0	0
0	0	0	0	0	0	0	0	0
0	0	0	0	0	0	0	0	0
0	0	0	0	0	0	0	0	0
0	0	0	0	0	0	0	0	0
0	0	0	0	0	0	0	0	0
0	0	0	0	0	0	0	0	0
0	0	0	0	0	0	0	0	0
0.051	0.028	0.071	0.045	0.024	0.069	0.048	0.026	0.362
0.101	0.054	0.146	0.094	0.049	0.142	0.097	0.051	0.734
0.152	0.079	0.221	0.143	0.074	0.216	0.147	0.076	1.108
0.203	0.105	0.297	0.193	0.099	0.291	0.197	0.101	1.486
0.202	0.105	0.297	0.193	0.099	0.291	0.197	0.101	1.485
0.1	0.053	0.143	0.092	0.048	0.14	0.096	0.05	0.722
0.15	0.078	0.219	0.142	0.073	0.214	0.146	0.075	1.097
0.202	0.105	0.296	0.193	0.099	0.291	0.197	0.1	1.483
0.202	0.104	0.295	0.193	0.098	0.29	0.196	0.1	1.478
0.099	0.053	0.143	0.092	0.048	0.14	0.096	0.05	0.721
0.048	0.027	0.068	0.043	0.023	0.065	0.046	0.025	0.345
0	0	0	0	0	0	0	0	0
0	0	0	0	0	0	0	0	0
0	0	0	0	0	0	0	0	0
0	0	0	0	0	0	0	0	0
0	0	0	0	0	0	0	0	0
0	0	0	0	0	0	0	0	0
0	0	0	0	0	0	0	0	0
0	0	0	0	0	0	0	0	0
0	0	0	0	0	0	0	0	0
0	0	0	0	0	0	0	0	0
0	0	0	0	0	0	0	0	0
0	0	0	0	0	0	0	0	0
0	0	0	0	0	0	0	0	0
0	0	0	0	0	0	0	0	0
0	0	0	0	0	0	0	0	0
0	0	0	0	0	0	0	0	0
0	0	0	0	0	0	0	0	0
0	0	0	0	0	0	0	0	0
0	0	0	0	0	0	0	0	0
0	0	0	0	0	0	0	0	0
0	0	0	0	0	0	0	0	0
0	0	0	0	0	0	0	0	0
0	0	0	0	0	0	0	0	0
0	0	0	0	0	0	0	0	0
0	0	0	0	0	0	0	0	0
0	0	0	0	0	0	0	0	0
0	0	0	0	0	0	0	0	0
0	0	0	0	0	0	0	0	0
0	0	0	0	0	0	0	0	0
0	0	0	0	0	0	0	0	0
0	0	0	0	0	0	0	0	0
0	0	0	0	0	0	0	0	0
0	0	0	0	0	0	0	0	0
0	0	0	0	0	0	0	0	0
0	0	0	0	0	0	0	0	0
0	0	0	0	0	0	0	0	0
0	0	0	0	0	0	0	0	0
0	0	0	0	0	0	0	0	0
0	0	0	0	0	0	0	0	0
0	0	0	0	0	0	0	0	0
0	0	0	0	0	0	0	0	0
0	0	0	0	0	0	0	0	0
0	0	0	0	0	0	0	0	0
0	0	0	0	0	0	0	0	0
0	0	0	0	0	0	0	0	0
0	0	0	0	0	0	0	0	0
0	0	0	0	0	0	0	0	0
0	0	0	0	0	0	0	0	0
0	0	0	0	0	0	0	0	0
0	0	0	0	0	0	0	0	0
0	0	0	0	0	0	0	0	0
0	0	0	0	0	0	0	0	0
0	0	0	0	0	0	0	0	0
0	0	0	0	0	0	0	0	0
0	0	0	0	0	0	0	0	0
0	0	0	0	0	0	0	0	0
0	0	0	0	0	0	0	0	0
0	0	0	0	0	0	0	0	0
0	0	0	0	0	0	0	0	0
0	0	0	0	0	0	0	0	0
0	0	0	0	0	0	0	0	0
0.057	0.031	0.081	0.051	0.027	0.078	0.055	0.029	0.409
0.107	0.056	0.153	0.099	0.051	0.149	0.102	0.053	0.77
0.156	0.081	0.227	0.148	0.076	0.223	0.152	0.078	1.141
0.206	0.107	0.302	0.197	0.1	0.296	0.201	0.102	1.511
0.205	0.106	0.3	0.195	0.1	0.294	0.199	0.102	1.501
0.101	0.054	0.146	0.094	0.049	0.142	0.097	0.051	0.734
0.152	0.079	0.221	0.143	0.074	0.216	0.147	0.075	1.107
0.202	0.105	0.297	0.193	0.099	0.291	0.197	0.101	1.485
0.202	0.105	0.296	0.193	0.099	0.291	0.197	0.1	1.483
0.1	0.053	0.143	0.092	0.048	0.14	0.096	0.05	0.722
0.049	0.027	0.068	0.043	0.023	0.066	0.046	0.025	0.347
0	0	0	0	0	0	0	0	0
0	0	0	0	0	0	0	0	0
0	0	0	0	0	0	0	0	0
0	0	0	0	0	0	0	0	0
0	0	0	0	0	0	0	0	0
0	0	0	0	0	0	0	0	0
0	0	0	0	0	0	0	0	0
0	0	0	0	0	0	0	0	0
0	0	0	0	0	0	0	0	0
0	0	0	0	0	0	0	0	0
0	0	0	0	0	0	0	0	0
0	0	0	0	0	0	0	0	0
0	0	0	0	0	0	0	0	0
0.051	0.028	0.071	0.045	0.024	0.069	0.048	0.026	0.362
0.101	0.054	0.146	0.094	0.049	0.142	0.097	0.051	0.734
0.152	0.079	0.221	0.143	0.074	0.216	0.147	0.076	1.108
0.203	0.105	0.297	0.193	0.099	0.291	0.197	0.101	1.486
0.203	0.105	0.297	0.193	0.099	0.291	0.197	0.101	1.486
0.1	0.053	0.143	0.092	0.048	0.14	0.096	0.05	0.722
0.151	0.079	0.22	0.143	0.073	0.215	0.146	0.075	1.102
0.202	0.104	0.296	0.193	0.098	0.29	0.196	0.1	1.479
0.202	0.104	0.295	0.193	0.098	0.29	0.196	0.1	1.478
0.1	0.053	0.143	0.092	0.048	0.14	0.096	0.05	0.722
0.049	0.027	0.068	0.043	0.023	0.066	0.046	0.025	0.347
0	0	0	0	0	0	0	0	0
0	0	0	0	0	0	0	0	0
0	0	0	0	0	0	0	0	0
0	0	0	0	0	0	0	0	0
0	0	0	0	0	0	0	0	0
0	0	0	0	0	0	0	0	0
0	0	0	0	0	0	0	0	0
0	0	0	0	0	0	0	0	0
0	0	0	0	0	0	0	0	0
0	0	0	0	0	0	0	0	0
0	0	0	0	0	0	0	0	0
0	0	0	0	0	0	0	0	0
0	0	0	0	0	0	0	0	0
0.051	0.028	0.071	0.045	0.024	0.069	0.048	0.026	0.362
0.101	0.053	0.145	0.094	0.049	0.142	0.097	0.051	0.732
0.151	0.079	0.221	0.143	0.074	0.216	0.147	0.075	1.106
0.202	0.105	0.296	0.193	0.099	0.291	0.197	0.1	1.483
0.202	0.105	0.296	0.193	0.099	0.291	0.197	0.1	1.483
0.1	0.053	0.143	0.092	0.048	0.14	0.096	0.05	0.722
0.151	0.079	0.219	0.143	0.073	0.215	0.146	0.075	1.101
0.201	0.104	0.295	0.193	0.098	0.29	0.196	0.1	1.477
0.201	0.104	0.295	0.193	0.098	0.29	0.196	0.1	1.477
0.099	0.053	0.143	0.092	0.048	0.14	0.096	0.05	0.721
0.049	0.027	0.068	0.043	0.023	0.066	0.046	0.025	0.347
0	0	0	0	0	0	0	0	0
0	0	0	0	0	0	0	0	0
0	0	0	0	0	0	0	0	0
0	0	0	0	0	0	0	0	0
0	0	0	0	0	0	0	0	0
0	0	0	0	0	0	0	0	0
0	0	0	0	0	0	0	0	0
0	0	0	0	0	0	0	0	0
0	0	0	0	0	0	0	0	0
0	0	0	0	0	0	0	0	0
0	0	0	0	0	0	0	0	0
0	0	0	0	0	0	0	0	0
0	0	0	0	0	0	0	0	0
0.05	0.028	0.07	0.044	0.024	0.068	0.048	0.026	0.358
0.1	0.053	0.144	0.093	0.049	0.141	0.097	0.05	0.727
0.151	0.079	0.22	0.143	0.074	0.216	0.147	0.075	1.105
0.202	0.105	0.296	0.193	0.099	0.291	0.197	0.1	1.483
0.202	0.105	0.296	0.193	0.099	0.291	0.197	0.1	1.483
0.099	0.053	0.143	0.092	0.048	0.14	0.096	0.05	0.721
0.15	0.078	0.219	0.143	0.073	0.215	0.146	0.075	1.099
0.201	0.104	0.295	0.193	0.098	0.29	0.196	0.1	1.477
0.201	0.104	0.295	0.193	0.098	0.29	0.196	0.1	1.477
0.099	0.052	0.143	0.092	0.048	0.14	0.096	0.05	0.72
0.048	0.027	0.068	0.043	0.023	0.065	0.046	0.025	0.345
0	0	0	0	0	0	0	0	0
0	0	0	0	0	0	0	0	0
0	0	0	0	0	0	0	0	0
0	0	0	0	0	0	0	0	0
0	0	0	0	0	0	0	0	0
0	0	0	0	0	0	0	0	0
0	0	0	0	0	0	0	0	0
0	0	0	0	0	0	0	0	0
0	0	0	0	0	0	0	0	0
0	0	0	0	0	0	0	0	0
0	0	0	0	0	0	0	0	0
0	0	0	0	0	0	0	0	0
0	0	0	0	0	0	0	0	0
0.05	0.028	0.07	0.044	0.024	0.068	0.048	0.026	0.358
0.1	0.053	0.145	0.094	0.049	0.142	0.097	0.05	0.73
0.151	0.079	0.22	0.143	0.074	0.216	0.147	0.075	1.105
0.202	0.104	0.296	0.193	0.099	0.291	0.197	0.1	1.482
0.201	0.104	0.295	0.193	0.098	0.29	0.196	0.1	1.477
0.099	0.053	0.143	0.092	0.048	0.14	0.096	0.05	0.721
0.15	0.078	0.218	0.142	0.073	0.214	0.146	0.075	1.096
0.201	0.104	0.295	0.193	0.098	0.29	0.196	0.1	1.477
0.201	0.104	0.295	0.193	0.098	0.29	0.196	0.1	1.477
0.099	0.052	0.143	0.092	0.048	0.14	0.096	0.05	0.72
0.048	0.027	0.068	0.043	0.023	0.065	0.046	0.025	0.345
0	0	0	0	0	0	0	0	0
0	0	0	0	0	0	0	0	0
0	0	0	0	0	0	0	0	0
0	0	0	0	0	0	0	0	0
0	0	0	0	0	0	0	0	0
0	0	0	0	0	0	0	0	0
0	0	0	0	0	0	0	0	0
0	0	0	0	0	0	0	0	0
0	0	0	0	0	0	0	0	0
0	0	0	0	0	0	0	0	0
0	0	0	0	0	0	0	0	0
0	0	0	0	0	0	0	0	0
0	0	0	0	0	0	0	0	0
0	0	0	0	0	0	0	0	0
0	0	0	0	0	0	0	0	0
0	0	0	0	0	0	0	0	0
0	0	0	0	0	0	0	0	0
0	0	0	0	0	0	0	0	0
0	0	0	0	0	0	0	0	0
0	0	0	0	0	0	0	0	0
0	0	0	0	0	0	0	0	0
0	0	0	0	0	0	0	0	0
0	0	0	0	0	0	0	0	0
0	0	0	0	0	0	0	0	0
0	0	0	0	0	0	0	0	0
0	0	0	0	0	0	0	0	0
0	0	0	0	0	0	0	0	0
0	0	0	0	0	0	0	0	0
0	0	0	0	0	0	0	0	0
0	0	0	0	0	0	0	0	0
0	0	0	0	0	0	0	0	0
0	0	0	0	0	0	0	0	0
0	0	0	0	0	0	0	0	0
0	0	0	0	0	0	0	0	0
0	0	0	0	0	0	0	0	0
0	0	0	0	0	0	0	0	0
0	0	0	0	0	0	0	0	0
0	0	0	0	0	0	0	0	0
0	0	0	0	0	0	0	0	0
0	0	0	0	0	0	0	0	0
0	0	0	0	0	0	0	0	0
0	0	0	0	0	0	0	0	0
0	0	0	0	0	0	0	0	0
0	0	0	0	0	0	0	0	0
0	0	0	0	0	0	0	0	0
0	0	0	0	0	0	0	0	0
0	0	0	0	0	0	0	0	0
0	0	0	0	0	0	0	0	0
0	0	0	0	0	0	0	0	0
0	0	0	0	0	0	0	0	0
0	0	0	0	0	0	0	0	0
0	0	0	0	0	0	0	0	0
0	0	0	0	0	0	0	0	0
0	0	0	0	0	0	0	0	0
0	0	0	0	0	0	0	0	0
0	0	0	0	0	0	0	0	0
0	0	0	0	0	0	0	0	0
0	0	0	0	0	0	0	0	0
0	0	0	0	0	0	0	0	0
0	0	0	0	0	0	0	0	0
0	0	0	0	0	0	0	0	0
0.057	0.031	0.08	0.051	0.027	0.078	0.055	0.029	0.408
0.106	0.056	0.153	0.099	0.051	0.149	0.102	0.053	0.769
0.156	0.081	0.227	0.147	0.076	0.222	0.151	0.077	1.137
0.206	0.107	0.302	0.197	0.1	0.296	0.201	0.102	1.511
0.205	0.106	0.3	0.195	0.1	0.294	0.199	0.102	1.501
0.101	0.053	0.145	0.094	0.049	0.142	0.097	0.051	0.732
0.151	0.079	0.221	0.143	0.074	0.216	0.147	0.075	1.106
0.202	0.105	0.296	0.193	0.099	0.291	0.197	0.1	1.483
0.202	0.105	0.296	0.193	0.099	0.291	0.197	0.1	1.483
0.1	0.053	0.143	0.092	0.048	0.14	0.096	0.05	0.722
0.049	0.027	0.068	0.043	0.023	0.066	0.046	0.025	0.347
0	0	0	0	0	0	0	0	0
0	0	0	0	0	0	0	0	0
0	0	0	0	0	0	0	0	0
0	0	0	0	0	0	0	0	0
0	0	0	0	0	0	0	0	0
0	0	0	0	0	0	0	0	0
0	0	0	0	0	0	0	0	0
0	0	0	0	0	0	0	0	0
0	0	0	0	0	0	0	0	0
0	0	0	0	0	0	0	0	0
0	0	0	0	0	0	0	0	0
0	0	0	0	0	0	0	0	0
0	0	0	0	0	0	0	0	0
0.051	0.028	0.071	0.045	0.024	0.069	0.048	0.026	0.362
0.101	0.054	0.146	0.094	0.049	0.142	0.098	0.051	0.735
0.152	0.079	0.221	0.143	0.074	0.216	0.147	0.076	1.108
0.203	0.105	0.297	0.193	0.099	0.291	0.197	0.101	1.486
0.203	0.105	0.297	0.193	0.099	0.291	0.197	0.101	1.486
0.1	0.053	0.144	0.092	0.048	0.14	0.096	0.05	0.723
0.151	0.079	0.22	0.143	0.073	0.215	0.146	0.075	1.102
0.202	0.105	0.296	0.193	0.098	0.29	0.196	0.1	1.48
0.202	0.104	0.295	0.193	0.098	0.29	0.196	0.1	1.478
0.1	0.053	0.143	0.092	0.048	0.14	0.096	0.05	0.722
0.049	0.027	0.068	0.043	0.023	0.066	0.046	0.025	0.347
0	0	0	0	0	0	0	0	0
0	0	0	0	0	0	0	0	0
0	0	0	0	0	0	0	0	0
0	0	0	0	0	0	0	0	0
0	0	0	0	0	0	0	0	0
0	0	0	0	0	0	0	0	0
0	0	0	0	0	0	0	0	0
0	0	0	0	0	0	0	0	0
0	0	0	0	0	0	0	0	0
0	0	0	0	0	0	0	0	0
0	0	0	0	0	0	0	0	0
0	0	0	0	0	0	0	0	0
0	0	0	0	0	0	0	0	0
0.051	0.028	0.071	0.045	0.024	0.069	0.048	0.026	0.362
0.101	0.054	0.146	0.094	0.049	0.142	0.097	0.051	0.734
0.152	0.079	0.221	0.143	0.074	0.216	0.147	0.076	1.108
0.203	0.105	0.298	0.194	0.099	0.292	0.198	0.101	1.49
0.203	0.105	0.297	0.193	0.099	0.291	0.197	0.101	1.486
0.1	0.053	0.144	0.092	0.048	0.14	0.096	0.05	0.723
0.151	0.079	0.22	0.143	0.073	0.215	0.146	0.075	1.102
0.202	0.104	0.295	0.193	0.098	0.29	0.196	0.1	1.478
0.202	0.104	0.295	0.193	0.098	0.29	0.196	0.1	1.478
0.099	0.053	0.143	0.092	0.048	0.14	0.096	0.05	0.721
0.048	0.027	0.068	0.043	0.023	0.065	0.046	0.025	0.345
0	0	0	0	0	0	0	0	0
0	0	0	0	0	0	0	0	0
0	0	0	0	0	0	0	0	0
0	0	0	0	0	0	0	0	0
0	0	0	0	0	0	0	0	0
0	0	0	0	0	0	0	0	0
0	0	0	0	0	0	0	0	0
0	0	0	0	0	0	0	0	0
0	0	0	0	0	0	0	0	0
0	0	0	0	0	0	0	0	0
0	0	0	0	0	0	0	0	0
0	0	0	0	0	0	0	0	0
0	0	0	0	0	0	0	0	0
0.05	0.028	0.07	0.044	0.024	0.068	0.048	0.026	0.358
0.101	0.053	0.145	0.094	0.049	0.142	0.097	0.051	0.732
0.151	0.079	0.221	0.143	0.074	0.216	0.147	0.075	1.106
0.202	0.105	0.296	0.193	0.099	0.291	0.197	0.1	1.483
0.202	0.105	0.296	0.193	0.098	0.29	0.196	0.1	1.48
0.1	0.053	0.143	0.092	0.048	0.14	0.096	0.05	0.722
0.15	0.078	0.219	0.142	0.073	0.214	0.146	0.075	1.097
0.201	0.104	0.295	0.192	0.098	0.289	0.196	0.1	1.475
0.201	0.104	0.294	0.192	0.098	0.289	0.196	0.1	1.474
0.099	0.052	0.142	0.092	0.048	0.139	0.095	0.05	0.717
0.048	0.027	0.067	0.043	0.023	0.065	0.046	0.025	0.344
0	0	0	0	0	0	0	0	0
0	0	0	0	0	0	0	0	0
0	0	0	0	0	0	0	0	0
0	0	0	0	0	0	0	0	0
0	0	0	0	0	0	0	0	0
0	0	0	0	0	0	0	0	0
0	0	0	0	0	0	0	0	0
0	0	0	0	0	0	0	0	0
0	0	0	0	0	0	0	0	0
0	0	0	0	0	0	0	0	0
0	0	0	0	0	0	0	0	0
0	0	0	0	0	0	0	0	0
0	0	0	0	0	0	0	0	0
0.051	0.028	0.071	0.045	0.024	0.069	0.048	0.026	0.362
0.101	0.053	0.145	0.094	0.049	0.142	0.097	0.051	0.732
0.151	0.079	0.221	0.143	0.074	0.216	0.147	0.075	1.106
0.202	0.105	0.296	0.193	0.099	0.291	0.197	0.1	1.483
0.202	0.104	0.295	0.193	0.098	0.29	0.196	0.1	1.478
0.1	0.053	0.143	0.092	0.048	0.14	0.096	0.05	0.722
0.15	0.078	0.219	0.142	0.073	0.214	0.146	0.075	1.097
0.201	0.104	0.294	0.192	0.098	0.289	0.196	0.1	1.474
0.201	0.104	0.294	0.192	0.098	0.289	0.196	0.1	1.474
0.099	0.052	0.142	0.092	0.048	0.139	0.095	0.05	0.717
0.048	0.027	0.067	0.043	0.023	0.065	0.046	0.025	0.344
0	0	0	0	0	0	0	0	0
0	0	0	0	0	0	0	0	0
0	0	0	0	0	0	0	0	0
0	0	0	0	0	0	0	0	0
0	0	0	0	0	0	0	0	0
0	0	0	0	0	0	0	0	0
0	0	0	0	0	0	0	0	0
0	0	0	0	0	0	0	0	0
0	0	0	0	0	0	0	0	0
0	0	0	0	0	0	0	0	0
0	0	0	0	0	0	0	0	0
0	0	0	0	0	0	0	0	0
0	0	0	0	0	0	0	0	0
0	0	0	0	0	0	0	0	0
0	0	0	0	0	0	0	0	0
0	0	0	0	0	0	0	0	0
0	0	0	0	0	0	0	0	0
0	0	0	0	0	0	0	0	0
0	0	0	0	0	0	0	0	0
0	0	0	0	0	0	0	0	0
0	0	0	0	0	0	0	0	0
0	0	0	0	0	0	0	0	0
0	0	0	0	0	0	0	0	0
0	0	0	0	0	0	0	0	0
0	0	0	0	0	0	0	0	0
0	0	0	0	0	0	0	0	0
0	0	0	0	0	0	0	0	0
0	0	0	0	0	0	0	0	0
0	0	0	0	0	0	0	0	0
0	0	0	0	0	0	0	0	0
0	0	0	0	0	0	0	0	0
0	0	0	0	0	0	0	0	0
0	0	0	0	0	0	0	0	0
0	0	0	0	0	0	0	0	0
0	0	0	0	0	0	0	0	0
0	0	0	0	0	0	0	0	0
0	0	0	0	0	0	0	0	0
0	0	0	0	0	0	0	0	0
0	0	0	0	0	0	0	0	0
0	0	0	0	0	0	0	0	0
0	0	0	0	0	0	0	0	0
0	0	0	0	0	0	0	0	0
0	0	0	0	0	0	0	0	0
0	0	0	0	0	0	0	0	0
0	0	0	0	0	0	0	0	0
0	0	0	0	0	0	0	0	0
0	0	0	0	0	0	0	0	0
0	0	0	0	0	0	0	0	0
0	0	0	0	0	0	0	0	0
0	0	0	0	0	0	0	0	0
0	0	0	0	0	0	0	0	0
0	0	0	0	0	0	0	0	0
0	0	0	0	0	0	0	0	0
0	0	0	0	0	0	0	0	0
0	0	0	0	0	0	0	0	0
0	0	0	0	0	0	0	0	0
0	0	0	0	0	0	0	0	0
0	0	0	0	0	0	0	0	0
0	0	0	0	0	0	0	0	0
0	0	0	0	0	0	0	0	0
0	0	0	0	0	0	0	0	0
0.057	0.031	0.08	0.051	0.027	0.078	0.054	0.029	0.407
0.106	0.056	0.153	0.099	0.051	0.149	0.102	0.053	0.769
0.155	0.081	0.226	0.147	0.076	0.222	0.151	0.077	1.135
0.205	0.106	0.301	0.196	0.1	0.295	0.2	0.102	1.505
0.204	0.106	0.299	0.195	0.099	0.293	0.199	0.101	1.496
0.101	0.053	0.145	0.094	0.049	0.142	0.098	0.051	0.733
0.151	0.079	0.22	0.143	0.074	0.216	0.147	0.075	1.105
0.202	0.105	0.297	0.194	0.099	0.292	0.198	0.101	1.488
0.202	0.105	0.296	0.193	0.099	0.291	0.197	0.1	1.483
0.1	0.053	0.143	0.092	0.048	0.14	0.096	0.05	0.722
0.049	0.027	0.068	0.043	0.023	0.066	0.046	0.025	0.347
0	0	0	0	0	0	0	0	0
0	0	0	0	0	0	0	0	0
0	0	0	0	0	0	0	0	0
0	0	0	0	0	0	0	0	0
0	0	0	0	0	0	0	0	0
0	0	0	0	0	0	0	0	0
0	0	0	0	0	0	0	0	0
0	0	0	0	0	0	0	0	0
0	0	0	0	0	0	0	0	0
0	0	0	0	0	0	0	0	0
0	0	0	0	0	0	0	0	0
0	0	0	0	0	0	0	0	0
0	0	0	0	0	0	0	0	0
0.051	0.028	0.071	0.045	0.024	0.069	0.048	0.026	0.362
0.101	0.053	0.145	0.094	0.049	0.142	0.097	0.051	0.732
0.151	0.079	0.221	0.143	0.074	0.216	0.147	0.075	1.106
0.202	0.105	0.296	0.193	0.099	0.291	0.197	0.1	1.483
0.202	0.105	0.296	0.193	0.099	0.291	0.197	0.1	1.483
0.1	0.053	0.144	0.093	0.048	0.14	0.096	0.05	0.724
0.151	0.079	0.219	0.143	0.073	0.215	0.146	0.075	1.101
0.201	0.104	0.295	0.193	0.098	0.29	0.196	0.1	1.477
0.201	0.104	0.295	0.193	0.098	0.29	0.196	0.1	1.477
0.099	0.053	0.143	0.092	0.048	0.14	0.096	0.05	0.721
0.049	0.027	0.068	0.043	0.023	0.066	0.046	0.025	0.347
0	0	0	0	0	0	0	0	0
0	0	0	0	0	0	0	0	0
0	0	0	0	0	0	0	0	0
0	0	0	0	0	0	0	0	0
0	0	0	0	0	0	0	0	0
0	0	0	0	0	0	0	0	0
0	0	0	0	0	0	0	0	0
0	0	0	0	0	0	0	0	0
0	0	0	0	0	0	0	0	0
0	0	0	0	0	0	0	0	0
0	0	0	0	0	0	0	0	0
0	0	0	0	0	0	0	0	0
0	0	0	0	0	0	0	0	0
0.05	0.028	0.071	0.045	0.024	0.068	0.048	0.026	0.36
0.1	0.053	0.145	0.094	0.049	0.142	0.097	0.05	0.73
0.151	0.079	0.22	0.143	0.073	0.215	0.146	0.075	1.102
0.202	0.105	0.296	0.193	0.099	0.291	0.197	0.101	1.484
0.202	0.105	0.296	0.193	0.099	0.291	0.197	0.1	1.483
0.099	0.053	0.143	0.092	0.048	0.14	0.096	0.05	0.721
0.15	0.078	0.219	0.143	0.073	0.215	0.146	0.075	1.099
0.201	0.104	0.295	0.193	0.098	0.29	0.196	0.1	1.477
0.201	0.104	0.295	0.193	0.098	0.29	0.196	0.1	1.477
0.099	0.052	0.143	0.092	0.048	0.14	0.096	0.05	0.72
0.048	0.027	0.068	0.043	0.023	0.065	0.046	0.025	0.345
0	0	0	0	0	0	0	0	0
0	0	0	0	0	0	0	0	0
0	0	0	0	0	0	0	0	0
0	0	0	0	0	0	0	0	0
0	0	0	0	0	0	0	0	0
0	0	0	0	0	0	0	0	0
0	0	0	0	0	0	0	0	0
0	0	0	0	0	0	0	0	0
0	0	0	0	0	0	0	0	0
0	0	0	0	0	0	0	0	0
0	0	0	0	0	0	0	0	0
0	0	0	0	0	0	0	0	0
0	0	0	0	0	0	0	0	0
0.085	0.045	0.121	0.078	0.041	0.118	0.081	0.043	0.612
0.169	0.088	0.247	0.161	0.082	0.242	0.164	0.084	1.237
0.255	0.132	0.375	0.245	0.124	0.368	0.249	0.126	1.874
0.339	0.174	0.501	0.328	0.166	0.493	0.332	0.168	2.501
0.339	0.174	0.5	0.327	0.166	0.493	0.331	0.168	2.498
0.168	0.087	0.245	0.159	0.082	0.24	0.163	0.083	1.227
0.252	0.13	0.371	0.243	0.123	0.365	0.247	0.125	1.856
0.338	0.173	0.498	0.327	0.165	0.491	0.331	0.167	2.49
0.338	0.173	0.498	0.326	0.165	0.491	0.33	0.167	2.488
0.167	0.087	0.244	0.159	0.081	0.239	0.162	0.083	1.222
0.082	0.044	0.117	0.075	0.04	0.114	0.079	0.041	0.592
0	0	0	0	0	0	0	0	0
0	0	0	0	0	0	0	0	0
0	0	0	0	0	0	0	0	0
0	0	0	0	0	0	0	0	0
0	0	0	0	0	0	0	0	0
0	0	0	0	0	0	0	0	0
0	0	0	0	0	0	0	0	0
0	0	0	0	0	0	0	0	0
0	0	0	0	0	0	0	0	0
0	0	0	0	0	0	0	0	0
0	0	0	0	0	0	0	0	0
0	0	0	0	0	0	0	0	0
0	0	0	0	0	0	0	0	0
0.085	0.045	0.121	0.078	0.041	0.118	0.081	0.043	0.612
0.169	0.088	0.247	0.161	0.082	0.242	0.164	0.084	1.237
0.254	0.131	0.374	0.244	0.124	0.367	0.248	0.126	1.868
0.339	0.174	0.501	0.328	0.166	0.493	0.332	0.168	2.501
0.339	0.174	0.5	0.327	0.166	0.493	0.331	0.168	2.498
0.168	0.087	0.245	0.159	0.082	0.24	0.163	0.083	1.227
0.253	0.131	0.372	0.243	0.123	0.366	0.247	0.125	1.86
0.338	0.173	0.498	0.327	0.165	0.491	0.331	0.167	2.49
0.338	0.173	0.498	0.326	0.165	0.491	0.33	0.167	2.488
0.167	0.087	0.244	0.159	0.081	0.239	0.162	0.083	1.222
0.082	0.044	0.117	0.075	0.04	0.114	0.079	0.041	0.592
0	0	0	0	0	0	0	0	0
0	0	0	0	0	0	0	0	0
0	0	0	0	0	0	0	0	0
0	0	0	0	0	0	0	0	0
0	0	0	0	0	0	0	0	0
0	0	0	0	0	0	0	0	0
0	0	0	0	0	0	0	0	0
0	0	0	0	0	0	0	0	0
0	0	0	0	0	0	0	0	0
0	0	0	0	0	0	0	0	0
0	0	0	0	0	0	0	0	0
0	0	0	0	0	0	0	0	0
0	0	0	0	0	0	0	0	0
0	0	0	0	0	0	0	0	0
0	0	0	0	0	0	0	0	0
0	0	0	0	0	0	0	0	0
0	0	0	0	0	0	0	0	0
0	0	0	0	0	0	0	0	0
0	0	0	0	0	0	0	0	0
0	0	0	0	0	0	0	0	0
0	0	0	0	0	0	0	0	0
0	0	0	0	0	0	0	0	0
0	0	0	0	0	0	0	0	0
0	0	0	0	0	0	0	0	0
0	0	0	0	0	0	0	0	0
0	0	0	0	0	0	0	0	0
0	0	0	0	0	0	0	0	0
0	0	0	0	0	0	0	0	0
0	0	0	0	0	0	0	0	0
0	0	0	0	0	0	0	0	0
0	0	0	0	0	0	0	0	0
0	0	0	0	0	0	0	0	0
0	0	0	0	0	0	0	0	0
0	0	0	0	0	0	0	0	0
0	0	0	0	0	0	0	0	0
0	0	0	0	0	0	0	0	0
0	0	0	0	0	0	0	0	0
0	0	0	0	0	0	0	0	0
0	0	0	0	0	0	0	0	0
0	0	0	0	0	0	0	0	0
0	0	0	0	0	0	0	0	0
0	0	0	0	0	0	0	0	0
0	0	0	0	0	0	0	0	0
0	0	0	0	0	0	0	0	0
0	0	0	0	0	0	0	0	0
0	0	0	0	0	0	0	0	0
0	0	0	0	0	0	0	0	0
0	0	0	0	0	0	0	0	0
0	0	0	0	0	0	0	0	0
0	0	0	0	0	0	0	0	0
0	0	0	0	0	0	0	0	0
0	0	0	0	0	0	0	0	0
0	0	0	0	0	0	0	0	0
0	0	0	0	0	0	0	0	0
0	0	0	0	0	0	0	0	0
0	0	0	0	0	0	0	0	0
0	0	0	0	0	0	0	0	0
0	0	0	0	0	0	0	0	0
0	0	0	0	0	0	0	0	0
0	0	0	0	0	0	0	0	0
0	0	0	0	0	0	0	0	0
0.091	0.049	0.131	0.085	0.044	0.128	0.088	0.046	0.662
0.175	0.091	0.256	0.166	0.085	0.251	0.17	0.087	1.281
0.258	0.133	0.38	0.249	0.126	0.374	0.252	0.128	1.9
0.342	0.176	0.506	0.331	0.168	0.498	0.335	0.17	2.526
0.341	0.175	0.503	0.33	0.167	0.496	0.334	0.169	2.515
0.169	0.088	0.247	0.161	0.082	0.242	0.164	0.084	1.237
0.253	0.131	0.373	0.244	0.124	0.367	0.248	0.126	1.866
0.34	0.175	0.501	0.329	0.166	0.494	0.333	0.168	2.506
0.338	0.173	0.499	0.327	0.165	0.492	0.331	0.167	2.492
0.167	0.087	0.244	0.159	0.081	0.239	0.162	0.083	1.222
0.082	0.044	0.118	0.076	0.04	0.115	0.079	0.042	0.596
0	0	0	0	0	0	0	0	0
0	0	0	0	0	0	0	0	0
0	0	0	0	0	0	0	0	0
0	0	0	0	0	0	0	0	0
0	0	0	0	0	0	0	0	0
0	0	0	0	0	0	0	0	0
0	0	0	0	0	0	0	0	0
0	0	0	0	0	0	0	0	0
0	0	0	0	0	0	0	0	0
0	0	0	0	0	0	0	0	0
0	0	0	0	0	0	0	0	0
0	0	0	0	0	0	0	0	0
0	0	0	0	0	0	0	0	0
0.085	0.045	0.121	0.078	0.041	0.118	0.081	0.043	0.612
0.17	0.088	0.248	0.161	0.083	0.243	0.165	0.084	1.242
0.255	0.132	0.375	0.245	0.124	0.368	0.249	0.126	1.874
0.339	0.174	0.501	0.328	0.166	0.493	0.332	0.168	2.501
0.339	0.174	0.5	0.327	0.166	0.493	0.331	0.168	2.498
0.168	0.087	0.245	0.159	0.082	0.24	0.163	0.083	1.227
0.253	0.13	0.372	0.243	0.123	0.366	0.247	0.125	1.859
0.339	0.174	0.5	0.328	0.166	0.493	0.332	0.168	2.5
0.339	0.174	0.5	0.328	0.166	0.493	0.332	0.168	2.5
0.167	0.087	0.244	0.159	0.081	0.239	0.162	0.083	1.222
0.082	0.044	0.117	0.075	0.04	0.114	0.079	0.041	0.592
0	0	0	0	0	0	0	0	0
0	0	0	0	0	0	0	0	0
0	0	0	0	0	0	0	0	0
0	0	0	0	0	0	0	0	0
0	0	0	0	0	0	0	0	0
0	0	0	0	0	0	0	0	0
0	0	0	0	0	0	0	0	0
0	0	0	0	0	0	0	0	0
0	0	0	0	0	0	0	0	0
0	0	0	0	0	0	0	0	0
0	0	0	0	0	0	0	0	0
0	0	0	0	0	0	0	0	0
0	0	0	0	0	0	0	0	0
0.085	0.045	0.121	0.078	0.041	0.118	0.081	0.043	0.612
0.17	0.088	0.248	0.161	0.083	0.243	0.165	0.084	1.242
0.255	0.132	0.375	0.245	0.124	0.368	0.249	0.126	1.874
0.34	0.175	0.502	0.329	0.166	0.494	0.333	0.168	2.507
0.34	0.175	0.502	0.329	0.166	0.494	0.333	0.168	2.507
0.168	0.088	0.246	0.159	0.082	0.24	0.163	0.084	1.23
0.254	0.131	0.373	0.243	0.124	0.367	0.247	0.126	1.865
0.339	0.174	0.5	0.327	0.166	0.493	0.331	0.168	2.498
0.339	0.174	0.5	0.327	0.166	0.493	0.331	0.168	2.498
0.168	0.087	0.245	0.159	0.082	0.24	0.163	0.084	1.228
0.083	0.044	0.118	0.076	0.04	0.115	0.079	0.042	0.597
0	0	0	0	0	0	0	0	0
0	0	0	0	0	0	0	0	0
0	0	0	0	0	0	0	0	0
0	0	0	0	0	0	0	0	0
0	0	0	0	0	0	0	0	0
0	0	0	0	0	0	0	0	0
0	0	0	0	0	0	0	0	0
0	0	0	0	0	0	0	0	0
0	0	0	0	0	0	0	0	0
0	0	0	0	0	0	0	0	0
0	0	0	0	0	0	0	0	0
0	0	0	0	0	0	0	0	0
0	0	0	0	0	0	0	0	0
0.085	0.045	0.121	0.078	0.041	0.118	0.081	0.043	0.612
0.17	0.088	0.248	0.161	0.083	0.243	0.165	0.084	1.242
0.255	0.132	0.375	0.245	0.124	0.368	0.249	0.126	1.874
0.34	0.175	0.502	0.329	0.166	0.494	0.333	0.168	2.507
0.34	0.175	0.502	0.328	0.166	0.494	0.332	0.168	2.505
0.168	0.088	0.246	0.159	0.082	0.24	0.163	0.084	1.23
0.254	0.131	0.373	0.243	0.124	0.367	0.247	0.126	1.865
0.339	0.174	0.5	0.327	0.166	0.493	0.331	0.168	2.498
0.339	0.174	0.5	0.327	0.165	0.492	0.331	0.167	2.495
0.168	0.087	0.244	0.159	0.081	0.239	0.162	0.083	1.223
0.082	0.044	0.118	0.076	0.04	0.115	0.079	0.042	0.596
0	0	0	0	0	0	0	0	0
0	0	0	0	0	0	0	0	0
0	0	0	0	0	0	0	0	0
0	0	0	0	0	0	0	0	0
0	0	0	0	0	0	0	0	0
0	0	0	0	0	0	0	0	0
0	0	0	0	0	0	0	0	0
0	0	0	0	0	0	0	0	0
0	0	0	0	0	0	0	0	0
0	0	0	0	0	0	0	0	0
0	0	0	0	0	0	0	0	0
0	0	0	0	0	0	0	0	0
0	0	0	0	0	0	0	0	0
0.086	0.046	0.122	0.079	0.041	0.119	0.082	0.043	0.618
0.17	0.089	0.249	0.161	0.083	0.243	0.165	0.085	1.245
0.256	0.132	0.376	0.245	0.124	0.369	0.249	0.126	1.877
0.341	0.175	0.503	0.329	0.166	0.495	0.333	0.168	2.51
0.34	0.175	0.502	0.328	0.166	0.494	0.332	0.168	2.505
0.168	0.088	0.246	0.159	0.082	0.24	0.163	0.084	1.23
0.254	0.131	0.373	0.243	0.124	0.367	0.247	0.126	1.865
0.339	0.174	0.5	0.327	0.165	0.492	0.331	0.167	2.495
0.339	0.174	0.5	0.327	0.165	0.492	0.331	0.167	2.495
0.168	0.087	0.245	0.159	0.081	0.239	0.163	0.083	1.225
0.083	0.044	0.118	0.076	0.04	0.115	0.079	0.042	0.597
0	0	0	0	0	0	0	0	0
0	0	0	0	0	0	0	0	0
0	0	0	0	0	0	0	0	0
0	0	0	0	0	0	0	0	0
0	0	0	0	0	0	0	0	0
0	0	0	0	0	0	0	0	0
0	0	0	0	0	0	0	0	0
0	0	0	0	0	0	0	0	0
0	0	0	0	0	0	0	0	0
0	0	0	0	0	0	0	0	0
0	0	0	0	0	0	0	0	0
0	0	0	0	0	0	0	0	0
0	0	0	0	0	0	0	0	0
0	0	0	0	0	0	0	0	0
0	0	0	0	0	0	0	0	0
0	0	0	0	0	0	0	0	0
0	0	0	0	0	0	0	0	0
0	0	0	0	0	0	0	0	0
0	0	0	0	0	0	0	0	0
0	0	0	0	0	0	0	0	0
0	0	0	0	0	0	0	0	0
0	0	0	0	0	0	0	0	0
0	0	0	0	0	0	0	0	0
0	0	0	0	0	0	0	0	0
0	0	0	0	0	0	0	0	0
0	0	0	0	0	0	0	0	0
0	0	0	0	0	0	0	0	0
0	0	0	0	0	0	0	0	0
0	0	0	0	0	0	0	0	0
0	0	0	0	0	0	0	0	0
0	0	0	0	0	0	0	0	0
0	0	0	0	0	0	0	0	0
0	0	0	0	0	0	0	0	0
0	0	0	0	0	0	0	0	0
0	0	0	0	0	0	0	0	0
0	0	0	0	0	0	0	0	0
0	0	0	0	0	0	0	0	0
0	0	0	0	0	0	0	0	0
0	0	0	0	0	0	0	0	0
0	0	0	0	0	0	0	0	0
0	0	0	0	0	0	0	0	0
0	0	0	0	0	0	0	0	0
0	0	0	0	0	0	0	0	0
0	0	0	0	0	0	0	0	0
0	0	0	0	0	0	0	0	0
0	0	0	0	0	0	0	0	0
0	0	0	0	0	0	0	0	0
0	0	0	0	0	0	0	0	0
0	0	0	0	0	0	0	0	0
0	0	0	0	0	0	0	0	0
0	0	0	0	0	0	0	0	0
0	0	0	0	0	0	0	0	0
0	0	0	0	0	0	0	0	0
0	0	0	0	0	0	0	0	0
0	0	0	0	0	0	0	0	0
0	0	0	0	0	0	0	0	0
0	0	0	0	0	0	0	0	0
0	0	0	0	0	0	0	0	0
0	0	0	0	0	0	0	0	0
0	0	0	0	0	0	0	0	0
0	0	0	0	0	0	0	0	0
0.094	0.05	0.135	0.087	0.045	0.131	0.09	0.047	0.679
0.178	0.093	0.26	0.169	0.086	0.255	0.173	0.088	1.302
0.264	0.136	0.387	0.252	0.128	0.379	0.256	0.13	1.932
0.349	0.179	0.514	0.335	0.17	0.504	0.339	0.172	2.562
0.347	0.178	0.511	0.333	0.169	0.501	0.337	0.171	2.547
0.172	0.09	0.251	0.163	0.083	0.245	0.166	0.085	1.255
0.258	0.133	0.379	0.247	0.125	0.371	0.251	0.127	1.891
0.344	0.177	0.507	0.331	0.167	0.497	0.335	0.169	2.527
0.343	0.176	0.506	0.33	0.167	0.497	0.334	0.169	2.522
0.17	0.089	0.248	0.161	0.082	0.242	0.164	0.084	1.24
0.084	0.045	0.12	0.077	0.04	0.116	0.08	0.042	0.604
0	0	0	0	0	0	0	0	0
0	0	0	0	0	0	0	0	0
0	0	0	0	0	0	0	0	0
0	0	0	0	0	0	0	0	0
0	0	0	0	0	0	0	0	0
0	0	0	0	0	0	0	0	0
0	0	0	0	0	0	0	0	0
0	0	0	0	0	0	0	0	0
0	0	0	0	0	0	0	0	0
0	0	0	0	0	0	0	0	0
0	0	0	0	0	0	0	0	0
0	0	0	0	0	0	0	0	0
0	0	0	0	0	0	0	0	0
0.086	0.046	0.124	0.079	0.041	0.12	0.083	0.043	0.622
0.172	0.09	0.251	0.163	0.083	0.245	0.166	0.085	1.255
0.258	0.133	0.379	0.247	0.125	0.371	0.251	0.127	1.891
0.344	0.177	0.507	0.331	0.167	0.498	0.335	0.169	2.528
0.344	0.177	0.506	0.33	0.167	0.497	0.334	0.169	2.524
0.17	0.089	0.248	0.161	0.082	0.242	0.164	0.084	1.24
0.256	0.132	0.376	0.245	0.124	0.369	0.249	0.126	1.877
0.342	0.176	0.504	0.329	0.166	0.495	0.333	0.168	2.513
0.342	0.176	0.504	0.329	0.166	0.495	0.333	0.168	2.513
0.169	0.088	0.247	0.16	0.082	0.241	0.164	0.084	1.235
0.084	0.045	0.12	0.077	0.04	0.116	0.08	0.042	0.604
0	0	0	0	0	0	0	0	0
0	0	0	0	0	0	0	0	0
0	0	0	0	0	0	0	0	0
0	0	0	0	0	0	0	0	0
0	0	0	0	0	0	0	0	0
0	0	0	0	0	0	0	0	0
0	0	0	0	0	0	0	0	0
0	0	0	0	0	0	0	0	0
0	0	0	0	0	0	0	0	0
0	0	0	0	0	0	0	0	0
0	0	0	0	0	0	0	0	0
0	0	0	0	0	0	0	0	0
0	0	0	0	0	0	0	0	0
0.086	0.046	0.123	0.078	0.041	0.119	0.082	0.043	0.618
0.171	0.089	0.25	0.162	0.083	0.244	0.166	0.085	1.25
0.257	0.133	0.378	0.246	0.125	0.37	0.25	0.127	1.886
0.343	0.176	0.505	0.33	0.167	0.496	0.334	0.169	2.52
0.342	0.176	0.504	0.329	0.167	0.496	0.333	0.169	2.516
0.169	0.088	0.247	0.16	0.082	0.241	0.164	0.084	1.235
0.255	0.132	0.375	0.244	0.124	0.368	0.248	0.126	1.872
0.34	0.175	0.502	0.328	0.166	0.494	0.332	0.168	2.505
0.34	0.175	0.502	0.328	0.166	0.493	0.331	0.168	2.503
0.168	0.088	0.246	0.159	0.082	0.24	0.163	0.084	1.23
0.083	0.044	0.119	0.076	0.04	0.115	0.08	0.042	0.599
0	0	0	0	0	0	0	0	0
0	0	0	0	0	0	0	0	0
0	0	0	0	0	0	0	0	0
0	0	0	0	0	0	0	0	0
0	0	0	0	0	0	0	0	0
0	0	0	0	0	0	0	0	0
0	0	0	0	0	0	0	0	0
0	0	0	0	0	0	0	0	0
0	0	0	0	0	0	0	0	0
0	0	0	0	0	0	0	0	0
0	0	0	0	0	0	0	0	0
0	0	0	0	0	0	0	0	0
0	0	0	0	0	0	0	0	0
0.086	0.046	0.122	0.079	0.041	0.119	0.082	0.043	0.618
0.171	0.089	0.249	0.161	0.083	0.243	0.165	0.085	1.246
0.257	0.132	0.377	0.245	0.125	0.37	0.249	0.127	1.882
0.342	0.176	0.504	0.329	0.167	0.496	0.333	0.169	2.516
0.342	0.176	0.504	0.329	0.167	0.496	0.333	0.169	2.516
0.169	0.088	0.247	0.16	0.082	0.241	0.164	0.084	1.235
0.255	0.132	0.375	0.244	0.124	0.368	0.248	0.126	1.872
0.341	0.175	0.502	0.328	0.166	0.494	0.332	0.168	2.506
0.34	0.175	0.502	0.328	0.166	0.494	0.332	0.168	2.505
0.168	0.088	0.246	0.159	0.082	0.24	0.163	0.084	1.23
0.083	0.044	0.119	0.076	0.04	0.115	0.08	0.042	0.599
0	0	0	0	0	0	0	0	0
0	0	0	0	0	0	0	0	0
0	0	0	0	0	0	0	0	0
0	0	0	0	0	0	0	0	0
0	0	0	0	0	0	0	0	0
0	0	0	0	0	0	0	0	0
0	0	0	0	0	0	0	0	0
0	0	0	0	0	0	0	0	0
0	0	0	0	0	0	0	0	0
0	0	0	0	0	0	0	0	0
0	0	0	0	0	0	0	0	0
0	0	0	0	0	0	0	0	0
0	0	0	0	0	0	0	0	0
1.055	0.137	1.092	0.081	0.042	0.123	0.084	0.044	2.658
1.083	0.095	1.162	0.165	0.085	0.249	0.169	0.086	3.094
0.889	0.131	1.011	0.25	0.127	0.376	0.254	0.129	3.167
0.907	0.175	1.071	0.334	0.169	0.502	0.338	0.171	3.667
1.027	0.175	1.191	0.334	0.169	0.502	0.338	0.171	3.907
0.867	0.086	0.945	0.164	0.084	0.247	0.168	0.086	2.647
0.823	0.13	0.944	0.249	0.126	0.374	0.252	0.128	3.026
0.667	0.175	0.831	0.333	0.169	0.501	0.337	0.17	3.183
0.62	0.175	0.784	0.333	0.168	0.5	0.336	0.17	3.086
0.642	0.086	0.72	0.163	0.084	0.246	0.167	0.085	2.193
0.504	0.042	0.54	0.079	0.041	0.12	0.082	0.043	1.451
0	0	0	0	0	0	0	0	0
0	0	0	0	0	0	0	0	0
0	0	0	0	0	0	0	0	0
0	0	0	0	0	0	0	0	0
0	0	0	0	0	0	0	0	0
0	0	0	0	0	0	0	0	0
0	0	0	0	0	0	0	0	0
0	0	0	0	0	0	0	0	0
0	0	0	0	0	0	0	0	0
0	0	0	0	0	0	0	0	0
0	0	0	0	0	0	0	0	0
0	0	0	0	0	0	0	0	0
0	0	0	0	0	0	0	0	0
0	0	0	0	0	0	0	0	0
0	0	0	0	0	0	0	0	0
0	0	0	0	0	0	0	0	0
0	0	0	0	0	0	0	0	0
0	0	0	0	0	0	0	0	0
0	0	0	0	0	0	0	0	0
0	0	0	0	0	0	0	0	0
0	0	0	0	0	0	0	0	0
0	0	0	0	0	0	0	0	0
0	0	0	0	0	0	0	0	0
0	0	0	0	0	0	0	0	0
0	0	0	0	0	0	0	0	0
0	0	0	0	0	0	0	0	0
0	0	0	0	0	0	0	0	0
0	0	0	0	0	0	0	0	0
0	0	0	0	0	0	0	0	0
0	0	0	0	0	0	0	0	0
0	0	0	0	0	0	0	0	0
0	0	0	0	0	0	0	0	0
0	0	0	0	0	0	0	0	0
0	0	0	0	0	0	0	0	0
0	0	0	0	0	0	0	0	0
0	0	0	0	0	0	0	0	0
0	0	0	0	0	0	0	0	0
0	0	0	0	0	0	0	0	0
0	0	0	0	0	0	0	0	0
0	0	0	0	0	0	0	0	0
0	0	0	0	0	0	0	0	0
0	0	0	0	0	0	0	0	0
0	0	0	0	0	0	0	0	0
0	0	0	0	0	0	0	0	0
0	0	0	0	0	0	0	0	0
0	0	0	0	0	0	0	0	0
0	0	0	0	0	0	0	0	0
0	0	0	0	0	0	0	0	0
0	0	0	0	0	0	0	0	0
0	0	0	0	0	0	0	0	0
0	0	0	0	0	0	0	0	0
0	0	0	0	0	0	0	0	0
0	0	0	0	0	0	0	0	0
0	0	0	0	0	0	0	0	0
0	0	0	0	0	0	0	0	0
0	0	0	0	0	0	0	0	0
0	0	0	0	0	0	0	0	0
0	0	0	0	0	0	0	0	0
0	0	0	0	0	0	0	0	0
0	0	0	0	0	0	0	0	0
0	0	0	0	0	0	0	0	0
1.552	0.343	1.593	0.089	0.046	0.134	0.092	0.048	3.897
1.636	0.31	1.718	0.172	0.088	0.259	0.176	0.09	4.449
1.251	0.168	1.375	0.255	0.129	0.384	0.259	0.131	3.952
1.201	0.177	1.367	0.339	0.171	0.51	0.343	0.173	4.281
1.345	0.199	1.51	0.338	0.171	0.508	0.342	0.173	4.586
1.153	0.139	1.233	0.166	0.085	0.25	0.17	0.087	3.283
1.051	0.131	1.173	0.251	0.127	0.377	0.254	0.129	3.493
0.874	0.175	1.038	0.335	0.169	0.503	0.338	0.171	3.603
0.823	0.175	0.987	0.335	0.169	0.503	0.338	0.171	3.501
0.86	0.086	0.938	0.164	0.084	0.247	0.168	0.086	2.633
0.677	0.042	0.714	0.08	0.042	0.121	0.083	0.043	1.802
0	0	0	0	0	0	0	0	0
0	0	0	0	0	0	0	0	0
0	0	0	0	0	0	0	0	0
0	0	0	0	0	0	0	0	0
0	0	0	0	0	0	0	0	0
0	0	0	0	0	0	0	0	0
0	0	0	0	0	0	0	0	0
0	0	0	0	0	0	0	0	0
0	0	0	0	0	0	0	0	0
0	0	0	0	0	0	0	0	0
0	0	0	0	0	0	0	0	0
0	0	0	0	0	0	0	0	0
0	0	0	0	0	0	0	0	0
1.119	0.236	1.156	0.082	0.043	0.124	0.085	0.044	2.889
1.209	0.226	1.288	0.166	0.085	0.25	0.17	0.087	3.481
0.948	0.132	1.07	0.251	0.127	0.377	0.254	0.129	3.288
0.972	0.176	1.136	0.335	0.17	0.504	0.339	0.171	3.803
1.112	0.191	1.276	0.335	0.169	0.503	0.338	0.171	4.095
0.973	0.141	1.051	0.164	0.084	0.247	0.168	0.086	2.914
0.891	0.131	1.013	0.249	0.127	0.375	0.253	0.128	3.167
0.755	0.175	0.919	0.334	0.169	0.502	0.338	0.171	3.363
0.715	0.175	0.879	0.334	0.169	0.502	0.338	0.171	3.283
0.739	0.086	0.818	0.164	0.084	0.247	0.168	0.086	2.392
0.587	0.046	0.623	0.079	0.041	0.12	0.082	0.043	1.621
0	0	0	0	0	0	0	0	0
0	0	0	0	0	0	0	0	0
0	0	0	0	0	0	0	0	0
0	0	0	0	0	0	0	0	0
0	0	0	0	0	0	0	0	0
0	0	0	0	0	0	0	0	0
0	0	0	0	0	0	0	0	0
0	0	0	0	0	0	0	0	0
0	0	0	0	0	0	0	0	0
0	0	0	0	0	0	0	0	0
0	0	0	0	0	0	0	0	0
0	0	0	0	0	0	0	0	0
0	0	0	0	0	0	0	0	0
0.883	0.188	0.92	0.081	0.042	0.123	0.084	0.044	2.365
0.937	0.175	1.016	0.165	0.085	0.249	0.169	0.086	2.882
0.751	0.132	0.873	0.25	0.127	0.376	0.254	0.129	2.892
0.795	0.176	0.959	0.335	0.169	0.503	0.338	0.171	3.446
0.932	0.179	1.096	0.335	0.169	0.503	0.338	0.171	3.723
0.85	0.148	0.929	0.164	0.084	0.247	0.168	0.086	2.676
0.787	0.131	0.908	0.249	0.127	0.375	0.253	0.128	2.958
0.673	0.175	0.836	0.334	0.169	0.502	0.338	0.171	3.198
0.652	0.175	0.816	0.334	0.169	0.502	0.338	0.171	3.157
0.695	0.092	0.773	0.164	0.084	0.247	0.168	0.086	2.309
0.598	0.089	0.634	0.079	0.041	0.12	0.082	0.043	1.686
0	0	0	0	0	0	0	0	0
0	0	0	0	0	0	0	0	0
0	0	0	0	0	0	0	0	0
0	0	0	0	0	0	0	0	0
0	0	0	0	0	0	0	0	0
0	0	0	0	0	0	0	0	0
0	0	0	0	0	0	0	0	0
0	0	0	0	0	0	0	0	0
0	0	0	0	0	0	0	0	0
0	0	0	0	0	0	0	0	0
0	0	0	0	0	0	0	0	0
0	0	0	0	0	0	0	0	0
0	0	0	0	0	0	0	0	0
1.14	0.302	1.177	0.082	0.043	0.124	0.085	0.044	2.997
1.2	0.282	1.279	0.166	0.085	0.25	0.17	0.087	3.519
0.908	0.16	1.03	0.251	0.127	0.377	0.254	0.129	3.236
0.894	0.176	1.058	0.335	0.17	0.504	0.339	0.171	3.647
1.031	0.215	1.195	0.335	0.17	0.504	0.339	0.171	3.96
0.896	0.159	0.975	0.165	0.084	0.248	0.168	0.086	2.781
0.809	0.131	0.93	0.249	0.127	0.375	0.253	0.128	3.002
0.703	0.176	0.867	0.334	0.169	0.502	0.338	0.171	3.26
0.664	0.176	0.828	0.334	0.169	0.502	0.338	0.171	3.182
0.68	0.086	0.758	0.164	0.084	0.247	0.168	0.086	2.273
0.557	0.054	0.593	0.079	0.041	0.12	0.082	0.043	1.569
0	0	0	0	0	0	0	0	0
0	0	0	0	0	0	0	0	0
0	0	0	0	0	0	0	0	0
0	0	0	0	0	0	0	0	0
0	0	0	0	0	0	0	0	0
0	0	0	0	0	0	0	0	0
0	0	0	0	0	0	0	0	0
0	0	0	0	0	0	0	0	0
0	0	0	0	0	0	0	0	0
0	0	0	0	0	0	0	0	0
0	0	0	0	0	0	0	0	0
0	0	0	0	0	0	0	0	0
0	0	0	0	0	0	0	0	0
1.14	0.295	1.177	0.082	0.043	0.124	0.085	0.044	2.99
1.158	0.261	1.237	0.166	0.085	0.25	0.17	0.087	3.414
0.826	0.138	0.948	0.25	0.127	0.376	0.254	0.129	3.048
0.814	0.176	0.978	0.335	0.169	0.503	0.338	0.171	3.484
0.916	0.175	1.08	0.335	0.169	0.503	0.338	0.171	3.687
0.762	0.103	0.84	0.164	0.084	0.247	0.168	0.086	2.454
0.696	0.131	0.817	0.249	0.126	0.374	0.252	0.128	2.773
0.544	0.176	0.708	0.333	0.169	0.501	0.337	0.17	2.938
0.506	0.176	0.67	0.333	0.169	0.501	0.337	0.17	2.862
0.556	0.086	0.635	0.163	0.084	0.246	0.167	0.085	2.022
0.444	0.042	0.48	0.079	0.041	0.12	0.082	0.043	1.331
0	0	0	0	0	0	0	0	0
0	0	0	0	0	0	0	0	0
0	0	0	0	0	0	0	0	0
0	0	0	0	0	0	0	0	0
0	0	0	0	0	0	0	0	0
0	0	0	0	0	0	0	0	0
0	0	0	0	0	0	0	0	0
0	0	0	0	0	0	0	0	0
0	0	0	0	0	0	0	0	0
0	0	0	0	0	0	0	0	0
0	0	0	0	0	0	0	0	0
0	0	0	0	0	0	0	0	0
0	0	0	0	0	0	0	0	0
0	0	0	0	0	0	0	0	0
0	0	0	0	0	0	0	0	0
0	0	0	0	0	0	0	0	0
0	0	0	0	0	0	0	0	0
0	0	0	0	0	0	0	0	0
0	0	0	0	0	0	0	0	0
0	0	0	0	0	0	0	0	0
0	0	0	0	0	0	0	0	0
0	0	0	0	0	0	0	0	0
0	0	0	0	0	0	0	0	0
0	0	0	0	0	0	0	0	0
0	0	0	0	0	0	0	0	0
0	0	0	0	0	0	0	0	0
0	0	0	0	0	0	0	0	0
0	0	0	0	0	0	0	0	0
0	0	0	0	0	0	0	0	0
0	0	0	0	0	0	0	0	0
0	0	0	0	0	0	0	0	0
0	0	0	0	0	0	0	0	0
0	0	0	0	0	0	0	0	0
0	0	0	0	0	0	0	0	0
0	0	0	0	0	0	0	0	0
0	0	0	0	0	0	0	0	0
0	0	0	0	0	0	0	0	0
0	0	0	0	0	0	0	0	0
0	0	0	0	0	0	0	0	0
0	0	0	0	0	0	0	0	0
0	0	0	0	0	0	0	0	0
0	0	0	0	0	0	0	0	0
0	0	0	0	0	0	0	0	0
0	0	0	0	0	0	0	0	0
0	0	0	0	0	0	0	0	0
0	0	0	0	0	0	0	0	0
0	0	0	0	0	0	0	0	0
0	0	0	0	0	0	0	0	0
0	0	0	0	0	0	0	0	0
0	0	0	0	0	0	0	0	0
0	0	0	0	0	0	0	0	0
0	0	0	0	0	0	0	0	0
0	0	0	0	0	0	0	0	0
0	0	0	0	0	0	0	0	0
0	0	0	0	0	0	0	0	0
0	0	0	0	0	0	0	0	0
0	0	0	0	0	0	0	0	0
0	0	0	0	0	0	0	0	0
0	0	0	0	0	0	0	0	0
0	0	0	0	0	0	0	0	0
0	0	0	0	0	0	0	0	0
1.131	0.27	1.172	0.089	0.046	0.134	0.092	0.048	2.982
1.135	0.235	1.217	0.172	0.088	0.259	0.176	0.09	3.372
0.828	0.134	0.952	0.255	0.129	0.384	0.259	0.131	3.072
0.827	0.178	0.993	0.339	0.171	0.509	0.342	0.173	3.532
0.931	0.177	1.096	0.337	0.17	0.507	0.341	0.172	3.731
0.764	0.097	0.843	0.166	0.085	0.25	0.17	0.087	2.462
0.714	0.131	0.836	0.25	0.127	0.376	0.254	0.129	2.817
0.575	0.176	0.74	0.335	0.169	0.503	0.338	0.171	3.007
0.543	0.176	0.707	0.334	0.169	0.502	0.338	0.171	2.94
0.588	0.087	0.667	0.164	0.084	0.247	0.168	0.086	2.091
0.469	0.042	0.505	0.08	0.042	0.121	0.083	0.043	1.385
0	0	0	0	0	0	0	0	0
0	0	0	0	0	0	0	0	0
0	0	0	0	0	0	0	0	0
0	0	0	0	0	0	0	0	0
0	0	0	0	0	0	0	0	0
0	0	0	0	0	0	0	0	0
0	0	0	0	0	0	0	0	0
0	0	0	0	0	0	0	0	0
0	0	0	0	0	0	0	0	0
0	0	0	0	0	0	0	0	0
0	0	0	0	0	0	0	0	0
0	0	0	0	0	0	0	0	0
0	0	0	0	0	0	0	0	0
1.069	0.249	1.106	0.082	0.043	0.124	0.085	0.044	2.802
1.074	0.225	1.153	0.166	0.085	0.25	0.17	0.087	3.21
0.82	0.132	0.942	0.251	0.127	0.377	0.254	0.129	3.032
0.831	0.176	0.996	0.335	0.17	0.504	0.339	0.171	3.522
0.893	0.175	1.057	0.335	0.169	0.503	0.338	0.171	3.641
0.728	0.088	0.807	0.164	0.084	0.247	0.168	0.086	2.372
0.697	0.131	0.818	0.249	0.126	0.374	0.252	0.128	2.775
0.58	0.176	0.744	0.334	0.169	0.502	0.338	0.171	3.014
0.539	0.176	0.703	0.333	0.169	0.501	0.337	0.17	2.928
0.587	0.087	0.665	0.164	0.084	0.247	0.168	0.086	2.088
0.477	0.042	0.513	0.079	0.041	0.12	0.082	0.043	1.397
0	0	0	0	0	0	0	0	0
0	0	0	0	0	0	0	0	0
0	0	0	0	0	0	0	0	0
0	0	0	0	0	0	0	0	0
0	0	0	0	0	0	0	0	0
0	0	0	0	0	0	0	0	0
0	0	0	0	0	0	0	0	0
0	0	0	0	0	0	0	0	0
0	0	0	0	0	0	0	0	0
0	0	0	0	0	0	0	0	0
0	0	0	0	0	0	0	0	0
0	0	0	0	0	0	0	0	0
0	0	0	0	0	0	0	0	0
1.138	0.287	1.175	0.082	0.043	0.124	0.085	0.044	2.978
1.285	0.307	1.364	0.166	0.085	0.25	0.17	0.087	3.714
1.083	0.227	1.204	0.251	0.127	0.377	0.254	0.129	3.652
1.131	0.255	1.295	0.336	0.17	0.505	0.34	0.172	4.204
1.423	0.37	1.588	0.336	0.17	0.505	0.34	0.172	4.904
1.282	0.309	1.361	0.165	0.084	0.248	0.168	0.086	3.703
1.249	0.297	1.371	0.25	0.127	0.376	0.254	0.129	4.053
1.013	0.216	1.177	0.335	0.17	0.504	0.339	0.171	3.925
0.978	0.204	1.142	0.335	0.169	0.503	0.338	0.171	3.84
1.168	0.273	1.246	0.165	0.084	0.248	0.168	0.086	3.438
0.969	0.234	1.005	0.08	0.042	0.121	0.083	0.043	2.577
0	0	0	0	0	0	0	0	0
0	0	0	0	0	0	0	0	0
0	0	0	0	0	0	0	0	0
0	0	0	0	0	0	0	0	0
0	0	0	0	0	0	0	0	0
0	0	0	0	0	0	0	0	0
0	0	0	0	0	0	0	0	0
0	0	0	0	0	0	0	0	0
0	0	0	0	0	0	0	0	0
0	0	0	0	0	0	0	0	0
0	0	0	0	0	0	0	0	0
0	0	0	0	0	0	0	0	0
0	0	0	0	0	0	0	0	0
2.199	0.665	2.302	0.217	0.112	0.328	0.223	0.114	6.16
1.832	0.54	1.925	0.194	0.099	0.293	0.198	0.101	5.182
1.42	0.372	1.542	0.251	0.128	0.378	0.255	0.129	4.475
1.314	0.328	1.479	0.336	0.17	0.505	0.34	0.172	4.644
1.481	0.395	1.645	0.335	0.17	0.504	0.339	0.171	5.04
1.257	0.307	1.336	0.165	0.084	0.248	0.168	0.086	3.651
1.095	0.235	1.217	0.249	0.127	0.375	0.253	0.128	3.679
0.832	0.175	0.996	0.334	0.169	0.502	0.338	0.171	3.517
0.77	0.175	0.933	0.334	0.169	0.502	0.338	0.171	3.392
0.826	0.124	0.904	0.164	0.084	0.247	0.168	0.086	2.603
0.68	0.109	0.716	0.079	0.041	0.12	0.082	0.043	1.87
0	0	0	0	0	0	0	0	0
0	0	0	0	0	0	0	0	0
0	0	0	0	0	0	0	0	0
0	0	0	0	0	0	0	0	0
0	0	0	0	0	0	0	0	0
0	0	0	0	0	0	0	0	0
0	0	0	0	0	0	0	0	0
0	0	0	0	0	0	0	0	0
0	0	0	0	0	0	0	0	0
0	0	0	0	0	0	0	0	0
0	0	0	0	0	0	0	0	0
0	0	0	0	0	0	0	0	0
0	0	0	0	0	0	0	0	0
1.162	0.316	1.199	0.082	0.043	0.124	0.085	0.045	3.056
1.274	0.322	1.353	0.166	0.085	0.25	0.17	0.087	3.707
1.027	0.218	1.148	0.251	0.127	0.377	0.254	0.129	3.531
1.039	0.23	1.203	0.336	0.17	0.505	0.34	0.172	3.995
1.272	0.322	1.437	0.335	0.17	0.504	0.339	0.171	4.55
1.138	0.266	1.217	0.165	0.084	0.248	0.168	0.086	3.372
1.06	0.233	1.181	0.25	0.127	0.376	0.254	0.129	3.61
0.837	0.176	1.001	0.335	0.169	0.503	0.338	0.171	3.53
0.803	0.176	0.967	0.335	0.169	0.503	0.338	0.171	3.462
0.945	0.193	1.023	0.164	0.084	0.247	0.168	0.086	2.91
0.784	0.167	0.821	0.08	0.042	0.121	0.083	0.043	2.141
0	0	0	0	0	0	0	0	0
0	0	0	0	0	0	0	0	0
0	0	0	0	0	0	0	0	0
0	0	0	0	0	0	0	0	0
0	0	0	0	0	0	0	0	0
0	0	0	0	0	0	0	0	0
0	0	0	0	0	0	0	0	0
0	0	0	0	0	0	0	0	0
0	0	0	0	0	0	0	0	0
0	0	0	0	0	0	0	0	0
0	0	0	0	0	0	0	0	0
0	0	0	0	0	0	0	0	0
0	0	0	0	0	0	0	0	0
0	0	0	0	0	0	0	0	0
0	0	0	0	0	0	0	0	0
0	0	0	0	0	0	0	0	0
0	0	0	0	0	0	0	0	0
0	0	0	0	0	0	0	0	0
0	0	0	0	0	0	0	0	0
0	0	0	0	0	0	0	0	0
0	0	0	0	0	0	0	0	0
0	0	0	0	0	0	0	0	0
0	0	0	0	0	0	0	0	0
0	0	0	0	0	0	0	0	0
0	0	0	0	0	0	0	0	0
0	0	0	0	0	0	0	0	0
0	0	0	0	0	0	0	0	0
0	0	0	0	0	0	0	0	0
0	0	0	0	0	0	0	0	0
0	0	0	0	0	0	0	0	0
0	0	0	0	0	0	0	0	0
0	0	0	0	0	0	0	0	0
0	0	0	0	0	0	0	0	0
0	0	0	0	0	0	0	0	0
0	0	0	0	0	0	0	0	0
0	0	0	0	0	0	0	0	0
0	0	0	0	0	0	0	0	0
0	0	0	0	0	0	0	0	0
0	0	0	0	0	0	0	0	0
0	0	0	0	0	0	0	0	0
0	0	0	0	0	0	0	0	0
0	0	0	0	0	0	0	0	0
0	0	0	0	0	0	0	0	0
0	0	0	0	0	0	0	0	0
0	0	0	0	0	0	0	0	0
0	0	0	0	0	0	0	0	0
0	0	0	0	0	0	0	0	0
0	0	0	0	0	0	0	0	0
0	0	0	0	0	0	0	0	0
0	0	0	0	0	0	0	0	0
0	0	0	0	0	0	0	0	0
0	0	0	0	0	0	0	0	0
0	0	0	0	0	0	0	0	0
0	0	0	0	0	0	0	0	0
0	0	0	0	0	0	0	0	0
0	0	0	0	0	0	0	0	0
0	0	0	0	0	0	0	0	0
0	0	0	0	0	0	0	0	0
0	0	0	0	0	0	0	0	0
0	0	0	0	0	0	0	0	0
0	0	0	0	0	0	0	0	0
10.486	3.857	11.223	1.493	0.751	2.243	1.503	0.756	32.312
9.713	3.154	10.41	1.413	0.711	2.124	1.423	0.716	29.664
6.844	1.935	7.387	1.102	0.555	1.655	1.11	0.559	21.147
5.471	1.574	5.96	0.994	0.501	1.494	1.001	0.504	17.499
5.71	1.637	6.248	1.092	0.55	1.641	1.1	0.554	18.532
5.565	1.509	6.044	0.974	0.491	1.464	0.982	0.495	17.524
4.362	1.167	4.777	0.844	0.426	1.269	0.852	0.43	14.127
3.138	0.775	3.458	0.651	0.329	0.979	0.657	0.332	10.319
2.783	0.662	3.066	0.576	0.291	0.866	0.582	0.294	9.12
3.469	0.822	3.81	0.696	0.352	1.047	0.704	0.356	11.256
3.51	0.848	3.831	0.659	0.334	0.992	0.667	0.338	11.179
0	0	0	0	0	0	0	0	0
0	0	0	0	0	0	0	0	0
0	0	0	0	0	0	0	0	0
0	0	0	0	0	0	0	0	0
0	0	0	0	0	0	0	0	0
0	0	0	0	0	0	0	0	0
0	0	0	0	0	0	0	0	0
0	0	0	0	0	0	0	0	0
0	0	0	0	0	0	0	0	0
0	0	0	0	0	0	0	0	0
0	0	0	0	0	0	0	0	0
0	0	0	0	0	0	0	0	0
0	0	0	0	0	0	0	0	0
6.121	1.641	6.661	1.097	0.553	1.649	1.106	0.558	19.386
4.992	1.347	5.479	0.992	0.5	1.49	1	0.504	16.304
3.767	1.001	4.164	0.808	0.408	1.215	0.815	0.411	12.589
3.514	0.949	3.931	0.846	0.426	1.271	0.853	0.43	12.22
3.978	1.105	4.484	1.026	0.516	1.541	1.033	0.52	14.203
4.106	1.078	4.578	0.96	0.484	1.443	0.968	0.488	14.105
3.282	0.829	3.706	0.862	0.435	1.296	0.869	0.438	11.717
2.353	0.57	2.65	0.605	0.305	0.91	0.611	0.308	8.312
2.106	0.492	2.369	0.538	0.272	0.809	0.543	0.275	7.404
2.618	0.62	2.947	0.671	0.339	1.009	0.678	0.343	9.225
2.621	0.632	2.931	0.635	0.321	0.955	0.643	0.325	9.063
0	0	0	0	0	0	0	0	0
0	0	0	0	0	0	0	0	0
0	0	0	0	0	0	0	0	0
0	0	0	0	0	0	0	0	0
0	0	0	0	0	0	0	0	0
0	0	0	0	0	0	0	0	0
0	0	0	0	0	0	0	0	0
0	0	0	0	0	0	0	0	0
0	0	0	0	0	0	0	0	0
0	0	0	0	0	0	0	0	0
0	0	0	0	0	0	0	0	0
0	0	0	0	0	0	0	0	0
0	0	0	0	0	0	0	0	0
4.569	1.243	5.101	1.081	0.545	1.625	1.09	0.55	15.804
3.624	0.949	4.088	0.942	0.475	1.416	0.95	0.479	12.923
2.583	0.627	2.922	0.691	0.349	1.039	0.698	0.353	9.262
2.255	0.527	2.578	0.657	0.332	0.988	0.663	0.335	8.335
2.387	0.581	2.742	0.722	0.364	1.085	0.728	0.367	8.976
2.314	0.523	2.617	0.62	0.314	0.932	0.627	0.317	8.264
1.88	0.396	2.132	0.516	0.261	0.777	0.523	0.264	6.749
1.304	0.227	1.462	0.326	0.165	0.49	0.33	0.167	4.471
1.182	0.171	1.335	0.315	0.16	0.474	0.319	0.162	4.118
1.497	0.246	1.688	0.395	0.201	0.594	0.401	0.204	5.226
1.496	0.267	1.661	0.343	0.175	0.517	0.349	0.178	4.986
0	0	0	0	0	0	0	0	0
0	0	0	0	0	0	0	0	0
0	0	0	0	0	0	0	0	0
0	0	0	0	0	0	0	0	0
0	0	0	0	0	0	0	0	0
0	0	0	0	0	0	0	0	0
0	0	0	0	0	0	0	0	0
0	0	0	0	0	0	0	0	0
0	0	0	0	0	0	0	0	0
0	0	0	0	0	0	0	0	0
0	0	0	0	0	0	0	0	0
0	0	0	0	0	0	0	0	0
0	0	0	0	0	0	0	0	0
2.634	0.665	2.956	0.658	0.333	0.99	0.666	0.337	9.239
2.225	0.544	2.508	0.58	0.293	0.872	0.587	0.297	7.906
1.668	0.375	1.875	0.424	0.215	0.638	0.429	0.218	5.842
1.592	0.365	1.814	0.454	0.23	0.683	0.459	0.232	5.829
1.854	0.454	2.147	0.596	0.301	0.896	0.602	0.304	7.154
1.836	0.414	2.091	0.523	0.265	0.787	0.53	0.268	6.714
1.547	0.336	1.768	0.453	0.229	0.682	0.459	0.232	5.706
1.141	0.216	1.294	0.314	0.159	0.473	0.318	0.161	4.076
1.058	0.193	1.195	0.282	0.143	0.424	0.286	0.145	3.726
1.423	0.295	1.611	0.387	0.196	0.582	0.393	0.199	5.086
1.508	0.32	1.697	0.393	0.2	0.592	0.4	0.203	5.313
0	0	0	0	0	0	0	0	0
0	0	0	0	0	0	0	0	0
0	0	0	0	0	0	0	0	0
0	0	0	0	0	0	0	0	0
0	0	0	0	0	0	0	0	0
0	0	0	0	0	0	0	0	0
0	0	0	0	0	0	0	0	0
0	0	0	0	0	0	0	0	0
0	0	0	0	0	0	0	0	0
0	0	0	0	0	0	0	0	0
0	0	0	0	0	0	0	0	0
0	0	0	0	0	0	0	0	0
0	0	0	0	0	0	0	0	0
2.602	0.727	2.94	0.689	0.349	1.037	0.697	0.353	9.394
2.183	0.586	2.481	0.608	0.308	0.915	0.615	0.311	8.007
1.644	0.412	1.861	0.444	0.225	0.668	0.45	0.228	5.932
1.553	0.387	1.785	0.475	0.24	0.715	0.481	0.243	5.879
1.832	0.5	2.13	0.607	0.306	0.913	0.613	0.309	7.21
1.816	0.448	2.089	0.559	0.283	0.841	0.566	0.286	6.888
1.446	0.329	1.667	0.454	0.23	0.682	0.459	0.233	5.5
0.981	0.189	1.111	0.267	0.135	0.402	0.27	0.137	3.492
0.885	0.155	1.015	0.266	0.135	0.401	0.27	0.137	3.264
1.161	0.228	1.318	0.324	0.165	0.488	0.33	0.168	4.182
1.163	0.242	1.301	0.288	0.147	0.434	0.294	0.15	4.019
0	0	0	0	0	0	0	0	0
0	0	0	0	0	0	0	0	0
0	0	0	0	0	0	0	0	0
0	0	0	0	0	0	0	0	0
0	0	0	0	0	0	0	0	0
0	0	0	0	0	0	0	0	0
0	0	0	0	0	0	0	0	0
0	0	0	0	0	0	0	0	0
0	0	0	0	0	0	0	0	0
0	0	0	0	0	0	0	0	0
0	0	0	0	0	0	0	0	0
0	0	0	0	0	0	0	0	0
0	0	0	0	0	0	0	0	0
0	0	0	0	0	0	0	0	0
0	0	0	0	0	0	0	0	0
0	0	0	0	0	0	0	0	0
0	0	0	0	0	0	0	0	0
0	0	0	0	0	0	0	0	0
0	0	0	0	0	0	0	0	0
0	0	0	0	0	0	0	0	0
0	0	0	0	0	0	0	0	0
0	0	0	0	0	0	0	0	0
0	0	0	0	0	0	0	0	0
0	0	0	0	0	0	0	0	0
0	0	0	0	0	0	0	0	0
0	0	0	0	0	0	0	0	0
0	0	0	0	0	0	0	0	0
0	0	0	0	0	0	0	0	0
0	0	0	0	0	0	0	0	0
0	0	0	0	0	0	0	0	0
0	0	0	0	0	0	0	0	0
0	0	0	0	0	0	0	0	0
0	0	0	0	0	0	0	0	0
0	0	0	0	0	0	0	0	0
0	0	0	0	0	0	0	0	0
0	0	0	0	0	0	0	0	0
0	0	0	0	0	0	0	0	0
0	0	0	0	0	0	0	0	0
0	0	0	0	0	0	0	0	0
0	0	0	0	0	0	0	0	0
0	0	0	0	0	0	0	0	0
0	0	0	0	0	0	0	0	0
0	0	0	0	0	0	0	0	0
0	0	0	0	0	0	0	0	0
0	0	0	0	0	0	0	0	0
0	0	0	0	0	0	0	0	0
0	0	0	0	0	0	0	0	0
0	0	0	0	0	0	0	0	0
0	0	0	0	0	0	0	0	0
0	0	0	0	0	0	0	0	0
0	0	0	0	0	0	0	0	0
0	0	0	0	0	0	0	0	0
0	0	0	0	0	0	0	0	0
0	0	0	0	0	0	0	0	0
0	0	0	0	0	0	0	0	0
0	0	0	0	0	0	0	0	0
0	0	0	0	0	0	0	0	0
0	0	0	0	0	0	0	0	0
0	0	0	0	0	0	0	0	0
0	0	0	0	0	0	0	0	0
0	0	0	0	0	0	0	0	0
3.396	1.034	3.758	0.741	0.375	1.114	0.749	0.379	11.546
2.786	0.812	3.097	0.637	0.322	0.958	0.644	0.326	9.582
1.988	0.525	2.203	0.441	0.223	0.663	0.446	0.226	6.715
1.791	0.454	2.004	0.435	0.22	0.654	0.44	0.222	6.22
2.047	0.534	2.319	0.555	0.28	0.835	0.561	0.283	7.414
2.035	0.501	2.276	0.494	0.25	0.743	0.5	0.253	7.052
1.619	0.367	1.808	0.389	0.197	0.585	0.394	0.2	5.559
1.103	0.201	1.233	0.267	0.136	0.403	0.271	0.137	3.751
0.99	0.165	1.12	0.267	0.135	0.402	0.27	0.137	3.486
1.32	0.276	1.461	0.292	0.149	0.44	0.297	0.151	4.386
1.327	0.286	1.463	0.284	0.145	0.428	0.29	0.148	4.371
0	0	0	0	0	0	0	0	0
0	0	0	0	0	0	0	0	0
0	0	0	0	0	0	0	0	0
0	0	0	0	0	0	0	0	0
0	0	0	0	0	0	0	0	0
0	0	0	0	0	0	0	0	0
0	0	0	0	0	0	0	0	0
0	0	0	0	0	0	0	0	0
0	0	0	0	0	0	0	0	0
0	0	0	0	0	0	0	0	0
0	0	0	0	0	0	0	0	0
0	0	0	0	0	0	0	0	0
0	0	0	0	0	0	0	0	0
1.967	0.516	2.225	0.529	0.268	0.795	0.536	0.272	7.108
1.533	0.373	1.727	0.401	0.203	0.603	0.407	0.206	5.453
0.974	0.195	1.07	0.2	0.102	0.301	0.203	0.104	3.149
0.895	0.154	1.025	0.267	0.135	0.402	0.27	0.137	3.285
1.057	0.186	1.188	0.269	0.136	0.405	0.273	0.138	3.652
1.046	0.147	1.142	0.201	0.103	0.303	0.206	0.105	3.253
0.849	0.104	0.945	0.198	0.101	0.299	0.202	0.103	2.801
0.616	0.14	0.746	0.266	0.135	0.4	0.269	0.136	2.708
0.543	0.14	0.673	0.266	0.135	0.4	0.269	0.136	2.562
0.591	0.068	0.652	0.13	0.067	0.196	0.133	0.069	1.906
0.417	0.033	0.445	0.062	0.033	0.095	0.066	0.035	1.186
0	0	0	0	0	0	0	0	0
0	0	0	0	0	0	0	0	0
0	0	0	0	0	0	0	0	0
0	0	0	0	0	0	0	0	0
0	0	0	0	0	0	0	0	0
0	0	0	0	0	0	0	0	0
0	0	0	0	0	0	0	0	0
0	0	0	0	0	0	0	0	0
0	0	0	0	0	0	0	0	0
0	0	0	0	0	0	0	0	0
0	0	0	0	0	0	0	0	0
0	0	0	0	0	0	0	0	0
0	0	0	0	0	0	0	0	0
1.357	0.3	1.518	0.334	0.171	0.504	0.341	0.174	4.699
1.028	0.204	1.141	0.235	0.12	0.354	0.24	0.122	3.444
0.689	0.105	0.786	0.2	0.102	0.301	0.203	0.104	2.49
0.684	0.14	0.814	0.267	0.135	0.402	0.27	0.137	2.849
0.755	0.14	0.886	0.267	0.135	0.402	0.27	0.137	2.992
0.601	0.069	0.663	0.131	0.067	0.197	0.134	0.069	1.931
0.571	0.104	0.667	0.198	0.101	0.299	0.202	0.103	2.245
0.443	0.14	0.573	0.266	0.135	0.4	0.269	0.136	2.362
0.411	0.141	0.541	0.266	0.135	0.4	0.269	0.136	2.299
0.448	0.069	0.51	0.13	0.067	0.196	0.133	0.069	1.622
0.345	0.034	0.372	0.062	0.033	0.095	0.066	0.035	1.042
0	0	0	0	0	0	0	0	0
0	0	0	0	0	0	0	0	0
0	0	0	0	0	0	0	0	0
0	0	0	0	0	0	0	0	0
0	0	0	0	0	0	0	0	0
0	0	0	0	0	0	0	0	0
0	0	0	0	0	0	0	0	0
0	0	0	0	0	0	0	0	0
0	0	0	0	0	0	0	0	0
0	0	0	0	0	0	0	0	0
0	0	0	0	0	0	0	0	0
0	0	0	0	0	0	0	0	0
0	0	0	0	0	0	0	0	0
0.964	0.212	1.036	0.155	0.08	0.235	0.16	0.083	2.925
0.835	0.178	0.9	0.137	0.07	0.207	0.141	0.072	2.54
0.693	0.117	0.79	0.2	0.102	0.301	0.203	0.104	2.51
0.73	0.14	0.86	0.267	0.136	0.403	0.271	0.137	2.944
0.909	0.215	1.04	0.267	0.136	0.403	0.271	0.137	3.378
0.851	0.187	0.93	0.165	0.085	0.249	0.169	0.087	2.723
0.678	0.112	0.774	0.198	0.101	0.299	0.202	0.103	2.467
0.54	0.14	0.67	0.266	0.135	0.401	0.27	0.137	2.559
0.489	0.14	0.619	0.266	0.135	0.401	0.27	0.137	2.457
0.499	0.069	0.561	0.13	0.067	0.196	0.133	0.069	1.724
0.373	0.033	0.401	0.062	0.033	0.095	0.066	0.035	1.098
0	0	0	0	0	0	0	0	0
0	0	0	0	0	0	0	0	0
0	0	0	0	0	0	0	0	0
0	0	0	0	0	0	0	0	0
0	0	0	0	0	0	0	0	0
0	0	0	0	0	0	0	0	0
0	0	0	0	0	0	0	0	0
0	0	0	0	0	0	0	0	0
0	0	0	0	0	0	0	0	0
0	0	0	0	0	0	0	0	0
0	0	0	0	0	0	0	0	0
0	0	0	0	0	0	0	0	0
0	0	0	0	0	0	0	0	0
1.12	0.277	1.222	0.216	0.111	0.326	0.221	0.114	3.607
0.86	0.184	0.936	0.16	0.082	0.241	0.164	0.084	2.711
0.638	0.105	0.734	0.2	0.102	0.301	0.203	0.104	2.387
0.639	0.14	0.769	0.267	0.135	0.402	0.27	0.137	2.759
0.706	0.14	0.836	0.267	0.135	0.402	0.27	0.137	2.893
0.567	0.069	0.629	0.131	0.067	0.197	0.134	0.069	1.863
0.562	0.105	0.658	0.198	0.101	0.299	0.202	0.103	2.228
0.473	0.141	0.603	0.266	0.135	0.401	0.27	0.137	2.426
0.445	0.141	0.575	0.266	0.135	0.401	0.27	0.137	2.37
0.452	0.069	0.513	0.13	0.067	0.196	0.133	0.069	1.629
0.345	0.034	0.373	0.062	0.033	0.095	0.066	0.035	1.043
0	0	0	0	0	0	0	0	0
0	0	0	0	0	0	0	0	0
0	0	0	0	0	0	0	0	0
0	0	0	0	0	0	0	0	0
0	0	0	0	0	0	0	0	0
0	0	0	0	0	0	0	0	0
0	0	0	0	0	0	0	0	0
0	0	0	0	0	0	0	0	0
0	0	0	0	0	0	0	0	0
0	0	0	0	0	0	0	0	0
0	0	0	0	0	0	0	0	0
0	0	0	0	0	0	0	0	0
0	0	0	0	0	0	0	0	0
0	0	0	0	0	0	0	0	0
0	0	0	0	0	0	0	0	0
0	0	0	0	0	0	0	0	0
0	0	0	0	0	0	0	0	0
0	0	0	0	0	0	0	0	0
0	0	0	0	0	0	0	0	0
0	0	0	0	0	0	0	0	0
0	0	0	0	0	0	0	0	0
0	0	0	0	0	0	0	0	0
0	0	0	0	0	0	0	0	0
0	0	0	0	0	0	0	0	0
0	0	0	0	0	0	0	0	0
0	0	0	0	0	0	0	0	0
0	0	0	0	0	0	0	0	0
0	0	0	0	0	0	0	0	0
0	0	0	0	0	0	0	0	0
0	0	0	0	0	0	0	0	0
0	0	0	0	0	0	0	0	0
0	0	0	0	0	0	0	0	0
0	0	0	0	0	0	0	0	0
0	0	0	0	0	0	0	0	0
0	0	0	0	0	0	0	0	0
0	0	0	0	0	0	0	0	0
0	0	0	0	0	0	0	0	0
0	0	0	0	0	0	0	0	0
0	0	0	0	0	0	0	0	0
0	0	0	0	0	0	0	0	0
0	0	0	0	0	0	0	0	0
0	0	0	0	0	0	0	0	0
0	0	0	0	0	0	0	0	0
0	0	0	0	0	0	0	0	0
0	0	0	0	0	0	0	0	0
0	0	0	0	0	0	0	0	0
0	0	0	0	0	0	0	0	0
0	0	0	0	0	0	0	0	0
0	0	0	0	0	0	0	0	0
0	0	0	0	0	0	0	0	0
0	0	0	0	0	0	0	0	0
0	0	0	0	0	0	0	0	0
0	0	0	0	0	0	0	0	0
0	0	0	0	0	0	0	0	0
0	0	0	0	0	0	0	0	0
0	0	0	0	0	0	0	0	0
0	0	0	0	0	0	0	0	0
0	0	0	0	0	0	0	0	0
0	0	0	0	0	0	0	0	0
0	0	0	0	0	0	0	0	0
0	0	0	0	0	0	0	0	0
2.967	0.881	3.196	0.472	0.24	0.711	0.479	0.243	9.189
2.526	0.731	2.73	0.422	0.214	0.635	0.428	0.217	7.903
1.885	0.514	2.029	0.299	0.152	0.45	0.303	0.154	5.786
1.805	0.494	1.969	0.337	0.17	0.506	0.341	0.173	5.795
2.119	0.607	2.35	0.472	0.239	0.71	0.477	0.241	7.215
2.125	0.58	2.324	0.41	0.208	0.617	0.416	0.211	6.891
1.824	0.488	2.003	0.368	0.187	0.554	0.374	0.189	5.987
1.374	0.341	1.505	0.268	0.136	0.403	0.272	0.138	4.437
1.3	0.314	1.43	0.267	0.136	0.403	0.271	0.137	4.258
1.691	0.435	1.852	0.333	0.17	0.502	0.339	0.173	5.495
1.74	0.45	1.9	0.333	0.17	0.501	0.339	0.173	5.606
0	0	0	0	0	0	0	0	0
0	0	0	0	0	0	0	0	0
0	0	0	0	0	0	0	0	0
0	0	0	0	0	0	0	0	0
0	0	0	0	0	0	0	0	0
0	0	0	0	0	0	0	0	0
0	0	0	0	0	0	0	0	0
0	0	0	0	0	0	0	0	0
0	0	0	0	0	0	0	0	0
0	0	0	0	0	0	0	0	0
0	0	0	0	0	0	0	0	0
0	0	0	0	0	0	0	0	0
0	0	0	0	0	0	0	0	0
2.753	0.836	3.044	0.599	0.303	0.901	0.606	0.307	9.349
2.35	0.693	2.61	0.534	0.27	0.803	0.541	0.274	8.075
1.773	0.489	1.965	0.395	0.2	0.594	0.4	0.203	6.019
1.788	0.499	2.015	0.465	0.235	0.699	0.47	0.238	6.409
1.993	0.581	2.276	0.577	0.291	0.867	0.582	0.294	7.461
1.986	0.548	2.233	0.507	0.257	0.762	0.513	0.26	7.066
1.704	0.46	1.925	0.453	0.229	0.681	0.459	0.232	6.143
1.293	0.322	1.453	0.328	0.166	0.493	0.332	0.168	4.555
1.217	0.295	1.367	0.307	0.156	0.462	0.311	0.158	4.273
1.594	0.412	1.793	0.409	0.208	0.616	0.415	0.211	5.658
1.646	0.428	1.843	0.407	0.207	0.613	0.414	0.21	5.768
0	0	0	0	0	0	0	0	0
0	0	0	0	0	0	0	0	0
0	0	0	0	0	0	0	0	0
0	0	0	0	0	0	0	0	0
0	0	0	0	0	0	0	0	0
0	0	0	0	0	0	0	0	0
0	0	0	0	0	0	0	0	0
0	0	0	0	0	0	0	0	0
0	0	0	0	0	0	0	0	0
0	0	0	0	0	0	0	0	0
0	0	0	0	0	0	0	0	0
0	0	0	0	0	0	0	0	0
0	0	0	0	0	0	0	0	0
2.999	0.924	3.375	0.766	0.387	1.153	0.775	0.391	10.77
2.599	0.782	2.939	0.693	0.35	1.043	0.701	0.354	9.461
1.995	0.564	2.26	0.541	0.274	0.814	0.547	0.277	7.272
1.858	0.522	2.135	0.565	0.286	0.85	0.571	0.288	7.075
2.076	0.597	2.419	0.698	0.352	1.049	0.704	0.355	8.25
2.041	0.553	2.334	0.599	0.303	0.901	0.606	0.307	7.644
1.752	0.463	2.012	0.53	0.268	0.798	0.536	0.271	6.63
1.318	0.315	1.508	0.39	0.197	0.587	0.395	0.2	4.91
1.225	0.283	1.397	0.352	0.178	0.53	0.357	0.181	4.503
1.594	0.395	1.814	0.451	0.229	0.679	0.458	0.232	5.852
1.661	0.417	1.878	0.447	0.227	0.673	0.454	0.231	5.988
0	0	0	0	0	0	0	0	0
0	0	0	0	0	0	0	0	0
0	0	0	0	0	0	0	0	0
0	0	0	0	0	0	0	0	0
0	0	0	0	0	0	0	0	0
0	0	0	0	0	0	0	0	0
0	0	0	0	0	0	0	0	0
0	0	0	0	0	0	0	0	0
0	0	0	0	0	0	0	0	0
0	0	0	0	0	0	0	0	0
0	0	0	0	0	0	0	0	0
0	0	0	0	0	0	0	0	0
0	0	0	0	0	0	0	0	0
2.761	0.844	3.123	0.74	0.374	1.112	0.748	0.378	10.08
2.323	0.685	2.642	0.653	0.33	0.981	0.66	0.334	8.608
1.643	0.447	1.861	0.446	0.226	0.672	0.452	0.229	5.976
1.508	0.397	1.735	0.463	0.234	0.696	0.468	0.237	5.738
1.651	0.44	1.922	0.553	0.28	0.832	0.559	0.282	6.519
1.599	0.398	1.828	0.472	0.239	0.71	0.478	0.242	5.966
1.292	0.296	1.477	0.381	0.193	0.573	0.386	0.196	4.794
0.894	0.162	1.023	0.266	0.135	0.401	0.27	0.137	3.288
0.82	0.14	0.949	0.266	0.135	0.401	0.27	0.137	3.118
1.056	0.215	1.182	0.262	0.134	0.395	0.268	0.136	3.648
1.103	0.232	1.229	0.265	0.136	0.399	0.271	0.139	3.774
0	0	0	0	0	0	0	0	0
0	0	0	0	0	0	0	0	0
0	0	0	0	0	0	0	0	0
0	0	0	0	0	0	0	0	0
0	0	0	0	0	0	0	0	0
0	0	0	0	0	0	0	0	0
0	0	0	0	0	0	0	0	0
0	0	0	0	0	0	0	0	0
0	0	0	0	0	0	0	0	0
0	0	0	0	0	0	0	0	0
0	0	0	0	0	0	0	0	0
0	0	0	0	0	0	0	0	0
0	0	0	0	0	0	0	0	0
2.124	0.591	2.412	0.59	0.299	0.887	0.597	0.303	7.803
1.7	0.459	1.928	0.468	0.237	0.705	0.475	0.241	6.213
1.199	0.275	1.355	0.321	0.163	0.483	0.325	0.165	4.286
1.07	0.236	1.221	0.31	0.157	0.467	0.314	0.159	3.934
1.207	0.279	1.4	0.395	0.2	0.594	0.4	0.202	4.677
1.162	0.246	1.319	0.325	0.165	0.489	0.33	0.168	4.204
0.925	0.182	1.04	0.239	0.121	0.36	0.243	0.124	3.234
0.738	0.14	0.868	0.266	0.135	0.401	0.27	0.137	2.955
0.717	0.14	0.846	0.266	0.135	0.401	0.27	0.137	2.912
0.783	0.116	0.866	0.174	0.089	0.262	0.178	0.091	2.559
0.796	0.132	0.866	0.151	0.078	0.228	0.156	0.081	2.488
0	0	0	0	0	0	0	0	0
0	0	0	0	0	0	0	0	0
0	0	0	0	0	0	0	0	0
0	0	0	0	0	0	0	0	0
0	0	0	0	0	0	0	0	0
0	0	0	0	0	0	0	0	0
0	0	0	0	0	0	0	0	0
0	0	0	0	0	0	0	0	0
0	0	0	0	0	0	0	0	0
0	0	0	0	0	0	0	0	0
0	0	0	0	0	0	0	0	0
0	0	0	0	0	0	0	0	0
0	0	0	0	0	0	0	0	0
0	0	0	0	0	0	0	0	0
0	0	0	0	0	0	0	0	0
0	0	0	0	0	0	0	0	0
0	0	0	0	0	0	0	0	0
0	0	0	0	0	0	0	0	0
0	0	0	0	0	0	0	0	0
0	0	0	0	0	0	0	0	0
0	0	0	0	0	0	0	0	0
0	0	0	0	0	0	0	0	0
0	0	0	0	0	0	0	0	0
0	0	0	0	0	0	0	0	0
0	0	0	0	0	0	0	0	0
0	0	0	0	0	0	0	0	0
0	0	0	0	0	0	0	0	0
0	0	0	0	0	0	0	0	0
0	0	0	0	0	0	0	0	0
0	0	0	0	0	0	0	0	0
0	0	0	0	0	0	0	0	0
0	0	0	0	0	0	0	0	0
0	0	0	0	0	0	0	0	0
0	0	0	0	0	0	0	0	0
0	0	0	0	0	0	0	0	0
0	0	0	0	0	0	0	0	0
0	0	0	0	0	0	0	0	0
0	0	0	0	0	0	0	0	0
0	0	0	0	0	0	0	0	0
0	0	0	0	0	0	0	0	0
0	0	0	0	0	0	0	0	0
0	0	0	0	0	0	0	0	0
0	0	0	0	0	0	0	0	0
0	0	0	0	0	0	0	0	0
0	0	0	0	0	0	0	0	0
0	0	0	0	0	0	0	0	0
0	0	0	0	0	0	0	0	0
0	0	0	0	0	0	0	0	0
0	0	0	0	0	0	0	0	0
0	0	0	0	0	0	0	0	0
0	0	0	0	0	0	0	0	0
0	0	0	0	0	0	0	0	0
0	0	0	0	0	0	0	0	0
0	0	0	0	0	0	0	0	0
0	0	0	0	0	0	0	0	0
0	0	0	0	0	0	0	0	0
0	0	0	0	0	0	0	0	0
0	0	0	0	0	0	0	0	0
0	0	0	0	0	0	0	0	0
0	0	0	0	0	0	0	0	0
0	0	0	0	0	0	0	0	0
8.442	2.708	9.151	1.436	0.723	2.158	1.446	0.728	26.792
6.528	2.072	7.166	1.293	0.651	1.943	1.302	0.656	21.611
4.623	1.425	5.136	1.042	0.525	1.565	1.05	0.529	15.895
3.971	1.204	4.468	1.008	0.508	1.515	1.015	0.511	14.2
4.208	1.282	4.762	1.124	0.566	1.688	1.131	0.57	15.331
4.142	1.198	4.643	1.017	0.513	1.529	1.025	0.517	14.584
3.359	0.924	3.805	0.906	0.457	1.362	0.914	0.461	12.188
2.445	0.623	2.775	0.671	0.339	1.009	0.677	0.342	8.881
2.188	0.526	2.484	0.602	0.304	0.905	0.608	0.307	7.924
2.711	0.661	3.064	0.719	0.363	1.081	0.727	0.367	9.693
2.727	0.682	3.053	0.668	0.338	1.005	0.676	0.342	9.491
0	0	0	0	0	0	0	0	0
0	0	0	0	0	0	0	0	0
0	0	0	0	0	0	0	0	0
0	0	0	0	0	0	0	0	0
0	0	0	0	0	0	0	0	0
0	0	0	0	0	0	0	0	0
0	0	0	0	0	0	0	0	0
0	0	0	0	0	0	0	0	0
0	0	0	0	0	0	0	0	0
0	0	0	0	0	0	0	0	0
0	0	0	0	0	0	0	0	0
0	0	0	0	0	0	0	0	0
0	0	0	0	0	0	0	0	0
6.575	1.761	7.237	1.343	0.676	2.017	1.352	0.681	21.642
5.181	1.35	5.79	1.235	0.622	1.856	1.244	0.627	17.905
3.687	0.93	4.162	0.965	0.487	1.451	0.973	0.49	13.145
3.23	0.831	3.678	0.911	0.459	1.369	0.918	0.463	11.859
3.5	0.921	4.014	1.041	0.524	1.564	1.049	0.528	13.141
3.453	0.845	3.907	0.922	0.465	1.386	0.93	0.469	12.377
2.917	0.705	3.326	0.831	0.419	1.249	0.838	0.423	10.708
2.237	0.507	2.556	0.65	0.328	0.977	0.656	0.331	8.242
2.105	0.452	2.41	0.621	0.314	0.934	0.627	0.317	7.78
2.645	0.584	2.994	0.711	0.359	1.07	0.719	0.363	9.445
2.791	0.626	3.135	0.703	0.355	1.057	0.711	0.359	9.737
0	0	0	0	0	0	0	0	0
0	0	0	0	0	0	0	0	0
0	0	0	0	0	0	0	0	0
0	0	0	0	0	0	0	0	0
0	0	0	0	0	0	0	0	0
0	0	0	0	0	0	0	0	0
0	0	0	0	0	0	0	0	0
0	0	0	0	0	0	0	0	0
0	0	0	0	0	0	0	0	0
0	0	0	0	0	0	0	0	0
0	0	0	0	0	0	0	0	0
0	0	0	0	0	0	0	0	0
0	0	0	0	0	0	0	0	0
8.15	2.024	8.889	1.498	0.754	2.25	1.508	0.759	25.832
6.432	1.574	7.106	1.368	0.689	2.055	1.377	0.693	21.294
4.469	1.142	4.995	1.067	0.538	1.603	1.075	0.542	15.431
3.971	1.046	4.495	1.063	0.535	1.597	1.07	0.539	14.316
4.326	1.169	4.928	1.219	0.614	1.832	1.227	0.618	15.933
4.323	1.08	4.874	1.118	0.563	1.68	1.127	0.568	15.333
3.619	0.893	4.126	1.028	0.518	1.546	1.036	0.522	13.288
2.785	0.677	3.181	0.805	0.406	1.211	0.812	0.409	10.286
2.675	0.64	3.06	0.782	0.395	1.176	0.789	0.398	9.915
3.503	0.826	3.977	0.964	0.486	1.449	0.972	0.49	12.667
3.714	0.885	4.176	0.941	0.475	1.414	0.949	0.479	13.033
0	0	0	0	0	0	0	0	0
0	0	0	0	0	0	0	0	0
0	0	0	0	0	0	0	0	0
0	0	0	0	0	0	0	0	0
0	0	0	0	0	0	0	0	0
0	0	0	0	0	0	0	0	0
0	0	0	0	0	0	0	0	0
0	0	0	0	0	0	0	0	0
0	0	0	0	0	0	0	0	0
0	0	0	0	0	0	0	0	0
0	0	0	0	0	0	0	0	0
0	0	0	0	0	0	0	0	0
0	0	0	0	0	0	0	0	0
8.884	2.473	9.71	1.673	0.842	2.513	1.683	0.847	28.625
7.24	1.871	7.979	1.498	0.754	2.25	1.507	0.759	23.858
4.851	1.302	5.423	1.161	0.585	1.744	1.169	0.589	16.824
4.241	1.163	4.802	1.135	0.572	1.706	1.143	0.576	15.338
4.585	1.249	5.233	1.312	0.66	1.971	1.32	0.664	16.994
4.495	1.149	5.076	1.18	0.594	1.773	1.189	0.599	16.055
3.89	1.016	4.419	1.074	0.541	1.613	1.082	0.545	14.18
3.099	0.779	3.549	0.914	0.461	1.374	0.921	0.464	11.561
3.008	0.755	3.445	0.887	0.447	1.333	0.894	0.451	11.22
3.926	0.97	4.455	1.073	0.541	1.612	1.081	0.545	14.203
4.136	1.009	4.675	1.094	0.552	1.645	1.103	0.556	14.77
0	0	0	0	0	0	0	0	0
0	0	0	0	0	0	0	0	0
0	0	0	0	0	0	0	0	0
0	0	0	0	0	0	0	0	0
0	0	0	0	0	0	0	0	0
0	0	0	0	0	0	0	0	0
0	0	0	0	0	0	0	0	0
0	0	0	0	0	0	0	0	0
0	0	0	0	0	0	0	0	0
0	0	0	0	0	0	0	0	0
0	0	0	0	0	0	0	0	0
0	0	0	0	0	0	0	0	0
0	0	0	0	0	0	0	0	0
9.084	2.552	9.992	1.837	0.924	2.76	1.848	0.93	29.927
8.53	2.218	9.401	1.763	0.886	2.648	1.773	0.892	28.111
6.458	1.591	7.215	1.531	0.77	2.3	1.541	0.775	22.181
5.748	1.436	6.511	1.544	0.777	2.32	1.553	0.781	20.67
6.294	1.587	7.134	1.698	0.854	2.551	1.708	0.859	22.685
6.517	1.455	7.294	1.573	0.791	2.363	1.583	0.796	22.372
5.345	1.22	6.063	1.453	0.731	2.182	1.462	0.736	19.192
4.057	0.922	4.65	1.201	0.605	1.804	1.209	0.609	15.057
3.858	0.901	4.402	1.102	0.555	1.656	1.11	0.559	14.143
5.091	1.123	5.721	1.277	0.643	1.919	1.286	0.648	17.708
5.462	1.18	6.104	1.303	0.656	1.958	1.313	0.661	18.637
0	0	0	0	0	0	0	0	0
0	0	0	0	0	0	0	0	0
0	0	0	0	0	0	0	0	0
0	0	0	0	0	0	0	0	0
0	0	0	0	0	0	0	0	0
0	0	0	0	0	0	0	0	0
0	0	0	0	0	0	0	0	0
0	0	0	0	0	0	0	0	0
0	0	0	0	0	0	0	0	0
0	0	0	0	0	0	0	0	0
0	0	0	0	0	0	0	0	0
0	0	0	0	0	0	0	0	0
0	0	0	0	0	0	0	0	0
0	0	0	0	0	0	0	0	0
0	0	0	0	0	0	0	0	0
0	0	0	0	0	0	0	0	0
0	0	0	0	0	0	0	0	0
0	0	0	0	0	0	0	0	0
0	0	0	0	0	0	0	0	0
0	0	0	0	0	0	0	0	0
0	0	0	0	0	0	0	0	0
0	0	0	0	0	0	0	0	0
0	0	0	0	0	0	0	0	0
0	0	0	0	0	0	0	0	0
0	0	0	0	0	0	0	0	0
0	0	0	0	0	0	0	0	0
0	0	0	0	0	0	0	0	0
0	0	0	0	0	0	0	0	0
0	0	0	0	0	0	0	0	0
0	0	0	0	0	0	0	0	0
0	0	0	0	0	0	0	0	0
0	0	0	0	0	0	0	0	0
0	0	0	0	0	0	0	0	0
0	0	0	0	0	0	0	0	0
0	0	0	0	0	0	0	0	0
0	0	0	0	0	0	0	0	0
0	0	0	0	0	0	0	0	0
0	0	0	0	0	0	0	0	0
0	0	0	0	0	0	0	0	0
0	0	0	0	0	0	0	0	0
0	0	0	0	0	0	0	0	0
0	0	0	0	0	0	0	0	0
0	0	0	0	0	0	0	0	0
0	0	0	0	0	0	0	0	0
0	0	0	0	0	0	0	0	0
0	0	0	0	0	0	0	0	0
0	0	0	0	0	0	0	0	0
0	0	0	0	0	0	0	0	0
0	0	0	0	0	0	0	0	0
0	0	0	0	0	0	0	0	0
0	0	0	0	0	0	0	0	0
0	0	0	0	0	0	0	0	0
0	0	0	0	0	0	0	0	0
0	0	0	0	0	0	0	0	0
0	0	0	0	0	0	0	0	0
0	0	0	0	0	0	0	0	0
0	0	0	0	0	0	0	0	0
0.105	0	0.105	0	0	0	0	0	0.21
0.349	0	0.349	0	0	0	0	0	0.698
0.541	0	0.541	0	0	0	0	0	1.082
0.704	0	0.704	0	0	0	0	0	1.408
11.064	4.256	12.221	2.338	1.175	3.511	2.35	1.181	38.096
10.326	3.575	11.456	2.282	1.147	3.427	2.293	1.152	35.658
9.604	2.965	10.622	2.056	1.034	3.089	2.067	1.039	32.476
9.319	2.725	10.341	2.064	1.037	3.1	2.074	1.042	31.702
9.407	2.8	10.5	2.206	1.108	3.313	2.217	1.114	32.665
9.093	2.544	10.127	2.091	1.051	3.14	2.102	1.056	31.204
7.887	1.925	8.82	1.887	0.949	2.834	1.897	0.954	27.153
5.229	1.325	5.95	1.459	0.734	2.191	1.467	0.738	19.093
4.712	1.177	5.394	1.38	0.694	2.073	1.389	0.699	17.518
6.214	1.455	7.039	1.669	0.839	2.506	1.679	0.844	22.245
6.358	1.489	7.165	1.635	0.823	2.456	1.645	0.828	22.399
0	0	0	0	0	0	0	0	0
0	0	0	0	0	0	0	0	0
0	0	0	0	0	0	0	0	0
0	0	0	0	0	0	0	0	0
0	0	0	0	0	0	0	0	0
0	0	0	0	0	0	0	0	0
0	0	0	0	0	0	0	0	0
0	0	0	0	0	0	0	0	0
0	0	0	0	0	0	0	0	0
0	0	0	0	0	0	0	0	0
0	0	0	0	0	0	0	0	0
0.187	0	0.187	0	0	0	0	0	0.374
0.508	0	0.508	0	0	0	0	0	1.016
9.683	2.904	10.817	2.291	1.151	3.441	2.303	1.157	33.747
9.353	2.627	10.487	2.29	1.151	3.439	2.301	1.156	32.804
8.855	2.24	9.894	2.098	1.054	3.151	2.108	1.06	30.46
8.442	2.025	9.511	2.157	1.084	3.239	2.167	1.089	29.714
8.811	2.247	9.969	2.336	1.173	3.508	2.347	1.179	31.57
8.515	1.996	9.571	2.134	1.073	3.205	2.145	1.078	29.717
7.372	1.626	8.337	1.949	0.98	2.928	1.96	0.985	26.137
5.081	1.182	5.849	1.553	0.781	2.332	1.561	0.785	19.124
4.83	1.051	5.6	1.556	0.782	2.337	1.565	0.787	18.508
6.9	1.356	7.778	1.774	0.892	2.665	1.785	0.897	24.047
7.483	1.422	8.339	1.732	0.871	2.601	1.742	0.877	25.067
0	0	0	0	0	0	0	0	0
0	0	0	0	0	0	0	0	0
0	0	0	0	0	0	0	0	0
0	0	0	0	0	0	0	0	0
0	0	0	0	0	0	0	0	0
0	0	0	0	0	0	0	0	0
0	0	0	0	0	0	0	0	0
0	0	0	0	0	0	0	0	0
0.159	0	0.159	0	0	0	0	0	0.318
0.38	0	0.38	0	0	0	0	0	0.76
0.604	0	0.604	0	0	0	0	0	1.208
0.794	0	0.794	0	0	0	0	0	1.588
0.97	0	0.97	0	0	0	0	0	1.94
9.667	2.879	10.778	2.243	1.127	3.369	2.255	1.133	33.451
9.359	2.616	10.472	2.247	1.129	3.375	2.258	1.135	32.591
8.851	2.213	9.858	2.033	1.022	3.053	2.043	1.027	30.1
8.178	1.918	9.149	1.961	0.985	2.945	1.971	0.99	28.097
8.564	2.079	9.661	2.214	1.112	3.324	2.224	1.117	30.295
8.424	1.904	9.444	2.06	1.036	3.094	2.071	1.041	29.074
7.28	1.555	8.195	1.85	0.93	2.779	1.86	0.935	25.384
5.298	1.199	6.05	1.52	0.764	2.283	1.528	0.768	19.41
5.198	1.158	5.95	1.52	0.764	2.283	1.529	0.769	19.171
7.671	1.541	8.577	1.831	0.921	2.751	1.842	0.926	26.06
7.949	1.591	8.86	1.844	0.928	2.77	1.855	0.933	26.73
0	0	0	0	0	0	0	0	0
0	0	0	0	0	0	0	0	0
0	0	0	0	0	0	0	0	0
0	0	0	0	0	0	0	0	0
0	0	0	0	0	0	0	0	0
0	0	0	0	0	0	0	0	0
0	0	0	0	0	0	0	0	0
0	0	0	0	0	0	0	0	0
0	0	0	0	0	0	0	0	0
0	0	0	0	0	0	0	0	0
0.045	0	0.045	0	0	0	0	0	0.09
0.3	0	0.3	0	0	0	0	0	0.6
0.537	0	0.537	0	0	0	0	0	1.074
9.527	2.77	10.628	2.225	1.118	3.341	2.236	1.124	32.969
9.269	2.556	10.366	2.216	1.113	3.328	2.227	1.119	32.194
8.643	2.042	9.67	2.075	1.043	3.116	2.085	1.048	29.722
8.259	1.853	9.28	2.061	1.035	3.095	2.071	1.04	28.694
8.698	2.076	9.818	2.26	1.135	3.393	2.27	1.14	30.79
8.382	1.848	9.396	2.049	1.03	3.077	2.059	1.035	28.876
7.395	1.486	8.33	1.889	0.95	2.838	1.899	0.955	25.742
4.957	1.043	5.692	1.484	0.746	2.23	1.493	0.751	18.396
4.668	1.001	5.354	1.388	0.698	2.084	1.396	0.702	17.291
6.858	1.332	7.685	1.673	0.841	2.512	1.682	0.846	23.429
7.44	1.379	8.273	1.685	0.848	2.532	1.696	0.853	24.706
0	0	0	0	0	0	0	0	0
0	0	0	0	0	0	0	0	0
0	0	0	0	0	0	0	0	0
0	0	0	0	0	0	0	0	0
0	0	0	0	0	0	0	0	0
0	0	0	0	0	0	0	0	0
0	0	0	0	0	0	0	0	0
0	0	0	0	0	0	0	0	0
0	0	0	0	0	0	0	0	0
0	0	0	0	0	0	0	0	0
0	0	0	0	0	0	0	0	0
0	0	0	0	0	0	0	0	0
0.177	0	0.177	0	0	0	0	0	0.354
9.314	2.59	10.368	2.131	1.071	3.2	2.142	1.077	31.893
9.099	2.413	10.149	2.121	1.066	3.185	2.132	1.071	31.236
8.66	2.067	9.641	1.981	0.996	2.975	1.991	1.001	29.312
8.597	2.038	9.627	2.08	1.045	3.123	2.09	1.05	29.65
8.981	2.305	10.142	2.343	1.177	3.519	2.354	1.182	32.003
8.693	2.091	9.747	2.129	1.07	3.198	2.14	1.076	30.144
8.172	1.786	9.205	2.085	1.048	3.131	2.096	1.053	28.576
5.518	1.24	6.307	1.594	0.802	2.395	1.603	0.806	20.265
4.936	1.109	5.672	1.487	0.748	2.234	1.496	0.752	18.434
6.993	1.381	7.881	1.796	0.903	2.697	1.806	0.908	24.365
7.305	1.415	8.148	1.706	0.858	2.562	1.716	0.863	24.573
0	0	0	0	0	0	0	0	0
0	0	0	0	0	0	0	0	0
0	0	0	0	0	0	0	0	0
0	0	0	0	0	0	0	0	0
0	0	0	0	0	0	0	0	0
0	0	0	0	0	0	0	0	0
0	0	0	0	0	0	0	0	0
0	0	0	0	0	0	0	0	0
0	0	0	0	0	0	0	0	0
0	0	0	0	0	0	0	0	0
0	0	0	0	0	0	0	0	0
0	0	0	0	0	0	0	0	0
0	0	0	0	0	0	0	0	0
0	0	0	0	0	0	0	0	0
0	0	0	0	0	0	0	0	0
0	0	0	0	0	0	0	0	0
0	0	0	0	0	0	0	0	0
0	0	0	0	0	0	0	0	0
0	0	0	0	0	0	0	0	0
0	0	0	0	0	0	0	0	0
0	0	0	0	0	0	0	0	0
0	0	0	0	0	0	0	0	0
0	0	0	0	0	0	0	0	0
0	0	0	0	0	0	0	0	0
0	0	0	0	0	0	0	0	0
0	0	0	0	0	0	0	0	0
0	0	0	0	0	0	0	0	0
0	0	0	0	0	0	0	0	0
0	0	0	0	0	0	0	0	0
0	0	0	0	0	0	0	0	0
0	0	0	0	0	0	0	0	0
0	0	0	0	0	0	0	0	0
0	0	0	0	0	0	0	0	0
0	0	0	0	0	0	0	0	0
0	0	0	0	0	0	0	0	0
0	0	0	0	0	0	0	0	0
0	0	0	0	0	0	0	0	0
0	0	0	0	0	0	0	0	0
0	0	0	0	0	0	0	0	0
0	0	0	0	0	0	0	0	0
0	0	0	0	0	0	0	0	0
0	0	0	0	0	0	0	0	0
0	0	0	0	0	0	0	0	0
0	0	0	0	0	0	0	0	0
0	0	0	0	0	0	0	0	0
0	0	0	0	0	0	0	0	0
0	0	0	0	0	0	0	0	0
0	0	0	0	0	0	0	0	0
0	0	0	0	0	0	0	0	0
0	0	0	0	0	0	0	0	0
0	0	0	0	0	0	0	0	0
0	0	0	0	0	0	0	0	0
0	0	0	0	0	0	0	0	0
0	0	0	0	0	0	0	0	0
2.734	0	2.734	0	0	0	0	0	5.468
2.761	0	2.761	0	0	0	0	0	5.522
2.812	0.022	2.812	0	0	0	0	0	5.646
2.881	0.062	2.881	0	0	0	0	0	5.824
2.939	0.099	2.939	0	0	0	0	0	5.977
2.996	0.137	2.996	0	0	0	0	0	6.129
3.056	0.175	3.056	0	0	0	0	0	6.287
12.141	5.123	13.656	3.055	1.534	4.587	3.067	1.54	44.703
11.902	4.918	13.399	3.017	1.515	4.53	3.029	1.521	43.831
11.498	4.589	12.911	2.849	1.43	4.277	2.861	1.436	41.851
11.193	4.297	12.639	2.914	1.463	4.376	2.926	1.469	41.277
11.318	4.397	12.871	3.128	1.57	4.696	3.14	1.576	42.696
10.694	3.837	12.146	2.927	1.47	4.394	2.939	1.476	39.883
10.216	3.404	11.639	2.869	1.441	4.308	2.881	1.447	38.205
9.481	2.756	10.794	2.648	1.329	3.976	2.659	1.335	34.978
9.2	2.516	10.482	2.584	1.298	3.88	2.595	1.303	33.858
9.451	2.73	10.789	2.7	1.356	4.054	2.712	1.362	35.154
9.295	2.608	10.599	2.631	1.322	3.951	2.643	1.328	34.377
0	0	0	0	0	0	0	0	0
0	0	0	0	0	0	0	0	0
0	0	0	0	0	0	0	0	0
0	0	0	0	0	0	0	0	0
0	0	0	0	0	0	0	0	0
0	0	0	0	0	0	0	0	0
0	0	0	0	0	0	0	0	0
0	0	0	0	0	0	0	0	0
0	0	0	0	0	0	0	0	0
0	0	0	0	0	0	0	0	0
0.048	0	0.048	0	0	0	0	0	0.096
0.137	0	0.137	0	0	0	0	0	0.274
0.217	0	0.217	0	0	0	0	0	0.434
10.234	3.453	11.624	2.805	1.409	4.212	2.817	1.415	37.969
9.779	3.049	11.139	2.743	1.377	4.118	2.755	1.384	36.344
9.065	2.441	10.313	2.518	1.265	3.781	2.53	1.271	33.184
8.648	2.191	9.892	2.51	1.261	3.769	2.521	1.266	32.058
9.05	2.412	10.431	2.784	1.398	4.181	2.796	1.404	34.456
8.811	2.233	10.109	2.62	1.316	3.934	2.632	1.322	32.977
7.921	1.81	9.099	2.377	1.194	3.569	2.388	1.2	29.558
5.241	1.229	6.167	1.87	0.94	2.808	1.879	0.944	21.078
4.807	1.118	5.686	1.775	0.892	2.665	1.784	0.897	19.624
6.68	1.479	7.731	2.123	1.067	3.188	2.134	1.073	25.475
6.887	1.48	7.93	2.107	1.059	3.165	2.119	1.065	25.812
0	0	0	0	0	0	0	0	0
0	0	0	0	0	0	0	0	0
0	0	0	0	0	0	0	0	0
0	0	0	0	0	0	0	0	0
0	0	0	0	0	0	0	0	0
0	0	0	0	0	0	0	0	0
0	0	0	0	0	0	0	0	0
0	0	0	0	0	0	0	0	0
0	0	0	0	0	0	0	0	0
0	0	0	0	0	0	0	0	0
0	0	0	0	0	0	0	0	0
0	0	0	0	0	0	0	0	0
0	0	0	0	0	0	0	0	0
8.958	2.393	10.204	2.516	1.264	3.778	2.528	1.27	32.911
8.296	2.019	9.472	2.374	1.193	3.565	2.385	1.199	30.503
5.445	1.305	6.361	1.851	0.93	2.78	1.861	0.935	21.468
4.618	1.103	5.497	1.775	0.892	2.666	1.784	0.897	19.232
5.048	1.238	6.014	1.949	0.979	2.927	1.959	0.984	21.098
5.119	1.136	6.04	1.861	0.936	2.796	1.872	0.941	20.701
3.927	0.871	4.707	1.576	0.793	2.368	1.585	0.797	16.624
2.771	0.585	3.353	1.177	0.592	1.768	1.185	0.596	12.027
2.562	0.526	3.108	1.103	0.555	1.658	1.111	0.559	11.182
3.477	0.748	4.144	1.35	0.68	2.029	1.359	0.684	14.471
3.577	0.759	4.236	1.335	0.672	2.006	1.345	0.677	14.607
0	0	0	0	0	0	0	0	0
0	0	0	0	0	0	0	0	0
0	0	0	0	0	0	0	0	0
0	0	0	0	0	0	0	0	0
0	0	0	0	0	0	0	0	0
0	0	0	0	0	0	0	0	0
0	0	0	0	0	0	0	0	0
0	0	0	0	0	0	0	0	0
0	0	0	0	0	0	0	0	0
0	0	0	0	0	0	0	0	0
0	0	0	0	0	0	0	0	0
0	0	0	0	0	0	0	0	0
0	0	0	0	0	0	0	0	0
5.735	1.401	6.598	1.744	0.877	2.62	1.755	0.883	21.613
4.486	1.116	5.248	1.542	0.776	2.316	1.551	0.78	17.815
3.139	0.751	3.725	1.187	0.597	1.783	1.195	0.601	12.978
2.793	0.663	3.366	1.159	0.583	1.742	1.167	0.587	12.06
3.145	0.772	3.815	1.355	0.682	2.036	1.363	0.686	13.854
3.171	0.722	3.791	1.256	0.632	1.886	1.264	0.637	13.359
2.55	0.564	3.08	1.075	0.541	1.615	1.083	0.545	11.053
1.832	0.365	2.221	0.789	0.398	1.186	0.795	0.401	7.987
1.701	0.331	2.06	0.728	0.367	1.095	0.734	0.37	7.386
2.344	0.504	2.809	0.944	0.476	1.418	0.952	0.48	9.927
2.423	0.516	2.883	0.936	0.472	1.406	0.944	0.476	10.056
0	0	0	0	0	0	0	0	0
0	0	0	0	0	0	0	0	0
0	0	0	0	0	0	0	0	0
0	0	0	0	0	0	0	0	0
0	0	0	0	0	0	0	0	0
0	0	0	0	0	0	0	0	0
0	0	0	0	0	0	0	0	0
0	0	0	0	0	0	0	0	0
0	0	0	0	0	0	0	0	0
0	0	0	0	0	0	0	0	0
0	0	0	0	0	0	0	0	0
0	0	0	0	0	0	0	0	0
0	0	0	0	0	0	0	0	0
3.681	0.958	4.292	1.239	0.624	1.862	1.249	0.629	14.534
3.007	0.775	3.548	1.097	0.553	1.649	1.106	0.557	12.292
2.142	0.51	2.547	0.821	0.414	1.234	0.828	0.418	8.914
1.958	0.464	2.362	0.821	0.413	1.233	0.827	0.417	8.495
2.267	0.569	2.764	1.007	0.507	1.513	1.014	0.511	10.152
2.271	0.525	2.724	0.92	0.464	1.383	0.928	0.468	9.683
1.834	0.4	2.218	0.78	0.393	1.172	0.786	0.397	7.98
1.284	0.236	1.549	0.539	0.272	0.811	0.544	0.275	5.51
1.179	0.209	1.418	0.487	0.246	0.733	0.492	0.248	5.012
1.663	0.347	1.986	0.659	0.333	0.991	0.666	0.336	6.981
1.738	0.363	2.06	0.657	0.332	0.988	0.664	0.336	7.138
0	0	0	0	0	0	0	0	0
0	0	0	0	0	0	0	0	0
0	0	0	0	0	0	0	0	0
0	0	0	0	0	0	0	0	0
0	0	0	0	0	0	0	0	0
0	0	0	0	0	0	0	0	0
0	0	0	0	0	0	0	0	0
0	0	0	0	0	0	0	0	0
0	0	0	0	0	0	0	0	0
0	0	0	0	0	0	0	0	0
0	0	0	0	0	0	0	0	0
0	0	0	0	0	0	0	0	0
0	0	0	0	0	0	0	0	0
0	0	0	0	0	0	0	0	0
0	0	0	0	0	0	0	0	0
0	0	0	0	0	0	0	0	0
0	0	0	0	0	0	0	0	0
0	0	0	0	0	0	0	0	0
0	0	0	0	0	0	0	0	0
0	0	0	0	0	0	0	0	0
0	0	0	0	0	0	0	0	0
0	0	0	0	0	0	0	0	0
0	0	0	0	0	0	0	0	0
0	0	0	0	0	0	0	0	0
0	0	0	0	0	0	0	0	0
0	0	0	0	0	0	0	0	0
0	0	0	0	0	0	0	0	0
0	0	0	0	0	0	0	0	0
0	0	0	0	0	0	0	0	0
0	0	0	0	0	0	0	0	0
0	0	0	0	0	0	0	0	0
0	0	0	0	0	0	0	0	0
0	0	0	0	0	0	0	0	0
0	0	0	0	0	0	0	0	0
0	0	0	0	0	0	0	0	0
0	0	0	0	0	0	0	0	0
0	0	0	0	0	0	0	0	0
0	0	0	0	0	0	0	0	0
0	0	0	0	0	0	0	0	0
0	0	0	0	0	0	0	0	0
0	0	0	0	0	0	0	0	0
0	0	0	0	0	0	0	0	0
0	0	0	0	0	0	0	0	0
0	0	0	0	0	0	0	0	0
0	0	0	0	0	0	0	0	0
0	0	0	0	0	0	0	0	0
0	0	0	0	0	0	0	0	0
0	0	0	0	0	0	0	0	0
0	0	0	0	0	0	0	0	0
0	0	0	0	0	0	0	0	0
0	0	0	0	0	0	0	0	0
0	0	0	0	0	0	0	0	0
0	0	0	0	0	0	0	0	0
0	0	0	0	0	0	0	0	0
0	0	0	0	0	0	0	0	0
0	0	0	0	0	0	0	0	0
0	0	0	0	0	0	0	0	0
0	0	0	0	0	0	0	0	0
0	0	0	0	0	0	0	0	0
0	0	0	0	0	0	0	0	0
0	0	0	0	0	0	0	0	0
11.022	4.285	12.17	2.318	1.165	3.482	2.33	1.171	37.943
10.353	3.669	11.484	2.283	1.147	3.429	2.294	1.153	35.812
9.192	2.733	10.206	2.047	1.029	3.075	2.058	1.034	31.374
7.958	2.209	8.925	1.953	0.981	2.932	1.962	0.986	27.906
8.658	2.412	9.747	2.196	1.103	3.298	2.207	1.108	30.729
8.5	2.215	9.509	2.04	1.025	3.063	2.05	1.031	29.433
6.486	1.659	7.361	1.769	0.889	2.657	1.778	0.894	23.493
4.4	1.125	5.073	1.36	0.684	2.043	1.368	0.688	16.741
4.017	1.002	4.65	1.281	0.644	1.924	1.288	0.648	15.454
5.55	1.354	6.309	1.537	0.773	2.309	1.546	0.778	20.156
5.797	1.368	6.553	1.532	0.771	2.302	1.542	0.776	20.641
0	0	0	0	0	0	0	0	0
0	0	0	0	0	0	0	0	0
0	0	0	0	0	0	0	0	0
0	0	0	0	0	0	0	0	0
0	0	0	0	0	0	0	0	0
0	0	0	0	0	0	0	0	0
0	0	0	0	0	0	0	0	0
0	0	0	0	0	0	0	0	0
0	0	0	0	0	0	0	0	0
0	0	0	0	0	0	0	0	0
0	0	0	0	0	0	0	0	0
0	0	0	0	0	0	0	0	0
0	0	0	0	0	0	0	0	0
9.338	2.693	10.393	2.134	1.073	3.205	2.145	1.078	32.059
9.096	2.49	10.143	2.114	1.062	3.175	2.125	1.068	31.273
7.938	1.903	8.855	1.853	0.931	2.782	1.862	0.936	27.06
7.102	1.782	8.041	1.896	0.953	2.847	1.905	0.957	25.483
8.344	2.12	9.448	2.227	1.119	3.345	2.238	1.124	29.965
8.397	2.011	9.429	2.085	1.048	3.131	2.096	1.053	29.25
6.742	1.588	7.679	1.894	0.952	2.844	1.904	0.957	24.56
4.656	1.094	5.412	1.529	0.769	2.297	1.538	0.773	18.068
4.222	0.992	4.91	1.392	0.7	2.091	1.4	0.704	16.411
5.841	1.305	6.641	1.619	0.814	2.432	1.629	0.819	21.1
6.149	1.321	6.941	1.603	0.807	2.408	1.613	0.812	21.654
0	0	0	0	0	0	0	0	0
0	0	0	0	0	0	0	0	0
0	0	0	0	0	0	0	0	0
0	0	0	0	0	0	0	0	0
0	0	0	0	0	0	0	0	0
0	0	0	0	0	0	0	0	0
0	0	0	0	0	0	0	0	0
0	0	0	0	0	0	0	0	0
0	0	0	0	0	0	0	0	0
0	0	0	0	0	0	0	0	0
0	0	0	0	0	0	0	0	0
0	0	0	0	0	0	0	0	0
0	0	0	0	0	0	0	0	0
9.171	2.566	10.209	2.098	1.055	3.151	2.109	1.06	31.419
8.909	2.351	9.93	2.063	1.037	3.098	2.074	1.042	30.504
6.817	1.679	7.666	1.716	0.863	2.578	1.726	0.868	23.913
6.313	1.609	7.193	1.779	0.894	2.672	1.788	0.899	23.147
7.441	1.911	8.473	2.082	1.046	3.126	2.092	1.051	27.222
7.937	1.857	8.915	1.976	0.993	2.967	1.986	0.999	27.63
5.823	1.414	6.698	1.769	0.889	2.657	1.779	0.894	21.923
3.939	0.947	4.611	1.357	0.683	2.038	1.365	0.687	15.627
3.523	0.807	4.145	1.258	0.633	1.89	1.266	0.637	14.159
4.676	1.081	5.382	1.43	0.72	2.148	1.439	0.724	17.6
4.845	1.093	5.543	1.414	0.712	2.124	1.423	0.717	17.871
0	0	0	0	0	0	0	0	0
0	0	0	0	0	0	0	0	0
0	0	0	0	0	0	0	0	0
0	0	0	0	0	0	0	0	0
0	0	0	0	0	0	0	0	0
0	0	0	0	0	0	0	0	0
0	0	0	0	0	0	0	0	0
0	0	0	0	0	0	0	0	0
0	0	0	0	0	0	0	0	0
0	0	0	0	0	0	0	0	0
0	0	0	0	0	0	0	0	0
0	0	0	0	0	0	0	0	0
0	0	0	0	0	0	0	0	0
8.841	2.312	9.849	2.038	1.025	3.061	2.049	1.03	30.205
7.899	1.865	8.834	1.891	0.951	2.84	1.902	0.956	27.138
5.086	1.236	5.826	1.497	0.753	2.248	1.505	0.757	18.908
4.436	1.097	5.157	1.459	0.734	2.191	1.467	0.738	17.279
4.991	1.246	5.825	1.683	0.846	2.528	1.692	0.85	19.661
5.05	1.162	5.805	1.528	0.769	2.296	1.538	0.774	18.922
4.039	0.936	4.714	1.364	0.686	2.049	1.373	0.691	15.852
2.961	0.67	3.48	1.051	0.529	1.579	1.058	0.533	11.861
2.801	0.629	3.293	0.996	0.502	1.497	1.003	0.505	11.226
3.809	0.857	4.41	1.219	0.614	1.832	1.228	0.618	14.587
4.013	0.88	4.613	1.216	0.613	1.828	1.226	0.618	15.007
0	0	0	0	0	0	0	0	0
0	0	0	0	0	0	0	0	0
0	0	0	0	0	0	0	0	0
0	0	0	0	0	0	0	0	0
0	0	0	0	0	0	0	0	0
0	0	0	0	0	0	0	0	0
0	0	0	0	0	0	0	0	0
0	0	0	0	0	0	0	0	0
0	0	0	0	0	0	0	0	0
0	0	0	0	0	0	0	0	0
0	0	0	0	0	0	0	0	0
0	0	0	0	0	0	0	0	0
0	0	0	0	0	0	0	0	0
8.727	2.223	9.69	1.948	0.98	2.926	1.959	0.985	29.438
7.997	1.89	8.905	1.837	0.924	2.759	1.847	0.929	27.088
5.339	1.306	6.073	1.484	0.747	2.23	1.493	0.751	19.423
4.744	1.189	5.481	1.489	0.749	2.237	1.498	0.753	18.14
5.356	1.345	6.213	1.731	0.87	2.6	1.74	0.875	20.73
5.407	1.242	6.177	1.558	0.784	2.34	1.567	0.788	19.863
4.321	1.009	5.014	1.402	0.706	2.107	1.411	0.71	16.68
3.174	0.732	3.713	1.09	0.549	1.637	1.097	0.552	12.544
3.017	0.691	3.53	1.037	0.522	1.558	1.044	0.526	11.925
4.148	0.935	4.769	1.259	0.634	1.892	1.268	0.638	15.543
4.346	0.952	4.96	1.246	0.628	1.873	1.256	0.632	15.893
0	0	0	0	0	0	0	0	0
0	0	0	0	0	0	0	0	0
0	0	0	0	0	0	0	0	0
0	0	0	0	0	0	0	0	0
0	0	0	0	0	0	0	0	0
0	0	0	0	0	0	0	0	0
0	0	0	0	0	0	0	0	0
0	0	0	0	0	0	0	0	0
0	0	0	0	0	0	0	0	0
0	0	0	0	0	0	0	0	0
0	0	0	0	0	0	0	0	0
0	0	0	0	0	0	0	0	0
0	0	0	0	0	0	0	0	0
0	0	0	0	0	0	0	0	0
0	0	0	0	0	0	0	0	0
0	0	0	0	0	0	0	0	0
0	0	0	0	0	0	0	0	0
0	0	0	0	0	0	0	0	0
0	0	0	0	0	0	0	0	0
0	0	0	0	0	0	0	0	0
0	0	0	0	0	0	0	0	0
0	0	0	0	0	0	0	0	0
0	0	0	0	0	0	0	0	0
0	0	0	0	0	0	0	0	0
0	0	0	0	0	0	0	0	0
0	0	0	0	0	0	0	0	0
0	0	0	0	0	0	0	0	0
0	0	0	0	0	0	0	0	0
0	0	0	0	0	0	0	0	0
0	0	0	0	0	0	0	0	0
0	0	0	0	0	0	0	0	0
0	0	0	0	0	0	0	0	0
0	0	0	0	0	0	0	0	0
0	0	0	0	0	0	0	0	0
0	0	0	0	0	0	0	0	0
0	0	0	0	0	0	0	0	0
0	0	0	0	0	0	0	0	0
0	0	0	0	0	0	0	0	0
0	0	0	0	0	0	0	0	0
0	0	0	0	0	0	0	0	0
0	0	0	0	0	0	0	0	0
0	0	0	0	0	0	0	0	0
0	0	0	0	0	0	0	0	0
0	0	0	0	0	0	0	0	0
0	0	0	0	0	0	0	0	0
0	0	0	0	0	0	0	0	0
0	0	0	0	0	0	0	0	0
0	0	0	0	0	0	0	0	0
0	0	0	0	0	0	0	0	0
0	0	0	0	0	0	0	0	0
0	0	0	0	0	0	0	0	0
0	0	0	0	0	0	0	0	0
0	0	0	0	0	0	0	0	0
0	0	0	0	0	0	0	0	0
0	0	0	0	0	0	0	0	0
0	0	0	0	0	0	0	0	0
0	0	0	0	0	0	0	0	0
0	0	0	0	0	0	0	0	0
0	0	0	0	0	0	0	0	0
0	0	0	0	0	0	0	0	0
0.123	0	0.123	0	0	0	0	0	0.246
10.602	3.838	11.752	2.322	1.167	3.487	2.334	1.173	36.675
10.071	3.353	11.208	2.295	1.153	3.446	2.306	1.159	34.991
9.297	2.688	10.335	2.096	1.053	3.148	2.107	1.059	31.783
8.651	2.308	9.69	2.097	1.054	3.149	2.107	1.059	30.115
9.149	2.527	10.32	2.362	1.187	3.547	2.373	1.192	32.657
8.798	2.244	9.865	2.155	1.083	3.236	2.166	1.089	30.636
7.344	1.758	8.278	1.887	0.949	2.834	1.897	0.954	25.901
4.991	1.226	5.73	1.493	0.751	2.242	1.501	0.755	18.689
4.613	1.124	5.314	1.417	0.712	2.128	1.425	0.716	17.449
6.571	1.503	7.418	1.714	0.862	2.574	1.724	0.867	23.233
6.874	1.512	7.715	1.702	0.857	2.557	1.713	0.862	23.792
0	0	0	0	0	0	0	0	0
0	0	0	0	0	0	0	0	0
0	0	0	0	0	0	0	0	0
0	0	0	0	0	0	0	0	0
0	0	0	0	0	0	0	0	0
0	0	0	0	0	0	0	0	0
0	0	0	0	0	0	0	0	0
0	0	0	0	0	0	0	0	0
0	0	0	0	0	0	0	0	0
0	0	0	0	0	0	0	0	0
0	0	0	0	0	0	0	0	0
0	0	0	0	0	0	0	0	0
0	0	0	0	0	0	0	0	0
9.33	2.683	10.404	2.17	1.091	3.259	2.181	1.096	32.214
8.976	2.383	10.037	2.144	1.078	3.22	2.155	1.083	31.076
6.795	1.607	7.66	1.75	0.88	2.628	1.759	0.884	23.963
5.579	1.371	6.399	1.656	0.832	2.487	1.665	0.837	20.826
6.216	1.551	7.14	1.866	0.938	2.802	1.875	0.942	23.33
6.362	1.422	7.235	1.765	0.888	2.652	1.775	0.893	22.992
4.852	1.117	5.609	1.53	0.77	2.298	1.539	0.774	18.489
3.474	0.793	4.056	1.178	0.593	1.769	1.185	0.596	13.644
3.258	0.723	3.817	1.131	0.569	1.699	1.139	0.573	12.909
4.462	0.989	5.133	1.359	0.684	2.041	1.368	0.689	16.725
4.616	0.999	5.278	1.343	0.676	2.018	1.352	0.681	16.963
0	0	0	0	0	0	0	0	0
0	0	0	0	0	0	0	0	0
0	0	0	0	0	0	0	0	0
0	0	0	0	0	0	0	0	0
0	0	0	0	0	0	0	0	0
0	0	0	0	0	0	0	0	0
0	0	0	0	0	0	0	0	0
0	0	0	0	0	0	0	0	0
0	0	0	0	0	0	0	0	0
0	0	0	0	0	0	0	0	0
0	0	0	0	0	0	0	0	0
0	0	0	0	0	0	0	0	0
0	0	0	0	0	0	0	0	0
8.132	1.966	9.048	1.852	0.932	2.783	1.863	0.937	27.513
6.703	1.625	7.546	1.704	0.857	2.56	1.714	0.862	23.571
4.496	1.121	5.159	1.341	0.675	2.015	1.35	0.679	16.836
4.089	1.042	4.761	1.358	0.683	2.04	1.366	0.687	16.026
4.735	1.241	5.533	1.612	0.811	2.422	1.621	0.815	18.79
4.935	1.198	5.686	1.52	0.765	2.283	1.529	0.769	18.685
4.037	1.001	4.715	1.373	0.691	2.062	1.381	0.695	15.955
2.996	0.723	3.533	1.087	0.547	1.633	1.094	0.551	12.164
2.833	0.675	3.346	1.04	0.523	1.562	1.047	0.527	11.553
3.807	0.907	4.436	1.273	0.641	1.913	1.282	0.645	14.904
3.963	0.923	4.587	1.264	0.637	1.9	1.274	0.642	15.19
0	0	0	0	0	0	0	0	0
0	0	0	0	0	0	0	0	0
0	0	0	0	0	0	0	0	0
0	0	0	0	0	0	0	0	0
0	0	0	0	0	0	0	0	0
0	0	0	0	0	0	0	0	0
0	0	0	0	0	0	0	0	0
0	0	0	0	0	0	0	0	0
0	0	0	0	0	0	0	0	0
0	0	0	0	0	0	0	0	0
0	0	0	0	0	0	0	0	0
0	0	0	0	0	0	0	0	0
0	0	0	0	0	0	0	0	0
8.83	2.299	9.839	2.04	1.026	3.065	2.052	1.032	30.183
8.172	1.989	9.134	1.944	0.978	2.92	1.955	0.983	28.075
5.681	1.406	6.476	1.607	0.808	2.414	1.616	0.813	20.821
5.14	1.291	5.956	1.649	0.829	2.476	1.658	0.833	19.832
5.88	1.479	6.823	1.903	0.956	2.857	1.912	0.961	22.771
6.016	1.351	6.867	1.721	0.865	2.585	1.731	0.87	22.006
4.857	1.15	5.623	1.549	0.779	2.327	1.558	0.784	18.627
3.65	0.863	4.274	1.261	0.635	1.895	1.269	0.638	14.485
3.509	0.826	4.107	1.21	0.609	1.818	1.218	0.613	13.91
4.83	1.086	5.538	1.434	0.722	2.154	1.443	0.726	17.933
5.14	1.111	5.843	1.423	0.717	2.138	1.433	0.722	18.527
0	0	0	0	0	0	0	0	0
0	0	0	0	0	0	0	0	0
0	0	0	0	0	0	0	0	0
0	0	0	0	0	0	0	0	0
0	0	0	0	0	0	0	0	0
0	0	0	0	0	0	0	0	0
0	0	0	0	0	0	0	0	0
0	0	0	0	0	0	0	0	0
0	0	0	0	0	0	0	0	0
0	0	0	0	0	0	0	0	0
0	0	0	0	0	0	0	0	0
0	0	0	0	0	0	0	0	0
0	0	0	0	0	0	0	0	0
9.201	2.579	10.214	2.048	1.03	3.076	2.059	1.035	31.242
8.845	2.297	9.838	2.008	1.01	3.016	2.019	1.015	30.048
6.152	1.466	6.955	1.623	0.816	2.438	1.632	0.821	21.903
5.068	1.272	5.813	1.506	0.757	2.262	1.514	0.761	18.953
5.443	1.385	6.272	1.675	0.842	2.516	1.684	0.846	20.663
5.489	1.305	6.243	1.526	0.768	2.292	1.535	0.773	19.931
4.35	1.027	5.031	1.379	0.694	2.071	1.387	0.698	16.637
3.103	0.695	3.627	1.061	0.534	1.594	1.068	0.538	12.22
2.863	0.624	3.348	0.982	0.495	1.476	0.989	0.498	11.275
3.909	0.871	4.489	1.176	0.592	1.767	1.185	0.597	14.586
4.077	0.887	4.652	1.167	0.588	1.754	1.176	0.593	14.894
0	0	0	0	0	0	0	0	0
0	0	0	0	0	0	0	0	0
0	0	0	0	0	0	0	0	0
0	0	0	0	0	0	0	0	0
0	0	0	0	0	0	0	0	0
0	0	0	0	0	0	0	0	0
0	0	0	0	0	0	0	0	0
0	0	0	0	0	0	0	0	0
0	0	0	0	0	0	0	0	0
0	0	0	0	0	0	0	0	0
0	0	0	0	0	0	0	0	0
0	0	0	0	0	0	0	0	0
0	0	0	0	0	0	0	0	0
0	0	0	0	0	0	0	0	0
0	0	0	0	0	0	0	0	0
0	0	0	0	0	0	0	0	0
0	0	0	0	0	0	0	0	0
0	0	0	0	0	0	0	0	0
0	0	0	0	0	0	0	0	0
0	0	0	0	0	0	0	0	0
0	0	0	0	0	0	0	0	0
0	0	0	0	0	0	0	0	0
0	0	0	0	0	0	0	0	0
0	0	0	0	0	0	0	0	0
0	0	0	0	0	0	0	0	0
0	0	0	0	0	0	0	0	0
0	0	0	0	0	0	0	0	0
0	0	0	0	0	0	0	0	0
0	0	0	0	0	0	0	0	0
0	0	0	0	0	0	0	0	0
0	0	0	0	0	0	0	0	0
0	0	0	0	0	0	0	0	0
0	0	0	0	0	0	0	0	0
0	0	0	0	0	0	0	0	0
0	0	0	0	0	0	0	0	0
0	0	0	0	0	0	0	0	0
0	0	0	0	0	0	0	0	0
0	0	0	0	0	0	0	0	0
0	0	0	0	0	0	0	0	0
0	0	0	0	0	0	0	0	0
0	0	0	0	0	0	0	0	0
0	0	0	0	0	0	0	0	0
0	0	0	0	0	0	0	0	0
0	0	0	0	0	0	0	0	0
0	0	0	0	0	0	0	0	0
0	0	0	0	0	0	0	0	0
0	0	0	0	0	0	0	0	0
0	0	0	0	0	0	0	0	0
0	0	0	0	0	0	0	0	0
0	0	0	0	0	0	0	0	0
0	0	0	0	0	0	0	0	0
0	0	0	0	0	0	0	0	0
0	0	0	0	0	0	0	0	0
0	0	0	0	0	0	0	0	0
0.825	0.003	0.825	0	0	0	0	0	1.653
2.989	0.066	2.989	0	0	0	0	0	6.044
3.147	0.129	3.147	0	0	0	0	0	6.423
3.276	0.187	3.276	0	0	0	0	0	6.739
3.42	0.248	3.42	0	0	0	0	0	7.088
3.535	0.305	3.535	0	0	0	0	0	7.375
3.663	0.364	3.663	0	0	0	0	0	7.69
12.181	5.125	13.664	2.988	1.501	4.487	3.001	1.507	44.454
11.99	4.962	13.468	2.979	1.496	4.474	2.992	1.502	43.863
11.649	4.685	13.065	2.853	1.432	4.284	2.865	1.438	42.271
11.563	4.602	13.03	2.957	1.484	4.44	2.969	1.49	42.535
11.636	4.648	13.21	3.171	1.592	4.761	3.183	1.598	43.799
10.993	4.065	12.44	2.918	1.465	4.381	2.93	1.471	40.663
10.596	3.702	12.039	2.908	1.46	4.367	2.92	1.466	39.458
9.93	3.105	11.283	2.728	1.37	4.096	2.739	1.375	36.626
9.665	2.869	10.991	2.672	1.342	4.013	2.684	1.348	35.584
9.8	2.977	11.146	2.715	1.364	4.077	2.727	1.37	36.176
9.566	2.795	10.865	2.621	1.317	3.936	2.633	1.323	35.056
0.473	0	0.473	0	0	0	0	0	0.946
0.705	0	0.705	0	0	0	0	0	1.41
0.94	0	0.94	0	0	0	0	0	1.88
1.129	0	1.129	0	0	0	0	0	2.258
1.394	0	1.394	0	0	0	0	0	2.788
1.502	0	1.502	0	0	0	0	0	3.004
1.73	0	1.73	0	0	0	0	0	3.46
1.843	0	1.843	0	0	0	0	0	3.686
1.98	0	1.98	0	0	0	0	0	3.96
2.095	0	2.095	0	0	0	0	0	4.19
2.219	0	2.219	0	0	0	0	0	4.438
2.324	0	2.324	0	0	0	0	0	4.648
2.437	0	2.437	0	0	0	0	0	4.874
11.494	4.526	13.001	3.039	1.526	4.564	3.052	1.533	42.735
11.241	4.294	12.747	3.036	1.524	4.559	3.049	1.531	41.981
10.571	3.685	12.02	2.92	1.466	4.385	2.932	1.472	39.451
10.502	3.611	12.019	3.056	1.534	4.589	3.068	1.54	39.919
10.808	3.869	12.453	3.314	1.663	4.975	3.326	1.669	42.077
10.231	3.339	11.73	3.022	1.517	4.538	3.035	1.524	38.936
10.043	3.185	11.554	3.045	1.529	4.573	3.058	1.535	38.522
9.559	2.764	10.996	2.896	1.454	4.348	2.908	1.46	36.385
9.372	2.6	10.786	2.85	1.431	4.279	2.861	1.437	35.616
9.431	2.658	10.842	2.846	1.429	4.273	2.858	1.435	35.772
9.278	2.528	10.637	2.741	1.377	4.117	2.754	1.383	34.815
0.342	0	0.342	0	0	0	0	0	0.684
0.552	0	0.552	0	0	0	0	0	1.104
0.766	0	0.766	0	0	0	0	0	1.532
1.005	0	1.005	0	0	0	0	0	2.01
1.298	0	1.298	0	0	0	0	0	2.596
1.627	0	1.627	0	0	0	0	0	3.254
1.479	0	1.479	0	0	0	0	0	2.958
1.622	0	1.622	0	0	0	0	0	3.244
1.773	0	1.773	0	0	0	0	0	3.546
1.886	0	1.886	0	0	0	0	0	3.772
2.022	0	2.022	0	0	0	0	0	4.044
2.138	0	2.138	0	0	0	0	0	4.276
2.32	0	2.32	0	0	0	0	0	4.64
11.37	4.42	12.919	3.123	1.568	4.689	3.136	1.574	42.799
10.968	4.042	12.514	3.116	1.564	4.678	3.129	1.571	41.582
10.323	3.463	11.808	2.992	1.502	4.492	3.004	1.508	39.092
10.241	3.378	11.791	3.123	1.568	4.689	3.135	1.574	39.499
10.489	3.591	12.156	3.357	1.685	5.04	3.37	1.691	41.379
9.97	3.124	11.49	3.064	1.538	4.6	3.077	1.545	38.408
9.762	2.95	11.285	3.07	1.541	4.609	3.082	1.548	37.847
9.286	2.542	10.725	2.9	1.456	4.354	2.912	1.462	35.637
9.111	2.393	10.522	2.844	1.428	4.27	2.855	1.434	34.857
9.219	2.49	10.635	2.855	1.434	4.287	2.868	1.44	35.228
9.076	2.378	10.439	2.75	1.381	4.129	2.762	1.387	34.302
0	0	0	0	0	0	0	0	0
0	0	0	0	0	0	0	0	0
0.028	0	0.028	0	0	0	0	0	0.056
0.374	0	0.374	0	0	0	0	0	0.748
0.323	0	0.323	0	0	0	0	0	0.646
0.455	0	0.455	0	0	0	0	0	0.91
0.633	0	0.633	0	0	0	0	0	1.266
0.768	0	0.768	0	0	0	0	0	1.536
0.983	0	0.983	0	0	0	0	0	1.966
0.997	0	0.997	0	0	0	0	0	1.994
1.105	0	1.105	0	0	0	0	0	2.21
1.207	0	1.207	0	0	0	0	0	2.414
1.32	0	1.32	0	0	0	0	0	2.64
10.808	3.948	12.326	3.062	1.537	4.597	3.075	1.544	40.897
10.329	3.5	11.803	2.971	1.492	4.462	2.984	1.499	39.04
9.832	3.064	11.248	2.855	1.434	4.287	2.867	1.44	37.027
9.669	2.923	11.112	2.909	1.461	4.368	2.921	1.467	36.83
9.729	2.972	11.236	3.039	1.526	4.564	3.052	1.532	37.65
9.437	2.729	10.867	2.884	1.449	4.331	2.897	1.455	36.049
9.198	2.529	10.604	2.835	1.424	4.257	2.848	1.43	35.125
8.834	2.232	10.168	2.691	1.352	4.041	2.703	1.358	33.379
8.684	2.112	9.993	2.64	1.326	3.965	2.652	1.332	32.704
8.773	2.202	10.105	2.688	1.35	4.036	2.7	1.356	33.21
8.753	2.203	10.089	2.697	1.355	4.051	2.71	1.362	33.22
0	0	0	0	0	0	0	0	0
0	0	0	0	0	0	0	0	0
0	0	0	0	0	0	0	0	0
0	0	0	0	0	0	0	0	0
0	0	0	0	0	0	0	0	0
0	0	0	0	0	0	0	0	0
0	0	0	0	0	0	0	0	0
0.043	0	0.043	0	0	0	0	0	0.086
0.421	0	0.421	0	0	0	0	0	0.842
0.698	0	0.698	0	0	0	0	0	1.396
0.959	0	0.959	0	0	0	0	0	1.918
1.242	0	1.242	0	0	0	0	0	2.484
1.414	0	1.414	0	0	0	0	0	2.828
10.447	3.58	11.95	3.032	1.523	4.553	3.045	1.529	39.659
10.077	3.229	11.539	2.948	1.48	4.426	2.96	1.487	38.146
9.709	2.906	11.127	2.859	1.436	4.293	2.871	1.442	36.643
9.658	2.86	11.119	2.946	1.48	4.424	2.959	1.486	36.932
9.748	2.931	11.283	3.092	1.553	4.643	3.105	1.559	37.914
9.382	2.627	10.816	2.892	1.452	4.342	2.905	1.459	35.875
9.2	2.472	10.626	2.877	1.445	4.32	2.89	1.451	35.281
8.92	2.247	10.286	2.755	1.383	4.136	2.767	1.39	33.884
8.808	2.155	10.144	2.695	1.354	4.047	2.707	1.36	33.27
8.894	2.216	10.226	2.687	1.35	4.035	2.699	1.356	33.463
8.886	2.233	10.221	2.693	1.353	4.045	2.706	1.359	33.496
0	0	0	0	0	0	0	0	0
0	0	0	0	0	0	0	0	0
0	0	0	0	0	0	0	0	0
0	0	0	0	0	0	0	0	0
0	0	0	0	0	0	0	0	0
0.081	0	0.081	0	0	0	0	0	0.162
0	0	0	0	0	0	0	0	0
0	0	0	0	0	0	0	0	0
0	0	0	0	0	0	0	0	0
0	0	0	0	0	0	0	0	0
0	0	0	0	0	0	0	0	0
0	0	0	0	0	0	0	0	0
0	0	0	0	0	0	0	0	0
0	0	0	0	0	0	0	0	0
0	0	0	0	0	0	0	0	0
0	0	0	0	0	0	0	0	0
0	0	0	0	0	0	0	0	0
0	0	0	0	0	0	0	0	0
0	0	0	0	0	0	0	0	0
0	0	0	0	0	0	0	0	0
0	0	0	0	0	0	0	0	0
0	0	0	0	0	0	0	0	0
0	0	0	0	0	0	0	0	0
0	0	0	0	0	0	0	0	0
0	0	0	0	0	0	0	0	0
0	0	0	0	0	0	0	0	0
0	0	0	0	0	0	0	0	0
0	0	0	0	0	0	0	0	0
0	0	0	0	0	0	0	0	0
0	0	0	0	0	0	0	0	0
0	0	0	0	0	0	0	0	0
0	0	0	0	0	0	0	0	0
0	0	0	0	0	0	0	0	0
0	0	0	0	0	0	0	0	0
0	0	0	0	0	0	0	0	0
0	0	0	0	0	0	0	0	0
0	0	0	0	0	0	0	0	0
0	0	0	0	0	0	0	0	0
0	0	0	0	0	0	0	0	0
0	0	0	0	0	0	0	0	0
0	0	0	0	0	0	0	0	0
0	0	0	0	0	0	0	0	0
0	0	0	0	0	0	0	0	0
0	0	0	0	0	0	0	0	0
0	0	0	0	0	0	0	0	0
0	0	0	0	0	0	0	0	0
0	0	0	0	0	0	0	0	0
0	0	0	0	0	0	0	0	0
0	0	0	0	0	0	0	0	0
0	0	0	0	0	0	0	0	0
0	0	0	0	0	0	0	0	0
0	0	0	0	0	0	0	0	0
0	0	0	0	0	0	0	0	0
0	0	0	0	0	0	0	0	0
3.443	0.278	3.443	0	0	0	0	0	7.164
3.566	0.334	3.566	0	0	0	0	0	7.466
3.678	0.388	3.678	0	0	0	0	0	7.744
3.75	0.432	3.75	0	0	0	0	0	7.932
3.851	0.483	3.851	0	0	0	0	0	8.185
3.938	0.531	3.938	0	0	0	0	0	8.407
4.012	0.574	4.012	0	0	0	0	0	8.598
12.105	5.224	14.022	3.862	1.938	5.798	3.876	1.945	48.77
12.153	5.11	14.074	3.869	1.942	5.809	3.883	1.949	48.789
11.86	4.869	13.725	3.757	1.885	5.64	3.771	1.893	47.4
11.73	4.756	13.622	3.81	1.912	5.72	3.824	1.919	47.293
11.687	4.709	13.638	3.928	1.971	5.897	3.942	1.978	47.75
11.389	4.458	13.243	3.735	1.875	5.607	3.749	1.882	45.938
10.952	4.051	12.779	3.68	1.847	5.526	3.695	1.854	44.384
10.376	3.527	12.13	3.534	1.774	5.306	3.548	1.781	41.976
10.079	3.256	11.799	3.465	1.74	5.203	3.479	1.746	40.767
10.087	3.258	11.806	3.463	1.738	5.199	3.477	1.746	40.774
9.99	3.184	11.706	3.459	1.737	5.193	3.473	1.744	40.486
0.608	0	0.608	0	0	0	0	0	1.216
0.813	0	0.813	0	0	0	0	0	1.626
1.008	0	1.008	0	0	0	0	0	2.016
1.193	0	1.193	0	0	0	0	0	2.386
1.389	0	1.389	0	0	0	0	0	2.778
1.56	0	1.56	0	0	0	0	0	3.12
1.709	0	1.709	0	0	0	0	0	3.418
1.852	0	1.852	0	0	0	0	0	3.704
1.99	0	1.99	0	0	0	0	0	3.98
2.11	0	2.11	0	0	0	0	0	4.22
2.222	0	2.222	0	0	0	0	0	4.444
2.318	0	2.318	0	0	0	0	0	4.636
2.423	0	2.423	0	0	0	0	0	4.846
11.664	4.701	13.572	3.842	1.928	5.768	3.857	1.936	47.268
11.45	4.513	13.3	3.727	1.871	5.596	3.742	1.878	46.077
10.946	4.058	12.74	3.614	1.814	5.426	3.628	1.821	44.047
10.707	3.838	12.538	3.688	1.851	5.537	3.702	1.858	43.719
10.72	3.844	12.611	3.807	1.911	5.716	3.821	1.918	44.348
10.299	3.462	12.078	3.585	1.8	5.382	3.599	1.807	42.012
9.862	3.073	11.643	3.587	1.801	5.385	3.601	1.808	40.76
9.438	2.728	11.106	3.36	1.687	5.045	3.374	1.694	38.432
9.227	2.549	10.856	3.282	1.648	4.928	3.295	1.655	37.44
9.331	2.631	10.966	3.294	1.654	4.946	3.308	1.661	37.791
9.289	2.609	10.923	3.293	1.654	4.945	3.308	1.661	37.682
0	0	0	0	0	0	0	0	0
0	0	0	0	0	0	0	0	0
0	0	0	0	0	0	0	0	0
0	0	0	0	0	0	0	0	0
0.195	0	0.195	0	0	0	0	0	0.39
0.411	0	0.411	0	0	0	0	0	0.822
0.633	0	0.633	0	0	0	0	0	1.266
0.845	0	0.845	0	0	0	0	0	1.69
1.046	0	1.046	0	0	0	0	0	2.092
1.204	0	1.204	0	0	0	0	0	2.408
1.37	0	1.37	0	0	0	0	0	2.74
1.529	0	1.529	0	0	0	0	0	3.058
1.666	0	1.666	0	0	0	0	0	3.332
11.074	4.184	12.836	3.55	1.782	5.33	3.564	1.789	44.109
10.577	3.713	12.286	3.442	1.728	5.168	3.456	1.735	42.105
10.047	3.244	11.7	3.332	1.673	5.003	3.346	1.68	40.025
9.85	3.071	11.533	3.391	1.702	5.092	3.405	1.709	39.753
9.858	3.073	11.6	3.509	1.762	5.269	3.523	1.769	40.363
9.517	2.777	11.155	3.302	1.658	4.957	3.315	1.665	38.346
9.269	2.567	10.874	3.236	1.625	4.859	3.249	1.632	37.311
8.921	2.281	10.446	3.073	1.543	4.614	3.086	1.549	35.513
8.783	2.167	10.272	3.001	1.507	4.506	3.014	1.514	34.764
8.863	2.245	10.354	3.006	1.51	4.514	3.02	1.517	35.029
8.849	2.25	10.341	3.011	1.512	4.521	3.024	1.519	35.027
0	0	0	0	0	0	0	0	0
0	0	0	0	0	0	0	0	0
0	0	0	0	0	0	0	0	0
0	0	0	0	0	0	0	0	0
0	0	0	0	0	0	0	0	0
0	0	0	0	0	0	0	0	0
0.397	0	0.397	0	0	0	0	0	0.794
0.283	0	0.283	0	0	0	0	0	0.566
0.496	0	0.496	0	0	0	0	0	0.992
0.62	0	0.62	0	0	0	0	0	1.24
0.772	0	0.772	0	0	0	0	0	1.544
0.897	0	0.897	0	0	0	0	0	1.794
1.013	0	1.013	0	0	0	0	0	2.026
10.519	3.688	12.138	3.264	1.639	4.901	3.278	1.646	41.073
10.102	3.297	11.671	3.162	1.588	4.748	3.176	1.595	39.339
9.665	2.917	11.175	3.045	1.529	4.573	3.058	1.536	37.498
9.559	2.827	11.102	3.109	1.561	4.668	3.122	1.568	37.516
9.659	2.911	11.273	3.252	1.633	4.882	3.265	1.639	38.514
9.391	2.68	10.921	3.086	1.55	4.633	3.099	1.556	36.916
9.202	2.522	10.715	3.051	1.532	4.582	3.064	1.539	36.207
8.893	2.266	10.345	2.927	1.47	4.395	2.94	1.476	34.712
8.759	2.16	10.184	2.873	1.443	4.315	2.886	1.449	34.069
8.835	2.231	10.272	2.898	1.456	4.352	2.911	1.462	34.417
8.811	2.237	10.249	2.901	1.457	4.356	2.914	1.464	34.389
0	0	0	0	0	0	0	0	0
0	0	0	0	0	0	0	0	0
0	0	0	0	0	0	0	0	0
0	0	0	0	0	0	0	0	0
0	0	0	0	0	0	0	0	0
0	0	0	0	0	0	0	0	0
0	0	0	0	0	0	0	0	0
0.226	0	0.226	0	0	0	0	0	0.452
0.531	0	0.531	0	0	0	0	0	1.062
0.763	0	0.763	0	0	0	0	0	1.526
1	0	1	0	0	0	0	0	2
1.209	0	1.209	0	0	0	0	0	2.418
1.39	0	1.39	0	0	0	0	0	2.78
10.557	3.692	12.141	3.193	1.603	4.794	3.206	1.61	40.796
10.164	3.321	11.701	3.099	1.556	4.653	3.112	1.563	39.169
9.683	2.899	11.178	3.014	1.514	4.526	3.027	1.52	37.361
9.559	2.796	11.078	3.061	1.537	4.596	3.074	1.543	37.244
9.597	2.824	11.177	3.185	1.599	4.782	3.198	1.605	37.967
9.237	2.534	10.712	2.973	1.493	4.465	2.986	1.5	35.9
9.075	2.38	10.53	2.934	1.474	4.406	2.947	1.48	35.226
8.77	2.135	10.153	2.788	1.4	4.187	2.801	1.407	33.641
8.624	2.037	9.969	2.714	1.363	4.075	2.726	1.369	32.877
8.741	2.122	10.093	2.727	1.37	4.095	2.739	1.376	33.263
8.747	2.142	10.104	2.739	1.376	4.113	2.752	1.382	33.355
0	0	0	0	0	0	0	0	0
0	0	0	0	0	0	0	0	0
0	0	0	0	0	0	0	0	0
0	0	0	0	0	0	0	0	0
0.152	0	0.152	0	0	0	0	0	0.304
0.431	0	0.431	0	0	0	0	0	0.862
0	0	0	0	0	0	0	0	0
0	0	0	0	0	0	0	0	0
0	0	0	0	0	0	0	0	0
0	0	0	0	0	0	0	0	0
0	0	0	0	0	0	0	0	0
0	0	0	0	0	0	0	0	0
0	0	0	0	0	0	0	0	0
0	0	0	0	0	0	0	0	0
0	0	0	0	0	0	0	0	0
0	0	0	0	0	0	0	0	0
0	0	0	0	0	0	0	0	0
0	0	0	0	0	0	0	0	0
0	0	0	0	0	0	0	0	0
0	0	0	0	0	0	0	0	0
0	0	0	0	0	0	0	0	0
0	0	0	0	0	0	0	0	0
0	0	0	0	0	0	0	0	0
0	0	0	0	0	0	0	0	0
0	0	0	0	0	0	0	0	0
0	0	0	0	0	0	0	0	0
0	0	0	0	0	0	0	0	0
0	0	0	0	0	0	0	0	0
0	0	0	0	0	0	0	0	0
0	0	0	0	0	0	0	0	0
0	0	0	0	0	0	0	0	0
0	0	0	0	0	0	0	0	0
0	0	0	0	0	0	0	0	0
0	0	0	0	0	0	0	0	0
0	0	0	0	0	0	0	0	0
0	0	0	0	0	0	0	0	0
0	0	0	0	0	0	0	0	0
0	0	0	0	0	0	0	0	0
0	0	0	0	0	0	0	0	0
0	0	0	0	0	0	0	0	0
0	0	0	0	0	0	0	0	0
0	0	0	0	0	0	0	0	0
0	0	0	0	0	0	0	0	0
0	0	0	0	0	0	0	0	0
0	0	0	0	0	0	0	0	0
0	0	0	0	0	0	0	0	0
0	0	0	0	0	0	0	0	0
0	0	0	0	0	0	0	0	0
0	0	0	0	0	0	0	0	0
0	0	0	0	0	0	0	0	0
0	0	0	0	0	0	0	0	0
0	0	0	0	0	0	0	0	0
0	0	0	0	0	0	0	0	0
0	0	0	0	0	0	0	0	0
7.588	1.695	7.588	0	0	0	0	0	16.871
7.411	1.664	7.411	0	0	0	0	0	16.486
7.301	1.636	7.301	0	0	0	0	0	16.238
7.209	1.611	7.209	0	0	0	0	0	16.029
7.117	1.586	7.117	0	0	0	0	0	15.82
7.018	1.561	7.018	0	0	0	0	0	15.597
6.929	1.538	6.929	0	0	0	0	0	15.396
12.326	5.349	14.396	4.168	2.091	6.257	4.182	2.099	50.868
12.501	5.297	14.607	4.238	2.127	6.363	4.253	2.134	51.52
12.22	5.061	14.27	4.126	2.07	6.194	4.14	2.078	50.159
12.081	4.941	14.153	4.172	2.093	6.263	4.186	2.101	49.99
12.016	4.881	14.142	4.278	2.147	6.423	4.293	2.154	50.334
11.727	4.642	13.762	4.097	2.056	6.152	4.112	2.064	48.612
11.545	4.491	13.557	4.05	2.032	6.08	4.064	2.04	47.859
10.928	3.923	12.868	3.906	1.96	5.864	3.92	1.967	45.336
10.563	3.589	12.468	3.837	1.925	5.76	3.851	1.933	43.926
10.522	3.553	12.431	3.844	1.929	5.771	3.859	1.937	43.846
10.37	3.431	12.274	3.834	1.925	5.757	3.849	1.932	43.372
1.856	0	1.856	0	0	0	0	0	3.712
1.92	0	1.92	0	0	0	0	0	3.84
1.951	0	1.951	0	0	0	0	0	3.902
2.035	0	2.035	0	0	0	0	0	4.07
2.09	0	2.09	0	0	0	0	0	4.18
2.155	0	2.155	0	0	0	0	0	4.31
2.313	0	2.313	0	0	0	0	0	4.626
2.486	0	2.486	0	0	0	0	0	4.972
2.661	0	2.661	0	0	0	0	0	5.322
2.785	0	2.785	0	0	0	0	0	5.57
2.909	0	2.909	0	0	0	0	0	5.818
3.032	0	3.032	0	0	0	0	0	6.064
3.212	0.068	3.212	0	0	0	0	0	6.492
11.785	4.749	13.936	4.331	2.174	6.503	4.347	2.181	50.006
11.575	4.558	13.661	4.199	2.107	6.304	4.214	2.115	48.733
11.189	4.211	13.219	4.086	2.05	6.134	4.101	2.058	47.048
11.022	4.05	13.091	4.164	2.089	6.251	4.179	2.097	46.943
11.069	4.081	13.199	4.287	2.151	6.436	4.302	2.159	47.684
10.561	3.611	12.568	4.04	2.027	6.065	4.055	2.035	44.962
10.195	3.273	12.208	4.052	2.034	6.084	4.067	2.041	43.954
9.832	2.965	11.753	3.866	1.941	5.805	3.881	1.948	41.991
9.544	2.699	11.439	3.816	1.915	5.729	3.83	1.922	40.894
9.552	2.731	11.374	3.67	1.842	5.51	3.684	1.849	40.212
9.511	2.712	11.326	3.656	1.835	5.489	3.671	1.843	40.043
0.929	0	0.929	0	0	0	0	0	1.858
1.101	0	1.101	0	0	0	0	0	2.202
1.263	0	1.263	0	0	0	0	0	2.526
1.433	0	1.433	0	0	0	0	0	2.866
1.576	0	1.576	0	0	0	0	0	3.152
1.713	0	1.713	0	0	0	0	0	3.426
1.796	0	1.796	0	0	0	0	0	3.592
1.84	0	1.84	0	0	0	0	0	3.68
1.893	0	1.893	0	0	0	0	0	3.786
1.953	0	1.953	0	0	0	0	0	3.906
2.006	0	2.006	0	0	0	0	0	4.012
2.069	0	2.069	0	0	0	0	0	4.138
2.127	0	2.127	0	0	0	0	0	4.254
11.499	4.567	13.506	4.041	2.028	6.067	4.057	2.036	47.801
11.176	4.276	13.121	3.916	1.966	5.88	3.931	1.973	46.239
10.419	3.591	12.311	3.81	1.912	5.72	3.825	1.92	43.508
10.065	3.277	11.964	3.824	1.919	5.741	3.839	1.927	42.556
9.958	3.18	11.9	3.909	1.962	5.868	3.924	1.969	42.67
9.583	2.864	11.413	3.685	1.85	5.533	3.7	1.857	40.485
9.243	2.577	11.006	3.551	1.783	5.331	3.565	1.79	38.846
8.755	2.168	10.415	3.345	1.679	5.023	3.359	1.686	36.43
8.6	2.05	10.195	3.213	1.613	4.825	3.227	1.62	35.343
8.765	2.182	10.387	3.267	1.641	4.906	3.282	1.648	36.078
8.732	2.176	10.353	3.268	1.641	4.907	3.282	1.648	36.007
0	0	0	0	0	0	0	0	0
0	0	0	0	0	0	0	0	0
0	0	0	0	0	0	0	0	0
0	0	0	0	0	0	0	0	0
0	0	0	0	0	0	0	0	0
0	0	0	0	0	0	0	0	0
0	0	0	0	0	0	0	0	0
0	0	0	0	0	0	0	0	0
0	0	0	0	0	0	0	0	0
0	0	0	0	0	0	0	0	0
0	0	0	0	0	0	0	0	0
0	0	0	0	0	0	0	0	0
0	0	0	0	0	0	0	0	0
9.888	3.157	11.58	3.41	1.712	5.12	3.424	1.719	40.01
9.534	2.835	11.168	3.292	1.653	4.944	3.306	1.66	38.392
9.12	2.485	10.684	3.152	1.583	4.733	3.166	1.59	36.513
9.014	2.397	10.605	3.206	1.61	4.814	3.22	1.617	36.483
9.121	2.483	10.786	3.355	1.684	5.037	3.369	1.691	37.526
8.912	2.311	10.494	3.189	1.601	4.788	3.203	1.608	36.106
8.721	2.159	10.273	3.13	1.572	4.7	3.143	1.579	35.277
7.946	1.787	9.34	2.812	1.412	4.222	2.824	1.418	31.761
7.597	1.667	8.934	2.696	1.354	4.048	2.708	1.36	30.364
8.449	1.948	9.914	2.956	1.485	4.439	2.97	1.492	33.653
8.421	1.958	9.884	2.952	1.483	4.433	2.966	1.49	33.587
0	0	0	0	0	0	0	0	0
0	0	0	0	0	0	0	0	0
0	0	0	0	0	0	0	0	0
0	0	0	0	0	0	0	0	0
0	0	0	0	0	0	0	0	0
0	0	0	0	0	0	0	0	0
0	0	0	0	0	0	0	0	0
0	0	0	0	0	0	0	0	0
0	0	0	0	0	0	0	0	0
0	0	0	0	0	0	0	0	0
0	0	0	0	0	0	0	0	0
0	0	0	0	0	0	0	0	0
0	0	0	0	0	0	0	0	0
9.838	3.136	11.397	3.143	1.578	4.719	3.156	1.585	38.552
9.48	2.815	10.985	3.034	1.524	4.556	3.048	1.531	36.973
8.831	2.261	10.288	2.939	1.476	4.413	2.952	1.483	34.643
8.21	2.022	9.539	2.679	1.346	4.023	2.691	1.352	31.862
8.184	2.001	9.575	2.805	1.409	4.212	2.818	1.415	32.419
7.918	1.856	9.219	2.626	1.319	3.943	2.638	1.326	30.845
6.431	1.495	7.61	2.378	1.195	3.571	2.39	1.201	26.271
4.775	1.129	5.738	1.944	0.977	2.919	1.954	0.982	20.418
4.239	0.998	5.125	1.789	0.9	2.688	1.799	0.905	18.443
5.176	1.219	6.181	2.03	1.021	3.05	2.042	1.027	21.746
5.222	1.235	6.233	2.044	1.028	3.07	2.055	1.034	21.921
0	0	0	0	0	0	0	0	0
0	0	0	0	0	0	0	0	0
0	0	0	0	0	0	0	0	0
0	0	0	0	0	0	0	0	0
0	0	0	0	0	0	0	0	0
0	0	0	0	0	0	0	0	0
0	0	0	0	0	0	0	0	0
0	0	0	0	0	0	0	0	0
0	0	0	0	0	0	0	0	0
0	0	0	0	0	0	0	0	0
0	0	0	0	0	0	0	0	0
0	0	0	0	0	0	0	0	0
0	0	0	0	0	0	0	0	0
0	0	0	0	0	0	0	0	0
0	0	0	0	0	0	0	0	0
0	0	0	0	0	0	0	0	0
0	0	0	0	0	0	0	0	0
0	0	0	0	0	0	0	0	0
0	0	0	0	0	0	0	0	0
0	0	0	0	0	0	0	0	0
0	0	0	0	0	0	0	0	0
0	0	0	0	0	0	0	0	0
0	0	0	0	0	0	0	0	0
0	0	0	0	0	0	0	0	0
0	0	0	0	0	0	0	0	0
0	0	0	0	0	0	0	0	0
0	0	0	0	0	0	0	0	0
0	0	0	0	0	0	0	0	0
0	0	0	0	0	0	0	0	0
0	0	0	0	0	0	0	0	0
0	0	0	0	0	0	0	0	0
0	0	0	0	0	0	0	0	0
0	0	0	0	0	0	0	0	0
0	0	0	0	0	0	0	0	0
0	0	0	0	0	0	0	0	0
0	0	0	0	0	0	0	0	0
0	0	0	0	0	0	0	0	0
0	0	0	0	0	0	0	0	0
0	0	0	0	0	0	0	0	0
0	0	0	0	0	0	0	0	0
0	0	0	0	0	0	0	0	0
0	0	0	0	0	0	0	0	0
0	0	0	0	0	0	0	0	0
0	0	0	0	0	0	0	0	0
0	0	0	0	0	0	0	0	0
0	0	0	0	0	0	0	0	0
0	0	0	0	0	0	0	0	0
0	0	0	0	0	0	0	0	0
0	0	0	0	0	0	0	0	0
0	0	0	0	0	0	0	0	0
0	0	0	0	0	0	0	0	0
0	0	0	0	0	0	0	0	0
0	0	0	0	0	0	0	0	0
0	0	0	0	0	0	0	0	0
0.102	0	0.102	0	0	0	0	0	0.204
0.328	0	0.328	0	0	0	0	0	0.656
0.532	0	0.532	0	0	0	0	0	1.064
0.668	0	0.668	0	0	0	0	0	1.336
0.78	0	0.78	0	0	0	0	0	1.56
0.908	0	0.908	0	0	0	0	0	1.816
1.001	0	1.001	0	0	0	0	0	2.002
11.805	4.948	13.512	3.44	1.727	5.165	3.454	1.734	45.785
11.52	4.696	13.173	3.333	1.673	5.004	3.347	1.68	44.426
11.076	4.311	12.66	3.193	1.603	4.794	3.206	1.61	42.453
10.706	3.958	12.313	3.238	1.626	4.862	3.251	1.632	41.586
10.711	3.951	12.388	3.378	1.696	5.073	3.392	1.703	42.292
10.284	3.562	11.893	3.243	1.629	4.87	3.257	1.635	40.373
9.902	3.217	11.484	3.189	1.601	4.788	3.202	1.608	38.991
9.4	2.778	10.905	3.034	1.524	4.556	3.047	1.53	36.774
9.164	2.582	10.634	2.964	1.488	4.45	2.977	1.495	35.754
9.284	2.685	10.784	3.025	1.519	4.542	3.038	1.526	36.403
9.235	2.645	10.74	3.037	1.525	4.56	3.05	1.532	36.324
0	0	0	0	0	0	0	0	0
0	0	0	0	0	0	0	0	0
0	0	0	0	0	0	0	0	0
0	0	0	0	0	0	0	0	0
0	0	0	0	0	0	0	0	0
0	0	0	0	0	0	0	0	0
0	0	0	0	0	0	0	0	0
0	0	0	0	0	0	0	0	0
0	0	0	0	0	0	0	0	0
0.044	0	0.044	0	0	0	0	0	0.088
0.229	0	0.229	0	0	0	0	0	0.458
0.403	0	0.403	0	0	0	0	0	0.806
0.546	0	0.546	0	0	0	0	0	1.092
10.674	3.883	12.282	3.242	1.628	4.868	3.256	1.635	41.468
10.202	3.441	11.759	3.138	1.576	4.712	3.151	1.582	39.561
9.535	2.852	11.043	3.041	1.527	4.566	3.054	1.533	37.151
9.231	2.593	10.739	3.04	1.526	4.564	3.053	1.533	36.279
9.27	2.642	10.798	3.081	1.547	4.626	3.094	1.554	36.612
9.001	2.429	10.45	2.923	1.468	4.389	2.936	1.475	35.071
8.641	2.121	10.059	2.861	1.437	4.296	2.874	1.443	33.732
6.839	1.561	8.011	2.365	1.188	3.551	2.376	1.194	27.085
6.225	1.425	7.322	2.213	1.112	3.323	2.224	1.118	24.962
7.768	1.709	8.979	2.446	1.229	3.673	2.458	1.235	29.497
7.86	1.749	9.092	2.487	1.25	3.735	2.5	1.256	29.929
0	0	0	0	0	0	0	0	0
0	0	0	0	0	0	0	0	0
0	0	0	0	0	0	0	0	0
0	0	0	0	0	0	0	0	0
0	0	0	0	0	0	0	0	0
0	0	0	0	0	0	0	0	0
0	0	0	0	0	0	0	0	0
0	0	0	0	0	0	0	0	0
0	0	0	0	0	0	0	0	0
0.232	0	0.232	0	0	0	0	0	0.464
0.596	0	0.596	0	0	0	0	0	1.192
0.954	0	0.954	0	0	0	0	0	1.908
1.259	0	1.259	0	0	0	0	0	2.518
10.087	3.231	11.556	2.962	1.488	4.448	2.975	1.494	38.241
9.8	2.961	11.228	2.88	1.447	4.325	2.893	1.453	36.987
9.251	2.5	10.66	2.842	1.427	4.267	2.854	1.433	35.234
9.271	2.529	10.667	2.816	1.414	4.228	2.828	1.42	35.173
9.299	2.549	10.769	2.964	1.488	4.45	2.976	1.494	35.989
8.986	2.31	10.339	2.728	1.37	4.097	2.741	1.377	33.948
8.804	2.159	10.148	2.71	1.361	4.07	2.723	1.368	33.343
8.568	1.982	9.837	2.561	1.286	3.845	2.572	1.292	31.943
8.432	1.854	9.698	2.554	1.283	3.835	2.566	1.289	31.511
8.582	1.965	9.823	2.504	1.258	3.761	2.516	1.264	31.673
8.606	2.001	9.854	2.52	1.266	3.785	2.533	1.273	31.838
0	0	0	0	0	0	0	0	0
0	0	0	0	0	0	0	0	0
0	0	0	0	0	0	0	0	0
0	0	0	0	0	0	0	0	0
0.271	0	0.271	0	0	0	0	0	0.542
0.506	0	0.506	0	0	0	0	0	1.012
0.63	0	0.63	0	0	0	0	0	1.26
0.703	0	0.703	0	0	0	0	0	1.406
0.78	0	0.78	0	0	0	0	0	1.56
0.883	0	0.883	0	0	0	0	0	1.766
0.975	0	0.975	0	0	0	0	0	1.95
1.058	0	1.058	0	0	0	0	0	2.116
1.149	0	1.149	0	0	0	0	0	2.298
10.518	3.68	11.936	2.86	1.436	4.294	2.872	1.443	39.039
10.112	3.301	11.487	2.775	1.394	4.167	2.788	1.4	37.424
9.66	2.917	10.981	2.665	1.339	4.003	2.678	1.345	35.588
9.517	2.802	10.863	2.716	1.364	4.078	2.728	1.37	35.438
9.577	2.858	10.987	2.843	1.428	4.269	2.855	1.434	36.251
9.305	2.627	10.645	2.704	1.358	4.06	2.716	1.364	34.779
9.059	2.432	10.371	2.648	1.33	3.977	2.66	1.336	33.813
8.69	2.136	9.93	2.501	1.256	3.756	2.513	1.262	32.044
8.312	1.955	9.5	2.397	1.204	3.6	2.409	1.21	30.587
8.658	2.127	9.904	2.516	1.264	3.778	2.528	1.27	32.045
8.64	2.132	9.893	2.529	1.271	3.798	2.542	1.277	32.082
0	0	0	0	0	0	0	0	0
0	0	0	0	0	0	0	0	0
0	0	0	0	0	0	0	0	0
0	0	0	0	0	0	0	0	0
0	0	0	0	0	0	0	0	0
0	0	0	0	0	0	0	0	0
0	0	0	0	0	0	0	0	0
0	0	0	0	0	0	0	0	0
0	0	0	0	0	0	0	0	0
0.341	0	0.341	0	0	0	0	0	0.682
0.669	0	0.669	0	0	0	0	0	1.338
0.977	0	0.977	0	0	0	0	0	1.954
1.236	0	1.236	0	0	0	0	0	2.472
10.279	3.426	11.709	2.883	1.448	4.329	2.896	1.454	38.424
9.938	3.105	11.328	2.803	1.408	4.209	2.816	1.414	37.021
9.384	2.634	10.745	2.745	1.379	4.122	2.757	1.385	35.151
9.305	2.558	10.677	2.768	1.39	4.156	2.78	1.396	35.03
9.332	2.571	10.763	2.885	1.449	4.331	2.897	1.455	35.683
9.023	2.338	10.334	2.644	1.328	3.971	2.656	1.334	33.628
8.825	2.175	10.124	2.62	1.316	3.935	2.632	1.322	32.949
8.475	1.882	9.724	2.52	1.266	3.785	2.532	1.272	31.456
8.393	1.826	9.582	2.399	1.205	3.603	2.411	1.211	30.63
8.531	1.925	9.718	2.397	1.204	3.599	2.409	1.21	30.993
8.566	1.964	9.764	2.42	1.216	3.634	2.432	1.222	31.218
0	0	0	0	0	0	0	0	0
0	0	0	0	0	0	0	0	0
0.053	0	0.053	0	0	0	0	0	0.106
0.464	0	0.464	0	0	0	0	0	0.928
0.842	0	0.842	0	0	0	0	0	1.684
1.196	0	1.196	0	0	0	0	0	2.392
0	0	0	0	0	0	0	0	0
0	0	0	0	0	0	0	0	0
0	0	0	0	0	0	0	0	0
0	0	0	0	0	0	0	0	0
0	0	0	0	0	0	0	0	0
0	0	0	0	0	0	0	0	0
0	0	0	0	0	0	0	0	0
0	0	0	0	0	0	0	0	0
0	0	0	0	0	0	0	0	0
0	0	0	0	0	0	0	0	0
0	0	0	0	0	0	0	0	0
0	0	0	0	0	0	0	0	0
0	0	0	0	0	0	0	0	0
0	0	0	0	0	0	0	0	0
0	0	0	0	0	0	0	0	0
0	0	0	0	0	0	0	0	0
0	0	0	0	0	0	0	0	0
0	0	0	0	0	0	0	0	0
0	0	0	0	0	0	0	0	0
0	0	0	0	0	0	0	0	0
0	0	0	0	0	0	0	0	0
0	0	0	0	0	0	0	0	0
0	0	0	0	0	0	0	0	0
0	0	0	0	0	0	0	0	0
0	0	0	0	0	0	0	0	0
0	0	0	0	0	0	0	0	0
0	0	0	0	0	0	0	0	0
0	0	0	0	0	0	0	0	0
0	0	0	0	0	0	0	0	0
0	0	0	0	0	0	0	0	0
0	0	0	0	0	0	0	0	0
0	0	0	0	0	0	0	0	0
0	0	0	0	0	0	0	0	0
0	0	0	0	0	0	0	0	0
0	0	0	0	0	0	0	0	0
0	0	0	0	0	0	0	0	0
0	0	0	0	0	0	0	0	0
0	0	0	0	0	0	0	0	0
0	0	0	0	0	0	0	0	0
0	0	0	0	0	0	0	0	0
0	0	0	0	0	0	0	0	0
0	0	0	0	0	0	0	0	0
0	0	0	0	0	0	0	0	0
0	0	0	0	0	0	0	0	0
0	0	0	0	0	0	0	0	0
0	0	0	0	0	0	0	0	0
0	0	0	0	0	0	0	0	0
0	0	0	0	0	0	0	0	0
8.664	2.276	8.719	0.124	0.065	0.188	0.129	0.068	20.233
8.603	2.23	8.675	0.157	0.081	0.237	0.162	0.084	20.229
8.543	2.186	8.63	0.188	0.097	0.284	0.194	0.1	20.222
8.49	2.146	8.594	0.222	0.114	0.334	0.227	0.117	20.244
8.438	2.109	8.557	0.252	0.129	0.381	0.258	0.132	20.256
8.391	2.076	8.527	0.286	0.146	0.431	0.292	0.149	20.298
8.345	2.044	8.496	0.317	0.161	0.477	0.323	0.165	20.328
12.738	5.387	14.781	4.112	2.063	6.173	4.126	2.07	51.45
12.51	5.176	14.508	4.023	2.019	6.04	4.037	2.026	50.339
12.297	4.98	14.277	3.985	1.999	5.982	3.998	2.006	49.524
12.156	4.86	14.166	4.045	2.03	6.073	4.059	2.037	49.426
12.055	4.771	14.098	4.112	2.063	6.173	4.126	2.07	49.468
11.712	4.506	13.63	3.861	1.938	5.797	3.875	1.945	47.264
11.339	4.159	13.24	3.827	1.92	5.746	3.841	1.927	45.999
10.828	3.691	12.658	3.684	1.849	5.53	3.697	1.855	43.792
10.532	3.42	12.325	3.609	1.811	5.418	3.622	1.818	42.555
10.448	3.344	12.218	3.564	1.789	5.351	3.577	1.796	42.087
10.33	3.253	12.096	3.556	1.785	5.339	3.57	1.792	41.721
3.663	0	3.663	0	0	0	0	0	7.326
3.746	0	3.746	0	0	0	0	0	7.492
3.828	0	3.828	0	0	0	0	0	7.656
3.91	0	3.91	0	0	0	0	0	7.82
4.016	0.025	4.016	0	0	0	0	0	8.057
4.158	0.085	4.158	0	0	0	0	0	8.401
4.33	0.152	4.33	0	0	0	0	0	8.812
4.505	0.223	4.505	0	0	0	0	0	9.233
4.682	0.295	4.682	0	0	0	0	0	9.659
4.819	0.36	4.819	0	0	0	0	0	9.998
5.046	0.431	5.046	0	0	0	0	0	10.523
5.197	0.5	5.197	0	0	0	0	0	10.894
5.333	0.566	5.333	0	0	0	0	0	11.232
11.995	4.817	14.171	4.381	2.198	6.577	4.397	2.206	50.742
11.804	4.643	13.922	4.262	2.138	6.398	4.277	2.146	49.59
11.474	4.359	13.573	4.224	2.12	6.342	4.239	2.127	48.458
11.3	4.222	13.401	4.229	2.122	6.348	4.243	2.129	47.994
11.15	4.082	13.311	4.349	2.182	6.528	4.364	2.19	48.156
10.63	3.619	12.654	4.074	2.044	6.116	4.089	2.052	45.278
10.274	3.294	12.276	4.031	2.023	6.052	4.046	2.031	44.027
9.801	2.869	11.73	3.884	1.949	5.832	3.899	1.957	41.921
9.479	2.596	11.354	3.775	1.895	5.668	3.789	1.902	40.458
9.548	2.657	11.353	3.635	1.825	5.458	3.649	1.832	39.957
9.504	2.635	11.304	3.624	1.819	5.442	3.639	1.827	39.794
1.659	0	1.659	0	0	0	0	0	3.318
1.844	0	1.844	0	0	0	0	0	3.688
2.02	0	2.02	0	0	0	0	0	4.04
2.205	0	2.205	0	0	0	0	0	4.41
2.369	0	2.369	0	0	0	0	0	4.738
2.528	0	2.528	0	0	0	0	0	5.056
2.669	0	2.669	0	0	0	0	0	5.338
2.803	0	2.803	0	0	0	0	0	5.606
2.934	0	2.934	0	0	0	0	0	5.868
3.061	0	3.061	0	0	0	0	0	6.122
3.171	0	3.171	0	0	0	0	0	6.342
3.285	0.009	3.285	0	0	0	0	0	6.579
3.456	0.078	3.456	0	0	0	0	0	6.99
11.688	4.634	13.755	4.161	2.088	6.248	4.177	2.096	48.847
11.501	4.464	13.507	4.038	2.026	6.062	4.053	2.034	47.685
10.991	4.001	12.954	3.952	1.984	5.934	3.967	1.991	45.774
10.78	3.809	12.787	4.04	2.027	6.065	4.055	2.035	45.598
10.733	3.761	12.793	4.147	2.081	6.226	4.162	2.089	45.992
10.228	3.304	12.156	3.882	1.948	5.828	3.897	1.956	43.199
9.949	3.057	11.849	3.826	1.92	5.745	3.841	1.928	42.115
9.543	2.702	11.37	3.68	1.847	5.525	3.694	1.854	40.215
9.357	2.54	11.128	3.568	1.791	5.357	3.582	1.798	39.121
9.372	2.566	11.097	3.476	1.745	5.219	3.49	1.752	38.717
9.341	2.559	11.062	3.468	1.741	5.207	3.482	1.748	38.608
0.79	0	0.79	0	0	0	0	0	1.58
0.992	0	0.992	0	0	0	0	0	1.984
1.182	0	1.182	0	0	0	0	0	2.364
1.343	0	1.343	0	0	0	0	0	2.686
1.513	0	1.513	0	0	0	0	0	3.026
1.674	0	1.674	0	0	0	0	0	3.348
1.812	0	1.812	0	0	0	0	0	3.624
1.941	0	1.941	0	0	0	0	0	3.882
2.051	0	2.051	0	0	0	0	0	4.102
2.167	0	2.167	0	0	0	0	0	4.334
2.278	0	2.278	0	0	0	0	0	4.556
2.383	0	2.383	0	0	0	0	0	4.766
2.484	0	2.484	0	0	0	0	0	4.968
11.477	4.51	13.4	3.873	1.944	5.816	3.888	1.952	46.86
11.096	4.15	12.961	3.757	1.886	5.64	3.771	1.893	45.154
10.475	3.587	12.296	3.669	1.842	5.508	3.683	1.849	42.909
10.297	3.434	12.136	3.704	1.859	5.561	3.718	1.866	42.575
10.281	3.416	12.181	3.824	1.919	5.741	3.839	1.927	43.128
9.842	3.029	11.633	3.608	1.811	5.417	3.622	1.819	40.781
9.521	2.747	11.279	3.542	1.778	5.319	3.556	1.785	39.527
9.163	2.453	10.819	3.337	1.676	5.011	3.351	1.682	37.492
9.014	2.327	10.629	3.254	1.634	4.886	3.268	1.641	36.653
9.07	2.385	10.68	3.243	1.629	4.87	3.257	1.635	36.769
9.043	2.381	10.651	3.241	1.628	4.867	3.255	1.635	36.701
0	0	0	0	0	0	0	0	0
0	0	0	0	0	0	0	0	0
0	0	0	0	0	0	0	0	0
0	0	0	0	0	0	0	0	0
0.138	0	0.138	0	0	0	0	0	0.276
0.337	0	0.337	0	0	0	0	0	0.674
0.504	0	0.504	0	0	0	0	0	1.008
0.678	0	0.678	0	0	0	0	0	1.356
0.826	0	0.826	0	0	0	0	0	1.652
0.965	0	0.965	0	0	0	0	0	1.93
1.079	0	1.079	0	0	0	0	0	2.158
1.202	0	1.202	0	0	0	0	0	2.404
1.32	0	1.32	0	0	0	0	0	2.64
10.712	3.853	12.445	3.492	1.753	5.243	3.506	1.76	42.764
10.269	3.437	11.947	3.382	1.698	5.078	3.396	1.705	40.912
9.691	2.93	11.319	3.28	1.647	4.926	3.294	1.654	38.741
9.425	2.703	11.065	3.304	1.659	4.961	3.318	1.666	38.101
9.394	2.676	11.077	3.392	1.703	5.092	3.405	1.71	38.449
9.049	2.389	10.639	3.204	1.609	4.812	3.218	1.616	36.536
8.722	2.121	10.252	3.085	1.549	4.632	3.098	1.556	35.015
8.059	1.767	9.417	2.737	1.375	4.11	2.75	1.381	31.596
7.686	1.604	8.971	2.592	1.302	3.892	2.604	1.308	29.959
8.353	1.865	9.736	2.791	1.402	4.191	2.804	1.409	32.551
8.352	1.882	9.74	2.8	1.407	4.205	2.814	1.414	32.614
0	0	0	0	0	0	0	0	0
0	0	0	0	0	0	0	0	0
0	0	0	0	0	0	0	0	0
0	0	0	0	0	0	0	0	0
0	0	0	0	0	0	0	0	0
0	0	0	0	0	0	0	0	0
0	0	0	0	0	0	0	0	0
0	0	0	0	0	0	0	0	0
0	0	0	0	0	0	0	0	0
0	0	0	0	0	0	0	0	0
0	0	0	0	0	0	0	0	0
0	0	0	0	0	0	0	0	0
0	0	0	0	0	0	0	0	0
0	0	0	0	0	0	0	0	0
0	0	0	0	0	0	0	0	0
0	0	0	0	0	0	0	0	0
0	0	0	0	0	0	0	0	0
0	0	0	0	0	0	0	0	0
0	0	0	0	0	0	0	0	0
0	0	0	0	0	0	0	0	0
0	0	0	0	0	0	0	0	0
0	0	0	0	0	0	0	0	0
0	0	0	0	0	0	0	0	0
0	0	0	0	0	0	0	0	0
0	0	0	0	0	0	0	0	0
0	0	0	0	0	0	0	0	0
0	0	0	0	0	0	0	0	0
0	0	0	0	0	0	0	0	0
0	0	0	0	0	0	0	0	0
0	0	0	0	0	0	0	0	0

## DH__qloss_Supply_kW_branch
PIPE0	PIPE1	PIPE2	PIPE3	PIPE4	PIPE5	PIPE6	PIPE7	SUM
0	0	0	0	0	0	0	0	0		Total	40733.495
0	0	0	0	0	0	0	0	0
0	0	0	0	0	0	0	0	0
0	0	0	0	0	0	0	0	0
0	0	0	0	0	0	0	0	0
0	0	0	0	0	0	0	0	0
0	0	0	0	0	0	0	0	0
0	0	0	0	0	0	0	0	0
0	0	0	0	0	0	0	0	0
0	0	0	0	0	0	0	0	0
0	0	0	0	0	0	0	0	0
0	0	0	0	0	0	0	0	0
0	0	0	0	0	0	0	0	0
0	0	0	0	0	0	0	0	0
0	0	0	0	0	0	0	0	0
0	0	0	0	0	0	0	0	0
0	0	0	0	0	0	0	0	0
0	0	0	0	0	0	0	0	0
0	0	0	0	0	0	0	0	0
0	0	0	0	0	0	0	0	0
0	0	0	0	0	0	0	0	0
0	0	0	0	0	0	0	0	0
0	0	0	0	0	0	0	0	0
0	0	0	0	0	0	0	0	0
0	0	0	0	0	0	0	0	0
0	0	0	0	0	0	0	0	0
0	0	0	0	0	0	0	0	0
0	0	0	0	0	0	0	0	0
0	0	0	0	0	0	0	0	0
0	0	0	0	0	0	0	0	0
0	0	0	0	0	0	0	0	0
0	0	0	0	0	0	0	0	0
0	0	0	0	0	0	0	0	0
0	0	0	0	0	0	0	0	0
0	0	0	0	0	0	0	0	0
0	0	0	0	0	0	0	0	0
0	0	0	0	0	0	0	0	0
0	0	0	0	0	0	0	0	0
0	0	0	0	0	0	0	0	0
0	0	0	0	0	0	0	0	0
0	0	0	0	0	0	0	0	0
0	0	0	0	0	0	0	0	0
0	0	0	0	0	0	0	0	0
0	0	0	0	0	0	0	0	0
0	0	0	0	0	0	0	0	0
0	0	0	0	0	0	0	0	0
0	0	0	0	0	0	0	0	0
0	0	0	0	0	0	0	0	0
0.935	0.754	0.937	0	0	0	0	0	2.626
0.933	0.753	0.934	0	0	0	0	0	2.62
0.927	0.749	0.929	0	0	0	0	0	2.605
0.925	0.748	0.927	0	0	0	0	0	2.6
0.923	0.746	0.925	0	0	0	0	0	2.594
0.922	0.745	0.923	0	0	0	0	0	2.59
0.92	0.744	0.922	0	0	0	0	0	2.586
2.495	2.029	2.496	2.031	1.607	2.405	2.028	1.605	16.696
2.42	1.968	2.421	1.97	1.559	2.333	1.967	1.557	16.195
2.311	1.879	2.312	1.881	1.489	2.227	1.878	1.487	15.464
2.245	1.825	2.247	1.828	1.447	2.164	1.825	1.445	15.026
2.24	1.821	2.241	1.823	1.443	2.159	1.821	1.442	14.99
2.235	1.817	2.237	1.819	1.44	2.155	1.817	1.438	14.958
2.157	1.754	2.159	1.756	1.39	2.08	1.754	1.388	14.438
2.054	1.669	2.056	1.672	1.323	1.98	1.67	1.321	13.745
2.015	1.637	2.017	1.641	1.298	1.943	1.638	1.296	13.485
2.088	1.697	2.09	1.7	1.345	2.013	1.697	1.343	13.973
2.088	1.696	2.089	1.7	1.345	2.013	1.697	1.343	13.971
0	0	0	0	0	0	0	0	0
0	0	0	0	0	0	0	0	0
0	0	0	0	0	0	0	0	0
0	0	0	0	0	0	0	0	0
0	0	0	0	0	0	0	0	0
0.272	0	0.294	0	0	0	0	0	0.566
0.318	0	0.327	0	0	0	0	0	0.645
0.367	0	0.372	0	0	0	0	0	0.739
0.393	0	0.398	0	0	0	0	0	0.791
0.415	0	0.42	0	0	0	0	0	0.835
0.439	0	0.443	0	0	0	0	0	0.882
0.465	0	0.468	0	0	0	0	0	0.933
0.484	0	0.487	0	0	0	0	0	0.971
2.214	1.8	2.216	1.802	1.426	2.134	1.8	1.424	14.816
2.156	1.752	2.158	1.755	1.389	2.078	1.752	1.387	14.427
2.065	1.678	2.067	1.681	1.33	1.991	1.678	1.328	13.818
2.028	1.648	2.029	1.651	1.306	1.955	1.648	1.304	13.569
2.053	1.668	2.055	1.672	1.323	1.979	1.669	1.321	13.74
2.07	1.682	2.072	1.685	1.333	1.995	1.682	1.331	13.85
2.012	1.634	2.013	1.638	1.296	1.939	1.635	1.294	13.461
1.923	1.562	1.925	1.566	1.239	1.854	1.563	1.237	12.869
1.899	1.542	1.901	1.546	1.223	1.831	1.543	1.221	12.706
1.983	1.61	1.985	1.614	1.277	1.912	1.611	1.275	13.267
1.992	1.618	1.994	1.622	1.283	1.921	1.619	1.281	13.33
0	0	0	0	0	0	0	0	0
0	0	0	0	0	0	0	0	0
0	0	0	0	0	0	0	0	0
0	0	0	0	0	0	0	0	0
0	0	0	0	0	0	0	0	0
0	0	0	0	0	0	0	0	0
0	0	0	0	0	0	0	0	0
0.293	0	0.306	0	0	0	0	0	0.599
0.333	0	0.341	0	0	0	0	0	0.674
0.368	0	0.373	0	0	0	0	0	0.741
0.396	0	0.4	0	0	0	0	0	0.796
0.422	0	0.426	0	0	0	0	0	0.848
0.446	0	0.449	0	0	0	0	0	0.895
2.187	1.777	2.188	1.78	1.408	2.108	1.777	1.406	14.631
2.13	1.731	2.131	1.734	1.372	2.053	1.731	1.369	14.251
2.035	1.653	2.036	1.656	1.31	1.961	1.653	1.308	13.612
1.991	1.618	1.993	1.621	1.282	1.919	1.618	1.28	13.322
2.011	1.634	2.013	1.637	1.296	1.939	1.635	1.294	13.459
2.025	1.645	2.027	1.649	1.304	1.953	1.646	1.302	13.551
1.964	1.595	1.966	1.599	1.265	1.893	1.596	1.263	13.141
1.893	1.537	1.895	1.541	1.219	1.825	1.538	1.216	12.664
1.894	1.537	1.895	1.541	1.219	1.825	1.538	1.216	12.665
1.94	1.575	1.941	1.579	1.249	1.87	1.576	1.246	12.976
1.952	1.585	1.954	1.589	1.257	1.882	1.586	1.254	13.059
0	0	0	0	0	0	0	0	0
0	0	0	0	0	0	0	0	0
0	0	0	0	0	0	0	0	0
0	0	0	0	0	0	0	0	0
0	0	0	0	0	0	0	0	0
0	0	0	0	0	0	0	0	0
0	0	0	0	0	0	0	0	0
0.271	0	0.295	0	0	0	0	0	0.566
0.336	0	0.343	0	0	0	0	0	0.679
0.382	0	0.387	0	0	0	0	0	0.769
0.423	0	0.427	0	0	0	0	0	0.85
0.461	0	0.465	0	0	0	0	0	0.926
0.494	0	0.497	0	0	0	0	0	0.991
2.21	1.796	2.212	1.799	1.423	2.13	1.796	1.421	14.787
2.158	1.754	2.16	1.757	1.39	2.08	1.754	1.387	14.44
2.066	1.679	2.068	1.682	1.33	1.992	1.679	1.328	13.824
2.019	1.64	2.02	1.643	1.3	1.946	1.64	1.298	13.506
2.034	1.652	2.036	1.656	1.31	1.961	1.653	1.308	13.61
2.04	1.657	2.042	1.661	1.313	1.967	1.658	1.311	13.649
1.98	1.608	1.982	1.612	1.275	1.909	1.609	1.273	13.248
1.894	1.538	1.896	1.542	1.219	1.826	1.538	1.216	12.669
1.895	1.538	1.897	1.542	1.219	1.826	1.539	1.217	12.673
1.958	1.59	1.959	1.593	1.26	1.887	1.59	1.257	13.094
1.972	1.601	1.974	1.605	1.269	1.901	1.602	1.266	13.19
0	0	0	0	0	0	0	0	0
0	0	0	0	0	0	0	0	0
0	0	0	0	0	0	0	0	0
0	0	0	0	0	0	0	0	0
0	0	0	0	0	0	0	0	0
0	0	0	0	0	0	0	0	0
0.277	0	0.294	0	0	0	0	0	0.571
0.326	0	0.334	0	0	0	0	0	0.66
0.364	0	0.369	0	0	0	0	0	0.733
0.397	0	0.402	0	0	0	0	0	0.799
0.428	0	0.432	0	0	0	0	0	0.86
0.457	0	0.46	0	0	0	0	0	0.917
0.48	0	0.483	0	0	0	0	0	0.963
2.2	1.788	2.202	1.791	1.416	2.121	1.787	1.414	14.719
2.139	1.738	2.141	1.741	1.377	2.062	1.737	1.374	14.309
2.04	1.657	2.042	1.66	1.313	1.966	1.657	1.31	13.645
1.985	1.613	1.987	1.616	1.278	1.914	1.613	1.276	13.282
1.983	1.611	1.985	1.614	1.277	1.912	1.611	1.274	13.267
1.99	1.617	1.992	1.62	1.281	1.919	1.617	1.278	13.314
1.937	1.573	1.938	1.576	1.246	1.867	1.573	1.244	12.954
1.896	1.539	1.898	1.543	1.22	1.828	1.54	1.217	12.681
1.897	1.539	1.899	1.544	1.22	1.828	1.54	1.217	12.684
1.916	1.556	1.918	1.56	1.233	1.847	1.556	1.23	12.816
1.929	1.566	1.93	1.57	1.241	1.859	1.566	1.238	12.899
0	0	0	0	0	0	0	0	0
0	0	0	0	0	0	0	0	0
0	0	0	0	0	0	0	0	0
0	0	0	0	0	0	0	0	0
0	0	0	0	0	0	0	0	0
0	0	0	0	0	0	0	0	0
0	0	0	0	0	0	0	0	0
0	0	0	0	0	0	0	0	0
0	0	0	0	0	0	0	0	0
0	0	0	0	0	0	0	0	0
0	0	0	0	0	0	0	0	0
0	0	0	0	0	0	0	0	0
0	0	0	0	0	0	0	0	0
0	0	0	0	0	0	0	0	0
0	0	0	0	0	0	0	0	0
0	0	0	0	0	0	0	0	0
0	0	0	0	0	0	0	0	0
0	0	0	0	0	0	0	0	0
0	0	0	0	0	0	0	0	0
0	0	0	0	0	0	0	0	0
0	0	0	0	0	0	0	0	0
0	0	0	0	0	0	0	0	0
0	0	0	0	0	0	0	0	0
0	0	0	0	0	0	0	0	0
0	0	0	0	0	0	0	0	0
0	0	0	0	0	0	0	0	0
0	0	0	0	0	0	0	0	0
0	0	0	0	0	0	0	0	0
0	0	0	0	0	0	0	0	0
0	0	0	0	0	0	0	0	0
0	0	0	0	0	0	0	0	0
0	0	0	0	0	0	0	0	0
0	0	0	0	0	0	0	0	0
0	0	0	0	0	0	0	0	0
0	0	0	0	0	0	0	0	0
0	0	0	0	0	0	0	0	0
0	0	0	0	0	0	0	0	0
0	0	0	0	0	0	0	0	0
0	0	0	0	0	0	0	0	0
0	0	0	0	0	0	0	0	0
0	0	0	0	0	0	0	0	0
0	0	0	0	0	0	0	0	0
0	0	0	0	0	0	0	0	0
0	0	0	0	0	0	0	0	0
0	0	0	0	0	0	0	0	0
0	0	0	0	0	0	0	0	0
0	0	0	0	0	0	0	0	0
0	0	0	0	0	0	0	0	0
0	0	0	0	0	0	0	0	0
0	0	0	0	0	0	0	0	0
0	0	0	0	0	0	0	0	0
0	0	0	0	0	0	0	0	0
0	0	0	0	0	0	0	0	0
0	0	0	0	0	0	0	0	0
1.26	1.022	1.261	0	0	0	0	0	3.543
1.251	1.015	1.252	0	0	0	0	0	3.518
1.248	1.013	1.25	0	0	0	0	0	3.511
1.243	1.008	1.244	0	0	0	0	0	3.495
1.241	1.007	1.243	0	0	0	0	0	3.491
1.235	1.002	1.236	0	0	0	0	0	3.473
1.232	0.999	1.233	0	0	0	0	0	3.464
2.72	2.212	2.722	2.214	1.752	2.622	2.211	1.75	18.203
2.654	2.158	2.656	2.16	1.71	2.558	2.157	1.708	17.761
2.561	2.082	2.563	2.084	1.65	2.468	2.081	1.648	17.137
2.516	2.046	2.518	2.048	1.621	2.425	2.045	1.619	16.838
2.53	2.057	2.532	2.06	1.63	2.439	2.057	1.628	16.933
2.537	2.063	2.539	2.065	1.634	2.445	2.062	1.632	16.977
2.457	1.998	2.459	2	1.583	2.369	1.998	1.581	16.445
2.35	1.91	2.352	1.913	1.514	2.265	1.91	1.512	15.726
2.312	1.879	2.313	1.882	1.489	2.228	1.879	1.487	15.469
2.368	1.925	2.37	1.928	1.525	2.283	1.925	1.523	15.847
2.367	1.923	2.368	1.926	1.524	2.281	1.923	1.522	15.834
0.703	0	0.706	0	0	0	0	0	1.409
0.72	0	0.723	0	0	0	0	0	1.443
0.737	0	0.739	0	0	0	0	0	1.476
0.753	0	0.755	0	0	0	0	0	1.508
0.771	0	0.773	0	0	0	0	0	1.544
0.787	0	0.789	0	0	0	0	0	1.576
0.804	0	0.806	0	0	0	0	0	1.61
0.819	0	0.821	0	0	0	0	0	1.64
0.836	0	0.838	0	0	0	0	0	1.674
0.848	0.581	0.85	0	0	0	0	0	2.279
0.86	0.655	0.862	0	0	0	0	0	2.377
0.872	0.69	0.874	0	0	0	0	0	2.436
0.883	0.705	0.885	0	0	0	0	0	2.473
2.462	2.002	2.463	2.004	1.586	2.373	2.001	1.584	16.475
2.4	1.951	2.401	1.953	1.546	2.313	1.951	1.544	16.059
2.296	1.867	2.298	1.869	1.48	2.213	1.867	1.477	15.367
2.229	1.812	2.231	1.815	1.436	2.149	1.812	1.434	14.918
2.23	1.813	2.232	1.815	1.437	2.15	1.813	1.435	14.925
2.228	1.811	2.229	1.813	1.435	2.148	1.811	1.433	14.908
2.157	1.753	2.158	1.756	1.39	2.079	1.753	1.388	14.434
2.064	1.677	2.066	1.68	1.33	1.99	1.678	1.328	13.813
2.035	1.653	2.036	1.656	1.311	1.962	1.654	1.309	13.616
2.115	1.718	2.117	1.722	1.362	2.039	1.719	1.36	14.152
2.127	1.728	2.129	1.731	1.37	2.05	1.729	1.368	14.232
0.309	0	0.319	0	0	0	0	0	0.628
0.371	0	0.376	0	0	0	0	0	0.747
0.424	0	0.428	0	0	0	0	0	0.852
0.471	0	0.474	0	0	0	0	0	0.945
0.517	0	0.52	0	0	0	0	0	1.037
0.561	0	0.564	0	0	0	0	0	1.125
0.606	0	0.609	0	0	0	0	0	1.215
0.652	0	0.654	0	0	0	0	0	1.306
0.706	0	0.708	0	0	0	0	0	1.414
0.734	0	0.736	0	0	0	0	0	1.47
0.767	0	0.769	0	0	0	0	0	1.536
0.799	0	0.801	0	0	0	0	0	1.6
0.829	0	0.831	0	0	0	0	0	1.66
2.427	1.974	2.429	1.976	1.564	2.34	1.973	1.562	16.245
2.381	1.935	2.382	1.938	1.534	2.295	1.935	1.531	15.931
2.306	1.874	2.307	1.877	1.485	2.223	1.874	1.483	15.429
2.28	1.854	2.282	1.856	1.469	2.198	1.854	1.467	15.26
2.309	1.877	2.311	1.88	1.488	2.226	1.877	1.486	15.454
2.332	1.895	2.333	1.898	1.502	2.248	1.895	1.5	15.603
2.281	1.853	2.282	1.857	1.469	2.199	1.854	1.467	15.262
2.202	1.79	2.204	1.793	1.419	2.123	1.79	1.417	14.738
2.18	1.771	2.182	1.774	1.404	2.101	1.772	1.402	14.586
2.256	1.833	2.258	1.837	1.453	2.175	1.834	1.451	15.097
2.271	1.845	2.273	1.849	1.463	2.189	1.846	1.46	15.196
0.608	0	0.611	0	0	0	0	0	1.219
0.649	0	0.651	0	0	0	0	0	1.3
0.688	0	0.69	0	0	0	0	0	1.378
0.725	0	0.727	0	0	0	0	0	1.452
0.758	0	0.76	0	0	0	0	0	1.518
0.792	0	0.794	0	0	0	0	0	1.586
0.813	0	0.815	0	0	0	0	0	1.628
0.83	0	0.833	0	0	0	0	0	1.663
0.849	0	0.851	0	0	0	0	0	1.7
0.866	0.643	0.868	0	0	0	0	0	2.377
0.883	0.696	0.885	0	0	0	0	0	2.464
0.898	0.716	0.9	0	0	0	0	0	2.514
0.914	0.733	0.916	0	0	0	0	0	2.563
2.48	2.017	2.482	2.019	1.598	2.391	2.016	1.596	16.599
2.425	1.971	2.426	1.974	1.562	2.337	1.971	1.56	16.226
2.321	1.887	2.323	1.89	1.496	2.238	1.887	1.493	15.535
2.269	1.845	2.27	1.847	1.462	2.187	1.844	1.46	15.184
2.273	1.848	2.275	1.85	1.465	2.191	1.848	1.463	15.213
2.263	1.839	2.264	1.842	1.458	2.181	1.839	1.455	15.141
2.191	1.78	2.192	1.783	1.411	2.112	1.781	1.409	14.659
2.102	1.708	2.104	1.711	1.354	2.026	1.709	1.352	14.066
2.081	1.691	2.083	1.694	1.341	2.007	1.692	1.338	13.927
2.171	1.764	2.173	1.767	1.398	2.093	1.764	1.396	14.526
2.179	1.77	2.18	1.773	1.403	2.1	1.77	1.401	14.576
0.433	0	0.437	0	0	0	0	0	0.87
0.469	0	0.472	0	0	0	0	0	0.941
0.505	0	0.508	0	0	0	0	0	1.013
0.536	0	0.539	0	0	0	0	0	1.075
0.568	0	0.571	0	0	0	0	0	1.139
0.596	0	0.599	0	0	0	0	0	1.195
0.633	0	0.635	0	0	0	0	0	1.268
0.668	0	0.67	0	0	0	0	0	1.338
0.7	0	0.702	0	0	0	0	0	1.402
0.728	0	0.731	0	0	0	0	0	1.459
0.754	0	0.756	0	0	0	0	0	1.51
0.78	0	0.782	0	0	0	0	0	1.562
0.804	0	0.806	0	0	0	0	0	1.61
2.407	1.957	2.409	1.959	1.55	2.32	1.956	1.548	16.106
2.355	1.915	2.357	1.917	1.517	2.27	1.914	1.515	15.76
2.265	1.842	2.267	1.844	1.459	2.184	1.841	1.457	15.159
2.224	1.808	2.225	1.81	1.433	2.144	1.808	1.43	14.882
2.239	1.82	2.24	1.822	1.442	2.158	1.82	1.44	14.981
2.245	1.825	2.247	1.827	1.446	2.164	1.825	1.444	15.023
2.176	1.768	2.178	1.771	1.402	2.098	1.769	1.399	14.561
2.087	1.696	2.089	1.699	1.344	2.012	1.696	1.342	13.965
2.062	1.675	2.064	1.679	1.328	1.988	1.676	1.326	13.798
2.139	1.737	2.14	1.741	1.377	2.062	1.738	1.375	14.309
2.154	1.75	2.156	1.753	1.387	2.076	1.75	1.384	14.41
0.404	0	0.408	0	0	0	0	0	0.812
0.456	0	0.46	0	0	0	0	0	0.916
0.505	0	0.508	0	0	0	0	0	1.013
0.547	0	0.55	0	0	0	0	0	1.097
0.591	0	0.593	0	0	0	0	0	1.184
0.632	0	0.634	0	0	0	0	0	1.266
0	0	0	0	0	0	0	0	0
0	0	0	0	0	0	0	0	0
0	0	0	0	0	0	0	0	0
0	0	0	0	0	0	0	0	0
0	0	0	0	0	0	0	0	0
0	0	0	0	0	0	0	0	0
0	0	0	0	0	0	0	0	0
0	0	0	0	0	0	0	0	0
0	0	0	0	0	0	0	0	0
0	0	0	0	0	0	0	0	0
0	0	0	0	0	0	0	0	0
0	0	0	0	0	0	0	0	0
0	0	0	0	0	0	0	0	0
0	0	0	0	0	0	0	0	0
0	0	0	0	0	0	0	0	0
0	0	0	0	0	0	0	0	0
0	0	0	0	0	0	0	0	0
0	0	0	0	0	0	0	0	0
0	0	0	0	0	0	0	0	0
0	0	0	0	0	0	0	0	0
0	0	0	0	0	0	0	0	0
0	0	0	0	0	0	0	0	0
0	0	0	0	0	0	0	0	0
0	0	0	0	0	0	0	0	0
0	0	0	0	0	0	0	0	0
0	0	0	0	0	0	0	0	0
0	0	0	0	0	0	0	0	0
0	0	0	0	0	0	0	0	0
0	0	0	0	0	0	0	0	0
0	0	0	0	0	0	0	0	0
0	0	0	0	0	0	0	0	0
0	0	0	0	0	0	0	0	0
0	0	0	0	0	0	0	0	0
0	0	0	0	0	0	0	0	0
0	0	0	0	0	0	0	0	0
0	0	0	0	0	0	0	0	0
0	0	0	0	0	0	0	0	0
0	0	0	0	0	0	0	0	0
0	0	0	0	0	0	0	0	0
0	0	0	0	0	0	0	0	0
0	0	0	0	0	0	0	0	0
0	0	0	0	0	0	0	0	0
0	0	0	0	0	0	0	0	0
0	0	0	0	0	0	0	0	0
0	0	0	0	0	0	0	0	0
0	0	0	0	0	0	0	0	0
0	0	0	0	0	0	0	0	0
0	0	0	0	0	0	0	0	0
1.531	1.244	1.532	1.235	0.958	1.465	1.218	0.945	10.128
1.516	1.232	1.517	1.224	0.951	1.452	1.208	0.939	10.039
1.501	1.219	1.502	1.212	0.943	1.438	1.198	0.932	9.945
1.486	1.207	1.487	1.201	0.935	1.424	1.187	0.925	9.852
1.475	1.198	1.476	1.192	0.929	1.414	1.179	0.919	9.782
1.462	1.188	1.464	1.183	0.923	1.402	1.171	0.914	9.707
1.455	1.182	1.456	1.177	0.92	1.396	1.166	0.911	9.663
2.911	2.367	2.912	2.369	1.876	2.806	2.367	1.874	19.482
2.818	2.292	2.82	2.294	1.816	2.716	2.291	1.814	18.861
2.735	2.224	2.737	2.226	1.763	2.636	2.224	1.761	18.306
2.671	2.172	2.672	2.174	1.722	2.575	2.172	1.72	17.878
2.675	2.175	2.676	2.177	1.724	2.578	2.175	1.722	17.902
2.671	2.172	2.673	2.174	1.722	2.575	2.172	1.72	17.879
2.602	2.116	2.604	2.118	1.677	2.508	2.116	1.675	17.416
2.506	2.037	2.508	2.04	1.615	2.416	2.038	1.613	16.773
2.471	2.009	2.473	2.012	1.593	2.382	2.009	1.591	16.54
2.534	2.06	2.536	2.063	1.633	2.443	2.061	1.631	16.961
2.533	2.059	2.535	2.062	1.633	2.442	2.06	1.63	16.954
0.924	0	0.926	0	0	0	0	0	1.85
0.938	0	0.94	0	0	0	0	0	1.878
0.94	0	0.942	0	0	0	0	0	1.882
0.945	0.662	0.947	0	0	0	0	0	2.554
0.951	0.722	0.953	0	0	0	0	0	2.626
0.958	0.756	0.959	0	0	0	0	0	2.673
0.972	0.775	0.974	0	0	0	0	0	2.721
0.97	0.776	0.972	0	0	0	0	0	2.718
0.975	0.782	0.976	0	0	0	0	0	2.733
0.979	0.787	0.981	0	0	0	0	0	2.747
0.983	0.792	0.985	0	0	0	0	0	2.76
0.989	0.798	0.991	0	0	0	0	0	2.778
0.992	0.8	0.994	0	0	0	0	0	2.786
2.538	2.064	2.54	2.066	1.636	2.447	2.064	1.635	16.99
2.476	2.013	2.477	2.015	1.596	2.387	2.013	1.594	16.571
2.38	1.935	2.381	1.937	1.534	2.294	1.935	1.532	15.928
2.331	1.895	2.332	1.897	1.503	2.247	1.895	1.501	15.601
2.343	1.905	2.344	1.907	1.511	2.259	1.905	1.509	15.683
2.346	1.907	2.347	1.91	1.512	2.262	1.908	1.511	15.703
2.28	1.853	2.282	1.856	1.47	2.198	1.854	1.468	15.261
2.188	1.778	2.19	1.782	1.411	2.11	1.779	1.409	14.647
2.158	1.754	2.16	1.757	1.391	2.081	1.755	1.389	14.445
2.235	1.816	2.237	1.82	1.441	2.155	1.817	1.439	14.96
2.236	1.817	2.238	1.82	1.441	2.156	1.818	1.439	14.965
0.504	0	0.507	0	0	0	0	0	1.011
0.529	0	0.532	0	0	0	0	0	1.061
0.554	0	0.557	0	0	0	0	0	1.111
0.576	0	0.579	0	0	0	0	0	1.155
0.597	0	0.6	0	0	0	0	0	1.197
0.62	0	0.622	0	0	0	0	0	1.242
0.641	0	0.644	0	0	0	0	0	1.285
0.66	0	0.662	0	0	0	0	0	1.322
0.678	0	0.68	0	0	0	0	0	1.358
0.695	0	0.697	0	0	0	0	0	1.392
0.709	0	0.711	0	0	0	0	0	1.42
0.725	0	0.727	0	0	0	0	0	1.452
0.738	0	0.74	0	0	0	0	0	1.478
2.361	1.92	2.362	1.922	1.522	2.276	1.92	1.52	15.803
2.291	1.862	2.292	1.865	1.476	2.208	1.863	1.475	15.332
2.19	1.78	2.192	1.783	1.412	2.111	1.781	1.41	14.659
2.129	1.73	2.13	1.733	1.372	2.052	1.731	1.37	14.247
2.127	1.729	2.129	1.732	1.371	2.051	1.73	1.37	14.239
2.125	1.727	2.126	1.73	1.37	2.049	1.728	1.368	14.223
2.056	1.671	2.058	1.674	1.325	1.983	1.672	1.324	13.763
1.973	1.603	1.975	1.606	1.271	1.902	1.604	1.27	13.204
1.959	1.591	1.96	1.595	1.262	1.889	1.593	1.26	13.109
2.045	1.662	2.047	1.665	1.318	1.972	1.663	1.316	13.688
2.062	1.675	2.064	1.679	1.329	1.989	1.677	1.327	13.802
0	0	0	0	0	0	0	0	0
0	0	0	0	0	0	0	0	0
0	0	0	0	0	0	0	0	0
0.278	0	0.365	0	0	0	0	0	0.643
0.304	0	0.315	0	0	0	0	0	0.619
0.343	0	0.349	0	0	0	0	0	0.692
0.384	0	0.389	0	0	0	0	0	0.773
0.421	0	0.425	0	0	0	0	0	0.846
0.461	0	0.465	0	0	0	0	0	0.926
0.483	0	0.486	0	0	0	0	0	0.969
0.511	0	0.514	0	0	0	0	0	1.025
0.537	0	0.54	0	0	0	0	0	1.077
0.56	0	0.563	0	0	0	0	0	1.123
2.249	1.828	2.251	1.831	1.449	2.168	1.829	1.447	15.052
2.194	1.783	2.196	1.786	1.414	2.115	1.784	1.412	14.684
2.108	1.713	2.109	1.716	1.358	2.032	1.713	1.356	14.105
2.074	1.686	2.076	1.689	1.336	2	1.686	1.335	13.882
2.103	1.709	2.104	1.712	1.355	2.027	1.709	1.353	14.072
2.123	1.725	2.124	1.728	1.368	2.046	1.726	1.366	14.206
2.051	1.667	2.053	1.67	1.322	1.978	1.668	1.32	13.729
1.95	1.584	1.952	1.587	1.256	1.88	1.585	1.254	13.048
1.918	1.558	1.92	1.562	1.236	1.849	1.559	1.234	12.836
1.993	1.619	1.995	1.623	1.284	1.922	1.62	1.282	13.338
2	1.624	2.002	1.628	1.288	1.928	1.626	1.286	13.382
0	0	0	0	0	0	0	0	0
0	0	0	0	0	0	0	0	0
0	0	0	0	0	0	0	0	0
0	0	0	0	0	0	0	0	0
0	0	0	0	0	0	0	0	0
0	0	0	0	0	0	0	0	0
0.277	0	0.292	0	0	0	0	0	0.569
0.328	0	0.336	0	0	0	0	0	0.664
0.369	0	0.374	0	0	0	0	0	0.743
0.402	0	0.406	0	0	0	0	0	0.808
0.43	0	0.434	0	0	0	0	0	0.864
0.458	0	0.462	0	0	0	0	0	0.92
0.482	0	0.485	0	0	0	0	0	0.967
2.205	1.792	2.206	1.795	1.42	2.125	1.792	1.418	14.753
2.15	1.747	2.152	1.75	1.385	2.073	1.747	1.383	14.387
2.046	1.662	2.048	1.666	1.318	1.973	1.663	1.316	13.692
1.992	1.618	1.994	1.622	1.283	1.92	1.619	1.281	13.329
2.002	1.627	2.004	1.63	1.29	1.93	1.627	1.288	13.398
2.009	1.632	2.011	1.636	1.294	1.937	1.633	1.292	13.444
1.937	1.573	1.939	1.577	1.247	1.867	1.574	1.245	12.959
1.894	1.537	1.896	1.542	1.219	1.826	1.539	1.216	12.669
1.895	1.537	1.897	1.543	1.219	1.827	1.539	1.217	12.674
1.894	1.537	1.896	1.542	1.219	1.826	1.538	1.216	12.668
1.908	1.549	1.91	1.553	1.228	1.839	1.55	1.225	12.762
0	0	0	0	0	0	0	0	0
0	0	0	0	0	0	0	0	0
0	0	0	0	0	0	0	0	0
0	0	0	0	0	0	0	0	0
0	0	0	0	0	0	0	0	0
0	0	0	0	0	0	0	0	0
0	0	0	0	0	0	0	0	0
0	0	0	0	0	0	0	0	0
0	0	0	0	0	0	0	0	0
0	0	0	0	0	0	0	0	0
0	0	0	0	0	0	0	0	0
0	0	0	0	0	0	0	0	0
0	0	0	0	0	0	0	0	0
0	0	0	0	0	0	0	0	0
0	0	0	0	0	0	0	0	0
0	0	0	0	0	0	0	0	0
0	0	0	0	0	0	0	0	0
0	0	0	0	0	0	0	0	0
0	0	0	0	0	0	0	0	0
0	0	0	0	0	0	0	0	0
0	0	0	0	0	0	0	0	0
0	0	0	0	0	0	0	0	0
0	0	0	0	0	0	0	0	0
0	0	0	0	0	0	0	0	0
0	0	0	0	0	0	0	0	0
0	0	0	0	0	0	0	0	0
0	0	0	0	0	0	0	0	0
0	0	0	0	0	0	0	0	0
0	0	0	0	0	0	0	0	0
0	0	0	0	0	0	0	0	0
0	0	0	0	0	0	0	0	0
0	0	0	0	0	0	0	0	0
0	0	0	0	0	0	0	0	0
0	0	0	0	0	0	0	0	0
0	0	0	0	0	0	0	0	0
0	0	0	0	0	0	0	0	0
0	0	0	0	0	0	0	0	0
0	0	0	0	0	0	0	0	0
0	0	0	0	0	0	0	0	0
0	0	0	0	0	0	0	0	0
0	0	0	0	0	0	0	0	0
0	0	0	0	0	0	0	0	0
0	0	0	0	0	0	0	0	0
0	0	0	0	0	0	0	0	0
0	0	0	0	0	0	0	0	0
0	0	0	0	0	0	0	0	0
0	0	0	0	0	0	0	0	0
0	0	0	0	0	0	0	0	0
0	0	0	0	0	0	0	0	0
0	0	0	0	0	0	0	0	0
0	0	0	0	0	0	0	0	0
0	0	0	0	0	0	0	0	0
0	0	0	0	0	0	0	0	0
0	0	0	0	0	0	0	0	0
1.047	0.846	1.049	0	0	0	0	0	2.942
1.065	0.86	1.066	0	0	0	0	0	2.991
1.081	0.874	1.083	0	0	0	0	0	3.038
1.092	0.884	1.094	0	0	0	0	0	3.07
1.108	0.897	1.109	0	0	0	0	0	3.114
1.116	0.904	1.118	0	0	0	0	0	3.138
1.125	0.911	1.126	0	0	0	0	0	3.162
2.645	2.151	2.647	2.153	1.704	2.549	2.15	1.702	17.701
2.588	2.104	2.589	2.106	1.667	2.494	2.103	1.665	17.316
2.499	2.032	2.5	2.034	1.61	2.408	2.031	1.607	16.721
2.456	1.997	2.457	1.999	1.582	2.367	1.996	1.58	16.434
2.471	2.01	2.473	2.012	1.593	2.382	2.009	1.59	16.54
2.485	2.02	2.486	2.022	1.601	2.395	2.02	1.598	16.627
2.421	1.968	2.423	1.971	1.56	2.334	1.968	1.558	16.203
2.327	1.891	2.329	1.894	1.499	2.243	1.892	1.497	15.572
2.291	1.862	2.293	1.865	1.476	2.209	1.862	1.474	15.332
2.35	1.91	2.352	1.913	1.514	2.265	1.91	1.511	15.725
2.352	1.911	2.353	1.914	1.514	2.267	1.911	1.512	15.734
0.71	0	0.712	0	0	0	0	0	1.422
0.738	0	0.741	0	0	0	0	0	1.479
0.768	0	0.77	0	0	0	0	0	1.538
0.794	0	0.796	0	0	0	0	0	1.59
0.822	0	0.824	0	0	0	0	0	1.646
0.85	0	0.852	0	0	0	0	0	1.702
0.867	0	0.869	0	0	0	0	0	1.736
0.887	0.555	0.889	0	0	0	0	0	2.331
0.905	0.691	0.907	0	0	0	0	0	2.503
0.923	0.733	0.925	0	0	0	0	0	2.581
0.941	0.753	0.942	0	0	0	0	0	2.636
0.955	0.768	0.957	0	0	0	0	0	2.68
0.971	0.782	0.973	0	0	0	0	0	2.726
2.525	2.053	2.526	2.055	1.627	2.433	2.052	1.624	16.895
2.445	1.988	2.447	1.991	1.576	2.357	1.988	1.573	16.365
2.329	1.894	2.331	1.896	1.501	2.245	1.893	1.498	15.587
2.285	1.857	2.286	1.86	1.472	2.202	1.857	1.47	15.289
2.294	1.865	2.296	1.868	1.478	2.212	1.865	1.477	15.355
2.287	1.859	2.288	1.861	1.473	2.204	1.859	1.471	15.302
2.215	1.8	2.217	1.803	1.427	2.135	1.8	1.425	14.822
2.108	1.713	2.11	1.716	1.358	2.032	1.713	1.356	14.106
2.088	1.697	2.09	1.7	1.345	2.013	1.697	1.343	13.973
2.168	1.762	2.17	1.765	1.397	2.09	1.762	1.394	14.508
2.184	1.774	2.185	1.778	1.406	2.105	1.775	1.404	14.611
0.414	0	0.418	0	0	0	0	0	0.832
0.431	0	0.435	0	0	0	0	0	0.866
0.447	0	0.451	0	0	0	0	0	0.898
0.461	0	0.465	0	0	0	0	0	0.926
0.473	0	0.477	0	0	0	0	0	0.95
0.487	0	0.49	0	0	0	0	0	0.977
0.505	0	0.508	0	0	0	0	0	1.013
0.522	0	0.525	0	0	0	0	0	1.047
0.538	0	0.541	0	0	0	0	0	1.079
0.552	0	0.555	0	0	0	0	0	1.107
0.569	0	0.571	0	0	0	0	0	1.14
0.582	0	0.584	0	0	0	0	0	1.166
0.594	0	0.597	0	0	0	0	0	1.191
2.27	1.846	2.272	1.848	1.462	2.188	1.845	1.46	15.191
2.202	1.79	2.203	1.792	1.418	2.122	1.789	1.416	14.732
2.084	1.693	2.086	1.696	1.342	2.009	1.694	1.34	13.944
2.003	1.628	2.005	1.631	1.29	1.931	1.628	1.288	13.404
2.011	1.634	2.013	1.637	1.295	1.939	1.635	1.293	13.457
2.009	1.632	2.011	1.635	1.294	1.937	1.633	1.292	13.443
1.929	1.567	1.931	1.57	1.242	1.86	1.568	1.24	12.907
1.894	1.537	1.896	1.542	1.219	1.826	1.539	1.217	12.67
1.895	1.537	1.898	1.543	1.22	1.828	1.54	1.217	12.678
1.893	1.537	1.895	1.541	1.219	1.825	1.538	1.216	12.664
1.894	1.537	1.895	1.541	1.219	1.825	1.538	1.216	12.665
0	0	0	0	0	0	0	0	0
0	0	0	0	0	0	0	0	0
0	0	0	0	0	0	0	0	0
0	0	0	0	0	0	0	0	0
0	0	0	0	0	0	0	0	0
0	0	0	0	0	0	0	0	0
0	0	0	0	0	0	0	0	0
0	0	0	0	0	0	0	0	0
0	0	0	0	0	0	0	0	0
0	0	0	0	0	0	0	0	0
0	0	0	0	0	0	0	0	0
0	0	0	0	0	0	0	0	0
0	0	0	0	0	0	0	0	0
2.008	1.632	2.01	1.635	1.293	1.936	1.632	1.291	13.437
1.95	1.584	1.952	1.587	1.256	1.88	1.584	1.253	13.046
1.894	1.538	1.896	1.542	1.219	1.826	1.539	1.216	12.67
1.894	1.538	1.896	1.542	1.219	1.826	1.539	1.216	12.67
1.893	1.537	1.895	1.541	1.219	1.825	1.538	1.216	12.664
1.894	1.537	1.895	1.541	1.219	1.825	1.538	1.216	12.665
1.895	1.538	1.897	1.542	1.219	1.827	1.539	1.217	12.674
1.897	1.538	1.9	1.545	1.22	1.83	1.541	1.217	12.688
1.898	1.538	1.901	1.546	1.221	1.831	1.541	1.217	12.693
1.896	1.538	1.898	1.544	1.22	1.828	1.54	1.217	12.681
1.896	1.538	1.899	1.544	1.22	1.828	1.54	1.217	12.682
0	0	0	0	0	0	0	0	0
0	0	0	0	0	0	0	0	0
0	0	0	0	0	0	0	0	0
0	0	0	0	0	0	0	0	0
0	0	0	0	0	0	0	0	0
0	0	0	0	0	0	0	0	0
0	0	0	0	0	0	0	0	0
0	0	0	0	0	0	0	0	0
0	0	0	0	0	0	0	0	0
0	0	0	0	0	0	0	0	0
0	0	0	0	0	0	0	0	0
0	0	0	0	0	0	0	0	0
0	0	0	0	0	0	0	0	0
2.073	1.685	2.075	1.687	1.334	1.998	1.684	1.332	13.868
2.023	1.643	2.025	1.646	1.302	1.95	1.643	1.299	13.531
1.929	1.566	1.93	1.57	1.241	1.859	1.566	1.239	12.9
1.894	1.538	1.896	1.542	1.219	1.826	1.538	1.216	12.669
1.893	1.538	1.895	1.541	1.219	1.825	1.538	1.216	12.665
1.897	1.54	1.898	1.544	1.22	1.828	1.54	1.218	12.685
1.895	1.539	1.897	1.543	1.219	1.827	1.539	1.217	12.676
1.897	1.539	1.9	1.544	1.22	1.829	1.54	1.217	12.686
1.898	1.539	1.901	1.545	1.22	1.83	1.541	1.217	12.691
1.897	1.539	1.899	1.544	1.22	1.829	1.54	1.217	12.685
1.897	1.539	1.899	1.544	1.22	1.828	1.54	1.217	12.684
0	0	0	0	0	0	0	0	0
0	0	0	0	0	0	0	0	0
0	0	0	0	0	0	0	0	0
0	0	0	0	0	0	0	0	0
0	0	0	0	0	0	0	0	0
0	0	0	0	0	0	0	0	0
0	0	0	0	0	0	0	0	0
0	0	0	0	0	0	0	0	0
0	0	0	0	0	0	0	0	0
0	0	0	0	0	0	0	0	0
0	0	0	0	0	0	0	0	0
0	0	0	0	0	0	0	0	0
0	0	0	0	0	0	0	0	0
0	0	0	0	0	0	0	0	0
0	0	0	0	0	0	0	0	0
0	0	0	0	0	0	0	0	0
0	0	0	0	0	0	0	0	0
0	0	0	0	0	0	0	0	0
0	0	0	0	0	0	0	0	0
0	0	0	0	0	0	0	0	0
0	0	0	0	0	0	0	0	0
0	0	0	0	0	0	0	0	0
0	0	0	0	0	0	0	0	0
0	0	0	0	0	0	0	0	0
0	0	0	0	0	0	0	0	0
0	0	0	0	0	0	0	0	0
0	0	0	0	0	0	0	0	0
0	0	0	0	0	0	0	0	0
0	0	0	0	0	0	0	0	0
0	0	0	0	0	0	0	0	0
0	0	0	0	0	0	0	0	0
0	0	0	0	0	0	0	0	0
0	0	0	0	0	0	0	0	0
0	0	0	0	0	0	0	0	0
0	0	0	0	0	0	0	0	0
0	0	0	0	0	0	0	0	0
0	0	0	0	0	0	0	0	0
0	0	0	0	0	0	0	0	0
0	0	0	0	0	0	0	0	0
0	0	0	0	0	0	0	0	0
0	0	0	0	0	0	0	0	0
0	0	0	0	0	0	0	0	0
0	0	0	0	0	0	0	0	0
0	0	0	0	0	0	0	0	0
0	0	0	0	0	0	0	0	0
0	0	0	0	0	0	0	0	0
0	0	0	0	0	0	0	0	0
0	0	0	0	0	0	0	0	0
0	0	0	0	0	0	0	0	0
0	0	0	0	0	0	0	0	0
0	0	0	0	0	0	0	0	0
0	0	0	0	0	0	0	0	0
0	0	0	0	0	0	0	0	0
0	0	0	0	0	0	0	0	0
0.75	0.548	0.752	0	0	0	0	0	2.05
0.749	0.566	0.751	0	0	0	0	0	2.066
0.747	0.584	0.75	0	0	0	0	0	2.081
0.746	0.589	0.748	0	0	0	0	0	2.083
0.745	0.591	0.747	0	0	0	0	0	2.083
0.745	0.593	0.747	0	0	0	0	0	2.085
0.743	0.594	0.745	0	0	0	0	0	2.082
2.387	1.941	2.389	1.943	1.537	2.301	1.94	1.535	15.973
2.299	1.869	2.3	1.871	1.48	2.215	1.868	1.478	15.38
2.195	1.785	2.196	1.786	1.413	2.115	1.783	1.411	14.684
2.142	1.741	2.143	1.743	1.379	2.064	1.74	1.377	14.329
2.151	1.749	2.152	1.75	1.385	2.073	1.748	1.383	14.391
2.15	1.748	2.152	1.75	1.385	2.073	1.747	1.382	14.387
2.071	1.683	2.072	1.685	1.333	1.996	1.683	1.331	13.854
1.956	1.589	1.958	1.592	1.259	1.885	1.589	1.257	13.085
1.915	1.556	1.917	1.559	1.233	1.846	1.556	1.231	12.813
1.984	1.611	1.985	1.615	1.277	1.912	1.612	1.275	13.271
1.972	1.602	1.974	1.605	1.27	1.901	1.602	1.267	13.193
0	0	0	0	0	0	0	0	0
0	0	0	0	0	0	0	0	0
0	0	0	0	0	0	0	0	0
0	0	0	0	0	0	0	0	0
0	0	0	0	0	0	0	0	0
0	0	0	0	0	0	0	0	0
0	0	0	0	0	0	0	0	0
0	0	0	0	0	0	0	0	0
0	0	0	0	0	0	0	0	0
0	0	0	0	0	0	0	0	0
0	0	0	0	0	0	0	0	0
0	0	0	0	0	0	0	0	0
0	0	0	0	0	0	0	0	0
2.111	1.715	2.112	1.718	1.359	2.034	1.715	1.357	14.121
2.057	1.671	2.058	1.674	1.324	1.982	1.671	1.322	13.759
1.971	1.601	1.973	1.604	1.269	1.9	1.601	1.266	13.185
1.921	1.56	1.923	1.564	1.237	1.852	1.561	1.234	12.852
1.919	1.559	1.92	1.562	1.235	1.85	1.559	1.233	12.837
1.922	1.561	1.924	1.564	1.237	1.853	1.561	1.235	12.857
1.895	1.538	1.897	1.542	1.219	1.826	1.539	1.217	12.673
1.898	1.539	1.9	1.545	1.22	1.83	1.541	1.217	12.69
1.899	1.539	1.902	1.546	1.221	1.831	1.542	1.217	12.697
1.897	1.539	1.899	1.544	1.22	1.829	1.54	1.217	12.685
1.897	1.539	1.9	1.545	1.22	1.83	1.541	1.217	12.689
0	0	0	0	0	0	0	0	0
0	0	0	0	0	0	0	0	0
0	0	0	0	0	0	0	0	0
0	0	0	0	0	0	0	0	0
0	0	0	0	0	0	0	0	0
0	0	0	0	0	0	0	0	0
0	0	0	0	0	0	0	0	0
0	0	0	0	0	0	0	0	0
0	0	0	0	0	0	0	0	0
0	0	0	0	0	0	0	0	0
0	0	0	0	0	0	0	0	0
0	0	0	0	0	0	0	0	0
0	0	0	0	0	0	0	0	0
1.971	1.602	1.973	1.604	1.269	1.9	1.601	1.266	13.186
1.925	1.564	1.927	1.567	1.239	1.856	1.563	1.236	12.877
1.896	1.54	1.898	1.543	1.22	1.828	1.539	1.217	12.681
1.896	1.539	1.898	1.543	1.22	1.828	1.54	1.217	12.681
1.895	1.538	1.897	1.542	1.219	1.827	1.539	1.217	12.674
1.896	1.539	1.898	1.543	1.219	1.827	1.539	1.217	12.678
1.897	1.539	1.899	1.544	1.22	1.829	1.54	1.217	12.685
1.899	1.54	1.902	1.546	1.221	1.831	1.542	1.217	12.698
1.9	1.54	1.903	1.547	1.221	1.832	1.542	1.217	12.702
1.899	1.54	1.901	1.546	1.221	1.831	1.541	1.217	12.696
1.898	1.54	1.901	1.545	1.22	1.83	1.541	1.217	12.692
0	0	0	0	0	0	0	0	0
0	0	0	0	0	0	0	0	0
0	0	0	0	0	0	0	0	0
0	0	0	0	0	0	0	0	0
0	0	0	0	0	0	0	0	0
0	0	0	0	0	0	0	0	0
0	0	0	0	0	0	0	0	0
0	0	0	0	0	0	0	0	0
0	0	0	0	0	0	0	0	0
0	0	0	0	0	0	0	0	0
0	0	0	0	0	0	0	0	0
0	0	0	0	0	0	0	0	0
0	0	0	0	0	0	0	0	0
2.018	1.64	2.02	1.642	1.298	1.945	1.639	1.296	13.498
1.976	1.605	1.977	1.608	1.271	1.904	1.604	1.268	13.213
1.906	1.548	1.908	1.551	1.226	1.837	1.548	1.224	12.748
1.895	1.539	1.897	1.542	1.219	1.827	1.539	1.217	12.675
1.897	1.541	1.898	1.544	1.221	1.828	1.541	1.218	12.688
1.908	1.55	1.91	1.553	1.228	1.839	1.55	1.225	12.763
1.896	1.539	1.898	1.543	1.219	1.827	1.539	1.217	12.678
1.898	1.54	1.9	1.545	1.22	1.83	1.541	1.217	12.691
1.899	1.54	1.901	1.546	1.221	1.831	1.541	1.217	12.696
1.897	1.54	1.9	1.544	1.22	1.829	1.54	1.217	12.687
1.897	1.54	1.899	1.544	1.22	1.829	1.54	1.217	12.686
0	0	0	0	0	0	0	0	0
0	0	0	0	0	0	0	0	0
0	0	0	0	0	0	0	0	0
0	0	0	0	0	0	0	0	0
0	0	0	0	0	0	0	0	0
0	0	0	0	0	0	0	0	0
0	0	0	0	0	0	0	0	0
0	0	0	0	0	0	0	0	0
0	0	0	0	0	0	0	0	0
0.27	0	0.295	0	0	0	0	0	0.565
0.343	0	0.349	0	0	0	0	0	0.692
0.397	0	0.402	0	0	0	0	0	0.799
0.443	0	0.447	0	0	0	0	0	0.89
2.183	1.774	2.185	1.776	1.405	2.104	1.773	1.402	14.602
2.143	1.741	2.144	1.744	1.379	2.065	1.74	1.376	14.332
2.077	1.688	2.079	1.69	1.337	2.002	1.687	1.334	13.894
2.05	1.665	2.051	1.668	1.319	1.976	1.665	1.316	13.71
2.067	1.679	2.069	1.682	1.33	1.992	1.679	1.328	13.826
2.079	1.689	2.081	1.692	1.338	2.004	1.689	1.335	13.907
2.034	1.652	2.035	1.655	1.309	1.96	1.652	1.306	13.603
1.968	1.598	1.97	1.602	1.266	1.897	1.598	1.263	13.162
1.952	1.586	1.954	1.589	1.256	1.882	1.585	1.253	13.057
2.015	1.636	2.017	1.64	1.296	1.942	1.636	1.293	13.475
2.027	1.646	2.029	1.65	1.304	1.954	1.646	1.301	13.557
0	0	0	0	0	0	0	0	0
0	0	0	0	0	0	0	0	0
0.27	0	0.329	0	0	0	0	0	0.599
0.331	0	0.338	0	0	0	0	0	0.669
0.388	0	0.393	0	0	0	0	0	0.781
0.441	0	0.445	0	0	0	0	0	0.886
0	0	0	0	0	0	0	0	0
0	0	0	0	0	0	0	0	0
0	0	0	0	0	0	0	0	0
0	0	0	0	0	0	0	0	0
0	0	0	0	0	0	0	0	0
0	0	0	0	0	0	0	0	0
0	0	0	0	0	0	0	0	0
0	0	0	0	0	0	0	0	0
0	0	0	0	0	0	0	0	0
0	0	0	0	0	0	0	0	0
0	0	0	0	0	0	0	0	0
0	0	0	0	0	0	0	0	0
0	0	0	0	0	0	0	0	0
0	0	0	0	0	0	0	0	0
0	0	0	0	0	0	0	0	0
0	0	0	0	0	0	0	0	0
0	0	0	0	0	0	0	0	0
0	0	0	0	0	0	0	0	0
0	0	0	0	0	0	0	0	0
0	0	0	0	0	0	0	0	0
0	0	0	0	0	0	0	0	0
0	0	0	0	0	0	0	0	0
0	0	0	0	0	0	0	0	0
0	0	0	0	0	0	0	0	0
0	0	0	0	0	0	0	0	0
0	0	0	0	0	0	0	0	0
0	0	0	0	0	0	0	0	0
0	0	0	0	0	0	0	0	0
0	0	0	0	0	0	0	0	0
0	0	0	0	0	0	0	0	0
0	0	0	0	0	0	0	0	0
0	0	0	0	0	0	0	0	0
0	0	0	0	0	0	0	0	0
0	0	0	0	0	0	0	0	0
0	0	0	0	0	0	0	0	0
0	0	0	0	0	0	0	0	0
0	0	0	0	0	0	0	0	0
0	0	0	0	0	0	0	0	0
0	0	0	0	0	0	0	0	0
0	0	0	0	0	0	0	0	0
0	0	0	0	0	0	0	0	0
0	0	0	0	0	0	0	0	0
0	0	0	0	0	0	0	0	0
0	0	0	0	0	0	0	0	0
0	0	0	0	0	0	0	0	0
0	0	0	0	0	0	0	0	0
0	0	0	0	0	0	0	0	0
0	0	0	0	0	0	0	0	0
1.194	0.969	1.195	0	0	0	0	0	3.358
1.192	0.967	1.194	0	0	0	0	0	3.353
1.192	0.967	1.194	0	0	0	0	0	3.353
1.189	0.965	1.191	0	0	0	0	0	3.345
1.188	0.964	1.19	0	0	0	0	0	3.342
1.186	0.962	1.187	0	0	0	0	0	3.335
1.183	0.96	1.185	0	0	0	0	0	3.328
2.694	2.191	2.696	2.193	1.736	2.597	2.19	1.733	18.03
2.62	2.13	2.621	2.132	1.688	2.525	2.129	1.685	17.53
2.516	2.046	2.518	2.048	1.621	2.425	2.045	1.619	16.838
2.45	1.992	2.451	1.994	1.578	2.361	1.991	1.576	16.393
2.428	1.975	2.43	1.977	1.565	2.341	1.974	1.562	16.252
2.409	1.959	2.41	1.961	1.552	2.322	1.958	1.55	16.121
2.336	1.899	2.338	1.902	1.505	2.252	1.899	1.503	15.634
2.242	1.822	2.244	1.825	1.444	2.161	1.822	1.442	15.002
2.203	1.791	2.205	1.793	1.419	2.124	1.79	1.417	14.742
2.252	1.831	2.254	1.834	1.451	2.171	1.831	1.449	15.073
2.246	1.825	2.248	1.828	1.447	2.165	1.825	1.444	15.028
0.488	0	0.492	0	0	0	0	0	0.98
0.519	0	0.522	0	0	0	0	0	1.041
0.549	0	0.552	0	0	0	0	0	1.101
0.578	0	0.581	0	0	0	0	0	1.159
0.607	0	0.61	0	0	0	0	0	1.217
0.635	0	0.638	0	0	0	0	0	1.273
0.665	0	0.668	0	0	0	0	0	1.333
0.697	0	0.7	0	0	0	0	0	1.397
0.729	0	0.731	0	0	0	0	0	1.46
0.752	0	0.754	0	0	0	0	0	1.506
0.774	0	0.777	0	0	0	0	0	1.551
0.794	0	0.796	0	0	0	0	0	1.59
0.814	0.563	0.816	0	0	0	0	0	2.193
2.418	1.966	2.42	1.968	1.558	2.331	1.966	1.556	16.183
2.376	1.932	2.378	1.934	1.531	2.291	1.931	1.529	15.902
2.306	1.875	2.308	1.877	1.486	2.223	1.874	1.483	15.432
2.274	1.849	2.276	1.851	1.465	2.193	1.849	1.463	15.22
2.289	1.861	2.291	1.863	1.475	2.207	1.861	1.473	15.32
2.298	1.868	2.3	1.871	1.481	2.216	1.868	1.479	15.381
2.243	1.823	2.245	1.826	1.445	2.163	1.824	1.443	15.012
2.162	1.757	2.164	1.76	1.393	2.085	1.758	1.391	14.47
2.137	1.736	2.139	1.74	1.377	2.06	1.737	1.374	14.3
2.176	1.768	2.178	1.772	1.402	2.098	1.769	1.4	14.563
2.172	1.765	2.174	1.768	1.399	2.094	1.765	1.397	14.534
0.418	0	0.422	0	0	0	0	0	0.84
0.462	0	0.466	0	0	0	0	0	0.928
0.504	0	0.507	0	0	0	0	0	1.011
0.543	0	0.546	0	0	0	0	0	1.089
0.583	0	0.586	0	0	0	0	0	1.169
0.619	0	0.621	0	0	0	0	0	1.24
0.648	0	0.651	0	0	0	0	0	1.299
0.674	0	0.676	0	0	0	0	0	1.35
0.701	0	0.703	0	0	0	0	0	1.404
0.724	0	0.727	0	0	0	0	0	1.451
0.745	0	0.747	0	0	0	0	0	1.492
0.766	0	0.768	0	0	0	0	0	1.534
0.794	0	0.796	0	0	0	0	0	1.59
2.398	1.95	2.399	1.952	1.545	2.311	1.949	1.542	16.046
2.351	1.911	2.353	1.914	1.514	2.266	1.911	1.512	15.732
2.282	1.855	2.284	1.857	1.47	2.2	1.855	1.468	15.271
2.249	1.828	2.251	1.831	1.449	2.168	1.828	1.447	15.051
2.265	1.841	2.267	1.844	1.459	2.184	1.841	1.457	15.158
2.273	1.848	2.275	1.851	1.464	2.192	1.848	1.462	15.213
2.213	1.799	2.215	1.801	1.426	2.133	1.799	1.424	14.81
2.129	1.73	2.131	1.733	1.372	2.053	1.731	1.369	14.248
2.1	1.706	2.101	1.709	1.352	2.024	1.706	1.35	14.048
2.141	1.74	2.143	1.743	1.379	2.064	1.74	1.377	14.327
2.143	1.741	2.144	1.744	1.38	2.065	1.741	1.377	14.335
0.355	0	0.361	0	0	0	0	0	0.716
0.403	0	0.407	0	0	0	0	0	0.81
0.443	0	0.446	0	0	0	0	0	0.889
0.483	0	0.486	0	0	0	0	0	0.969
0.517	0	0.52	0	0	0	0	0	1.037
0.553	0	0.555	0	0	0	0	0	1.108
0.586	0	0.589	0	0	0	0	0	1.175
0.618	0	0.621	0	0	0	0	0	1.239
0.649	0	0.652	0	0	0	0	0	1.301
0.676	0	0.679	0	0	0	0	0	1.355
0.7	0	0.703	0	0	0	0	0	1.403
0.723	0	0.725	0	0	0	0	0	1.448
0.745	0	0.747	0	0	0	0	0	1.492
2.367	1.925	2.369	1.927	1.525	2.282	1.924	1.523	15.842
2.309	1.877	2.311	1.88	1.488	2.226	1.877	1.485	15.453
2.212	1.798	2.214	1.801	1.425	2.132	1.798	1.423	14.803
2.159	1.755	2.161	1.758	1.391	2.081	1.755	1.389	14.449
2.154	1.751	2.156	1.754	1.388	2.077	1.751	1.386	14.417
2.148	1.746	2.15	1.749	1.384	2.071	1.746	1.381	14.375
2.091	1.699	2.092	1.702	1.346	2.015	1.699	1.344	13.988
2.017	1.639	2.019	1.642	1.299	1.945	1.639	1.297	13.497
1.997	1.622	1.999	1.625	1.286	1.925	1.622	1.283	13.359
2.061	1.674	2.062	1.677	1.327	1.986	1.674	1.324	13.785
2.074	1.684	2.075	1.688	1.335	1.999	1.685	1.333	13.873
0	0	0	0	0	0	0	0	0
0.449	0	1.286	0	0	0	0	0	1.735
0.321	0	0.329	0	0	0	0	0	0.65
0.378	0	0.383	0	0	0	0	0	0.761
0.426	0	0.43	0	0	0	0	0	0.856
0.47	0	0.474	0	0	0	0	0	0.944
0.514	0	0.517	0	0	0	0	0	1.031
0.556	0	0.559	0	0	0	0	0	1.115
0.596	0	0.598	0	0	0	0	0	1.194
0.626	0	0.629	0	0	0	0	0	1.255
0.658	0	0.66	0	0	0	0	0	1.318
0.683	0	0.686	0	0	0	0	0	1.369
0.71	0	0.712	0	0	0	0	0	1.422
2.345	1.907	2.347	1.909	1.51	2.261	1.906	1.508	15.693
2.286	1.858	2.287	1.86	1.472	2.203	1.857	1.47	15.293
2.19	1.78	2.192	1.783	1.41	2.111	1.78	1.408	14.654
2.133	1.734	2.135	1.736	1.374	2.056	1.733	1.372	14.273
2.123	1.726	2.125	1.728	1.367	2.047	1.725	1.365	14.206
2.114	1.718	2.116	1.721	1.361	2.038	1.718	1.359	14.145
2.049	1.664	2.05	1.667	1.319	1.975	1.665	1.317	13.706
1.962	1.594	1.964	1.597	1.263	1.892	1.594	1.261	13.127
1.935	1.572	1.937	1.575	1.246	1.865	1.572	1.243	12.945
2	1.625	2.002	1.628	1.288	1.928	1.625	1.285	13.381
2.011	1.633	2.012	1.637	1.294	1.938	1.633	1.292	13.45
0	0	0	0	0	0	0	0	0
0	0	0	0	0	0	0	0	0
0	0	0	0	0	0	0	0	0
0	0	0	0	0	0	0	0	0
0.295	0	0.307	0	0	0	0	0	0.602
0.36	0	0.365	0	0	0	0	0	0.725
0	0	0	0	0	0	0	0	0
0	0	0	0	0	0	0	0	0
0	0	0	0	0	0	0	0	0
0	0	0	0	0	0	0	0	0
0	0	0	0	0	0	0	0	0
0	0	0	0	0	0	0	0	0
0	0	0	0	0	0	0	0	0
0	0	0	0	0	0	0	0	0
0	0	0	0	0	0	0	0	0
0	0	0	0	0	0	0	0	0
0	0	0	0	0	0	0	0	0
0	0	0	0	0	0	0	0	0
0	0	0	0	0	0	0	0	0
0	0	0	0	0	0	0	0	0
0	0	0	0	0	0	0	0	0
0	0	0	0	0	0	0	0	0
0	0	0	0	0	0	0	0	0
0	0	0	0	0	0	0	0	0
0	0	0	0	0	0	0	0	0
0	0	0	0	0	0	0	0	0
0	0	0	0	0	0	0	0	0
0	0	0	0	0	0	0	0	0
0	0	0	0	0	0	0	0	0
0	0	0	0	0	0	0	0	0
0	0	0	0	0	0	0	0	0
0	0	0	0	0	0	0	0	0
0	0	0	0	0	0	0	0	0
0	0	0	0	0	0	0	0	0
0	0	0	0	0	0	0	0	0
0	0	0	0	0	0	0	0	0
0	0	0	0	0	0	0	0	0
0	0	0	0	0	0	0	0	0
0	0	0	0	0	0	0	0	0
0	0	0	0	0	0	0	0	0
0	0	0	0	0	0	0	0	0
0	0	0	0	0	0	0	0	0
0	0	0	0	0	0	0	0	0
0	0	0	0	0	0	0	0	0
0	0	0	0	0	0	0	0	0
0	0	0	0	0	0	0	0	0
0	0	0	0	0	0	0	0	0
0	0	0	0	0	0	0	0	0
0	0	0	0	0	0	0	0	0
0	0	0	0	0	0	0	0	0
0	0	0	0	0	0	0	0	0
0	0	0	0	0	0	0	0	0
0	0	0	0	0	0	0	0	0
0	0	0	0	0	0	0	0	0
1.091	0.884	1.092	0	0	0	0	0	3.067
1.111	0.9	1.112	0	0	0	0	0	3.123
1.134	0.919	1.136	0	0	0	0	0	3.189
1.149	0.932	1.151	0	0	0	0	0	3.232
1.164	0.944	1.165	0	0	0	0	0	3.273
1.178	0.955	1.18	0	0	0	0	0	3.313
1.192	0.966	1.193	0	0	0	0	0	3.351
2.699	2.195	2.701	2.197	1.739	2.602	2.194	1.737	18.064
2.648	2.153	2.649	2.155	1.706	2.552	2.152	1.704	17.719
2.563	2.084	2.565	2.086	1.651	2.471	2.083	1.649	17.152
2.522	2.05	2.523	2.053	1.625	2.431	2.05	1.623	16.877
2.52	2.049	2.522	2.051	1.624	2.429	2.049	1.622	16.866
2.515	2.044	2.516	2.047	1.62	2.424	2.044	1.618	16.828
2.461	2	2.462	2.003	1.586	2.372	2	1.583	16.467
2.387	1.94	2.389	1.944	1.538	2.302	1.941	1.536	15.977
2.362	1.919	2.363	1.922	1.522	2.277	1.92	1.519	15.804
2.407	1.956	2.408	1.959	1.55	2.32	1.956	1.548	16.104
2.403	1.953	2.405	1.956	1.548	2.317	1.953	1.546	16.081
0.788	0	0.79	0	0	0	0	0	1.578
0.82	0	0.822	0	0	0	0	0	1.642
0.853	0	0.855	0	0	0	0	0	1.708
0.885	0	0.887	0	0	0	0	0	1.772
0.891	0	0.893	0	0	0	0	0	1.784
0.909	0	0.911	0	0	0	0	0	1.82
0.922	0.687	0.924	0	0	0	0	0	2.533
0.934	0.735	0.936	0	0	0	0	0	2.605
0.945	0.753	0.947	0	0	0	0	0	2.645
0.955	0.765	0.957	0	0	0	0	0	2.677
0.966	0.777	0.968	0	0	0	0	0	2.711
0.987	0.795	0.989	0	0	0	0	0	2.771
0.99	0.799	0.992	0	0	0	0	0	2.781
2.542	2.067	2.543	2.069	1.638	2.45	2.066	1.636	17.011
2.492	2.027	2.494	2.029	1.606	2.403	2.026	1.604	16.681
2.422	1.969	2.423	1.971	1.56	2.334	1.969	1.558	16.206
2.388	1.941	2.389	1.944	1.539	2.302	1.941	1.537	15.981
2.4	1.951	2.401	1.954	1.547	2.313	1.951	1.545	16.062
2.405	1.955	2.407	1.958	1.55	2.319	1.955	1.548	16.097
2.337	1.9	2.339	1.903	1.506	2.253	1.9	1.504	15.642
2.246	1.826	2.248	1.829	1.447	2.166	1.826	1.445	15.033
2.214	1.799	2.215	1.802	1.426	2.134	1.8	1.424	14.814
2.252	1.83	2.254	1.833	1.451	2.171	1.831	1.449	15.071
2.25	1.828	2.251	1.831	1.449	2.169	1.828	1.447	15.053
0.53	0	0.533	0	0	0	0	0	1.063
0.549	0	0.552	0	0	0	0	0	1.101
0.567	0	0.57	0	0	0	0	0	1.137
0.584	0	0.587	0	0	0	0	0	1.171
0.599	0	0.602	0	0	0	0	0	1.201
0.614	0	0.616	0	0	0	0	0	1.23
0.634	0	0.637	0	0	0	0	0	1.271
0.659	0	0.661	0	0	0	0	0	1.32
0.676	0	0.678	0	0	0	0	0	1.354
0.692	0	0.694	0	0	0	0	0	1.386
0.709	0	0.711	0	0	0	0	0	1.42
0.724	0	0.726	0	0	0	0	0	1.45
0.738	0	0.74	0	0	0	0	0	1.478
2.364	1.922	2.366	1.925	1.524	2.279	1.922	1.522	15.824
2.311	1.879	2.313	1.881	1.489	2.228	1.879	1.487	15.467
2.239	1.82	2.241	1.823	1.443	2.159	1.82	1.441	14.986
2.207	1.794	2.209	1.797	1.422	2.128	1.794	1.42	14.771
2.219	1.804	2.221	1.807	1.43	2.14	1.804	1.428	14.853
2.225	1.808	2.226	1.811	1.433	2.145	1.809	1.431	14.888
2.154	1.75	2.155	1.753	1.388	2.076	1.751	1.386	14.413
2.059	1.673	2.06	1.676	1.326	1.985	1.673	1.324	13.776
2.022	1.642	2.023	1.646	1.302	1.949	1.643	1.3	13.527
2.073	1.684	2.075	1.687	1.335	1.998	1.685	1.333	13.87
2.07	1.682	2.072	1.685	1.333	1.996	1.683	1.331	13.852
0	0	0	0	0	0	0	0	0
0	0	0	0	0	0	0	0	0
0	0	0	0	0	0	0	0	0
0	0	0	0	0	0	0	0	0
0	0	0	0	0	0	0	0	0
0.275	0	0.291	0	0	0	0	0	0.566
0.328	0	0.336	0	0	0	0	0	0.664
0.352	0	0.358	0	0	0	0	0	0.71
0.374	0	0.379	0	0	0	0	0	0.753
0.403	0	0.408	0	0	0	0	0	0.811
0.422	0	0.426	0	0	0	0	0	0.848
0.442	0	0.445	0	0	0	0	0	0.887
0.463	0	0.467	0	0	0	0	0	0.93
2.204	1.792	2.206	1.794	1.42	2.125	1.791	1.418	14.75
2.153	1.75	2.155	1.753	1.387	2.076	1.75	1.385	14.409
2.079	1.69	2.081	1.692	1.339	2.004	1.69	1.337	13.912
2.046	1.662	2.047	1.665	1.318	1.972	1.663	1.316	13.689
2.06	1.674	2.062	1.677	1.327	1.986	1.674	1.325	13.785
2.068	1.68	2.07	1.684	1.332	1.994	1.681	1.33	13.839
2.019	1.64	2.021	1.644	1.301	1.946	1.641	1.298	13.51
1.948	1.582	1.949	1.586	1.254	1.878	1.583	1.252	13.032
1.926	1.564	1.928	1.568	1.24	1.857	1.565	1.238	12.886
1.982	1.61	1.983	1.613	1.276	1.91	1.61	1.274	13.258
1.986	1.613	1.988	1.617	1.279	1.915	1.614	1.277	13.289
0	0	0	0	0	0	0	0	0
0	0	0	0	0	0	0	0	0
0	0	0	0	0	0	0	0	0
0	0	0	0	0	0	0	0	0
0	0	0	0	0	0	0	0	0
0	0	0	0	0	0	0	0	0
0	0	0	0	0	0	0	0	0
0.312	0	0.511	0	0	0	0	0	0.823
0.326	0	0.334	0	0	0	0	0	0.66
0.373	0	0.378	0	0	0	0	0	0.751
0.412	0	0.416	0	0	0	0	0	0.828
0.445	0	0.449	0	0	0	0	0	0.894
0.482	0	0.485	0	0	0	0	0	0.967
2.219	1.804	2.221	1.806	1.429	2.139	1.803	1.427	14.848
2.169	1.763	2.171	1.766	1.397	2.091	1.763	1.395	14.515
2.099	1.706	2.101	1.708	1.352	2.023	1.706	1.349	14.044
2.071	1.683	2.073	1.686	1.334	1.996	1.683	1.332	13.858
2.094	1.701	2.095	1.704	1.349	2.018	1.702	1.347	14.01
2.108	1.713	2.11	1.716	1.358	2.033	1.713	1.356	14.107
2.06	1.674	2.062	1.677	1.327	1.986	1.674	1.325	13.785
1.995	1.621	1.997	1.624	1.285	1.923	1.621	1.282	13.348
1.981	1.609	1.982	1.612	1.275	1.909	1.609	1.273	13.25
2.038	1.655	2.04	1.659	1.312	1.965	1.656	1.31	13.635
2.042	1.659	2.044	1.662	1.315	1.969	1.659	1.312	13.662
0	0	0	0	0	0	0	0	0
0	0	0	0	0	0	0	0	0
0	0	0	0	0	0	0	0	0
0.297	0	0.309	0	0	0	0	0	0.606
0.352	0	0.358	0	0	0	0	0	0.71
0.4	0	0.404	0	0	0	0	0	0.804
0	0	0	0	0	0	0	0	0
0	0	0	0	0	0	0	0	0
0	0	0	0	0	0	0	0	0
0	0	0	0	0	0	0	0	0
0	0	0	0	0	0	0	0	0
0	0	0	0	0	0	0	0	0
0	0	0	0	0	0	0	0	0
0	0	0	0	0	0	0	0	0
0	0	0	0	0	0	0	0	0
0	0	0	0	0	0	0	0	0
0	0	0	0	0	0	0	0	0
0	0	0	0	0	0	0	0	0
0	0	0	0	0	0	0	0	0
0	0	0	0	0	0	0	0	0
0	0	0	0	0	0	0	0	0
0	0	0	0	0	0	0	0	0
0	0	0	0	0	0	0	0	0
0	0	0	0	0	0	0	0	0
0	0	0	0	0	0	0	0	0
0	0	0	0	0	0	0	0	0
0	0	0	0	0	0	0	0	0
0	0	0	0	0	0	0	0	0
0	0	0	0	0	0	0	0	0
0	0	0	0	0	0	0	0	0
0	0	0	0	0	0	0	0	0
0	0	0	0	0	0	0	0	0
0	0	0	0	0	0	0	0	0
0	0	0	0	0	0	0	0	0
0	0	0	0	0	0	0	0	0
0	0	0	0	0	0	0	0	0
0	0	0	0	0	0	0	0	0
0	0	0	0	0	0	0	0	0
0	0	0	0	0	0	0	0	0
0	0	0	0	0	0	0	0	0
0	0	0	0	0	0	0	0	0
0	0	0	0	0	0	0	0	0
0	0	0	0	0	0	0	0	0
0	0	0	0	0	0	0	0	0
0	0	0	0	0	0	0	0	0
0	0	0	0	0	0	0	0	0
0	0	0	0	0	0	0	0	0
0	0	0	0	0	0	0	0	0
0	0	0	0	0	0	0	0	0
0	0	0	0	0	0	0	0	0
0	0	0	0	0	0	0	0	0
0	0	0	0	0	0	0	0	0
0	0	0	0	0	0	0	0	0
0	0	0	0	0	0	0	0	0
0.836	0.66	0.838	0	0	0	0	0	2.334
0.841	0.669	0.843	0	0	0	0	0	2.353
0.847	0.677	0.849	0	0	0	0	0	2.373
0.848	0.68	0.85	0	0	0	0	0	2.378
0.852	0.684	0.853	0	0	0	0	0	2.389
0.853	0.686	0.855	0	0	0	0	0	2.394
0.855	0.688	0.857	0	0	0	0	0	2.4
2.445	1.989	2.447	1.99	1.575	2.357	1.988	1.573	16.364
2.372	1.929	2.374	1.931	1.528	2.286	1.928	1.526	15.874
2.266	1.843	2.268	1.845	1.46	2.184	1.842	1.458	15.166
2.204	1.792	2.206	1.794	1.42	2.125	1.791	1.418	14.75
2.195	1.785	2.196	1.787	1.414	2.116	1.784	1.412	14.689
2.184	1.776	2.186	1.778	1.407	2.106	1.775	1.405	14.617
2.113	1.718	2.115	1.72	1.361	2.037	1.718	1.359	14.141
2.011	1.634	2.012	1.637	1.295	1.938	1.634	1.293	13.454
1.964	1.596	1.966	1.599	1.265	1.894	1.596	1.263	13.143
2.005	1.629	2.007	1.632	1.292	1.933	1.63	1.289	13.417
1.984	1.612	1.986	1.615	1.278	1.913	1.612	1.275	13.275
0	0	0	0	0	0	0	0	0
0	0	0	0	0	0	0	0	0
0	0	0	0	0	0	0	0	0
0	0	0	0	0	0	0	0	0
0	0	0	0	0	0	0	0	0
0	0	0	0	0	0	0	0	0
0	0	0	0	0	0	0	0	0
0	0	0	0	0	0	0	0	0
0	0	0	0	0	0	0	0	0
0	0	0	0	0	0	0	0	0
0	0	0	0	0	0	0	0	0
0	0	0	0	0	0	0	0	0
0	0	0	0	0	0	0	0	0
2.086	1.695	2.088	1.698	1.344	2.011	1.695	1.341	13.958
2.02	1.641	2.021	1.644	1.301	1.947	1.641	1.299	13.514
1.923	1.562	1.925	1.565	1.238	1.854	1.563	1.236	12.866
1.892	1.537	1.894	1.54	1.218	1.824	1.538	1.216	12.659
1.892	1.536	1.894	1.54	1.218	1.824	1.538	1.216	12.658
1.893	1.537	1.895	1.541	1.219	1.825	1.538	1.216	12.664
1.895	1.537	1.897	1.543	1.219	1.827	1.539	1.217	12.674
1.897	1.537	1.901	1.545	1.22	1.83	1.541	1.217	12.688
1.899	1.538	1.903	1.547	1.221	1.832	1.542	1.217	12.699
1.897	1.538	1.9	1.545	1.22	1.83	1.541	1.217	12.688
1.897	1.538	1.9	1.545	1.22	1.83	1.541	1.217	12.688
0	0	0	0	0	0	0	0	0
0	0	0	0	0	0	0	0	0
0	0	0	0	0	0	0	0	0
0	0	0	0	0	0	0	0	0
0	0	0	0	0	0	0	0	0
0	0	0	0	0	0	0	0	0
0	0	0	0	0	0	0	0	0
0	0	0	0	0	0	0	0	0
0	0	0	0	0	0	0	0	0
0	0	0	0	0	0	0	0	0
0	0	0	0	0	0	0	0	0
0	0	0	0	0	0	0	0	0
0	0	0	0	0	0	0	0	0
1.983	1.611	1.985	1.614	1.277	1.912	1.611	1.274	13.267
1.934	1.571	1.936	1.574	1.245	1.864	1.571	1.242	12.937
1.895	1.538	1.897	1.542	1.219	1.827	1.539	1.217	12.674
1.895	1.538	1.897	1.543	1.219	1.827	1.539	1.217	12.675
1.894	1.538	1.896	1.542	1.219	1.826	1.539	1.217	12.671
1.895	1.538	1.897	1.543	1.219	1.827	1.539	1.217	12.675
1.897	1.538	1.899	1.544	1.22	1.829	1.54	1.217	12.684
1.9	1.539	1.903	1.547	1.221	1.832	1.542	1.217	12.701
1.901	1.539	1.905	1.548	1.222	1.834	1.543	1.218	12.71
1.9	1.54	1.903	1.547	1.221	1.832	1.542	1.217	12.702
1.9	1.54	1.903	1.547	1.221	1.832	1.542	1.217	12.702
0	0	0	0	0	0	0	0	0
0	0	0	0	0	0	0	0	0
0	0	0	0	0	0	0	0	0
0	0	0	0	0	0	0	0	0
0	0	0	0	0	0	0	0	0
0	0	0	0	0	0	0	0	0
0	0	0	0	0	0	0	0	0
0	0	0	0	0	0	0	0	0
0	0	0	0	0	0	0	0	0
0	0	0	0	0	0	0	0	0
0	0	0	0	0	0	0	0	0
0	0	0	0	0	0	0	0	0
0	0	0	0	0	0	0	0	0
1.958	1.591	1.96	1.593	1.26	1.887	1.59	1.257	13.096
1.909	1.551	1.911	1.554	1.228	1.84	1.55	1.225	12.768
1.898	1.541	1.9	1.545	1.22	1.829	1.541	1.217	12.691
1.898	1.54	1.9	1.545	1.22	1.83	1.541	1.217	12.691
1.897	1.54	1.899	1.544	1.22	1.828	1.54	1.217	12.685
1.898	1.54	1.9	1.544	1.22	1.829	1.54	1.217	12.688
1.898	1.54	1.901	1.545	1.22	1.83	1.541	1.217	12.692
1.901	1.541	1.904	1.548	1.221	1.833	1.543	1.218	12.709
1.902	1.541	1.905	1.548	1.222	1.834	1.543	1.218	12.713
1.9	1.541	1.903	1.547	1.221	1.832	1.542	1.217	12.703
1.9	1.541	1.903	1.547	1.221	1.832	1.542	1.217	12.703
0	0	0	0	0	0	0	0	0
0	0	0	0	0	0	0	0	0
0	0	0	0	0	0	0	0	0
0	0	0	0	0	0	0	0	0
0	0	0	0	0	0	0	0	0
0	0	0	0	0	0	0	0	0
0	0	0	0	0	0	0	0	0
0	0	0	0	0	0	0	0	0
0	0	0	0	0	0	0	0	0
0	0	0	0	0	0	0	0	0
0	0	0	0	0	0	0	0	0
0	0	0	0	0	0	0	0	0
0	0	0	0	0	0	0	0	0
2.015	1.638	2.017	1.64	1.297	1.942	1.637	1.294	13.48
1.954	1.587	1.955	1.59	1.257	1.883	1.586	1.254	13.066
1.897	1.541	1.899	1.544	1.22	1.828	1.54	1.217	12.686
1.898	1.541	1.9	1.545	1.22	1.829	1.541	1.217	12.691
1.896	1.54	1.898	1.543	1.22	1.828	1.54	1.217	12.682
1.897	1.54	1.899	1.544	1.22	1.828	1.54	1.217	12.685
1.899	1.541	1.901	1.545	1.221	1.83	1.541	1.217	12.695
1.902	1.542	1.906	1.549	1.222	1.834	1.544	1.218	12.717
1.904	1.543	1.908	1.55	1.222	1.836	1.545	1.218	12.726
1.901	1.541	1.904	1.548	1.221	1.833	1.543	1.218	12.709
1.903	1.542	1.905	1.549	1.222	1.834	1.543	1.218	12.716
0	0	0	0	0	0	0	0	0
0	0	0	0	0	0	0	0	0
0	0	0	0	0	0	0	0	0
0	0	0	0	0	0	0	0	0
0	0	0	0	0	0	0	0	0
0	0	0	0	0	0	0	0	0
0	0	0	0	0	0	0	0	0
0	0	0	0	0	0	0	0	0
0	0	0	0	0	0	0	0	0
0	0	0	0	0	0	0	0	0
0	0	0	0	0	0	0	0	0
0	0	0	0	0	0	0	0	0
0	0	0	0	0	0	0	0	0
0	0	0	0	0	0	0	0	0
0	0	0	0	0	0	0	0	0
0	0	0	0	0	0	0	0	0
0	0	0	0	0	0	0	0	0
0	0	0	0	0	0	0	0	0
0	0	0	0	0	0	0	0	0
0	0	0	0	0	0	0	0	0
0	0	0	0	0	0	0	0	0
0	0	0	0	0	0	0	0	0
0	0	0	0	0	0	0	0	0
0	0	0	0	0	0	0	0	0
0	0	0	0	0	0	0	0	0
0	0	0	0	0	0	0	0	0
0	0	0	0	0	0	0	0	0
0	0	0	0	0	0	0	0	0
0	0	0	0	0	0	0	0	0
0	0	0	0	0	0	0	0	0
0	0	0	0	0	0	0	0	0
0	0	0	0	0	0	0	0	0
0	0	0	0	0	0	0	0	0
0	0	0	0	0	0	0	0	0
0	0	0	0	0	0	0	0	0
0	0	0	0	0	0	0	0	0
0	0	0	0	0	0	0	0	0
0	0	0	0	0	0	0	0	0
0	0	0	0	0	0	0	0	0
0	0	0	0	0	0	0	0	0
0	0	0	0	0	0	0	0	0
0	0	0	0	0	0	0	0	0
0	0	0	0	0	0	0	0	0
0	0	0	0	0	0	0	0	0
0	0	0	0	0	0	0	0	0
0	0	0	0	0	0	0	0	0
0	0	0	0	0	0	0	0	0
0	0	0	0	0	0	0	0	0
0	0	0	0	0	0	0	0	0
0	0	0	0	0	0	0	0	0
0	0	0	0	0	0	0	0	0
0	0	0	0	0	0	0	0	0
0	0	0	0	0	0	0	0	0
0	0	0	0	0	0	0	0	0
0.603	0	0.606	0	0	0	0	0	1.209
0.619	0	0.622	0	0	0	0	0	1.241
0.636	0	0.638	0	0	0	0	0	1.274
0.646	0	0.648	0	0	0	0	0	1.294
0.656	0	0.658	0	0	0	0	0	1.314
0.666	0	0.668	0	0	0	0	0	1.334
0.674	0	0.676	0	0	0	0	0	1.35
2.326	1.891	2.327	1.893	1.497	2.241	1.889	1.495	15.559
2.252	1.831	2.253	1.832	1.449	2.17	1.829	1.447	15.063
2.147	1.745	2.148	1.747	1.381	2.069	1.743	1.379	14.359
2.092	1.701	2.093	1.702	1.346	2.016	1.699	1.344	13.993
2.092	1.701	2.094	1.703	1.347	2.017	1.7	1.344	13.998
2.085	1.694	2.086	1.697	1.342	2.009	1.693	1.339	13.945
2.014	1.637	2.016	1.639	1.296	1.941	1.636	1.294	13.473
1.925	1.564	1.927	1.566	1.238	1.855	1.563	1.236	12.874
1.897	1.541	1.899	1.544	1.22	1.828	1.54	1.217	12.686
1.955	1.588	1.956	1.591	1.257	1.884	1.587	1.255	13.073
1.958	1.59	1.959	1.593	1.259	1.887	1.59	1.257	13.093
0	0	0	0	0	0	0	0	0
0	0	0	0	0	0	0	0	0
0	0	0	0	0	0	0	0	0
0	0	0	0	0	0	0	0	0
0	0	0	0	0	0	0	0	0
0	0	0	0	0	0	0	0	0
0	0	0	0	0	0	0	0	0
0	0	0	0	0	0	0	0	0
0	0	0	0	0	0	0	0	0
0.269	0	0.309	0	0	0	0	0	0.578
0.315	0	0.324	0	0	0	0	0	0.639
0.353	0	0.359	0	0	0	0	0	0.712
0.387	0	0.392	0	0	0	0	0	0.779
2.149	1.747	2.151	1.749	1.383	2.071	1.746	1.381	14.377
2.069	1.682	2.071	1.684	1.332	1.995	1.681	1.329	13.843
1.941	1.576	1.943	1.58	1.249	1.871	1.576	1.246	12.982
1.895	1.539	1.897	1.542	1.219	1.827	1.539	1.217	12.675
1.906	1.548	1.908	1.551	1.227	1.837	1.548	1.224	12.749
1.92	1.559	1.921	1.562	1.235	1.85	1.559	1.232	12.838
1.897	1.539	1.899	1.544	1.22	1.828	1.54	1.217	12.684
1.901	1.541	1.904	1.547	1.221	1.833	1.543	1.218	12.708
1.902	1.541	1.905	1.549	1.222	1.834	1.543	1.218	12.714
1.899	1.54	1.901	1.545	1.22	1.83	1.541	1.217	12.693
1.9	1.541	1.902	1.546	1.221	1.831	1.542	1.217	12.7
0	0	0	0	0	0	0	0	0
0	0	0	0	0	0	0	0	0
0	0	0	0	0	0	0	0	0
0	0	0	0	0	0	0	0	0
0	0	0	0	0	0	0	0	0
0	0	0	0	0	0	0	0	0
0	0	0	0	0	0	0	0	0
0	0	0	0	0	0	0	0	0
0	0	0	0	0	0	0	0	0
0	0	0	0	0	0	0	0	0
0	0	0	0	0	0	0	0	0
0	0	0	0	0	0	0	0	0
0	0	0	0	0	0	0	0	0
2.043	1.66	2.045	1.663	1.314	1.969	1.659	1.311	13.664
1.98	1.608	1.982	1.611	1.273	1.908	1.607	1.27	13.239
1.898	1.541	1.9	1.544	1.22	1.829	1.54	1.217	12.689
1.898	1.54	1.901	1.545	1.22	1.83	1.541	1.217	12.692
1.896	1.539	1.898	1.543	1.22	1.828	1.54	1.217	12.681
1.898	1.541	1.9	1.545	1.22	1.83	1.541	1.217	12.692
1.9	1.541	1.903	1.547	1.221	1.832	1.542	1.217	12.703
1.905	1.542	1.908	1.551	1.223	1.837	1.545	1.218	12.729
1.908	1.544	1.913	1.554	1.224	1.841	1.547	1.219	12.75
1.904	1.542	1.907	1.55	1.222	1.836	1.544	1.218	12.723
1.905	1.543	1.908	1.551	1.223	1.837	1.545	1.218	12.73
0	0	0	0	0	0	0	0	0
0	0	0	0	0	0	0	0	0
0	0	0	0	0	0	0	0	0
0	0	0	0	0	0	0	0	0
0	0	0	0	0	0	0	0	0
0	0	0	0	0	0	0	0	0
0	0	0	0	0	0	0	0	0
0	0	0	0	0	0	0	0	0
0	0	0	0	0	0	0	0	0
0	0	0	0	0	0	0	0	0
0	0	0	0	0	0	0	0	0
0	0	0	0	0	0	0	0	0
0.272	0	0.294	0	0	0	0	0	0.566
2.088	1.696	2.09	1.699	1.342	2.012	1.695	1.339	13.961
2.005	1.629	2.007	1.632	1.289	1.933	1.628	1.286	13.409
1.9	1.542	1.902	1.546	1.221	1.831	1.541	1.217	12.7
1.9	1.542	1.902	1.546	1.221	1.831	1.542	1.217	12.701
1.898	1.541	1.9	1.544	1.22	1.829	1.54	1.217	12.689
1.9	1.542	1.902	1.546	1.221	1.831	1.541	1.217	12.7
1.902	1.542	1.904	1.548	1.221	1.833	1.543	1.218	12.711
1.906	1.544	1.91	1.552	1.223	1.838	1.546	1.218	12.737
1.907	1.544	1.911	1.553	1.224	1.84	1.546	1.219	12.744
1.904	1.543	1.907	1.549	1.222	1.835	1.544	1.218	12.722
1.904	1.544	1.906	1.549	1.222	1.835	1.544	1.218	12.722
0	0	0	0	0	0	0	0	0
0	0	0	0	0	0	0	0	0
0	0	0	0	0	0	0	0	0
0	0	0	0	0	0	0	0	0
0	0	0	0	0	0	0	0	0
0	0	0	0	0	0	0	0	0
0	0	0	0	0	0	0	0	0
0	0	0	0	0	0	0	0	0
0	0	0	0	0	0	0	0	0
0.269	0	0.31	0	0	0	0	0	0.579
0.336	0	0.343	0	0	0	0	0	0.679
0.387	0	0.392	0	0	0	0	0	0.779
0.433	0	0.437	0	0	0	0	0	0.87
2.161	1.756	2.163	1.758	1.389	2.083	1.754	1.386	14.45
2.078	1.688	2.08	1.691	1.336	2.002	1.687	1.333	13.895
1.946	1.581	1.948	1.583	1.251	1.875	1.579	1.247	13.01
1.898	1.542	1.9	1.545	1.22	1.829	1.541	1.217	12.692
1.91	1.551	1.911	1.554	1.228	1.84	1.55	1.225	12.769
1.924	1.562	1.926	1.565	1.237	1.854	1.561	1.233	12.862
1.9	1.542	1.902	1.546	1.221	1.831	1.541	1.217	12.7
1.904	1.544	1.907	1.55	1.222	1.836	1.544	1.218	12.725
1.906	1.544	1.909	1.551	1.223	1.837	1.545	1.218	12.733
1.902	1.543	1.905	1.548	1.221	1.833	1.543	1.218	12.713
1.902	1.543	1.905	1.548	1.221	1.833	1.543	1.218	12.713
0	0	0	0	0	0	0	0	0
0	0	0	0	0	0	0	0	0
0	0	0	0	0	0	0	0	0
0	0	0	0	0	0	0	0	0
0	0	0	0	0	0	0	0	0
0	0	0	0	0	0	0	0	0
0	0	0	0	0	0	0	0	0
0	0	0	0	0	0	0	0	0
0	0	0	0	0	0	0	0	0
0	0	0	0	0	0	0	0	0
0	0	0	0	0	0	0	0	0
0	0	0	0	0	0	0	0	0
0	0	0	0	0	0	0	0	0
0	0	0	0	0	0	0	0	0
0	0	0	0	0	0	0	0	0
0	0	0	0	0	0	0	0	0
0	0	0	0	0	0	0	0	0
0	0	0	0	0	0	0	0	0
0	0	0	0	0	0	0	0	0
0	0	0	0	0	0	0	0	0
0	0	0	0	0	0	0	0	0
0	0	0	0	0	0	0	0	0
0	0	0	0	0	0	0	0	0
0	0	0	0	0	0	0	0	0
0	0	0	0	0	0	0	0	0
0	0	0	0	0	0	0	0	0
0	0	0	0	0	0	0	0	0
0	0	0	0	0	0	0	0	0
0	0	0	0	0	0	0	0	0
0	0	0	0	0	0	0	0	0
0	0	0	0	0	0	0	0	0
0	0	0	0	0	0	0	0	0
0	0	0	0	0	0	0	0	0
0	0	0	0	0	0	0	0	0
0	0	0	0	0	0	0	0	0
0	0	0	0	0	0	0	0	0
0	0	0	0	0	0	0	0	0
0	0	0	0	0	0	0	0	0
0	0	0	0	0	0	0	0	0
0	0	0	0	0	0	0	0	0
0	0	0	0	0	0	0	0	0
0	0	0	0	0	0	0	0	0
0	0	0	0	0	0	0	0	0
0	0	0	0	0	0	0	0	0
0	0	0	0	0	0	0	0	0
0	0	0	0	0	0	0	0	0
0	0	0	0	0	0	0	0	0
0	0	0	0	0	0	0	0	0
0	0	0	0	0	0	0	0	0
0	0	0	0	0	0	0	0	0
0	0	0	0	0	0	0	0	0
0	0	0	0	0	0	0	0	0
0	0	0	0	0	0	0	0	0
0	0	0	0	0	0	0	0	0
0.837	0	0.839	0	0	0	0	0	1.676
0.854	0.566	0.856	0	0	0	0	0	2.276
0.871	0.663	0.873	0	0	0	0	0	2.407
0.884	0.7	0.886	0	0	0	0	0	2.47
0.896	0.715	0.898	0	0	0	0	0	2.509
0.906	0.726	0.908	0	0	0	0	0	2.54
0.918	0.738	0.92	0	0	0	0	0	2.576
2.472	2.01	2.474	2.012	1.591	2.382	2.008	1.588	16.537
2.38	1.935	2.382	1.937	1.532	2.294	1.933	1.529	15.922
2.242	1.823	2.244	1.825	1.443	2.161	1.821	1.44	14.999
2.178	1.771	2.18	1.772	1.402	2.099	1.769	1.399	14.57
2.191	1.781	2.193	1.783	1.41	2.112	1.78	1.408	14.658
2.194	1.783	2.196	1.786	1.412	2.115	1.782	1.409	14.677
2.105	1.711	2.107	1.713	1.355	2.029	1.71	1.352	14.082
1.98	1.608	1.982	1.611	1.273	1.908	1.607	1.271	13.24
1.944	1.579	1.946	1.582	1.25	1.874	1.578	1.247	13
2.04	1.657	2.042	1.66	1.312	1.966	1.656	1.309	13.642
2.053	1.667	2.055	1.67	1.32	1.978	1.667	1.317	13.727
0	0	0	0	0	0	0	0	0
0	0	0	0	0	0	0	0	0
0	0	0	0	0	0	0	0	0
0.27	0	0.295	0	0	0	0	0	0.565
0.337	0	0.344	0	0	0	0	0	0.681
0.39	0	0.395	0	0	0	0	0	0.785
0.436	0	0.44	0	0	0	0	0	0.876
0.479	0	0.482	0	0	0	0	0	0.961
0.519	0	0.522	0	0	0	0	0	1.041
0.55	0	0.552	0	0	0	0	0	1.102
0.579	0	0.582	0	0	0	0	0	1.161
0.605	0	0.607	0	0	0	0	0	1.212
0.632	0	0.634	0	0	0	0	0	1.266
2.283	1.856	2.285	1.858	1.47	2.201	1.855	1.467	15.275
2.215	1.801	2.217	1.803	1.426	2.135	1.799	1.423	14.819
2.11	1.715	2.112	1.717	1.358	2.034	1.714	1.355	14.115
2.07	1.682	2.071	1.685	1.332	1.995	1.681	1.33	13.846
2.1	1.706	2.101	1.709	1.352	2.024	1.706	1.349	14.047
2.119	1.721	2.12	1.724	1.363	2.042	1.721	1.361	14.171
2.048	1.664	2.05	1.667	1.318	1.974	1.663	1.315	13.699
1.949	1.583	1.951	1.586	1.254	1.879	1.583	1.251	13.036
1.925	1.563	1.927	1.566	1.238	1.855	1.563	1.235	12.872
2.022	1.642	2.024	1.646	1.301	1.949	1.642	1.298	13.524
2.037	1.654	2.039	1.658	1.31	1.963	1.654	1.307	13.622
0	0	0	0	0	0	0	0	0
0	0	0	0	0	0	0	0	0
0.268	0	0.299	0	0	0	0	0	0.567
0.353	0	0.359	0	0	0	0	0	0.712
0.389	0	0.394	0	0	0	0	0	0.783
0.441	0	0.444	0	0	0	0	0	0.885
0.482	0	0.486	0	0	0	0	0	0.968
0.524	0	0.527	0	0	0	0	0	1.051
0.564	0	0.566	0	0	0	0	0	1.13
0.596	0	0.599	0	0	0	0	0	1.195
0.627	0	0.63	0	0	0	0	0	1.257
0.657	0	0.659	0	0	0	0	0	1.316
0.68	0	0.682	0	0	0	0	0	1.362
2.316	1.883	2.318	1.885	1.491	2.232	1.881	1.488	15.494
2.254	1.832	2.255	1.834	1.45	2.172	1.83	1.448	15.075
2.159	1.754	2.161	1.757	1.389	2.081	1.753	1.387	14.441
2.122	1.724	2.124	1.727	1.366	2.045	1.724	1.363	14.195
2.143	1.741	2.145	1.744	1.38	2.066	1.741	1.377	14.337
2.144	1.742	2.146	1.745	1.38	2.067	1.742	1.377	14.343
2.061	1.674	2.063	1.678	1.327	1.987	1.674	1.324	13.788
1.956	1.588	1.958	1.592	1.259	1.885	1.589	1.256	13.083
1.913	1.553	1.915	1.557	1.23	1.844	1.553	1.227	12.792
2.004	1.627	2.006	1.631	1.289	1.931	1.627	1.286	13.401
2.018	1.638	2.02	1.642	1.298	1.945	1.638	1.295	13.494
0	0	0	0	0	0	0	0	0
0	0	0	0	0	0	0	0	0
0	0	0	0	0	0	0	0	0
0	0	0	0	0	0	0	0	0
0.273	0	0.294	0	0	0	0	0	0.567
0.329	0	0.337	0	0	0	0	0	0.666
0.367	0	0.372	0	0	0	0	0	0.739
0.404	0	0.408	0	0	0	0	0	0.812
0.434	0	0.438	0	0	0	0	0	0.872
0.463	0	0.466	0	0	0	0	0	0.929
0.489	0	0.492	0	0	0	0	0	0.981
0.514	0	0.517	0	0	0	0	0	1.031
0.537	0	0.54	0	0	0	0	0	1.077
2.227	1.81	2.229	1.812	1.433	2.146	1.809	1.43	14.896
2.156	1.752	2.157	1.754	1.387	2.077	1.751	1.384	14.418
2.043	1.659	2.044	1.662	1.314	1.969	1.659	1.311	13.661
1.997	1.622	1.998	1.625	1.285	1.924	1.622	1.282	13.355
2.029	1.648	2.031	1.651	1.306	1.956	1.648	1.303	13.572
2.051	1.666	2.053	1.669	1.32	1.977	1.666	1.317	13.719
1.983	1.61	1.984	1.613	1.275	1.911	1.61	1.273	13.259
1.897	1.54	1.899	1.544	1.22	1.828	1.54	1.217	12.685
1.898	1.54	1.9	1.545	1.22	1.829	1.541	1.217	12.69
1.943	1.578	1.945	1.581	1.25	1.873	1.578	1.247	12.995
1.954	1.586	1.956	1.59	1.256	1.883	1.586	1.253	13.064
0	0	0	0	0	0	0	0	0
0	0	0	0	0	0	0	0	0
0	0	0	0	0	0	0	0	0
0	0	0	0	0	0	0	0	0
0	0	0	0	0	0	0	0	0
0	0	0	0	0	0	0	0	0
0	0	0	0	0	0	0	0	0
0	0	0	0	0	0	0	0	0
0	0	0	0	0	0	0	0	0
0.29	0	0.304	0	0	0	0	0	0.594
0.327	0	0.335	0	0	0	0	0	0.662
0.373	0	0.378	0	0	0	0	0	0.751
0.392	0	0.396	0	0	0	0	0	0.788
2.151	1.748	2.152	1.75	1.383	2.073	1.746	1.38	14.383
2.084	1.693	2.085	1.695	1.34	2.008	1.692	1.337	13.934
1.977	1.606	1.979	1.609	1.272	1.906	1.605	1.269	13.223
1.94	1.576	1.942	1.579	1.248	1.87	1.575	1.245	12.975
1.981	1.61	1.983	1.613	1.275	1.91	1.609	1.273	13.254
2.009	1.631	2.01	1.635	1.292	1.936	1.631	1.289	13.433
1.921	1.56	1.922	1.563	1.235	1.851	1.56	1.233	12.845
1.9	1.541	1.902	1.546	1.221	1.831	1.542	1.217	12.7
1.901	1.541	1.904	1.547	1.221	1.833	1.543	1.218	12.708
1.899	1.541	1.901	1.545	1.22	1.83	1.541	1.217	12.694
1.899	1.541	1.901	1.545	1.22	1.83	1.541	1.217	12.694
0	0	0	0	0	0	0	0	0
0	0	0	0	0	0	0	0	0
0	0	0	0	0	0	0	0	0
0	0	0	0	0	0	0	0	0
0	0	0	0	0	0	0	0	0
0	0	0	0	0	0	0	0	0
0	0	0	0	0	0	0	0	0
0	0	0	0	0	0	0	0	0
0	0	0	0	0	0	0	0	0
0	0	0	0	0	0	0	0	0
0	0	0	0	0	0	0	0	0
0	0	0	0	0	0	0	0	0
0	0	0	0	0	0	0	0	0
0	0	0	0	0	0	0	0	0
0	0	0	0	0	0	0	0	0
0	0	0	0	0	0	0	0	0
0	0	0	0	0	0	0	0	0
0	0	0	0	0	0	0	0	0
0	0	0	0	0	0	0	0	0
0	0	0	0	0	0	0	0	0
0	0	0	0	0	0	0	0	0
0	0	0	0	0	0	0	0	0
0	0	0	0	0	0	0	0	0
0	0	0	0	0	0	0	0	0
0	0	0	0	0	0	0	0	0
0	0	0	0	0	0	0	0	0
0	0	0	0	0	0	0	0	0
0	0	0	0	0	0	0	0	0
0	0	0	0	0	0	0	0	0
0	0	0	0	0	0	0	0	0
0	0	0	0	0	0	0	0	0
0	0	0	0	0	0	0	0	0
0	0	0	0	0	0	0	0	0
0	0	0	0	0	0	0	0	0
0	0	0	0	0	0	0	0	0
0	0	0	0	0	0	0	0	0
0	0	0	0	0	0	0	0	0
0	0	0	0	0	0	0	0	0
0	0	0	0	0	0	0	0	0
0	0	0	0	0	0	0	0	0
0	0	0	0	0	0	0	0	0
0	0	0	0	0	0	0	0	0
0	0	0	0	0	0	0	0	0
0	0	0	0	0	0	0	0	0
0	0	0	0	0	0	0	0	0
0	0	0	0	0	0	0	0	0
0	0	0	0	0	0	0	0	0
0	0	0	0	0	0	0	0	0
0	0	0	0	0	0	0	0	0
0	0	0	0	0	0	0	0	0
0	0	0	0	0	0	0	0	0
0	0	0	0	0	0	0	0	0
0	0	0	0	0	0	0	0	0
0	0	0	0	0	0	0	0	0
0.753	0	0.755	0	0	0	0	0	1.508
0.77	0	0.772	0	0	0	0	0	1.542
0.79	0	0.792	0	0	0	0	0	1.582
0.804	0	0.806	0	0	0	0	0	1.61
0.818	0	0.82	0	0	0	0	0	1.638
0.828	0.605	0.83	0	0	0	0	0	2.263
0.834	0.637	0.836	0	0	0	0	0	2.307
2.409	1.959	2.411	1.96	1.551	2.322	1.957	1.548	16.117
2.318	1.884	2.319	1.886	1.492	2.233	1.882	1.489	15.503
2.179	1.771	2.181	1.773	1.402	2.1	1.77	1.399	14.575
2.112	1.717	2.114	1.719	1.359	2.036	1.716	1.356	14.129
2.125	1.728	2.127	1.73	1.368	2.048	1.726	1.365	14.217
2.129	1.73	2.131	1.733	1.37	2.052	1.729	1.367	14.241
2.035	1.653	2.037	1.656	1.309	1.961	1.653	1.306	13.61
1.912	1.553	1.914	1.556	1.229	1.843	1.552	1.227	12.786
1.898	1.541	1.9	1.544	1.22	1.829	1.54	1.217	12.689
1.965	1.596	1.967	1.6	1.264	1.894	1.596	1.261	13.143
1.966	1.597	1.968	1.6	1.264	1.895	1.596	1.262	13.148
0	0	0	0	0	0	0	0	0
0	0	0	0	0	0	0	0	0
0	0	0	0	0	0	0	0	0
0	0	0	0	0	0	0	0	0
0	0	0	0	0	0	0	0	0
0	0	0	0	0	0	0	0	0
0	0	0	0	0	0	0	0	0
0.266	0	0.301	0	0	0	0	0	0.567
0.337	0	0.344	0	0	0	0	0	0.681
0.382	0	0.387	0	0	0	0	0	0.769
0.423	0	0.427	0	0	0	0	0	0.85
0.458	0	0.461	0	0	0	0	0	0.919
0.482	0	0.485	0	0	0	0	0	0.967
2.185	1.775	2.186	1.778	1.406	2.106	1.774	1.403	14.613
2.088	1.696	2.09	1.699	1.343	2.012	1.695	1.34	13.963
1.951	1.584	1.953	1.587	1.255	1.88	1.584	1.252	13.046
1.896	1.54	1.898	1.543	1.22	1.828	1.54	1.217	12.682
1.896	1.54	1.898	1.543	1.22	1.828	1.54	1.217	12.682
1.909	1.55	1.911	1.553	1.228	1.84	1.55	1.225	12.766
1.899	1.541	1.901	1.545	1.22	1.83	1.541	1.217	12.694
1.904	1.542	1.907	1.55	1.222	1.836	1.544	1.218	12.723
1.905	1.542	1.909	1.551	1.223	1.838	1.545	1.218	12.731
1.901	1.541	1.904	1.547	1.221	1.833	1.543	1.218	12.708
1.901	1.541	1.904	1.547	1.221	1.833	1.543	1.218	12.708
0	0	0	0	0	0	0	0	0
0	0	0	0	0	0	0	0	0
0	0	0	0	0	0	0	0	0
0	0	0	0	0	0	0	0	0
0	0	0	0	0	0	0	0	0
0	0	0	0	0	0	0	0	0
0	0	0	0	0	0	0	0	0
0	0	0	0	0	0	0	0	0
0	0	0	0	0	0	0	0	0
0	0	0	0	0	0	0	0	0
0	0	0	0	0	0	0	0	0
0	0	0	0	0	0	0	0	0
0	0	0	0	0	0	0	0	0
2.029	1.648	2.031	1.651	1.305	1.956	1.648	1.302	13.57
1.937	1.573	1.938	1.576	1.245	1.866	1.572	1.242	12.949
1.9	1.542	1.903	1.546	1.221	1.832	1.542	1.217	12.703
1.901	1.542	1.904	1.547	1.221	1.833	1.543	1.218	12.709
1.899	1.54	1.901	1.546	1.221	1.831	1.541	1.217	12.696
1.9	1.541	1.903	1.547	1.221	1.832	1.542	1.217	12.703
1.903	1.542	1.907	1.55	1.222	1.836	1.544	1.218	12.722
1.91	1.544	1.915	1.556	1.225	1.843	1.548	1.219	12.76
1.912	1.544	1.918	1.558	1.226	1.846	1.55	1.219	12.773
1.906	1.543	1.91	1.552	1.223	1.839	1.546	1.218	12.737
1.906	1.543	1.91	1.552	1.223	1.839	1.546	1.218	12.737
0	0	0	0	0	0	0	0	0
0	0	0	0	0	0	0	0	0
0	0	0	0	0	0	0	0	0
0	0	0	0	0	0	0	0	0
0	0	0	0	0	0	0	0	0
0	0	0	0	0	0	0	0	0
0	0	0	0	0	0	0	0	0
0	0	0	0	0	0	0	0	0
0	0	0	0	0	0	0	0	0
0	0	0	0	0	0	0	0	0
0	0	0	0	0	0	0	0	0
0	0	0	0	0	0	0	0	0
0	0	0	0	0	0	0	0	0
1.901	1.543	1.903	1.547	1.221	1.832	1.542	1.217	12.706
1.904	1.543	1.907	1.549	1.222	1.835	1.544	1.218	12.722
1.913	1.547	1.917	1.557	1.225	1.845	1.55	1.219	12.773
1.914	1.546	1.92	1.559	1.226	1.847	1.551	1.22	12.783
1.909	1.544	1.914	1.555	1.224	1.842	1.548	1.219	12.755
1.911	1.545	1.915	1.556	1.225	1.843	1.549	1.219	12.763
1.917	1.545	1.923	1.562	1.227	1.85	1.552	1.22	12.796
1.94	1.55	1.95	1.581	1.235	1.874	1.566	1.223	12.919
1.957	1.557	1.969	1.595	1.243	1.891	1.577	1.229	13.018
1.926	1.546	1.934	1.569	1.23	1.86	1.558	1.221	12.844
1.928	1.547	1.936	1.571	1.231	1.862	1.559	1.221	12.855
0	0	0	0	0	0	0	0	0
0	0	0	0	0	0	0	0	0
0	0	0	0	0	0	0	0	0
0	0	0	0	0	0	0	0	0
0	0	0	0	0	0	0	0	0
0	0	0	0	0	0	0	0	0
0	0	0	0	0	0	0	0	0
0	0	0	0	0	0	0	0	0
0	0	0	0	0	0	0	0	0
0	0	0	0	0	0	0	0	0
0	0	0	0	0	0	0	0	0
0	0	0	0	0	0	0	0	0
0	0	0	0	0	0	0	0	0
1.915	1.549	1.919	1.559	1.226	1.847	1.55	1.219	12.784
1.917	1.549	1.923	1.561	1.227	1.85	1.552	1.22	12.799
1.927	1.553	1.935	1.57	1.23	1.86	1.558	1.221	12.854
1.923	1.55	1.93	1.567	1.229	1.857	1.556	1.221	12.833
1.913	1.545	1.919	1.559	1.226	1.847	1.55	1.219	12.778
1.917	1.548	1.923	1.561	1.227	1.85	1.552	1.22	12.798
1.919	1.548	1.926	1.564	1.228	1.853	1.554	1.22	12.812
1.929	1.551	1.938	1.573	1.231	1.864	1.56	1.222	12.868
1.931	1.552	1.941	1.574	1.232	1.866	1.561	1.222	12.879
1.922	1.55	1.929	1.566	1.229	1.856	1.556	1.221	12.829
1.923	1.551	1.93	1.566	1.229	1.856	1.556	1.221	12.832
0	0	0	0	0	0	0	0	0
0	0	0	0	0	0	0	0	0
0	0	0	0	0	0	0	0	0
0	0	0	0	0	0	0	0	0
0	0	0	0	0	0	0	0	0
0	0	0	0	0	0	0	0	0
0	0	0	0	0	0	0	0	0
0	0	0	0	0	0	0	0	0
0	0	0	0	0	0	0	0	0
0	0	0	0	0	0	0	0	0
0	0	0	0	0	0	0	0	0
0	0	0	0	0	0	0	0	0
0	0	0	0	0	0	0	0	0
0	0	0	0	0	0	0	0	0
0	0	0	0	0	0	0	0	0
0	0	0	0	0	0	0	0	0
0	0	0	0	0	0	0	0	0
0	0	0	0	0	0	0	0	0
0	0	0	0	0	0	0	0	0
0	0	0	0	0	0	0	0	0
0	0	0	0	0	0	0	0	0
0	0	0	0	0	0	0	0	0
0	0	0	0	0	0	0	0	0
0	0	0	0	0	0	0	0	0
0	0	0	0	0	0	0	0	0
0	0	0	0	0	0	0	0	0
0	0	0	0	0	0	0	0	0
0	0	0	0	0	0	0	0	0
0	0	0	0	0	0	0	0	0
0	0	0	0	0	0	0	0	0
0	0	0	0	0	0	0	0	0
0	0	0	0	0	0	0	0	0
0	0	0	0	0	0	0	0	0
0	0	0	0	0	0	0	0	0
0	0	0	0	0	0	0	0	0
0	0	0	0	0	0	0	0	0
0	0	0	0	0	0	0	0	0
0	0	0	0	0	0	0	0	0
0	0	0	0	0	0	0	0	0
0	0	0	0	0	0	0	0	0
0	0	0	0	0	0	0	0	0
0	0	0	0	0	0	0	0	0
0	0	0	0	0	0	0	0	0
0	0	0	0	0	0	0	0	0
0	0	0	0	0	0	0	0	0
0	0	0	0	0	0	0	0	0
0	0	0	0	0	0	0	0	0
0	0	0	0	0	0	0	0	0
0	0	0	0	0	0	0	0	0
0	0	0	0	0	0	0	0	0
0	0	0	0	0	0	0	0	0
0	0	0	0	0	0	0	0	0
0	0	0	0	0	0	0	0	0
0	0	0	0	0	0	0	0	0
0	0	0	0	0	0	0	0	0
0	0	0	0	0	0	0	0	0
0.273	0	0.294	0	0	0	0	0	0.567
0.312	0	0.322	0	0	0	0	0	0.634
0.344	0	0.35	0	0	0	0	0	0.694
0.372	0	0.377	0	0	0	0	0	0.749
0.394	0	0.399	0	0	0	0	0	0.793
2.151	1.749	2.152	1.75	1.383	2.072	1.745	1.379	14.381
2.07	1.682	2.071	1.684	1.331	1.994	1.68	1.327	13.839
1.947	1.582	1.949	1.584	1.251	1.876	1.58	1.248	13.017
1.899	1.543	1.9	1.545	1.22	1.829	1.541	1.217	12.694
1.92	1.56	1.922	1.562	1.235	1.85	1.559	1.232	12.84
1.932	1.569	1.933	1.572	1.242	1.861	1.568	1.238	12.915
1.9	1.543	1.902	1.546	1.221	1.831	1.542	1.217	12.702
1.905	1.545	1.908	1.55	1.223	1.837	1.545	1.218	12.731
1.908	1.546	1.911	1.552	1.223	1.839	1.546	1.218	12.743
1.904	1.545	1.906	1.549	1.222	1.835	1.544	1.218	12.723
1.905	1.545	1.907	1.55	1.222	1.836	1.544	1.218	12.727
0	0	0	0	0	0	0	0	0
0	0	0	0	0	0	0	0	0
0	0	0	0	0	0	0	0	0
0	0	0	0	0	0	0	0	0
0	0	0	0	0	0	0	0	0
0	0	0	0	0	0	0	0	0
0	0	0	0	0	0	0	0	0
0	0	0	0	0	0	0	0	0
0	0	0	0	0	0	0	0	0
0	0	0	0	0	0	0	0	0
0	0	0	0	0	0	0	0	0
0	0	0	0	0	0	0	0	0
0	0	0	0	0	0	0	0	0
1.97	1.6	1.971	1.602	1.266	1.898	1.598	1.262	13.167
1.898	1.542	1.9	1.544	1.219	1.829	1.54	1.216	12.688
1.904	1.545	1.907	1.549	1.222	1.835	1.544	1.218	12.724
1.905	1.545	1.908	1.55	1.222	1.836	1.544	1.218	12.728
1.901	1.542	1.903	1.547	1.221	1.832	1.542	1.217	12.705
1.904	1.544	1.906	1.549	1.222	1.835	1.544	1.218	12.722
1.908	1.546	1.911	1.553	1.223	1.839	1.546	1.218	12.744
1.917	1.55	1.922	1.561	1.227	1.849	1.552	1.22	12.798
1.922	1.551	1.928	1.565	1.228	1.854	1.555	1.221	12.824
1.915	1.549	1.919	1.558	1.226	1.846	1.55	1.219	12.782
1.916	1.549	1.92	1.559	1.226	1.847	1.551	1.22	12.788
0	0	0	0	0	0	0	0	0
0	0	0	0	0	0	0	0	0
0	0	0	0	0	0	0	0	0
0	0	0	0	0	0	0	0	0
0	0	0	0	0	0	0	0	0
0	0	0	0	0	0	0	0	0
0	0	0	0	0	0	0	0	0
0	0	0	0	0	0	0	0	0
0	0	0	0	0	0	0	0	0
0	0	0	0	0	0	0	0	0
0	0	0	0	0	0	0	0	0
0	0	0	0	0	0	0	0	0
0	0	0	0	0	0	0	0	0
1.903	1.544	1.905	1.548	1.221	1.833	1.543	1.218	12.715
1.906	1.545	1.908	1.55	1.223	1.837	1.545	1.218	12.732
1.913	1.548	1.917	1.557	1.225	1.844	1.549	1.219	12.772
1.914	1.548	1.919	1.558	1.226	1.846	1.55	1.219	12.78
1.908	1.545	1.912	1.553	1.224	1.84	1.547	1.219	12.748
1.912	1.547	1.916	1.556	1.225	1.844	1.549	1.219	12.768
1.916	1.548	1.922	1.56	1.227	1.849	1.552	1.22	12.794
1.93	1.554	1.938	1.572	1.231	1.863	1.56	1.222	12.87
1.931	1.552	1.939	1.573	1.232	1.864	1.56	1.222	12.873
1.924	1.551	1.93	1.566	1.229	1.856	1.556	1.221	12.833
1.929	1.555	1.935	1.569	1.23	1.86	1.558	1.221	12.857
0	0	0	0	0	0	0	0	0
0	0	0	0	0	0	0	0	0
0	0	0	0	0	0	0	0	0
0	0	0	0	0	0	0	0	0
0	0	0	0	0	0	0	0	0
0	0	0	0	0	0	0	0	0
0	0	0	0	0	0	0	0	0
0	0	0	0	0	0	0	0	0
0	0	0	0	0	0	0	0	0
0	0	0	0	0	0	0	0	0
0	0	0	0	0	0	0	0	0
0	0	0	0	0	0	0	0	0
0	0	0	0	0	0	0	0	0
1.907	1.548	1.91	1.551	1.223	1.838	1.545	1.218	12.74
1.911	1.549	1.914	1.554	1.224	1.841	1.547	1.219	12.759
1.922	1.555	1.927	1.564	1.228	1.853	1.554	1.22	12.823
1.921	1.553	1.927	1.564	1.228	1.853	1.554	1.22	12.82
1.914	1.548	1.918	1.558	1.226	1.846	1.55	1.219	12.779
1.92	1.552	1.925	1.563	1.227	1.852	1.553	1.22	12.812
1.928	1.556	1.935	1.569	1.23	1.86	1.558	1.221	12.857
1.951	1.567	1.96	1.588	1.238	1.882	1.571	1.226	12.983
1.958	1.57	1.968	1.594	1.241	1.89	1.576	1.227	13.024
1.935	1.558	1.942	1.575	1.232	1.867	1.562	1.222	12.893
1.937	1.559	1.944	1.576	1.232	1.868	1.562	1.222	12.9
0	0	0	0	0	0	0	0	0
0	0	0	0	0	0	0	0	0
0	0	0	0	0	0	0	0	0
0	0	0	0	0	0	0	0	0
0	0	0	0	0	0	0	0	0
0	0	0	0	0	0	0	0	0
0	0	0	0	0	0	0	0	0
0	0	0	0	0	0	0	0	0
0	0	0	0	0	0	0	0	0
0	0	0	0	0	0	0	0	0
0	0	0	0	0	0	0	0	0
0	0	0	0	0	0	0	0	0
0	0	0	0	0	0	0	0	0
1.912	1.551	1.915	1.555	1.224	1.842	1.548	1.219	12.766
1.915	1.551	1.918	1.557	1.225	1.845	1.55	1.219	12.78
1.923	1.554	1.928	1.564	1.228	1.854	1.554	1.22	12.825
1.924	1.554	1.93	1.566	1.229	1.855	1.555	1.221	12.834
1.917	1.55	1.922	1.561	1.227	1.849	1.552	1.22	12.798
1.925	1.555	1.931	1.566	1.229	1.856	1.556	1.221	12.839
1.931	1.557	1.938	1.572	1.231	1.863	1.56	1.222	12.874
1.956	1.569	1.966	1.592	1.24	1.887	1.574	1.227	13.011
1.965	1.573	1.976	1.599	1.243	1.896	1.579	1.228	13.059
1.945	1.565	1.953	1.582	1.235	1.875	1.566	1.223	12.944
1.948	1.568	1.955	1.583	1.235	1.877	1.567	1.223	12.956
0	0	0	0	0	0	0	0	0
0	0	0	0	0	0	0	0	0
0	0	0	0	0	0	0	0	0
0	0	0	0	0	0	0	0	0
0	0	0	0	0	0	0	0	0
0	0	0	0	0	0	0	0	0
0	0	0	0	0	0	0	0	0
0	0	0	0	0	0	0	0	0
0	0	0	0	0	0	0	0	0
0	0	0	0	0	0	0	0	0
0	0	0	0	0	0	0	0	0
0	0	0	0	0	0	0	0	0
0	0	0	0	0	0	0	0	0
0	0	0	0	0	0	0	0	0
0	0	0	0	0	0	0	0	0
0	0	0	0	0	0	0	0	0
0	0	0	0	0	0	0	0	0
0	0	0	0	0	0	0	0	0
0	0	0	0	0	0	0	0	0
0	0	0	0	0	0	0	0	0
0	0	0	0	0	0	0	0	0
0	0	0	0	0	0	0	0	0
0	0	0	0	0	0	0	0	0
0	0	0	0	0	0	0	0	0
0	0	0	0	0	0	0	0	0
0	0	0	0	0	0	0	0	0
0	0	0	0	0	0	0	0	0
0	0	0	0	0	0	0	0	0
0	0	0	0	0	0	0	0	0
0	0	0	0	0	0	0	0	0
0	0	0	0	0	0	0	0	0
0	0	0	0	0	0	0	0	0
0	0	0	0	0	0	0	0	0
0	0	0	0	0	0	0	0	0
0	0	0	0	0	0	0	0	0
0	0	0	0	0	0	0	0	0
0	0	0	0	0	0	0	0	0
0	0	0	0	0	0	0	0	0
0	0	0	0	0	0	0	0	0
0	0	0	0	0	0	0	0	0
0	0	0	0	0	0	0	0	0
0	0	0	0	0	0	0	0	0
0	0	0	0	0	0	0	0	0
0	0	0	0	0	0	0	0	0
0	0	0	0	0	0	0	0	0
0	0	0	0	0	0	0	0	0
0	0	0	0	0	0	0	0	0
0	0	0	0	0	0	0	0	0
0	0	0	0	0	0	0	0	0
0	0	0	0	0	0	0	0	0
0	0	0	0	0	0	0	0	0
0	0	0	0	0	0	0	0	0
0	0	0	0	0	0	0	0	0
0	0	0	0	0	0	0	0	0
0	0	0	0	0	0	0	0	0
0	0	0	0	0	0	0	0	0
0	0	0	0	0	0	0	0	0
0	0	0	0	0	0	0	0	0
0	0	0	0	0	0	0	0	0
0	0	0	0	0	0	0	0	0
0	0	0	0	0	0	0	0	0
1.98	1.609	1.982	1.61	1.271	1.908	1.605	1.267	13.232
1.905	1.547	1.906	1.549	1.222	1.834	1.544	1.218	12.725
1.912	1.552	1.915	1.555	1.224	1.842	1.548	1.219	12.767
1.914	1.552	1.917	1.557	1.225	1.844	1.549	1.219	12.777
1.909	1.549	1.912	1.553	1.224	1.84	1.547	1.219	12.753
1.912	1.551	1.915	1.555	1.224	1.842	1.548	1.219	12.766
1.918	1.554	1.922	1.56	1.226	1.849	1.552	1.22	12.801
1.936	1.563	1.942	1.574	1.232	1.865	1.561	1.222	12.895
1.942	1.566	1.949	1.579	1.234	1.872	1.565	1.223	12.93
1.925	1.557	1.93	1.566	1.229	1.856	1.555	1.221	12.839
1.925	1.557	1.93	1.566	1.229	1.856	1.555	1.221	12.839
0	0	0	0	0	0	0	0	0
0	0	0	0	0	0	0	0	0
0	0	0	0	0	0	0	0	0
0	0	0	0	0	0	0	0	0
0	0	0	0	0	0	0	0	0
0	0	0	0	0	0	0	0	0
0	0	0	0	0	0	0	0	0
0	0	0	0	0	0	0	0	0
0	0	0	0	0	0	0	0	0
0	0	0	0	0	0	0	0	0
0	0	0	0	0	0	0	0	0
0	0	0	0	0	0	0	0	0
0	0	0	0	0	0	0	0	0
1.906	1.547	1.908	1.55	1.222	1.836	1.544	1.218	12.731
1.909	1.549	1.912	1.553	1.224	1.84	1.547	1.219	12.753
1.919	1.553	1.923	1.561	1.227	1.85	1.552	1.22	12.805
1.92	1.553	1.925	1.562	1.227	1.851	1.553	1.22	12.811
1.913	1.549	1.918	1.558	1.225	1.845	1.55	1.219	12.777
1.917	1.551	1.922	1.56	1.226	1.849	1.552	1.22	12.797
1.925	1.555	1.931	1.567	1.229	1.857	1.556	1.221	12.841
1.944	1.563	1.952	1.582	1.235	1.875	1.567	1.223	12.941
1.953	1.568	1.963	1.59	1.239	1.885	1.573	1.226	12.997
1.93	1.556	1.937	1.571	1.231	1.862	1.559	1.222	12.868
1.932	1.557	1.939	1.572	1.231	1.863	1.56	1.222	12.876
0	0	0	0	0	0	0	0	0
0	0	0	0	0	0	0	0	0
0	0	0	0	0	0	0	0	0
0	0	0	0	0	0	0	0	0
0	0	0	0	0	0	0	0	0
0	0	0	0	0	0	0	0	0
0	0	0	0	0	0	0	0	0
0	0	0	0	0	0	0	0	0
0	0	0	0	0	0	0	0	0
0	0	0	0	0	0	0	0	0
0	0	0	0	0	0	0	0	0
0	0	0	0	0	0	0	0	0
0	0	0	0	0	0	0	0	0
1.915	1.552	1.919	1.558	1.225	1.846	1.55	1.219	12.784
1.918	1.553	1.923	1.561	1.227	1.849	1.552	1.22	12.803
1.93	1.559	1.936	1.57	1.231	1.861	1.559	1.221	12.867
1.927	1.556	1.934	1.569	1.23	1.859	1.558	1.221	12.854
1.917	1.55	1.923	1.561	1.227	1.85	1.552	1.22	12.8
1.923	1.554	1.928	1.565	1.228	1.854	1.555	1.221	12.828
1.928	1.555	1.935	1.569	1.23	1.86	1.558	1.221	12.856
1.942	1.561	1.951	1.581	1.235	1.875	1.566	1.223	12.934
1.956	1.569	1.966	1.592	1.24	1.888	1.575	1.227	13.013
1.937	1.56	1.945	1.577	1.233	1.869	1.563	1.222	12.906
1.941	1.563	1.948	1.579	1.234	1.872	1.564	1.223	12.924
0	0	0	0	0	0	0	0	0
0	0	0	0	0	0	0	0	0
0	0	0	0	0	0	0	0	0
0	0	0	0	0	0	0	0	0
0	0	0	0	0	0	0	0	0
0	0	0	0	0	0	0	0	0
0	0	0	0	0	0	0	0	0
0	0	0	0	0	0	0	0	0
0	0	0	0	0	0	0	0	0
0	0	0	0	0	0	0	0	0
0	0	0	0	0	0	0	0	0
0	0	0	0	0	0	0	0	0
0	0	0	0	0	0	0	0	0
1.925	1.558	1.93	1.566	1.229	1.856	1.556	1.221	12.841
1.93	1.56	1.936	1.57	1.23	1.861	1.558	1.221	12.866
1.947	1.569	1.956	1.584	1.236	1.878	1.568	1.223	12.961
1.94	1.563	1.949	1.58	1.234	1.872	1.565	1.223	12.926
1.924	1.554	1.931	1.567	1.229	1.857	1.557	1.221	12.84
1.93	1.558	1.937	1.571	1.231	1.862	1.559	1.222	12.87
1.93	1.557	1.938	1.572	1.231	1.863	1.56	1.222	12.873
1.953	1.568	1.963	1.59	1.239	1.886	1.573	1.226	12.998
1.963	1.573	1.975	1.599	1.243	1.896	1.579	1.228	13.056
1.939	1.561	1.948	1.579	1.234	1.871	1.564	1.223	12.919
1.942	1.564	1.951	1.581	1.234	1.874	1.566	1.223	12.935
0	0	0	0	0	0	0	0	0
0	0	0	0	0	0	0	0	0
0	0	0	0	0	0	0	0	0
0	0	0	0	0	0	0	0	0
0	0	0	0	0	0	0	0	0
0	0	0	0	0	0	0	0	0
0	0	0	0	0	0	0	0	0
0	0	0	0	0	0	0	0	0
0	0	0	0	0	0	0	0	0
0	0	0	0	0	0	0	0	0
0	0	0	0	0	0	0	0	0
0	0	0	0	0	0	0	0	0
0	0	0	0	0	0	0	0	0
1.913	1.551	1.917	1.557	1.225	1.844	1.549	1.219	12.775
1.916	1.551	1.92	1.559	1.226	1.847	1.551	1.22	12.79
1.924	1.555	1.93	1.566	1.229	1.856	1.556	1.221	12.837
1.924	1.553	1.93	1.566	1.229	1.856	1.556	1.221	12.835
1.919	1.551	1.925	1.562	1.227	1.851	1.553	1.22	12.808
1.925	1.555	1.931	1.567	1.229	1.857	1.556	1.221	12.841
1.928	1.555	1.935	1.57	1.23	1.861	1.558	1.221	12.858
1.945	1.562	1.954	1.584	1.236	1.877	1.568	1.223	12.949
1.956	1.569	1.967	1.593	1.24	1.888	1.575	1.227	13.015
1.942	1.562	1.951	1.581	1.234	1.874	1.566	1.223	12.933
1.952	1.57	1.96	1.587	1.238	1.882	1.571	1.226	12.986
0	0	0	0	0	0	0	0	0
0	0	0	0	0	0	0	0	0
0	0	0	0	0	0	0	0	0
0	0	0	0	0	0	0	0	0
0	0	0	0	0	0	0	0	0
0	0	0	0	0	0	0	0	0
0	0	0	0	0	0	0	0	0
0	0	0	0	0	0	0	0	0
0	0	0	0	0	0	0	0	0
0	0	0	0	0	0	0	0	0
0	0	0	0	0	0	0	0	0
0	0	0	0	0	0	0	0	0
0	0	0	0	0	0	0	0	0
0	0	0	0	0	0	0	0	0
0	0	0	0	0	0	0	0	0
0	0	0	0	0	0	0	0	0
0	0	0	0	0	0	0	0	0
0	0	0	0	0	0	0	0	0
0	0	0	0	0	0	0	0	0
0	0	0	0	0	0	0	0	0
0	0	0	0	0	0	0	0	0
0	0	0	0	0	0	0	0	0
0	0	0	0	0	0	0	0	0
0	0	0	0	0	0	0	0	0
0	0	0	0	0	0	0	0	0
0	0	0	0	0	0	0	0	0
0	0	0	0	0	0	0	0	0
0	0	0	0	0	0	0	0	0
0	0	0	0	0	0	0	0	0
0	0	0	0	0	0	0	0	0
0	0	0	0	0	0	0	0	0
0	0	0	0	0	0	0	0	0
0	0	0	0	0	0	0	0	0
0	0	0	0	0	0	0	0	0
0	0	0	0	0	0	0	0	0
0	0	0	0	0	0	0	0	0
0	0	0	0	0	0	0	0	0
0	0	0	0	0	0	0	0	0
0	0	0	0	0	0	0	0	0
0	0	0	0	0	0	0	0	0
0	0	0	0	0	0	0	0	0
0	0	0	0	0	0	0	0	0
0	0	0	0	0	0	0	0	0
0	0	0	0	0	0	0	0	0
0	0	0	0	0	0	0	0	0
0	0	0	0	0	0	0	0	0
0	0	0	0	0	0	0	0	0
0	0	0	0	0	0	0	0	0
0	0	0	0	0	0	0	0	0
0	0	0	0	0	0	0	0	0
0	0	0	0	0	0	0	0	0
0	0	0	0	0	0	0	0	0
0	0	0	0	0	0	0	0	0
0	0	0	0	0	0	0	0	0
0.269	0	0.314	0	0	0	0	0	0.583
0.353	0	0.712	0	0	0	0	0	1.065
0	0	0	0	0	0	0	0	0
0	0	0	0	0	0	0	0	0
0	0	0	0	0	0	0	0	0
0	0	0	0	0	0	0	0	0
0.266	0	0.304	0	0	0	0	0	0.57
2.119	1.723	2.12	1.723	1.361	2.041	1.718	1.357	14.162
2.043	1.661	2.045	1.661	1.312	1.968	1.657	1.308	13.655
1.933	1.571	1.935	1.572	1.241	1.862	1.567	1.237	12.918
1.903	1.546	1.905	1.548	1.222	1.834	1.543	1.218	12.719
1.901	1.545	1.903	1.546	1.221	1.832	1.542	1.217	12.707
1.903	1.546	1.905	1.548	1.221	1.833	1.543	1.218	12.717
1.907	1.548	1.909	1.551	1.223	1.837	1.545	1.218	12.738
1.914	1.551	1.917	1.557	1.225	1.844	1.549	1.219	12.776
1.917	1.553	1.921	1.559	1.226	1.848	1.551	1.22	12.795
1.913	1.55	1.916	1.555	1.225	1.843	1.548	1.219	12.769
1.914	1.551	1.917	1.556	1.225	1.844	1.549	1.219	12.775
0	0	0	0	0	0	0	0	0
0	0	0	0	0	0	0	0	0
0	0	0	0	0	0	0	0	0
0	0	0	0	0	0	0	0	0
0	0	0	0	0	0	0	0	0
0	0	0	0	0	0	0	0	0
0	0	0	0	0	0	0	0	0
0	0	0	0	0	0	0	0	0
0	0	0	0	0	0	0	0	0
0	0	0	0	0	0	0	0	0
0	0	0	0	0	0	0	0	0
0	0	0	0	0	0	0	0	0
0	0	0	0	0	0	0	0	0
1.908	1.548	1.91	1.552	1.223	1.838	1.546	1.218	12.743
1.912	1.55	1.915	1.555	1.224	1.842	1.548	1.219	12.765
1.922	1.554	1.927	1.564	1.228	1.853	1.554	1.22	12.822
1.925	1.555	1.931	1.567	1.229	1.857	1.556	1.221	12.841
1.92	1.552	1.925	1.563	1.227	1.852	1.553	1.22	12.812
1.925	1.555	1.93	1.566	1.229	1.856	1.555	1.221	12.837
1.932	1.556	1.938	1.572	1.231	1.863	1.56	1.222	12.874
1.964	1.569	1.974	1.598	1.242	1.895	1.578	1.228	13.048
1.986	1.576	1.998	1.614	1.249	1.915	1.59	1.231	13.159
1.963	1.571	1.972	1.596	1.242	1.893	1.577	1.227	13.041
1.972	1.578	1.981	1.602	1.244	1.9	1.582	1.229	13.088
0	0	0	0	0	0	0	0	0
0	0	0	0	0	0	0	0	0
0	0	0	0	0	0	0	0	0
0	0	0	0	0	0	0	0	0
0	0	0	0	0	0	0	0	0
0	0	0	0	0	0	0	0	0
0	0	0	0	0	0	0	0	0
0	0	0	0	0	0	0	0	0
0	0	0	0	0	0	0	0	0
0	0	0	0	0	0	0	0	0
0	0	0	0	0	0	0	0	0
0	0	0	0	0	0	0	0	0
0	0	0	0	0	0	0	0	0
1.93	1.56	1.936	1.57	1.23	1.861	1.558	1.221	12.866
1.937	1.562	1.944	1.576	1.233	1.868	1.562	1.222	12.904
1.964	1.575	1.974	1.597	1.242	1.894	1.578	1.228	13.052
1.964	1.57	1.975	1.599	1.243	1.896	1.579	1.228	13.054
1.952	1.565	1.962	1.589	1.239	1.884	1.572	1.226	12.989
1.971	1.576	1.981	1.603	1.244	1.901	1.582	1.229	13.087
1.995	1.584	2.008	1.621	1.252	1.924	1.595	1.232	13.211
2.015	1.592	2.032	1.639	1.26	1.946	1.608	1.236	13.328
2.013	1.59	2.031	1.639	1.26	1.946	1.608	1.236	13.323
2.083	1.606	2.101	1.686	1.278	2.003	1.64	1.244	13.641
2.139	1.638	2.159	1.725	1.294	2.052	1.667	1.253	13.927
0	0	0	0	0	0	0	0	0
0	0	0	0	0	0	0	0	0
0	0	0	0	0	0	0	0	0
0	0	0	0	0	0	0	0	0
0	0	0	0	0	0	0	0	0
0	0	0	0	0	0	0	0	0
0	0	0	0	0	0	0	0	0
0	0	0	0	0	0	0	0	0
0	0	0	0	0	0	0	0	0
0	0	0	0	0	0	0	0	0
0	0	0	0	0	0	0	0	0
0	0	0	0	0	0	0	0	0
0	0	0	0	0	0	0	0	0
1.975	1.586	1.984	1.604	1.245	1.903	1.583	1.229	13.109
2.018	1.611	2.031	1.637	1.258	1.943	1.606	1.235	13.339
2.066	1.619	2.085	1.675	1.274	1.99	1.633	1.243	13.585
2.012	1.589	2.031	1.639	1.26	1.945	1.607	1.236	13.319
2.014	1.592	2.032	1.639	1.26	1.945	1.607	1.236	13.325
2.182	1.678	2.205	1.757	1.307	2.091	1.689	1.259	14.168
2.062	1.614	2.085	1.677	1.274	1.992	1.633	1.243	13.58
1.999	1.576	2.027	1.639	1.26	1.946	1.608	1.236	13.291
1.996	1.573	2.026	1.639	1.26	1.946	1.608	1.236	13.284
2.169	1.664	2.202	1.758	1.307	2.093	1.69	1.259	14.142
2.545	1.827	2.599	2.024	1.406	2.423	1.867	1.306	15.997
0	0	0	0	0	0	0	0	0
0	0	0	0	0	0	0	0	0
0	0	0	0	0	0	0	0	0
0	0	0	0	0	0	0	0	0
0	0	0	0	0	0	0	0	0
0	0	0	0	0	0	0	0	0
0	0	0	0	0	0	0	0	0
0	0	0	0	0	0	0	0	0
0	0	0	0	0	0	0	0	0
0	0	0	0	0	0	0	0	0
0	0	0	0	0	0	0	0	0
0	0	0	0	0	0	0	0	0
0	0	0	0	0	0	0	0	0
2.188	1.732	2.207	1.756	1.305	2.09	1.688	1.258	14.224
2.18	1.702	2.202	1.755	1.306	2.088	1.688	1.258	14.179
2.057	1.609	2.083	1.676	1.274	1.991	1.633	1.243	13.566
2.004	1.581	2.028	1.639	1.26	1.945	1.607	1.236	13.3
2.008	1.585	2.03	1.639	1.26	1.945	1.607	1.236	13.31
2.172	1.668	2.202	1.757	1.307	2.091	1.689	1.259	14.145
2.055	1.606	2.082	1.677	1.274	1.992	1.633	1.243	13.562
1.993	1.569	2.025	1.639	1.26	1.946	1.608	1.236	13.276
1.989	1.565	2.024	1.639	1.26	1.946	1.608	1.236	13.267
2.16	1.656	2.199	1.758	1.307	2.093	1.69	1.259	14.122
2.532	1.815	2.595	2.024	1.406	2.423	1.867	1.306	15.968
0	0	0	0	0	0	0	0	0
0	0	0	0	0	0	0	0	0
0	0	0	0	0	0	0	0	0
0	0	0	0	0	0	0	0	0
0	0	0	0	0	0	0	0	0
0	0	0	0	0	0	0	0	0
0	0	0	0	0	0	0	0	0
0	0	0	0	0	0	0	0	0
0	0	0	0	0	0	0	0	0
0	0	0	0	0	0	0	0	0
0	0	0	0	0	0	0	0	0
0	0	0	0	0	0	0	0	0
0	0	0	0	0	0	0	0	0
0	0	0	0	0	0	0	0	0
0	0	0	0	0	0	0	0	0
0	0	0	0	0	0	0	0	0
0	0	0	0	0	0	0	0	0
0	0	0	0	0	0	0	0	0
0	0	0	0	0	0	0	0	0
0	0	0	0	0	0	0	0	0
0	0	0	0	0	0	0	0	0
0	0	0	0	0	0	0	0	0
0	0	0	0	0	0	0	0	0
0	0	0	0	0	0	0	0	0
0	0	0	0	0	0	0	0	0
0	0	0	0	0	0	0	0	0
0	0	0	0	0	0	0	0	0
0	0	0	0	0	0	0	0	0
0	0	0	0	0	0	0	0	0
0	0	0	0	0	0	0	0	0
0	0	0	0	0	0	0	0	0
0	0	0	0	0	0	0	0	0
0	0	0	0	0	0	0	0	0
0	0	0	0	0	0	0	0	0
0	0	0	0	0	0	0	0	0
0	0	0	0	0	0	0	0	0
0	0	0	0	0	0	0	0	0
0	0	0	0	0	0	0	0	0
0	0	0	0	0	0	0	0	0
0	0	0	0	0	0	0	0	0
0	0	0	0	0	0	0	0	0
0	0	0	0	0	0	0	0	0
0	0	0	0	0	0	0	0	0
0	0	0	0	0	0	0	0	0
0	0	0	0	0	0	0	0	0
0	0	0	0	0	0	0	0	0
0	0	0	0	0	0	0	0	0
0	0	0	0	0	0	0	0	0
0	0	0	0	0	0	0	0	0
0	0	0	0	0	0	0	0	0
0	0	0	0	0	0	0	0	0
0	0	0	0	0	0	0	0	0
0	0	0	0	0	0	0	0	0
0	0	0	0	0	0	0	0	0
0	0	0	0	0	0	0	0	0
0	0	0	0	0	0	0	0	0
0	0	0	0	0	0	0	0	0
0	0	0	0	0	0	0	0	0
0	0	0	0	0	0	0	0	0
0	0	0	0	0	0	0	0	0
0	0	0	0	0	0	0	0	0
2.485	1.967	2.51	1.954	1.38	2.337	1.822	1.294	15.749
2.17	1.71	2.19	1.746	1.302	2.078	1.682	1.257	14.135
2.057	1.611	2.079	1.673	1.273	1.987	1.631	1.242	13.553
2.007	1.585	2.028	1.638	1.259	1.944	1.606	1.236	13.303
2.01	1.589	2.029	1.638	1.259	1.944	1.607	1.236	13.312
2.177	1.691	2.201	1.755	1.306	2.088	1.688	1.258	14.164
2.06	1.612	2.084	1.676	1.274	1.991	1.633	1.243	13.573
2.001	1.578	2.027	1.639	1.26	1.945	1.607	1.236	13.293
1.999	1.576	2.027	1.639	1.26	1.946	1.608	1.236	13.291
2.169	1.666	2.201	1.757	1.307	2.091	1.689	1.259	14.139
2.549	1.829	2.599	2.02	1.404	2.42	1.866	1.305	15.992
0	0	0	0	0	0	0	0	0
0	0	0	0	0	0	0	0	0
0	0	0	0	0	0	0	0	0
0	0	0	0	0	0	0	0	0
0	0	0	0	0	0	0	0	0
0	0	0	0	0	0	0	0	0
0	0	0	0	0	0	0	0	0
0	0	0	0	0	0	0	0	0
0	0	0	0	0	0	0	0	0
0	0	0	0	0	0	0	0	0
0	0	0	0	0	0	0	0	0
0	0	0	0	0	0	0	0	0
0	0	0	0	0	0	0	0	0
2.554	2.032	2.579	1.998	1.395	2.392	1.85	1.3	16.1
2.184	1.735	2.204	1.755	1.306	2.088	1.688	1.258	14.218
2.06	1.613	2.083	1.675	1.274	1.99	1.633	1.243	13.571
2.007	1.585	2.029	1.639	1.26	1.945	1.607	1.236	13.308
2.011	1.588	2.03	1.639	1.26	1.945	1.607	1.236	13.316
2.176	1.673	2.203	1.757	1.307	2.091	1.689	1.259	14.155
2.058	1.61	2.084	1.677	1.274	1.992	1.633	1.243	13.571
1.999	1.576	2.027	1.639	1.26	1.946	1.608	1.236	13.291
1.998	1.575	2.027	1.639	1.26	1.946	1.608	1.236	13.289
2.17	1.666	2.202	1.758	1.307	2.093	1.69	1.259	14.145
2.549	1.829	2.599	2.02	1.404	2.42	1.866	1.305	15.992
0	0	0	0	0	0	0	0	0
0	0	0	0	0	0	0	0	0
0	0	0	0	0	0	0	0	0
0	0	0	0	0	0	0	0	0
0	0	0	0	0	0	0	0	0
0	0	0	0	0	0	0	0	0
0	0	0	0	0	0	0	0	0
0	0	0	0	0	0	0	0	0
0	0	0	0	0	0	0	0	0
0	0	0	0	0	0	0	0	0
0	0	0	0	0	0	0	0	0
0	0	0	0	0	0	0	0	0
0	0	0	0	0	0	0	0	0
2.271	1.822	2.286	1.806	1.324	2.152	1.722	1.267	14.65
2.19	1.75	2.206	1.755	1.306	2.088	1.688	1.258	14.241
2.065	1.63	2.085	1.675	1.274	1.99	1.633	1.243	13.595
2.01	1.588	2.03	1.639	1.26	1.945	1.607	1.236	13.315
2.013	1.591	2.031	1.639	1.26	1.945	1.607	1.236	13.322
2.181	1.702	2.205	1.757	1.307	2.091	1.689	1.259	14.191
2.061	1.613	2.085	1.677	1.274	1.992	1.633	1.243	13.578
2.001	1.578	2.028	1.639	1.26	1.946	1.608	1.236	13.296
2	1.577	2.028	1.639	1.26	1.946	1.608	1.236	13.294
2.171	1.668	2.203	1.758	1.307	2.093	1.69	1.259	14.149
2.552	1.831	2.6	2.02	1.404	2.42	1.866	1.305	15.998
0	0	0	0	0	0	0	0	0
0	0	0	0	0	0	0	0	0
0	0	0	0	0	0	0	0	0
0	0	0	0	0	0	0	0	0
0	0	0	0	0	0	0	0	0
0	0	0	0	0	0	0	0	0
0	0	0	0	0	0	0	0	0
0	0	0	0	0	0	0	0	0
0	0	0	0	0	0	0	0	0
0	0	0	0	0	0	0	0	0
0	0	0	0	0	0	0	0	0
0	0	0	0	0	0	0	0	0
0	0	0	0	0	0	0	0	0
2.536	2.029	2.556	1.982	1.389	2.371	1.84	1.298	16.001
2.19	1.751	2.206	1.755	1.306	2.088	1.688	1.258	14.242
2.068	1.638	2.086	1.675	1.274	1.99	1.633	1.243	13.607
2.012	1.591	2.031	1.639	1.259	1.945	1.607	1.236	13.32
2.015	1.6	2.032	1.639	1.26	1.945	1.607	1.236	13.334
2.182	1.712	2.205	1.757	1.307	2.091	1.689	1.259	14.202
2.063	1.615	2.085	1.677	1.274	1.992	1.633	1.243	13.582
2.006	1.583	2.029	1.639	1.26	1.946	1.608	1.236	13.307
2.006	1.583	2.029	1.639	1.26	1.946	1.608	1.236	13.307
2.181	1.707	2.206	1.758	1.307	2.093	1.69	1.259	14.201
2.573	2.005	2.609	2.024	1.406	2.423	1.867	1.306	16.213
0	0	0	0	0	0	0	0	0
0	0	0	0	0	0	0	0	0
0	0	0	0	0	0	0	0	0
0	0	0	0	0	0	0	0	0
0	0	0	0	0	0	0	0	0
0	0	0	0	0	0	0	0	0
0	0	0	0	0	0	0	0	0
0	0	0	0	0	0	0	0	0
0	0	0	0	0	0	0	0	0
0	0	0	0	0	0	0	0	0
0	0	0	0	0	0	0	0	0
0	0	0	0	0	0	0	0	0
0	0	0	0	0	0	0	0	0
2.012	1.626	2.019	1.626	1.254	1.93	1.598	1.233	13.298
2.055	1.658	2.063	1.657	1.266	1.968	1.62	1.239	13.526
2.077	1.669	2.089	1.675	1.274	1.99	1.633	1.243	13.65
2.022	1.623	2.034	1.639	1.259	1.945	1.607	1.236	13.365
2.023	1.627	2.034	1.639	1.259	1.945	1.607	1.236	13.37
2.195	1.759	2.21	1.757	1.307	2.091	1.689	1.259	14.267
2.074	1.657	2.089	1.677	1.274	1.992	1.633	1.243	13.639
2.012	1.591	2.031	1.639	1.26	1.946	1.608	1.236	13.323
2.011	1.588	2.031	1.639	1.26	1.946	1.608	1.236	13.319
2.188	1.735	2.208	1.758	1.307	2.093	1.69	1.259	14.238
2.579	2.035	2.61	2.02	1.404	2.42	1.866	1.305	16.239
0	0	0	0	0	0	0	0	0
0	0	0	0	0	0	0	0	0
0	0	0	0	0	0	0	0	0
0	0	0	0	0	0	0	0	0
0	0	0	0	0	0	0	0	0
0	0	0	0	0	0	0	0	0
0	0	0	0	0	0	0	0	0
0	0	0	0	0	0	0	0	0
0	0	0	0	0	0	0	0	0
0	0	0	0	0	0	0	0	0
0	0	0	0	0	0	0	0	0
0	0	0	0	0	0	0	0	0
0	0	0	0	0	0	0	0	0
0	0	0	0	0	0	0	0	0
0	0	0	0	0	0	0	0	0
0	0	0	0	0	0	0	0	0
0	0	0	0	0	0	0	0	0
0	0	0	0	0	0	0	0	0
0	0	0	0	0	0	0	0	0
0	0	0	0	0	0	0	0	0
0	0	0	0	0	0	0	0	0
0	0	0	0	0	0	0	0	0
0	0	0	0	0	0	0	0	0
0	0	0	0	0	0	0	0	0
0	0	0	0	0	0	0	0	0
0	0	0	0	0	0	0	0	0
0	0	0	0	0	0	0	0	0
0	0	0	0	0	0	0	0	0
0	0	0	0	0	0	0	0	0
0	0	0	0	0	0	0	0	0
0	0	0	0	0	0	0	0	0
0	0	0	0	0	0	0	0	0
0	0	0	0	0	0	0	0	0
0	0	0	0	0	0	0	0	0
0	0	0	0	0	0	0	0	0
0	0	0	0	0	0	0	0	0
0	0	0	0	0	0	0	0	0
0	0	0	0	0	0	0	0	0
0	0	0	0	0	0	0	0	0
0	0	0	0	0	0	0	0	0
0	0	0	0	0	0	0	0	0
0	0	0	0	0	0	0	0	0
0	0	0	0	0	0	0	0	0
0	0	0	0	0	0	0	0	0
0	0	0	0	0	0	0	0	0
0	0	0	0	0	0	0	0	0
0	0	0	0	0	0	0	0	0
0	0	0	0	0	0	0	0	0
0	0	0	0	0	0	0	0	0
0	0	0	0	0	0	0	0	0
0	0	0	0	0	0	0	0	0
0	0	0	0	0	0	0	0	0
0	0	0	0	0	0	0	0	0
0	0	0	0	0	0	0	0	0
0	0	0	0	0	0	0	0	0
0	0	0	0	0	0	0	0	0
0	0	0	0	0	0	0	0	0
0	0	0	0	0	0	0	0	0
0	0	0	0	0	0	0	0	0
0	0	0	0	0	0	0	0	0
0	0	0	0	0	0	0	0	0
1.916	1.557	1.918	1.557	1.225	1.844	1.549	1.219	12.785
1.919	1.557	1.921	1.559	1.226	1.847	1.55	1.22	12.799
1.929	1.565	1.933	1.567	1.229	1.857	1.556	1.221	12.857
1.925	1.561	1.929	1.564	1.228	1.854	1.554	1.22	12.835
1.918	1.556	1.922	1.56	1.226	1.848	1.551	1.22	12.801
1.927	1.562	1.93	1.565	1.229	1.855	1.555	1.221	12.844
1.938	1.569	1.942	1.574	1.232	1.865	1.561	1.222	12.903
1.955	1.579	1.961	1.588	1.238	1.882	1.571	1.226	13
1.971	1.591	1.978	1.599	1.243	1.896	1.579	1.228	13.085
1.947	1.574	1.952	1.581	1.234	1.874	1.566	1.223	12.951
1.951	1.578	1.956	1.583	1.235	1.877	1.568	1.223	12.971
0	0	0	0	0	0	0	0	0
0	0	0	0	0	0	0	0	0
0	0	0	0	0	0	0	0	0
0	0	0	0	0	0	0	0	0
0	0	0	0	0	0	0	0	0
0	0	0	0	0	0	0	0	0
0	0	0	0	0	0	0	0	0
0	0	0	0	0	0	0	0	0
0	0	0	0	0	0	0	0	0
0	0	0	0	0	0	0	0	0
0	0	0	0	0	0	0	0	0
0	0	0	0	0	0	0	0	0
0	0	0	0	0	0	0	0	0
1.913	1.553	1.915	1.555	1.224	1.842	1.548	1.219	12.769
1.917	1.555	1.919	1.558	1.225	1.846	1.55	1.219	12.789
1.923	1.559	1.927	1.563	1.228	1.852	1.553	1.22	12.825
1.921	1.557	1.925	1.562	1.227	1.851	1.553	1.22	12.816
1.917	1.553	1.92	1.559	1.226	1.847	1.551	1.22	12.793
1.924	1.559	1.928	1.564	1.228	1.853	1.554	1.22	12.83
1.929	1.561	1.934	1.568	1.23	1.858	1.557	1.221	12.858
1.944	1.57	1.95	1.58	1.234	1.873	1.565	1.223	12.939
1.943	1.568	1.949	1.579	1.234	1.872	1.565	1.223	12.933
1.939	1.568	1.944	1.575	1.232	1.867	1.562	1.222	12.909
1.938	1.567	1.943	1.574	1.232	1.866	1.561	1.222	12.903
0	0	0	0	0	0	0	0	0
0	0	0	0	0	0	0	0	0
0	0	0	0	0	0	0	0	0
0	0	0	0	0	0	0	0	0
0	0	0	0	0	0	0	0	0
0	0	0	0	0	0	0	0	0
0	0	0	0	0	0	0	0	0
0	0	0	0	0	0	0	0	0
0	0	0	0	0	0	0	0	0
0	0	0	0	0	0	0	0	0
0	0	0	0	0	0	0	0	0
0	0	0	0	0	0	0	0	0
0	0	0	0	0	0	0	0	0
1.908	1.55	1.91	1.551	1.223	1.837	1.545	1.218	12.742
1.911	1.551	1.913	1.554	1.224	1.841	1.547	1.219	12.76
1.921	1.557	1.924	1.561	1.227	1.85	1.552	1.22	12.812
1.922	1.557	1.926	1.562	1.227	1.851	1.553	1.22	12.818
1.917	1.553	1.92	1.559	1.226	1.847	1.551	1.22	12.793
1.921	1.556	1.925	1.562	1.227	1.851	1.553	1.22	12.815
1.928	1.56	1.933	1.568	1.229	1.858	1.557	1.221	12.854
1.944	1.569	1.95	1.58	1.234	1.873	1.565	1.223	12.938
1.949	1.572	1.957	1.584	1.236	1.878	1.568	1.223	12.967
1.935	1.563	1.94	1.573	1.231	1.864	1.56	1.222	12.888
1.937	1.565	1.943	1.575	1.232	1.866	1.562	1.222	12.902
0	0	0	0	0	0	0	0	0
0	0	0	0	0	0	0	0	0
0	0	0	0	0	0	0	0	0
0	0	0	0	0	0	0	0	0
0	0	0	0	0	0	0	0	0
0	0	0	0	0	0	0	0	0
0	0	0	0	0	0	0	0	0
0	0	0	0	0	0	0	0	0
0	0	0	0	0	0	0	0	0
0	0	0	0	0	0	0	0	0
0	0	0	0	0	0	0	0	0
0	0	0	0	0	0	0	0	0
0	0	0	0	0	0	0	0	0
1.909	1.549	1.911	1.552	1.223	1.838	1.546	1.218	12.746
1.913	1.552	1.916	1.555	1.225	1.843	1.548	1.219	12.771
1.922	1.557	1.926	1.563	1.227	1.852	1.553	1.22	12.82
1.923	1.557	1.928	1.564	1.228	1.853	1.554	1.22	12.827
1.916	1.552	1.92	1.559	1.226	1.847	1.55	1.22	12.79
1.919	1.554	1.923	1.561	1.227	1.85	1.552	1.22	12.806
1.923	1.555	1.928	1.564	1.228	1.854	1.554	1.22	12.826
1.937	1.562	1.943	1.575	1.232	1.867	1.562	1.222	12.9
1.941	1.565	1.948	1.578	1.234	1.871	1.564	1.223	12.924
1.931	1.56	1.936	1.57	1.23	1.86	1.558	1.221	12.866
1.931	1.561	1.936	1.57	1.23	1.86	1.558	1.221	12.867
0	0	0	0	0	0	0	0	0
0	0	0	0	0	0	0	0	0
0	0	0	0	0	0	0	0	0
0	0	0	0	0	0	0	0	0
0	0	0	0	0	0	0	0	0
0	0	0	0	0	0	0	0	0
0	0	0	0	0	0	0	0	0
0	0	0	0	0	0	0	0	0
0	0	0	0	0	0	0	0	0
0	0	0	0	0	0	0	0	0
0	0	0	0	0	0	0	0	0
0	0	0	0	0	0	0	0	0
0	0	0	0	0	0	0	0	0
1.911	1.551	1.913	1.554	1.224	1.841	1.547	1.219	12.76
1.914	1.552	1.917	1.556	1.225	1.844	1.549	1.219	12.776
1.921	1.556	1.925	1.562	1.227	1.851	1.553	1.22	12.815
1.921	1.555	1.925	1.563	1.227	1.852	1.553	1.22	12.816
1.915	1.551	1.92	1.558	1.226	1.847	1.55	1.219	12.786
1.922	1.555	1.926	1.563	1.228	1.852	1.554	1.22	12.82
1.927	1.558	1.933	1.568	1.229	1.858	1.557	1.221	12.851
1.939	1.564	1.946	1.577	1.233	1.869	1.563	1.222	12.913
1.945	1.567	1.953	1.582	1.235	1.875	1.567	1.223	12.947
1.936	1.562	1.942	1.574	1.232	1.865	1.561	1.222	12.894
1.937	1.564	1.943	1.575	1.232	1.867	1.562	1.222	12.902
0	0	0	0	0	0	0	0	0
0	0	0	0	0	0	0	0	0
0	0	0	0	0	0	0	0	0
0	0	0	0	0	0	0	0	0
0	0	0	0	0	0	0	0	0
0	0	0	0	0	0	0	0	0
0	0	0	0	0	0	0	0	0
0	0	0	0	0	0	0	0	0
0	0	0	0	0	0	0	0	0
0	0	0	0	0	0	0	0	0
0	0	0	0	0	0	0	0	0
0	0	0	0	0	0	0	0	0
0	0	0	0	0	0	0	0	0
0	0	0	0	0	0	0	0	0
0	0	0	0	0	0	0	0	0
0	0	0	0	0	0	0	0	0
0	0	0	0	0	0	0	0	0
0	0	0	0	0	0	0	0	0
0	0	0	0	0	0	0	0	0
0	0	0	0	0	0	0	0	0
0	0	0	0	0	0	0	0	0
0	0	0	0	0	0	0	0	0
0	0	0	0	0	0	0	0	0
0	0	0	0	0	0	0	0	0
0	0	0	0	0	0	0	0	0
0	0	0	0	0	0	0	0	0
0	0	0	0	0	0	0	0	0
0	0	0	0	0	0	0	0	0
0	0	0	0	0	0	0	0	0
0	0	0	0	0	0	0	0	0
0	0	0	0	0	0	0	0	0
0	0	0	0	0	0	0	0	0
0	0	0	0	0	0	0	0	0
0	0	0	0	0	0	0	0	0
0	0	0	0	0	0	0	0	0
0	0	0	0	0	0	0	0	0
0	0	0	0	0	0	0	0	0
0	0	0	0	0	0	0	0	0
0	0	0	0	0	0	0	0	0
0	0	0	0	0	0	0	0	0
0	0	0	0	0	0	0	0	0
0	0	0	0	0	0	0	0	0
0	0	0	0	0	0	0	0	0
0	0	0	0	0	0	0	0	0
0	0	0	0	0	0	0	0	0
0	0	0	0	0	0	0	0	0
0	0	0	0	0	0	0	0	0
0	0	0	0	0	0	0	0	0
0	0	0	0	0	0	0	0	0
0	0	0	0	0	0	0	0	0
0	0	0	0	0	0	0	0	0
0	0	0	0	0	0	0	0	0
0	0	0	0	0	0	0	0	0
0	0	0	0	0	0	0	0	0
0	0	0	0	0	0	0	0	0
0	0	0	0	0	0	0	0	0
0	0	0	0	0	0	0	0	0
0	0	0	0	0	0	0	0	0
0	0	0	0	0	0	0	0	0
0	0	0	0	0	0	0	0	0
0	0	0	0	0	0	0	0	0
2.019	1.641	2.021	1.642	1.295	1.945	1.636	1.291	13.49
1.927	1.566	1.929	1.567	1.235	1.856	1.561	1.231	12.872
1.916	1.555	1.918	1.557	1.225	1.844	1.549	1.219	12.783
1.918	1.556	1.921	1.559	1.226	1.847	1.551	1.22	12.798
1.913	1.551	1.915	1.555	1.224	1.842	1.548	1.219	12.767
1.915	1.553	1.918	1.557	1.225	1.845	1.549	1.219	12.781
1.921	1.556	1.925	1.562	1.227	1.851	1.553	1.22	12.815
1.937	1.564	1.942	1.574	1.232	1.865	1.561	1.222	12.897
1.944	1.568	1.95	1.579	1.234	1.872	1.565	1.223	12.935
1.932	1.561	1.937	1.57	1.23	1.861	1.558	1.221	12.87
1.932	1.561	1.937	1.571	1.231	1.861	1.559	1.221	12.873
0	0	0	0	0	0	0	0	0
0	0	0	0	0	0	0	0	0
0	0	0	0	0	0	0	0	0
0	0	0	0	0	0	0	0	0
0	0	0	0	0	0	0	0	0
0	0	0	0	0	0	0	0	0
0	0	0	0	0	0	0	0	0
0	0	0	0	0	0	0	0	0
0	0	0	0	0	0	0	0	0
0	0	0	0	0	0	0	0	0
0	0	0	0	0	0	0	0	0
0	0	0	0	0	0	0	0	0
0	0	0	0	0	0	0	0	0
1.91	1.55	1.912	1.553	1.224	1.84	1.546	1.219	12.754
1.914	1.552	1.917	1.556	1.225	1.844	1.549	1.219	12.776
1.927	1.559	1.931	1.566	1.229	1.856	1.556	1.221	12.845
1.928	1.559	1.933	1.568	1.229	1.858	1.557	1.221	12.853
1.921	1.554	1.926	1.563	1.228	1.852	1.553	1.22	12.817
1.926	1.557	1.931	1.566	1.229	1.856	1.556	1.221	12.842
1.936	1.563	1.942	1.574	1.232	1.866	1.561	1.222	12.896
1.964	1.578	1.973	1.596	1.242	1.893	1.577	1.227	13.05
1.976	1.583	1.985	1.605	1.245	1.904	1.584	1.229	13.111
1.947	1.566	1.954	1.582	1.235	1.876	1.567	1.223	12.95
1.955	1.573	1.962	1.589	1.239	1.884	1.572	1.226	13
0	0	0	0	0	0	0	0	0
0	0	0	0	0	0	0	0	0
0	0	0	0	0	0	0	0	0
0	0	0	0	0	0	0	0	0
0	0	0	0	0	0	0	0	0
0	0	0	0	0	0	0	0	0
0	0	0	0	0	0	0	0	0
0	0	0	0	0	0	0	0	0
0	0	0	0	0	0	0	0	0
0	0	0	0	0	0	0	0	0
0	0	0	0	0	0	0	0	0
0	0	0	0	0	0	0	0	0
0	0	0	0	0	0	0	0	0
1.915	1.552	1.918	1.557	1.225	1.845	1.549	1.219	12.78
1.92	1.555	1.924	1.562	1.227	1.85	1.553	1.22	12.811
1.938	1.565	1.944	1.576	1.233	1.868	1.562	1.222	12.908
1.941	1.566	1.948	1.579	1.234	1.871	1.564	1.223	12.926
1.932	1.56	1.938	1.572	1.231	1.863	1.56	1.222	12.878
1.94	1.565	1.946	1.577	1.233	1.869	1.563	1.222	12.915
1.961	1.577	1.97	1.594	1.241	1.89	1.576	1.227	13.036
2.018	1.608	2.031	1.637	1.259	1.943	1.606	1.235	13.337
2.02	1.6	2.034	1.639	1.26	1.946	1.608	1.236	13.343
1.983	1.585	1.993	1.61	1.248	1.91	1.587	1.23	13.146
1.993	1.593	2.003	1.617	1.25	1.919	1.592	1.232	13.199
0	0	0	0	0	0	0	0	0
0	0	0	0	0	0	0	0	0
0	0	0	0	0	0	0	0	0
0	0	0	0	0	0	0	0	0
0	0	0	0	0	0	0	0	0
0	0	0	0	0	0	0	0	0
0	0	0	0	0	0	0	0	0
0	0	0	0	0	0	0	0	0
0	0	0	0	0	0	0	0	0
0	0	0	0	0	0	0	0	0
0	0	0	0	0	0	0	0	0
0	0	0	0	0	0	0	0	0
0	0	0	0	0	0	0	0	0
1.917	1.553	1.921	1.559	1.226	1.847	1.551	1.22	12.794
1.923	1.556	1.927	1.564	1.228	1.853	1.554	1.22	12.825
1.941	1.566	1.947	1.578	1.233	1.87	1.564	1.223	12.922
1.942	1.566	1.949	1.58	1.234	1.872	1.565	1.223	12.931
1.932	1.559	1.939	1.572	1.231	1.863	1.56	1.222	12.878
1.941	1.565	1.948	1.579	1.234	1.871	1.564	1.223	12.925
1.96	1.576	1.969	1.594	1.241	1.89	1.575	1.227	13.032
2.003	1.599	2.016	1.627	1.254	1.93	1.599	1.233	13.261
2.019	1.606	2.033	1.639	1.26	1.945	1.607	1.236	13.345
1.975	1.582	1.986	1.606	1.246	1.904	1.584	1.229	13.112
1.983	1.589	1.994	1.611	1.248	1.911	1.587	1.23	13.153
0	0	0	0	0	0	0	0	0
0	0	0	0	0	0	0	0	0
0	0	0	0	0	0	0	0	0
0	0	0	0	0	0	0	0	0
0	0	0	0	0	0	0	0	0
0	0	0	0	0	0	0	0	0
0	0	0	0	0	0	0	0	0
0	0	0	0	0	0	0	0	0
0	0	0	0	0	0	0	0	0
0	0	0	0	0	0	0	0	0
0	0	0	0	0	0	0	0	0
0	0	0	0	0	0	0	0	0
0	0	0	0	0	0	0	0	0
1.915	1.553	1.919	1.557	1.225	1.845	1.55	1.219	12.783
1.918	1.554	1.922	1.56	1.226	1.848	1.551	1.22	12.799
1.926	1.558	1.931	1.566	1.229	1.856	1.556	1.221	12.843
1.924	1.556	1.929	1.565	1.229	1.855	1.555	1.221	12.834
1.917	1.551	1.921	1.56	1.226	1.848	1.551	1.22	12.794
1.923	1.555	1.928	1.564	1.228	1.854	1.554	1.22	12.826
1.927	1.557	1.932	1.568	1.229	1.858	1.557	1.221	12.849
1.939	1.563	1.946	1.577	1.233	1.869	1.563	1.222	12.912
1.944	1.565	1.951	1.581	1.235	1.874	1.566	1.223	12.939
1.936	1.563	1.943	1.575	1.232	1.866	1.562	1.222	12.899
1.938	1.565	1.945	1.576	1.233	1.868	1.562	1.222	12.909
0	0	0	0	0	0	0	0	0
0	0	0	0	0	0	0	0	0
0	0	0	0	0	0	0	0	0
0	0	0	0	0	0	0	0	0
0	0	0	0	0	0	0	0	0
0	0	0	0	0	0	0	0	0
0	0	0	0	0	0	0	0	0
0	0	0	0	0	0	0	0	0
0	0	0	0	0	0	0	0	0
0	0	0	0	0	0	0	0	0
0	0	0	0	0	0	0	0	0
0	0	0	0	0	0	0	0	0
0	0	0	0	0	0	0	0	0
0	0	0	0	0	0	0	0	0
0	0	0	0	0	0	0	0	0
0	0	0	0	0	0	0	0	0
0	0	0	0	0	0	0	0	0
0	0	0	0	0	0	0	0	0
0	0	0	0	0	0	0	0	0
0	0	0	0	0	0	0	0	0
0	0	0	0	0	0	0	0	0
0	0	0	0	0	0	0	0	0
0	0	0	0	0	0	0	0	0
0	0	0	0	0	0	0	0	0
0	0	0	0	0	0	0	0	0
0	0	0	0	0	0	0	0	0
0	0	0	0	0	0	0	0	0
0	0	0	0	0	0	0	0	0
0	0	0	0	0	0	0	0	0
0	0	0	0	0	0	0	0	0
0	0	0	0	0	0	0	0	0
0	0	0	0	0	0	0	0	0
0	0	0	0	0	0	0	0	0
0	0	0	0	0	0	0	0	0
0	0	0	0	0	0	0	0	0
0	0	0	0	0	0	0	0	0
0	0	0	0	0	0	0	0	0
0	0	0	0	0	0	0	0	0
0	0	0	0	0	0	0	0	0
0	0	0	0	0	0	0	0	0
0	0	0	0	0	0	0	0	0
0	0	0	0	0	0	0	0	0
0	0	0	0	0	0	0	0	0
0	0	0	0	0	0	0	0	0
0	0	0	0	0	0	0	0	0
0	0	0	0	0	0	0	0	0
0	0	0	0	0	0	0	0	0
0	0	0	0	0	0	0	0	0
0	0	0	0	0	0	0	0	0
0	0	0	0	0	0	0	0	0
0	0	0	0	0	0	0	0	0
0	0	0	0	0	0	0	0	0
0	0	0	0	0	0	0	0	0
0	0	0	0	0	0	0	0	0
0	0	0	0	0	0	0	0	0
0	0	0	0	0	0	0	0	0
0	0	0	0	0	0	0	0	0
0	0	0	0	0	0	0	0	0
0	0	0	0	0	0	0	0	0
0	0	0	0	0	0	0	0	0
0	0	0	0	0	0	0	0	0
1.931	1.569	1.933	1.57	1.239	1.86	1.565	1.234	12.901
1.908	1.55	1.91	1.551	1.223	1.838	1.545	1.218	12.743
1.917	1.555	1.92	1.558	1.226	1.846	1.55	1.219	12.791
1.919	1.556	1.922	1.56	1.226	1.848	1.551	1.22	12.802
1.916	1.553	1.918	1.557	1.225	1.845	1.55	1.219	12.783
1.917	1.554	1.92	1.558	1.226	1.846	1.55	1.219	12.79
1.925	1.559	1.928	1.564	1.228	1.854	1.554	1.22	12.832
1.942	1.569	1.947	1.577	1.233	1.87	1.563	1.222	12.923
1.951	1.573	1.957	1.584	1.236	1.878	1.568	1.223	12.97
1.934	1.563	1.939	1.572	1.231	1.863	1.56	1.222	12.884
1.939	1.566	1.945	1.576	1.233	1.868	1.562	1.222	12.911
0	0	0	0	0	0	0	0	0
0	0	0	0	0	0	0	0	0
0	0	0	0	0	0	0	0	0
0	0	0	0	0	0	0	0	0
0	0	0	0	0	0	0	0	0
0	0	0	0	0	0	0	0	0
0	0	0	0	0	0	0	0	0
0	0	0	0	0	0	0	0	0
0	0	0	0	0	0	0	0	0
0	0	0	0	0	0	0	0	0
0	0	0	0	0	0	0	0	0
0	0	0	0	0	0	0	0	0
0	0	0	0	0	0	0	0	0
1.919	1.554	1.923	1.561	1.227	1.85	1.552	1.22	12.806
1.926	1.558	1.931	1.567	1.229	1.857	1.556	1.221	12.845
1.945	1.569	1.952	1.581	1.235	1.875	1.566	1.223	12.946
1.954	1.573	1.962	1.588	1.239	1.883	1.572	1.226	12.997
1.94	1.564	1.948	1.578	1.234	1.871	1.564	1.223	12.922
1.945	1.566	1.952	1.581	1.235	1.875	1.566	1.223	12.943
1.973	1.581	1.982	1.603	1.244	1.901	1.582	1.229	13.095
2.05	1.618	2.064	1.659	1.268	1.971	1.622	1.24	13.492
2.072	1.624	2.088	1.677	1.274	1.992	1.633	1.243	13.603
2.006	1.591	2.019	1.628	1.255	1.932	1.6	1.234	13.265
2.023	1.603	2.037	1.641	1.26	1.948	1.609	1.236	13.357
0	0	0	0	0	0	0	0	0
0	0	0	0	0	0	0	0	0
0	0	0	0	0	0	0	0	0
0	0	0	0	0	0	0	0	0
0	0	0	0	0	0	0	0	0
0	0	0	0	0	0	0	0	0
0	0	0	0	0	0	0	0	0
0	0	0	0	0	0	0	0	0
0	0	0	0	0	0	0	0	0
0	0	0	0	0	0	0	0	0
0	0	0	0	0	0	0	0	0
0	0	0	0	0	0	0	0	0
0	0	0	0	0	0	0	0	0
1.936	1.563	1.943	1.575	1.232	1.866	1.561	1.222	12.898
1.948	1.569	1.956	1.584	1.236	1.878	1.568	1.223	12.962
1.998	1.6	2.009	1.622	1.252	1.924	1.595	1.232	13.232
2.008	1.603	2.021	1.63	1.256	1.935	1.601	1.234	13.288
1.984	1.587	1.995	1.613	1.249	1.913	1.589	1.231	13.161
2.004	1.598	2.017	1.627	1.254	1.931	1.599	1.233	13.263
2.074	1.636	2.091	1.679	1.275	1.994	1.635	1.243	13.627
2.064	1.616	2.086	1.677	1.274	1.992	1.633	1.243	13.585
2.062	1.614	2.085	1.677	1.275	1.992	1.634	1.243	13.582
2.209	1.671	2.235	1.777	1.314	2.117	1.703	1.262	14.288
2.275	1.722	2.304	1.822	1.33	2.173	1.733	1.27	14.629
0	0	0	0	0	0	0	0	0
0	0	0	0	0	0	0	0	0
0	0	0	0	0	0	0	0	0
0	0	0	0	0	0	0	0	0
0	0	0	0	0	0	0	0	0
0	0	0	0	0	0	0	0	0
0	0	0	0	0	0	0	0	0
0	0	0	0	0	0	0	0	0
0	0	0	0	0	0	0	0	0
0	0	0	0	0	0	0	0	0
0	0	0	0	0	0	0	0	0
0	0	0	0	0	0	0	0	0
0	0	0	0	0	0	0	0	0
1.985	1.594	1.996	1.612	1.248	1.913	1.589	1.231	13.168
2.011	1.605	2.025	1.633	1.257	1.938	1.603	1.234	13.306
2.144	1.695	2.164	1.729	1.296	2.057	1.67	1.254	14.009
2.068	1.641	2.087	1.676	1.274	1.991	1.633	1.243	13.613
2.004	1.601	2.019	1.629	1.255	1.933	1.601	1.234	13.276
2.021	1.608	2.036	1.641	1.26	1.948	1.608	1.236	13.358
2.074	1.63	2.094	1.681	1.276	1.998	1.637	1.244	13.634
2.058	1.61	2.084	1.677	1.274	1.992	1.633	1.243	13.571
2.054	1.606	2.083	1.677	1.275	1.992	1.634	1.243	13.564
2.288	1.725	2.324	1.838	1.337	2.193	1.744	1.273	14.722
2.834	1.971	2.899	2.215	1.456	2.663	1.988	1.321	17.347
0	0	0	0	0	0	0	0	0
0	0	0	0	0	0	0	0	0
0	0	0	0	0	0	0	0	0
0	0	0	0	0	0	0	0	0
0	0	0	0	0	0	0	0	0
0	0	0	0	0	0	0	0	0
0	0	0	0	0	0	0	0	0
0	0	0	0	0	0	0	0	0
0	0	0	0	0	0	0	0	0
0	0	0	0	0	0	0	0	0
0	0	0	0	0	0	0	0	0
0	0	0	0	0	0	0	0	0
0	0	0	0	0	0	0	0	0
2.197	1.736	2.22	1.765	1.309	2.102	1.695	1.26	14.284
2.289	1.791	2.317	1.832	1.335	2.184	1.74	1.272	14.76
2.131	1.648	2.161	1.73	1.296	2.058	1.671	1.254	13.949
2.055	1.608	2.082	1.676	1.274	1.991	1.633	1.243	13.562
2.059	1.611	2.083	1.676	1.274	1.991	1.633	1.243	13.57
2.292	1.753	2.325	1.838	1.337	2.193	1.744	1.273	14.755
2.131	1.646	2.162	1.731	1.297	2.059	1.671	1.254	13.951
2.048	1.6	2.08	1.677	1.274	1.992	1.633	1.243	13.547
2.046	1.598	2.08	1.677	1.275	1.992	1.634	1.243	13.545
2.278	1.715	2.32	1.838	1.337	2.193	1.744	1.273	14.698
2.818	1.958	2.893	2.215	1.456	2.663	1.988	1.321	17.312
0	0	0	0	0	0	0	0	0
0	0	0	0	0	0	0	0	0
0	0	0	0	0	0	0	0	0
0	0	0	0	0	0	0	0	0
0	0	0	0	0	0	0	0	0
0	0	0	0	0	0	0	0	0
0	0	0	0	0	0	0	0	0
0	0	0	0	0	0	0	0	0
0	0	0	0	0	0	0	0	0
0	0	0	0	0	0	0	0	0
0	0	0	0	0	0	0	0	0
0	0	0	0	0	0	0	0	0
0	0	0	0	0	0	0	0	0
0	0	0	0	0	0	0	0	0
0	0	0	0	0	0	0	0	0
0	0	0	0	0	0	0	0	0
0	0	0	0	0	0	0	0	0
0	0	0	0	0	0	0	0	0
0	0	0	0	0	0	0	0	0
0	0	0	0	0	0	0	0	0
0	0	0	0	0	0	0	0	0
0	0	0	0	0	0	0	0	0
0	0	0	0	0	0	0	0	0
0	0	0	0	0	0	0	0	0
0	0	0	0	0	0	0	0	0
0	0	0	0	0	0	0	0	0
0	0	0	0	0	0	0	0	0
0	0	0	0	0	0	0	0	0
0	0	0	0	0	0	0	0	0
0	0	0	0	0	0	0	0	0
0	0	0	0	0	0	0	0	0
0	0	0	0	0	0	0	0	0
0	0	0	0	0	0	0	0	0
0	0	0	0	0	0	0	0	0
0	0	0	0	0	0	0	0	0
0	0	0	0	0	0	0	0	0
0	0	0	0	0	0	0	0	0
0	0	0	0	0	0	0	0	0
0	0	0	0	0	0	0	0	0
0	0	0	0	0	0	0	0	0
0	0	0	0	0	0	0	0	0
0	0	0	0	0	0	0	0	0
0	0	0	0	0	0	0	0	0
0	0	0	0	0	0	0	0	0
0	0	0	0	0	0	0	0	0
0	0	0	0	0	0	0	0	0
0	0	0	0	0	0	0	0	0
0	0	0	0	0	0	0	0	0
0	0	0	0	0	0	0	0	0
0	0	0	0	0	0	0	0	0
0	0	0	0	0	0	0	0	0
0	0	0	0	0	0	0	0	0
0	0	0	0	0	0	0	0	0
0	0	0	0	0	0	0	0	0
0	0	0	0	0	0	0	0	0
0	0	0	0	0	0	0	0	0
0	0	0	0	0	0	0	0	0
0	0	0	0	0	0	0	0	0
0	0	0	0	0	0	0	0	0
0	0	0	0	0	0	0	0	0
0	0	0	0	0	0	0	0	0
1.924	1.561	1.927	1.563	1.228	1.853	1.554	1.22	12.83
1.931	1.565	1.935	1.569	1.23	1.859	1.558	1.221	12.868
1.95	1.578	1.956	1.583	1.235	1.877	1.567	1.223	12.969
1.956	1.581	1.963	1.589	1.239	1.883	1.572	1.226	13.009
1.943	1.571	1.949	1.579	1.234	1.872	1.564	1.223	12.935
1.955	1.58	1.962	1.588	1.238	1.882	1.571	1.226	13.002
1.973	1.592	1.981	1.601	1.244	1.899	1.581	1.228	13.099
2.016	1.62	2.026	1.633	1.257	1.938	1.603	1.235	13.328
2.034	1.632	2.045	1.646	1.262	1.954	1.612	1.237	13.422
1.991	1.602	2	1.614	1.249	1.915	1.59	1.231	13.192
1.996	1.606	2.005	1.618	1.251	1.919	1.592	1.232	13.219
0	0	0	0	0	0	0	0	0
0	0	0	0	0	0	0	0	0
0	0	0	0	0	0	0	0	0
0	0	0	0	0	0	0	0	0
0	0	0	0	0	0	0	0	0
0	0	0	0	0	0	0	0	0
0	0	0	0	0	0	0	0	0
0	0	0	0	0	0	0	0	0
0	0	0	0	0	0	0	0	0
0	0	0	0	0	0	0	0	0
0	0	0	0	0	0	0	0	0
0	0	0	0	0	0	0	0	0
0	0	0	0	0	0	0	0	0
1.924	1.559	1.927	1.564	1.228	1.853	1.554	1.22	12.829
1.929	1.562	1.933	1.568	1.229	1.858	1.557	1.221	12.857
1.941	1.569	1.947	1.577	1.233	1.87	1.563	1.223	12.923
1.942	1.568	1.948	1.578	1.234	1.871	1.564	1.223	12.928
1.934	1.562	1.94	1.573	1.231	1.864	1.56	1.222	12.886
1.944	1.569	1.95	1.58	1.234	1.873	1.565	1.223	12.938
1.958	1.578	1.966	1.591	1.24	1.886	1.574	1.226	13.019
1.989	1.596	1.999	1.614	1.249	1.915	1.59	1.231	13.183
2.001	1.603	2.011	1.623	1.253	1.926	1.596	1.233	13.246
1.988	1.597	1.997	1.613	1.248	1.913	1.589	1.231	13.176
1.996	1.603	2.005	1.618	1.251	1.92	1.593	1.232	13.218
0	0	0	0	0	0	0	0	0
0	0	0	0	0	0	0	0	0
0	0	0	0	0	0	0	0	0
0	0	0	0	0	0	0	0	0
0	0	0	0	0	0	0	0	0
0	0	0	0	0	0	0	0	0
0	0	0	0	0	0	0	0	0
0	0	0	0	0	0	0	0	0
0	0	0	0	0	0	0	0	0
0	0	0	0	0	0	0	0	0
0	0	0	0	0	0	0	0	0
0	0	0	0	0	0	0	0	0
0	0	0	0	0	0	0	0	0
1.931	1.564	1.935	1.569	1.23	1.86	1.558	1.221	12.868
1.941	1.57	1.947	1.577	1.233	1.869	1.563	1.222	12.922
1.976	1.593	1.984	1.603	1.245	1.902	1.582	1.229	13.114
1.983	1.596	1.992	1.609	1.247	1.908	1.586	1.23	13.151
1.967	1.585	1.975	1.597	1.242	1.894	1.578	1.228	13.066
1.981	1.594	1.99	1.608	1.246	1.907	1.585	1.23	13.141
2.026	1.624	2.037	1.64	1.26	1.947	1.608	1.236	13.378
2.073	1.644	2.088	1.677	1.274	1.992	1.633	1.243	13.624
2.07	1.631	2.088	1.677	1.274	1.992	1.633	1.243	13.608
2.091	1.662	2.106	1.687	1.278	2.005	1.641	1.244	13.714
2.121	1.685	2.137	1.709	1.287	2.032	1.656	1.25	13.877
0	0	0	0	0	0	0	0	0
0	0	0	0	0	0	0	0	0
0	0	0	0	0	0	0	0	0
0	0	0	0	0	0	0	0	0
0	0	0	0	0	0	0	0	0
0	0	0	0	0	0	0	0	0
0	0	0	0	0	0	0	0	0
0	0	0	0	0	0	0	0	0
0	0	0	0	0	0	0	0	0
0	0	0	0	0	0	0	0	0
0	0	0	0	0	0	0	0	0
0	0	0	0	0	0	0	0	0
0	0	0	0	0	0	0	0	0
1.932	1.563	1.937	1.57	1.231	1.861	1.559	1.221	12.874
1.94	1.567	1.945	1.576	1.233	1.869	1.563	1.222	12.915
1.965	1.584	1.973	1.596	1.242	1.893	1.577	1.227	13.057
1.963	1.581	1.971	1.595	1.241	1.891	1.576	1.227	13.045
1.945	1.569	1.953	1.582	1.235	1.875	1.567	1.223	12.949
1.959	1.578	1.967	1.592	1.24	1.887	1.574	1.227	13.024
1.974	1.587	1.983	1.604	1.245	1.902	1.583	1.229	13.107
2.007	1.607	2.019	1.629	1.255	1.933	1.6	1.234	13.284
2.018	1.613	2.031	1.637	1.259	1.943	1.606	1.235	13.342
1.985	1.593	1.996	1.612	1.248	1.912	1.588	1.231	13.165
1.989	1.596	1.999	1.614	1.249	1.915	1.59	1.231	13.183
0	0	0	0	0	0	0	0	0
0	0	0	0	0	0	0	0	0
0	0	0	0	0	0	0	0	0
0	0	0	0	0	0	0	0	0
0	0	0	0	0	0	0	0	0
0	0	0	0	0	0	0	0	0
0	0	0	0	0	0	0	0	0
0	0	0	0	0	0	0	0	0
0	0	0	0	0	0	0	0	0
0	0	0	0	0	0	0	0	0
0	0	0	0	0	0	0	0	0
0	0	0	0	0	0	0	0	0
0	0	0	0	0	0	0	0	0
1.93	1.563	1.935	1.569	1.23	1.859	1.558	1.221	12.865
1.942	1.569	1.948	1.578	1.233	1.87	1.564	1.223	12.927
1.984	1.598	1.993	1.61	1.247	1.909	1.587	1.23	13.158
1.998	1.606	2.008	1.621	1.252	1.923	1.594	1.232	13.234
1.97	1.585	1.979	1.6	1.243	1.898	1.58	1.228	13.083
1.988	1.597	1.998	1.613	1.249	1.914	1.589	1.231	13.179
2.009	1.606	2.021	1.63	1.255	1.934	1.601	1.234	13.29
2.07	1.628	2.088	1.677	1.274	1.992	1.633	1.243	13.605
2.068	1.62	2.087	1.677	1.274	1.992	1.633	1.243	13.594
2.136	1.687	2.154	1.72	1.292	2.046	1.664	1.252	13.951
2.164	1.709	2.182	1.739	1.299	2.069	1.677	1.255	14.094
0	0	0	0	0	0	0	0	0
0	0	0	0	0	0	0	0	0
0	0	0	0	0	0	0	0	0
0	0	0	0	0	0	0	0	0
0	0	0	0	0	0	0	0	0
0	0	0	0	0	0	0	0	0
0	0	0	0	0	0	0	0	0
0	0	0	0	0	0	0	0	0
0	0	0	0	0	0	0	0	0
0	0	0	0	0	0	0	0	0
0	0	0	0	0	0	0	0	0
0	0	0	0	0	0	0	0	0
0	0	0	0	0	0	0	0	0
0	0	0	0	0	0	0	0	0
0	0	0	0	0	0	0	0	0
0	0	0	0	0	0	0	0	0
0	0	0	0	0	0	0	0	0
0	0	0	0	0	0	0	0	0
0	0	0	0	0	0	0	0	0
0	0	0	0	0	0	0	0	0
0	0	0	0	0	0	0	0	0
0	0	0	0	0	0	0	0	0
0	0	0	0	0	0	0	0	0
0	0	0	0	0	0	0	0	0
0	0	0	0	0	0	0	0	0
0	0	0	0	0	0	0	0	0
0	0	0	0	0	0	0	0	0
0	0	0	0	0	0	0	0	0
0	0	0	0	0	0	0	0	0
0	0	0	0	0	0	0	0	0
0	0	0	0	0	0	0	0	0
0	0	0	0	0	0	0	0	0
0	0	0	0	0	0	0	0	0
0	0	0	0	0	0	0	0	0
0	0	0	0	0	0	0	0	0
0	0	0	0	0	0	0	0	0
0	0	0	0	0	0	0	0	0
0	0	0	0	0	0	0	0	0
0	0	0	0	0	0	0	0	0
0	0	0	0	0	0	0	0	0
0	0	0	0	0	0	0	0	0
0	0	0	0	0	0	0	0	0
0	0	0	0	0	0	0	0	0
0	0	0	0	0	0	0	0	0
0	0	0	0	0	0	0	0	0
0	0	0	0	0	0	0	0	0
0	0	0	0	0	0	0	0	0
0	0	0	0	0	0	0	0	0
0	0	0	0	0	0	0	0	0
0	0	0	0	0	0	0	0	0
0	0	0	0	0	0	0	0	0
0	0	0	0	0	0	0	0	0
0	0	0	0	0	0	0	0	0
0	0	0	0	0	0	0	0	0
0	0	0	0	0	0	0	0	0
0	0	0	0	0	0	0	0	0
0	0	0	0	0	0	0	0	0
0	0	0	0	0	0	0	0	0
0	0	0	0	0	0	0	0	0
0	0	0	0	0	0	0	0	0
0	0	0	0	0	0	0	0	0
2.441	1.659	2.75	2.211	1.504	2.653	2.014	1.382	16.614
2.18	1.614	2.327	1.882	1.374	2.244	1.79	1.31	14.721
2.083	1.588	2.177	1.765	1.324	2.1	1.706	1.281	14.024
2.03	1.572	2.099	1.703	1.295	2.024	1.66	1.263	13.646
2.031	1.572	2.1	1.705	1.295	2.025	1.66	1.263	13.651
2.197	1.618	2.354	1.904	1.383	2.271	1.805	1.315	14.847
2.089	1.589	2.186	1.772	1.326	2.108	1.71	1.282	14.062
2.033	1.573	2.103	1.707	1.297	2.028	1.663	1.264	13.668
2.033	1.573	2.103	1.707	1.297	2.028	1.663	1.264	13.668
2.203	1.62	2.363	1.911	1.386	2.279	1.81	1.317	14.889
2.517	1.693	2.954	2.369	1.546	2.85	2.117	1.399	17.445
0	0	0	0	0	0	0	0	0
0	0	0	0	0	0	0	0	0
0	0	0	0	0	0	0	0	0
0	0	0	0	0	0	0	0	0
0	0	0	0	0	0	0	0	0
0	0	0	0	0	0	0	0	0
0	0	0	0	0	0	0	0	0
0	0	0	0	0	0	0	0	0
0	0	0	0	0	0	0	0	0
0	0	0	0	0	0	0	0	0
0	0	0	0	0	0	0	0	0
0	0	0	0	0	0	0	0	0
0	0	0	0	0	0	0	0	0
2.48	1.683	2.893	2.32	1.525	2.79	2.084	1.386	17.161
2.197	1.618	2.354	1.904	1.383	2.271	1.805	1.315	14.847
2.09	1.589	2.188	1.773	1.327	2.11	1.711	1.283	14.071
2.033	1.573	2.103	1.707	1.297	2.028	1.663	1.264	13.668
2.033	1.573	2.104	1.708	1.297	2.029	1.663	1.264	13.671
2.204	1.62	2.364	1.911	1.386	2.28	1.81	1.317	14.892
2.091	1.59	2.19	1.775	1.328	2.112	1.713	1.283	14.082
2.037	1.575	2.108	1.711	1.3	2.033	1.666	1.267	13.697
2.037	1.575	2.108	1.711	1.3	2.033	1.666	1.267	13.697
2.205	1.62	2.366	1.913	1.387	2.283	1.812	1.318	14.904
2.517	1.693	2.954	2.368	1.542	2.85	2.114	1.395	17.433
0	0	0	0	0	0	0	0	0
0	0	0	0	0	0	0	0	0
0	0	0	0	0	0	0	0	0
0	0	0	0	0	0	0	0	0
0	0	0	0	0	0	0	0	0
0	0	0	0	0	0	0	0	0
0	0	0	0	0	0	0	0	0
0	0	0	0	0	0	0	0	0
0	0	0	0	0	0	0	0	0
0	0	0	0	0	0	0	0	0
0	0	0	0	0	0	0	0	0
0	0	0	0	0	0	0	0	0
0	0	0	0	0	0	0	0	0
2.48	1.683	2.893	2.32	1.525	2.79	2.084	1.386	17.161
2.197	1.618	2.354	1.904	1.383	2.271	1.805	1.315	14.847
2.089	1.589	2.186	1.772	1.326	2.108	1.71	1.282	14.062
2.033	1.572	2.103	1.707	1.297	2.028	1.662	1.264	13.666
2.033	1.573	2.103	1.707	1.297	2.028	1.663	1.264	13.668
2.204	1.62	2.364	1.911	1.386	2.28	1.81	1.317	14.892
2.091	1.59	2.19	1.775	1.328	2.112	1.713	1.283	14.082
2.037	1.575	2.108	1.711	1.3	2.033	1.666	1.267	13.697
2.037	1.575	2.108	1.711	1.299	2.033	1.666	1.266	13.695
2.205	1.62	2.366	1.913	1.387	2.283	1.812	1.318	14.904
2.529	1.697	2.971	2.382	1.551	2.867	2.126	1.402	17.525
0	0	0	0	0	0	0	0	0
0	0	0	0	0	0	0	0	0
0	0	0	0	0	0	0	0	0
0	0	0	0	0	0	0	0	0
0	0	0	0	0	0	0	0	0
0	0	0	0	0	0	0	0	0
0	0	0	0	0	0	0	0	0
0	0	0	0	0	0	0	0	0
0	0	0	0	0	0	0	0	0
0	0	0	0	0	0	0	0	0
0	0	0	0	0	0	0	0	0
0	0	0	0	0	0	0	0	0
0	0	0	0	0	0	0	0	0
2.488	1.686	2.904	2.33	1.531	2.802	2.092	1.39	17.223
2.197	1.618	2.354	1.904	1.383	2.271	1.805	1.315	14.847
2.09	1.589	2.188	1.773	1.327	2.11	1.711	1.283	14.071
2.033	1.573	2.104	1.708	1.297	2.029	1.663	1.264	13.671
2.034	1.573	2.104	1.708	1.297	2.029	1.663	1.264	13.672
2.204	1.62	2.364	1.911	1.386	2.28	1.81	1.317	14.892
2.092	1.59	2.191	1.776	1.329	2.113	1.714	1.284	14.089
2.038	1.575	2.109	1.712	1.3	2.033	1.667	1.267	13.701
2.038	1.575	2.109	1.712	1.3	2.033	1.667	1.267	13.701
2.206	1.62	2.367	1.914	1.388	2.283	1.812	1.318	14.908
2.529	1.697	2.971	2.382	1.551	2.867	2.126	1.402	17.525
0	0	0	0	0	0	0	0	0
0	0	0	0	0	0	0	0	0
0	0	0	0	0	0	0	0	0
0	0	0	0	0	0	0	0	0
0	0	0	0	0	0	0	0	0
0	0	0	0	0	0	0	0	0
0	0	0	0	0	0	0	0	0
0	0	0	0	0	0	0	0	0
0	0	0	0	0	0	0	0	0
0	0	0	0	0	0	0	0	0
0	0	0	0	0	0	0	0	0
0	0	0	0	0	0	0	0	0
0	0	0	0	0	0	0	0	0
2.497	1.688	2.919	2.342	1.535	2.816	2.099	1.393	17.289
2.201	1.619	2.36	1.908	1.385	2.276	1.808	1.317	14.874
2.091	1.59	2.19	1.775	1.328	2.112	1.713	1.284	14.083
2.037	1.575	2.108	1.711	1.299	2.033	1.666	1.266	13.695
2.038	1.575	2.109	1.712	1.3	2.033	1.667	1.267	13.701
2.208	1.621	2.37	1.916	1.389	2.286	1.814	1.32	14.924
2.093	1.59	2.193	1.777	1.329	2.115	1.715	1.284	14.096
2.039	1.576	2.111	1.713	1.3	2.035	1.668	1.267	13.709
2.039	1.576	2.111	1.713	1.3	2.035	1.668	1.267	13.709
2.21	1.621	2.372	1.918	1.39	2.289	1.816	1.32	14.936
2.539	1.7	2.988	2.397	1.56	2.885	2.138	1.41	17.617
0	0	0	0	0	0	0	0	0
0	0	0	0	0	0	0	0	0
0	0	0	0	0	0	0	0	0
0	0	0	0	0	0	0	0	0
0	0	0	0	0	0	0	0	0
0	0	0	0	0	0	0	0	0
0	0	0	0	0	0	0	0	0
0	0	0	0	0	0	0	0	0
0	0	0	0	0	0	0	0	0
0	0	0	0	0	0	0	0	0
0	0	0	0	0	0	0	0	0
0	0	0	0	0	0	0	0	0
0	0	0	0	0	0	0	0	0
0	0	0	0	0	0	0	0	0
0	0	0	0	0	0	0	0	0
0	0	0	0	0	0	0	0	0
0	0	0	0	0	0	0	0	0
0	0	0	0	0	0	0	0	0
0	0	0	0	0	0	0	0	0
0	0	0	0	0	0	0	0	0
0	0	0	0	0	0	0	0	0
0	0	0	0	0	0	0	0	0
0	0	0	0	0	0	0	0	0
0	0	0	0	0	0	0	0	0
0	0	0	0	0	0	0	0	0
0	0	0	0	0	0	0	0	0
0	0	0	0	0	0	0	0	0
0	0	0	0	0	0	0	0	0
0	0	0	0	0	0	0	0	0
0	0	0	0	0	0	0	0	0
0	0	0	0	0	0	0	0	0
0	0	0	0	0	0	0	0	0
0	0	0	0	0	0	0	0	0
0	0	0	0	0	0	0	0	0
0	0	0	0	0	0	0	0	0
0	0	0	0	0	0	0	0	0
0	0	0	0	0	0	0	0	0
0	0	0	0	0	0	0	0	0
0	0	0	0	0	0	0	0	0
0	0	0	0	0	0	0	0	0
0	0	0	0	0	0	0	0	0
0	0	0	0	0	0	0	0	0
0	0	0	0	0	0	0	0	0
0	0	0	0	0	0	0	0	0
0	0	0	0	0	0	0	0	0
0	0	0	0	0	0	0	0	0
0	0	0	0	0	0	0	0	0
0	0	0	0	0	0	0	0	0
0	0	0	0	0	0	0	0	0
0	0	0	0	0	0	0	0	0
0	0	0	0	0	0	0	0	0
0	0	0	0	0	0	0	0	0
0	0	0	0	0	0	0	0	0
0	0	0	0	0	0	0	0	0
0	0	0	0	0	0	0	0	0
0	0	0	0	0	0	0	0	0
0	0	0	0	0	0	0	0	0
0	0	0	0	0	0	0	0	0
0	0	0	0	0	0	0	0	0
0	0	0	0	0	0	0	0	0
0	0	0	0	0	0	0	0	0
2.46	1.665	2.783	2.237	1.513	2.685	2.031	1.387	16.761
2.186	1.615	2.335	1.889	1.377	2.253	1.795	1.313	14.763
2.086	1.588	2.182	1.769	1.325	2.104	1.709	1.282	14.045
2.032	1.572	2.102	1.706	1.297	2.027	1.662	1.264	13.662
2.033	1.573	2.103	1.707	1.297	2.028	1.663	1.264	13.668
2.201	1.619	2.36	1.908	1.385	2.276	1.808	1.317	14.874
2.091	1.59	2.19	1.775	1.328	2.112	1.713	1.284	14.083
2.038	1.575	2.109	1.712	1.3	2.033	1.667	1.267	13.701
2.038	1.576	2.11	1.712	1.3	2.034	1.667	1.267	13.704
2.208	1.621	2.37	1.916	1.388	2.286	1.814	1.319	14.922
2.529	1.697	2.971	2.382	1.551	2.867	2.126	1.402	17.525
0	0	0	0	0	0	0	0	0
0	0	0	0	0	0	0	0	0
0	0	0	0	0	0	0	0	0
0	0	0	0	0	0	0	0	0
0	0	0	0	0	0	0	0	0
0	0	0	0	0	0	0	0	0
0	0	0	0	0	0	0	0	0
0	0	0	0	0	0	0	0	0
0	0	0	0	0	0	0	0	0
0	0	0	0	0	0	0	0	0
0	0	0	0	0	0	0	0	0
0	0	0	0	0	0	0	0	0
0	0	0	0	0	0	0	0	0
2.489	1.685	2.907	2.332	1.53	2.804	2.091	1.388	17.226
2.201	1.619	2.36	1.908	1.385	2.276	1.808	1.317	14.874
2.091	1.59	2.19	1.775	1.328	2.112	1.713	1.284	14.083
2.037	1.575	2.108	1.711	1.299	2.033	1.666	1.266	13.695
2.038	1.575	2.109	1.712	1.3	2.033	1.667	1.267	13.701
2.206	1.62	2.367	1.914	1.388	2.283	1.812	1.318	14.908
2.093	1.59	2.193	1.777	1.329	2.115	1.715	1.284	14.096
2.039	1.576	2.111	1.713	1.3	2.035	1.668	1.267	13.709
2.039	1.576	2.111	1.713	1.3	2.035	1.668	1.267	13.709
2.208	1.621	2.37	1.916	1.388	2.286	1.814	1.319	14.922
2.529	1.697	2.974	2.384	1.553	2.87	2.128	1.404	17.539
0	0	0	0	0	0	0	0	0
0	0	0	0	0	0	0	0	0
0	0	0	0	0	0	0	0	0
0	0	0	0	0	0	0	0	0
0	0	0	0	0	0	0	0	0
0	0	0	0	0	0	0	0	0
0	0	0	0	0	0	0	0	0
0	0	0	0	0	0	0	0	0
0	0	0	0	0	0	0	0	0
0	0	0	0	0	0	0	0	0
0	0	0	0	0	0	0	0	0
0	0	0	0	0	0	0	0	0
0	0	0	0	0	0	0	0	0
2.497	1.688	2.919	2.342	1.535	2.816	2.099	1.393	17.289
2.201	1.619	2.36	1.908	1.385	2.276	1.808	1.317	14.874
2.091	1.59	2.19	1.775	1.328	2.112	1.713	1.284	14.083
2.038	1.575	2.109	1.712	1.3	2.033	1.667	1.267	13.701
2.038	1.575	2.109	1.712	1.3	2.033	1.667	1.267	13.701
2.208	1.621	2.37	1.916	1.388	2.286	1.814	1.319	14.922
2.093	1.59	2.193	1.777	1.329	2.115	1.715	1.284	14.096
2.039	1.576	2.111	1.713	1.3	2.035	1.668	1.267	13.709
2.039	1.576	2.111	1.713	1.3	2.035	1.668	1.267	13.709
2.208	1.621	2.37	1.916	1.388	2.286	1.814	1.319	14.922
2.529	1.697	2.974	2.384	1.553	2.87	2.128	1.404	17.539
0	0	0	0	0	0	0	0	0
0	0	0	0	0	0	0	0	0
0	0	0	0	0	0	0	0	0
0	0	0	0	0	0	0	0	0
0	0	0	0	0	0	0	0	0
0	0	0	0	0	0	0	0	0
0	0	0	0	0	0	0	0	0
0	0	0	0	0	0	0	0	0
0	0	0	0	0	0	0	0	0
0	0	0	0	0	0	0	0	0
0	0	0	0	0	0	0	0	0
0	0	0	0	0	0	0	0	0
0	0	0	0	0	0	0	0	0
2.498	1.688	2.922	2.344	1.537	2.82	2.102	1.394	17.305
2.203	1.62	2.363	1.911	1.386	2.279	1.81	1.317	14.889
2.091	1.59	2.19	1.775	1.328	2.112	1.713	1.283	14.082
2.038	1.575	2.109	1.712	1.3	2.033	1.667	1.267	13.701
2.038	1.575	2.109	1.712	1.3	2.033	1.667	1.267	13.701
2.208	1.621	2.37	1.916	1.388	2.286	1.814	1.319	14.922
2.093	1.59	2.193	1.777	1.329	2.115	1.715	1.284	14.096
2.039	1.576	2.111	1.713	1.3	2.035	1.668	1.267	13.709
2.039	1.576	2.111	1.713	1.3	2.035	1.668	1.267	13.709
2.208	1.621	2.37	1.916	1.388	2.286	1.814	1.319	14.922
2.529	1.697	2.974	2.384	1.553	2.87	2.128	1.404	17.539
0	0	0	0	0	0	0	0	0
0	0	0	0	0	0	0	0	0
0	0	0	0	0	0	0	0	0
0	0	0	0	0	0	0	0	0
0	0	0	0	0	0	0	0	0
0	0	0	0	0	0	0	0	0
0	0	0	0	0	0	0	0	0
0	0	0	0	0	0	0	0	0
0	0	0	0	0	0	0	0	0
0	0	0	0	0	0	0	0	0
0	0	0	0	0	0	0	0	0
0	0	0	0	0	0	0	0	0
0	0	0	0	0	0	0	0	0
2.497	1.688	2.919	2.342	1.535	2.816	2.099	1.393	17.289
2.202	1.619	2.361	1.909	1.385	2.277	1.808	1.316	14.877
2.091	1.59	2.19	1.775	1.328	2.112	1.713	1.283	14.082
2.038	1.575	2.109	1.712	1.3	2.033	1.667	1.267	13.701
2.038	1.576	2.11	1.712	1.3	2.034	1.667	1.267	13.704
2.208	1.621	2.37	1.916	1.388	2.286	1.814	1.319	14.922
2.093	1.59	2.193	1.778	1.329	2.115	1.715	1.284	14.097
2.039	1.576	2.111	1.713	1.3	2.035	1.668	1.267	13.709
2.039	1.576	2.111	1.713	1.3	2.035	1.668	1.267	13.709
2.208	1.621	2.37	1.917	1.389	2.287	1.814	1.319	14.925
2.539	1.7	2.988	2.397	1.56	2.885	2.138	1.41	17.617
0	0	0	0	0	0	0	0	0
0	0	0	0	0	0	0	0	0
0	0	0	0	0	0	0	0	0
0	0	0	0	0	0	0	0	0
0	0	0	0	0	0	0	0	0
0	0	0	0	0	0	0	0	0
0	0	0	0	0	0	0	0	0
0	0	0	0	0	0	0	0	0
0	0	0	0	0	0	0	0	0
0	0	0	0	0	0	0	0	0
0	0	0	0	0	0	0	0	0
0	0	0	0	0	0	0	0	0
0	0	0	0	0	0	0	0	0
0	0	0	0	0	0	0	0	0
0	0	0	0	0	0	0	0	0
0	0	0	0	0	0	0	0	0
0	0	0	0	0	0	0	0	0
0	0	0	0	0	0	0	0	0
0	0	0	0	0	0	0	0	0
0	0	0	0	0	0	0	0	0
0	0	0	0	0	0	0	0	0
0	0	0	0	0	0	0	0	0
0	0	0	0	0	0	0	0	0
0	0	0	0	0	0	0	0	0
0	0	0	0	0	0	0	0	0
0	0	0	0	0	0	0	0	0
0	0	0	0	0	0	0	0	0
0	0	0	0	0	0	0	0	0
0	0	0	0	0	0	0	0	0
0	0	0	0	0	0	0	0	0
0	0	0	0	0	0	0	0	0
0	0	0	0	0	0	0	0	0
0	0	0	0	0	0	0	0	0
0	0	0	0	0	0	0	0	0
0	0	0	0	0	0	0	0	0
0	0	0	0	0	0	0	0	0
0	0	0	0	0	0	0	0	0
0	0	0	0	0	0	0	0	0
0	0	0	0	0	0	0	0	0
0	0	0	0	0	0	0	0	0
0	0	0	0	0	0	0	0	0
0	0	0	0	0	0	0	0	0
0	0	0	0	0	0	0	0	0
0	0	0	0	0	0	0	0	0
0	0	0	0	0	0	0	0	0
0	0	0	0	0	0	0	0	0
0	0	0	0	0	0	0	0	0
0	0	0	0	0	0	0	0	0
0	0	0	0	0	0	0	0	0
0	0	0	0	0	0	0	0	0
0	0	0	0	0	0	0	0	0
0	0	0	0	0	0	0	0	0
0	0	0	0	0	0	0	0	0
0	0	0	0	0	0	0	0	0
0	0	0	0	0	0	0	0	0
0	0	0	0	0	0	0	0	0
0	0	0	0	0	0	0	0	0
0	0	0	0	0	0	0	0	0
0	0	0	0	0	0	0	0	0
0	0	0	0	0	0	0	0	0
0	0	0	0	0	0	0	0	0
2.466	1.667	2.792	2.244	1.518	2.694	2.038	1.391	16.81
2.186	1.615	2.335	1.889	1.376	2.252	1.794	1.311	14.758
2.085	1.588	2.181	1.768	1.325	2.103	1.708	1.281	14.039
2.032	1.572	2.101	1.706	1.296	2.026	1.661	1.264	13.658
2.032	1.572	2.102	1.706	1.296	2.027	1.662	1.264	13.661
2.201	1.619	2.36	1.908	1.385	2.276	1.808	1.317	14.874
2.09	1.59	2.189	1.774	1.327	2.111	1.712	1.283	14.076
2.037	1.575	2.108	1.711	1.299	2.033	1.666	1.266	13.695
2.037	1.575	2.108	1.711	1.3	2.033	1.666	1.267	13.697
2.205	1.62	2.366	1.913	1.387	2.283	1.812	1.318	14.904
2.517	1.693	2.954	2.368	1.542	2.85	2.114	1.395	17.433
0	0	0	0	0	0	0	0	0
0	0	0	0	0	0	0	0	0
0	0	0	0	0	0	0	0	0
0	0	0	0	0	0	0	0	0
0	0	0	0	0	0	0	0	0
0	0	0	0	0	0	0	0	0
0	0	0	0	0	0	0	0	0
0	0	0	0	0	0	0	0	0
0	0	0	0	0	0	0	0	0
0	0	0	0	0	0	0	0	0
0	0	0	0	0	0	0	0	0
0	0	0	0	0	0	0	0	0
0	0	0	0	0	0	0	0	0
2.489	1.685	2.907	2.332	1.53	2.804	2.091	1.388	17.226
2.199	1.619	2.357	1.906	1.384	2.274	1.806	1.316	14.861
2.09	1.589	2.188	1.773	1.327	2.11	1.711	1.282	14.07
2.034	1.573	2.104	1.708	1.297	2.029	1.663	1.264	13.672
2.037	1.575	2.108	1.711	1.299	2.033	1.666	1.266	13.695
2.205	1.62	2.366	1.913	1.387	2.283	1.812	1.318	14.904
2.092	1.59	2.192	1.776	1.328	2.114	1.714	1.284	14.09
2.038	1.576	2.11	1.712	1.3	2.034	1.667	1.267	13.704
2.038	1.576	2.11	1.712	1.3	2.034	1.667	1.267	13.704
2.208	1.621	2.37	1.916	1.388	2.286	1.814	1.319	14.922
2.529	1.697	2.974	2.384	1.553	2.87	2.128	1.404	17.539
0	0	0	0	0	0	0	0	0
0	0	0	0	0	0	0	0	0
0	0	0	0	0	0	0	0	0
0	0	0	0	0	0	0	0	0
0	0	0	0	0	0	0	0	0
0	0	0	0	0	0	0	0	0
0	0	0	0	0	0	0	0	0
0	0	0	0	0	0	0	0	0
0	0	0	0	0	0	0	0	0
0	0	0	0	0	0	0	0	0
0	0	0	0	0	0	0	0	0
0	0	0	0	0	0	0	0	0
0	0	0	0	0	0	0	0	0
2.259	1.607	2.456	1.983	1.413	2.369	1.859	1.331	15.277
2.068	1.584	2.155	1.748	1.316	2.078	1.693	1.276	13.918
2.003	1.565	2.058	1.672	1.281	1.985	1.637	1.255	13.456
1.972	1.557	2.013	1.636	1.265	1.941	1.61	1.245	13.239
1.972	1.557	2.013	1.636	1.265	1.941	1.61	1.245	13.239
2.07	1.584	2.158	1.75	1.317	2.081	1.695	1.277	13.932
2.004	1.565	2.059	1.672	1.281	1.985	1.637	1.255	13.458
1.972	1.557	2.014	1.636	1.265	1.941	1.61	1.245	13.24
1.972	1.557	2.013	1.636	1.265	1.941	1.61	1.245	13.239
2.07	1.584	2.158	1.75	1.317	2.081	1.695	1.277	13.932
2.268	1.61	2.47	1.994	1.418	2.383	1.866	1.333	15.342
0	0	0	0	0	0	0	0	0
0	0	0	0	0	0	0	0	0
0	0	0	0	0	0	0	0	0
0	0	0	0	0	0	0	0	0
0	0	0	0	0	0	0	0	0
0	0	0	0	0	0	0	0	0
0	0	0	0	0	0	0	0	0
0	0	0	0	0	0	0	0	0
0	0	0	0	0	0	0	0	0
0	0	0	0	0	0	0	0	0
0	0	0	0	0	0	0	0	0
0	0	0	0	0	0	0	0	0
0	0	0	0	0	0	0	0	0
2.259	1.607	2.455	1.982	1.413	2.368	1.858	1.331	15.273
2.068	1.584	2.155	1.748	1.316	2.078	1.693	1.276	13.918
2.003	1.565	2.058	1.671	1.281	1.985	1.637	1.255	13.455
1.972	1.557	2.013	1.636	1.264	1.941	1.61	1.245	13.238
1.972	1.557	2.013	1.636	1.265	1.941	1.61	1.245	13.239
2.07	1.584	2.158	1.75	1.317	2.081	1.695	1.277	13.932
2.004	1.565	2.059	1.672	1.281	1.986	1.637	1.255	13.459
1.973	1.557	2.014	1.636	1.265	1.941	1.611	1.245	13.242
1.973	1.557	2.014	1.636	1.265	1.941	1.611	1.245	13.242
2.071	1.584	2.16	1.751	1.317	2.082	1.696	1.277	13.938
2.271	1.611	2.474	1.997	1.42	2.387	1.869	1.335	15.364
0	0	0	0	0	0	0	0	0
0	0	0	0	0	0	0	0	0
0	0	0	0	0	0	0	0	0
0	0	0	0	0	0	0	0	0
0	0	0	0	0	0	0	0	0
0	0	0	0	0	0	0	0	0
0	0	0	0	0	0	0	0	0
0	0	0	0	0	0	0	0	0
0	0	0	0	0	0	0	0	0
0	0	0	0	0	0	0	0	0
0	0	0	0	0	0	0	0	0
0	0	0	0	0	0	0	0	0
0	0	0	0	0	0	0	0	0
2.259	1.607	2.455	1.982	1.413	2.368	1.858	1.331	15.273
2.068	1.584	2.155	1.748	1.316	2.078	1.693	1.276	13.918
2.003	1.565	2.058	1.671	1.281	1.984	1.636	1.255	13.453
1.972	1.557	2.013	1.635	1.264	1.94	1.61	1.245	13.236
1.972	1.557	2.013	1.636	1.264	1.94	1.61	1.245	13.237
2.07	1.584	2.157	1.749	1.316	2.08	1.694	1.276	13.926
2.003	1.565	2.059	1.672	1.281	1.985	1.637	1.255	13.457
1.973	1.557	2.014	1.636	1.265	1.941	1.611	1.245	13.242
1.973	1.557	2.014	1.636	1.265	1.941	1.611	1.245	13.242
2.071	1.584	2.16	1.751	1.317	2.082	1.696	1.277	13.938
2.271	1.611	2.474	1.997	1.42	2.387	1.869	1.335	15.364
0	0	0	0	0	0	0	0	0
0	0	0	0	0	0	0	0	0
0	0	0	0	0	0	0	0	0
0	0	0	0	0	0	0	0	0
0	0	0	0	0	0	0	0	0
0	0	0	0	0	0	0	0	0
0	0	0	0	0	0	0	0	0
0	0	0	0	0	0	0	0	0
0	0	0	0	0	0	0	0	0
0	0	0	0	0	0	0	0	0
0	0	0	0	0	0	0	0	0
0	0	0	0	0	0	0	0	0
0	0	0	0	0	0	0	0	0
0	0	0	0	0	0	0	0	0
0	0	0	0	0	0	0	0	0
0	0	0	0	0	0	0	0	0
0	0	0	0	0	0	0	0	0
0	0	0	0	0	0	0	0	0
0	0	0	0	0	0	0	0	0
0	0	0	0	0	0	0	0	0
0	0	0	0	0	0	0	0	0
0	0	0	0	0	0	0	0	0
0	0	0	0	0	0	0	0	0
0	0	0	0	0	0	0	0	0
0	0	0	0	0	0	0	0	0
0	0	0	0	0	0	0	0	0
0	0	0	0	0	0	0	0	0
0	0	0	0	0	0	0	0	0
0	0	0	0	0	0	0	0	0
0	0	0	0	0	0	0	0	0
0	0	0	0	0	0	0	0	0
0	0	0	0	0	0	0	0	0
0	0	0	0	0	0	0	0	0
0	0	0	0	0	0	0	0	0
0	0	0	0	0	0	0	0	0
0	0	0	0	0	0	0	0	0
0	0	0	0	0	0	0	0	0
0	0	0	0	0	0	0	0	0
0	0	0	0	0	0	0	0	0
0	0	0	0	0	0	0	0	0
0	0	0	0	0	0	0	0	0
0	0	0	0	0	0	0	0	0
0	0	0	0	0	0	0	0	0
0	0	0	0	0	0	0	0	0
0	0	0	0	0	0	0	0	0
0	0	0	0	0	0	0	0	0
0	0	0	0	0	0	0	0	0
0	0	0	0	0	0	0	0	0
0	0	0	0	0	0	0	0	0
0	0	0	0	0	0	0	0	0
0	0	0	0	0	0	0	0	0
0	0	0	0	0	0	0	0	0
0	0	0	0	0	0	0	0	0
0	0	0	0	0	0	0	0	0
0	0	0	0	0	0	0	0	0
0	0	0	0	0	0	0	0	0
0	0	0	0	0	0	0	0	0
0	0	0	0	0	0	0	0	0
0	0	0	0	0	0	0	0	0
0	0	0	0	0	0	0	0	0
0	0	0	0	0	0	0	0	0
2.23	1.626	2.405	1.943	1.399	2.32	1.833	1.324	15.08
2.061	1.582	2.144	1.739	1.312	2.067	1.686	1.273	13.864
2	1.564	2.054	1.668	1.279	1.98	1.634	1.254	13.433
1.971	1.556	2.011	1.634	1.264	1.939	1.609	1.244	13.228
1.971	1.556	2.012	1.635	1.264	1.939	1.609	1.245	13.231
2.068	1.584	2.154	1.747	1.315	2.077	1.692	1.275	13.912
2.003	1.565	2.058	1.671	1.281	1.984	1.636	1.255	13.453
1.972	1.557	2.013	1.636	1.264	1.941	1.61	1.245	13.238
1.972	1.557	2.013	1.636	1.265	1.941	1.61	1.245	13.239
2.07	1.584	2.158	1.75	1.317	2.081	1.695	1.277	13.932
2.268	1.61	2.47	1.994	1.418	2.383	1.866	1.333	15.342
0	0	0	0	0	0	0	0	0
0	0	0	0	0	0	0	0	0
0	0	0	0	0	0	0	0	0
0	0	0	0	0	0	0	0	0
0	0	0	0	0	0	0	0	0
0	0	0	0	0	0	0	0	0
0	0	0	0	0	0	0	0	0
0	0	0	0	0	0	0	0	0
0	0	0	0	0	0	0	0	0
0	0	0	0	0	0	0	0	0
0	0	0	0	0	0	0	0	0
0	0	0	0	0	0	0	0	0
0	0	0	0	0	0	0	0	0
2.257	1.606	2.451	1.979	1.412	2.365	1.856	1.33	15.256
2.068	1.584	2.154	1.747	1.315	2.077	1.692	1.275	13.912
2.003	1.565	2.058	1.671	1.281	1.984	1.636	1.255	13.453
1.972	1.557	2.013	1.636	1.264	1.94	1.61	1.245	13.237
1.972	1.557	2.013	1.635	1.264	1.94	1.61	1.245	13.236
2.07	1.584	2.157	1.749	1.316	2.08	1.694	1.276	13.926
2.003	1.565	2.059	1.672	1.281	1.985	1.637	1.255	13.457
1.972	1.557	2.013	1.636	1.265	1.941	1.61	1.245	13.239
1.972	1.557	2.013	1.636	1.265	1.941	1.61	1.245	13.239
2.07	1.584	2.158	1.75	1.317	2.081	1.695	1.277	13.932
2.271	1.611	2.474	1.997	1.42	2.387	1.869	1.335	15.364
0	0	0	0	0	0	0	0	0
0	0	0	0	0	0	0	0	0
0	0	0	0	0	0	0	0	0
0	0	0	0	0	0	0	0	0
0	0	0	0	0	0	0	0	0
0	0	0	0	0	0	0	0	0
0	0	0	0	0	0	0	0	0
0	0	0	0	0	0	0	0	0
0	0	0	0	0	0	0	0	0
0	0	0	0	0	0	0	0	0
0	0	0	0	0	0	0	0	0
0	0	0	0	0	0	0	0	0
0	0	0	0	0	0	0	0	0
2.257	1.606	2.451	1.979	1.412	2.365	1.856	1.33	15.256
2.068	1.584	2.154	1.747	1.315	2.077	1.692	1.275	13.912
2.003	1.565	2.058	1.671	1.281	1.984	1.636	1.255	13.453
1.972	1.557	2.013	1.635	1.264	1.94	1.61	1.245	13.236
1.972	1.557	2.013	1.635	1.264	1.94	1.61	1.245	13.236
2.07	1.584	2.157	1.749	1.316	2.08	1.694	1.276	13.926
2.003	1.565	2.059	1.672	1.281	1.985	1.637	1.255	13.457
1.972	1.557	2.013	1.636	1.265	1.941	1.61	1.245	13.239
1.972	1.557	2.013	1.636	1.265	1.941	1.61	1.245	13.239
2.07	1.584	2.158	1.75	1.317	2.081	1.695	1.277	13.932
2.268	1.61	2.47	1.994	1.418	2.383	1.866	1.333	15.342
0	0	0	0	0	0	0	0	0
0	0	0	0	0	0	0	0	0
0	0	0	0	0	0	0	0	0
0	0	0	0	0	0	0	0	0
0	0	0	0	0	0	0	0	0
0	0	0	0	0	0	0	0	0
0	0	0	0	0	0	0	0	0
0	0	0	0	0	0	0	0	0
0	0	0	0	0	0	0	0	0
0	0	0	0	0	0	0	0	0
0	0	0	0	0	0	0	0	0
0	0	0	0	0	0	0	0	0
0	0	0	0	0	0	0	0	0
2.257	1.606	2.451	1.979	1.412	2.365	1.856	1.33	15.256
2.068	1.584	2.154	1.747	1.315	2.077	1.692	1.276	13.913
2.003	1.565	2.058	1.671	1.281	1.984	1.636	1.255	13.453
1.972	1.557	2.013	1.635	1.264	1.94	1.61	1.245	13.236
1.972	1.557	2.013	1.635	1.264	1.94	1.61	1.245	13.236
2.07	1.584	2.157	1.749	1.316	2.08	1.694	1.276	13.926
2.003	1.565	2.059	1.672	1.281	1.985	1.637	1.255	13.457
1.972	1.557	2.013	1.636	1.264	1.941	1.61	1.245	13.238
1.972	1.557	2.013	1.636	1.265	1.941	1.61	1.245	13.239
2.07	1.584	2.158	1.75	1.317	2.081	1.695	1.277	13.932
2.268	1.61	2.47	1.994	1.418	2.383	1.866	1.333	15.342
0	0	0	0	0	0	0	0	0
0	0	0	0	0	0	0	0	0
0	0	0	0	0	0	0	0	0
0	0	0	0	0	0	0	0	0
0	0	0	0	0	0	0	0	0
0	0	0	0	0	0	0	0	0
0	0	0	0	0	0	0	0	0
0	0	0	0	0	0	0	0	0
0	0	0	0	0	0	0	0	0
0	0	0	0	0	0	0	0	0
0	0	0	0	0	0	0	0	0
0	0	0	0	0	0	0	0	0
0	0	0	0	0	0	0	0	0
2.257	1.606	2.451	1.979	1.412	2.365	1.856	1.33	15.256
2.068	1.584	2.154	1.747	1.315	2.077	1.692	1.275	13.912
2.003	1.565	2.058	1.671	1.281	1.984	1.636	1.255	13.453
1.972	1.557	2.013	1.635	1.264	1.94	1.61	1.245	13.236
1.972	1.557	2.013	1.635	1.264	1.94	1.61	1.245	13.236
2.07	1.584	2.158	1.75	1.317	2.081	1.695	1.277	13.932
2.004	1.565	2.059	1.672	1.281	1.985	1.637	1.255	13.458
1.972	1.557	2.013	1.636	1.265	1.941	1.61	1.245	13.239
1.973	1.557	2.014	1.636	1.265	1.941	1.611	1.245	13.242
2.071	1.584	2.159	1.751	1.317	2.082	1.695	1.277	13.936
2.271	1.611	2.474	1.997	1.42	2.387	1.869	1.335	15.364
0	0	0	0	0	0	0	0	0
0	0	0	0	0	0	0	0	0
0	0	0	0	0	0	0	0	0
0	0	0	0	0	0	0	0	0
0	0	0	0	0	0	0	0	0
0	0	0	0	0	0	0	0	0
0	0	0	0	0	0	0	0	0
0	0	0	0	0	0	0	0	0
0	0	0	0	0	0	0	0	0
0	0	0	0	0	0	0	0	0
0	0	0	0	0	0	0	0	0
0	0	0	0	0	0	0	0	0
0	0	0	0	0	0	0	0	0
0	0	0	0	0	0	0	0	0
0	0	0	0	0	0	0	0	0
0	0	0	0	0	0	0	0	0
0	0	0	0	0	0	0	0	0
0	0	0	0	0	0	0	0	0
0	0	0	0	0	0	0	0	0
0	0	0	0	0	0	0	0	0
0	0	0	0	0	0	0	0	0
0	0	0	0	0	0	0	0	0
0	0	0	0	0	0	0	0	0
0	0	0	0	0	0	0	0	0
0	0	0	0	0	0	0	0	0
0	0	0	0	0	0	0	0	0
0	0	0	0	0	0	0	0	0
0	0	0	0	0	0	0	0	0
0	0	0	0	0	0	0	0	0
0	0	0	0	0	0	0	0	0
0	0	0	0	0	0	0	0	0
0	0	0	0	0	0	0	0	0
0	0	0	0	0	0	0	0	0
0	0	0	0	0	0	0	0	0
0	0	0	0	0	0	0	0	0
0	0	0	0	0	0	0	0	0
0	0	0	0	0	0	0	0	0
0	0	0	0	0	0	0	0	0
0	0	0	0	0	0	0	0	0
0	0	0	0	0	0	0	0	0
0	0	0	0	0	0	0	0	0
0	0	0	0	0	0	0	0	0
0	0	0	0	0	0	0	0	0
0	0	0	0	0	0	0	0	0
0	0	0	0	0	0	0	0	0
0	0	0	0	0	0	0	0	0
0	0	0	0	0	0	0	0	0
0	0	0	0	0	0	0	0	0
0	0	0	0	0	0	0	0	0
0	0	0	0	0	0	0	0	0
0	0	0	0	0	0	0	0	0
0	0	0	0	0	0	0	0	0
0	0	0	0	0	0	0	0	0
0	0	0	0	0	0	0	0	0
0	0	0	0	0	0	0	0	0
0	0	0	0	0	0	0	0	0
0	0	0	0	0	0	0	0	0
0	0	0	0	0	0	0	0	0
0	0	0	0	0	0	0	0	0
0	0	0	0	0	0	0	0	0
0	0	0	0	0	0	0	0	0
2.235	1.628	2.413	1.949	1.401	2.328	1.837	1.326	15.117
2.062	1.582	2.146	1.74	1.313	2.069	1.688	1.274	13.874
2.001	1.565	2.056	1.669	1.28	1.982	1.635	1.254	13.442
1.972	1.557	2.012	1.635	1.264	1.94	1.61	1.245	13.235
1.972	1.557	2.012	1.635	1.264	1.94	1.61	1.245	13.235
2.07	1.584	2.157	1.749	1.317	2.08	1.694	1.277	13.928
2.004	1.565	2.059	1.672	1.282	1.986	1.637	1.255	13.46
1.972	1.557	2.014	1.636	1.265	1.941	1.611	1.245	13.241
1.973	1.557	2.014	1.636	1.265	1.941	1.611	1.245	13.242
2.071	1.584	2.16	1.751	1.317	2.082	1.696	1.277	13.938
2.271	1.611	2.474	1.997	1.42	2.387	1.869	1.335	15.364
0	0	0	0	0	0	0	0	0
0	0	0	0	0	0	0	0	0
0	0	0	0	0	0	0	0	0
0	0	0	0	0	0	0	0	0
0	0	0	0	0	0	0	0	0
0	0	0	0	0	0	0	0	0
0	0	0	0	0	0	0	0	0
0	0	0	0	0	0	0	0	0
0	0	0	0	0	0	0	0	0
0	0	0	0	0	0	0	0	0
0	0	0	0	0	0	0	0	0
0	0	0	0	0	0	0	0	0
0	0	0	0	0	0	0	0	0
2.259	1.607	2.455	1.982	1.413	2.368	1.858	1.331	15.273
2.069	1.584	2.156	1.749	1.316	2.079	1.694	1.277	13.924
2.003	1.565	2.059	1.672	1.281	1.985	1.637	1.255	13.457
1.972	1.557	2.013	1.636	1.265	1.941	1.61	1.245	13.239
1.973	1.557	2.014	1.636	1.265	1.941	1.611	1.245	13.242
2.071	1.584	2.16	1.751	1.317	2.082	1.696	1.277	13.938
2.005	1.565	2.061	1.673	1.282	1.987	1.638	1.256	13.467
1.973	1.557	2.014	1.636	1.265	1.942	1.611	1.245	13.243
1.973	1.557	2.014	1.636	1.265	1.942	1.611	1.245	13.243
2.071	1.584	2.16	1.751	1.318	2.083	1.696	1.277	13.94
2.274	1.611	2.479	2.001	1.421	2.392	1.872	1.336	15.386
0	0	0	0	0	0	0	0	0
0	0	0	0	0	0	0	0	0
0	0	0	0	0	0	0	0	0
0	0	0	0	0	0	0	0	0
0	0	0	0	0	0	0	0	0
0	0	0	0	0	0	0	0	0
0	0	0	0	0	0	0	0	0
0	0	0	0	0	0	0	0	0
0	0	0	0	0	0	0	0	0
0	0	0	0	0	0	0	0	0
0	0	0	0	0	0	0	0	0
0	0	0	0	0	0	0	0	0
0	0	0	0	0	0	0	0	0
2.259	1.607	2.456	1.983	1.413	2.369	1.859	1.331	15.277
2.069	1.584	2.156	1.749	1.316	2.079	1.694	1.276	13.923
2.003	1.565	2.059	1.672	1.281	1.985	1.637	1.255	13.457
1.972	1.557	2.014	1.636	1.265	1.941	1.61	1.245	13.24
1.973	1.557	2.014	1.636	1.265	1.941	1.611	1.245	13.242
2.071	1.584	2.16	1.751	1.317	2.082	1.696	1.277	13.938
2.004	1.565	2.06	1.673	1.282	1.986	1.638	1.256	13.464
1.973	1.557	2.014	1.637	1.265	1.942	1.611	1.245	13.244
1.973	1.557	2.014	1.637	1.265	1.942	1.611	1.245	13.244
2.072	1.585	2.16	1.752	1.318	2.083	1.696	1.277	13.943
2.271	1.61	2.475	1.998	1.42	2.388	1.87	1.336	15.368
0	0	0	0	0	0	0	0	0
0	0	0	0	0	0	0	0	0
0	0	0	0	0	0	0	0	0
0	0	0	0	0	0	0	0	0
0	0	0	0	0	0	0	0	0
0	0	0	0	0	0	0	0	0
0	0	0	0	0	0	0	0	0
0	0	0	0	0	0	0	0	0
0	0	0	0	0	0	0	0	0
0	0	0	0	0	0	0	0	0
0	0	0	0	0	0	0	0	0
0	0	0	0	0	0	0	0	0
0	0	0	0	0	0	0	0	0
2.259	1.607	2.456	1.983	1.413	2.369	1.859	1.331	15.277
2.069	1.584	2.156	1.749	1.316	2.079	1.694	1.276	13.923
2.003	1.565	2.059	1.672	1.281	1.985	1.637	1.255	13.457
1.973	1.557	2.014	1.636	1.265	1.941	1.611	1.245	13.242
1.973	1.557	2.014	1.636	1.265	1.941	1.611	1.245	13.242
2.072	1.585	2.16	1.752	1.318	2.083	1.696	1.278	13.944
2.005	1.565	2.061	1.673	1.282	1.987	1.638	1.256	13.467
1.973	1.557	2.014	1.637	1.265	1.942	1.611	1.245	13.244
1.973	1.557	2.015	1.637	1.265	1.942	1.611	1.246	13.246
2.073	1.585	2.161	1.753	1.318	2.084	1.697	1.278	13.949
2.274	1.611	2.479	2.001	1.421	2.392	1.872	1.336	15.386
0	0	0	0	0	0	0	0	0
0	0	0	0	0	0	0	0	0
0	0	0	0	0	0	0	0	0
0	0	0	0	0	0	0	0	0
0	0	0	0	0	0	0	0	0
0	0	0	0	0	0	0	0	0
0	0	0	0	0	0	0	0	0
0	0	0	0	0	0	0	0	0
0	0	0	0	0	0	0	0	0
0	0	0	0	0	0	0	0	0
0	0	0	0	0	0	0	0	0
0	0	0	0	0	0	0	0	0
0	0	0	0	0	0	0	0	0
2.262	1.608	2.46	1.986	1.415	2.373	1.861	1.333	15.298
2.07	1.584	2.157	1.749	1.317	2.08	1.694	1.277	13.928
2.004	1.565	2.06	1.673	1.282	1.986	1.637	1.255	13.462
1.973	1.557	2.014	1.636	1.265	1.942	1.611	1.245	13.243
1.973	1.557	2.014	1.636	1.265	1.942	1.611	1.245	13.243
2.072	1.585	2.16	1.752	1.318	2.083	1.696	1.278	13.944
2.005	1.565	2.061	1.673	1.282	1.987	1.638	1.256	13.467
1.973	1.557	2.014	1.637	1.265	1.942	1.611	1.245	13.244
1.973	1.557	2.014	1.637	1.265	1.942	1.611	1.245	13.244
2.073	1.585	2.161	1.753	1.318	2.084	1.697	1.278	13.949
2.274	1.611	2.479	2.001	1.421	2.392	1.872	1.336	15.386
0	0	0	0	0	0	0	0	0
0	0	0	0	0	0	0	0	0
0	0	0	0	0	0	0	0	0
0	0	0	0	0	0	0	0	0
0	0	0	0	0	0	0	0	0
0	0	0	0	0	0	0	0	0
0	0	0	0	0	0	0	0	0
0	0	0	0	0	0	0	0	0
0	0	0	0	0	0	0	0	0
0	0	0	0	0	0	0	0	0
0	0	0	0	0	0	0	0	0
0	0	0	0	0	0	0	0	0
0	0	0	0	0	0	0	0	0
0	0	0	0	0	0	0	0	0
0	0	0	0	0	0	0	0	0
0	0	0	0	0	0	0	0	0
0	0	0	0	0	0	0	0	0
0	0	0	0	0	0	0	0	0
0	0	0	0	0	0	0	0	0
0	0	0	0	0	0	0	0	0
0	0	0	0	0	0	0	0	0
0	0	0	0	0	0	0	0	0
0	0	0	0	0	0	0	0	0
0	0	0	0	0	0	0	0	0
0	0	0	0	0	0	0	0	0
0	0	0	0	0	0	0	0	0
0	0	0	0	0	0	0	0	0
0	0	0	0	0	0	0	0	0
0	0	0	0	0	0	0	0	0
0	0	0	0	0	0	0	0	0
0	0	0	0	0	0	0	0	0
0	0	0	0	0	0	0	0	0
0	0	0	0	0	0	0	0	0
0	0	0	0	0	0	0	0	0
0	0	0	0	0	0	0	0	0
0	0	0	0	0	0	0	0	0
0	0	0	0	0	0	0	0	0
0	0	0	0	0	0	0	0	0
0	0	0	0	0	0	0	0	0
0	0	0	0	0	0	0	0	0
0	0	0	0	0	0	0	0	0
0	0	0	0	0	0	0	0	0
0	0	0	0	0	0	0	0	0
0	0	0	0	0	0	0	0	0
0	0	0	0	0	0	0	0	0
0	0	0	0	0	0	0	0	0
0	0	0	0	0	0	0	0	0
0	0	0	0	0	0	0	0	0
0	0	0	0	0	0	0	0	0
0	0	0	0	0	0	0	0	0
0	0	0	0	0	0	0	0	0
0	0	0	0	0	0	0	0	0
0	0	0	0	0	0	0	0	0
0	0	0	0	0	0	0	0	0
0	0	0	0	0	0	0	0	0
0	0	0	0	0	0	0	0	0
0	0	0	0	0	0	0	0	0
0	0	0	0	0	0	0	0	0
0	0	0	0	0	0	0	0	0
0	0	0	0	0	0	0	0	0
0	0	0	0	0	0	0	0	0
2.243	1.629	2.425	1.959	1.406	2.34	1.844	1.329	15.175
2.064	1.583	2.149	1.743	1.314	2.072	1.69	1.275	13.89
2.002	1.565	2.056	1.67	1.281	1.983	1.636	1.255	13.448
1.972	1.557	2.012	1.635	1.264	1.94	1.61	1.245	13.235
1.972	1.557	2.013	1.636	1.265	1.941	1.61	1.245	13.239
2.07	1.584	2.158	1.75	1.317	2.081	1.695	1.277	13.932
2.004	1.565	2.059	1.672	1.282	1.986	1.637	1.256	13.461
1.972	1.557	2.014	1.636	1.265	1.941	1.611	1.245	13.241
1.973	1.557	2.014	1.636	1.265	1.942	1.611	1.245	13.243
2.071	1.584	2.16	1.751	1.318	2.083	1.696	1.277	13.94
2.271	1.61	2.475	1.998	1.42	2.388	1.87	1.336	15.368
0	0	0	0	0	0	0	0	0
0	0	0	0	0	0	0	0	0
0	0	0	0	0	0	0	0	0
0	0	0	0	0	0	0	0	0
0	0	0	0	0	0	0	0	0
0	0	0	0	0	0	0	0	0
0	0	0	0	0	0	0	0	0
0	0	0	0	0	0	0	0	0
0	0	0	0	0	0	0	0	0
0	0	0	0	0	0	0	0	0
0	0	0	0	0	0	0	0	0
0	0	0	0	0	0	0	0	0
0	0	0	0	0	0	0	0	0
2.262	1.608	2.461	1.986	1.415	2.374	1.861	1.332	15.299
2.07	1.584	2.158	1.75	1.317	2.081	1.695	1.277	13.932
2.004	1.565	2.06	1.673	1.282	1.986	1.638	1.256	13.464
1.972	1.557	2.014	1.636	1.265	1.941	1.611	1.245	13.241
1.973	1.557	2.014	1.636	1.265	1.942	1.611	1.245	13.243
2.071	1.584	2.16	1.751	1.318	2.083	1.696	1.277	13.94
2.004	1.565	2.06	1.673	1.282	1.987	1.638	1.256	13.465
1.973	1.557	2.014	1.637	1.265	1.942	1.611	1.245	13.244
1.973	1.557	2.014	1.637	1.265	1.942	1.611	1.245	13.244
2.072	1.585	2.161	1.752	1.318	2.084	1.697	1.278	13.947
2.271	1.61	2.475	1.998	1.42	2.388	1.87	1.336	15.368
0	0	0	0	0	0	0	0	0
0	0	0	0	0	0	0	0	0
0	0	0	0	0	0	0	0	0
0	0	0	0	0	0	0	0	0
0	0	0	0	0	0	0	0	0
0	0	0	0	0	0	0	0	0
0	0	0	0	0	0	0	0	0
0	0	0	0	0	0	0	0	0
0	0	0	0	0	0	0	0	0
0	0	0	0	0	0	0	0	0
0	0	0	0	0	0	0	0	0
0	0	0	0	0	0	0	0	0
0	0	0	0	0	0	0	0	0
2.265	1.609	2.464	1.99	1.417	2.377	1.864	1.334	15.32
2.071	1.584	2.159	1.751	1.318	2.082	1.696	1.278	13.939
2.004	1.565	2.059	1.672	1.282	1.986	1.637	1.256	13.461
1.973	1.557	2.014	1.636	1.265	1.942	1.611	1.245	13.243
1.973	1.557	2.014	1.636	1.265	1.942	1.611	1.245	13.243
2.071	1.584	2.16	1.751	1.318	2.083	1.696	1.277	13.94
2.004	1.565	2.06	1.673	1.282	1.987	1.638	1.256	13.465
1.973	1.557	2.014	1.637	1.265	1.942	1.611	1.245	13.244
1.973	1.557	2.014	1.637	1.265	1.942	1.611	1.245	13.244
2.072	1.585	2.161	1.752	1.318	2.084	1.697	1.278	13.947
2.271	1.61	2.475	1.998	1.42	2.388	1.87	1.336	15.368
0	0	0	0	0	0	0	0	0
0	0	0	0	0	0	0	0	0
0	0	0	0	0	0	0	0	0
0	0	0	0	0	0	0	0	0
0	0	0	0	0	0	0	0	0
0	0	0	0	0	0	0	0	0
0	0	0	0	0	0	0	0	0
0	0	0	0	0	0	0	0	0
0	0	0	0	0	0	0	0	0
0	0	0	0	0	0	0	0	0
0	0	0	0	0	0	0	0	0
0	0	0	0	0	0	0	0	0
0	0	0	0	0	0	0	0	0
2.262	1.608	2.461	1.986	1.415	2.374	1.861	1.332	15.299
2.07	1.584	2.158	1.75	1.317	2.081	1.695	1.277	13.932
2.004	1.565	2.059	1.672	1.282	1.986	1.637	1.256	13.461
1.973	1.557	2.014	1.636	1.265	1.942	1.611	1.245	13.243
1.973	1.557	2.014	1.637	1.265	1.942	1.611	1.246	13.245
2.072	1.585	2.161	1.752	1.318	2.084	1.697	1.278	13.947
2.004	1.565	2.06	1.673	1.282	1.987	1.638	1.256	13.465
1.973	1.557	2.014	1.637	1.265	1.942	1.611	1.245	13.244
1.973	1.557	2.014	1.637	1.265	1.942	1.611	1.246	13.245
2.072	1.585	2.161	1.752	1.318	2.084	1.697	1.278	13.947
2.271	1.61	2.475	1.998	1.42	2.388	1.87	1.336	15.368
0	0	0	0	0	0	0	0	0
0	0	0	0	0	0	0	0	0
0	0	0	0	0	0	0	0	0
0	0	0	0	0	0	0	0	0
0	0	0	0	0	0	0	0	0
0	0	0	0	0	0	0	0	0
0	0	0	0	0	0	0	0	0
0	0	0	0	0	0	0	0	0
0	0	0	0	0	0	0	0	0
0	0	0	0	0	0	0	0	0
0	0	0	0	0	0	0	0	0
0	0	0	0	0	0	0	0	0
0	0	0	0	0	0	0	0	0
2.262	1.608	2.461	1.987	1.416	2.374	1.862	1.334	15.304
2.07	1.584	2.158	1.75	1.317	2.081	1.695	1.277	13.932
2.004	1.565	2.06	1.673	1.282	1.986	1.638	1.256	13.464
1.973	1.557	2.014	1.637	1.265	1.942	1.611	1.246	13.245
1.973	1.557	2.014	1.636	1.265	1.942	1.611	1.245	13.243
2.071	1.584	2.16	1.751	1.318	2.083	1.696	1.277	13.94
2.004	1.565	2.06	1.673	1.282	1.987	1.638	1.256	13.465
1.973	1.557	2.014	1.637	1.265	1.942	1.611	1.245	13.244
1.973	1.557	2.014	1.637	1.265	1.942	1.611	1.246	13.245
2.072	1.585	2.161	1.752	1.318	2.084	1.697	1.278	13.947
2.271	1.61	2.475	1.998	1.42	2.388	1.87	1.336	15.368
0	0	0	0	0	0	0	0	0
0	0	0	0	0	0	0	0	0
0	0	0	0	0	0	0	0	0
0	0	0	0	0	0	0	0	0
0	0	0	0	0	0	0	0	0
0	0	0	0	0	0	0	0	0
0	0	0	0	0	0	0	0	0
0	0	0	0	0	0	0	0	0
0	0	0	0	0	0	0	0	0
0	0	0	0	0	0	0	0	0
0	0	0	0	0	0	0	0	0
0	0	0	0	0	0	0	0	0
0	0	0	0	0	0	0	0	0
0	0	0	0	0	0	0	0	0
0	0	0	0	0	0	0	0	0
0	0	0	0	0	0	0	0	0
0	0	0	0	0	0	0	0	0
0	0	0	0	0	0	0	0	0
0	0	0	0	0	0	0	0	0
0	0	0	0	0	0	0	0	0
0	0	0	0	0	0	0	0	0
0	0	0	0	0	0	0	0	0
0	0	0	0	0	0	0	0	0
0	0	0	0	0	0	0	0	0
0	0	0	0	0	0	0	0	0
0	0	0	0	0	0	0	0	0
0	0	0	0	0	0	0	0	0
0	0	0	0	0	0	0	0	0
0	0	0	0	0	0	0	0	0
0	0	0	0	0	0	0	0	0
0	0	0	0	0	0	0	0	0
0	0	0	0	0	0	0	0	0
0	0	0	0	0	0	0	0	0
0	0	0	0	0	0	0	0	0
0	0	0	0	0	0	0	0	0
0	0	0	0	0	0	0	0	0
0	0	0	0	0	0	0	0	0
0	0	0	0	0	0	0	0	0
0	0	0	0	0	0	0	0	0
0	0	0	0	0	0	0	0	0
0	0	0	0	0	0	0	0	0
0	0	0	0	0	0	0	0	0
0	0	0	0	0	0	0	0	0
0	0	0	0	0	0	0	0	0
0	0	0	0	0	0	0	0	0
0	0	0	0	0	0	0	0	0
0	0	0	0	0	0	0	0	0
0	0	0	0	0	0	0	0	0
0	0	0	0	0	0	0	0	0
0	0	0	0	0	0	0	0	0
0	0	0	0	0	0	0	0	0
0	0	0	0	0	0	0	0	0
0	0	0	0	0	0	0	0	0
0	0	0	0	0	0	0	0	0
0	0	0	0	0	0	0	0	0
0	0	0	0	0	0	0	0	0
0	0	0	0	0	0	0	0	0
0	0	0	0	0	0	0	0	0
0	0	0	0	0	0	0	0	0
0	0	0	0	0	0	0	0	0
0	0	0	0	0	0	0	0	0
2.238	1.628	2.418	1.953	1.403	2.332	1.84	1.327	15.139
2.063	1.582	2.148	1.742	1.313	2.071	1.689	1.275	13.883
2.002	1.565	2.056	1.67	1.28	1.983	1.635	1.255	13.446
1.972	1.557	2.013	1.635	1.264	1.94	1.61	1.245	13.236
1.972	1.557	2.013	1.636	1.265	1.941	1.61	1.245	13.239
2.07	1.584	2.158	1.75	1.317	2.081	1.695	1.277	13.932
2.004	1.565	2.059	1.672	1.281	1.985	1.637	1.255	13.458
1.972	1.557	2.014	1.636	1.265	1.941	1.611	1.245	13.241
1.973	1.557	2.014	1.636	1.265	1.942	1.611	1.245	13.243
2.071	1.584	2.16	1.751	1.318	2.083	1.696	1.277	13.94
2.271	1.61	2.475	1.998	1.42	2.388	1.87	1.336	15.368
0	0	0	0	0	0	0	0	0
0	0	0	0	0	0	0	0	0
0	0	0	0	0	0	0	0	0
0	0	0	0	0	0	0	0	0
0	0	0	0	0	0	0	0	0
0	0	0	0	0	0	0	0	0
0	0	0	0	0	0	0	0	0
0	0	0	0	0	0	0	0	0
0	0	0	0	0	0	0	0	0
0	0	0	0	0	0	0	0	0
0	0	0	0	0	0	0	0	0
0	0	0	0	0	0	0	0	0
0	0	0	0	0	0	0	0	0
2.259	1.607	2.456	1.983	1.415	2.369	1.86	1.333	15.282
2.069	1.584	2.156	1.749	1.316	2.08	1.694	1.276	13.924
2.004	1.565	2.059	1.672	1.281	1.985	1.637	1.255	13.458
1.973	1.557	2.014	1.636	1.265	1.941	1.611	1.245	13.242
1.973	1.557	2.014	1.637	1.265	1.942	1.611	1.245	13.244
2.072	1.585	2.161	1.752	1.318	2.084	1.696	1.278	13.946
2.005	1.565	2.061	1.673	1.282	1.987	1.638	1.256	13.467
1.973	1.557	2.014	1.636	1.265	1.942	1.611	1.245	13.243
1.973	1.557	2.014	1.637	1.265	1.942	1.611	1.245	13.244
2.071	1.584	2.16	1.751	1.318	2.083	1.696	1.277	13.94
2.274	1.611	2.479	2.001	1.421	2.392	1.872	1.336	15.386
0	0	0	0	0	0	0	0	0
0	0	0	0	0	0	0	0	0
0	0	0	0	0	0	0	0	0
0	0	0	0	0	0	0	0	0
0	0	0	0	0	0	0	0	0
0	0	0	0	0	0	0	0	0
0	0	0	0	0	0	0	0	0
0	0	0	0	0	0	0	0	0
0	0	0	0	0	0	0	0	0
0	0	0	0	0	0	0	0	0
0	0	0	0	0	0	0	0	0
0	0	0	0	0	0	0	0	0
0	0	0	0	0	0	0	0	0
2.259	1.607	2.456	1.983	1.413	2.369	1.859	1.331	15.277
2.069	1.584	2.156	1.749	1.316	2.08	1.694	1.276	13.924
2.003	1.565	2.059	1.672	1.281	1.985	1.637	1.255	13.457
1.972	1.557	2.014	1.636	1.265	1.941	1.61	1.245	13.24
1.973	1.557	2.014	1.636	1.265	1.941	1.611	1.245	13.242
2.071	1.584	2.16	1.751	1.317	2.082	1.696	1.277	13.938
2.004	1.565	2.06	1.673	1.282	1.986	1.638	1.255	13.463
1.973	1.557	2.014	1.637	1.265	1.942	1.611	1.245	13.244
1.973	1.557	2.014	1.637	1.265	1.942	1.611	1.246	13.245
2.072	1.585	2.161	1.752	1.318	2.084	1.696	1.278	13.946
2.271	1.61	2.475	1.998	1.419	2.388	1.869	1.334	15.364
0	0	0	0	0	0	0	0	0
0	0	0	0	0	0	0	0	0
0	0	0	0	0	0	0	0	0
0	0	0	0	0	0	0	0	0
0	0	0	0	0	0	0	0	0
0	0	0	0	0	0	0	0	0
0	0	0	0	0	0	0	0	0
0	0	0	0	0	0	0	0	0
0	0	0	0	0	0	0	0	0
0	0	0	0	0	0	0	0	0
0	0	0	0	0	0	0	0	0
0	0	0	0	0	0	0	0	0
0	0	0	0	0	0	0	0	0
2.262	1.608	2.46	1.986	1.415	2.373	1.861	1.333	15.298
2.069	1.584	2.156	1.749	1.316	2.08	1.694	1.276	13.924
2.004	1.565	2.059	1.672	1.281	1.985	1.637	1.255	13.458
1.973	1.557	2.014	1.636	1.265	1.941	1.611	1.245	13.242
1.973	1.557	2.014	1.636	1.265	1.941	1.611	1.245	13.242
2.072	1.585	2.16	1.752	1.318	2.083	1.696	1.278	13.944
2.005	1.565	2.061	1.673	1.282	1.987	1.638	1.256	13.467
1.973	1.557	2.014	1.637	1.265	1.942	1.611	1.246	13.245
1.973	1.557	2.015	1.637	1.265	1.942	1.611	1.246	13.246
2.073	1.585	2.161	1.753	1.318	2.084	1.697	1.278	13.949
2.274	1.611	2.479	2.001	1.421	2.392	1.872	1.336	15.386
0	0	0	0	0	0	0	0	0
0	0	0	0	0	0	0	0	0
0	0	0	0	0	0	0	0	0
0	0	0	0	0	0	0	0	0
0	0	0	0	0	0	0	0	0
0	0	0	0	0	0	0	0	0
0	0	0	0	0	0	0	0	0
0	0	0	0	0	0	0	0	0
0	0	0	0	0	0	0	0	0
0	0	0	0	0	0	0	0	0
0	0	0	0	0	0	0	0	0
0	0	0	0	0	0	0	0	0
0	0	0	0	0	0	0	0	0
2.506	1.69	2.935	2.353	1.54	2.831	2.107	1.395	17.357
2.203	1.62	2.363	1.911	1.386	2.279	1.81	1.317	14.889
2.093	1.59	2.192	1.777	1.329	2.114	1.714	1.284	14.093
2.039	1.576	2.111	1.713	1.3	2.035	1.668	1.267	13.709
2.039	1.576	2.111	1.713	1.3	2.035	1.668	1.267	13.709
2.21	1.621	2.372	1.918	1.39	2.289	1.816	1.32	14.936
2.095	1.591	2.195	1.779	1.33	2.117	1.716	1.285	14.108
2.04	1.576	2.112	1.714	1.301	2.037	1.669	1.268	13.717
2.04	1.576	2.112	1.714	1.301	2.037	1.669	1.268	13.717
2.21	1.621	2.373	1.919	1.389	2.289	1.816	1.319	14.936
2.539	1.7	2.989	2.396	1.556	2.884	2.134	1.404	17.602
0	0	0	0	0	0	0	0	0
0	0	0	0	0	0	0	0	0
0	0	0	0	0	0	0	0	0
0	0	0	0	0	0	0	0	0
0	0	0	0	0	0	0	0	0
0	0	0	0	0	0	0	0	0
0	0	0	0	0	0	0	0	0
0	0	0	0	0	0	0	0	0
0	0	0	0	0	0	0	0	0
0	0	0	0	0	0	0	0	0
0	0	0	0	0	0	0	0	0
0	0	0	0	0	0	0	0	0
0	0	0	0	0	0	0	0	0
0	0	0	0	0	0	0	0	0
0	0	0	0	0	0	0	0	0
0	0	0	0	0	0	0	0	0
0	0	0	0	0	0	0	0	0
0	0	0	0	0	0	0	0	0
0	0	0	0	0	0	0	0	0
0	0	0	0	0	0	0	0	0
0	0	0	0	0	0	0	0	0
0	0	0	0	0	0	0	0	0
0	0	0	0	0	0	0	0	0
0	0	0	0	0	0	0	0	0
0	0	0	0	0	0	0	0	0
0	0	0	0	0	0	0	0	0
0	0	0	0	0	0	0	0	0
0	0	0	0	0	0	0	0	0
0	0	0	0	0	0	0	0	0
0	0	0	0	0	0	0	0	0
0	0	0	0	0	0	0	0	0
0	0	0	0	0	0	0	0	0
0	0	0	0	0	0	0	0	0
0	0	0	0	0	0	0	0	0
0	0	0	0	0	0	0	0	0
0	0	0	0	0	0	0	0	0
0	0	0	0	0	0	0	0	0
0	0	0	0	0	0	0	0	0
0	0	0	0	0	0	0	0	0
0	0	0	0	0	0	0	0	0
0	0	0	0	0	0	0	0	0
0	0	0	0	0	0	0	0	0
0	0	0	0	0	0	0	0	0
0	0	0	0	0	0	0	0	0
0	0	0	0	0	0	0	0	0
0	0	0	0	0	0	0	0	0
0	0	0	0	0	0	0	0	0
0	0	0	0	0	0	0	0	0
0	0	0	0	0	0	0	0	0
0	0	0	0	0	0	0	0	0
0	0	0	0	0	0	0	0	0
0	0	0	0	0	0	0	0	0
0	0	0	0	0	0	0	0	0
0	0	0	0	0	0	0	0	0
0	0	0	0	0	0	0	0	0
0	0	0	0	0	0	0	0	0
0	0	0	0	0	0	0	0	0
0	0	0	0	0	0	0	0	0
0	0	0	0	0	0	0	0	0
0	0	0	0	0	0	0	0	0
0	0	0	0	0	0	0	0	0
2.467	1.667	2.795	2.246	1.517	2.696	2.037	1.373	16.798
2.188	1.616	2.338	1.891	1.378	2.255	1.797	1.313	14.776
2.087	1.589	2.183	1.77	1.326	2.105	1.709	1.282	14.051
2.033	1.572	2.103	1.707	1.297	2.027	1.662	1.264	13.665
2.033	1.573	2.103	1.707	1.297	2.028	1.663	1.264	13.668
2.203	1.62	2.363	1.911	1.386	2.279	1.81	1.317	14.889
2.092	1.59	2.191	1.776	1.329	2.113	1.714	1.284	14.089
2.038	1.576	2.11	1.712	1.3	2.034	1.667	1.267	13.704
2.039	1.576	2.111	1.713	1.3	2.035	1.668	1.267	13.709
2.208	1.621	2.37	1.916	1.388	2.286	1.814	1.319	14.922
2.529	1.697	2.974	2.384	1.553	2.87	2.128	1.404	17.539
0	0	0	0	0	0	0	0	0
0	0	0	0	0	0	0	0	0
0	0	0	0	0	0	0	0	0
0	0	0	0	0	0	0	0	0
0	0	0	0	0	0	0	0	0
0	0	0	0	0	0	0	0	0
0	0	0	0	0	0	0	0	0
0	0	0	0	0	0	0	0	0
0	0	0	0	0	0	0	0	0
0	0	0	0	0	0	0	0	0
0	0	0	0	0	0	0	0	0
0	0	0	0	0	0	0	0	0
0	0	0	0	0	0	0	0	0
2.497	1.688	2.919	2.342	1.535	2.816	2.099	1.393	17.289
2.203	1.62	2.363	1.911	1.386	2.279	1.81	1.317	14.889
2.092	1.59	2.191	1.776	1.329	2.113	1.714	1.284	14.089
2.038	1.576	2.11	1.712	1.3	2.034	1.667	1.267	13.704
2.038	1.576	2.11	1.712	1.3	2.034	1.667	1.267	13.704
2.208	1.621	2.37	1.916	1.388	2.286	1.814	1.319	14.922
2.094	1.591	2.194	1.778	1.329	2.116	1.715	1.284	14.101
2.039	1.576	2.111	1.713	1.301	2.035	1.668	1.267	13.71
2.039	1.576	2.112	1.713	1.301	2.036	1.668	1.267	13.712
2.21	1.621	2.373	1.919	1.389	2.289	1.816	1.319	14.936
2.539	1.7	2.989	2.396	1.556	2.884	2.134	1.404	17.602
0	0	0	0	0	0	0	0	0
0	0	0	0	0	0	0	0	0
0	0	0	0	0	0	0	0	0
0	0	0	0	0	0	0	0	0
0	0	0	0	0	0	0	0	0
0	0	0	0	0	0	0	0	0
0	0	0	0	0	0	0	0	0
0	0	0	0	0	0	0	0	0
0	0	0	0	0	0	0	0	0
0	0	0	0	0	0	0	0	0
0	0	0	0	0	0	0	0	0
0	0	0	0	0	0	0	0	0
0	0	0	0	0	0	0	0	0
2.497	1.688	2.919	2.342	1.535	2.816	2.099	1.393	17.289
2.203	1.62	2.363	1.911	1.386	2.279	1.81	1.317	14.889
2.092	1.59	2.191	1.776	1.329	2.113	1.714	1.284	14.089
2.038	1.575	2.109	1.712	1.3	2.033	1.667	1.267	13.701
2.038	1.576	2.11	1.712	1.3	2.034	1.667	1.267	13.704
2.208	1.621	2.37	1.916	1.388	2.286	1.814	1.319	14.922
2.094	1.591	2.194	1.778	1.329	2.116	1.715	1.284	14.101
2.039	1.576	2.111	1.713	1.301	2.035	1.668	1.267	13.71
2.039	1.576	2.111	1.713	1.301	2.035	1.668	1.267	13.71
2.21	1.621	2.373	1.919	1.389	2.289	1.816	1.319	14.936
2.539	1.7	2.989	2.396	1.556	2.884	2.134	1.404	17.602
0	0	0	0	0	0	0	0	0
0	0	0	0	0	0	0	0	0
0	0	0	0	0	0	0	0	0
0	0	0	0	0	0	0	0	0
0	0	0	0	0	0	0	0	0
0	0	0	0	0	0	0	0	0
0	0	0	0	0	0	0	0	0
0	0	0	0	0	0	0	0	0
0	0	0	0	0	0	0	0	0
0	0	0	0	0	0	0	0	0
0	0	0	0	0	0	0	0	0
0	0	0	0	0	0	0	0	0
0	0	0	0	0	0	0	0	0
2.498	1.688	2.922	2.344	1.537	2.82	2.102	1.394	17.305
2.203	1.62	2.363	1.911	1.386	2.279	1.81	1.317	14.889
2.092	1.59	2.191	1.776	1.329	2.113	1.714	1.284	14.089
2.038	1.576	2.11	1.712	1.3	2.034	1.667	1.267	13.704
2.039	1.576	2.111	1.713	1.3	2.035	1.668	1.267	13.709
2.208	1.621	2.37	1.916	1.388	2.286	1.814	1.319	14.922
2.094	1.591	2.194	1.778	1.329	2.116	1.715	1.284	14.101
2.039	1.576	2.111	1.713	1.301	2.035	1.668	1.267	13.71
2.039	1.576	2.112	1.713	1.301	2.036	1.668	1.267	13.712
2.21	1.621	2.373	1.919	1.389	2.289	1.816	1.319	14.936
2.539	1.7	2.989	2.396	1.556	2.884	2.134	1.404	17.602
0	0	0	0	0	0	0	0	0
0	0	0	0	0	0	0	0	0
0	0	0	0	0	0	0	0	0
0	0	0	0	0	0	0	0	0
0	0	0	0	0	0	0	0	0
0	0	0	0	0	0	0	0	0
0	0	0	0	0	0	0	0	0
0	0	0	0	0	0	0	0	0
0	0	0	0	0	0	0	0	0
0	0	0	0	0	0	0	0	0
0	0	0	0	0	0	0	0	0
0	0	0	0	0	0	0	0	0
0	0	0	0	0	0	0	0	0
2.506	1.69	2.934	2.354	1.543	2.832	2.11	1.399	17.368
2.203	1.62	2.363	1.911	1.386	2.279	1.81	1.317	14.889
2.093	1.59	2.192	1.777	1.329	2.114	1.714	1.284	14.093
2.039	1.576	2.111	1.713	1.3	2.035	1.668	1.267	13.709
2.038	1.576	2.11	1.712	1.3	2.034	1.667	1.267	13.704
2.208	1.621	2.37	1.917	1.389	2.287	1.814	1.319	14.925
2.094	1.591	2.194	1.778	1.33	2.116	1.716	1.285	14.104
2.039	1.576	2.111	1.713	1.301	2.035	1.668	1.267	13.71
2.039	1.576	2.111	1.713	1.301	2.035	1.668	1.267	13.71
2.21	1.621	2.373	1.919	1.39	2.289	1.816	1.32	14.938
2.539	1.7	2.988	2.397	1.56	2.885	2.138	1.41	17.617
0	0	0	0	0	0	0	0	0
0	0	0	0	0	0	0	0	0
0	0	0	0	0	0	0	0	0
0	0	0	0	0	0	0	0	0
0	0	0	0	0	0	0	0	0
0	0	0	0	0	0	0	0	0
0	0	0	0	0	0	0	0	0
0	0	0	0	0	0	0	0	0
0	0	0	0	0	0	0	0	0
0	0	0	0	0	0	0	0	0
0	0	0	0	0	0	0	0	0
0	0	0	0	0	0	0	0	0
0	0	0	0	0	0	0	0	0
0	0	0	0	0	0	0	0	0
0	0	0	0	0	0	0	0	0
0	0	0	0	0	0	0	0	0
0	0	0	0	0	0	0	0	0
0	0	0	0	0	0	0	0	0
0	0	0	0	0	0	0	0	0
0	0	0	0	0	0	0	0	0
0	0	0	0	0	0	0	0	0
0	0	0	0	0	0	0	0	0
0	0	0	0	0	0	0	0	0
0	0	0	0	0	0	0	0	0
0	0	0	0	0	0	0	0	0
0	0	0	0	0	0	0	0	0
0	0	0	0	0	0	0	0	0
0	0	0	0	0	0	0	0	0
0	0	0	0	0	0	0	0	0
0	0	0	0	0	0	0	0	0
0	0	0	0	0	0	0	0	0
0	0	0	0	0	0	0	0	0
0	0	0	0	0	0	0	0	0
0	0	0	0	0	0	0	0	0
0	0	0	0	0	0	0	0	0
0	0	0	0	0	0	0	0	0
0	0	0	0	0	0	0	0	0
0	0	0	0	0	0	0	0	0
0	0	0	0	0	0	0	0	0
0	0	0	0	0	0	0	0	0
0	0	0	0	0	0	0	0	0
0	0	0	0	0	0	0	0	0
0	0	0	0	0	0	0	0	0
0	0	0	0	0	0	0	0	0
0	0	0	0	0	0	0	0	0
0	0	0	0	0	0	0	0	0
0	0	0	0	0	0	0	0	0
0	0	0	0	0	0	0	0	0
0	0	0	0	0	0	0	0	0
0	0	0	0	0	0	0	0	0
0	0	0	0	0	0	0	0	0
0	0	0	0	0	0	0	0	0
0	0	0	0	0	0	0	0	0
0	0	0	0	0	0	0	0	0
0	0	0	0	0	0	0	0	0
0	0	0	0	0	0	0	0	0
0	0	0	0	0	0	0	0	0
0	0	0	0	0	0	0	0	0
0	0	0	0	0	0	0	0	0
0	0	0	0	0	0	0	0	0
0	0	0	0	0	0	0	0	0
2.474	1.668	2.807	2.256	1.523	2.708	2.045	1.379	16.86
2.189	1.616	2.341	1.894	1.379	2.258	1.798	1.314	14.789
2.088	1.589	2.185	1.771	1.326	2.107	1.71	1.283	14.059
2.033	1.573	2.103	1.707	1.297	2.028	1.663	1.264	13.668
2.037	1.575	2.108	1.711	1.3	2.033	1.666	1.267	13.697
2.204	1.62	2.364	1.911	1.387	2.28	1.811	1.318	14.895
2.092	1.59	2.192	1.776	1.329	2.114	1.714	1.284	14.091
2.038	1.575	2.109	1.712	1.3	2.034	1.667	1.267	13.702
2.038	1.576	2.11	1.712	1.3	2.034	1.667	1.267	13.704
2.208	1.621	2.37	1.916	1.388	2.286	1.814	1.319	14.922
2.529	1.697	2.974	2.384	1.553	2.87	2.128	1.404	17.539
0	0	0	0	0	0	0	0	0
0	0	0	0	0	0	0	0	0
0	0	0	0	0	0	0	0	0
0	0	0	0	0	0	0	0	0
0	0	0	0	0	0	0	0	0
0	0	0	0	0	0	0	0	0
0	0	0	0	0	0	0	0	0
0	0	0	0	0	0	0	0	0
0	0	0	0	0	0	0	0	0
0	0	0	0	0	0	0	0	0
0	0	0	0	0	0	0	0	0
0	0	0	0	0	0	0	0	0
0	0	0	0	0	0	0	0	0
2.498	1.688	2.922	2.344	1.537	2.82	2.102	1.394	17.305
2.203	1.62	2.363	1.911	1.386	2.279	1.81	1.317	14.889
2.093	1.59	2.193	1.777	1.329	2.115	1.715	1.284	14.096
2.039	1.576	2.111	1.713	1.3	2.035	1.668	1.267	13.709
2.039	1.576	2.111	1.713	1.3	2.035	1.668	1.267	13.709
2.21	1.621	2.373	1.919	1.39	2.289	1.816	1.32	14.938
2.094	1.591	2.194	1.778	1.329	2.116	1.715	1.284	14.101
2.039	1.576	2.112	1.713	1.301	2.036	1.668	1.267	13.712
2.04	1.576	2.112	1.714	1.301	2.037	1.669	1.268	13.717
2.21	1.621	2.373	1.919	1.389	2.289	1.816	1.319	14.936
2.539	1.7	2.989	2.396	1.556	2.884	2.134	1.404	17.602
0	0	0	0	0	0	0	0	0
0	0	0	0	0	0	0	0	0
0	0	0	0	0	0	0	0	0
0	0	0	0	0	0	0	0	0
0	0	0	0	0	0	0	0	0
0	0	0	0	0	0	0	0	0
0	0	0	0	0	0	0	0	0
0	0	0	0	0	0	0	0	0
0	0	0	0	0	0	0	0	0
0	0	0	0	0	0	0	0	0
0	0	0	0	0	0	0	0	0
0	0	0	0	0	0	0	0	0
0	0	0	0	0	0	0	0	0
2.506	1.69	2.935	2.353	1.54	2.831	2.107	1.395	17.357
2.204	1.62	2.364	1.911	1.387	2.28	1.811	1.318	14.895
2.093	1.59	2.193	1.777	1.329	2.115	1.715	1.284	14.096
2.039	1.576	2.111	1.713	1.3	2.035	1.668	1.267	13.709
2.039	1.576	2.111	1.713	1.3	2.035	1.668	1.267	13.709
2.21	1.621	2.373	1.919	1.39	2.289	1.816	1.32	14.938
2.095	1.591	2.195	1.779	1.33	2.117	1.716	1.285	14.108
2.04	1.576	2.112	1.714	1.301	2.037	1.669	1.268	13.717
2.04	1.576	2.112	1.714	1.301	2.037	1.669	1.268	13.717
2.21	1.621	2.373	1.919	1.389	2.289	1.816	1.319	14.936
2.539	1.7	2.989	2.396	1.556	2.884	2.134	1.404	17.602
0	0	0	0	0	0	0	0	0
0	0	0	0	0	0	0	0	0
0	0	0	0	0	0	0	0	0
0	0	0	0	0	0	0	0	0
0	0	0	0	0	0	0	0	0
0	0	0	0	0	0	0	0	0
0	0	0	0	0	0	0	0	0
0	0	0	0	0	0	0	0	0
0	0	0	0	0	0	0	0	0
0	0	0	0	0	0	0	0	0
0	0	0	0	0	0	0	0	0
0	0	0	0	0	0	0	0	0
0	0	0	0	0	0	0	0	0
2.498	1.688	2.922	2.344	1.537	2.82	2.102	1.394	17.305
2.202	1.619	2.361	1.909	1.385	2.277	1.808	1.316	14.877
2.091	1.59	2.19	1.775	1.328	2.112	1.713	1.283	14.082
2.038	1.575	2.109	1.712	1.3	2.033	1.667	1.267	13.701
2.038	1.575	2.109	1.712	1.3	2.034	1.667	1.267	13.702
2.208	1.621	2.37	1.916	1.388	2.286	1.814	1.319	14.922
2.093	1.59	2.193	1.777	1.329	2.115	1.715	1.284	14.096
2.038	1.576	2.11	1.712	1.3	2.034	1.667	1.267	13.704
2.039	1.576	2.111	1.713	1.3	2.035	1.668	1.267	13.709
2.208	1.621	2.37	1.916	1.388	2.286	1.814	1.319	14.922
2.529	1.697	2.974	2.384	1.553	2.87	2.128	1.404	17.539
0	0	0	0	0	0	0	0	0
0	0	0	0	0	0	0	0	0
0	0	0	0	0	0	0	0	0
0	0	0	0	0	0	0	0	0
0	0	0	0	0	0	0	0	0
0	0	0	0	0	0	0	0	0
0	0	0	0	0	0	0	0	0
0	0	0	0	0	0	0	0	0
0	0	0	0	0	0	0	0	0
0	0	0	0	0	0	0	0	0
0	0	0	0	0	0	0	0	0
0	0	0	0	0	0	0	0	0
0	0	0	0	0	0	0	0	0
2.489	1.685	2.907	2.332	1.53	2.804	2.091	1.388	17.226
2.201	1.619	2.36	1.908	1.385	2.276	1.808	1.317	14.874
2.09	1.59	2.189	1.774	1.327	2.111	1.712	1.283	14.076
2.034	1.573	2.104	1.708	1.297	2.029	1.663	1.264	13.672
2.034	1.573	2.104	1.708	1.297	2.029	1.663	1.264	13.672
2.205	1.62	2.366	1.913	1.387	2.283	1.812	1.318	14.904
2.092	1.59	2.192	1.776	1.328	2.114	1.714	1.284	14.09
2.038	1.575	2.109	1.712	1.3	2.034	1.667	1.266	13.701
2.038	1.576	2.11	1.712	1.3	2.034	1.667	1.267	13.704
2.208	1.621	2.37	1.916	1.388	2.286	1.814	1.319	14.922
2.529	1.697	2.974	2.384	1.553	2.87	2.128	1.404	17.539
0	0	0	0	0	0	0	0	0
0	0	0	0	0	0	0	0	0
0	0	0	0	0	0	0	0	0
0	0	0	0	0	0	0	0	0
0	0	0	0	0	0	0	0	0
0	0	0	0	0	0	0	0	0
0	0	0	0	0	0	0	0	0
0	0	0	0	0	0	0	0	0
0	0	0	0	0	0	0	0	0
0	0	0	0	0	0	0	0	0
0	0	0	0	0	0	0	0	0
0	0	0	0	0	0	0	0	0
0	0	0	0	0	0	0	0	0
0	0	0	0	0	0	0	0	0
0	0	0	0	0	0	0	0	0
0	0	0	0	0	0	0	0	0
0	0	0	0	0	0	0	0	0
0	0	0	0	0	0	0	0	0
0	0	0	0	0	0	0	0	0
0	0	0	0	0	0	0	0	0
0	0	0	0	0	0	0	0	0
0	0	0	0	0	0	0	0	0
0	0	0	0	0	0	0	0	0
0	0	0	0	0	0	0	0	0
0	0	0	0	0	0	0	0	0
0	0	0	0	0	0	0	0	0
0	0	0	0	0	0	0	0	0
0	0	0	0	0	0	0	0	0
0	0	0	0	0	0	0	0	0
0	0	0	0	0	0	0	0	0
0	0	0	0	0	0	0	0	0
0	0	0	0	0	0	0	0	0
0	0	0	0	0	0	0	0	0
0	0	0	0	0	0	0	0	0
0	0	0	0	0	0	0	0	0
0	0	0	0	0	0	0	0	0
0	0	0	0	0	0	0	0	0
0	0	0	0	0	0	0	0	0
0	0	0	0	0	0	0	0	0
0	0	0	0	0	0	0	0	0
0	0	0	0	0	0	0	0	0
0	0	0	0	0	0	0	0	0
0	0	0	0	0	0	0	0	0
0	0	0	0	0	0	0	0	0
0	0	0	0	0	0	0	0	0
0	0	0	0	0	0	0	0	0
0	0	0	0	0	0	0	0	0
0	0	0	0	0	0	0	0	0
0	0	0	0	0	0	0	0	0
0	0	0	0	0	0	0	0	0
0	0	0	0	0	0	0	0	0
0	0	0	0	0	0	0	0	0
0	0	0	0	0	0	0	0	0
0	0	0	0	0	0	0	0	0
0	0	0	0	0	0	0	0	0
0	0	0	0	0	0	0	0	0
0	0	0	0	0	0	0	0	0
0	0	0	0	0	0	0	0	0
0	0	0	0	0	0	0	0	0
0	0	0	0	0	0	0	0	0
0	0	0	0	0	0	0	0	0
2.46	1.665	2.781	2.235	1.515	2.683	2.032	1.389	16.76
2.186	1.615	2.335	1.889	1.377	2.253	1.795	1.313	14.763
2.086	1.588	2.182	1.769	1.325	2.104	1.709	1.282	14.045
2.032	1.572	2.102	1.706	1.296	2.027	1.662	1.264	13.661
2.033	1.573	2.103	1.707	1.297	2.028	1.663	1.264	13.668
2.203	1.62	2.363	1.911	1.387	2.28	1.811	1.319	14.894
2.092	1.59	2.191	1.776	1.329	2.113	1.714	1.284	14.089
2.038	1.575	2.109	1.712	1.3	2.034	1.667	1.267	13.702
2.038	1.576	2.11	1.712	1.3	2.034	1.667	1.267	13.704
2.208	1.621	2.37	1.916	1.389	2.286	1.814	1.32	14.924
2.529	1.697	2.974	2.384	1.553	2.87	2.128	1.404	17.539
0	0	0	0	0	0	0	0	0
0	0	0	0	0	0	0	0	0
0	0	0	0	0	0	0	0	0
0	0	0	0	0	0	0	0	0
0	0	0	0	0	0	0	0	0
0	0	0	0	0	0	0	0	0
0	0	0	0	0	0	0	0	0
0	0	0	0	0	0	0	0	0
0	0	0	0	0	0	0	0	0
0	0	0	0	0	0	0	0	0
0	0	0	0	0	0	0	0	0
0	0	0	0	0	0	0	0	0
0	0	0	0	0	0	0	0	0
2.497	1.688	2.919	2.342	1.535	2.816	2.099	1.393	17.289
2.202	1.619	2.361	1.909	1.385	2.277	1.808	1.316	14.877
2.092	1.59	2.191	1.776	1.329	2.113	1.714	1.284	14.089
2.038	1.576	2.11	1.712	1.3	2.034	1.667	1.267	13.704
2.038	1.576	2.11	1.712	1.3	2.034	1.667	1.267	13.704
2.208	1.621	2.37	1.916	1.388	2.286	1.814	1.319	14.922
2.093	1.59	2.193	1.778	1.329	2.115	1.715	1.284	14.097
2.039	1.576	2.111	1.713	1.301	2.035	1.668	1.267	13.71
2.039	1.576	2.111	1.713	1.301	2.035	1.668	1.267	13.71
2.208	1.621	2.37	1.917	1.389	2.287	1.814	1.319	14.925
2.539	1.7	2.988	2.397	1.56	2.885	2.138	1.41	17.617
0	0	0	0	0	0	0	0	0
0	0	0	0	0	0	0	0	0
0	0	0	0	0	0	0	0	0
0	0	0	0	0	0	0	0	0
0	0	0	0	0	0	0	0	0
0	0	0	0	0	0	0	0	0
0	0	0	0	0	0	0	0	0
0	0	0	0	0	0	0	0	0
0	0	0	0	0	0	0	0	0
0	0	0	0	0	0	0	0	0
0	0	0	0	0	0	0	0	0
0	0	0	0	0	0	0	0	0
0	0	0	0	0	0	0	0	0
2.497	1.688	2.919	2.342	1.535	2.816	2.099	1.393	17.289
2.202	1.619	2.361	1.909	1.385	2.277	1.808	1.316	14.877
2.091	1.59	2.19	1.775	1.328	2.112	1.713	1.283	14.082
2.037	1.575	2.108	1.711	1.3	2.033	1.666	1.267	13.697
2.038	1.575	2.109	1.712	1.3	2.034	1.667	1.267	13.702
2.208	1.621	2.37	1.916	1.388	2.286	1.814	1.319	14.922
2.093	1.59	2.193	1.777	1.329	2.115	1.715	1.284	14.096
2.039	1.576	2.111	1.713	1.3	2.035	1.668	1.267	13.709
2.039	1.576	2.111	1.713	1.3	2.035	1.668	1.267	13.709
2.208	1.621	2.37	1.916	1.388	2.286	1.814	1.319	14.922
2.529	1.697	2.974	2.384	1.553	2.87	2.128	1.404	17.539
0	0	0	0	0	0	0	0	0
0	0	0	0	0	0	0	0	0
0	0	0	0	0	0	0	0	0
0	0	0	0	0	0	0	0	0
0	0	0	0	0	0	0	0	0
0	0	0	0	0	0	0	0	0
0	0	0	0	0	0	0	0	0
0	0	0	0	0	0	0	0	0
0	0	0	0	0	0	0	0	0
0	0	0	0	0	0	0	0	0
0	0	0	0	0	0	0	0	0
0	0	0	0	0	0	0	0	0
0	0	0	0	0	0	0	0	0
2.506	1.69	2.934	2.354	1.543	2.832	2.11	1.399	17.368
2.203	1.62	2.363	1.911	1.386	2.279	1.81	1.317	14.889
2.092	1.59	2.192	1.776	1.329	2.114	1.714	1.284	14.091
2.038	1.576	2.11	1.712	1.3	2.034	1.667	1.267	13.704
2.039	1.576	2.111	1.713	1.301	2.035	1.668	1.268	13.711
2.208	1.621	2.37	1.917	1.389	2.287	1.814	1.319	14.925
2.094	1.591	2.194	1.779	1.33	2.116	1.716	1.285	14.105
2.039	1.576	2.111	1.714	1.301	2.036	1.668	1.268	13.713
2.039	1.576	2.111	1.714	1.301	2.036	1.668	1.268	13.713
2.21	1.621	2.373	1.919	1.39	2.289	1.816	1.32	14.938
2.539	1.7	2.988	2.397	1.56	2.885	2.138	1.41	17.617
0	0	0	0	0	0	0	0	0
0	0	0	0	0	0	0	0	0
0	0	0	0	0	0	0	0	0
0	0	0	0	0	0	0	0	0
0	0	0	0	0	0	0	0	0
0	0	0	0	0	0	0	0	0
0	0	0	0	0	0	0	0	0
0	0	0	0	0	0	0	0	0
0	0	0	0	0	0	0	0	0
0	0	0	0	0	0	0	0	0
0	0	0	0	0	0	0	0	0
0	0	0	0	0	0	0	0	0
0	0	0	0	0	0	0	0	0
2.507	1.69	2.938	2.356	1.541	2.835	2.109	1.396	17.372
2.205	1.62	2.366	1.914	1.388	2.283	1.813	1.319	14.908
2.093	1.59	2.193	1.777	1.329	2.115	1.715	1.284	14.096
2.039	1.576	2.111	1.713	1.3	2.035	1.668	1.267	13.709
2.039	1.576	2.111	1.713	1.301	2.035	1.668	1.268	13.711
2.208	1.621	2.37	1.917	1.389	2.287	1.814	1.319	14.925
2.093	1.59	2.193	1.778	1.329	2.115	1.715	1.284	14.097
2.039	1.576	2.111	1.713	1.301	2.035	1.668	1.267	13.71
2.039	1.576	2.111	1.713	1.301	2.035	1.668	1.267	13.71
2.208	1.621	2.37	1.917	1.389	2.287	1.814	1.319	14.925
2.529	1.697	2.974	2.384	1.553	2.87	2.128	1.404	17.539
0	0	0	0	0	0	0	0	0
0	0	0	0	0	0	0	0	0
0	0	0	0	0	0	0	0	0
0	0	0	0	0	0	0	0	0
0	0	0	0	0	0	0	0	0
0	0	0	0	0	0	0	0	0
0	0	0	0	0	0	0	0	0
0	0	0	0	0	0	0	0	0
0	0	0	0	0	0	0	0	0
0	0	0	0	0	0	0	0	0
0	0	0	0	0	0	0	0	0
0	0	0	0	0	0	0	0	0
0	0	0	0	0	0	0	0	0
0	0	0	0	0	0	0	0	0
0	0	0	0	0	0	0	0	0
0	0	0	0	0	0	0	0	0
0	0	0	0	0	0	0	0	0
0	0	0	0	0	0	0	0	0
0	0	0	0	0	0	0	0	0
0	0	0	0	0	0	0	0	0
0	0	0	0	0	0	0	0	0
0	0	0	0	0	0	0	0	0
0	0	0	0	0	0	0	0	0
0	0	0	0	0	0	0	0	0
0	0	0	0	0	0	0	0	0
0	0	0	0	0	0	0	0	0
0	0	0	0	0	0	0	0	0
0	0	0	0	0	0	0	0	0
0	0	0	0	0	0	0	0	0
0	0	0	0	0	0	0	0	0
0	0	0	0	0	0	0	0	0
0	0	0	0	0	0	0	0	0
0	0	0	0	0	0	0	0	0
0	0	0	0	0	0	0	0	0
0	0	0	0	0	0	0	0	0
0	0	0	0	0	0	0	0	0
0	0	0	0	0	0	0	0	0
0	0	0	0	0	0	0	0	0
0	0	0	0	0	0	0	0	0
0	0	0	0	0	0	0	0	0
0	0	0	0	0	0	0	0	0
0	0	0	0	0	0	0	0	0
0	0	0	0	0	0	0	0	0
0	0	0	0	0	0	0	0	0
0	0	0	0	0	0	0	0	0
0	0	0	0	0	0	0	0	0
0	0	0	0	0	0	0	0	0
0	0	0	0	0	0	0	0	0
0	0	0	0	0	0	0	0	0
0	0	0	0	0	0	0	0	0
0	0	0	0	0	0	0	0	0
0	0	0	0	0	0	0	0	0
0	0	0	0	0	0	0	0	0
0	0	0	0	0	0	0	0	0
0	0	0	0	0	0	0	0	0
0	0	0	0	0	0	0	0	0
0	0	0	0	0	0	0	0	0
0	0	0	0	0	0	0	0	0
0	0	0	0	0	0	0	0	0
0	0	0	0	0	0	0	0	0
0	0	0	0	0	0	0	0	0
2.467	1.667	2.795	2.247	1.519	2.697	2.039	1.392	16.823
2.188	1.616	2.338	1.891	1.378	2.255	1.797	1.313	14.776
2.086	1.588	2.182	1.769	1.325	2.104	1.709	1.282	14.045
2.032	1.572	2.102	1.706	1.296	2.027	1.662	1.264	13.661
2.033	1.573	2.103	1.707	1.297	2.028	1.662	1.264	13.667
2.203	1.62	2.363	1.911	1.386	2.279	1.81	1.317	14.889
2.091	1.59	2.19	1.775	1.328	2.112	1.713	1.283	14.082
2.038	1.575	2.109	1.712	1.3	2.033	1.667	1.267	13.701
2.038	1.576	2.11	1.712	1.3	2.034	1.667	1.267	13.704
2.208	1.621	2.37	1.916	1.388	2.286	1.814	1.319	14.922
2.529	1.697	2.971	2.382	1.551	2.867	2.126	1.402	17.525
0	0	0	0	0	0	0	0	0
0	0	0	0	0	0	0	0	0
0	0	0	0	0	0	0	0	0
0	0	0	0	0	0	0	0	0
0	0	0	0	0	0	0	0	0
0	0	0	0	0	0	0	0	0
0	0	0	0	0	0	0	0	0
0	0	0	0	0	0	0	0	0
0	0	0	0	0	0	0	0	0
0	0	0	0	0	0	0	0	0
0	0	0	0	0	0	0	0	0
0	0	0	0	0	0	0	0	0
0	0	0	0	0	0	0	0	0
2.489	1.685	2.907	2.332	1.53	2.804	2.091	1.388	17.226
2.199	1.619	2.357	1.906	1.384	2.274	1.806	1.316	14.861
2.09	1.59	2.189	1.774	1.327	2.111	1.712	1.283	14.076
2.034	1.573	2.104	1.708	1.297	2.029	1.663	1.264	13.672
2.034	1.573	2.104	1.708	1.297	2.029	1.663	1.264	13.672
2.205	1.62	2.366	1.913	1.387	2.283	1.812	1.318	14.904
2.092	1.59	2.191	1.776	1.328	2.113	1.714	1.283	14.087
2.038	1.575	2.109	1.712	1.3	2.033	1.667	1.267	13.701
2.038	1.575	2.109	1.712	1.3	2.034	1.667	1.267	13.702
2.206	1.62	2.367	1.914	1.387	2.283	1.812	1.317	14.906
2.529	1.697	2.971	2.382	1.551	2.867	2.126	1.402	17.525
0	0	0	0	0	0	0	0	0
0	0	0	0	0	0	0	0	0
0	0	0	0	0	0	0	0	0
0	0	0	0	0	0	0	0	0
0	0	0	0	0	0	0	0	0
0	0	0	0	0	0	0	0	0
0	0	0	0	0	0	0	0	0
0	0	0	0	0	0	0	0	0
0	0	0	0	0	0	0	0	0
0	0	0	0	0	0	0	0	0
0	0	0	0	0	0	0	0	0
0	0	0	0	0	0	0	0	0
0	0	0	0	0	0	0	0	0
2.497	1.688	2.919	2.342	1.535	2.816	2.099	1.393	17.289
2.201	1.619	2.36	1.908	1.385	2.276	1.808	1.317	14.874
2.09	1.59	2.189	1.774	1.327	2.111	1.712	1.283	14.076
2.034	1.573	2.104	1.708	1.297	2.029	1.663	1.264	13.672
2.037	1.575	2.108	1.711	1.299	2.033	1.666	1.266	13.695
2.205	1.62	2.366	1.913	1.387	2.283	1.812	1.318	14.904
2.092	1.59	2.192	1.776	1.328	2.114	1.714	1.284	14.09
2.038	1.575	2.109	1.712	1.3	2.034	1.667	1.266	13.701
2.038	1.576	2.11	1.712	1.3	2.034	1.667	1.267	13.704
2.208	1.621	2.37	1.916	1.388	2.286	1.814	1.319	14.922
2.529	1.697	2.974	2.384	1.553	2.87	2.128	1.404	17.539
0	0	0	0	0	0	0	0	0
0	0	0	0	0	0	0	0	0
0	0	0	0	0	0	0	0	0
0	0	0	0	0	0	0	0	0
0	0	0	0	0	0	0	0	0
0	0	0	0	0	0	0	0	0
0	0	0	0	0	0	0	0	0
0	0	0	0	0	0	0	0	0
0	0	0	0	0	0	0	0	0
0	0	0	0	0	0	0	0	0
0	0	0	0	0	0	0	0	0
0	0	0	0	0	0	0	0	0
0	0	0	0	0	0	0	0	0
2.497	1.688	2.919	2.342	1.535	2.816	2.099	1.393	17.289
2.201	1.619	2.36	1.908	1.385	2.276	1.808	1.317	14.874
2.09	1.59	2.189	1.774	1.327	2.111	1.712	1.283	14.076
2.034	1.573	2.104	1.708	1.297	2.029	1.663	1.264	13.672
2.037	1.575	2.108	1.711	1.3	2.033	1.666	1.267	13.697
2.205	1.62	2.366	1.913	1.387	2.283	1.812	1.318	14.904
2.092	1.59	2.192	1.776	1.328	2.114	1.714	1.284	14.09
2.038	1.576	2.11	1.712	1.3	2.034	1.667	1.267	13.704
2.038	1.576	2.11	1.712	1.3	2.034	1.667	1.267	13.704
2.208	1.621	2.37	1.916	1.388	2.286	1.814	1.319	14.922
2.529	1.697	2.974	2.384	1.553	2.87	2.128	1.404	17.539
0	0	0	0	0	0	0	0	0
0	0	0	0	0	0	0	0	0
0	0	0	0	0	0	0	0	0
0	0	0	0	0	0	0	0	0
0	0	0	0	0	0	0	0	0
0	0	0	0	0	0	0	0	0
0	0	0	0	0	0	0	0	0
0	0	0	0	0	0	0	0	0
0	0	0	0	0	0	0	0	0
0	0	0	0	0	0	0	0	0
0	0	0	0	0	0	0	0	0
0	0	0	0	0	0	0	0	0
0	0	0	0	0	0	0	0	0
2.498	1.688	2.923	2.343	1.534	2.819	2.098	1.39	17.293
2.203	1.62	2.363	1.911	1.386	2.279	1.81	1.317	14.889
2.092	1.59	2.191	1.776	1.329	2.113	1.714	1.284	14.089
2.038	1.576	2.11	1.712	1.3	2.034	1.667	1.267	13.704
2.038	1.576	2.11	1.712	1.3	2.034	1.667	1.267	13.704
2.208	1.621	2.37	1.916	1.388	2.286	1.814	1.319	14.922
2.093	1.59	2.193	1.778	1.329	2.115	1.715	1.284	14.097
2.039	1.576	2.111	1.713	1.3	2.035	1.668	1.267	13.709
2.039	1.576	2.111	1.713	1.3	2.035	1.668	1.267	13.709
2.208	1.621	2.37	1.917	1.389	2.287	1.814	1.319	14.925
2.529	1.697	2.974	2.384	1.553	2.87	2.128	1.404	17.539
0	0	0	0	0	0	0	0	0
0	0	0	0	0	0	0	0	0
0	0	0	0	0	0	0	0	0
0	0	0	0	0	0	0	0	0
0	0	0	0	0	0	0	0	0
0	0	0	0	0	0	0	0	0
0	0	0	0	0	0	0	0	0
0	0	0	0	0	0	0	0	0
0	0	0	0	0	0	0	0	0
0	0	0	0	0	0	0	0	0
0	0	0	0	0	0	0	0	0
0	0	0	0	0	0	0	0	0
0	0	0	0	0	0	0	0	0
0	0	0	0	0	0	0	0	0
0	0	0	0	0	0	0	0	0
0	0	0	0	0	0	0	0	0
0	0	0	0	0	0	0	0	0
0	0	0	0	0	0	0	0	0
0	0	0	0	0	0	0	0	0
0	0	0	0	0	0	0	0	0
0	0	0	0	0	0	0	0	0
0	0	0	0	0	0	0	0	0
0	0	0	0	0	0	0	0	0
0	0	0	0	0	0	0	0	0
0	0	0	0	0	0	0	0	0
0	0	0	0	0	0	0	0	0
0	0	0	0	0	0	0	0	0
0	0	0	0	0	0	0	0	0
0	0	0	0	0	0	0	0	0
0	0	0	0	0	0	0	0	0
0	0	0	0	0	0	0	0	0
0	0	0	0	0	0	0	0	0
0	0	0	0	0	0	0	0	0
0	0	0	0	0	0	0	0	0
0	0	0	0	0	0	0	0	0
0	0	0	0	0	0	0	0	0
0	0	0	0	0	0	0	0	0
0	0	0	0	0	0	0	0	0
0	0	0	0	0	0	0	0	0
0	0	0	0	0	0	0	0	0
0	0	0	0	0	0	0	0	0
0	0	0	0	0	0	0	0	0
0	0	0	0	0	0	0	0	0
0	0	0	0	0	0	0	0	0
0	0	0	0	0	0	0	0	0
0	0	0	0	0	0	0	0	0
0	0	0	0	0	0	0	0	0
0	0	0	0	0	0	0	0	0
0	0	0	0	0	0	0	0	0
0	0	0	0	0	0	0	0	0
0	0	0	0	0	0	0	0	0
0	0	0	0	0	0	0	0	0
0	0	0	0	0	0	0	0	0
0	0	0	0	0	0	0	0	0
0	0	0	0	0	0	0	0	0
0	0	0	0	0	0	0	0	0
0	0	0	0	0	0	0	0	0
0	0	0	0	0	0	0	0	0
0	0	0	0	0	0	0	0	0
0	0	0	0	0	0	0	0	0
0	0	0	0	0	0	0	0	0
2.46	1.665	2.781	2.235	1.512	2.682	2.029	1.386	16.75
2.186	1.615	2.335	1.889	1.377	2.253	1.795	1.313	14.763
2.086	1.588	2.182	1.769	1.325	2.104	1.709	1.282	14.045
2.032	1.572	2.102	1.706	1.296	2.027	1.662	1.264	13.661
2.033	1.573	2.103	1.707	1.297	2.028	1.662	1.264	13.667
2.202	1.619	2.361	1.909	1.385	2.277	1.808	1.316	14.877
2.091	1.59	2.19	1.775	1.328	2.112	1.713	1.283	14.082
2.038	1.575	2.109	1.712	1.3	2.033	1.667	1.267	13.701
2.038	1.576	2.11	1.712	1.3	2.034	1.667	1.267	13.704
2.208	1.621	2.37	1.916	1.388	2.286	1.814	1.319	14.922
2.529	1.697	2.971	2.382	1.551	2.867	2.126	1.402	17.525
0	0	0	0	0	0	0	0	0
0	0	0	0	0	0	0	0	0
0	0	0	0	0	0	0	0	0
0	0	0	0	0	0	0	0	0
0	0	0	0	0	0	0	0	0
0	0	0	0	0	0	0	0	0
0	0	0	0	0	0	0	0	0
0	0	0	0	0	0	0	0	0
0	0	0	0	0	0	0	0	0
0	0	0	0	0	0	0	0	0
0	0	0	0	0	0	0	0	0
0	0	0	0	0	0	0	0	0
0	0	0	0	0	0	0	0	0
2.489	1.685	2.907	2.332	1.53	2.804	2.091	1.388	17.226
2.201	1.619	2.36	1.908	1.385	2.276	1.808	1.317	14.874
2.091	1.59	2.19	1.775	1.328	2.112	1.713	1.283	14.082
2.038	1.575	2.109	1.712	1.3	2.033	1.667	1.267	13.701
2.038	1.575	2.109	1.712	1.3	2.033	1.667	1.267	13.701
2.208	1.621	2.37	1.916	1.388	2.286	1.814	1.319	14.922
2.093	1.59	2.193	1.777	1.329	2.115	1.715	1.284	14.096
2.039	1.576	2.111	1.713	1.3	2.035	1.668	1.267	13.709
2.039	1.576	2.111	1.713	1.3	2.035	1.668	1.267	13.709
2.208	1.621	2.37	1.916	1.388	2.286	1.814	1.319	14.922
2.529	1.697	2.974	2.384	1.553	2.87	2.128	1.404	17.539
0	0	0	0	0	0	0	0	0
0	0	0	0	0	0	0	0	0
0	0	0	0	0	0	0	0	0
0	0	0	0	0	0	0	0	0
0	0	0	0	0	0	0	0	0
0	0	0	0	0	0	0	0	0
0	0	0	0	0	0	0	0	0
0	0	0	0	0	0	0	0	0
0	0	0	0	0	0	0	0	0
0	0	0	0	0	0	0	0	0
0	0	0	0	0	0	0	0	0
0	0	0	0	0	0	0	0	0
0	0	0	0	0	0	0	0	0
2.497	1.688	2.919	2.342	1.535	2.816	2.099	1.393	17.289
2.201	1.619	2.36	1.908	1.385	2.276	1.808	1.317	14.874
2.09	1.59	2.189	1.774	1.327	2.111	1.712	1.283	14.076
2.037	1.575	2.108	1.711	1.299	2.033	1.666	1.266	13.695
2.037	1.575	2.108	1.711	1.299	2.033	1.666	1.266	13.695
2.205	1.62	2.366	1.913	1.387	2.283	1.812	1.318	14.904
2.092	1.59	2.192	1.776	1.328	2.114	1.714	1.284	14.09
2.038	1.576	2.11	1.712	1.3	2.034	1.667	1.267	13.704
2.038	1.576	2.11	1.712	1.3	2.034	1.667	1.267	13.704
2.208	1.621	2.37	1.916	1.388	2.286	1.814	1.319	14.922
2.529	1.697	2.971	2.382	1.551	2.867	2.126	1.402	17.525
0	0	0	0	0	0	0	0	0
0	0	0	0	0	0	0	0	0
0	0	0	0	0	0	0	0	0
0	0	0	0	0	0	0	0	0
0	0	0	0	0	0	0	0	0
0	0	0	0	0	0	0	0	0
0	0	0	0	0	0	0	0	0
0	0	0	0	0	0	0	0	0
0	0	0	0	0	0	0	0	0
0	0	0	0	0	0	0	0	0
0	0	0	0	0	0	0	0	0
0	0	0	0	0	0	0	0	0
0	0	0	0	0	0	0	0	0
2.489	1.685	2.907	2.332	1.53	2.804	2.091	1.388	17.226
2.199	1.619	2.357	1.906	1.384	2.274	1.806	1.316	14.861
2.09	1.59	2.189	1.774	1.327	2.111	1.712	1.283	14.076
2.034	1.573	2.104	1.708	1.297	2.029	1.663	1.264	13.672
2.034	1.573	2.104	1.708	1.297	2.029	1.663	1.264	13.672
2.205	1.62	2.366	1.913	1.387	2.283	1.812	1.318	14.904
2.092	1.59	2.191	1.776	1.328	2.113	1.714	1.283	14.087
2.038	1.575	2.109	1.712	1.3	2.033	1.667	1.267	13.701
2.038	1.575	2.109	1.712	1.3	2.033	1.667	1.267	13.701
2.205	1.62	2.367	1.913	1.386	2.283	1.811	1.317	14.902
2.529	1.697	2.971	2.382	1.551	2.867	2.126	1.402	17.525
0	0	0	0	0	0	0	0	0
0	0	0	0	0	0	0	0	0
0	0	0	0	0	0	0	0	0
0	0	0	0	0	0	0	0	0
0	0	0	0	0	0	0	0	0
0	0	0	0	0	0	0	0	0
0	0	0	0	0	0	0	0	0
0	0	0	0	0	0	0	0	0
0	0	0	0	0	0	0	0	0
0	0	0	0	0	0	0	0	0
0	0	0	0	0	0	0	0	0
0	0	0	0	0	0	0	0	0
0	0	0	0	0	0	0	0	0
2.489	1.685	2.907	2.332	1.53	2.804	2.091	1.388	17.226
2.199	1.619	2.357	1.906	1.384	2.274	1.806	1.316	14.861
2.09	1.59	2.189	1.774	1.327	2.111	1.712	1.283	14.076
2.037	1.575	2.108	1.711	1.299	2.033	1.666	1.266	13.695
2.037	1.575	2.108	1.711	1.299	2.033	1.666	1.266	13.695
2.205	1.62	2.367	1.913	1.386	2.283	1.811	1.317	14.902
2.092	1.59	2.192	1.776	1.328	2.114	1.714	1.284	14.09
2.038	1.576	2.11	1.712	1.3	2.034	1.667	1.267	13.704
2.038	1.576	2.11	1.712	1.3	2.034	1.667	1.267	13.704
2.208	1.621	2.37	1.916	1.388	2.286	1.814	1.319	14.922
2.529	1.697	2.971	2.382	1.551	2.867	2.126	1.402	17.525
0	0	0	0	0	0	0	0	0
0	0	0	0	0	0	0	0	0
0	0	0	0	0	0	0	0	0
0	0	0	0	0	0	0	0	0
0	0	0	0	0	0	0	0	0
0	0	0	0	0	0	0	0	0
0	0	0	0	0	0	0	0	0
0	0	0	0	0	0	0	0	0
0	0	0	0	0	0	0	0	0
0	0	0	0	0	0	0	0	0
0	0	0	0	0	0	0	0	0
0	0	0	0	0	0	0	0	0
0	0	0	0	0	0	0	0	0
0	0	0	0	0	0	0	0	0
0	0	0	0	0	0	0	0	0
0	0	0	0	0	0	0	0	0
0	0	0	0	0	0	0	0	0
0	0	0	0	0	0	0	0	0
0	0	0	0	0	0	0	0	0
0	0	0	0	0	0	0	0	0
0	0	0	0	0	0	0	0	0
0	0	0	0	0	0	0	0	0
0	0	0	0	0	0	0	0	0
0	0	0	0	0	0	0	0	0
0	0	0	0	0	0	0	0	0
0	0	0	0	0	0	0	0	0
0	0	0	0	0	0	0	0	0
0	0	0	0	0	0	0	0	0
0	0	0	0	0	0	0	0	0
0	0	0	0	0	0	0	0	0
0	0	0	0	0	0	0	0	0
0	0	0	0	0	0	0	0	0
0	0	0	0	0	0	0	0	0
0	0	0	0	0	0	0	0	0
0	0	0	0	0	0	0	0	0
0	0	0	0	0	0	0	0	0
0	0	0	0	0	0	0	0	0
0	0	0	0	0	0	0	0	0
0	0	0	0	0	0	0	0	0
0	0	0	0	0	0	0	0	0
0	0	0	0	0	0	0	0	0
0	0	0	0	0	0	0	0	0
0	0	0	0	0	0	0	0	0
0	0	0	0	0	0	0	0	0
0	0	0	0	0	0	0	0	0
0	0	0	0	0	0	0	0	0
0	0	0	0	0	0	0	0	0
0	0	0	0	0	0	0	0	0
0	0	0	0	0	0	0	0	0
0	0	0	0	0	0	0	0	0
0	0	0	0	0	0	0	0	0
0	0	0	0	0	0	0	0	0
0	0	0	0	0	0	0	0	0
0	0	0	0	0	0	0	0	0
0	0	0	0	0	0	0	0	0
0	0	0	0	0	0	0	0	0
0	0	0	0	0	0	0	0	0
0	0	0	0	0	0	0	0	0
0	0	0	0	0	0	0	0	0
0	0	0	0	0	0	0	0	0
0	0	0	0	0	0	0	0	0
2.453	1.663	2.77	2.226	1.509	2.671	2.024	1.384	16.7
2.182	1.614	2.33	1.885	1.375	2.247	1.792	1.311	14.736
2.084	1.588	2.179	1.767	1.324	2.102	1.707	1.281	14.032
2.031	1.572	2.101	1.705	1.296	2.025	1.661	1.263	13.654
2.032	1.572	2.102	1.706	1.296	2.027	1.662	1.264	13.661
2.201	1.619	2.36	1.908	1.385	2.276	1.808	1.317	14.874
2.091	1.59	2.19	1.775	1.328	2.112	1.713	1.284	14.083
2.037	1.575	2.108	1.711	1.299	2.033	1.666	1.266	13.695
2.038	1.575	2.109	1.712	1.3	2.033	1.667	1.267	13.701
2.205	1.62	2.366	1.913	1.387	2.283	1.812	1.318	14.904
2.529	1.697	2.971	2.382	1.551	2.867	2.126	1.402	17.525
0	0	0	0	0	0	0	0	0
0	0	0	0	0	0	0	0	0
0	0	0	0	0	0	0	0	0
0	0	0	0	0	0	0	0	0
0	0	0	0	0	0	0	0	0
0	0	0	0	0	0	0	0	0
0	0	0	0	0	0	0	0	0
0	0	0	0	0	0	0	0	0
0	0	0	0	0	0	0	0	0
0	0	0	0	0	0	0	0	0
0	0	0	0	0	0	0	0	0
0	0	0	0	0	0	0	0	0
0	0	0	0	0	0	0	0	0
2.489	1.685	2.907	2.332	1.53	2.804	2.091	1.388	17.226
2.199	1.619	2.357	1.906	1.384	2.274	1.806	1.316	14.861
2.09	1.59	2.189	1.774	1.327	2.111	1.712	1.283	14.076
2.033	1.573	2.104	1.708	1.297	2.029	1.663	1.264	13.671
2.034	1.573	2.104	1.708	1.297	2.029	1.663	1.264	13.672
2.205	1.62	2.366	1.913	1.387	2.283	1.812	1.318	14.904
2.092	1.59	2.191	1.776	1.328	2.113	1.714	1.283	14.087
2.038	1.575	2.109	1.712	1.3	2.033	1.667	1.267	13.701
2.038	1.575	2.109	1.712	1.299	2.033	1.666	1.266	13.698
2.206	1.62	2.367	1.914	1.387	2.283	1.812	1.317	14.906
2.529	1.697	2.971	2.382	1.551	2.867	2.126	1.402	17.525
0	0	0	0	0	0	0	0	0
0	0	0	0	0	0	0	0	0
0	0	0	0	0	0	0	0	0
0	0	0	0	0	0	0	0	0
0	0	0	0	0	0	0	0	0
0	0	0	0	0	0	0	0	0
0	0	0	0	0	0	0	0	0
0	0	0	0	0	0	0	0	0
0	0	0	0	0	0	0	0	0
0	0	0	0	0	0	0	0	0
0	0	0	0	0	0	0	0	0
0	0	0	0	0	0	0	0	0
0	0	0	0	0	0	0	0	0
2.489	1.685	2.907	2.332	1.53	2.804	2.091	1.388	17.226
2.199	1.619	2.357	1.906	1.384	2.274	1.806	1.316	14.861
2.09	1.59	2.189	1.774	1.327	2.111	1.712	1.283	14.076
2.037	1.575	2.108	1.711	1.299	2.033	1.666	1.266	13.695
2.037	1.575	2.108	1.711	1.299	2.033	1.666	1.266	13.695
2.205	1.62	2.367	1.913	1.386	2.283	1.811	1.317	14.902
2.093	1.59	2.193	1.777	1.329	2.115	1.715	1.284	14.096
2.038	1.576	2.11	1.712	1.3	2.034	1.667	1.267	13.704
2.039	1.576	2.111	1.713	1.3	2.035	1.668	1.267	13.709
2.208	1.621	2.37	1.916	1.388	2.286	1.814	1.319	14.922
2.529	1.697	2.974	2.384	1.553	2.87	2.128	1.404	17.539
0	0	0	0	0	0	0	0	0
0	0	0	0	0	0	0	0	0
0	0	0	0	0	0	0	0	0
0	0	0	0	0	0	0	0	0
0	0	0	0	0	0	0	0	0
0	0	0	0	0	0	0	0	0
0	0	0	0	0	0	0	0	0
0	0	0	0	0	0	0	0	0
0	0	0	0	0	0	0	0	0
0	0	0	0	0	0	0	0	0
0	0	0	0	0	0	0	0	0
0	0	0	0	0	0	0	0	0
0	0	0	0	0	0	0	0	0
2.497	1.688	2.919	2.342	1.535	2.816	2.099	1.393	17.289
2.201	1.619	2.36	1.908	1.385	2.276	1.808	1.317	14.874
2.091	1.59	2.19	1.775	1.328	2.112	1.713	1.283	14.082
2.037	1.575	2.108	1.711	1.299	2.033	1.666	1.266	13.695
2.038	1.575	2.109	1.712	1.3	2.033	1.667	1.267	13.701
2.208	1.621	2.37	1.916	1.388	2.286	1.814	1.319	14.922
2.093	1.59	2.193	1.777	1.329	2.115	1.714	1.284	14.095
2.039	1.576	2.111	1.713	1.3	2.035	1.668	1.267	13.709
2.039	1.576	2.111	1.713	1.3	2.035	1.668	1.267	13.709
2.208	1.621	2.37	1.916	1.388	2.286	1.814	1.319	14.922
2.529	1.697	2.974	2.384	1.553	2.87	2.128	1.404	17.539
0	0	0	0	0	0	0	0	0
0	0	0	0	0	0	0	0	0
0	0	0	0	0	0	0	0	0
0	0	0	0	0	0	0	0	0
0	0	0	0	0	0	0	0	0
0	0	0	0	0	0	0	0	0
0	0	0	0	0	0	0	0	0
0	0	0	0	0	0	0	0	0
0	0	0	0	0	0	0	0	0
0	0	0	0	0	0	0	0	0
0	0	0	0	0	0	0	0	0
0	0	0	0	0	0	0	0	0
0	0	0	0	0	0	0	0	0
2.497	1.688	2.919	2.342	1.535	2.816	2.099	1.393	17.289
2.201	1.619	2.36	1.908	1.384	2.276	1.808	1.316	14.872
2.091	1.59	2.19	1.775	1.328	2.112	1.713	1.283	14.082
2.038	1.575	2.109	1.712	1.3	2.033	1.667	1.267	13.701
2.038	1.576	2.11	1.712	1.3	2.034	1.667	1.267	13.704
2.208	1.621	2.37	1.916	1.388	2.286	1.814	1.319	14.922
2.094	1.591	2.194	1.778	1.329	2.116	1.715	1.284	14.101
2.038	1.576	2.11	1.712	1.3	2.034	1.667	1.267	13.704
2.039	1.576	2.111	1.713	1.3	2.035	1.668	1.267	13.709
2.208	1.621	2.37	1.917	1.389	2.287	1.814	1.319	14.925
2.539	1.7	2.988	2.397	1.56	2.885	2.138	1.41	17.617
0	0	0	0	0	0	0	0	0
0	0	0	0	0	0	0	0	0
0	0	0	0	0	0	0	0	0
0	0	0	0	0	0	0	0	0
0	0	0	0	0	0	0	0	0
0	0	0	0	0	0	0	0	0
0	0	0	0	0	0	0	0	0
0	0	0	0	0	0	0	0	0
0	0	0	0	0	0	0	0	0
0	0	0	0	0	0	0	0	0
0	0	0	0	0	0	0	0	0
0	0	0	0	0	0	0	0	0
0	0	0	0	0	0	0	0	0
0	0	0	0	0	0	0	0	0
0	0	0	0	0	0	0	0	0
0	0	0	0	0	0	0	0	0
0	0	0	0	0	0	0	0	0
0	0	0	0	0	0	0	0	0
0	0	0	0	0	0	0	0	0
0	0	0	0	0	0	0	0	0
0	0	0	0	0	0	0	0	0
0	0	0	0	0	0	0	0	0
0	0	0	0	0	0	0	0	0
0	0	0	0	0	0	0	0	0
0	0	0	0	0	0	0	0	0
0	0	0	0	0	0	0	0	0
0	0	0	0	0	0	0	0	0
0	0	0	0	0	0	0	0	0
0	0	0	0	0	0	0	0	0
0	0	0	0	0	0	0	0	0
0	0	0	0	0	0	0	0	0
0	0	0	0	0	0	0	0	0
0	0	0	0	0	0	0	0	0
0	0	0	0	0	0	0	0	0
0	0	0	0	0	0	0	0	0
0	0	0	0	0	0	0	0	0
0	0	0	0	0	0	0	0	0
0	0	0	0	0	0	0	0	0
0	0	0	0	0	0	0	0	0
0	0	0	0	0	0	0	0	0
0	0	0	0	0	0	0	0	0
0	0	0	0	0	0	0	0	0
0	0	0	0	0	0	0	0	0
0	0	0	0	0	0	0	0	0
0	0	0	0	0	0	0	0	0
0	0	0	0	0	0	0	0	0
0	0	0	0	0	0	0	0	0
0	0	0	0	0	0	0	0	0
0	0	0	0	0	0	0	0	0
0	0	0	0	0	0	0	0	0
0	0	0	0	0	0	0	0	0
0	0	0	0	0	0	0	0	0
0	0	0	0	0	0	0	0	0
0	0	0	0	0	0	0	0	0
0	0	0	0	0	0	0	0	0
0	0	0	0	0	0	0	0	0
0	0	0	0	0	0	0	0	0
0	0	0	0	0	0	0	0	0
0	0	0	0	0	0	0	0	0
0	0	0	0	0	0	0	0	0
0	0	0	0	0	0	0	0	0
2.466	1.667	2.792	2.244	1.518	2.694	2.038	1.391	16.81
2.186	1.615	2.335	1.889	1.376	2.252	1.794	1.311	14.758
2.086	1.588	2.182	1.769	1.325	2.104	1.709	1.282	14.045
2.032	1.572	2.102	1.706	1.296	2.027	1.662	1.264	13.661
2.033	1.573	2.103	1.707	1.297	2.028	1.662	1.264	13.667
2.201	1.619	2.36	1.908	1.384	2.276	1.808	1.316	14.872
2.092	1.59	2.191	1.776	1.328	2.113	1.714	1.284	14.088
2.038	1.576	2.11	1.712	1.3	2.034	1.667	1.267	13.704
2.038	1.576	2.11	1.712	1.3	2.034	1.667	1.267	13.704
2.208	1.621	2.37	1.916	1.388	2.286	1.814	1.319	14.922
2.529	1.697	2.971	2.382	1.551	2.867	2.126	1.402	17.525
0	0	0	0	0	0	0	0	0
0	0	0	0	0	0	0	0	0
0	0	0	0	0	0	0	0	0
0	0	0	0	0	0	0	0	0
0	0	0	0	0	0	0	0	0
0	0	0	0	0	0	0	0	0
0	0	0	0	0	0	0	0	0
0	0	0	0	0	0	0	0	0
0	0	0	0	0	0	0	0	0
0	0	0	0	0	0	0	0	0
0	0	0	0	0	0	0	0	0
0	0	0	0	0	0	0	0	0
0	0	0	0	0	0	0	0	0
2.497	1.688	2.919	2.342	1.535	2.816	2.099	1.393	17.289
2.202	1.619	2.361	1.909	1.385	2.277	1.808	1.316	14.877
2.091	1.59	2.19	1.775	1.328	2.112	1.713	1.283	14.082
2.038	1.575	2.109	1.712	1.3	2.033	1.667	1.267	13.701
2.038	1.575	2.109	1.712	1.3	2.033	1.667	1.267	13.701
2.208	1.621	2.37	1.916	1.388	2.286	1.814	1.319	14.922
2.093	1.59	2.193	1.777	1.329	2.115	1.715	1.284	14.096
2.039	1.576	2.111	1.713	1.3	2.035	1.668	1.267	13.709
2.039	1.576	2.111	1.713	1.3	2.035	1.668	1.267	13.709
2.208	1.621	2.37	1.916	1.388	2.286	1.814	1.319	14.922
2.529	1.697	2.974	2.384	1.553	2.87	2.128	1.404	17.539
0	0	0	0	0	0	0	0	0
0	0	0	0	0	0	0	0	0
0	0	0	0	0	0	0	0	0
0	0	0	0	0	0	0	0	0
0	0	0	0	0	0	0	0	0
0	0	0	0	0	0	0	0	0
0	0	0	0	0	0	0	0	0
0	0	0	0	0	0	0	0	0
0	0	0	0	0	0	0	0	0
0	0	0	0	0	0	0	0	0
0	0	0	0	0	0	0	0	0
0	0	0	0	0	0	0	0	0
0	0	0	0	0	0	0	0	0
2.498	1.688	2.922	2.344	1.537	2.82	2.102	1.394	17.305
2.203	1.62	2.363	1.911	1.386	2.279	1.81	1.317	14.889
2.092	1.59	2.191	1.776	1.329	2.113	1.714	1.284	14.089
2.038	1.576	2.11	1.712	1.3	2.034	1.667	1.267	13.704
2.038	1.576	2.11	1.712	1.3	2.034	1.667	1.267	13.704
2.208	1.621	2.37	1.916	1.388	2.286	1.814	1.319	14.922
2.093	1.59	2.193	1.778	1.329	2.115	1.715	1.284	14.097
2.039	1.576	2.111	1.713	1.301	2.035	1.668	1.267	13.71
2.039	1.576	2.111	1.713	1.301	2.035	1.668	1.267	13.71
2.208	1.621	2.37	1.917	1.389	2.287	1.814	1.319	14.925
2.529	1.697	2.974	2.384	1.553	2.87	2.128	1.404	17.539
0	0	0	0	0	0	0	0	0
0	0	0	0	0	0	0	0	0
0	0	0	0	0	0	0	0	0
0	0	0	0	0	0	0	0	0
0	0	0	0	0	0	0	0	0
0	0	0	0	0	0	0	0	0
0	0	0	0	0	0	0	0	0
0	0	0	0	0	0	0	0	0
0	0	0	0	0	0	0	0	0
0	0	0	0	0	0	0	0	0
0	0	0	0	0	0	0	0	0
0	0	0	0	0	0	0	0	0
0	0	0	0	0	0	0	0	0
2.506	1.69	2.935	2.353	1.54	2.831	2.107	1.395	17.357
2.205	1.62	2.366	1.914	1.388	2.283	1.813	1.319	14.908
2.092	1.59	2.192	1.776	1.329	2.114	1.714	1.284	14.091
2.038	1.576	2.11	1.712	1.3	2.034	1.667	1.267	13.704
2.038	1.576	2.11	1.712	1.3	2.034	1.667	1.267	13.704
2.208	1.621	2.37	1.917	1.389	2.287	1.814	1.319	14.925
2.094	1.591	2.194	1.778	1.33	2.116	1.716	1.285	14.104
2.039	1.576	2.111	1.713	1.301	2.035	1.668	1.267	13.71
2.039	1.576	2.111	1.713	1.301	2.035	1.668	1.267	13.71
2.21	1.621	2.373	1.919	1.39	2.289	1.816	1.32	14.938
2.539	1.7	2.988	2.397	1.56	2.885	2.138	1.41	17.617
0	0	0	0	0	0	0	0	0
0	0	0	0	0	0	0	0	0
0	0	0	0	0	0	0	0	0
0	0	0	0	0	0	0	0	0
0	0	0	0	0	0	0	0	0
0	0	0	0	0	0	0	0	0
0	0	0	0	0	0	0	0	0
0	0	0	0	0	0	0	0	0
0	0	0	0	0	0	0	0	0
0	0	0	0	0	0	0	0	0
0	0	0	0	0	0	0	0	0
0	0	0	0	0	0	0	0	0
0	0	0	0	0	0	0	0	0
2.507	1.69	2.938	2.356	1.541	2.835	2.109	1.396	17.372
2.204	1.62	2.364	1.911	1.387	2.28	1.811	1.318	14.895
2.093	1.59	2.193	1.777	1.329	2.115	1.715	1.285	14.097
2.039	1.576	2.111	1.713	1.301	2.035	1.668	1.268	13.711
2.039	1.576	2.111	1.713	1.301	2.035	1.668	1.267	13.71
2.208	1.621	2.37	1.917	1.389	2.287	1.814	1.319	14.925
2.094	1.591	2.194	1.779	1.33	2.116	1.716	1.285	14.105
2.039	1.576	2.111	1.714	1.301	2.036	1.668	1.268	13.713
2.039	1.576	2.111	1.714	1.301	2.036	1.668	1.268	13.713
2.21	1.621	2.373	1.919	1.39	2.289	1.816	1.32	14.938
2.539	1.7	2.988	2.397	1.56	2.885	2.138	1.41	17.617
0	0	0	0	0	0	0	0	0
0	0	0	0	0	0	0	0	0
0	0	0	0	0	0	0	0	0
0	0	0	0	0	0	0	0	0
0	0	0	0	0	0	0	0	0
0	0	0	0	0	0	0	0	0
0	0	0	0	0	0	0	0	0
0	0	0	0	0	0	0	0	0
0	0	0	0	0	0	0	0	0
0	0	0	0	0	0	0	0	0
0	0	0	0	0	0	0	0	0
0	0	0	0	0	0	0	0	0
0	0	0	0	0	0	0	0	0
0	0	0	0	0	0	0	0	0
0	0	0	0	0	0	0	0	0
0	0	0	0	0	0	0	0	0
0	0	0	0	0	0	0	0	0
0	0	0	0	0	0	0	0	0
0	0	0	0	0	0	0	0	0
0	0	0	0	0	0	0	0	0
0	0	0	0	0	0	0	0	0
0	0	0	0	0	0	0	0	0
0	0	0	0	0	0	0	0	0
0	0	0	0	0	0	0	0	0
0	0	0	0	0	0	0	0	0
0	0	0	0	0	0	0	0	0
0	0	0	0	0	0	0	0	0
0	0	0	0	0	0	0	0	0
0	0	0	0	0	0	0	0	0
0	0	0	0	0	0	0	0	0
0	0	0	0	0	0	0	0	0
0	0	0	0	0	0	0	0	0
0	0	0	0	0	0	0	0	0
0	0	0	0	0	0	0	0	0
0	0	0	0	0	0	0	0	0
0	0	0	0	0	0	0	0	0
0	0	0	0	0	0	0	0	0
0	0	0	0	0	0	0	0	0
0	0	0	0	0	0	0	0	0
0	0	0	0	0	0	0	0	0
0	0	0	0	0	0	0	0	0
0	0	0	0	0	0	0	0	0
0	0	0	0	0	0	0	0	0
0	0	0	0	0	0	0	0	0
0	0	0	0	0	0	0	0	0
0	0	0	0	0	0	0	0	0
0	0	0	0	0	0	0	0	0
0	0	0	0	0	0	0	0	0
0	0	0	0	0	0	0	0	0
0	0	0	0	0	0	0	0	0
0	0	0	0	0	0	0	0	0
0	0	0	0	0	0	0	0	0
0	0	0	0	0	0	0	0	0
0	0	0	0	0	0	0	0	0
0	0	0	0	0	0	0	0	0
0	0	0	0	0	0	0	0	0
0	0	0	0	0	0	0	0	0
0	0	0	0	0	0	0	0	0
0	0	0	0	0	0	0	0	0
0	0	0	0	0	0	0	0	0
0	0	0	0	0	0	0	0	0
2.467	1.667	2.795	2.247	1.519	2.697	2.039	1.392	16.823
2.188	1.616	2.338	1.891	1.378	2.255	1.797	1.313	14.776
2.086	1.588	2.182	1.769	1.325	2.104	1.709	1.282	14.045
2.032	1.572	2.102	1.706	1.296	2.027	1.662	1.264	13.661
2.033	1.573	2.103	1.707	1.297	2.028	1.663	1.264	13.668
2.203	1.62	2.363	1.911	1.386	2.279	1.81	1.317	14.889
2.092	1.59	2.191	1.776	1.329	2.113	1.714	1.284	14.089
2.038	1.576	2.11	1.712	1.3	2.034	1.667	1.267	13.704
2.038	1.576	2.11	1.712	1.3	2.034	1.667	1.267	13.704
2.208	1.621	2.37	1.916	1.388	2.286	1.814	1.319	14.922
2.529	1.697	2.974	2.384	1.553	2.87	2.128	1.404	17.539
0	0	0	0	0	0	0	0	0
0	0	0	0	0	0	0	0	0
0	0	0	0	0	0	0	0	0
0	0	0	0	0	0	0	0	0
0	0	0	0	0	0	0	0	0
0	0	0	0	0	0	0	0	0
0	0	0	0	0	0	0	0	0
0	0	0	0	0	0	0	0	0
0	0	0	0	0	0	0	0	0
0	0	0	0	0	0	0	0	0
0	0	0	0	0	0	0	0	0
0	0	0	0	0	0	0	0	0
0	0	0	0	0	0	0	0	0
2.497	1.688	2.919	2.342	1.535	2.816	2.099	1.393	17.289
2.202	1.619	2.36	1.909	1.385	2.277	1.809	1.317	14.878
2.091	1.59	2.19	1.775	1.328	2.112	1.713	1.283	14.082
2.038	1.575	2.109	1.712	1.3	2.033	1.667	1.267	13.701
2.038	1.575	2.109	1.712	1.3	2.034	1.667	1.267	13.702
2.206	1.62	2.367	1.914	1.387	2.283	1.812	1.317	14.906
2.093	1.59	2.193	1.777	1.329	2.115	1.715	1.284	14.096
2.038	1.576	2.11	1.712	1.3	2.034	1.667	1.267	13.704
2.039	1.576	2.111	1.713	1.3	2.035	1.668	1.267	13.709
2.208	1.621	2.37	1.916	1.388	2.286	1.814	1.319	14.922
2.529	1.697	2.974	2.384	1.553	2.87	2.128	1.404	17.539
0	0	0	0	0	0	0	0	0
0	0	0	0	0	0	0	0	0
0	0	0	0	0	0	0	0	0
0	0	0	0	0	0	0	0	0
0	0	0	0	0	0	0	0	0
0	0	0	0	0	0	0	0	0
0	0	0	0	0	0	0	0	0
0	0	0	0	0	0	0	0	0
0	0	0	0	0	0	0	0	0
0	0	0	0	0	0	0	0	0
0	0	0	0	0	0	0	0	0
0	0	0	0	0	0	0	0	0
0	0	0	0	0	0	0	0	0
2.498	1.688	2.922	2.344	1.537	2.82	2.102	1.394	17.305
2.202	1.619	2.361	1.909	1.385	2.277	1.808	1.316	14.877
2.091	1.59	2.19	1.775	1.328	2.112	1.713	1.283	14.082
2.037	1.575	2.108	1.711	1.3	2.033	1.666	1.267	13.697
2.038	1.575	2.109	1.712	1.3	2.033	1.667	1.267	13.701
2.206	1.62	2.367	1.914	1.387	2.283	1.812	1.317	14.906
2.093	1.59	2.193	1.777	1.329	2.115	1.715	1.284	14.096
2.039	1.576	2.111	1.713	1.3	2.035	1.668	1.267	13.709
2.039	1.576	2.111	1.713	1.3	2.035	1.668	1.267	13.709
2.208	1.621	2.37	1.917	1.389	2.287	1.814	1.319	14.925
2.539	1.7	2.988	2.397	1.56	2.885	2.138	1.41	17.617
0	0	0	0	0	0	0	0	0
0	0	0	0	0	0	0	0	0
0	0	0	0	0	0	0	0	0
0	0	0	0	0	0	0	0	0
0	0	0	0	0	0	0	0	0
0	0	0	0	0	0	0	0	0
0	0	0	0	0	0	0	0	0
0	0	0	0	0	0	0	0	0
0	0	0	0	0	0	0	0	0
0	0	0	0	0	0	0	0	0
0	0	0	0	0	0	0	0	0
0	0	0	0	0	0	0	0	0
0	0	0	0	0	0	0	0	0
2.506	1.69	2.935	2.353	1.54	2.831	2.107	1.395	17.357
2.203	1.62	2.363	1.911	1.386	2.279	1.81	1.317	14.889
2.092	1.59	2.191	1.776	1.329	2.113	1.714	1.284	14.089
2.038	1.576	2.11	1.712	1.3	2.034	1.667	1.267	13.704
2.038	1.576	2.11	1.712	1.3	2.034	1.667	1.267	13.704
2.208	1.621	2.37	1.916	1.388	2.286	1.814	1.319	14.922
2.094	1.591	2.194	1.778	1.329	2.116	1.715	1.284	14.101
2.039	1.576	2.111	1.713	1.301	2.035	1.668	1.267	13.71
2.039	1.576	2.112	1.713	1.301	2.036	1.668	1.267	13.712
2.21	1.621	2.373	1.919	1.389	2.289	1.816	1.319	14.936
2.539	1.7	2.989	2.396	1.556	2.884	2.134	1.404	17.602
0	0	0	0	0	0	0	0	0
0	0	0	0	0	0	0	0	0
0	0	0	0	0	0	0	0	0
0	0	0	0	0	0	0	0	0
0	0	0	0	0	0	0	0	0
0	0	0	0	0	0	0	0	0
0	0	0	0	0	0	0	0	0
0	0	0	0	0	0	0	0	0
0	0	0	0	0	0	0	0	0
0	0	0	0	0	0	0	0	0
0	0	0	0	0	0	0	0	0
0	0	0	0	0	0	0	0	0
0	0	0	0	0	0	0	0	0
2.498	1.688	2.922	2.344	1.537	2.82	2.102	1.394	17.305
2.203	1.62	2.363	1.911	1.386	2.279	1.81	1.317	14.889
2.092	1.59	2.191	1.776	1.329	2.113	1.714	1.284	14.089
2.038	1.576	2.11	1.712	1.3	2.034	1.667	1.267	13.704
2.039	1.576	2.111	1.713	1.3	2.035	1.668	1.267	13.709
2.208	1.621	2.37	1.916	1.388	2.286	1.814	1.319	14.922
2.094	1.591	2.194	1.778	1.329	2.116	1.715	1.284	14.101
2.039	1.576	2.112	1.713	1.301	2.036	1.668	1.267	13.712
2.039	1.576	2.112	1.713	1.301	2.036	1.668	1.267	13.712
2.21	1.621	2.373	1.919	1.389	2.289	1.816	1.319	14.936
2.539	1.7	2.989	2.396	1.556	2.884	2.134	1.404	17.602
0	0	0	0	0	0	0	0	0
0	0	0	0	0	0	0	0	0
0	0	0	0	0	0	0	0	0
0	0	0	0	0	0	0	0	0
0	0	0	0	0	0	0	0	0
0	0	0	0	0	0	0	0	0
0	0	0	0	0	0	0	0	0
0	0	0	0	0	0	0	0	0
0	0	0	0	0	0	0	0	0
0	0	0	0	0	0	0	0	0
0	0	0	0	0	0	0	0	0
0	0	0	0	0	0	0	0	0
0	0	0	0	0	0	0	0	0
0	0	0	0	0	0	0	0	0
0	0	0	0	0	0	0	0	0
0	0	0	0	0	0	0	0	0
0	0	0	0	0	0	0	0	0
0	0	0	0	0	0	0	0	0
0	0	0	0	0	0	0	0	0
0	0	0	0	0	0	0	0	0
0	0	0	0	0	0	0	0	0
0	0	0	0	0	0	0	0	0
0	0	0	0	0	0	0	0	0
0	0	0	0	0	0	0	0	0
0	0	0	0	0	0	0	0	0
0	0	0	0	0	0	0	0	0
0	0	0	0	0	0	0	0	0
0	0	0	0	0	0	0	0	0
0	0	0	0	0	0	0	0	0
0	0	0	0	0	0	0	0	0
0	0	0	0	0	0	0	0	0
0	0	0	0	0	0	0	0	0
0	0	0	0	0	0	0	0	0
0	0	0	0	0	0	0	0	0
0	0	0	0	0	0	0	0	0
0	0	0	0	0	0	0	0	0
0	0	0	0	0	0	0	0	0
0	0	0	0	0	0	0	0	0
0	0	0	0	0	0	0	0	0
0	0	0	0	0	0	0	0	0
0	0	0	0	0	0	0	0	0
0	0	0	0	0	0	0	0	0
0	0	0	0	0	0	0	0	0
0	0	0	0	0	0	0	0	0
0	0	0	0	0	0	0	0	0
0	0	0	0	0	0	0	0	0
0	0	0	0	0	0	0	0	0
0	0	0	0	0	0	0	0	0
0	0	0	0	0	0	0	0	0
0	0	0	0	0	0	0	0	0
0	0	0	0	0	0	0	0	0
0	0	0	0	0	0	0	0	0
0	0	0	0	0	0	0	0	0
0	0	0	0	0	0	0	0	0
0	0	0	0	0	0	0	0	0
0	0	0	0	0	0	0	0	0
0	0	0	0	0	0	0	0	0
0	0	0	0	0	0	0	0	0
0	0	0	0	0	0	0	0	0
0	0	0	0	0	0	0	0	0
0	0	0	0	0	0	0	0	0
2.473	1.668	2.804	2.254	1.524	2.706	2.046	1.396	16.871
2.188	1.616	2.338	1.891	1.378	2.255	1.797	1.313	14.776
2.087	1.589	2.183	1.77	1.326	2.105	1.709	1.282	14.051
2.033	1.573	2.103	1.707	1.297	2.028	1.663	1.264	13.668
2.034	1.573	2.105	1.708	1.297	2.029	1.664	1.265	13.675
2.203	1.62	2.363	1.911	1.387	2.28	1.811	1.319	14.894
2.092	1.59	2.192	1.776	1.329	2.114	1.714	1.284	14.091
2.038	1.576	2.11	1.712	1.3	2.034	1.667	1.267	13.704
2.038	1.576	2.11	1.712	1.3	2.034	1.667	1.267	13.704
2.208	1.621	2.37	1.916	1.388	2.286	1.814	1.319	14.922
2.529	1.697	2.974	2.384	1.553	2.87	2.128	1.404	17.539
0	0	0	0	0	0	0	0	0
0	0	0	0	0	0	0	0	0
0	0	0	0	0	0	0	0	0
0	0	0	0	0	0	0	0	0
0	0	0	0	0	0	0	0	0
0	0	0	0	0	0	0	0	0
0	0	0	0	0	0	0	0	0
0	0	0	0	0	0	0	0	0
0	0	0	0	0	0	0	0	0
0	0	0	0	0	0	0	0	0
0	0	0	0	0	0	0	0	0
0	0	0	0	0	0	0	0	0
0	0	0	0	0	0	0	0	0
2.498	1.688	2.922	2.344	1.537	2.82	2.102	1.394	17.305
2.203	1.62	2.363	1.911	1.386	2.279	1.81	1.317	14.889
2.092	1.59	2.191	1.776	1.329	2.113	1.714	1.284	14.089
2.038	1.576	2.11	1.712	1.3	2.034	1.667	1.267	13.704
2.038	1.576	2.11	1.712	1.3	2.034	1.667	1.267	13.704
2.208	1.621	2.37	1.916	1.389	2.286	1.814	1.32	14.924
2.093	1.59	2.193	1.778	1.329	2.115	1.715	1.284	14.097
2.039	1.576	2.111	1.713	1.301	2.035	1.668	1.267	13.71
2.039	1.576	2.111	1.713	1.301	2.035	1.668	1.267	13.71
2.208	1.621	2.37	1.917	1.389	2.287	1.814	1.319	14.925
2.529	1.697	2.974	2.384	1.553	2.87	2.128	1.404	17.539
0	0	0	0	0	0	0	0	0
0	0	0	0	0	0	0	0	0
0	0	0	0	0	0	0	0	0
0	0	0	0	0	0	0	0	0
0	0	0	0	0	0	0	0	0
0	0	0	0	0	0	0	0	0
0	0	0	0	0	0	0	0	0
0	0	0	0	0	0	0	0	0
0	0	0	0	0	0	0	0	0
0	0	0	0	0	0	0	0	0
0	0	0	0	0	0	0	0	0
0	0	0	0	0	0	0	0	0
0	0	0	0	0	0	0	0	0
2.506	1.69	2.934	2.354	1.543	2.832	2.11	1.399	17.368
2.204	1.62	2.364	1.911	1.387	2.28	1.811	1.318	14.895
2.093	1.59	2.193	1.777	1.329	2.115	1.715	1.284	14.096
2.038	1.575	2.11	1.712	1.3	2.034	1.667	1.267	13.703
2.038	1.576	2.11	1.712	1.3	2.034	1.667	1.267	13.704
2.208	1.621	2.37	1.917	1.389	2.287	1.814	1.319	14.925
2.094	1.591	2.194	1.778	1.33	2.116	1.716	1.285	14.104
2.039	1.576	2.111	1.713	1.301	2.035	1.668	1.267	13.71
2.039	1.576	2.111	1.713	1.301	2.035	1.668	1.267	13.71
2.21	1.621	2.373	1.919	1.39	2.289	1.816	1.32	14.938
2.539	1.7	2.988	2.397	1.56	2.885	2.138	1.41	17.617
0	0	0	0	0	0	0	0	0
0	0	0	0	0	0	0	0	0
0	0	0	0	0	0	0	0	0
0	0	0	0	0	0	0	0	0
0	0	0	0	0	0	0	0	0
0	0	0	0	0	0	0	0	0
0	0	0	0	0	0	0	0	0
0	0	0	0	0	0	0	0	0
0	0	0	0	0	0	0	0	0
0	0	0	0	0	0	0	0	0
0	0	0	0	0	0	0	0	0
0	0	0	0	0	0	0	0	0
0	0	0	0	0	0	0	0	0
2.259	1.607	2.456	1.983	1.413	2.369	1.859	1.331	15.277
2.069	1.584	2.156	1.749	1.316	2.08	1.694	1.276	13.924
2.003	1.565	2.059	1.672	1.281	1.985	1.637	1.255	13.457
1.973	1.557	2.014	1.636	1.265	1.941	1.611	1.245	13.242
1.973	1.557	2.014	1.636	1.265	1.941	1.611	1.245	13.242
2.072	1.585	2.16	1.752	1.318	2.083	1.696	1.278	13.944
2.005	1.565	2.061	1.673	1.282	1.987	1.638	1.256	13.467
1.973	1.557	2.014	1.637	1.265	1.942	1.611	1.246	13.245
1.973	1.557	2.014	1.637	1.265	1.942	1.611	1.246	13.245
2.072	1.585	2.161	1.752	1.318	2.084	1.696	1.278	13.946
2.274	1.611	2.479	2.001	1.421	2.392	1.872	1.336	15.386
0	0	0	0	0	0	0	0	0
0	0	0	0	0	0	0	0	0
0	0	0	0	0	0	0	0	0
0	0	0	0	0	0	0	0	0
0	0	0	0	0	0	0	0	0
0	0	0	0	0	0	0	0	0
0	0	0	0	0	0	0	0	0
0	0	0	0	0	0	0	0	0
0	0	0	0	0	0	0	0	0
0	0	0	0	0	0	0	0	0
0	0	0	0	0	0	0	0	0
0	0	0	0	0	0	0	0	0
0	0	0	0	0	0	0	0	0
2.262	1.608	2.46	1.986	1.415	2.373	1.861	1.333	15.298
2.07	1.584	2.157	1.749	1.317	2.08	1.694	1.277	13.928
2.004	1.565	2.059	1.672	1.281	1.985	1.637	1.255	13.458
1.973	1.557	2.014	1.636	1.265	1.941	1.611	1.245	13.242
1.973	1.557	2.014	1.636	1.265	1.942	1.611	1.245	13.243
2.072	1.585	2.16	1.752	1.318	2.083	1.696	1.278	13.944
2.004	1.565	2.06	1.673	1.282	1.986	1.638	1.255	13.463
1.973	1.557	2.014	1.637	1.265	1.942	1.611	1.246	13.245
1.973	1.557	2.014	1.637	1.265	1.942	1.611	1.246	13.245
2.073	1.585	2.161	1.753	1.318	2.084	1.697	1.278	13.949
2.274	1.611	2.479	2.001	1.421	2.392	1.872	1.336	15.386
0	0	0	0	0	0	0	0	0
0	0	0	0	0	0	0	0	0
0	0	0	0	0	0	0	0	0
0	0	0	0	0	0	0	0	0
0	0	0	0	0	0	0	0	0
0	0	0	0	0	0	0	0	0
0	0	0	0	0	0	0	0	0
0	0	0	0	0	0	0	0	0
0	0	0	0	0	0	0	0	0
0	0	0	0	0	0	0	0	0
0	0	0	0	0	0	0	0	0
0	0	0	0	0	0	0	0	0
0	0	0	0	0	0	0	0	0
0	0	0	0	0	0	0	0	0
0	0	0	0	0	0	0	0	0
0	0	0	0	0	0	0	0	0
0	0	0	0	0	0	0	0	0
0	0	0	0	0	0	0	0	0
0	0	0	0	0	0	0	0	0
0	0	0	0	0	0	0	0	0
0	0	0	0	0	0	0	0	0
0	0	0	0	0	0	0	0	0
0	0	0	0	0	0	0	0	0
0	0	0	0	0	0	0	0	0
0	0	0	0	0	0	0	0	0
0	0	0	0	0	0	0	0	0
0	0	0	0	0	0	0	0	0
0	0	0	0	0	0	0	0	0
0	0	0	0	0	0	0	0	0
0	0	0	0	0	0	0	0	0
0	0	0	0	0	0	0	0	0
0	0	0	0	0	0	0	0	0
0	0	0	0	0	0	0	0	0
0	0	0	0	0	0	0	0	0
0	0	0	0	0	0	0	0	0
0	0	0	0	0	0	0	0	0
0	0	0	0	0	0	0	0	0
0	0	0	0	0	0	0	0	0
0	0	0	0	0	0	0	0	0
0	0	0	0	0	0	0	0	0
0	0	0	0	0	0	0	0	0
0	0	0	0	0	0	0	0	0
0	0	0	0	0	0	0	0	0
0	0	0	0	0	0	0	0	0
0	0	0	0	0	0	0	0	0
0	0	0	0	0	0	0	0	0
0	0	0	0	0	0	0	0	0
0	0	0	0	0	0	0	0	0
0	0	0	0	0	0	0	0	0
0	0	0	0	0	0	0	0	0
0	0	0	0	0	0	0	0	0
0	0	0	0	0	0	0	0	0
0	0	0	0	0	0	0	0	0
0	0	0	0	0	0	0	0	0
0	0	0	0	0	0	0	0	0
0	0	0	0	0	0	0	0	0
0	0	0	0	0	0	0	0	0
0	0	0	0	0	0	0	0	0
0	0	0	0	0	0	0	0	0
0	0	0	0	0	0	0	0	0
0	0	0	0	0	0	0	0	0
2.238	1.628	2.418	1.954	1.404	2.333	1.841	1.328	15.144
2.063	1.582	2.148	1.742	1.313	2.071	1.689	1.275	13.883
2.002	1.565	2.057	1.67	1.281	1.983	1.636	1.255	13.449
1.972	1.557	2.013	1.635	1.264	1.94	1.61	1.245	13.236
1.972	1.557	2.013	1.636	1.265	1.941	1.61	1.245	13.239
2.07	1.584	2.158	1.75	1.317	2.081	1.695	1.277	13.932
2.004	1.565	2.06	1.673	1.282	1.986	1.638	1.256	13.464
1.972	1.557	2.014	1.636	1.265	1.941	1.611	1.245	13.241
1.973	1.557	2.014	1.637	1.265	1.942	1.611	1.246	13.245
2.072	1.585	2.161	1.752	1.318	2.084	1.696	1.278	13.946
2.271	1.61	2.475	1.998	1.42	2.388	1.87	1.336	15.368
0	0	0	0	0	0	0	0	0
0	0	0	0	0	0	0	0	0
0	0	0	0	0	0	0	0	0
0	0	0	0	0	0	0	0	0
0	0	0	0	0	0	0	0	0
0	0	0	0	0	0	0	0	0
0	0	0	0	0	0	0	0	0
0	0	0	0	0	0	0	0	0
0	0	0	0	0	0	0	0	0
0	0	0	0	0	0	0	0	0
0	0	0	0	0	0	0	0	0
0	0	0	0	0	0	0	0	0
0	0	0	0	0	0	0	0	0
2.259	1.607	2.456	1.983	1.413	2.369	1.859	1.331	15.277
2.069	1.584	2.156	1.749	1.316	2.079	1.694	1.277	13.924
2.003	1.565	2.059	1.672	1.281	1.985	1.637	1.255	13.457
1.973	1.557	2.014	1.636	1.265	1.941	1.611	1.245	13.242
1.973	1.557	2.014	1.636	1.265	1.942	1.611	1.245	13.243
2.072	1.585	2.16	1.752	1.318	2.083	1.696	1.278	13.944
2.005	1.565	2.061	1.673	1.282	1.987	1.638	1.256	13.467
1.973	1.557	2.014	1.636	1.265	1.942	1.611	1.245	13.243
1.973	1.557	2.014	1.636	1.265	1.942	1.611	1.245	13.243
2.073	1.585	2.161	1.753	1.318	2.084	1.697	1.278	13.949
2.274	1.611	2.479	2.001	1.421	2.392	1.872	1.336	15.386
0	0	0	0	0	0	0	0	0
0	0	0	0	0	0	0	0	0
0	0	0	0	0	0	0	0	0
0	0	0	0	0	0	0	0	0
0	0	0	0	0	0	0	0	0
0	0	0	0	0	0	0	0	0
0	0	0	0	0	0	0	0	0
0	0	0	0	0	0	0	0	0
0	0	0	0	0	0	0	0	0
0	0	0	0	0	0	0	0	0
0	0	0	0	0	0	0	0	0
0	0	0	0	0	0	0	0	0
0	0	0	0	0	0	0	0	0
2.259	1.607	2.456	1.983	1.413	2.369	1.859	1.331	15.277
2.069	1.584	2.156	1.749	1.316	2.079	1.694	1.277	13.924
2.003	1.565	2.058	1.672	1.281	1.985	1.637	1.255	13.456
1.972	1.557	2.013	1.636	1.265	1.941	1.61	1.245	13.239
1.972	1.557	2.013	1.636	1.265	1.941	1.61	1.245	13.239
2.07	1.584	2.158	1.75	1.317	2.081	1.695	1.277	13.932
2.004	1.565	2.06	1.673	1.282	1.986	1.637	1.255	13.462
1.973	1.557	2.014	1.636	1.265	1.941	1.611	1.245	13.242
1.973	1.557	2.014	1.636	1.265	1.941	1.611	1.245	13.242
2.071	1.584	2.16	1.751	1.317	2.082	1.696	1.277	13.938
2.271	1.611	2.474	1.997	1.42	2.387	1.869	1.335	15.364
0	0	0	0	0	0	0	0	0
0	0	0	0	0	0	0	0	0
0	0	0	0	0	0	0	0	0
0	0	0	0	0	0	0	0	0
0	0	0	0	0	0	0	0	0
0	0	0	0	0	0	0	0	0
0	0	0	0	0	0	0	0	0
0	0	0	0	0	0	0	0	0
0	0	0	0	0	0	0	0	0
0	0	0	0	0	0	0	0	0
0	0	0	0	0	0	0	0	0
0	0	0	0	0	0	0	0	0
0	0	0	0	0	0	0	0	0
2.259	1.607	2.456	1.983	1.413	2.369	1.859	1.331	15.277
2.069	1.584	2.156	1.749	1.316	2.079	1.694	1.277	13.924
2.003	1.565	2.059	1.672	1.281	1.985	1.637	1.255	13.457
1.972	1.557	2.013	1.636	1.265	1.941	1.61	1.245	13.239
1.972	1.557	2.013	1.636	1.265	1.941	1.61	1.245	13.239
2.07	1.584	2.158	1.75	1.317	2.081	1.695	1.277	13.932
2.004	1.565	2.06	1.673	1.282	1.986	1.637	1.255	13.462
1.973	1.557	2.014	1.636	1.265	1.941	1.611	1.245	13.242
1.973	1.557	2.014	1.636	1.265	1.942	1.611	1.245	13.243
2.072	1.585	2.16	1.752	1.318	2.083	1.696	1.277	13.943
2.271	1.61	2.475	1.998	1.42	2.388	1.87	1.336	15.368
0	0	0	0	0	0	0	0	0
0	0	0	0	0	0	0	0	0
0	0	0	0	0	0	0	0	0
0	0	0	0	0	0	0	0	0
0	0	0	0	0	0	0	0	0
0	0	0	0	0	0	0	0	0
0	0	0	0	0	0	0	0	0
0	0	0	0	0	0	0	0	0
0	0	0	0	0	0	0	0	0
0	0	0	0	0	0	0	0	0
0	0	0	0	0	0	0	0	0
0	0	0	0	0	0	0	0	0
0	0	0	0	0	0	0	0	0
2.257	1.606	2.451	1.979	1.412	2.365	1.856	1.33	15.256
2.068	1.584	2.155	1.748	1.316	2.078	1.693	1.276	13.918
2.003	1.565	2.058	1.671	1.281	1.984	1.636	1.255	13.453
1.972	1.557	2.013	1.636	1.264	1.941	1.61	1.245	13.238
1.972	1.557	2.013	1.636	1.265	1.941	1.61	1.245	13.239
2.07	1.584	2.158	1.75	1.317	2.081	1.695	1.277	13.932
2.004	1.565	2.06	1.673	1.282	1.986	1.637	1.255	13.462
1.973	1.557	2.014	1.636	1.265	1.942	1.611	1.245	13.243
1.973	1.557	2.014	1.636	1.265	1.942	1.611	1.245	13.243
2.071	1.584	2.16	1.751	1.317	2.082	1.695	1.277	13.937
2.271	1.611	2.474	1.997	1.42	2.387	1.869	1.335	15.364
0	0	0	0	0	0	0	0	0
0	0	0	0	0	0	0	0	0
0	0	0	0	0	0	0	0	0
0	0	0	0	0	0	0	0	0
0	0	0	0	0	0	0	0	0
0	0	0	0	0	0	0	0	0
0	0	0	0	0	0	0	0	0
0	0	0	0	0	0	0	0	0
0	0	0	0	0	0	0	0	0
0	0	0	0	0	0	0	0	0
0	0	0	0	0	0	0	0	0
0	0	0	0	0	0	0	0	0
0	0	0	0	0	0	0	0	0
0	0	0	0	0	0	0	0	0
0	0	0	0	0	0	0	0	0
0	0	0	0	0	0	0	0	0
0	0	0	0	0	0	0	0	0
0	0	0	0	0	0	0	0	0
0	0	0	0	0	0	0	0	0
0	0	0	0	0	0	0	0	0
0	0	0	0	0	0	0	0	0
0	0	0	0	0	0	0	0	0
0	0	0	0	0	0	0	0	0
0	0	0	0	0	0	0	0	0
0	0	0	0	0	0	0	0	0
0	0	0	0	0	0	0	0	0
0	0	0	0	0	0	0	0	0
0	0	0	0	0	0	0	0	0
0	0	0	0	0	0	0	0	0
0	0	0	0	0	0	0	0	0
0	0	0	0	0	0	0	0	0
0	0	0	0	0	0	0	0	0
0	0	0	0	0	0	0	0	0
0	0	0	0	0	0	0	0	0
0	0	0	0	0	0	0	0	0
0	0	0	0	0	0	0	0	0
0	0	0	0	0	0	0	0	0
0	0	0	0	0	0	0	0	0
0	0	0	0	0	0	0	0	0
0	0	0	0	0	0	0	0	0
0	0	0	0	0	0	0	0	0
0	0	0	0	0	0	0	0	0
0	0	0	0	0	0	0	0	0
0	0	0	0	0	0	0	0	0
0	0	0	0	0	0	0	0	0
0	0	0	0	0	0	0	0	0
0	0	0	0	0	0	0	0	0
0	0	0	0	0	0	0	0	0
0	0	0	0	0	0	0	0	0
0	0	0	0	0	0	0	0	0
0	0	0	0	0	0	0	0	0
0	0	0	0	0	0	0	0	0
0	0	0	0	0	0	0	0	0
0	0	0	0	0	0	0	0	0
0	0	0	0	0	0	0	0	0
0	0	0	0	0	0	0	0	0
0	0	0	0	0	0	0	0	0
0	0	0	0	0	0	0	0	0
0	0	0	0	0	0	0	0	0
0	0	0	0	0	0	0	0	0
0	0	0	0	0	0	0	0	0
2.225	1.625	2.398	1.938	1.396	2.313	1.828	1.322	15.045
2.06	1.581	2.142	1.737	1.311	2.065	1.685	1.273	13.854
1.999	1.564	2.053	1.667	1.279	1.979	1.633	1.253	13.427
1.97	1.556	2.01	1.633	1.263	1.938	1.608	1.244	13.222
1.97	1.556	2.011	1.634	1.263	1.938	1.609	1.244	13.225
2.066	1.583	2.152	1.745	1.314	2.075	1.691	1.275	13.901
2.002	1.565	2.057	1.67	1.28	1.983	1.636	1.254	13.447
1.971	1.557	2.012	1.635	1.264	1.94	1.609	1.245	13.233
1.971	1.557	2.012	1.635	1.264	1.94	1.609	1.245	13.233
2.068	1.584	2.155	1.748	1.316	2.078	1.693	1.276	13.918
2.265	1.609	2.465	1.99	1.416	2.378	1.864	1.333	15.32
0	0	0	0	0	0	0	0	0
0	0	0	0	0	0	0	0	0
0	0	0	0	0	0	0	0	0
0	0	0	0	0	0	0	0	0
0	0	0	0	0	0	0	0	0
0	0	0	0	0	0	0	0	0
0	0	0	0	0	0	0	0	0
0	0	0	0	0	0	0	0	0
0	0	0	0	0	0	0	0	0
0	0	0	0	0	0	0	0	0
0	0	0	0	0	0	0	0	0
0	0	0	0	0	0	0	0	0
0	0	0	0	0	0	0	0	0
2.256	1.633	2.449	1.977	1.412	2.362	1.855	1.331	15.275
2.066	1.583	2.151	1.745	1.314	2.075	1.69	1.275	13.899
2.002	1.565	2.056	1.67	1.28	1.983	1.635	1.254	13.445
1.971	1.556	2.012	1.635	1.264	1.939	1.609	1.244	13.23
1.971	1.557	2.012	1.635	1.264	1.94	1.609	1.245	13.233
2.068	1.584	2.155	1.748	1.316	2.078	1.693	1.276	13.918
2.003	1.565	2.058	1.671	1.281	1.984	1.636	1.254	13.452
1.972	1.557	2.013	1.635	1.264	1.94	1.61	1.245	13.236
1.972	1.557	2.013	1.635	1.264	1.94	1.61	1.245	13.236
2.069	1.584	2.157	1.749	1.316	2.079	1.694	1.276	13.924
2.265	1.609	2.465	1.99	1.416	2.378	1.864	1.333	15.32
0	0	0	0	0	0	0	0	0
0	0	0	0	0	0	0	0	0
0	0	0	0	0	0	0	0	0
0	0	0	0	0	0	0	0	0
0	0	0	0	0	0	0	0	0
0	0	0	0	0	0	0	0	0
0	0	0	0	0	0	0	0	0
0	0	0	0	0	0	0	0	0
0	0	0	0	0	0	0	0	0
0	0	0	0	0	0	0	0	0
0	0	0	0	0	0	0	0	0
0	0	0	0	0	0	0	0	0
0	0	0	0	0	0	0	0	0
2.259	1.633	2.453	1.981	1.413	2.366	1.858	1.331	15.294
2.067	1.583	2.153	1.746	1.315	2.076	1.692	1.275	13.907
2.002	1.565	2.057	1.671	1.281	1.983	1.636	1.255	13.45
1.972	1.557	2.012	1.635	1.264	1.94	1.61	1.245	13.235
1.972	1.557	2.013	1.635	1.264	1.94	1.61	1.245	13.236
2.07	1.584	2.157	1.749	1.316	2.08	1.694	1.276	13.926
2.003	1.565	2.059	1.672	1.281	1.985	1.637	1.255	13.457
1.972	1.557	2.013	1.636	1.265	1.941	1.61	1.245	13.239
1.972	1.557	2.013	1.636	1.264	1.941	1.61	1.245	13.238
2.07	1.584	2.158	1.75	1.317	2.081	1.695	1.277	13.932
2.268	1.61	2.47	1.994	1.418	2.383	1.866	1.333	15.342
0	0	0	0	0	0	0	0	0
0	0	0	0	0	0	0	0	0
0	0	0	0	0	0	0	0	0
0	0	0	0	0	0	0	0	0
0	0	0	0	0	0	0	0	0
0	0	0	0	0	0	0	0	0
0	0	0	0	0	0	0	0	0
0	0	0	0	0	0	0	0	0
0	0	0	0	0	0	0	0	0
0	0	0	0	0	0	0	0	0
0	0	0	0	0	0	0	0	0
0	0	0	0	0	0	0	0	0
0	0	0	0	0	0	0	0	0
2.257	1.606	2.451	1.979	1.412	2.365	1.856	1.33	15.256
2.068	1.584	2.154	1.747	1.315	2.077	1.692	1.276	13.913
2.003	1.565	2.058	1.671	1.281	1.984	1.636	1.255	13.453
1.972	1.557	2.013	1.635	1.264	1.94	1.61	1.245	13.236
1.972	1.557	2.013	1.635	1.264	1.94	1.61	1.245	13.236
2.07	1.584	2.157	1.749	1.316	2.08	1.694	1.276	13.926
2.003	1.565	2.058	1.672	1.281	1.985	1.637	1.255	13.456
1.972	1.557	2.013	1.636	1.264	1.941	1.61	1.245	13.238
1.972	1.557	2.013	1.636	1.265	1.941	1.61	1.245	13.239
2.07	1.584	2.158	1.75	1.317	2.081	1.695	1.277	13.932
2.268	1.61	2.47	1.994	1.418	2.383	1.866	1.333	15.342
0	0	0	0	0	0	0	0	0
0	0	0	0	0	0	0	0	0
0	0	0	0	0	0	0	0	0
0	0	0	0	0	0	0	0	0
0	0	0	0	0	0	0	0	0
0	0	0	0	0	0	0	0	0
0	0	0	0	0	0	0	0	0
0	0	0	0	0	0	0	0	0
0	0	0	0	0	0	0	0	0
0	0	0	0	0	0	0	0	0
0	0	0	0	0	0	0	0	0
0	0	0	0	0	0	0	0	0
0	0	0	0	0	0	0	0	0
2.413	1.907	2.432	1.902	1.362	2.272	1.788	1.285	15.361
2.12	1.657	2.136	1.708	1.288	2.031	1.656	1.25	13.846
2.025	1.598	2.042	1.646	1.263	1.954	1.612	1.237	13.377
1.983	1.575	2	1.617	1.25	1.918	1.592	1.232	13.167
1.985	1.578	2	1.617	1.25	1.918	1.592	1.232	13.172
2.117	1.647	2.136	1.71	1.288	2.033	1.657	1.25	13.838
2.024	1.596	2.043	1.647	1.263	1.955	1.613	1.237	13.378
1.975	1.567	1.997	1.617	1.251	1.919	1.592	1.232	13.15
1.973	1.565	1.997	1.617	1.251	1.919	1.592	1.232	13.146
2.108	1.638	2.134	1.711	1.289	2.034	1.658	1.25	13.822
2.397	1.755	2.435	1.912	1.365	2.284	1.794	1.287	15.229
0	0	0	0	0	0	0	0	0
0	0	0	0	0	0	0	0	0
0	0	0	0	0	0	0	0	0
0	0	0	0	0	0	0	0	0
0	0	0	0	0	0	0	0	0
0	0	0	0	0	0	0	0	0
0	0	0	0	0	0	0	0	0
0	0	0	0	0	0	0	0	0
0	0	0	0	0	0	0	0	0
0	0	0	0	0	0	0	0	0
0	0	0	0	0	0	0	0	0
0	0	0	0	0	0	0	0	0
0	0	0	0	0	0	0	0	0
0	0	0	0	0	0	0	0	0
0	0	0	0	0	0	0	0	0
0	0	0	0	0	0	0	0	0
0	0	0	0	0	0	0	0	0
0	0	0	0	0	0	0	0	0
0	0	0	0	0	0	0	0	0
0	0	0	0	0	0	0	0	0
0	0	0	0	0	0	0	0	0
0	0	0	0	0	0	0	0	0
0	0	0	0	0	0	0	0	0
0	0	0	0	0	0	0	0	0
0	0	0	0	0	0	0	0	0
0	0	0	0	0	0	0	0	0
0	0	0	0	0	0	0	0	0
0	0	0	0	0	0	0	0	0
0	0	0	0	0	0	0	0	0
0	0	0	0	0	0	0	0	0
0	0	0	0	0	0	0	0	0
0	0	0	0	0	0	0	0	0
0	0	0	0	0	0	0	0	0
0	0	0	0	0	0	0	0	0
0	0	0	0	0	0	0	0	0
0	0	0	0	0	0	0	0	0
0	0	0	0	0	0	0	0	0
0	0	0	0	0	0	0	0	0
0	0	0	0	0	0	0	0	0
0	0	0	0	0	0	0	0	0
0	0	0	0	0	0	0	0	0
0	0	0	0	0	0	0	0	0
0	0	0	0	0	0	0	0	0
0	0	0	0	0	0	0	0	0
0	0	0	0	0	0	0	0	0
0	0	0	0	0	0	0	0	0
0	0	0	0	0	0	0	0	0
0	0	0	0	0	0	0	0	0
0	0	0	0	0	0	0	0	0
0	0	0	0	0	0	0	0	0
0	0	0	0	0	0	0	0	0
0	0	0	0	0	0	0	0	0
0	0	0	0	0	0	0	0	0
0	0	0	0	0	0	0	0	0
0	0	0	0	0	0	0	0	0
0	0	0	0	0	0	0	0	0
0	0	0	0	0	0	0	0	0
0	0	0	0	0	0	0	0	0
0	0	0	0	0	0	0	0	0
0	0	0	0	0	0	0	0	0
0	0	0	0	0	0	0	0	0
2.371	1.905	2.383	1.869	1.349	2.231	1.766	1.279	15.153
2.115	1.698	2.125	1.699	1.283	2.019	1.649	1.247	13.835
2.029	1.612	2.041	1.644	1.262	1.952	1.611	1.237	13.388
1.987	1.58	1.999	1.616	1.25	1.917	1.591	1.231	13.171
1.989	1.586	2.001	1.616	1.25	1.917	1.591	1.231	13.181
2.121	1.677	2.135	1.708	1.287	2.03	1.656	1.25	13.864
2.028	1.601	2.043	1.646	1.262	1.954	1.612	1.237	13.383
1.982	1.574	1.999	1.617	1.25	1.918	1.592	1.232	13.164
1.98	1.573	1.999	1.617	1.25	1.918	1.592	1.232	13.161
2.117	1.646	2.136	1.71	1.288	2.033	1.657	1.25	13.837
2.407	1.767	2.436	1.909	1.364	2.28	1.792	1.286	15.241
0	0	0	0	0	0	0	0	0
0	0	0	0	0	0	0	0	0
0	0	0	0	0	0	0	0	0
0	0	0	0	0	0	0	0	0
0	0	0	0	0	0	0	0	0
0	0	0	0	0	0	0	0	0
0	0	0	0	0	0	0	0	0
0	0	0	0	0	0	0	0	0
0	0	0	0	0	0	0	0	0
0	0	0	0	0	0	0	0	0
0	0	0	0	0	0	0	0	0
0	0	0	0	0	0	0	0	0
0	0	0	0	0	0	0	0	0
2.41	1.926	2.427	1.899	1.361	2.268	1.786	1.285	15.362
2.122	1.694	2.136	1.708	1.287	2.03	1.656	1.25	13.883
2.026	1.599	2.042	1.646	1.262	1.954	1.612	1.237	13.378
1.984	1.577	2	1.617	1.25	1.918	1.592	1.231	13.169
1.987	1.582	2.001	1.617	1.25	1.918	1.592	1.232	13.179
2.12	1.676	2.137	1.71	1.288	2.033	1.657	1.25	13.871
2.025	1.598	2.043	1.646	1.263	1.955	1.613	1.237	13.38
1.978	1.57	1.998	1.617	1.25	1.918	1.592	1.232	13.155
1.977	1.569	1.998	1.617	1.25	1.918	1.592	1.232	13.153
2.112	1.642	2.134	1.71	1.288	2.033	1.657	1.25	13.826
2.405	1.801	2.438	1.912	1.365	2.284	1.794	1.287	15.286
0	0	0	0	0	0	0	0	0
0	0	0	0	0	0	0	0	0
0	0	0	0	0	0	0	0	0
0	0	0	0	0	0	0	0	0
0	0	0	0	0	0	0	0	0
0	0	0	0	0	0	0	0	0
0	0	0	0	0	0	0	0	0
0	0	0	0	0	0	0	0	0
0	0	0	0	0	0	0	0	0
0	0	0	0	0	0	0	0	0
0	0	0	0	0	0	0	0	0
0	0	0	0	0	0	0	0	0
0	0	0	0	0	0	0	0	0
2.408	1.915	2.43	1.902	1.362	2.272	1.788	1.285	15.362
2.117	1.682	2.134	1.708	1.288	2.031	1.656	1.25	13.866
2.02	1.593	2.041	1.646	1.263	1.954	1.612	1.237	13.366
1.979	1.572	1.998	1.617	1.25	1.918	1.592	1.232	13.158
1.983	1.576	1.999	1.617	1.25	1.918	1.592	1.232	13.167
2.116	1.675	2.136	1.71	1.288	2.033	1.657	1.25	13.865
2.022	1.594	2.042	1.646	1.263	1.955	1.613	1.237	13.372
1.975	1.567	1.997	1.617	1.25	1.918	1.592	1.232	13.148
1.974	1.566	1.997	1.617	1.25	1.918	1.592	1.232	13.146
2.11	1.644	2.134	1.71	1.288	2.033	1.657	1.25	13.826
2.406	1.87	2.439	1.912	1.365	2.284	1.794	1.287	15.357
0	0	0	0	0	0	0	0	0
0	0	0	0	0	0	0	0	0
0	0	0	0	0	0	0	0	0
0	0	0	0	0	0	0	0	0
0	0	0	0	0	0	0	0	0
0	0	0	0	0	0	0	0	0
0	0	0	0	0	0	0	0	0
0	0	0	0	0	0	0	0	0
0	0	0	0	0	0	0	0	0
0	0	0	0	0	0	0	0	0
0	0	0	0	0	0	0	0	0
0	0	0	0	0	0	0	0	0
0	0	0	0	0	0	0	0	0
2.411	1.933	2.428	1.899	1.361	2.268	1.786	1.285	15.371
2.121	1.7	2.135	1.708	1.287	2.03	1.656	1.25	13.887
2.025	1.606	2.042	1.646	1.262	1.954	1.612	1.237	13.384
1.982	1.575	1.999	1.617	1.25	1.918	1.592	1.231	13.164
1.985	1.583	2	1.617	1.25	1.918	1.592	1.231	13.176
2.117	1.678	2.135	1.709	1.288	2.032	1.657	1.25	13.866
2.023	1.595	2.042	1.646	1.263	1.955	1.613	1.237	13.374
1.976	1.568	1.997	1.617	1.25	1.918	1.592	1.232	13.15
1.975	1.567	1.997	1.617	1.25	1.918	1.592	1.232	13.148
2.109	1.639	2.134	1.71	1.288	2.033	1.657	1.25	13.82
2.403	1.819	2.437	1.912	1.365	2.284	1.794	1.287	15.301
0	0	0	0	0	0	0	0	0
0	0	0	0	0	0	0	0	0
0	0	0	0	0	0	0	0	0
0	0	0	0	0	0	0	0	0
0	0	0	0	0	0	0	0	0
0	0	0	0	0	0	0	0	0
0	0	0	0	0	0	0	0	0
0	0	0	0	0	0	0	0	0
0	0	0	0	0	0	0	0	0
0	0	0	0	0	0	0	0	0
0	0	0	0	0	0	0	0	0
0	0	0	0	0	0	0	0	0
0	0	0	0	0	0	0	0	0
2.411	1.932	2.428	1.899	1.361	2.268	1.786	1.285	15.37
2.121	1.697	2.135	1.708	1.287	2.03	1.656	1.25	13.884
2.023	1.598	2.042	1.646	1.263	1.954	1.612	1.237	13.375
1.98	1.572	1.998	1.617	1.25	1.918	1.592	1.232	13.159
1.983	1.575	1.999	1.617	1.25	1.918	1.592	1.232	13.166
2.113	1.654	2.135	1.71	1.288	2.033	1.657	1.25	13.84
2.019	1.591	2.041	1.647	1.263	1.955	1.613	1.237	13.366
1.969	1.56	1.995	1.617	1.251	1.919	1.592	1.232	13.135
1.966	1.557	1.995	1.617	1.251	1.919	1.592	1.232	13.129
2.103	1.632	2.132	1.711	1.289	2.034	1.658	1.25	13.809
2.39	1.749	2.433	1.912	1.365	2.284	1.794	1.287	15.214
0	0	0	0	0	0	0	0	0
0	0	0	0	0	0	0	0	0
0	0	0	0	0	0	0	0	0
0	0	0	0	0	0	0	0	0
0	0	0	0	0	0	0	0	0
0	0	0	0	0	0	0	0	0
0	0	0	0	0	0	0	0	0
0	0	0	0	0	0	0	0	0
0	0	0	0	0	0	0	0	0
0	0	0	0	0	0	0	0	0
0	0	0	0	0	0	0	0	0
0	0	0	0	0	0	0	0	0
0	0	0	0	0	0	0	0	0
0	0	0	0	0	0	0	0	0
0	0	0	0	0	0	0	0	0
0	0	0	0	0	0	0	0	0
0	0	0	0	0	0	0	0	0
0	0	0	0	0	0	0	0	0
0	0	0	0	0	0	0	0	0
0	0	0	0	0	0	0	0	0
0	0	0	0	0	0	0	0	0
0	0	0	0	0	0	0	0	0
0	0	0	0	0	0	0	0	0
0	0	0	0	0	0	0	0	0
0	0	0	0	0	0	0	0	0
0	0	0	0	0	0	0	0	0
0	0	0	0	0	0	0	0	0
0	0	0	0	0	0	0	0	0
0	0	0	0	0	0	0	0	0
0	0	0	0	0	0	0	0	0
0	0	0	0	0	0	0	0	0
0	0	0	0	0	0	0	0	0
0	0	0	0	0	0	0	0	0
0	0	0	0	0	0	0	0	0
0	0	0	0	0	0	0	0	0
0	0	0	0	0	0	0	0	0
0	0	0	0	0	0	0	0	0
0	0	0	0	0	0	0	0	0
0	0	0	0	0	0	0	0	0
0	0	0	0	0	0	0	0	0
0	0	0	0	0	0	0	0	0
0	0	0	0	0	0	0	0	0
0	0	0	0	0	0	0	0	0
0	0	0	0	0	0	0	0	0
0	0	0	0	0	0	0	0	0
0	0	0	0	0	0	0	0	0
0	0	0	0	0	0	0	0	0
0	0	0	0	0	0	0	0	0
0	0	0	0	0	0	0	0	0
0	0	0	0	0	0	0	0	0
0	0	0	0	0	0	0	0	0
0	0	0	0	0	0	0	0	0
0	0	0	0	0	0	0	0	0
0	0	0	0	0	0	0	0	0
0	0	0	0	0	0	0	0	0
0	0	0	0	0	0	0	0	0
0	0	0	0	0	0	0	0	0
0	0	0	0	0	0	0	0	0
0	0	0	0	0	0	0	0	0
0	0	0	0	0	0	0	0	0
0	0	0	0	0	0	0	0	0
2.364	1.892	2.381	1.869	1.349	2.231	1.766	1.279	15.131
2.108	1.684	2.123	1.699	1.283	2.019	1.649	1.247	13.812
2.019	1.594	2.038	1.644	1.262	1.952	1.611	1.237	13.357
1.979	1.572	1.997	1.616	1.25	1.917	1.591	1.231	13.153
1.982	1.575	1.998	1.616	1.25	1.917	1.592	1.231	13.161
2.11	1.648	2.131	1.708	1.287	2.03	1.656	1.25	13.82
2.019	1.591	2.04	1.646	1.263	1.954	1.612	1.237	13.362
1.97	1.562	1.995	1.617	1.25	1.918	1.592	1.232	13.136
1.968	1.56	1.995	1.617	1.25	1.918	1.592	1.232	13.132
2.104	1.634	2.132	1.71	1.288	2.033	1.657	1.25	13.808
2.388	1.748	2.429	1.909	1.364	2.28	1.792	1.286	15.196
0	0	0	0	0	0	0	0	0
0	0	0	0	0	0	0	0	0
0	0	0	0	0	0	0	0	0
0	0	0	0	0	0	0	0	0
0	0	0	0	0	0	0	0	0
0	0	0	0	0	0	0	0	0
0	0	0	0	0	0	0	0	0
0	0	0	0	0	0	0	0	0
0	0	0	0	0	0	0	0	0
0	0	0	0	0	0	0	0	0
0	0	0	0	0	0	0	0	0
0	0	0	0	0	0	0	0	0
0	0	0	0	0	0	0	0	0
2.409	1.926	2.427	1.899	1.361	2.268	1.786	1.285	15.361
2.119	1.692	2.135	1.708	1.287	2.03	1.656	1.25	13.877
2.022	1.595	2.041	1.646	1.262	1.954	1.612	1.237	13.369
1.98	1.573	1.998	1.617	1.25	1.918	1.592	1.231	13.159
1.982	1.575	1.999	1.617	1.25	1.918	1.592	1.232	13.165
2.111	1.643	2.134	1.71	1.288	2.033	1.657	1.25	13.826
2.019	1.591	2.041	1.647	1.263	1.955	1.613	1.237	13.366
1.97	1.562	1.996	1.617	1.25	1.918	1.592	1.232	13.137
1.968	1.56	1.995	1.617	1.251	1.919	1.592	1.232	13.134
2.104	1.634	2.132	1.71	1.288	2.033	1.657	1.25	13.808
2.394	1.753	2.434	1.912	1.365	2.284	1.794	1.287	15.223
0	0	0	0	0	0	0	0	0
0	0	0	0	0	0	0	0	0
0	0	0	0	0	0	0	0	0
0	0	0	0	0	0	0	0	0
0	0	0	0	0	0	0	0	0
0	0	0	0	0	0	0	0	0
0	0	0	0	0	0	0	0	0
0	0	0	0	0	0	0	0	0
0	0	0	0	0	0	0	0	0
0	0	0	0	0	0	0	0	0
0	0	0	0	0	0	0	0	0
0	0	0	0	0	0	0	0	0
0	0	0	0	0	0	0	0	0
2.411	1.931	2.428	1.899	1.361	2.268	1.786	1.285	15.369
2.123	1.703	2.136	1.708	1.287	2.03	1.656	1.25	13.893
2.029	1.62	2.043	1.646	1.262	1.954	1.612	1.237	13.403
1.987	1.589	2	1.617	1.25	1.918	1.592	1.231	13.184
1.991	1.601	2.002	1.617	1.25	1.918	1.592	1.231	13.202
2.125	1.705	2.138	1.709	1.288	2.032	1.657	1.25	13.904
2.032	1.629	2.045	1.646	1.263	1.954	1.612	1.237	13.418
1.985	1.583	2	1.617	1.25	1.918	1.592	1.231	13.176
1.984	1.581	2	1.617	1.25	1.918	1.592	1.232	13.174
2.123	1.7	2.138	1.709	1.288	2.032	1.657	1.25	13.897
2.42	1.933	2.44	1.909	1.364	2.28	1.792	1.286	15.424
0	0	0	0	0	0	0	0	0
0	0	0	0	0	0	0	0	0
0	0	0	0	0	0	0	0	0
0	0	0	0	0	0	0	0	0
0	0	0	0	0	0	0	0	0
0	0	0	0	0	0	0	0	0
0	0	0	0	0	0	0	0	0
0	0	0	0	0	0	0	0	0
0	0	0	0	0	0	0	0	0
0	0	0	0	0	0	0	0	0
0	0	0	0	0	0	0	0	0
0	0	0	0	0	0	0	0	0
0	0	0	0	0	0	0	0	0
2.064	1.668	2.072	1.662	1.268	1.974	1.623	1.24	13.571
2.087	1.684	2.096	1.679	1.275	1.995	1.635	1.243	13.694
2.033	1.635	2.045	1.646	1.262	1.954	1.612	1.237	13.424
1.989	1.597	2.001	1.617	1.25	1.918	1.592	1.231	13.195
1.992	1.602	2.002	1.617	1.25	1.918	1.592	1.231	13.204
2.125	1.704	2.138	1.709	1.288	2.032	1.657	1.25	13.903
2.03	1.622	2.044	1.646	1.263	1.955	1.613	1.237	13.41
1.981	1.573	1.999	1.617	1.25	1.918	1.592	1.232	13.162
1.979	1.571	1.998	1.617	1.25	1.918	1.592	1.232	13.157
2.115	1.666	2.136	1.71	1.288	2.033	1.657	1.25	13.855
2.412	1.89	2.441	1.912	1.365	2.284	1.794	1.287	15.385
0	0	0	0	0	0	0	0	0
0	0	0	0	0	0	0	0	0
0	0	0	0	0	0	0	0	0
0	0	0	0	0	0	0	0	0
0	0	0	0	0	0	0	0	0
0	0	0	0	0	0	0	0	0
0	0	0	0	0	0	0	0	0
0	0	0	0	0	0	0	0	0
0	0	0	0	0	0	0	0	0
0	0	0	0	0	0	0	0	0
0	0	0	0	0	0	0	0	0
0	0	0	0	0	0	0	0	0
0	0	0	0	0	0	0	0	0
2.408	1.932	2.425	1.897	1.36	2.266	1.784	1.284	15.356
2.123	1.704	2.136	1.708	1.287	2.03	1.656	1.25	13.894
2.028	1.618	2.043	1.646	1.262	1.954	1.612	1.237	13.4
1.985	1.585	2	1.617	1.25	1.918	1.592	1.231	13.178
1.989	1.597	2.001	1.617	1.25	1.918	1.592	1.231	13.195
2.123	1.699	2.137	1.709	1.288	2.032	1.657	1.25	13.895
2.029	1.62	2.044	1.646	1.263	1.954	1.612	1.237	13.405
1.981	1.573	1.999	1.617	1.25	1.918	1.592	1.232	13.162
1.98	1.572	1.998	1.617	1.25	1.918	1.592	1.232	13.159
2.119	1.687	2.137	1.71	1.288	2.033	1.657	1.25	13.881
2.413	1.914	2.438	1.909	1.364	2.28	1.792	1.286	15.396
0	0	0	0	0	0	0	0	0
0	0	0	0	0	0	0	0	0
0	0	0	0	0	0	0	0	0
0	0	0	0	0	0	0	0	0
0	0	0	0	0	0	0	0	0
0	0	0	0	0	0	0	0	0
0	0	0	0	0	0	0	0	0
0	0	0	0	0	0	0	0	0
0	0	0	0	0	0	0	0	0
0	0	0	0	0	0	0	0	0
0	0	0	0	0	0	0	0	0
0	0	0	0	0	0	0	0	0
0	0	0	0	0	0	0	0	0
0	0	0	0	0	0	0	0	0
0	0	0	0	0	0	0	0	0
0	0	0	0	0	0	0	0	0
0	0	0	0	0	0	0	0	0
0	0	0	0	0	0	0	0	0
0	0	0	0	0	0	0	0	0
0	0	0	0	0	0	0	0	0
0	0	0	0	0	0	0	0	0
0	0	0	0	0	0	0	0	0
0	0	0	0	0	0	0	0	0
0	0	0	0	0	0	0	0	0
0	0	0	0	0	0	0	0	0
0	0	0	0	0	0	0	0	0
0	0	0	0	0	0	0	0	0
0	0	0	0	0	0	0	0	0
0	0	0	0	0	0	0	0	0
0	0	0	0	0	0	0	0	0
0	0	0	0	0	0	0	0	0
0	0	0	0	0	0	0	0	0
0	0	0	0	0	0	0	0	0
0	0	0	0	0	0	0	0	0
0	0	0	0	0	0	0	0	0
0	0	0	0	0	0	0	0	0
0	0	0	0	0	0	0	0	0
0	0	0	0	0	0	0	0	0
0	0	0	0	0	0	0	0	0
0	0	0	0	0	0	0	0	0
0	0	0	0	0	0	0	0	0
0	0	0	0	0	0	0	0	0
0	0	0	0	0	0	0	0	0
0	0	0	0	0	0	0	0	0
0	0	0	0	0	0	0	0	0
0	0	0	0	0	0	0	0	0
0	0	0	0	0	0	0	0	0
0	0	0	0	0	0	0	0	0
0	0	0	0	0	0	0	0	0
0	0	0	0	0	0	0	0	0
0	0	0	0	0	0	0	0	0
0	0	0	0	0	0	0	0	0
0	0	0	0	0	0	0	0	0
0	0	0	0	0	0	0	0	0
0	0	0	0	0	0	0	0	0
0	0	0	0	0	0	0	0	0
0	0	0	0	0	0	0	0	0
0	0	0	0	0	0	0	0	0
0	0	0	0	0	0	0	0	0
0	0	0	0	0	0	0	0	0
0	0	0	0	0	0	0	0	0
2.004	1.629	2.006	1.629	1.285	1.93	1.623	1.281	13.387
1.924	1.563	1.925	1.564	1.233	1.852	1.558	1.228	12.847
1.915	1.555	1.917	1.556	1.225	1.843	1.549	1.219	12.779
1.918	1.556	1.92	1.559	1.226	1.847	1.55	1.22	12.796
1.914	1.554	1.917	1.556	1.225	1.844	1.549	1.219	12.778
1.919	1.557	1.921	1.559	1.226	1.847	1.551	1.22	12.8
1.924	1.56	1.927	1.563	1.228	1.852	1.554	1.22	12.828
1.936	1.566	1.941	1.573	1.231	1.864	1.56	1.222	12.893
1.943	1.571	1.948	1.578	1.234	1.871	1.564	1.223	12.932
1.932	1.564	1.937	1.57	1.23	1.861	1.558	1.221	12.873
1.936	1.567	1.94	1.572	1.231	1.863	1.56	1.222	12.891
0	0	0	0	0	0	0	0	0
0	0	0	0	0	0	0	0	0
0	0	0	0	0	0	0	0	0
0	0	0	0	0	0	0	0	0
0	0	0	0	0	0	0	0	0
0	0	0	0	0	0	0	0	0
0	0	0	0	0	0	0	0	0
0	0	0	0	0	0	0	0	0
0	0	0	0	0	0	0	0	0
0	0	0	0	0	0	0	0	0
0	0	0	0	0	0	0	0	0
0	0	0	0	0	0	0	0	0
0	0	0	0	0	0	0	0	0
1.914	1.554	1.917	1.556	1.225	1.843	1.549	1.219	12.777
1.917	1.555	1.92	1.559	1.226	1.847	1.55	1.22	12.794
1.925	1.56	1.929	1.565	1.228	1.854	1.555	1.221	12.837
1.922	1.557	1.927	1.563	1.228	1.852	1.554	1.22	12.823
1.915	1.552	1.919	1.558	1.225	1.846	1.55	1.219	12.784
1.918	1.554	1.921	1.559	1.226	1.848	1.551	1.22	12.797
1.921	1.555	1.926	1.563	1.227	1.852	1.553	1.22	12.817
1.938	1.565	1.944	1.576	1.233	1.868	1.562	1.222	12.908
1.945	1.569	1.952	1.581	1.235	1.875	1.566	1.223	12.946
1.932	1.562	1.938	1.571	1.231	1.863	1.559	1.222	12.878
1.936	1.564	1.941	1.574	1.232	1.865	1.561	1.222	12.895
0	0	0	0	0	0	0	0	0
0	0	0	0	0	0	0	0	0
0	0	0	0	0	0	0	0	0
0	0	0	0	0	0	0	0	0
0	0	0	0	0	0	0	0	0
0	0	0	0	0	0	0	0	0
0	0	0	0	0	0	0	0	0
0	0	0	0	0	0	0	0	0
0	0	0	0	0	0	0	0	0
0	0	0	0	0	0	0	0	0
0	0	0	0	0	0	0	0	0
0	0	0	0	0	0	0	0	0
0	0	0	0	0	0	0	0	0
1.913	1.552	1.917	1.556	1.225	1.844	1.549	1.219	12.775
1.918	1.553	1.922	1.56	1.226	1.848	1.551	1.22	12.798
1.931	1.56	1.936	1.57	1.231	1.861	1.559	1.221	12.869
1.932	1.56	1.939	1.572	1.231	1.864	1.56	1.222	12.88
1.928	1.557	1.934	1.569	1.23	1.859	1.558	1.221	12.856
1.936	1.563	1.943	1.575	1.232	1.867	1.562	1.222	12.9
1.947	1.567	1.955	1.583	1.235	1.877	1.567	1.223	12.954
1.993	1.592	2.005	1.619	1.251	1.921	1.593	1.232	13.206
1.996	1.586	2.009	1.622	1.252	1.925	1.596	1.232	13.218
1.972	1.578	1.982	1.603	1.245	1.901	1.582	1.229	13.092
1.988	1.592	1.998	1.614	1.249	1.914	1.59	1.231	13.176
0	0	0	0	0	0	0	0	0
0	0	0	0	0	0	0	0	0
0	0	0	0	0	0	0	0	0
0	0	0	0	0	0	0	0	0
0	0	0	0	0	0	0	0	0
0	0	0	0	0	0	0	0	0
0	0	0	0	0	0	0	0	0
0	0	0	0	0	0	0	0	0
0	0	0	0	0	0	0	0	0
0	0	0	0	0	0	0	0	0
0	0	0	0	0	0	0	0	0
0	0	0	0	0	0	0	0	0
0	0	0	0	0	0	0	0	0
1.934	1.563	1.939	1.572	1.231	1.863	1.56	1.222	12.884
1.94	1.566	1.947	1.578	1.233	1.87	1.564	1.223	12.921
1.966	1.582	1.975	1.598	1.243	1.895	1.579	1.228	13.066
1.959	1.575	1.969	1.594	1.241	1.89	1.576	1.227	13.031
1.936	1.561	1.945	1.577	1.233	1.869	1.563	1.222	12.906
1.945	1.566	1.953	1.583	1.235	1.876	1.567	1.223	12.948
1.959	1.574	1.969	1.594	1.241	1.89	1.576	1.227	13.03
1.995	1.592	2.009	1.622	1.253	1.925	1.596	1.233	13.225
2.009	1.6	2.024	1.633	1.257	1.938	1.603	1.235	13.299
1.973	1.583	1.984	1.604	1.245	1.903	1.583	1.229	13.104
1.972	1.583	1.982	1.603	1.245	1.901	1.582	1.229	13.097
0	0	0	0	0	0	0	0	0
0	0	0	0	0	0	0	0	0
0	0	0	0	0	0	0	0	0
0	0	0	0	0	0	0	0	0
0	0	0	0	0	0	0	0	0
0	0	0	0	0	0	0	0	0
0	0	0	0	0	0	0	0	0
0	0	0	0	0	0	0	0	0
0	0	0	0	0	0	0	0	0
0	0	0	0	0	0	0	0	0
0	0	0	0	0	0	0	0	0
0	0	0	0	0	0	0	0	0
0	0	0	0	0	0	0	0	0
1.931	1.562	1.937	1.57	1.23	1.861	1.559	1.221	12.871
1.937	1.564	1.944	1.576	1.233	1.868	1.562	1.222	12.906
1.961	1.579	1.971	1.595	1.241	1.891	1.577	1.227	13.042
1.955	1.573	1.964	1.591	1.24	1.886	1.574	1.226	13.009
1.935	1.561	1.943	1.576	1.233	1.868	1.562	1.222	12.9
1.94	1.564	1.949	1.579	1.234	1.872	1.565	1.223	12.926
1.958	1.572	1.968	1.594	1.241	1.89	1.576	1.227	13.026
2.016	1.605	2.032	1.639	1.26	1.945	1.607	1.236	13.34
2.014	1.596	2.032	1.639	1.26	1.946	1.608	1.236	13.331
1.991	1.59	2.004	1.619	1.251	1.921	1.593	1.232	13.201
2.006	1.604	2.02	1.629	1.255	1.934	1.601	1.234	13.283
0	0	0	0	0	0	0	0	0
0	0	0	0	0	0	0	0	0
0	0	0	0	0	0	0	0	0
0	0	0	0	0	0	0	0	0
0	0	0	0	0	0	0	0	0
0	0	0	0	0	0	0	0	0
0	0	0	0	0	0	0	0	0
0	0	0	0	0	0	0	0	0
0	0	0	0	0	0	0	0	0
0	0	0	0	0	0	0	0	0
0	0	0	0	0	0	0	0	0
0	0	0	0	0	0	0	0	0
0	0	0	0	0	0	0	0	0
0	0	0	0	0	0	0	0	0
0	0	0	0	0	0	0	0	0
0	0	0	0	0	0	0	0	0
0	0	0	0	0	0	0	0	0
0	0	0	0	0	0	0	0	0
0	0	0	0	0	0	0	0	0
0	0	0	0	0	0	0	0	0
0	0	0	0	0	0	0	0	0
0	0	0	0	0	0	0	0	0
0	0	0	0	0	0	0	0	0
0	0	0	0	0	0	0	0	0
0	0	0	0	0	0	0	0	0
0	0	0	0	0	0	0	0	0
0	0	0	0	0	0	0	0	0
0	0	0	0	0	0	0	0	0
0	0	0	0	0	0	0	0	0
0	0	0	0	0	0	0	0	0
0	0	0	0	0	0	0	0	0
0	0	0	0	0	0	0	0	0
0	0	0	0	0	0	0	0	0
0	0	0	0	0	0	0	0	0
0	0	0	0	0	0	0	0	0
0	0	0	0	0	0	0	0	0
0	0	0	0	0	0	0	0	0
0	0	0	0	0	0	0	0	0
0	0	0	0	0	0	0	0	0
0	0	0	0	0	0	0	0	0
0	0	0	0	0	0	0	0	0
0	0	0	0	0	0	0	0	0
0	0	0	0	0	0	0	0	0
0	0	0	0	0	0	0	0	0
0	0	0	0	0	0	0	0	0
0	0	0	0	0	0	0	0	0
0	0	0	0	0	0	0	0	0
0	0	0	0	0	0	0	0	0
0	0	0	0	0	0	0	0	0
0	0	0	0	0	0	0	0	0
0	0	0	0	0	0	0	0	0
0	0	0	0	0	0	0	0	0
0	0	0	0	0	0	0	0	0
0	0	0	0	0	0	0	0	0
0	0	0	0	0	0	0	0	0
0	0	0	0	0	0	0	0	0
0	0	0	0	0	0	0	0	0
0	0	0	0	0	0	0	0	0
0	0	0	0	0	0	0	0	0
0	0	0	0	0	0	0	0	0
0	0	0	0	0	0	0	0	0
1.929	1.563	1.933	1.568	1.229	1.858	1.557	1.221	12.858
1.936	1.567	1.941	1.574	1.232	1.865	1.561	1.222	12.898
1.965	1.585	1.972	1.596	1.242	1.892	1.577	1.227	13.056
1.965	1.583	1.973	1.597	1.242	1.893	1.578	1.228	13.059
1.942	1.568	1.95	1.58	1.234	1.873	1.565	1.223	12.935
1.954	1.577	1.962	1.588	1.239	1.883	1.572	1.226	13.001
1.975	1.588	1.984	1.604	1.245	1.903	1.583	1.229	13.111
2.019	1.609	2.033	1.639	1.259	1.945	1.607	1.236	13.347
2.017	1.601	2.032	1.639	1.26	1.945	1.607	1.236	13.337
2.007	1.608	2.019	1.629	1.255	1.933	1.6	1.234	13.285
2.011	1.612	2.023	1.631	1.256	1.936	1.602	1.234	13.305
0	0	0	0	0	0	0	0	0
0	0	0	0	0	0	0	0	0
0	0	0	0	0	0	0	0	0
0	0	0	0	0	0	0	0	0
0	0	0	0	0	0	0	0	0
0	0	0	0	0	0	0	0	0
0	0	0	0	0	0	0	0	0
0	0	0	0	0	0	0	0	0
0	0	0	0	0	0	0	0	0
0	0	0	0	0	0	0	0	0
0	0	0	0	0	0	0	0	0
0	0	0	0	0	0	0	0	0
0	0	0	0	0	0	0	0	0
1.945	1.569	1.953	1.582	1.235	1.875	1.567	1.223	12.949
1.971	1.585	1.981	1.602	1.244	1.9	1.581	1.229	13.093
2.07	1.648	2.087	1.675	1.274	1.99	1.633	1.243	13.62
2.014	1.596	2.032	1.639	1.26	1.945	1.607	1.236	13.329
2.017	1.605	2.032	1.638	1.259	1.944	1.607	1.236	13.338
2.069	1.638	2.084	1.673	1.273	1.988	1.631	1.242	13.598
2.068	1.62	2.087	1.677	1.274	1.992	1.633	1.243	13.594
2.004	1.581	2.029	1.639	1.26	1.946	1.608	1.236	13.303
2	1.577	2.028	1.639	1.26	1.946	1.608	1.236	13.294
2.175	1.67	2.204	1.758	1.307	2.093	1.69	1.259	14.156
2.551	1.83	2.6	2.02	1.404	2.42	1.866	1.305	15.996
0	0	0	0	0	0	0	0	0
0	0	0	0	0	0	0	0	0
0	0	0	0	0	0	0	0	0
0	0	0	0	0	0	0	0	0
0	0	0	0	0	0	0	0	0
0	0	0	0	0	0	0	0	0
0	0	0	0	0	0	0	0	0
0	0	0	0	0	0	0	0	0
0	0	0	0	0	0	0	0	0
0	0	0	0	0	0	0	0	0
0	0	0	0	0	0	0	0	0
0	0	0	0	0	0	0	0	0
0	0	0	0	0	0	0	0	0
1.989	1.595	2.001	1.616	1.25	1.917	1.591	1.231	13.19
2.038	1.624	2.053	1.653	1.265	1.962	1.617	1.238	13.45
2.06	1.613	2.083	1.675	1.274	1.99	1.633	1.243	13.571
2.007	1.584	2.029	1.639	1.26	1.945	1.607	1.236	13.307
2.01	1.587	2.03	1.639	1.26	1.945	1.607	1.236	13.314
2.174	1.67	2.202	1.757	1.307	2.091	1.689	1.259	14.149
2.055	1.606	2.082	1.677	1.274	1.992	1.633	1.243	13.562
1.992	1.568	2.025	1.639	1.26	1.946	1.608	1.236	13.274
1.988	1.565	2.024	1.639	1.26	1.946	1.608	1.236	13.266
2.162	1.658	2.199	1.758	1.307	2.093	1.69	1.259	14.126
2.538	1.821	2.597	2.024	1.406	2.423	1.867	1.306	15.982
0	0	0	0	0	0	0	0	0
0	0	0	0	0	0	0	0	0
0	0	0	0	0	0	0	0	0
0	0	0	0	0	0	0	0	0
0	0	0	0	0	0	0	0	0
0	0	0	0	0	0	0	0	0
0	0	0	0	0	0	0	0	0
0	0	0	0	0	0	0	0	0
0	0	0	0	0	0	0	0	0
0	0	0	0	0	0	0	0	0
0	0	0	0	0	0	0	0	0
0	0	0	0	0	0	0	0	0
0	0	0	0	0	0	0	0	0
2.131	1.699	2.149	1.717	1.291	2.042	1.662	1.251	13.942
2.169	1.723	2.19	1.746	1.302	2.078	1.682	1.257	14.147
2.06	1.618	2.083	1.675	1.274	1.99	1.633	1.243	13.576
2.008	1.586	2.029	1.639	1.259	1.945	1.607	1.236	13.309
2.014	1.606	2.031	1.639	1.259	1.945	1.607	1.236	13.337
2.114	1.681	2.133	1.708	1.287	2.031	1.656	1.25	13.86
2.061	1.617	2.084	1.677	1.274	1.992	1.633	1.243	13.581
1.999	1.576	2.027	1.639	1.26	1.946	1.608	1.236	13.291
1.995	1.572	2.026	1.639	1.26	1.946	1.608	1.236	13.282
2.167	1.663	2.201	1.758	1.307	2.093	1.69	1.259	14.138
2.545	1.826	2.599	2.024	1.406	2.423	1.867	1.306	15.996
0	0	0	0	0	0	0	0	0
0	0	0	0	0	0	0	0	0
0	0	0	0	0	0	0	0	0
0	0	0	0	0	0	0	0	0
0	0	0	0	0	0	0	0	0
0	0	0	0	0	0	0	0	0
0	0	0	0	0	0	0	0	0
0	0	0	0	0	0	0	0	0
0	0	0	0	0	0	0	0	0
0	0	0	0	0	0	0	0	0
0	0	0	0	0	0	0	0	0
0	0	0	0	0	0	0	0	0
0	0	0	0	0	0	0	0	0
2.055	1.645	2.069	1.663	1.269	1.975	1.624	1.24	13.54
2.123	1.688	2.142	1.714	1.29	2.038	1.66	1.251	13.906
2.057	1.61	2.082	1.675	1.274	1.99	1.633	1.243	13.564
2.005	1.582	2.029	1.639	1.26	1.945	1.607	1.236	13.303
2.008	1.585	2.03	1.639	1.26	1.945	1.607	1.236	13.31
2.171	1.668	2.201	1.757	1.307	2.091	1.689	1.259	14.143
2.054	1.606	2.082	1.677	1.274	1.992	1.633	1.243	13.561
1.994	1.571	2.026	1.639	1.26	1.946	1.608	1.236	13.28
1.992	1.568	2.025	1.639	1.26	1.946	1.608	1.236	13.274
2.162	1.658	2.2	1.758	1.307	2.093	1.69	1.259	14.127
2.538	1.821	2.597	2.024	1.406	2.423	1.867	1.306	15.982
0	0	0	0	0	0	0	0	0
0	0	0	0	0	0	0	0	0
0	0	0	0	0	0	0	0	0
0	0	0	0	0	0	0	0	0
0	0	0	0	0	0	0	0	0
0	0	0	0	0	0	0	0	0
0	0	0	0	0	0	0	0	0
0	0	0	0	0	0	0	0	0
0	0	0	0	0	0	0	0	0
0	0	0	0	0	0	0	0	0
0	0	0	0	0	0	0	0	0
0	0	0	0	0	0	0	0	0
0	0	0	0	0	0	0	0	0
0	0	0	0	0	0	0	0	0
0	0	0	0	0	0	0	0	0
0	0	0	0	0	0	0	0	0
0	0	0	0	0	0	0	0	0
0	0	0	0	0	0	0	0	0
0	0	0	0	0	0	0	0	0
0	0	0	0	0	0	0	0	0
0	0	0	0	0	0	0	0	0
0	0	0	0	0	0	0	0	0
0	0	0	0	0	0	0	0	0
0	0	0	0	0	0	0	0	0
0	0	0	0	0	0	0	0	0
0	0	0	0	0	0	0	0	0
0	0	0	0	0	0	0	0	0
0	0	0	0	0	0	0	0	0
0	0	0	0	0	0	0	0	0
0	0	0	0	0	0	0	0	0
0	0	0	0	0	0	0	0	0
0	0	0	0	0	0	0	0	0
0	0	0	0	0	0	0	0	0
0	0	0	0	0	0	0	0	0
0	0	0	0	0	0	0	0	0
0	0	0	0	0	0	0	0	0
0	0	0	0	0	0	0	0	0
0	0	0	0	0	0	0	0	0
0	0	0	0	0	0	0	0	0
0	0	0	0	0	0	0	0	0
0	0	0	0	0	0	0	0	0
0	0	0	0	0	0	0	0	0
0	0	0	0	0	0	0	0	0
0	0	0	0	0	0	0	0	0
0	0	0	0	0	0	0	0	0
0	0	0	0	0	0	0	0	0
0	0	0	0	0	0	0	0	0
0	0	0	0	0	0	0	0	0
0	0	0	0	0	0	0	0	0
0	0	0	0	0	0	0	0	0
0	0	0	0	0	0	0	0	0
0	0	0	0	0	0	0	0	0
0	0	0	0	0	0	0	0	0
0	0	0	0	0	0	0	0	0
0	0	0	0	0	0	0	0	0
0	0	0	0	0	0	0	0	0
0	0	0	0	0	0	0	0	0
0	0	0	0	0	0	0	0	0
0	0	0	0	0	0	0	0	0
0	0	0	0	0	0	0	0	0
0	0	0	0	0	0	0	0	0
1.962	1.588	1.967	1.591	1.24	1.886	1.574	1.226	13.034
1.971	1.594	1.977	1.598	1.243	1.896	1.579	1.228	13.086
2.01	1.621	2.018	1.627	1.254	1.93	1.599	1.233	13.292
1.994	1.608	2.002	1.616	1.25	1.917	1.591	1.231	13.209
1.959	1.582	1.966	1.591	1.24	1.887	1.574	1.227	13.026
1.972	1.593	1.98	1.6	1.243	1.898	1.58	1.228	13.094
1.982	1.599	1.991	1.608	1.247	1.908	1.586	1.23	13.151
2.022	1.624	2.034	1.638	1.259	1.945	1.607	1.236	13.365
2.022	1.622	2.034	1.639	1.259	1.945	1.607	1.236	13.364
1.993	1.605	2.002	1.616	1.25	1.918	1.592	1.231	13.207
1.993	1.606	2.002	1.616	1.25	1.918	1.591	1.231	13.207
0	0	0	0	0	0	0	0	0
0	0	0	0	0	0	0	0	0
0	0	0	0	0	0	0	0	0
0	0	0	0	0	0	0	0	0
0	0	0	0	0	0	0	0	0
0	0	0	0	0	0	0	0	0
0	0	0	0	0	0	0	0	0
0	0	0	0	0	0	0	0	0
0	0	0	0	0	0	0	0	0
0	0	0	0	0	0	0	0	0
0	0	0	0	0	0	0	0	0
0	0	0	0	0	0	0	0	0
0	0	0	0	0	0	0	0	0
1.94	1.57	1.945	1.576	1.233	1.868	1.563	1.222	12.917
1.946	1.574	1.953	1.582	1.235	1.875	1.566	1.223	12.954
1.974	1.592	1.983	1.603	1.245	1.901	1.582	1.229	13.109
1.958	1.579	1.967	1.592	1.24	1.888	1.575	1.227	13.026
1.939	1.566	1.947	1.578	1.234	1.871	1.564	1.223	12.922
1.949	1.573	1.956	1.584	1.236	1.878	1.568	1.223	12.967
1.96	1.58	1.969	1.594	1.241	1.89	1.576	1.227	13.037
1.992	1.599	2.004	1.618	1.251	1.92	1.593	1.232	13.209
2	1.603	2.013	1.624	1.253	1.928	1.597	1.233	13.251
1.969	1.585	1.979	1.6	1.244	1.898	1.58	1.228	13.083
1.97	1.586	1.979	1.601	1.244	1.898	1.58	1.228	13.086
0	0	0	0	0	0	0	0	0
0	0	0	0	0	0	0	0	0
0	0	0	0	0	0	0	0	0
0	0	0	0	0	0	0	0	0
0	0	0	0	0	0	0	0	0
0	0	0	0	0	0	0	0	0
0	0	0	0	0	0	0	0	0
0	0	0	0	0	0	0	0	0
0	0	0	0	0	0	0	0	0
0	0	0	0	0	0	0	0	0
0	0	0	0	0	0	0	0	0
0	0	0	0	0	0	0	0	0
0	0	0	0	0	0	0	0	0
1.926	1.56	1.931	1.567	1.229	1.856	1.556	1.221	12.846
1.93	1.562	1.936	1.57	1.23	1.861	1.558	1.221	12.868
1.944	1.569	1.951	1.581	1.235	1.874	1.566	1.223	12.943
1.94	1.565	1.948	1.579	1.234	1.872	1.565	1.223	12.926
1.928	1.557	1.935	1.57	1.23	1.861	1.558	1.221	12.86
1.937	1.564	1.944	1.576	1.233	1.868	1.563	1.222	12.907
1.944	1.567	1.952	1.582	1.235	1.875	1.567	1.223	12.945
1.972	1.582	1.983	1.604	1.245	1.903	1.583	1.229	13.101
1.982	1.588	1.995	1.612	1.248	1.913	1.589	1.231	13.158
1.959	1.577	1.969	1.594	1.241	1.89	1.576	1.227	13.033
1.961	1.579	1.97	1.594	1.241	1.891	1.576	1.227	13.039
0	0	0	0	0	0	0	0	0
0	0	0	0	0	0	0	0	0
0	0	0	0	0	0	0	0	0
0	0	0	0	0	0	0	0	0
0	0	0	0	0	0	0	0	0
0	0	0	0	0	0	0	0	0
0	0	0	0	0	0	0	0	0
0	0	0	0	0	0	0	0	0
0	0	0	0	0	0	0	0	0
0	0	0	0	0	0	0	0	0
0	0	0	0	0	0	0	0	0
0	0	0	0	0	0	0	0	0
0	0	0	0	0	0	0	0	0
1.927	1.56	1.933	1.568	1.229	1.858	1.557	1.221	12.853
1.933	1.563	1.939	1.573	1.231	1.864	1.56	1.222	12.885
1.961	1.58	1.97	1.595	1.241	1.891	1.576	1.227	13.041
1.957	1.574	1.967	1.593	1.24	1.888	1.575	1.227	13.021
1.94	1.563	1.949	1.58	1.234	1.873	1.565	1.223	12.927
1.955	1.574	1.965	1.591	1.24	1.887	1.574	1.226	13.012
1.974	1.583	1.986	1.606	1.246	1.905	1.584	1.229	13.113
2.015	1.598	2.032	1.639	1.26	1.946	1.608	1.236	13.334
2.012	1.59	2.031	1.639	1.26	1.946	1.608	1.236	13.322
2.019	1.611	2.034	1.64	1.26	1.947	1.608	1.236	13.355
2.018	1.612	2.032	1.638	1.259	1.945	1.607	1.236	13.347
0	0	0	0	0	0	0	0	0
0	0	0	0	0	0	0	0	0
0	0	0	0	0	0	0	0	0
0	0	0	0	0	0	0	0	0
0	0	0	0	0	0	0	0	0
0	0	0	0	0	0	0	0	0
0	0	0	0	0	0	0	0	0
0	0	0	0	0	0	0	0	0
0	0	0	0	0	0	0	0	0
0	0	0	0	0	0	0	0	0
0	0	0	0	0	0	0	0	0
0	0	0	0	0	0	0	0	0
0	0	0	0	0	0	0	0	0
1.938	1.565	1.946	1.577	1.233	1.869	1.563	1.222	12.913
1.957	1.577	1.966	1.592	1.24	1.887	1.574	1.227	13.02
1.993	1.596	2.006	1.62	1.252	1.922	1.594	1.232	13.215
1.996	1.595	2.01	1.624	1.253	1.926	1.597	1.233	13.234
1.969	1.577	1.981	1.603	1.245	1.902	1.582	1.229	13.088
1.991	1.592	2.004	1.619	1.251	1.921	1.593	1.232	13.203
2.033	1.617	2.05	1.651	1.264	1.961	1.616	1.238	13.43
2.009	1.587	2.03	1.639	1.26	1.946	1.608	1.236	13.315
2.009	1.586	2.03	1.639	1.26	1.946	1.608	1.236	13.314
2.095	1.646	2.116	1.696	1.282	2.016	1.647	1.246	13.744
2.134	1.683	2.155	1.722	1.293	2.049	1.665	1.252	13.953
0	0	0	0	0	0	0	0	0
0	0	0	0	0	0	0	0	0
0	0	0	0	0	0	0	0	0
0	0	0	0	0	0	0	0	0
0	0	0	0	0	0	0	0	0
0	0	0	0	0	0	0	0	0
0	0	0	0	0	0	0	0	0
0	0	0	0	0	0	0	0	0
0	0	0	0	0	0	0	0	0
0	0	0	0	0	0	0	0	0
0	0	0	0	0	0	0	0	0
0	0	0	0	0	0	0	0	0
0	0	0	0	0	0	0	0	0
0	0	0	0	0	0	0	0	0
0	0	0	0	0	0	0	0	0
0	0	0	0	0	0	0	0	0
0	0	0	0	0	0	0	0	0
0	0	0	0	0	0	0	0	0
0	0	0	0	0	0	0	0	0
0	0	0	0	0	0	0	0	0
0	0	0	0	0	0	0	0	0
0	0	0	0	0	0	0	0	0
0	0	0	0	0	0	0	0	0
0	0	0	0	0	0	0	0	0
0	0	0	0	0	0	0	0	0
0	0	0	0	0	0	0	0	0
0	0	0	0	0	0	0	0	0
0	0	0	0	0	0	0	0	0
0	0	0	0	0	0	0	0	0
0	0	0	0	0	0	0	0	0
0	0	0	0	0	0	0	0	0
0	0	0	0	0	0	0	0	0
0	0	0	0	0	0	0	0	0
0	0	0	0	0	0	0	0	0
0	0	0	0	0	0	0	0	0
0	0	0	0	0	0	0	0	0
0	0	0	0	0	0	0	0	0
0	0	0	0	0	0	0	0	0
0	0	0	0	0	0	0	0	0
0	0	0	0	0	0	0	0	0
0	0	0	0	0	0	0	0	0
0	0	0	0	0	0	0	0	0
0	0	0	0	0	0	0	0	0
0	0	0	0	0	0	0	0	0
0	0	0	0	0	0	0	0	0
0	0	0	0	0	0	0	0	0
0	0	0	0	0	0	0	0	0
0	0	0	0	0	0	0	0	0
0	0	0	0	0	0	0	0	0
0	0	0	0	0	0	0	0	0
0	0	0	0	0	0	0	0	0
0	0	0	0	0	0	0	0	0
0	0	0	0	0	0	0	0	0
0	0	0	0	0	0	0	0	0
0	0	0	0	0	0	0	0	0
0	0	0	0	0	0	0	0	0
0	0	0	0	0	0	0	0	0
0	0	0	0	0	0	0	0	0
0	0	0	0	0	0	0	0	0
0	0	0	0	0	0	0	0	0
0	0	0	0	0	0	0	0	0
1.907	1.549	1.908	1.55	1.222	1.836	1.544	1.218	12.734
1.909	1.55	1.911	1.552	1.223	1.839	1.546	1.218	12.748
1.915	1.554	1.918	1.557	1.225	1.845	1.55	1.219	12.783
1.916	1.553	1.919	1.558	1.226	1.846	1.55	1.219	12.787
1.912	1.55	1.915	1.555	1.225	1.843	1.548	1.219	12.767
1.915	1.553	1.919	1.558	1.226	1.846	1.55	1.219	12.786
1.919	1.554	1.923	1.561	1.227	1.85	1.552	1.22	12.806
1.932	1.561	1.938	1.572	1.231	1.863	1.559	1.222	12.878
1.938	1.564	1.945	1.576	1.233	1.868	1.563	1.222	12.909
1.929	1.559	1.934	1.569	1.23	1.859	1.558	1.221	12.859
1.933	1.563	1.938	1.572	1.231	1.863	1.559	1.222	12.881
0	0	0	0	0	0	0	0	0
0	0	0	0	0	0	0	0	0
0	0	0	0	0	0	0	0	0
0	0	0	0	0	0	0	0	0
0	0	0	0	0	0	0	0	0
0	0	0	0	0	0	0	0	0
0	0	0	0	0	0	0	0	0
0	0	0	0	0	0	0	0	0
0	0	0	0	0	0	0	0	0
0	0	0	0	0	0	0	0	0
0	0	0	0	0	0	0	0	0
0	0	0	0	0	0	0	0	0
0	0	0	0	0	0	0	0	0
1.908	1.549	1.91	1.551	1.223	1.838	1.545	1.218	12.742
1.909	1.549	1.912	1.553	1.224	1.84	1.547	1.219	12.753
1.917	1.553	1.921	1.559	1.226	1.848	1.551	1.22	12.795
1.919	1.553	1.923	1.561	1.227	1.85	1.552	1.22	12.805
1.914	1.55	1.918	1.557	1.225	1.845	1.55	1.219	12.778
1.918	1.553	1.923	1.561	1.227	1.849	1.552	1.22	12.803
1.922	1.554	1.927	1.564	1.228	1.853	1.554	1.22	12.822
1.933	1.56	1.94	1.573	1.231	1.864	1.56	1.222	12.883
1.935	1.56	1.942	1.575	1.232	1.867	1.562	1.222	12.895
1.929	1.558	1.935	1.569	1.23	1.86	1.558	1.221	12.86
1.93	1.56	1.936	1.57	1.23	1.86	1.558	1.221	12.865
0	0	0	0	0	0	0	0	0
0	0	0	0	0	0	0	0	0
0	0	0	0	0	0	0	0	0
0	0	0	0	0	0	0	0	0
0	0	0	0	0	0	0	0	0
0	0	0	0	0	0	0	0	0
0	0	0	0	0	0	0	0	0
0	0	0	0	0	0	0	0	0
0	0	0	0	0	0	0	0	0
0	0	0	0	0	0	0	0	0
0	0	0	0	0	0	0	0	0
0	0	0	0	0	0	0	0	0
0	0	0	0	0	0	0	0	0
1.905	1.547	1.907	1.549	1.222	1.835	1.544	1.218	12.727
1.907	1.548	1.909	1.551	1.223	1.837	1.545	1.218	12.738
1.914	1.552	1.917	1.557	1.225	1.844	1.549	1.219	12.777
1.913	1.551	1.917	1.557	1.225	1.844	1.549	1.219	12.775
1.909	1.548	1.913	1.553	1.224	1.84	1.547	1.219	12.753
1.912	1.55	1.915	1.555	1.225	1.843	1.548	1.219	12.767
1.914	1.55	1.918	1.558	1.225	1.845	1.55	1.219	12.779
1.923	1.555	1.929	1.565	1.228	1.854	1.555	1.221	12.83
1.924	1.555	1.93	1.566	1.229	1.856	1.556	1.221	12.837
1.917	1.552	1.921	1.559	1.226	1.848	1.551	1.22	12.794
1.918	1.553	1.922	1.56	1.226	1.848	1.551	1.22	12.798
0	0	0	0	0	0	0	0	0
0	0	0	0	0	0	0	0	0
0	0	0	0	0	0	0	0	0
0	0	0	0	0	0	0	0	0
0	0	0	0	0	0	0	0	0
0	0	0	0	0	0	0	0	0
0	0	0	0	0	0	0	0	0
0	0	0	0	0	0	0	0	0
0	0	0	0	0	0	0	0	0
0	0	0	0	0	0	0	0	0
0	0	0	0	0	0	0	0	0
0	0	0	0	0	0	0	0	0
0	0	0	0	0	0	0	0	0
1.903	1.546	1.905	1.548	1.221	1.833	1.543	1.218	12.717
1.905	1.547	1.907	1.549	1.222	1.835	1.544	1.218	12.727
1.911	1.55	1.914	1.555	1.224	1.842	1.548	1.219	12.763
1.911	1.55	1.915	1.555	1.224	1.842	1.548	1.219	12.764
1.907	1.546	1.91	1.552	1.223	1.838	1.546	1.218	12.74
1.91	1.549	1.914	1.554	1.224	1.841	1.547	1.219	12.758
1.913	1.55	1.917	1.557	1.225	1.844	1.549	1.219	12.774
1.918	1.552	1.923	1.561	1.227	1.85	1.552	1.22	12.803
1.919	1.553	1.924	1.562	1.227	1.851	1.553	1.22	12.809
1.913	1.55	1.917	1.557	1.225	1.844	1.549	1.219	12.774
1.913	1.55	1.916	1.556	1.225	1.843	1.549	1.219	12.771
0	0	0	0	0	0	0	0	0
0	0	0	0	0	0	0	0	0
0	0	0	0	0	0	0	0	0
0	0	0	0	0	0	0	0	0
0	0	0	0	0	0	0	0	0
0	0	0	0	0	0	0	0	0
0	0	0	0	0	0	0	0	0
0	0	0	0	0	0	0	0	0
0	0	0	0	0	0	0	0	0
0	0	0	0	0	0	0	0	0
0	0	0	0	0	0	0	0	0
0	0	0	0	0	0	0	0	0
0	0	0	0	0	0	0	0	0
1.929	1.567	1.931	1.569	1.239	1.859	1.565	1.236	12.895
1.901	1.544	1.903	1.547	1.221	1.832	1.542	1.217	12.707
1.904	1.545	1.906	1.549	1.222	1.835	1.544	1.218	12.723
1.903	1.544	1.906	1.549	1.222	1.835	1.544	1.218	12.721
1.901	1.543	1.904	1.547	1.221	1.833	1.542	1.217	12.708
1.903	1.544	1.906	1.548	1.222	1.834	1.543	1.218	12.718
1.905	1.545	1.907	1.55	1.222	1.836	1.544	1.218	12.727
1.909	1.547	1.913	1.554	1.224	1.841	1.547	1.219	12.754
1.912	1.549	1.916	1.556	1.225	1.843	1.549	1.219	12.769
1.908	1.547	1.911	1.552	1.223	1.839	1.546	1.218	12.744
1.908	1.547	1.911	1.552	1.223	1.839	1.546	1.218	12.744
0	0	0	0	0	0	0	0	0
0	0	0	0	0	0	0	0	0
0	0	0	0	0	0	0	0	0
0	0	0	0	0	0	0	0	0
0	0	0	0	0	0	0	0	0
0	0	0	0	0	0	0	0	0
0	0	0	0	0	0	0	0	0
0	0	0	0	0	0	0	0	0
0	0	0	0	0	0	0	0	0
0	0	0	0	0	0	0	0	0
0	0	0	0	0	0	0	0	0
0	0	0	0	0	0	0	0	0
0	0	0	0	0	0	0	0	0
0	0	0	0	0	0	0	0	0
0	0	0	0	0	0	0	0	0
0	0	0	0	0	0	0	0	0
0	0	0	0	0	0	0	0	0
0	0	0	0	0	0	0	0	0
0	0	0	0	0	0	0	0	0
0	0	0	0	0	0	0	0	0
0	0	0	0	0	0	0	0	0
0	0	0	0	0	0	0	0	0
0	0	0	0	0	0	0	0	0
0	0	0	0	0	0	0	0	0
0	0	0	0	0	0	0	0	0
0	0	0	0	0	0	0	0	0
0	0	0	0	0	0	0	0	0
0	0	0	0	0	0	0	0	0
0	0	0	0	0	0	0	0	0
0	0	0	0	0	0	0	0	0
0	0	0	0	0	0	0	0	0
0	0	0	0	0	0	0	0	0
0	0	0	0	0	0	0	0	0
0	0	0	0	0	0	0	0	0
0	0	0	0	0	0	0	0	0
0	0	0	0	0	0	0	0	0
0	0	0	0	0	0	0	0	0
0	0	0	0	0	0	0	0	0
0	0	0	0	0	0	0	0	0
0	0	0	0	0	0	0	0	0
0	0	0	0	0	0	0	0	0
0	0	0	0	0	0	0	0	0
0	0	0	0	0	0	0	0	0
0	0	0	0	0	0	0	0	0
0	0	0	0	0	0	0	0	0
0	0	0	0	0	0	0	0	0
0	0	0	0	0	0	0	0	0
0	0	0	0	0	0	0	0	0
0	0	0	0	0	0	0	0	0
0	0	0	0	0	0	0	0	0
0	0	0	0	0	0	0	0	0
0	0	0	0	0	0	0	0	0
0	0	0	0	0	0	0	0	0
0	0	0	0	0	0	0	0	0
0	0	0	0	0	0	0	0	0
0	0	0	0	0	0	0	0	0
0	0	0	0	0	0	0	0	0
0.273	0	0.294	0	0	0	0	0	0.567
0.327	0	0.334	0	0	0	0	0	0.661
0.363	0	0.368	0	0	0	0	0	0.731
0.392	0	0.396	0	0	0	0	0	0.788
2.16	1.756	2.162	1.757	1.389	2.081	1.754	1.386	14.445
2.08	1.69	2.081	1.692	1.337	2.004	1.688	1.334	13.906
1.96	1.593	1.961	1.594	1.26	1.888	1.59	1.256	13.102
1.9	1.544	1.902	1.546	1.221	1.831	1.542	1.218	12.704
1.911	1.553	1.912	1.555	1.229	1.841	1.551	1.226	12.778
1.917	1.558	1.919	1.56	1.232	1.848	1.556	1.229	12.819
1.9	1.543	1.901	1.545	1.221	1.83	1.541	1.217	12.698
1.905	1.545	1.907	1.55	1.222	1.836	1.544	1.218	12.727
1.906	1.545	1.909	1.551	1.223	1.837	1.545	1.218	12.734
1.902	1.543	1.904	1.547	1.221	1.833	1.543	1.218	12.711
1.902	1.544	1.905	1.548	1.221	1.833	1.543	1.218	12.714
0	0	0	0	0	0	0	0	0
0	0	0	0	0	0	0	0	0
0	0	0	0	0	0	0	0	0
0	0	0	0	0	0	0	0	0
0	0	0	0	0	0	0	0	0
0	0	0	0	0	0	0	0	0
0	0	0	0	0	0	0	0	0
0	0	0	0	0	0	0	0	0
0	0	0	0	0	0	0	0	0
0	0	0	0	0	0	0	0	0
0	0	0	0	0	0	0	0	0
0.293	0	0.306	0	0	0	0	0	0.599
0.357	0	0.362	0	0	0	0	0	0.719
2.126	1.727	2.127	1.73	1.367	2.048	1.726	1.364	14.215
2.044	1.661	2.045	1.663	1.314	1.97	1.659	1.311	13.667
1.922	1.561	1.923	1.563	1.235	1.852	1.56	1.232	12.848
1.897	1.541	1.899	1.544	1.22	1.828	1.54	1.217	12.686
1.896	1.54	1.897	1.543	1.219	1.827	1.539	1.217	12.678
1.907	1.549	1.909	1.552	1.226	1.838	1.548	1.223	12.752
1.899	1.541	1.901	1.545	1.22	1.83	1.541	1.217	12.694
1.903	1.543	1.906	1.549	1.222	1.834	1.543	1.218	12.718
1.902	1.542	1.905	1.549	1.222	1.834	1.543	1.218	12.715
1.901	1.542	1.903	1.546	1.221	1.832	1.542	1.217	12.704
1.901	1.543	1.903	1.547	1.221	1.832	1.542	1.217	12.706
0	0	0	0	0	0	0	0	0
0	0	0	0	0	0	0	0	0
0	0	0	0	0	0	0	0	0
0	0	0	0	0	0	0	0	0
0	0	0	0	0	0	0	0	0
0	0	0	0	0	0	0	0	0
0	0	0	0	0	0	0	0	0
0	0	0	0	0	0	0	0	0
0.28	0	0.294	0	0	0	0	0	0.574
0.332	0	0.34	0	0	0	0	0	0.672
0.374	0	0.379	0	0	0	0	0	0.753
0.408	0	0.412	0	0	0	0	0	0.82
0.438	0	0.442	0	0	0	0	0	0.88
2.164	1.758	2.165	1.76	1.391	2.085	1.756	1.388	14.467
2.086	1.695	2.088	1.697	1.342	2.01	1.694	1.338	13.95
1.939	1.575	1.941	1.578	1.246	1.869	1.574	1.243	12.965
1.899	1.542	1.901	1.545	1.22	1.83	1.541	1.217	12.695
1.897	1.54	1.898	1.543	1.22	1.828	1.54	1.217	12.683
1.908	1.55	1.91	1.553	1.227	1.839	1.549	1.224	12.76
1.9	1.542	1.902	1.546	1.221	1.831	1.541	1.217	12.7
1.903	1.544	1.906	1.549	1.222	1.835	1.544	1.218	12.721
1.903	1.543	1.906	1.549	1.222	1.835	1.544	1.218	12.72
1.9	1.542	1.902	1.546	1.221	1.831	1.542	1.217	12.701
1.9	1.542	1.902	1.546	1.221	1.831	1.542	1.217	12.701
0	0	0	0	0	0	0	0	0
0	0	0	0	0	0	0	0	0
0	0	0	0	0	0	0	0	0
0	0	0	0	0	0	0	0	0
0	0	0	0	0	0	0	0	0
0	0	0	0	0	0	0	0	0
0	0	0	0	0	0	0	0	0
0	0	0	0	0	0	0	0	0
0	0	0	0	0	0	0	0	0
0	0	0	0	0	0	0	0	0
0.269	0	0.321	0	0	0	0	0	0.59
0.317	0	0.325	0	0	0	0	0	0.642
0.362	0	0.367	0	0	0	0	0	0.729
2.134	1.734	2.136	1.736	1.372	2.057	1.732	1.369	14.27
2.06	1.674	2.062	1.676	1.325	1.985	1.672	1.321	13.775
1.936	1.572	1.938	1.575	1.245	1.866	1.571	1.241	12.944
1.898	1.541	1.9	1.544	1.22	1.829	1.54	1.217	12.689
1.896	1.54	1.897	1.543	1.219	1.827	1.539	1.216	12.677
1.918	1.558	1.92	1.561	1.233	1.849	1.557	1.23	12.826
1.899	1.541	1.901	1.545	1.221	1.83	1.541	1.217	12.695
1.904	1.543	1.907	1.549	1.222	1.835	1.544	1.218	12.722
1.905	1.544	1.909	1.551	1.223	1.837	1.545	1.218	12.732
1.902	1.543	1.904	1.547	1.221	1.833	1.543	1.218	12.711
1.902	1.543	1.904	1.547	1.221	1.833	1.542	1.217	12.709
0	0	0	0	0	0	0	0	0
0	0	0	0	0	0	0	0	0
0	0	0	0	0	0	0	0	0
0	0	0	0	0	0	0	0	0
0	0	0	0	0	0	0	0	0
0	0	0	0	0	0	0	0	0
0	0	0	0	0	0	0	0	0
0	0	0	0	0	0	0	0	0
0	0	0	0	0	0	0	0	0
0	0	0	0	0	0	0	0	0
0	0	0	0	0	0	0	0	0
0	0	0	0	0	0	0	0	0
0.291	0	0.304	0	0	0	0	0	0.595
2.104	1.71	2.106	1.712	1.353	2.027	1.708	1.349	14.069
2.037	1.655	2.039	1.657	1.31	1.963	1.653	1.306	13.62
1.931	1.568	1.932	1.571	1.241	1.86	1.567	1.237	12.907
1.898	1.541	1.9	1.544	1.22	1.829	1.54	1.217	12.689
1.937	1.574	1.939	1.576	1.246	1.867	1.573	1.243	12.955
1.97	1.6	1.972	1.603	1.266	1.898	1.599	1.263	13.171
1.898	1.541	1.899	1.544	1.22	1.829	1.54	1.217	12.688
1.902	1.543	1.905	1.548	1.222	1.834	1.543	1.218	12.715
1.904	1.543	1.907	1.549	1.222	1.835	1.544	1.218	12.722
1.9	1.542	1.902	1.546	1.221	1.831	1.542	1.217	12.701
1.902	1.543	1.904	1.547	1.221	1.832	1.542	1.217	12.708
0	0	0	0	0	0	0	0	0
0	0	0	0	0	0	0	0	0
0	0	0	0	0	0	0	0	0
0	0	0	0	0	0	0	0	0
0	0	0	0	0	0	0	0	0
0	0	0	0	0	0	0	0	0
0	0	0	0	0	0	0	0	0
0	0	0	0	0	0	0	0	0
0	0	0	0	0	0	0	0	0
0	0	0	0	0	0	0	0	0
0	0	0	0	0	0	0	0	0
0	0	0	0	0	0	0	0	0
0	0	0	0	0	0	0	0	0
0	0	0	0	0	0	0	0	0
0	0	0	0	0	0	0	0	0
0	0	0	0	0	0	0	0	0
0	0	0	0	0	0	0	0	0
0	0	0	0	0	0	0	0	0
0	0	0	0	0	0	0	0	0
0	0	0	0	0	0	0	0	0
0	0	0	0	0	0	0	0	0
0	0	0	0	0	0	0	0	0
0	0	0	0	0	0	0	0	0
0	0	0	0	0	0	0	0	0
0	0	0	0	0	0	0	0	0
0	0	0	0	0	0	0	0	0
0	0	0	0	0	0	0	0	0
0	0	0	0	0	0	0	0	0
0	0	0	0	0	0	0	0	0
0	0	0	0	0	0	0	0	0
0	0	0	0	0	0	0	0	0
0	0	0	0	0	0	0	0	0
0	0	0	0	0	0	0	0	0
0	0	0	0	0	0	0	0	0
0	0	0	0	0	0	0	0	0
0	0	0	0	0	0	0	0	0
0	0	0	0	0	0	0	0	0
0	0	0	0	0	0	0	0	0
0	0	0	0	0	0	0	0	0
0	0	0	0	0	0	0	0	0
0	0	0	0	0	0	0	0	0
0	0	0	0	0	0	0	0	0
0	0	0	0	0	0	0	0	0
0	0	0	0	0	0	0	0	0
0	0	0	0	0	0	0	0	0
0	0	0	0	0	0	0	0	0
0	0	0	0	0	0	0	0	0
0	0	0	0	0	0	0	0	0
0	0	0	0	0	0	0	0	0
0	0	0	0	0	0	0	0	0
0	0	0	0	0	0	0	0	0
0	0	0	0	0	0	0	0	0
0	0	0	0	0	0	0	0	0
0	0	0	0	0	0	0	0	0
0.734	0	0.736	0	0	0	0	0	1.47
0.739	0	0.741	0	0	0	0	0	1.48
0.743	0.509	0.745	0	0	0	0	0	1.997
0.748	0.564	0.75	0	0	0	0	0	2.062
0.752	0.588	0.754	0	0	0	0	0	2.094
0.755	0.597	0.757	0	0	0	0	0	2.109
0.758	0.604	0.76	0	0	0	0	0	2.122
2.373	1.93	2.375	1.931	1.528	2.287	1.928	1.525	15.877
2.295	1.866	2.296	1.867	1.477	2.211	1.864	1.475	15.351
2.179	1.771	2.18	1.773	1.402	2.1	1.77	1.4	14.575
2.128	1.73	2.129	1.732	1.37	2.051	1.728	1.367	14.235
2.153	1.751	2.155	1.752	1.386	2.075	1.75	1.384	14.406
2.166	1.761	2.167	1.763	1.394	2.087	1.759	1.392	14.489
2.087	1.696	2.088	1.698	1.343	2.011	1.695	1.341	13.959
1.977	1.606	1.979	1.609	1.272	1.905	1.606	1.27	13.224
1.945	1.58	1.946	1.583	1.251	1.874	1.579	1.249	13.007
2.042	1.659	2.043	1.662	1.314	1.968	1.658	1.311	13.657
2.046	1.662	2.048	1.665	1.317	1.972	1.662	1.314	13.686
0	0	0	0	0	0	0	0	0
0	0	0	0	0	0	0	0	0
0	0	0	0	0	0	0	0	0
0	0	0	0	0	0	0	0	0
0	0	0	0	0	0	0	0	0
0	0	0	0	0	0	0	0	0
0	0	0	0	0	0	0	0	0
0	0	0	0	0	0	0	0	0
0	0	0	0	0	0	0	0	0
0	0	0	0	0	0	0	0	0
0.269	0	0.318	0	0	0	0	0	0.587
0.275	0	0.292	0	0	0	0	0	0.567
0.3	0	0.311	0	0	0	0	0	0.611
2.13	1.731	2.131	1.733	1.371	2.053	1.73	1.368	14.247
2.05	1.666	2.051	1.668	1.319	1.976	1.665	1.317	13.712
1.929	1.567	1.931	1.57	1.241	1.859	1.567	1.239	12.903
1.894	1.539	1.896	1.542	1.219	1.826	1.539	1.216	12.671
1.909	1.551	1.91	1.554	1.229	1.84	1.551	1.226	12.77
1.926	1.565	1.928	1.568	1.24	1.857	1.565	1.237	12.886
1.895	1.539	1.897	1.542	1.219	1.827	1.539	1.217	12.675
1.898	1.54	1.901	1.546	1.221	1.831	1.541	1.217	12.695
1.899	1.54	1.902	1.546	1.221	1.832	1.542	1.217	12.699
1.897	1.539	1.899	1.544	1.22	1.828	1.54	1.217	12.684
1.897	1.539	1.899	1.544	1.22	1.829	1.54	1.217	12.685
0	0	0	0	0	0	0	0	0
0	0	0	0	0	0	0	0	0
0	0	0	0	0	0	0	0	0
0	0	0	0	0	0	0	0	0
0	0	0	0	0	0	0	0	0
0	0	0	0	0	0	0	0	0
0	0	0	0	0	0	0	0	0
0	0	0	0	0	0	0	0	0
0	0	0	0	0	0	0	0	0
0	0	0	0	0	0	0	0	0
0	0	0	0	0	0	0	0	0
0	0	0	0	0	0	0	0	0
0	0	0	0	0	0	0	0	0
1.948	1.582	1.95	1.585	1.253	1.877	1.582	1.251	13.028
1.895	1.539	1.897	1.542	1.219	1.827	1.539	1.217	12.675
1.899	1.54	1.901	1.546	1.221	1.831	1.541	1.217	12.696
1.899	1.539	1.902	1.546	1.221	1.832	1.542	1.217	12.698
1.897	1.539	1.9	1.545	1.22	1.83	1.541	1.217	12.689
1.898	1.539	1.901	1.546	1.221	1.831	1.541	1.217	12.694
1.901	1.54	1.905	1.548	1.222	1.834	1.543	1.218	12.711
1.908	1.541	1.913	1.554	1.224	1.841	1.547	1.219	12.747
1.909	1.541	1.915	1.556	1.225	1.843	1.549	1.219	12.757
1.905	1.541	1.909	1.551	1.223	1.838	1.545	1.218	12.73
1.905	1.542	1.909	1.552	1.223	1.838	1.545	1.218	12.732
0	0	0	0	0	0	0	0	0
0	0	0	0	0	0	0	0	0
0	0	0	0	0	0	0	0	0
0	0	0	0	0	0	0	0	0
0	0	0	0	0	0	0	0	0
0	0	0	0	0	0	0	0	0
0	0	0	0	0	0	0	0	0
0	0	0	0	0	0	0	0	0
0	0	0	0	0	0	0	0	0
0	0	0	0	0	0	0	0	0
0	0	0	0	0	0	0	0	0
0	0	0	0	0	0	0	0	0
0	0	0	0	0	0	0	0	0
1.9	1.542	1.903	1.547	1.221	1.832	1.542	1.217	12.704
1.902	1.542	1.906	1.549	1.222	1.835	1.544	1.218	12.718
1.908	1.544	1.913	1.554	1.224	1.841	1.547	1.219	12.75
1.908	1.543	1.913	1.555	1.224	1.842	1.548	1.219	12.752
1.904	1.541	1.909	1.551	1.223	1.838	1.545	1.218	12.729
1.906	1.542	1.911	1.553	1.224	1.84	1.546	1.218	12.74
1.91	1.543	1.916	1.556	1.225	1.844	1.549	1.219	12.762
1.92	1.545	1.928	1.566	1.229	1.855	1.555	1.221	12.819
1.924	1.546	1.932	1.568	1.23	1.859	1.557	1.221	12.837
1.915	1.545	1.921	1.56	1.226	1.848	1.551	1.22	12.786
1.915	1.546	1.921	1.56	1.226	1.849	1.552	1.22	12.789
0	0	0	0	0	0	0	0	0
0	0	0	0	0	0	0	0	0
0	0	0	0	0	0	0	0	0
0	0	0	0	0	0	0	0	0
0	0	0	0	0	0	0	0	0
0	0	0	0	0	0	0	0	0
0	0	0	0	0	0	0	0	0
0	0	0	0	0	0	0	0	0
0	0	0	0	0	0	0	0	0
0	0	0	0	0	0	0	0	0
0	0	0	0	0	0	0	0	0
0	0	0	0	0	0	0	0	0
0	0	0	0	0	0	0	0	0
1.908	1.545	1.912	1.553	1.224	1.84	1.547	1.219	12.748
1.911	1.546	1.915	1.556	1.225	1.843	1.549	1.219	12.764
1.92	1.549	1.927	1.564	1.228	1.854	1.554	1.22	12.816
1.919	1.547	1.927	1.564	1.228	1.854	1.554	1.22	12.813
1.912	1.544	1.918	1.558	1.226	1.846	1.55	1.219	12.773
1.915	1.546	1.922	1.561	1.227	1.849	1.552	1.22	12.792
1.921	1.546	1.929	1.566	1.229	1.856	1.556	1.221	12.824
1.938	1.55	1.95	1.581	1.235	1.875	1.566	1.223	12.918
1.948	1.554	1.961	1.59	1.239	1.885	1.573	1.226	12.976
1.929	1.55	1.938	1.572	1.231	1.863	1.56	1.222	12.865
1.93	1.552	1.938	1.572	1.231	1.864	1.56	1.222	12.869
0	0	0	0	0	0	0	0	0
0	0	0	0	0	0	0	0	0
0	0	0	0	0	0	0	0	0
0	0	0	0	0	0	0	0	0
0	0	0	0	0	0	0	0	0
0	0	0	0	0	0	0	0	0
0	0	0	0	0	0	0	0	0
0	0	0	0	0	0	0	0	0
0	0	0	0	0	0	0	0	0
0	0	0	0	0	0	0	0	0
0	0	0	0	0	0	0	0	0
0	0	0	0	0	0	0	0	0
0	0	0	0	0	0	0	0	0
0	0	0	0	0	0	0	0	0
0	0	0	0	0	0	0	0	0
0	0	0	0	0	0	0	0	0
0	0	0	0	0	0	0	0	0
0	0	0	0	0	0	0	0	0
0	0	0	0	0	0	0	0	0
0	0	0	0	0	0	0	0	0
0	0	0	0	0	0	0	0	0
0	0	0	0	0	0	0	0	0
0	0	0	0	0	0	0	0	0
0	0	0	0	0	0	0	0	0
0	0	0	0	0	0	0	0	0
0	0	0	0	0	0	0	0	0
0	0	0	0	0	0	0	0	0
0	0	0	0	0	0	0	0	0
0	0	0	0	0	0	0	0	0
0	0	0	0	0	0	0	0	0
0	0	0	0	0	0	0	0	0
0	0	0	0	0	0	0	0	0
0	0	0	0	0	0	0	0	0
0	0	0	0	0	0	0	0	0
0	0	0	0	0	0	0	0	0
0	0	0	0	0	0	0	0	0
0	0	0	0	0	0	0	0	0
0	0	0	0	0	0	0	0	0
0	0	0	0	0	0	0	0	0
0	0	0	0	0	0	0	0	0
0	0	0	0	0	0	0	0	0
0	0	0	0	0	0	0	0	0
0	0	0	0	0	0	0	0	0
0	0	0	0	0	0	0	0	0
0	0	0	0	0	0	0	0	0
0	0	0	0	0	0	0	0	0
0	0	0	0	0	0	0	0	0
0	0	0	0	0	0	0	0	0
0	0	0	0	0	0	0	0	0
0	0	0	0	0	0	0	0	0
0	0	0	0	0	0	0	0	0
0	0	0	0	0	0	0	0	0
0	0	0	0	0	0	0	0	0
0	0	0	0	0	0	0	0	0
0	0	0	0	0	0	0	0	0
0	0	0	0	0	0	0	0	0
0	0	0	0	0	0	0	0	0
0	0	0	0	0	0	0	0	0
0	0	0	0	0	0	0	0	0
0	0	0	0	0	0	0	0	0
0	0	0	0	0	0	0	0	0
2.089	1.698	2.09	1.699	1.343	2.012	1.695	1.34	13.966
2.01	1.634	2.011	1.635	1.292	1.937	1.632	1.289	13.44
1.898	1.543	1.9	1.544	1.22	1.829	1.54	1.217	12.691
1.899	1.542	1.901	1.545	1.22	1.83	1.541	1.217	12.695
1.897	1.541	1.898	1.543	1.22	1.828	1.54	1.217	12.684
1.898	1.542	1.9	1.544	1.22	1.829	1.54	1.217	12.69
1.9	1.543	1.903	1.546	1.221	1.832	1.542	1.217	12.704
1.906	1.545	1.909	1.551	1.223	1.837	1.545	1.218	12.734
1.907	1.545	1.911	1.552	1.223	1.839	1.546	1.218	12.741
1.903	1.544	1.906	1.549	1.222	1.835	1.544	1.218	12.721
1.904	1.544	1.906	1.549	1.222	1.835	1.544	1.218	12.722
0	0	0	0	0	0	0	0	0
0	0	0	0	0	0	0	0	0
0	0	0	0	0	0	0	0	0
0	0	0	0	0	0	0	0	0
0	0	0	0	0	0	0	0	0
0	0	0	0	0	0	0	0	0
0	0	0	0	0	0	0	0	0
0	0	0	0	0	0	0	0	0
0	0	0	0	0	0	0	0	0
0	0	0	0	0	0	0	0	0
0	0	0	0	0	0	0	0	0
0	0	0	0	0	0	0	0	0
0	0	0	0	0	0	0	0	0
2.011	1.634	2.012	1.636	1.293	1.937	1.632	1.289	13.444
1.948	1.582	1.949	1.585	1.252	1.877	1.581	1.249	13.023
1.9	1.543	1.902	1.546	1.221	1.831	1.541	1.217	12.701
1.899	1.542	1.901	1.545	1.22	1.83	1.541	1.217	12.695
1.896	1.54	1.898	1.543	1.22	1.828	1.54	1.217	12.682
1.898	1.541	1.899	1.544	1.22	1.829	1.54	1.217	12.688
1.899	1.541	1.901	1.545	1.22	1.83	1.541	1.217	12.694
1.903	1.542	1.906	1.549	1.222	1.835	1.544	1.218	12.719
1.905	1.543	1.908	1.551	1.223	1.837	1.545	1.218	12.73
1.902	1.543	1.905	1.548	1.222	1.833	1.543	1.218	12.714
1.903	1.543	1.905	1.548	1.222	1.834	1.543	1.218	12.716
0	0	0	0	0	0	0	0	0
0	0	0	0	0	0	0	0	0
0	0	0	0	0	0	0	0	0
0	0	0	0	0	0	0	0	0
0	0	0	0	0	0	0	0	0
0	0	0	0	0	0	0	0	0
0	0	0	0	0	0	0	0	0
0	0	0	0	0	0	0	0	0
0	0	0	0	0	0	0	0	0
0	0	0	0	0	0	0	0	0
0	0	0	0	0	0	0	0	0
0	0	0	0	0	0	0	0	0
0	0	0	0	0	0	0	0	0
1.979	1.608	1.98	1.61	1.272	1.907	1.606	1.269	13.231
1.911	1.552	1.913	1.555	1.228	1.842	1.551	1.225	12.777
1.901	1.543	1.903	1.547	1.221	1.832	1.542	1.217	12.706
1.9	1.542	1.903	1.546	1.221	1.832	1.542	1.217	12.703
1.897	1.541	1.899	1.544	1.22	1.829	1.54	1.217	12.687
1.899	1.542	1.9	1.545	1.22	1.83	1.541	1.217	12.694
1.9	1.542	1.903	1.546	1.221	1.832	1.542	1.217	12.703
1.905	1.543	1.909	1.551	1.223	1.838	1.545	1.218	12.732
1.907	1.544	1.911	1.553	1.224	1.84	1.546	1.218	12.743
1.905	1.544	1.908	1.55	1.222	1.836	1.545	1.218	12.728
1.905	1.544	1.908	1.55	1.223	1.837	1.545	1.218	12.73
0	0	0	0	0	0	0	0	0
0	0	0	0	0	0	0	0	0
0	0	0	0	0	0	0	0	0
0	0	0	0	0	0	0	0	0
0	0	0	0	0	0	0	0	0
0	0	0	0	0	0	0	0	0
0	0	0	0	0	0	0	0	0
0	0	0	0	0	0	0	0	0
0	0	0	0	0	0	0	0	0
0	0	0	0	0	0	0	0	0
0	0	0	0	0	0	0	0	0
0	0	0	0	0	0	0	0	0
0	0	0	0	0	0	0	0	0
1.92	1.56	1.922	1.562	1.234	1.85	1.558	1.231	12.837
1.9	1.542	1.901	1.545	1.22	1.83	1.541	1.217	12.696
1.904	1.544	1.907	1.549	1.222	1.835	1.544	1.218	12.723
1.904	1.543	1.907	1.55	1.222	1.836	1.544	1.218	12.724
1.901	1.541	1.904	1.547	1.221	1.833	1.542	1.217	12.706
1.903	1.543	1.906	1.549	1.222	1.835	1.544	1.218	12.72
1.905	1.543	1.909	1.551	1.223	1.837	1.545	1.218	12.731
1.912	1.546	1.917	1.557	1.225	1.845	1.549	1.219	12.77
1.914	1.547	1.919	1.559	1.226	1.847	1.55	1.219	12.781
1.908	1.545	1.912	1.553	1.224	1.84	1.547	1.219	12.748
1.909	1.546	1.912	1.554	1.224	1.84	1.547	1.219	12.751
0	0	0	0	0	0	0	0	0
0	0	0	0	0	0	0	0	0
0	0	0	0	0	0	0	0	0
0	0	0	0	0	0	0	0	0
0	0	0	0	0	0	0	0	0
0	0	0	0	0	0	0	0	0
0	0	0	0	0	0	0	0	0
0	0	0	0	0	0	0	0	0
0	0	0	0	0	0	0	0	0
0	0	0	0	0	0	0	0	0
0	0	0	0	0	0	0	0	0
0	0	0	0	0	0	0	0	0
0	0	0	0	0	0	0	0	0
1.927	1.565	1.928	1.567	1.238	1.856	1.563	1.235	12.879
1.9	1.543	1.902	1.546	1.221	1.831	1.541	1.217	12.701
1.904	1.544	1.907	1.549	1.222	1.835	1.544	1.218	12.723
1.904	1.543	1.907	1.549	1.222	1.835	1.544	1.218	12.722
1.9	1.541	1.903	1.547	1.221	1.832	1.542	1.217	12.703
1.903	1.543	1.906	1.549	1.222	1.834	1.543	1.218	12.718
1.905	1.543	1.908	1.551	1.223	1.837	1.545	1.218	12.73
1.911	1.546	1.916	1.556	1.225	1.844	1.549	1.219	12.766
1.913	1.547	1.918	1.557	1.225	1.845	1.55	1.219	12.774
1.908	1.545	1.911	1.553	1.223	1.839	1.546	1.218	12.743
1.908	1.546	1.912	1.553	1.224	1.84	1.546	1.219	12.748
0	0	0	0	0	0	0	0	0
0	0	0	0	0	0	0	0	0
0	0	0	0	0	0	0	0	0
0	0	0	0	0	0	0	0	0
0	0	0	0	0	0	0	0	0
0	0	0	0	0	0	0	0	0
0	0	0	0	0	0	0	0	0
0	0	0	0	0	0	0	0	0
0	0	0	0	0	0	0	0	0
0	0	0	0	0	0	0	0	0
0	0	0	0	0	0	0	0	0
0	0	0	0	0	0	0	0	0
0	0	0	0	0	0	0	0	0
0	0	0	0	0	0	0	0	0
0	0	0	0	0	0	0	0	0
0	0	0	0	0	0	0	0	0
0	0	0	0	0	0	0	0	0
0	0	0	0	0	0	0	0	0
0	0	0	0	0	0	0	0	0
0	0	0	0	0	0	0	0	0
0	0	0	0	0	0	0	0	0
0	0	0	0	0	0	0	0	0
0	0	0	0	0	0	0	0	0
0	0	0	0	0	0	0	0	0
0	0	0	0	0	0	0	0	0
0	0	0	0	0	0	0	0	0
0	0	0	0	0	0	0	0	0
0	0	0	0	0	0	0	0	0
0	0	0	0	0	0	0	0	0
0	0	0	0	0	0	0	0	0
0	0	0	0	0	0	0	0	0
0	0	0	0	0	0	0	0	0
0	0	0	0	0	0	0	0	0
0	0	0	0	0	0	0	0	0
0	0	0	0	0	0	0	0	0
0	0	0	0	0	0	0	0	0
0	0	0	0	0	0	0	0	0
0	0	0	0	0	0	0	0	0
0	0	0	0	0	0	0	0	0
0	0	0	0	0	0	0	0	0
0	0	0	0	0	0	0	0	0
0	0	0	0	0	0	0	0	0
0	0	0	0	0	0	0	0	0
0	0	0	0	0	0	0	0	0
0	0	0	0	0	0	0	0	0
0	0	0	0	0	0	0	0	0
0	0	0	0	0	0	0	0	0
0	0	0	0	0	0	0	0	0
0	0	0	0	0	0	0	0	0
0	0	0	0	0	0	0	0	0
0	0	0	0	0	0	0	0	0
0	0	0	0	0	0	0	0	0
0	0	0	0	0	0	0	0	0
0	0	0	0	0	0	0	0	0
0	0	0	0	0	0	0	0	0
0	0	0	0	0	0	0	0	0
0	0	0	0	0	0	0	0	0
0	0	0	0	0	0	0	0	0
0	0	0	0	0	0	0	0	0
0	0	0	0	0	0	0	0	0
0.276	0	0.294	0	0	0	0	0	0.57
2.112	1.717	2.114	1.718	1.358	2.035	1.714	1.355	14.123
2.037	1.656	2.039	1.657	1.31	1.963	1.654	1.307	13.623
1.917	1.558	1.919	1.56	1.232	1.847	1.556	1.229	12.818
1.898	1.542	1.899	1.544	1.22	1.829	1.54	1.217	12.689
1.896	1.54	1.897	1.543	1.219	1.827	1.539	1.217	12.678
1.908	1.55	1.91	1.553	1.227	1.839	1.549	1.224	12.76
1.899	1.542	1.901	1.545	1.221	1.831	1.541	1.217	12.697
1.904	1.544	1.907	1.549	1.222	1.835	1.544	1.218	12.723
1.905	1.544	1.908	1.55	1.223	1.836	1.545	1.218	12.729
1.901	1.543	1.903	1.547	1.221	1.832	1.542	1.217	12.706
1.901	1.543	1.904	1.547	1.221	1.832	1.542	1.217	12.707
0	0	0	0	0	0	0	0	0
0	0	0	0	0	0	0	0	0
0	0	0	0	0	0	0	0	0
0	0	0	0	0	0	0	0	0
0	0	0	0	0	0	0	0	0
0	0	0	0	0	0	0	0	0
0	0	0	0	0	0	0	0	0
0	0	0	0	0	0	0	0	0
0	0	0	0	0	0	0	0	0
0	0	0	0	0	0	0	0	0
0	0	0	0	0	0	0	0	0
0	0	0	0	0	0	0	0	0
0	0	0	0	0	0	0	0	0
2.012	1.635	2.014	1.637	1.294	1.939	1.633	1.291	13.455
1.938	1.574	1.939	1.576	1.246	1.867	1.573	1.243	12.956
1.901	1.543	1.903	1.547	1.221	1.832	1.542	1.217	12.706
1.901	1.543	1.904	1.548	1.221	1.833	1.543	1.218	12.711
1.899	1.541	1.901	1.546	1.221	1.831	1.541	1.217	12.697
1.9	1.542	1.903	1.546	1.221	1.832	1.542	1.217	12.703
1.903	1.543	1.906	1.549	1.222	1.835	1.544	1.218	12.72
1.909	1.545	1.913	1.554	1.224	1.841	1.547	1.219	12.752
1.91	1.545	1.915	1.555	1.225	1.843	1.548	1.219	12.76
1.906	1.544	1.909	1.551	1.223	1.837	1.545	1.218	12.733
1.906	1.545	1.91	1.551	1.223	1.838	1.545	1.218	12.736
0	0	0	0	0	0	0	0	0
0	0	0	0	0	0	0	0	0
0	0	0	0	0	0	0	0	0
0	0	0	0	0	0	0	0	0
0	0	0	0	0	0	0	0	0
0	0	0	0	0	0	0	0	0
0	0	0	0	0	0	0	0	0
0	0	0	0	0	0	0	0	0
0	0	0	0	0	0	0	0	0
0	0	0	0	0	0	0	0	0
0	0	0	0	0	0	0	0	0
0	0	0	0	0	0	0	0	0
0	0	0	0	0	0	0	0	0
1.9	1.543	1.902	1.546	1.221	1.831	1.541	1.217	12.701
1.901	1.543	1.904	1.547	1.221	1.832	1.542	1.217	12.707
1.906	1.545	1.91	1.551	1.223	1.838	1.545	1.218	12.736
1.905	1.544	1.909	1.551	1.223	1.838	1.545	1.218	12.733
1.901	1.542	1.905	1.548	1.222	1.834	1.543	1.218	12.713
1.903	1.543	1.906	1.549	1.222	1.835	1.544	1.218	12.72
1.905	1.544	1.909	1.551	1.223	1.837	1.545	1.218	12.732
1.911	1.546	1.916	1.556	1.225	1.844	1.549	1.219	12.766
1.912	1.546	1.917	1.557	1.225	1.845	1.55	1.219	12.771
1.907	1.545	1.911	1.553	1.223	1.839	1.546	1.218	12.742
1.907	1.545	1.911	1.553	1.223	1.839	1.546	1.218	12.742
0	0	0	0	0	0	0	0	0
0	0	0	0	0	0	0	0	0
0	0	0	0	0	0	0	0	0
0	0	0	0	0	0	0	0	0
0	0	0	0	0	0	0	0	0
0	0	0	0	0	0	0	0	0
0	0	0	0	0	0	0	0	0
0	0	0	0	0	0	0	0	0
0	0	0	0	0	0	0	0	0
0	0	0	0	0	0	0	0	0
0	0	0	0	0	0	0	0	0
0	0	0	0	0	0	0	0	0
0	0	0	0	0	0	0	0	0
1.922	1.561	1.924	1.564	1.235	1.852	1.56	1.232	12.85
1.899	1.542	1.901	1.545	1.22	1.83	1.541	1.217	12.695
1.902	1.543	1.905	1.548	1.222	1.834	1.543	1.218	12.715
1.901	1.542	1.904	1.548	1.221	1.833	1.543	1.218	12.71
1.898	1.541	1.901	1.545	1.22	1.83	1.541	1.217	12.693
1.901	1.542	1.903	1.547	1.221	1.832	1.542	1.217	12.705
1.903	1.543	1.906	1.549	1.222	1.834	1.543	1.218	12.718
1.907	1.544	1.911	1.553	1.223	1.839	1.546	1.218	12.741
1.908	1.545	1.912	1.554	1.224	1.841	1.547	1.219	12.75
1.905	1.544	1.908	1.55	1.222	1.836	1.544	1.218	12.727
1.905	1.544	1.908	1.55	1.222	1.836	1.545	1.218	12.728
0	0	0	0	0	0	0	0	0
0	0	0	0	0	0	0	0	0
0	0	0	0	0	0	0	0	0
0	0	0	0	0	0	0	0	0
0	0	0	0	0	0	0	0	0
0	0	0	0	0	0	0	0	0
0	0	0	0	0	0	0	0	0
0	0	0	0	0	0	0	0	0
0	0	0	0	0	0	0	0	0
0	0	0	0	0	0	0	0	0
0	0	0	0	0	0	0	0	0
0	0	0	0	0	0	0	0	0
0	0	0	0	0	0	0	0	0
1.992	1.619	1.994	1.621	1.28	1.92	1.617	1.277	13.32
1.904	1.546	1.905	1.549	1.223	1.834	1.545	1.22	12.726
1.902	1.544	1.905	1.548	1.221	1.833	1.543	1.218	12.714
1.904	1.544	1.906	1.549	1.222	1.835	1.544	1.218	12.722
1.901	1.542	1.904	1.547	1.221	1.833	1.543	1.218	12.709
1.903	1.544	1.906	1.549	1.222	1.835	1.544	1.218	12.721
1.905	1.544	1.909	1.551	1.223	1.837	1.545	1.218	12.732
1.912	1.546	1.917	1.557	1.225	1.844	1.549	1.219	12.769
1.915	1.547	1.92	1.559	1.226	1.847	1.551	1.22	12.785
1.91	1.547	1.914	1.554	1.224	1.841	1.547	1.219	12.756
1.91	1.547	1.914	1.554	1.224	1.842	1.548	1.219	12.758
0	0	0	0	0	0	0	0	0
0	0	0	0	0	0	0	0	0
0	0	0	0	0	0	0	0	0
0	0	0	0	0	0	0	0	0
0	0	0	0	0	0	0	0	0
0	0	0	0	0	0	0	0	0
0	0	0	0	0	0	0	0	0
0	0	0	0	0	0	0	0	0
0	0	0	0	0	0	0	0	0
0	0	0	0	0	0	0	0	0
0	0	0	0	0	0	0	0	0
0	0	0	0	0	0	0	0	0
0	0	0	0	0	0	0	0	0
0	0	0	0	0	0	0	0	0
0	0	0	0	0	0	0	0	0
0	0	0	0	0	0	0	0	0
0	0	0	0	0	0	0	0	0
0	0	0	0	0	0	0	0	0
0	0	0	0	0	0	0	0	0
0	0	0	0	0	0	0	0	0
0	0	0	0	0	0	0	0	0
0	0	0	0	0	0	0	0	0
0	0	0	0	0	0	0	0	0
0	0	0	0	0	0	0	0	0
0	0	0	0	0	0	0	0	0
0	0	0	0	0	0	0	0	0
0	0	0	0	0	0	0	0	0
0	0	0	0	0	0	0	0	0
0	0	0	0	0	0	0	0	0
0	0	0	0	0	0	0	0	0
0	0	0	0	0	0	0	0	0
0	0	0	0	0	0	0	0	0
0	0	0	0	0	0	0	0	0
0	0	0	0	0	0	0	0	0
0	0	0	0	0	0	0	0	0
0	0	0	0	0	0	0	0	0
0	0	0	0	0	0	0	0	0
0	0	0	0	0	0	0	0	0
0	0	0	0	0	0	0	0	0
0	0	0	0	0	0	0	0	0
0	0	0	0	0	0	0	0	0
0	0	0	0	0	0	0	0	0
0	0	0	0	0	0	0	0	0
0	0	0	0	0	0	0	0	0
0	0	0	0	0	0	0	0	0
0	0	0	0	0	0	0	0	0
0	0	0	0	0	0	0	0	0
0	0	0	0	0	0	0	0	0
0	0	0	0	0	0	0	0	0
0	0	0	0	0	0	0	0	0
0	0	0	0	0	0	0	0	0
0	0	0	0	0	0	0	0	0
0	0	0	0	0	0	0	0	0
0	0	0	0	0	0	0	0	0
1.271	0.326	1.284	0	0	0	0	0	2.881
0.765	0.579	0.768	0	0	0	0	0	2.112
0.781	0.617	0.783	0	0	0	0	0	2.181
0.793	0.632	0.795	0	0	0	0	0	2.22
0.807	0.647	0.809	0	0	0	0	0	2.263
0.817	0.656	0.819	0	0	0	0	0	2.292
0.828	0.667	0.83	0	0	0	0	0	2.325
2.418	1.967	2.42	1.968	1.557	2.331	1.965	1.554	16.18
2.345	1.907	2.346	1.908	1.509	2.26	1.905	1.507	15.687
2.234	1.816	2.235	1.818	1.438	2.153	1.814	1.435	14.943
2.191	1.782	2.193	1.783	1.411	2.112	1.78	1.408	14.66
2.222	1.807	2.223	1.808	1.431	2.141	1.805	1.428	14.865
2.237	1.818	2.238	1.82	1.44	2.156	1.817	1.437	14.963
2.164	1.759	2.166	1.761	1.393	2.086	1.758	1.391	14.478
2.062	1.676	2.064	1.678	1.327	1.987	1.675	1.325	13.794
2.037	1.655	2.038	1.657	1.311	1.963	1.654	1.308	13.623
2.132	1.733	2.134	1.735	1.372	2.055	1.732	1.37	14.263
2.147	1.745	2.149	1.748	1.382	2.07	1.744	1.379	14.364
0.35	0	0.356	0	0	0	0	0	0.706
0.392	0	0.396	0	0	0	0	0	0.788
0.433	0	0.437	0	0	0	0	0	0.87
0.466	0	0.469	0	0	0	0	0	0.935
0.51	0	0.513	0	0	0	0	0	1.023
0.529	0	0.531	0	0	0	0	0	1.06
0.567	0	0.569	0	0	0	0	0	1.136
0.586	0	0.588	0	0	0	0	0	1.174
0.608	0	0.611	0	0	0	0	0	1.219
0.627	0	0.63	0	0	0	0	0	1.257
0.648	0	0.651	0	0	0	0	0	1.299
0.666	0	0.668	0	0	0	0	0	1.334
0.685	0	0.687	0	0	0	0	0	1.372
2.32	1.886	2.321	1.888	1.493	2.235	1.884	1.491	15.518
2.257	1.835	2.258	1.837	1.453	2.175	1.833	1.45	15.098
2.156	1.753	2.158	1.755	1.388	2.078	1.752	1.385	14.425
2.124	1.726	2.125	1.728	1.367	2.047	1.726	1.365	14.208
2.171	1.764	2.172	1.767	1.398	2.092	1.764	1.396	14.524
2.199	1.787	2.201	1.79	1.416	2.12	1.787	1.413	14.713
2.129	1.731	2.131	1.733	1.371	2.052	1.73	1.369	14.246
2.036	1.654	2.037	1.657	1.31	1.962	1.654	1.308	13.618
2.016	1.638	2.018	1.641	1.298	1.943	1.638	1.295	13.487
2.114	1.718	2.116	1.721	1.361	2.038	1.718	1.359	14.145
2.129	1.73	2.131	1.733	1.37	2.052	1.729	1.368	14.242
0.325	0	0.333	0	0	0	0	0	0.658
0.365	0	0.37	0	0	0	0	0	0.735
0.403	0	0.407	0	0	0	0	0	0.81
0.444	0	0.448	0	0	0	0	0	0.892
0.494	0	0.497	0	0	0	0	0	0.991
0.549	0	0.552	0	0	0	0	0	1.101
0.525	0	0.528	0	0	0	0	0	1.053
0.549	0	0.551	0	0	0	0	0	1.1
0.574	0	0.576	0	0	0	0	0	1.15
0.593	0	0.595	0	0	0	0	0	1.188
0.615	0	0.618	0	0	0	0	0	1.233
0.635	0	0.637	0	0	0	0	0	1.272
0.665	0	0.667	0	0	0	0	0	1.332
2.301	1.871	2.302	1.872	1.481	2.217	1.869	1.479	15.392
2.235	1.817	2.236	1.819	1.439	2.154	1.816	1.436	14.952
2.131	1.732	2.133	1.734	1.372	2.054	1.731	1.37	14.257
2.097	1.704	2.099	1.707	1.35	2.021	1.704	1.348	14.03
2.13	1.732	2.132	1.734	1.372	2.054	1.731	1.37	14.255
2.154	1.75	2.155	1.753	1.387	2.076	1.75	1.384	14.409
2.086	1.695	2.087	1.698	1.343	2.011	1.695	1.341	13.956
1.992	1.619	1.994	1.621	1.283	1.92	1.619	1.28	13.328
1.971	1.601	1.973	1.605	1.269	1.9	1.602	1.267	13.188
2.075	1.686	2.076	1.689	1.336	2	1.686	1.333	13.881
2.082	1.692	2.084	1.695	1.34	2.007	1.692	1.338	13.93
0	0	0	0	0	0	0	0	0
0	0	0	0	0	0	0	0	0
0.281	0	0.373	0	0	0	0	0	0.654
0.331	0	0.339	0	0	0	0	0	0.67
0.321	0	0.329	0	0	0	0	0	0.65
0.347	0	0.353	0	0	0	0	0	0.7
0.379	0	0.384	0	0	0	0	0	0.763
0.403	0	0.407	0	0	0	0	0	0.81
0.44	0	0.444	0	0	0	0	0	0.884
0.443	0	0.446	0	0	0	0	0	0.889
0.461	0	0.465	0	0	0	0	0	0.926
0.479	0	0.482	0	0	0	0	0	0.961
0.498	0	0.501	0	0	0	0	0	0.999
2.22	1.805	2.222	1.807	1.43	2.14	1.804	1.427	14.855
2.168	1.762	2.17	1.764	1.396	2.09	1.761	1.393	14.504
2.089	1.698	2.091	1.701	1.345	2.014	1.697	1.343	13.978
2.049	1.665	2.051	1.668	1.319	1.975	1.665	1.317	13.709
2.059	1.673	2.06	1.676	1.326	1.984	1.673	1.323	13.774
2.058	1.672	2.059	1.675	1.325	1.983	1.672	1.322	13.766
2.005	1.629	2.006	1.632	1.291	1.932	1.629	1.288	13.412
1.932	1.569	1.933	1.572	1.243	1.862	1.569	1.241	12.921
1.91	1.551	1.911	1.554	1.229	1.841	1.551	1.227	12.774
1.972	1.601	1.973	1.605	1.269	1.901	1.602	1.267	13.19
1.974	1.603	1.976	1.607	1.271	1.903	1.604	1.268	13.206
0	0	0	0	0	0	0	0	0
0	0	0	0	0	0	0	0	0
0	0	0	0	0	0	0	0	0
0	0	0	0	0	0	0	0	0
0	0	0	0	0	0	0	0	0
0	0	0	0	0	0	0	0	0
0	0	0	0	0	0	0	0	0
0.27	0	0.324	0	0	0	0	0	0.594
0.34	0	0.347	0	0	0	0	0	0.687
0.391	0	0.395	0	0	0	0	0	0.786
0.436	0	0.44	0	0	0	0	0	0.876
0.485	0	0.488	0	0	0	0	0	0.973
0.514	0	0.517	0	0	0	0	0	1.031
2.227	1.81	2.229	1.813	1.434	2.146	1.809	1.431	14.899
2.185	1.776	2.187	1.778	1.407	2.106	1.775	1.404	14.618
2.121	1.723	2.122	1.726	1.365	2.044	1.723	1.363	14.187
2.094	1.702	2.096	1.705	1.348	2.019	1.702	1.346	14.012
2.113	1.717	2.115	1.72	1.361	2.037	1.717	1.358	14.138
2.127	1.728	2.129	1.731	1.369	2.05	1.728	1.367	14.229
2.081	1.69	2.082	1.693	1.339	2.006	1.69	1.337	13.918
2.014	1.636	2.016	1.639	1.296	1.941	1.636	1.294	13.472
1.997	1.622	1.999	1.625	1.285	1.925	1.622	1.283	13.358
2.059	1.672	2.06	1.675	1.325	1.984	1.672	1.322	13.769
2.057	1.671	2.059	1.675	1.324	1.983	1.671	1.322	13.762
0	0	0	0	0	0	0	0	0
0	0	0	0	0	0	0	0	0
0	0	0	0	0	0	0	0	0
0	0	0	0	0	0	0	0	0
0	0	0	0	0	0	0	0	0
0.269	0	0.296	0	0	0	0	0	0.565
0	0	0	0	0	0	0	0	0
0	0	0	0	0	0	0	0	0
0	0	0	0	0	0	0	0	0
0	0	0	0	0	0	0	0	0
0	0	0	0	0	0	0	0	0
0	0	0	0	0	0	0	0	0
0	0	0	0	0	0	0	0	0
0	0	0	0	0	0	0	0	0
0	0	0	0	0	0	0	0	0
0	0	0	0	0	0	0	0	0
0	0	0	0	0	0	0	0	0
0	0	0	0	0	0	0	0	0
0	0	0	0	0	0	0	0	0
0	0	0	0	0	0	0	0	0
0	0	0	0	0	0	0	0	0
0	0	0	0	0	0	0	0	0
0	0	0	0	0	0	0	0	0
0	0	0	0	0	0	0	0	0
0	0	0	0	0	0	0	0	0
0	0	0	0	0	0	0	0	0
0	0	0	0	0	0	0	0	0
0	0	0	0	0	0	0	0	0
0	0	0	0	0	0	0	0	0
0	0	0	0	0	0	0	0	0
0	0	0	0	0	0	0	0	0
0	0	0	0	0	0	0	0	0
0	0	0	0	0	0	0	0	0
0	0	0	0	0	0	0	0	0
0	0	0	0	0	0	0	0	0
0	0	0	0	0	0	0	0	0
0	0	0	0	0	0	0	0	0
0	0	0	0	0	0	0	0	0
0	0	0	0	0	0	0	0	0
0	0	0	0	0	0	0	0	0
0	0	0	0	0	0	0	0	0
0	0	0	0	0	0	0	0	0
0	0	0	0	0	0	0	0	0
0	0	0	0	0	0	0	0	0
0	0	0	0	0	0	0	0	0
0	0	0	0	0	0	0	0	0
0	0	0	0	0	0	0	0	0
0	0	0	0	0	0	0	0	0
0	0	0	0	0	0	0	0	0
0	0	0	0	0	0	0	0	0
0	0	0	0	0	0	0	0	0
0	0	0	0	0	0	0	0	0
0	0	0	0	0	0	0	0	0
0	0	0	0	0	0	0	0	0
0.806	0.647	0.808	0	0	0	0	0	2.261
0.817	0.657	0.819	0	0	0	0	0	2.293
0.827	0.666	0.829	0	0	0	0	0	2.322
0.832	0.67	0.833	0	0	0	0	0	2.335
0.84	0.678	0.842	0	0	0	0	0	2.36
0.847	0.684	0.848	0	0	0	0	0	2.379
0.852	0.688	0.853	0	0	0	0	0	2.393
2.474	2.012	2.475	2.014	1.594	2.385	2.011	1.592	16.557
2.396	1.948	2.397	1.95	1.544	2.309	1.948	1.542	16.034
2.312	1.88	2.313	1.882	1.489	2.228	1.879	1.487	15.47
2.27	1.846	2.272	1.848	1.463	2.188	1.845	1.461	15.193
2.275	1.85	2.276	1.852	1.466	2.193	1.849	1.464	15.225
2.273	1.848	2.275	1.85	1.465	2.191	1.848	1.462	15.212
2.217	1.803	2.219	1.805	1.429	2.137	1.802	1.427	14.839
2.143	1.742	2.145	1.745	1.381	2.066	1.742	1.379	14.343
2.118	1.722	2.12	1.724	1.365	2.042	1.722	1.363	14.176
2.169	1.763	2.17	1.765	1.397	2.09	1.763	1.395	14.512
2.168	1.762	2.169	1.765	1.396	2.09	1.762	1.394	14.506
0.375	0	0.38	0	0	0	0	0	0.755
0.411	0	0.415	0	0	0	0	0	0.826
0.445	0	0.448	0	0	0	0	0	0.893
0.476	0	0.48	0	0	0	0	0	0.956
0.509	0	0.512	0	0	0	0	0	1.021
0.538	0	0.541	0	0	0	0	0	1.079
0.563	0	0.566	0	0	0	0	0	1.129
0.587	0	0.59	0	0	0	0	0	1.177
0.61	0	0.613	0	0	0	0	0	1.223
0.63	0	0.632	0	0	0	0	0	1.262
0.649	0	0.651	0	0	0	0	0	1.3
0.665	0	0.667	0	0	0	0	0	1.332
0.682	0	0.684	0	0	0	0	0	1.366
2.331	1.895	2.333	1.897	1.502	2.247	1.895	1.5	15.6
2.279	1.853	2.281	1.855	1.468	2.197	1.853	1.466	15.252
2.205	1.792	2.206	1.795	1.42	2.125	1.792	1.418	14.753
2.163	1.758	2.164	1.761	1.394	2.085	1.758	1.392	14.475
2.17	1.764	2.172	1.767	1.399	2.092	1.764	1.397	14.525
2.177	1.769	2.179	1.772	1.402	2.099	1.77	1.4	14.568
2.109	1.714	2.111	1.717	1.359	2.033	1.714	1.357	14.114
2.019	1.641	2.021	1.644	1.301	1.947	1.641	1.299	13.513
1.992	1.619	1.994	1.622	1.283	1.921	1.619	1.281	13.331
2.051	1.667	2.053	1.67	1.321	1.978	1.667	1.319	13.726
2.054	1.669	2.056	1.672	1.323	1.98	1.669	1.321	13.744
0	0	0	0	0	0	0	0	0
0	0	0	0	0	0	0	0	0
0	0	0	0	0	0	0	0	0
0	0	0	0	0	0	0	0	0
0.295	0	0.307	0	0	0	0	0	0.602
0.338	0	0.345	0	0	0	0	0	0.683
0.379	0	0.384	0	0	0	0	0	0.763
0.417	0	0.421	0	0	0	0	0	0.838
0.451	0	0.455	0	0	0	0	0	0.906
0.478	0	0.481	0	0	0	0	0	0.959
0.506	0	0.509	0	0	0	0	0	1.015
0.533	0	0.536	0	0	0	0	0	1.069
0.556	0	0.559	0	0	0	0	0	1.115
2.253	1.832	2.254	1.834	1.451	2.172	1.831	1.449	15.076
2.202	1.79	2.204	1.793	1.419	2.123	1.79	1.417	14.738
2.121	1.724	2.123	1.727	1.366	2.045	1.724	1.364	14.194
2.079	1.69	2.081	1.692	1.339	2.004	1.69	1.337	13.912
2.084	1.694	2.086	1.697	1.343	2.009	1.694	1.341	13.948
2.085	1.694	2.087	1.698	1.343	2.01	1.695	1.341	13.953
2.032	1.651	2.034	1.654	1.309	1.959	1.651	1.307	13.597
1.962	1.594	1.963	1.597	1.263	1.891	1.594	1.261	13.125
1.943	1.578	1.945	1.582	1.251	1.873	1.579	1.249	13
2.009	1.632	2.011	1.636	1.294	1.937	1.633	1.292	13.444
2.012	1.635	2.014	1.638	1.296	1.94	1.635	1.294	13.464
0	0	0	0	0	0	0	0	0
0	0	0	0	0	0	0	0	0
0	0	0	0	0	0	0	0	0
0	0	0	0	0	0	0	0	0
0	0	0	0	0	0	0	0	0
0	0	0	0	0	0	0	0	0
0.336	0	0.343	0	0	0	0	0	0.679
0.313	0	0.322	0	0	0	0	0	0.635
0.354	0	0.36	0	0	0	0	0	0.714
0.377	0	0.382	0	0	0	0	0	0.759
0.404	0	0.408	0	0	0	0	0	0.812
0.426	0	0.429	0	0	0	0	0	0.855
0.446	0	0.449	0	0	0	0	0	0.895
2.192	1.782	2.194	1.784	1.412	2.113	1.782	1.41	14.669
2.145	1.743	2.147	1.746	1.381	2.068	1.743	1.379	14.352
2.071	1.683	2.073	1.686	1.333	1.996	1.683	1.331	13.856
2.037	1.655	2.038	1.658	1.312	1.963	1.655	1.309	13.627
2.051	1.667	2.053	1.67	1.321	1.978	1.667	1.319	13.726
2.06	1.674	2.062	1.677	1.326	1.986	1.674	1.324	13.783
2.013	1.636	2.015	1.639	1.297	1.941	1.636	1.294	13.471
1.951	1.585	1.952	1.588	1.256	1.881	1.585	1.254	13.052
1.93	1.568	1.932	1.571	1.243	1.861	1.568	1.24	12.913
1.998	1.623	1.999	1.626	1.286	1.926	1.623	1.284	13.365
1.993	1.619	1.995	1.622	1.283	1.921	1.619	1.281	13.333
0	0	0	0	0	0	0	0	0
0	0	0	0	0	0	0	0	0
0	0	0	0	0	0	0	0	0
0	0	0	0	0	0	0	0	0
0	0	0	0	0	0	0	0	0
0	0	0	0	0	0	0	0	0
0	0	0	0	0	0	0	0	0
0.302	0	0.313	0	0	0	0	0	0.615
0.361	0	0.366	0	0	0	0	0	0.727
0.402	0	0.407	0	0	0	0	0	0.809
0.443	0	0.447	0	0	0	0	0	0.89
0.479	0	0.482	0	0	0	0	0	0.961
0.51	0	0.513	0	0	0	0	0	1.023
2.225	1.809	2.227	1.811	1.433	2.145	1.808	1.431	14.889
2.18	1.772	2.182	1.774	1.404	2.101	1.771	1.401	14.585
2.103	1.709	2.105	1.712	1.354	2.027	1.709	1.352	14.071
2.063	1.677	2.065	1.679	1.329	1.989	1.677	1.326	13.805
2.072	1.684	2.074	1.687	1.335	1.998	1.684	1.332	13.866
2.08	1.69	2.082	1.693	1.339	2.005	1.69	1.337	13.916
2.026	1.646	2.028	1.649	1.304	1.953	1.646	1.302	13.554
1.957	1.59	1.959	1.593	1.26	1.887	1.59	1.258	13.094
1.945	1.58	1.947	1.583	1.252	1.875	1.58	1.25	13.012
2.009	1.632	2.011	1.636	1.293	1.937	1.632	1.291	13.441
2.018	1.639	2.02	1.642	1.299	1.945	1.639	1.296	13.498
0	0	0	0	0	0	0	0	0
0	0	0	0	0	0	0	0	0
0	0	0	0	0	0	0	0	0
0	0	0	0	0	0	0	0	0
0.278	0	0.293	0	0	0	0	0	0.571
0.342	0	0.349	0	0	0	0	0	0.691
0	0	0	0	0	0	0	0	0
0	0	0	0	0	0	0	0	0
0	0	0	0	0	0	0	0	0
0	0	0	0	0	0	0	0	0
0	0	0	0	0	0	0	0	0
0	0	0	0	0	0	0	0	0
0	0	0	0	0	0	0	0	0
0	0	0	0	0	0	0	0	0
0	0	0	0	0	0	0	0	0
0	0	0	0	0	0	0	0	0
0	0	0	0	0	0	0	0	0
0	0	0	0	0	0	0	0	0
0	0	0	0	0	0	0	0	0
0	0	0	0	0	0	0	0	0
0	0	0	0	0	0	0	0	0
0	0	0	0	0	0	0	0	0
0	0	0	0	0	0	0	0	0
0	0	0	0	0	0	0	0	0
0	0	0	0	0	0	0	0	0
0	0	0	0	0	0	0	0	0
0	0	0	0	0	0	0	0	0
0	0	0	0	0	0	0	0	0
0	0	0	0	0	0	0	0	0
0	0	0	0	0	0	0	0	0
0	0	0	0	0	0	0	0	0
0	0	0	0	0	0	0	0	0
0	0	0	0	0	0	0	0	0
0	0	0	0	0	0	0	0	0
0	0	0	0	0	0	0	0	0
0	0	0	0	0	0	0	0	0
0	0	0	0	0	0	0	0	0
0	0	0	0	0	0	0	0	0
0	0	0	0	0	0	0	0	0
0	0	0	0	0	0	0	0	0
0	0	0	0	0	0	0	0	0
0	0	0	0	0	0	0	0	0
0	0	0	0	0	0	0	0	0
0	0	0	0	0	0	0	0	0
0	0	0	0	0	0	0	0	0
0	0	0	0	0	0	0	0	0
0	0	0	0	0	0	0	0	0
0	0	0	0	0	0	0	0	0
0	0	0	0	0	0	0	0	0
0	0	0	0	0	0	0	0	0
0	0	0	0	0	0	0	0	0
0	0	0	0	0	0	0	0	0
0	0	0	0	0	0	0	0	0
0	0	0	0	0	0	0	0	0
1.249	1.014	1.25	0	0	0	0	0	3.513
1.224	0.994	1.226	0	0	0	0	0	3.444
1.211	0.983	1.212	0	0	0	0	0	3.406
1.2	0.974	1.201	0	0	0	0	0	3.375
1.188	0.965	1.19	0	0	0	0	0	3.343
1.176	0.955	1.177	0	0	0	0	0	3.308
1.165	0.946	1.166	0	0	0	0	0	3.277
2.708	2.202	2.71	2.205	1.745	2.611	2.202	1.743	18.126
2.605	2.119	2.607	2.121	1.679	2.511	2.118	1.677	17.437
2.516	2.046	2.517	2.048	1.621	2.425	2.045	1.619	16.837
2.464	2.004	2.466	2.006	1.588	2.375	2.003	1.586	16.492
2.459	1.999	2.461	2.002	1.585	2.37	1.999	1.583	16.458
2.449	1.991	2.451	1.994	1.578	2.361	1.991	1.576	16.391
2.386	1.94	2.387	1.942	1.538	2.3	1.94	1.536	15.969
2.303	1.873	2.305	1.875	1.484	2.22	1.873	1.482	15.415
2.269	1.845	2.271	1.848	1.462	2.188	1.845	1.46	15.188
2.312	1.88	2.314	1.882	1.49	2.229	1.88	1.488	15.475
2.303	1.872	2.305	1.875	1.484	2.221	1.873	1.482	15.415
0.588	0	0.59	0	0	0	0	0	1.178
0.598	0	0.601	0	0	0	0	0	1.199
0.604	0	0.606	0	0	0	0	0	1.21
0.618	0	0.62	0	0	0	0	0	1.238
0.627	0	0.629	0	0	0	0	0	1.256
0.638	0	0.64	0	0	0	0	0	1.278
0.664	0	0.666	0	0	0	0	0	1.33
0.693	0	0.695	0	0	0	0	0	1.388
0.722	0	0.724	0	0	0	0	0	1.446
0.743	0	0.745	0	0	0	0	0	1.488
0.763	0	0.765	0	0	0	0	0	1.528
0.784	0	0.786	0	0	0	0	0	1.57
0.802	0.607	0.804	0	0	0	0	0	2.213
2.415	1.964	2.416	1.966	1.556	2.328	1.964	1.555	16.164
2.368	1.925	2.37	1.928	1.526	2.283	1.925	1.524	15.849
2.299	1.869	2.3	1.871	1.481	2.216	1.869	1.48	15.385
2.268	1.844	2.27	1.846	1.462	2.187	1.844	1.46	15.181
2.286	1.858	2.287	1.861	1.473	2.204	1.859	1.472	15.3
2.292	1.863	2.294	1.866	1.477	2.21	1.864	1.475	15.341
2.238	1.819	2.24	1.822	1.443	2.158	1.82	1.441	14.981
2.16	1.755	2.162	1.758	1.392	2.082	1.756	1.39	14.455
2.137	1.737	2.139	1.74	1.377	2.061	1.738	1.376	14.305
2.189	1.778	2.19	1.782	1.41	2.11	1.779	1.408	14.646
2.189	1.779	2.191	1.782	1.411	2.111	1.78	1.409	14.652
0.431	0	0.435	0	0	0	0	0	0.866
0.461	0	0.464	0	0	0	0	0	0.925
0.488	0	0.491	0	0	0	0	0	0.979
0.517	0	0.52	0	0	0	0	0	1.037
0.541	0	0.544	0	0	0	0	0	1.085
0.564	0	0.566	0	0	0	0	0	1.13
0.578	0	0.58	0	0	0	0	0	1.158
0.585	0	0.588	0	0	0	0	0	1.173
0.594	0	0.596	0	0	0	0	0	1.19
0.604	0	0.606	0	0	0	0	0	1.21
0.613	0	0.615	0	0	0	0	0	1.228
0.623	0	0.626	0	0	0	0	0	1.249
0.633	0	0.635	0	0	0	0	0	1.268
2.298	1.868	2.299	1.871	1.481	2.215	1.868	1.479	15.379
2.241	1.822	2.242	1.824	1.444	2.16	1.822	1.442	14.997
2.146	1.744	2.148	1.747	1.383	2.069	1.745	1.381	14.363
2.087	1.697	2.089	1.699	1.345	2.012	1.697	1.343	13.969
2.079	1.689	2.08	1.692	1.34	2.004	1.69	1.338	13.912
2.068	1.68	2.07	1.684	1.332	1.994	1.681	1.331	13.84
2.003	1.627	2.004	1.631	1.29	1.931	1.628	1.289	13.403
1.921	1.561	1.923	1.564	1.238	1.852	1.562	1.236	12.857
1.893	1.538	1.895	1.541	1.22	1.825	1.539	1.218	12.669
1.956	1.589	1.958	1.592	1.26	1.886	1.59	1.258	13.089
1.954	1.587	1.955	1.59	1.258	1.883	1.588	1.256	13.071
0	0	0	0	0	0	0	0	0
0	0	0	0	0	0	0	0	0
0	0	0	0	0	0	0	0	0
0	0	0	0	0	0	0	0	0
0	0	0	0	0	0	0	0	0
0	0	0	0	0	0	0	0	0
0	0	0	0	0	0	0	0	0
0	0	0	0	0	0	0	0	0
0	0	0	0	0	0	0	0	0
0	0	0	0	0	0	0	0	0
0	0	0	0	0	0	0	0	0
0	0	0	0	0	0	0	0	0
0	0	0	0	0	0	0	0	0
2.099	1.706	2.1	1.708	1.352	2.023	1.706	1.35	14.044
2.05	1.666	2.052	1.669	1.321	1.976	1.666	1.318	13.718
1.977	1.606	1.979	1.61	1.274	1.906	1.607	1.271	13.23
1.944	1.579	1.946	1.583	1.252	1.874	1.58	1.25	13.008
1.96	1.593	1.962	1.596	1.263	1.89	1.593	1.261	13.118
1.97	1.6	1.972	1.604	1.269	1.899	1.601	1.267	13.182
1.921	1.56	1.923	1.564	1.237	1.852	1.561	1.235	12.853
1.892	1.537	1.894	1.541	1.219	1.825	1.538	1.216	12.662
1.893	1.537	1.895	1.541	1.219	1.825	1.538	1.216	12.664
1.894	1.538	1.896	1.542	1.22	1.826	1.539	1.218	12.673
1.909	1.551	1.911	1.554	1.23	1.841	1.552	1.227	12.775
0	0	0	0	0	0	0	0	0
0	0	0	0	0	0	0	0	0
0	0	0	0	0	0	0	0	0
0	0	0	0	0	0	0	0	0
0	0	0	0	0	0	0	0	0
0	0	0	0	0	0	0	0	0
0	0	0	0	0	0	0	0	0
0	0	0	0	0	0	0	0	0
0	0	0	0	0	0	0	0	0
0	0	0	0	0	0	0	0	0
0	0	0	0	0	0	0	0	0
0	0	0	0	0	0	0	0	0
0	0	0	0	0	0	0	0	0
2.074	1.685	2.076	1.688	1.336	1.999	1.685	1.333	13.876
2.022	1.643	2.023	1.646	1.302	1.949	1.643	1.3	13.528
1.926	1.565	1.928	1.568	1.24	1.857	1.565	1.238	12.887
1.893	1.538	1.895	1.541	1.219	1.825	1.538	1.216	12.665
1.893	1.537	1.894	1.541	1.219	1.825	1.538	1.216	12.663
1.893	1.537	1.895	1.541	1.219	1.825	1.538	1.216	12.664
1.894	1.537	1.897	1.542	1.219	1.827	1.539	1.217	12.672
1.897	1.538	1.9	1.545	1.22	1.83	1.541	1.217	12.688
1.898	1.538	1.902	1.546	1.221	1.831	1.542	1.217	12.695
1.897	1.538	1.899	1.544	1.22	1.829	1.54	1.217	12.684
1.897	1.538	1.899	1.544	1.22	1.829	1.54	1.217	12.684
0	0	0	0	0	0	0	0	0
0	0	0	0	0	0	0	0	0
0	0	0	0	0	0	0	0	0
0	0	0	0	0	0	0	0	0
0	0	0	0	0	0	0	0	0
0	0	0	0	0	0	0	0	0
0	0	0	0	0	0	0	0	0
0	0	0	0	0	0	0	0	0
0	0	0	0	0	0	0	0	0
0	0	0	0	0	0	0	0	0
0	0	0	0	0	0	0	0	0
0	0	0	0	0	0	0	0	0
0	0	0	0	0	0	0	0	0
0	0	0	0	0	0	0	0	0
0	0	0	0	0	0	0	0	0
0	0	0	0	0	0	0	0	0
0	0	0	0	0	0	0	0	0
0	0	0	0	0	0	0	0	0
0	0	0	0	0	0	0	0	0
0	0	0	0	0	0	0	0	0
0	0	0	0	0	0	0	0	0
0	0	0	0	0	0	0	0	0
0	0	0	0	0	0	0	0	0
0	0	0	0	0	0	0	0	0
0	0	0	0	0	0	0	0	0
0	0	0	0	0	0	0	0	0
0	0	0	0	0	0	0	0	0
0	0	0	0	0	0	0	0	0
0	0	0	0	0	0	0	0	0
0	0	0	0	0	0	0	0	0
0	0	0	0	0	0	0	0	0
0	0	0	0	0	0	0	0	0
0	0	0	0	0	0	0	0	0
0	0	0	0	0	0	0	0	0
0	0	0	0	0	0	0	0	0
0	0	0	0	0	0	0	0	0
0	0	0	0	0	0	0	0	0
0	0	0	0	0	0	0	0	0
0	0	0	0	0	0	0	0	0
0	0	0	0	0	0	0	0	0
0	0	0	0	0	0	0	0	0
0	0	0	0	0	0	0	0	0
0	0	0	0	0	0	0	0	0
0	0	0	0	0	0	0	0	0
0	0	0	0	0	0	0	0	0
0	0	0	0	0	0	0	0	0
0	0	0	0	0	0	0	0	0
0	0	0	0	0	0	0	0	0
0	0	0	0	0	0	0	0	0
0	0	0	0	0	0	0	0	0
0	0	0	0	0	0	0	0	0
0	0	0	0	0	0	0	0	0
0	0	0	0	0	0	0	0	0
0	0	0	0	0	0	0	0	0
0.272	0	0.294	0	0	0	0	0	0.566
0.322	0	0.33	0	0	0	0	0	0.652
0.361	0	0.367	0	0	0	0	0	0.728
0.385	0	0.39	0	0	0	0	0	0.775
0.405	0	0.409	0	0	0	0	0	0.814
0.428	0	0.431	0	0	0	0	0	0.859
0.444	0	0.447	0	0	0	0	0	0.891
2.217	1.803	2.219	1.804	1.428	2.137	1.802	1.426	14.836
2.163	1.759	2.164	1.76	1.393	2.085	1.758	1.391	14.473
2.088	1.697	2.089	1.699	1.344	2.012	1.696	1.342	13.967
2.052	1.668	2.054	1.67	1.322	1.978	1.668	1.319	13.731
2.063	1.677	2.065	1.68	1.329	1.989	1.677	1.327	13.807
2.071	1.683	2.072	1.685	1.334	1.996	1.683	1.331	13.855
2.019	1.641	2.02	1.643	1.3	1.946	1.64	1.298	13.507
1.948	1.583	1.95	1.586	1.254	1.878	1.583	1.252	13.034
1.918	1.558	1.919	1.561	1.235	1.849	1.558	1.233	12.831
1.969	1.6	1.971	1.603	1.268	1.899	1.6	1.266	13.176
1.981	1.609	1.982	1.612	1.276	1.909	1.61	1.273	13.252
0	0	0	0	0	0	0	0	0
0	0	0	0	0	0	0	0	0
0	0	0	0	0	0	0	0	0
0	0	0	0	0	0	0	0	0
0	0	0	0	0	0	0	0	0
0	0	0	0	0	0	0	0	0
0	0	0	0	0	0	0	0	0
0	0	0	0	0	0	0	0	0
0	0	0	0	0	0	0	0	0
0.269	0	0.322	0	0	0	0	0	0.591
0.302	0	0.313	0	0	0	0	0	0.615
0.337	0	0.344	0	0	0	0	0	0.681
0.364	0	0.369	0	0	0	0	0	0.733
2.155	1.752	2.156	1.754	1.388	2.077	1.751	1.385	14.418
2.105	1.711	2.107	1.714	1.356	2.029	1.711	1.353	14.086
2.017	1.639	2.018	1.641	1.298	1.944	1.639	1.296	13.492
1.961	1.593	1.962	1.596	1.263	1.89	1.593	1.26	13.118
1.953	1.587	1.955	1.59	1.258	1.883	1.587	1.256	13.069
1.948	1.582	1.949	1.585	1.254	1.877	1.583	1.252	13.03
1.891	1.535	1.892	1.539	1.217	1.822	1.536	1.215	12.647
1.895	1.538	1.897	1.543	1.219	1.827	1.539	1.217	12.675
1.896	1.538	1.898	1.543	1.22	1.828	1.54	1.217	12.68
1.895	1.538	1.896	1.542	1.219	1.826	1.539	1.217	12.672
1.894	1.538	1.896	1.542	1.219	1.826	1.539	1.217	12.671
0	0	0	0	0	0	0	0	0
0	0	0	0	0	0	0	0	0
0	0	0	0	0	0	0	0	0
0	0	0	0	0	0	0	0	0
0	0	0	0	0	0	0	0	0
0	0	0	0	0	0	0	0	0
0	0	0	0	0	0	0	0	0
0	0	0	0	0	0	0	0	0
0	0	0	0	0	0	0	0	0
0.303	0	0.313	0	0	0	0	0	0.616
0.372	0	0.378	0	0	0	0	0	0.75
0.436	0	0.439	0	0	0	0	0	0.875
0.487	0	0.491	0	0	0	0	0	0.978
2.215	1.8	2.216	1.803	1.426	2.135	1.799	1.423	14.817
2.176	1.768	2.178	1.771	1.401	2.097	1.768	1.398	14.557
2.101	1.707	2.102	1.71	1.352	2.025	1.707	1.35	14.054
2.045	1.661	2.046	1.664	1.316	1.971	1.661	1.314	13.678
2.052	1.667	2.054	1.67	1.321	1.978	1.668	1.319	13.729
2.057	1.671	2.058	1.674	1.324	1.982	1.671	1.321	13.758
2.011	1.633	2.013	1.637	1.294	1.938	1.634	1.292	13.452
1.945	1.579	1.946	1.583	1.251	1.874	1.579	1.249	13.006
1.938	1.574	1.94	1.578	1.247	1.869	1.575	1.245	12.966
2.008	1.631	2.01	1.635	1.292	1.936	1.631	1.29	13.433
2.018	1.639	2.02	1.642	1.298	1.945	1.639	1.296	13.497
0	0	0	0	0	0	0	0	0
0	0	0	0	0	0	0	0	0
0	0	0	0	0	0	0	0	0
0	0	0	0	0	0	0	0	0
0.311	0	0.32	0	0	0	0	0	0.631
0.356	0	0.362	0	0	0	0	0	0.718
0.379	0	0.384	0	0	0	0	0	0.763
0.392	0	0.396	0	0	0	0	0	0.788
0.405	0	0.41	0	0	0	0	0	0.815
0.423	0	0.427	0	0	0	0	0	0.85
0.439	0	0.443	0	0	0	0	0	0.882
0.453	0	0.457	0	0	0	0	0	0.91
0.469	0	0.472	0	0	0	0	0	0.941
2.199	1.787	2.2	1.789	1.415	2.119	1.786	1.413	14.708
2.149	1.747	2.151	1.749	1.383	2.072	1.746	1.381	14.378
2.067	1.68	2.068	1.682	1.33	1.992	1.679	1.328	13.826
2.022	1.643	2.024	1.646	1.301	1.949	1.642	1.299	13.526
2.026	1.647	2.028	1.649	1.305	1.953	1.646	1.302	13.556
2.032	1.651	2.033	1.653	1.308	1.958	1.65	1.305	13.59
1.971	1.601	1.973	1.604	1.268	1.9	1.601	1.266	13.184
1.896	1.54	1.898	1.543	1.22	1.828	1.54	1.218	12.683
1.895	1.539	1.897	1.542	1.219	1.827	1.539	1.217	12.675
1.941	1.576	1.942	1.579	1.249	1.871	1.576	1.246	12.98
1.942	1.578	1.944	1.581	1.25	1.872	1.578	1.247	12.992
0	0	0	0	0	0	0	0	0
0	0	0	0	0	0	0	0	0
0	0	0	0	0	0	0	0	0
0	0	0	0	0	0	0	0	0
0	0	0	0	0	0	0	0	0
0	0	0	0	0	0	0	0	0
0	0	0	0	0	0	0	0	0
0	0	0	0	0	0	0	0	0
0	0	0	0	0	0	0	0	0
0.325	0	0.333	0	0	0	0	0	0.658
0.386	0	0.39	0	0	0	0	0	0.776
0.439	0	0.443	0	0	0	0	0	0.882
0.484	0	0.487	0	0	0	0	0	0.971
2.213	1.799	2.215	1.801	1.425	2.133	1.798	1.422	14.806
2.17	1.764	2.172	1.766	1.397	2.092	1.763	1.394	14.518
2.1	1.706	2.102	1.709	1.352	2.024	1.706	1.349	14.048
2.049	1.665	2.051	1.668	1.319	1.975	1.665	1.317	13.709
2.061	1.675	2.063	1.678	1.327	1.987	1.675	1.325	13.791
2.065	1.677	2.066	1.68	1.329	1.99	1.677	1.326	13.81
2.015	1.637	2.017	1.64	1.297	1.942	1.637	1.294	13.479
1.95	1.584	1.952	1.587	1.255	1.88	1.584	1.252	13.044
1.93	1.567	1.932	1.571	1.242	1.86	1.567	1.239	12.908
1.999	1.623	2	1.627	1.286	1.926	1.623	1.283	13.367
2.016	1.637	2.018	1.64	1.297	1.943	1.637	1.294	13.482
0	0	0	0	0	0	0	0	0
0	0	0	0	0	0	0	0	0
0.269	0	0.312	0	0	0	0	0	0.581
0.348	0	0.354	0	0	0	0	0	0.702
0.416	0	0.42	0	0	0	0	0	0.836
0.477	0	0.48	0	0	0	0	0	0.957
0	0	0	0	0	0	0	0	0
0	0	0	0	0	0	0	0	0
0	0	0	0	0	0	0	0	0
0	0	0	0	0	0	0	0	0
0	0	0	0	0	0	0	0	0
0	0	0	0	0	0	0	0	0
0	0	0	0	0	0	0	0	0
0	0	0	0	0	0	0	0	0
0	0	0	0	0	0	0	0	0
0	0	0	0	0	0	0	0	0
0	0	0	0	0	0	0	0	0
0	0	0	0	0	0	0	0	0
0	0	0	0	0	0	0	0	0
0	0	0	0	0	0	0	0	0
0	0	0	0	0	0	0	0	0
0	0	0	0	0	0	0	0	0
0	0	0	0	0	0	0	0	0
0	0	0	0	0	0	0	0	0
0	0	0	0	0	0	0	0	0
0	0	0	0	0	0	0	0	0
0	0	0	0	0	0	0	0	0
0	0	0	0	0	0	0	0	0
0	0	0	0	0	0	0	0	0
0	0	0	0	0	0	0	0	0
0	0	0	0	0	0	0	0	0
0	0	0	0	0	0	0	0	0
0	0	0	0	0	0	0	0	0
0	0	0	0	0	0	0	0	0
0	0	0	0	0	0	0	0	0
0	0	0	0	0	0	0	0	0
0	0	0	0	0	0	0	0	0
0	0	0	0	0	0	0	0	0
0	0	0	0	0	0	0	0	0
0	0	0	0	0	0	0	0	0
0	0	0	0	0	0	0	0	0
0	0	0	0	0	0	0	0	0
0	0	0	0	0	0	0	0	0
0	0	0	0	0	0	0	0	0
0	0	0	0	0	0	0	0	0
0	0	0	0	0	0	0	0	0
0	0	0	0	0	0	0	0	0
0	0	0	0	0	0	0	0	0
0	0	0	0	0	0	0	0	0
0	0	0	0	0	0	0	0	0
0	0	0	0	0	0	0	0	0
0	0	0	0	0	0	0	0	0
0	0	0	0	0	0	0	0	0
0	0	0	0	0	0	0	0	0
1.513	1.229	1.514	1.198	0.888	1.426	1.15	0.855	9.773
1.503	1.221	1.505	1.197	0.9	1.423	1.159	0.874	9.782
1.493	1.213	1.494	1.193	0.905	1.418	1.161	0.882	9.759
1.484	1.205	1.485	1.189	0.908	1.413	1.162	0.889	9.735
1.474	1.197	1.475	1.184	0.908	1.406	1.16	0.891	9.695
1.466	1.19	1.467	1.179	0.908	1.4	1.158	0.893	9.661
1.456	1.183	1.457	1.173	0.906	1.392	1.154	0.892	9.613
2.907	2.364	2.909	2.366	1.873	2.802	2.363	1.871	19.455
2.845	2.314	2.847	2.316	1.833	2.742	2.313	1.831	19.041
2.747	2.234	2.749	2.236	1.77	2.648	2.233	1.768	18.385
2.684	2.182	2.685	2.185	1.729	2.587	2.182	1.727	17.961
2.665	2.167	2.667	2.17	1.718	2.569	2.167	1.715	17.838
2.647	2.152	2.649	2.154	1.705	2.551	2.152	1.703	17.713
2.58	2.097	2.581	2.1	1.662	2.487	2.097	1.66	17.264
2.493	2.027	2.495	2.03	1.606	2.404	2.027	1.604	16.686
2.462	2.001	2.464	2.004	1.586	2.373	2.001	1.584	16.475
2.506	2.037	2.508	2.04	1.615	2.416	2.037	1.612	16.771
2.498	2.03	2.5	2.033	1.609	2.408	2.03	1.607	16.715
0.889	0	0.891	0	0	0	0	0	1.78
0.903	0	0.905	0	0	0	0	0	1.808
0.917	0	0.919	0	0	0	0	0	1.836
0.931	0	0.933	0	0	0	0	0	1.864
0.945	0.658	0.947	0	0	0	0	0	2.55
0.958	0.745	0.96	0	0	0	0	0	2.663
0.976	0.774	0.978	0	0	0	0	0	2.728
0.993	0.795	0.995	0	0	0	0	0	2.783
1.011	0.812	1.013	0	0	0	0	0	2.836
1.023	0.823	1.025	0	0	0	0	0	2.871
1.034	0.833	1.035	0	0	0	0	0	2.902
1.047	0.846	1.049	0	0	0	0	0	2.942
1.059	0.856	1.061	0	0	0	0	0	2.976
2.6	2.114	2.601	2.116	1.676	2.506	2.114	1.674	17.401
2.549	2.073	2.551	2.075	1.643	2.458	2.073	1.641	17.063
2.46	2	2.461	2.002	1.585	2.371	2	1.583	16.462
2.389	1.942	2.39	1.945	1.54	2.303	1.942	1.538	15.989
2.377	1.932	2.378	1.935	1.532	2.291	1.932	1.53	15.907
2.36	1.918	2.361	1.921	1.521	2.275	1.919	1.519	15.794
2.299	1.869	2.301	1.872	1.482	2.217	1.869	1.48	15.389
2.223	1.807	2.225	1.81	1.433	2.143	1.808	1.431	14.88
2.204	1.791	2.206	1.794	1.42	2.125	1.792	1.418	14.75
2.259	1.835	2.261	1.839	1.455	2.178	1.836	1.453	15.116
2.26	1.836	2.262	1.84	1.456	2.179	1.837	1.454	15.124
0.555	0	0.557	0	0	0	0	0	1.112
0.586	0	0.588	0	0	0	0	0	1.174
0.615	0	0.617	0	0	0	0	0	1.232
0.646	0	0.648	0	0	0	0	0	1.294
0.673	0	0.676	0	0	0	0	0	1.349
0.7	0	0.702	0	0	0	0	0	1.402
0.723	0	0.725	0	0	0	0	0	1.448
0.746	0	0.748	0	0	0	0	0	1.494
0.768	0	0.77	0	0	0	0	0	1.538
0.789	0	0.791	0	0	0	0	0	1.58
0.807	0	0.809	0	0	0	0	0	1.616
0.825	0.512	0.827	0	0	0	0	0	2.164
0.842	0.641	0.844	0	0	0	0	0	2.327
2.437	1.982	2.439	1.984	1.571	2.349	1.982	1.569	16.313
2.391	1.944	2.393	1.947	1.541	2.305	1.944	1.539	16.004
2.311	1.879	2.313	1.882	1.49	2.228	1.879	1.488	15.47
2.267	1.843	2.268	1.845	1.461	2.185	1.843	1.459	15.171
2.268	1.843	2.269	1.846	1.462	2.186	1.844	1.46	15.178
2.263	1.839	2.265	1.842	1.458	2.182	1.84	1.456	15.145
2.207	1.793	2.208	1.797	1.422	2.127	1.794	1.42	14.768
2.134	1.734	2.135	1.737	1.375	2.057	1.735	1.373	14.28
2.111	1.715	2.113	1.719	1.36	2.035	1.716	1.358	14.127
2.173	1.765	2.175	1.769	1.4	2.095	1.766	1.398	14.541
2.173	1.766	2.175	1.769	1.4	2.095	1.767	1.398	14.543
0.407	0	0.411	0	0	0	0	0	0.818
0.442	0	0.446	0	0	0	0	0	0.888
0.474	0	0.478	0	0	0	0	0	0.952
0.502	0	0.505	0	0	0	0	0	1.007
0.53	0	0.533	0	0	0	0	0	1.063
0.557	0	0.56	0	0	0	0	0	1.117
0.58	0	0.583	0	0	0	0	0	1.163
0.602	0	0.604	0	0	0	0	0	1.206
0.62	0	0.623	0	0	0	0	0	1.243
0.639	0	0.642	0	0	0	0	0	1.281
0.658	0	0.66	0	0	0	0	0	1.318
0.676	0	0.678	0	0	0	0	0	1.354
0.692	0	0.695	0	0	0	0	0	1.387
2.335	1.899	2.337	1.901	1.505	2.251	1.899	1.503	15.63
2.287	1.86	2.289	1.862	1.474	2.205	1.859	1.472	15.308
2.203	1.791	2.205	1.793	1.419	2.124	1.791	1.417	14.743
2.156	1.753	2.158	1.755	1.389	2.079	1.753	1.387	14.43
2.159	1.755	2.16	1.757	1.391	2.081	1.755	1.389	14.447
2.153	1.75	2.155	1.753	1.387	2.076	1.75	1.385	14.409
2.094	1.702	2.096	1.705	1.349	2.019	1.702	1.347	14.014
2.018	1.64	2.02	1.643	1.3	1.946	1.64	1.298	13.505
1.999	1.624	2	1.627	1.287	1.927	1.624	1.285	13.373
2.064	1.677	2.066	1.681	1.33	1.99	1.678	1.328	13.814
2.065	1.677	2.066	1.681	1.33	1.99	1.678	1.328	13.815
0	0	0	0	0	0	0	0	0
0	0	0	0	0	0	0	0	0
0	0	0	0	0	0	0	0	0
0	0	0	0	0	0	0	0	0
0.275	0	0.291	0	0	0	0	0	0.566
0.324	0	0.332	0	0	0	0	0	0.656
0.356	0	0.361	0	0	0	0	0	0.717
0.387	0	0.392	0	0	0	0	0	0.779
0.413	0	0.417	0	0	0	0	0	0.83
0.437	0	0.441	0	0	0	0	0	0.878
0.457	0	0.46	0	0	0	0	0	0.917
0.478	0	0.481	0	0	0	0	0	0.959
0.498	0	0.501	0	0	0	0	0	0.999
2.221	1.805	2.223	1.808	1.431	2.141	1.805	1.429	14.863
2.171	1.765	2.173	1.767	1.399	2.093	1.765	1.396	14.529
2.083	1.693	2.085	1.696	1.342	2.008	1.693	1.34	13.94
2.029	1.648	2.03	1.651	1.307	1.956	1.649	1.305	13.575
2.025	1.646	2.027	1.649	1.305	1.953	1.646	1.303	13.554
2.016	1.638	2.018	1.642	1.299	1.944	1.639	1.297	13.493
1.95	1.584	1.952	1.588	1.256	1.88	1.585	1.254	13.049
1.893	1.537	1.895	1.541	1.219	1.825	1.538	1.216	12.664
1.894	1.537	1.896	1.541	1.219	1.826	1.538	1.216	12.667
1.909	1.55	1.911	1.554	1.229	1.841	1.551	1.227	12.772
1.915	1.555	1.917	1.559	1.233	1.846	1.556	1.231	12.812
0	0	0	0	0	0	0	0	0
0	0	0	0	0	0	0	0	0
0	0	0	0	0	0	0	0	0
0	0	0	0	0	0	0	0	0
0	0	0	0	0	0	0	0	0
0	0	0	0	0	0	0	0	0
0	0	0	0	0	0	0	0	0
0	0	0	0	0	0	0	0	0
0	0	0	0	0	0	0	0	0
0	0	0	0	0	0	0	0	0
0	0	0	0	0	0	0	0	0
0	0	0	0	0	0	0	0	0
0	0	0	0	0	0	0	0	0
0	0	0	0	0	0	0	0	0
0	0	0	0	0	0	0	0	0
0	0	0	0	0	0	0	0	0
0	0	0	0	0	0	0	0	0
0	0	0	0	0	0	0	0	0
0	0	0	0	0	0	0	0	0
0	0	0	0	0	0	0	0	0
0	0	0	0	0	0	0	0	0
0	0	0	0	0	0	0	0	0
0	0	0	0	0	0	0	0	0
0	0	0	0	0	0	0	0	0
0	0	0	0	0	0	0	0	0
0	0	0	0	0	0	0	0	0
0	0	0	0	0	0	0	0	0
0	0	0	0	0	0	0	0	0
0	0	0	0	0	0	0	0	0
0	0	0	0	0	0	0	0	0

## DH__P_DeltaP_Pa_branch
pressure_loss_supply_Pa	pressure_loss_return_Pa	pressure_loss_total_Pa
0	0	0		Total	561243394.5
0	0	0
0	0	0
0	0	0
0	0	0
0	0	0
0	0	0
17526.298	18034.532	35560.829
17761.712	18279.843	36041.556
18495.177	19027.24	37522.417
18723.173	19264.359	37987.533
18960.175	19510.394	38470.569
19206.549	19765.765	38972.314
19447.743	20015.537	39463.28
468559.652	481763.534	950323.186
453987.23	467145.753	921132.983
425314.908	438202.347	863517.256
420101.03	433101.87	853202.9
428352.219	441466.659	869818.877
376903.85	388852.263	765756.112
347906.237	359660.908	707567.145
300956.392	312122.819	613079.211
279217.73	289936.401	569154.131
287998.845	298461.851	586460.696
281075.604	291154.681	572230.286
0	0	0
0	0	0
0	0	0
19.776	23.026	42.802
159.514	165.171	324.685
458.492	476.178	934.67
684.913	710.111	1395.024
905.275	937.515	1842.789
1177.86	1218.537	2396.397
1503.9	1554.353	3058.253
1770.11	1828.342	3598.453
336512.511	347595.717	684108.228
314500.227	325451.019	639951.246
283897.211	294471.247	578368.458
291380.386	302320.188	593700.574
318036.453	329494.843	647531.295
282473.306	292814.644	575287.95
274156.503	284513.623	558670.126
245910.203	255817.576	501727.778
235281.523	244921.53	480203.052
240270.003	249660.663	489930.666
234945.424	243986.783	478932.208
0	0	0
0	0	0
0	0	0
68.399	70.881	139.279
240.282	246.53	486.812
468.769	486.804	955.573
708.857	734.834	1443.691
971.957	1006.286	1978.243
1255.177	1298.202	2553.379
295413.53	305781.996	601195.526
278353.022	288617.326	566970.348
252261.163	262156.247	514417.41
258595.179	268827.394	527422.572
281760.629	292489.758	574250.387
248535.212	258131.035	506666.247
239339.57	248898.411	488237.981
203131.061	212061.019	415192.081
182109.398	190572.996	372682.394
209007.51	217617.42	426624.93
205293.508	213595.231	418888.739
0	0	0
0	0	0
0	0	0
18.447	21.507	39.954
255.291	265.864	521.156
581.005	602.796	1183.801
989.389	1024.261	2013.649
1459.169	1508.302	2967.471
1929.465	1992.279	3921.744
272849.905	282819.958	555669.862
259376.434	269295.539	528671.973
238103.508	247747.558	485851.066
243522.429	253496.375	497018.804
260347.192	270717.446	531064.638
219475.795	228486.563	447962.358
213627.931	222676.65	436304.581
184947.325	193397.702	378345.027
166862.569	174875.513	341738.082
180782.031	188736.561	369518.592
177854.32	185525.766	363380.086
0	0	0
0	0	0
0	0	0
25.951	30.086	56.037
201.661	205.927	407.588
438.188	455.181	893.369
722.665	749.086	1471.751
1044.278	1080.852	2125.13
1392.89	1440.049	2832.939
1715.717	1772.375	3488.092
247414.945	256804.243	504219.187
234084.819	243386.631	477471.45
211440.159	220402.23	431842.389
211820.174	220989.861	432810.035
222197.912	231606.722	453804.634
192968.504	201219.737	394188.241
185701.699	193919.371	379621.07
150346.339	157883.046	308229.385
133127.061	140271.505	273398.566
163892.485	171283.834	335176.319
161881.284	169015.165	330896.448
0	0	0
0	0	0
0	0	0
46592.351	47731.625	94323.976
46270.081	47403.3	93673.381
46295.553	47430.344	93725.898
46121.197	47254.182	93375.378
46190.369	47325.537	93515.906
45936.342	47068.243	93004.585
45929.74	47062.519	92992.259
444759.609	457949.979	902709.587
430473.351	443640.081	874113.432
411728.753	424757.82	836486.574
423482.235	436904.242	860386.477
443587.535	457351.106	900938.641
396275.432	408882.857	805158.289
386926.128	399653.686	786579.815
345783.809	358118.544	703902.354
319686.91	331627.98	651314.89
306129.037	317395.245	623524.282
295450.879	306306.001	601756.881
6247.617	6420.255	12667.872
6696.964	6879.869	13576.833
7140.682	7333.532	14474.214
7589.181	7791.929	15381.11
8099.616	8313.427	16413.043
8553.337	8776.809	17330.146
9074.17	9308.55	18382.72
9531.229	9775	19306.228
10056.566	10310.96	20367.526
10575.687	10846.507	21422.194
11334.457	11619.125	22953.582
12158.561	12485.185	24643.747
13029.516	13384.739	26414.255
432320.388	445059.518	877379.906
418007.938	430711.36	848719.299
386347.769	398842.747	785190.515
381369.157	394017.337	775386.494
397064.962	409955.372	807020.334
343217.469	354817.836	698035.305
327853.569	339397.182	667250.751
293194.165	304300.94	597495.105
273792.616	284495.727	558288.343
268236.02	278452.685	546688.705
261327.214	271183.034	532510.248
122.763	127.144	249.906
489.594	508.333	997.927
1001.089	1036.326	2037.416
1581.063	1633.788	3214.852
2287.471	2360.383	4647.854
3066.647	3160.767	6227.415
3968.04	4085.601	8053.641
4988.529	5131.425	10119.954
6322.5	6496.869	12819.37
7048.361	7239.163	14287.524
7976.854	8188.03	16164.884
8931.26	9162.675	18093.936
9831.586	10081.458	19913.044
378698.887	390644.465	769343.352
359966.776	371912.328	731879.104
340285.934	352142.529	692428.463
361395.226	373840.889	735236.115
388091.827	401004.274	789096.102
318914.629	330351.65	649266.278
320271.141	331932.321	652203.462
301042.249	312538.293	613580.543
285054.324	296235.612	581289.936
265146.155	275559.945	540706.1
255916.757	265936.296	521853.054
4011.339	4129.99	8141.329
4915.548	5056.662	9972.211
5849.791	6013.201	11862.992
6806.213	6991.584	13797.798
7713.987	7919.462	15633.45
8702.396	8929.019	17631.414
9341.937	9581.834	18923.771
9888.63	10139.646	20028.277
10482.118	10744.979	21227.097
11329.567	11623.338	22952.905
12390.242	12717.516	25107.758
13506.639	13870.544	27377.183
14769.717	15182.001	29951.718
404384.285	416714.367	821098.651
394204.203	406555.773	800759.976
374031.672	386273.402	760305.074
379017.312	391573.294	770590.606
394391.642	407250.493	801642.135
325622.435	336943.581	662566.015
315474.109	326813.356	642287.465
285477.789	296454.624	581932.414
268774.73	279409.729	548184.459
259994.434	270107.034	530101.468
252116.498	261846.478	513962.977
1102.27	1140.632	2242.902
1558.22	1610.275	3168.496
2095.882	2163.424	4259.306
2616.223	2698.209	5314.431
3201.543	3299.237	6500.78
3759.381	3871.605	7630.986
4546.424	4678.478	9224.902
5371.412	5523.52	10894.932
6162.506	6333.19	12495.697
6912.334	7100.097	14012.43
7604.325	7807.407	15411.733
8366.289	8585.796	16952.085
9070.108	9304.395	18374.503
375163.632	386920.484	762084.116
363142.226	374901.428	738043.655
335835.587	347422.449	683258.036
347519.082	359554.2	707073.281
368168.621	380607.72	748776.341
306845.505	317870.408	624715.913
296595.137	307599.058	604194.195
270566.779	281255.975	551822.755
250302.975	260572.138	510875.112
238493.298	248120.844	486614.143
231864.76	241140.152	473004.912
782.464	810.808	1593.273
1388.525	1435.556	2824.08
2088.313	2155.639	4243.952
2813.53	2900.868	5714.398
3644.372	3753.636	7398.007
4527.155	4658.742	9185.897
0	0	0
0	0	0
0	0	0
94142.364	96879.566	191021.93
90689.786	93439.35	184129.136
87741.517	90502.87	178244.387
85228.335	88004.19	173232.526
83222.198	86032.597	169254.795
81506.49	84348.925	165855.414
80351.95	83255.949	163607.899
529954.272	544534.028	1074488.3
531837.343	546572.04	1078409.384
510728.416	525391.279	1036119.695
522725.479	537725.881	1060451.36
542240.408	557486.656	1099727.064
484366.727	498439.124	982805.851
480591.622	494786.537	975378.159
448202.57	462199.775	910402.346
424595.784	438313.739	862909.522
404869.61	417927.87	822797.481
387827.907	400433.474	788261.38
13019.588	13330.514	26350.102
13501.926	13821.546	27323.473
13582.917	13903.994	27486.912
13955.987	14292.689	28248.676
14470.238	14831.802	29302.04
15138.983	15520.446	30659.43
16211.379	16626.526	32837.904
16488.598	16924.564	33413.162
17129.413	17589.801	34719.214
17789.337	18274.083	36063.42
18471.31	18980.379	37451.688
19264.3	19799.802	39064.102
20621.962	21188.063	41810.025
560658.374	575130.869	1135789.243
540347.582	554779.006	1095126.588
515265.95	529536.718	1044802.668
525156.409	539789.879	1064946.288
550761.281	565694.651	1116455.932
472475.371	486059.653	958535.024
457716.586	471329.267	929045.853
418000.72	431274.773	849275.492
395908.531	408843.119	804751.65
382301.857	394633.663	776935.52
367918.586	379775.293	747693.879
2085.801	2153.056	4238.857
2484.577	2562.95	5047.526
2942.085	3032.885	5974.97
3355.932	3457.691	6813.623
3780.758	3893.537	7674.296
4258.955	4383.86	8642.816
4741.359	4878.223	9619.582
5172.101	5319.425	10491.526
5603.837	5761.46	11365.297
6035.444	6203.187	12238.631
6401.168	6577.34	12978.508
6820.805	7006.505	13827.309
7177.894	7371.587	14549.481
486883.824	500206.764	987090.588
463842.657	477081.138	940923.795
421985.6	434942.072	856927.672
416135.828	429207.903	845343.731
435357.32	448681.414	884038.734
377116.736	389089.432	766206.168
358700.649	370571.739	729272.388
318353.7	329718.079	648071.778
306156.301	317292.135	623448.436
310342.754	321170.25	631513.004
298203.081	308596.357	606799.437
0	0	0
0	0	0
0	0	0
5.645	6.903	12.548
104.612	108.36	212.972
294.955	306.954	601.909
597.071	619.395	1216.466
964.274	998.365	1962.64
1459.169	1508.302	2967.471
1753.54	1811.297	3564.837
2182.032	2251.995	4434.027
2632.458	2714.883	5347.341
3049.605	3143.278	6192.883
366086.534	377730.164	743816.698
345184.323	356739.652	701923.975
317137.243	328398.739	645535.982
329707.382	341406.613	671113.995
359335.57	371553.269	730888.838
313275.916	324265.855	637541.771
309177.071	320259.285	629436.356
274402.015	284951.076	559353.091
258193.173	268375.457	526568.63
249658.904	259294.806	508953.71
236627.312	245743.077	482370.389
0	0	0
0	0	0
0	0	0
29.281	33.826	63.107
212.433	217.244	429.677
474.672	492.906	967.578
770.033	797.981	1568.014
1062.178	1099.306	2161.484
1414.858	1462.671	2877.529
1748.803	1806.423	3555.226
299153.221	309653.339	608806.559
283066.909	293485.159	576552.069
257424.126	267482.928	524907.054
259628.298	269925.006	529553.303
276440.303	287092.735	563533.038
238585.823	247995.15	486580.973
224040.65	233265.744	457306.394
165932.587	174070.049	340002.636
138496.59	146014.808	284511.398
181899.327	189799.875	371699.202
180913.496	188564.076	369477.572
0	0	0
0	0	0
0	0	0
23496.018	24123.188	47619.206
25118.231	25788.564	50906.795
26728.822	27440.906	54169.728
28073.617	28820.736	56894.354
29709.413	30496.605	60206.018
30921.719	31739.327	62661.046
32137.98	32985.215	65123.195
420381.105	433165.563	853546.668
408623.112	421410.276	830033.387
394158.997	406861.261	801020.258
408953.579	422101.676	831055.255
428477.383	441969.601	870446.984
367714.675	379892.291	747606.966
361467.715	373870.995	735338.71
324712.983	336740.695	661453.679
304546.268	316209.817	620756.085
282915.723	293787.842	576703.566
266949.333	277267.229	544216.562
6426.291	6603.038	13029.328
7181.563	7375.335	14556.898
8007.521	8219.356	16226.876
8781.005	9009.266	17790.27
9632.345	9878.178	19510.523
10494.566	10757.67	21252.236
11081.615	11356.196	22437.811
11801.177	12093.174	23894.352
12910.695	13224.248	26134.943
14116.958	14486.815	28603.774
15381.003	15796.193	31177.196
16615.56	17071.809	33687.369
18003.314	18503.424	36506.738
414852.63	427426.125	842278.755
404901.022	417464.28	822365.302
382416.602	394739.436	777156.039
387212.03	399944.683	787156.713
401898.21	414904.045	816802.255
336742.402	348305.283	685047.685
324546.379	336102.421	660648.801
288715.909	299762.329	588478.238
276890.309	287729.318	564619.627
266497.996	276778.767	543276.763
254379.093	264194.084	518573.177
886.541	918.191	1804.732
1082.155	1119.898	2202.053
1272.086	1315.618	2587.704
1452.474	1501.405	2953.879
1622.456	1676.396	3298.852
1820.325	1880.008	3700.333
2095.866	2163.404	4259.269
2370.929	2446.161	4817.09
2640.576	2723.221	5363.797
2908.363	2998.258	5906.622
3213.142	3311.145	6524.287
3468.014	3572.7	7040.714
3716.906	3828.039	7544.945
346264.328	357439.431	703703.759
321855.8	332884.662	654740.462
284165.188	294758.324	578923.512
267957.368	278343.049	546300.417
287094.079	297894.018	584988.097
257483.121	267190.814	524673.934
235776.965	245186.055	480963.02
155064.167	162986.378	318050.545
129268.56	136611.545	265880.105
188572.852	196685.705	385258.557
182998.088	190707.733	373705.821
0	0	0
0	0	0
0	0	0
237761.819	246753.546	484515.365
222834.348	231679.321	454513.669
179623.722	187716.866	367340.588
167528.483	175728.208	343256.691
199449.697	208335.755	407785.451
186667.381	194703.577	381370.958
146912.76	154430.405	301343.166
98216.614	104687.2	202903.814
88411.993	94550.992	182962.985
122475.015	129128.78	251603.795
124507.788	130956.536	255464.324
0	0	0
0	0	0
0	0	0
225584.934	234385.797	459970.73
214468.633	223203.127	437671.761
194561.948	202958.875	397520.823
185417.447	193859.497	379276.944
206367.741	215293.106	421660.847
182602.637	190444.857	373047.494
157863.067	165380.695	323243.762
110948.139	117678.581	228626.721
98110.06	104448.784	202558.844
134063.858	140732.138	274795.996
141292.51	147875.364	289167.874
0	0	0
0	0	0
0	0	0
7682.591	7896.68	15579.271
7809.029	8033.06	15842.089
7961.371	8164.552	16125.923
8105.398	8340.855	16446.253
8254.963	8498.505	16753.468
8476.169	8726.425	17202.594
8629.234	8887.905	17517.139
378784.65	390336.436	769121.086
372884.182	384433.865	757318.047
342268.241	353401.462	695669.703
341363.658	352699.192	694062.849
357859.694	369557.304	727416.998
316758.904	327392.273	644151.177
283900.353	294270.398	578170.751
233951.746	243460.878	477412.623
216913.374	226034.303	442947.677
230554.083	239628.415	470182.498
218000.579	226496.241	444496.82
0	0	0
0	0	0
0	0	0
267982.61	277553.595	545536.205
246589.426	255936.11	502525.536
218752.94	227609.898	446362.838
212895.253	221750.582	434645.835
219332.008	228326.819	447658.827
199737.763	207945.814	407683.578
164936.753	172510.903	337447.657
103138.842	109439.979	212578.821
88107.295	93951.056	182058.351
114650.928	120944.845	235595.773
109531.377	115500.528	225031.905
0	0	0
0	0	0
0	0	0
206430.299	214543.152	420973.451
191987.912	199889.129	391877.041
155863.618	163097.669	318961.287
142253.121	149477.506	291730.626
162704.402	170420.984	333125.386
151656.761	158680.386	310337.147
120106.809	126663.023	246769.832
86468.239	92240.441	178708.68
78159.138	83642.515	161801.653
98481.123	104280.29	202761.413
100711.873	106413.929	207125.802
0	0	0
0	0	0
0	0	0
209585.02	217766.542	427351.562
195171.251	203166.118	398337.368
178007.67	185665.3	363672.97
175388.073	183212.944	358601.017
198226.52	206609.08	404835.6
177741.46	185300.504	363041.964
156226.348	163465.067	319691.416
112585.766	119030.407	231616.173
102306.007	108473.194	210779.2
131388.391	137853.319	269241.71
138250.813	144681.17	282931.983
0	0	0
0	0	0
0	0	0
17.557	20.488	38.046
293.725	305.681	599.407
720.931	747.296	1468.228
1225.685	1267.814	2493.499
235803.107	244739.658	480542.766
220072.143	228855.771	448927.914
204546.864	213107.139	417654.003
210388.902	219268.446	429657.348
223272.162	232509.264	455781.425
195574.061	203880.783	399454.844
189450.087	197715.393	387165.48
174206.92	182140.1	356347.02
167584.117	175312.268	342896.385
168237.304	175754.027	343991.331
169668.9	177075.418	346744.318
0	0	0
0	0	0
7.769	9.311	17.08
227.86	233.464	461.324
634.656	658.216	1292.872
1198.542	1239.846	2438.387
0	0	0
0	0	0
0	0	0
42853.657	43933.045	86786.703
43017.559	44101.06	87118.62
43306.564	44396.166	87702.73
43389.852	44481.977	87871.83
43585.686	44682.121	88267.807
43682.099	44781.155	88463.254
43768.311	44869.786	88638.097
445051.621	458127.531	903179.152
429419.039	442386.962	871806.001
405926.347	418590.511	824516.858
405532.708	418304.624	823837.332
412727.796	425602.731	838330.527
382299.492	394332.333	776631.825
354801.109	366638.084	721439.192
311959.084	323231.683	635190.767
294028.816	304985.41	599014.227
294289.725	305020.579	599310.304
285441.001	295808.576	581249.577
1842.013	1902.323	3744.336
2326.47	2400.467	4726.937
2849.691	2938.007	5787.697
3403.029	3506.023	6909.052
3989.691	4107.799	8097.489
4607.964	4741.55	9349.514
5303.537	5454.014	10757.552
6095.257	6264.376	12359.633
6934.38	7122.641	14057.021
7559.127	7761.23	15320.358
8192.027	8407.813	16599.839
8781.07	9009.341	17790.411
9494.048	9743.374	19237.423
407335.814	419578.241	826914.055
387055.668	399132.423	786188.091
357374.696	369216.422	726591.119
363589.975	375726.098	739316.073
380264.29	392694.494	772958.784
336970.857	348439.925	685410.782
329863.128	341392.02	671255.148
302145.471	313302.003	615447.474
285008.835	295848.047	580856.882
268898.416	279123.582	548021.998
259336.018	269156.848	528492.866
927.96	960.914	1888.874
1470.321	1519.784	2990.105
2075.752	2142.721	4218.474
2736.197	2821.441	5557.638
3494.783	3600.171	7094.954
4239.965	4364.388	8604.353
4899.051	5039.763	9938.814
5511.192	5666.624	11177.816
6187.396	6358.662	12546.058
6802.583	6987.876	13790.459
7348.957	7546.421	14895.378
7957.683	8168.44	16126.122
8757.324	8985.084	17742.408
387649.891	399543.446	787193.337
366454.589	378172.132	744626.721
339318.163	350818.724	690136.886
345868.964	357668.781	703537.745
361881.689	373975.072	735856.762
319212.544	330322.313	649534.857
312846.5	324010.131	636856.632
285902.717	296681.014	582583.73
266510.35	276917.231	543427.582
253377.189	263218.147	516595.335
246002.984	255489.522	501492.506
376.673	391.548	768.221
775.344	803.46	1578.804
1217.328	1259.204	2476.532
1753.521	1811.276	3564.797
2290.061	2363.045	4653.106
2908.321	2998.21	5906.531
3557.385	3664.4	7221.785
4230.475	4354.66	8585.135
4922.149	5063.422	9985.572
5576.42	5733.403	11309.823
6173.172	6344.105	12517.277
6766.05	6950.512	13716.563
7360.225	7557.945	14918.171
367249.541	378752.916	746002.457
339892.258	351202.798	691095.057
308855.893	319762.599	628618.492
309044.646	320105.542	629150.187
320444.203	331759.886	652204.088
282000.787	292274.318	574275.105
268019.765	278158.803	546178.567
242558.45	252292.18	494850.63
224323.931	233630.525	457954.456
225134.846	234204.058	459338.904
225136.592	234046.822	459183.414
0	0	0
1.165	1.977	3.142
172.603	178.715	351.318
552.507	573.354	1125.861
1024.59	1060.557	2085.147
1578.799	1631.46	3210.259
2243.543	2315.23	4558.773
2970.187	3061.733	6031.92
3750.305	3862.3	7612.605
4401.977	4530.451	8932.428
5125.222	5271.421	10396.642
5745.504	5906.47	11651.974
6429.91	6606.746	13036.656
335908.714	346906.056	682814.77
308073.679	318865.217	626938.896
280945.303	291337.218	572282.521
281853.46	292394.961	574248.42
293129.582	303878.797	597008.379
263135.399	272975.561	536110.959
248888.112	258561.983	507450.095
219555.119	228636.202	448191.321
209349.455	218160.847	427510.301
213736.737	222436.489	436173.226
209220.69	217637.924	426858.614
0	0	0
0	0	0
0	0	0
74.119	76.802	150.92
405.589	421.464	827.054
0	0	0
0	0	0
0	0	0
31435.666	32280.028	63715.695
33216.694	34099.322	67316.016
35330.139	36256.596	71586.735
36873.171	37831.616	74704.787
38439.639	39429.813	77869.451
40004.378	41025.74	81030.118
41530.533	42581.714	84112.247
478826.372	492451.307	971277.679
458339.477	471857.491	930196.968
433213.161	446452.413	879665.574
441651.697	455174.971	896826.668
447804.884	461430.047	909234.931
390925.325	403476.366	794401.691
371285.456	383757.665	755043.12
343046.379	355236.882	698283.261
323893.42	335784.085	659677.504
305512.551	316815.248	622327.799
294568.464	305471.349	600039.814
8592.471	8816.771	17409.242
9551.39	9795.569	19346.959
10602.875	10868.118	21470.993
11673.917	11959.84	23633.757
11885.033	12174.954	24059.987
12498.846	12800.237	25299.084
13266.661	13598.756	26865.416
14167.973	14528.781	28696.754
15111.75	15504.173	30615.922
16072.988	16505.456	32578.444
17165.471	17635.158	34800.628
18833.66	19353.846	38187.506
19572.032	20118.753	39690.785
459161.805	472346.687	931508.492
437465.931	450487.6	887953.531
421051.519	433930.785	854982.304
430135.235	443312.376	873447.611
445346.999	458771.335	904118.334
388741.557	401127.094	789868.651
381320.763	393768.444	775089.208
350251.685	362338.349	712590.034
325796.617	337484.667	663281.284
308764.716	319851.779	628616.495
298258.455	308952.091	607210.546
2505.901	2584.86	5090.761
2852.473	2940.864	5793.337
3187.167	3284.486	6471.653
3512.618	3618.469	7131.087
3826.463	3940.405	7766.868
4133.034	4254.772	8387.806
4585.23	4718.25	9303.48
5151.998	5298.843	10450.841
5555.76	5712.249	11268.009
5951.105	6116.879	12067.984
6401.194	6577.369	12978.564
6788.036	6973.004	13761.04
7163.008	7356.365	14519.373
423277.697	435659.866	858937.563
400584.693	412770.516	813355.209
365543.485	377422.98	742966.465
369311.793	381443.787	750755.58
386703.359	399134.954	785838.313
344597.438	356064.826	700662.264
334078.634	345514.249	679592.884
297547.987	308406.939	605954.926
281297.821	291803.089	573100.91
280858.902	291083.24	571942.141
271670.45	281508.392	553178.842
0	0	0
0	0	0
0	0	0
27.771	32.098	59.869
210.25	214.951	425.201
352.548	366.581	719.129
512.261	531.762	1044.023
780.693	808.981	1589.674
971.957	1006.286	1978.243
1206.919	1248.482	2455.401
1485.967	1535.893	3021.859
339091.935	350076.183	689168.118
312376.361	323115.083	635491.444
284928.661	295308.539	580237.201
288174.001	298776.89	586950.89
306470.407	317430.306	623900.713
280405.36	290539.399	570944.758
270973.649	281049.936	552023.586
248194.056	257900.166	506094.222
238989.065	248470.501	487459.565
244696.514	254013.494	498710.008
241943.175	251022.5	492965.676
0	0	0
0	0	0
0	0	0
2.959	3.882	6.841
201.665	205.931	407.597
509.232	528.632	1037.863
867.936	898.997	1766.933
1246.727	1289.496	2536.223
1741.689	1799.102	3540.79
310453.946	321032.194	631486.141
288170.688	298530.357	586701.045
266307.156	276372.919	542680.075
272752.605	283112.654	555865.259
290871.402	301622.309	592493.71
259390.016	269222.63	528612.646
255739.717	265608.404	521348.121
237411.44	246987.646	484399.086
227056.919	236399.878	463456.796
227614.566	236702.888	464317.454
227295.027	236192.742	463487.769
0	0	0
0	0	0
0	0	0
80.015	82.904	162.919
356.523	370.696	727.219
745.333	772.486	1517.818
0	0	0
0	0	0
0	0	0
10853.239	11149.494	22002.733
11356.807	11669.629	23026.436
11911.383	12246.274	24157.657
12264.83	12620.244	24885.074
12722.28	13095.39	25817.67
13126.87	13515.872	26642.743
13544.374	13949.151	27493.524
424008.478	436402.556	860411.033
402755.392	414946.973	817702.365
369510.658	381183.903	750694.56
362335.508	373994.933	736330.441
366320.789	378097.692	744418.481
334307.355	345292.399	679599.754
299987.539	310625.602	610613.141
252384.595	262195.24	514579.835
236271.896	245704.151	481976.047
252550.982	262036.807	514587.788
242607.067	251635.304	494242.371
0	0	0
0	0	0
0	0	0
285262.244	295199.939	580462.183
262830.514	272499.385	535329.899
228119.123	237108.423	465227.546
219336.493	228358.373	447694.866
219293.529	228326.674	447620.203
194086.149	202194.414	396280.563
139937.065	147144.659	287081.724
89741.379	95732.056	185473.435
73627.799	79028.173	152655.972
94657.008	100486.147	195143.155
96665.568	102403.99	199069.557
0	0	0
0	0	0
0	0	0
214968.141	223382.074	438350.215
200791.393	208997.234	409788.627
165930.377	173490.901	339421.278
148577.815	156040.462	304618.277
163316.706	171137.451	334454.157
147229.726	154246.126	301475.852
111809.245	118212.97	230022.215
75459.88	80860.31	156320.19
66383.74	71422.238	137805.978
79858.18	85069.528	164927.708
83051.327	88203.569	171254.897
0	0	0
0	0	0
0	0	0
185015.821	192563.737	377579.558
172148.422	179486.436	351634.858
130712.27	137266.538	267978.809
118067.553	124619.094	242686.648
136202.807	143249.786	279452.593
129236.067	135680.322	264916.389
109040.684	115224.312	224264.996
76941.429	82319.423	159260.852
68705.568	73781.051	142486.619
86674.702	92062.751	178737.453
88829.13	94133.935	182963.066
0	0	0
0	0	0
0	0	0
199594.669	207502.884	407097.552
183765.277	191474.089	375239.366
147148.489	154057.507	301205.996
130149.102	136875.648	267024.75
153724.912	161027.516	314752.428
144404.076	151133.952	295538.028
108011.992	114088.376	222100.369
69299.409	74339.866	143639.275
59243.481	63879.766	123123.247
77173.182	82219.637	159392.819
73988.56	78746.002	152734.562
0	0	0
0	0	0
0	0	0
3906.316	4022.305	7928.62
4249.446	4374.109	8623.554
4614.4	4748.141	9362.541
4846.378	4985.814	9832.191
5081.764	5226.917	10308.681
5317.047	5467.845	10784.892
5511.215	5666.65	11177.866
338113.989	348684.057	686798.046
317999.053	328328.926	646327.979
286945.625	296641.362	583586.988
269577.734	279232.241	548809.975
272686.008	282589.722	555275.73
243248.939	252359.925	495608.865
216579.318	225289.237	441868.555
184457.568	192452.828	376910.396
174887.857	182609.65	357497.507
185808.452	193573.232	379381.684
186191.12	193810.321	380001.441
0	0	0
0	0	0
0	0	0
11.134	13.163	24.297
144.928	150.08	295.008
359.198	373.465	732.662
626.425	649.716	1276.141
240654.024	249767.007	490421.031
226234.279	235373.183	461607.461
188086.85	196479.264	384566.114
175916.112	184270.76	360186.872
202610.225	211660.743	414270.968
174406.587	182169.121	356575.708
139957.474	147173.297	287130.77
78589.781	84365.048	162954.828
67699.84	73051.641	140751.48
105256.141	111343.033	216599.174
99844.291	105428.642	205272.933
0	0	0
0	0	0
0	0	0
177467.869	185092.743	362560.611
171415.919	179081.025	350496.945
137154.173	144135.511	281289.684
114866.47	121694.262	236560.732
145324.479	152975.934	298300.413
126268.344	132707.73	258976.074
87953.893	93759.241	181713.134
53068.197	57726.37	110794.568
41685.643	45711.47	87397.113
63084.23	67734.358	130818.588
60434.233	64714.159	125148.392
0	0	0
0	0	0
0	0	0
20.439	23.785	44.225
160017.544	167218.235	327235.779
154895.602	162145.684	317041.286
124271.807	130699.211	254971.018
107514.515	113935.06	221449.575
134583.29	141783.172	276366.462
120386.732	126546.079	246932.811
86353.863	91972.602	178326.466
52890.713	57456.001	110346.714
47308.061	51601.178	98909.24
71932.988	76813.499	148746.487
76282.314	81013.129	157295.443
0	0	0
0	0	0
0	0	0
10.911	12.908	23.819
254.118	264.648	518.767
629.693	653.09	1282.783
1102.263	1140.625	2242.888
175620.921	183243.12	358864.041
169883.234	177571.877	347455.111
146038.301	153092.224	299130.525
146788.47	154131.146	300919.616
169557.019	177602.159	347159.178
144851.801	151670.144	296521.945
119702.795	126131.699	245834.494
67153.109	72279.348	139432.457
58891.325	63686.366	122577.69
90712.761	96085.111	186797.872
98057.94	103279.094	201337.035
0	0	0
0	0	0
0	0	0
10097.657	10352.878	20450.535
10735.182	11008.296	21743.478
11693.79	11985.19	23678.98
12587.848	12923.417	25511.265
13469.463	13833.384	27302.847
14301.112	14699.822	29000.934
15279.496	15710.949	30990.445
313772.639	324279.994	638052.633
305476.43	316031.241	621507.672
265407.252	275359.465	540766.717
257177.773	267342.827	524520.6
276154.635	286795.644	562950.279
238957.347	248382.109	487339.457
218001.471	227245.879	445247.349
178875.522	187267.778	366143.3
166284.415	174321.421	340605.837
181024.698	189077.624	370102.322
173588.62	181219.694	354808.314
0	0	0
0	0	0
0	0	0
17.555	20.486	38.041
257.63	268.288	525.918
657.939	682.26	1340.199
1136.772	1176.192	2312.964
1696.902	1753.012	3449.914
2323.885	2397.815	4721.7
2855.229	2943.692	5798.92
3411.864	3515.09	6926.953
3934.022	4050.712	7984.735
4523.925	4655.433	9179.359
249409.146	258873.144	508282.29
240338.752	249896.439	490235.191
215077.707	224292.125	439369.832
222330.723	232043.121	454373.844
245039.111	255344.111	500383.222
205142.387	214001.856	419144.243
198807.028	207707.319	406514.348
174740.621	183148.414	357889.035
166674.697	174826.916	341501.613
171174.228	179052.888	350227.116
161013.124	168352.238	329365.361
0	0	0
0	0	0
14.22	16.669	30.89
360.525	374.838	735.362
646.249	670.188	1316.437
1192.328	1233.444	2425.772
1751.152	1808.838	3559.99
2410.381	2486.709	4897.09
3118.115	3213.606	6331.721
3762.484	3874.793	7637.276
4421.107	4550.052	8971.159
5098.404	5243.952	10342.356
5665.936	5825.033	11490.969
245611.965	255088.199	500700.164
242928.619	252594.513	495523.132
224039.226	233511.305	457550.531
236367.501	246458.572	482826.072
258224.179	268858.485	527082.663
210916.917	219947.2	430864.116
203008.661	212036.5	415045.161
176799.973	185309.266	362109.239
160346.358	168283.797	328630.154
165154.563	172830.945	337985.508
155941.883	163120.191	319062.074
0	0	0
0	0	0
0	0	0
21.103	24.545	45.648
217.882	222.973	440.855
459.949	477.683	937.632
786.045	814.505	1600.551
1118.462	1157.322	2275.785
1477.003	1526.663	3003.666
1851.626	1912.209	3763.835
2241.026	2312.646	4553.673
2635.189	2717.69	5352.879
217665.5	226449.972	444115.472
209581.88	218422.312	428004.192
185104.502	193513.63	378618.132
191951.14	200793.995	392745.135
215422.054	224945.297	440367.351
183545.696	191730.104	375275.8
178698.656	186955.602	365654.258
147715.17	155295.609	303010.779
128675.675	135716.156	264391.831
152235.132	159432.966	311668.098
143391.652	150068.097	293459.749
0	0	0
0	0	0
0	0	0
60.189	39.745	99.935
208.097	212.688	420.785
510.763	530.214	1040.977
666.302	690.895	1357.197
195052.735	203222.292	398275.027
187828.544	196037.368	383865.912
166151.257	173929.27	340080.527
175722.186	184026.543	359748.729
202542.11	211654.263	414196.373
175914.746	183819.514	359734.26
167709.667	175583.238	343292.905
100548.455	106922.074	207470.529
81894.44	87689.562	169584.002
122494.918	128829.739	251324.657
117055.482	122938.996	239994.478
0	0	0
0	0	0
0	0	0
7589.269	7792.03	15381.3
8072.768	8286.008	16358.775
8643.496	8868.876	17512.372
9062.171	9296.296	18358.467
9494.898	9737.93	19232.827
10025.813	10290.341	20316.154
10521.941	10787.616	21309.557
305164.74	315467.885	620632.625
292280.772	302543.503	594824.275
241371.27	250904.943	492276.213
232539.565	242218.065	474757.63
250278.141	260424.315	510702.456
220603.629	229606.732	450210.361
195907.855	204551.619	400459.474
158596.341	166374.514	324970.855
138332.917	145568.08	283900.997
166377.748	173991.268	340369.016
157046.994	164117.597	321164.591
0	0	0
0	0	0
0	0	0
12.668	14.891	27.559
261.149	271.935	533.084
584.23	606.13	1190.36
983.558	1018.248	2001.805
1408.268	1455.888	2864.156
1741.67	1799.081	3540.751
212109.854	220804.51	432914.364
198207.776	206728.598	404936.374
166942.253	174743.035	341685.288
158517.952	166346.626	324864.578
181669.699	190132.437	371802.136
161721.832	169101.022	330822.854
114851.995	121377.556	236229.551
62053.943	67100.865	129154.807
51878.135	56463.421	108341.556
81135.236	86477.537	167612.773
82557.91	87692.26	170250.17
0	0	0
0	0	0
0	0	0
172667.217	180207.774	352874.992
160867.513	168212.205	329079.718
99747.678	105786.883	205534.562
81628.069	87461.93	169089.998
99437.067	105943.256	205380.323
90571.807	96205.852	186777.659
61901.337	66777.533	128678.871
35281.118	38947.974	74229.092
29952.787	33265.36	63218.147
47085.587	51097.497	98183.084
48241.968	52111.609	100353.576
0	0	0
0	0	0
0	0	0
98365.063	103848.677	202213.739
66649.178	71460.008	138109.186
33186.48	36546.552	69733.033
28347.238	31537.485	59884.723
37298.919	41120.69	78419.608
35530.044	38913.889	74443.933
23555.006	26273.664	49828.67
9765.124	11230.14	20995.264
7533.765	8724.116	16257.881
15442.948	17407.525	32850.473
14458.236	16256.85	30715.085
0	0	0
0	0	0
0	0	0
31353.399	34316.857	65670.256
25234.356	27959.773	53194.13
15786.112	17855.483	33641.595
17499.708	19827.029	37326.736
27724.386	30936.939	58661.324
24605.617	27314.557	51920.174
20716.395	23249.607	43966.002
13109.139	14998.76	28107.899
12173.536	13960.87	26134.406
18614.664	20866.202	39480.866
19014.206	21182.257	40196.463
0	0	0
0	0	0
0	0	0
21.329	24.802	46.131
135.513	140.337	275.85
298.667	310.799	609.466
495.589	514.529	1010.118
690.015	715.38	1405.395
237738.952	245973.896	483712.848
211693.421	219796.21	431489.631
170563.551	177952.007	348515.559
163391.288	170952.655	334343.943
181652.821	189823.559	371476.38
157093.3	164090.232	321183.531
124117.714	130528.755	254646.47
66404.448	71441.918	137846.366
54518.57	59057.121	113575.691
81757.54	86823.138	168580.678
79713.764	84421.78	164135.544
0	0	0
0	0	0
0	0	0
152063.274	158645.953	310709.227
142028.749	148514.667	290543.415
79168.568	84394.082	163562.651
69553.432	74730.014	144283.446
92813.358	98936.281	191749.639
78478.644	83514.668	161993.312
51104.659	55351.352	106456.011
27337.549	30367.748	57705.297
21494.917	24078.835	45573.751
32611.209	35729.308	68340.517
31564.142	34476.946	66041.088
0	0	0
0	0	0
0	0	0
103610.158	108943.245	212553.404
68596.739	73275.665	141872.404
37837.542	41383.917	79221.458
32646.966	36062.019	68708.985
44205.02	48379.189	92584.208
37250.675	40649.351	77900.026
27247.516	30193.616	57441.132
14800.016	16797.524	31597.54
13621.482	15511.446	29132.928
19568.414	21825.571	41393.985
17817.652	19810.069	37627.721
0	0	0
0	0	0
0	0	0
73372.453	77775.685	151148.138
50420.506	54319.644	104740.149
25710.246	28436.142	54146.388
23665.797	26402.164	50067.961
32301.199	35714.769	68015.968
25873.045	28546.224	54419.269
17674.951	19845.209	37520.16
9411.758	10807.28	20219.038
7887.533	9097.481	16985.014
13777.9	15533.983	29311.882
13646.346	15306.851	28953.197
0	0	0
0	0	0
0	0	0
51763.205	55445.136	107208.341
40276.578	43693.86	83970.438
23998.507	26630.64	50629.147
20985.911	23521.894	44507.805
26980.352	30021.72	57002.072
21250.296	23595.704	44846
15602.375	17593.537	33195.911
8338.126	9604.959	17943.086
6900.565	7980.021	14880.586
11087.893	12569.204	23657.097
11131.476	12539.053	23670.529
0	0	0
0	0	0
0	0	0
147732.856	153840.205	301573.061
122870.162	128500.045	251370.206
58257.806	62417.457	120675.263
46082.208	49997.118	96079.326
58142.827	62669.91	120812.738
55709.623	59676.987	115386.61
35279.762	38500.177	73779.938
16771.526	18817.431	35588.957
13227.081	14957.142	28184.224
23861.437	26322.915	50184.352
23516.469	25860.823	49377.292
0	0	0
0	0	0
0	0	0
90185.595	95029.609	185215.205
58252.838	62441.114	120693.951
30272.047	33296.948	63568.995
26055.565	28968.543	55024.108
34277.944	37801.49	72079.434
30178.524	33132.219	63310.743
20202.748	22584.806	42787.553
10461.245	11979.893	22441.138
8791.724	10118.909	18910.633
15893.28	17847.148	33740.428
15640.175	17479.28	33119.455
0	0	0
0	0	0
0	0	0
40175.431	43437.274	83612.705
30740.968	33697.897	64438.865
17641.592	19792.789	37434.381
17666.093	19935.238	37601.331
25671.448	28643.341	54314.789
22063.819	24504.758	46568.577
16908.794	19046.981	35955.775
10282.021	11803.483	22085.504
7905.639	9136.414	17042.052
12725.499	14396.859	27122.358
12241.46	13785.5	26026.961
0	0	0
0	0	0
0	0	0
23525.637	25901.485	49427.122
18249.497	20374.51	38624.007
10235.446	11694.058	21929.505
11210.418	12842.666	24053.084
18102.565	20462.004	38564.569
16168.113	18166.654	34334.767
15074.989	17069.462	32144.451
8272.774	9569.702	17842.476
6604.962	7679.923	14284.884
11461.663	13037.995	24499.658
10957.598	12413.562	23371.16
0	0	0
0	0	0
0	0	0
41430.801	44798.771	86229.572
32922.889	36008.049	68930.938
20931.511	23340.877	44272.388
19308.926	21691.425	41000.35
23775.315	26530.809	50306.124
19811.603	22055.266	41866.87
16268.908	18317.957	34586.865
9478.949	10888.384	20367.333
7899.38	9118.795	17018.175
11022.84	12502.281	23525.121
10157.777	11490.783	21648.56
0	0	0
0	0	0
0	0	0
10.007	11.873	21.88
1.966	2.797	4.763
0	0	0
0	0	0
0	0	0
11.786	13.885	25.671
207034.881	214230.689	421265.571
177924.817	184821.029	362745.846
142766.324	148939.934	291706.258
127416.807	133504.967	260921.774
141739.154	148341.686	290080.84
125514.778	131283.41	256798.187
82659.941	87540.366	170200.307
45070.493	48806.496	93876.989
35966.488	39257.986	75224.474
50278.466	53977.55	104256.015
47847.141	51302.152	99149.293
0	0	0
0	0	0
0	0	0
69118.702	73409.91	142528.612
47405.281	51101.763	98507.044
25545.72	28190.112	53735.832
20826.309	23237.817	44064.127
25276.854	28046.517	53323.371
22368.245	24723.699	47091.943
15748.126	17686.567	33434.692
7271.622	8371.86	15643.482
5091.556	5899.256	10990.812
7865.122	8986.726	16851.848
7033.999	8029.675	15063.674
0	0	0
0	0	0
0	0	0
18734.149	20752.86	39487.009
14073.292	15808.15	29881.443
7591.087	8725.045	16316.132
6794.939	7865.395	14660.334
8637.531	9944.694	18582.226
6539.453	7531.53	14070.983
4331.566	5053.048	9384.614
3023.047	3555.986	6579.033
2898.316	3420.306	6318.622
1956.973	2268.865	4225.838
1528.815	1773.145	3301.96
0	0	0
0	0	0
0	0	0
7028.119	8028.998	15057.117
3917.128	4547.735	8464.864
2071.847	2419.166	4491.013
2880.552	3401.736	6282.288
3037.335	3572.165	6609.499
1240.556	1430.423	2670.979
1849.699	2174.616	4024.316
2470.214	2946.312	5416.526
2416.569	2885.555	5302.124
941.63	1101.971	2043.601
350.144	401.156	751.3
0	0	0
0	0	0
0	0	0
1639.051	1900.025	3539.076
1328.122	1543.012	2871.134
1742.487	2056.51	3798.998
2588.786	3080.129	5668.914
2708.626	3212.993	5921.619
1018.255	1184.051	2202.306
1672.507	1977.907	3650.414
2376.465	2839.848	5216.313
2331.246	2787.823	5119.069
854.014	1002.473	1856.487
306.908	350.555	657.463
0	0	0
0	0	0
0	0	0
1010.351	1143.701	2154.052
1511.79	1753.985	3265.775
1914.357	2250.478	4164.834
2781.894	3296.963	6078.857
2923.197	3451.092	6374.29
1233.641	1437.922	2671.563
1810.678	2132.19	3942.868
2523.573	3007.182	5530.755
2470.5	2947.03	5417.53
978.812	1139.805	2118.617
375.489	430.552	806.04
0	0	0
0	0	0
0	0	0
1093.923	1255.485	2349.408
1631.885	1895.572	3527.457
1861.014	2188.258	4049.271
2694.622	3197.608	5892.23
2828.278	3344.564	6172.842
1091.79	1265.916	2357.705
1752.477	2067.105	3819.582
2482.643	2960.728	5443.372
2465.373	2941.24	5406.613
960.457	1123.06	2083.517
374.29	429.163	803.453
0	0	0
0	0	0
0	0	0
2423.308	2683.286	5106.594
2103.536	2421.493	4525.029
2081.848	2436.525	4518.372
2809.061	3323.529	6132.59
2960.069	3488.838	6448.907
1236.762	1441.617	2678.379
1820.261	2142.184	3962.445
2516.253	2998.513	5514.766
2480.235	2957.645	5437.881
978.793	1143.66	2122.452
389.432	446.654	836.086
0	0	0
0	0	0
0	0	0
1569.284	1794.862	3364.146
2164.622	2487.788	4652.41
2230.863	2604.358	4835.221
2932.41	3459.559	6391.969
3097.79	3646.125	6743.916
1297.477	1511.217	2808.693
1873.088	2200.465	4073.553
2639.241	3135.732	5774.973
2627.684	3122.912	5750.595
1203.184	1409.464	2612.648
588.759	676.559	1265.318
0	0	0
0	0	0
0	0	0
9287.059	10308.301	19595.36
5967.913	6699.234	12667.147
3697.37	4228.059	7925.43
4266.914	4946.393	9213.307
4688.849	5407.786	10096.635
2365.967	2713.216	5079.183
2717.281	3153.265	5870.546
2891.036	3413.632	6304.668
2799.221	3312.067	6111.288
1519.926	1769.709	3289.635
762.424	880.197	1642.622
0	0	0
0	0	0
0	0	0
94626.612	98643.025	193269.637
64426.402	68086.337	132512.74
37270.777	40098.916	77369.693
36258.961	39298.075	75557.036
43669.727	47181.113	90850.839
33566.356	36280.081	69846.437
21769.314	23925.358	45694.671
13111.441	14707.189	27818.63
10454.316	11771.932	22226.247
16272.022	17997.914	34269.936
15728.49	17328.778	33057.268
0	0	0
0	0	0
0	0	0
81333.442	85386.872	166720.314
58023.458	61660.143	119683.601
36351.441	39346.004	75697.444
33542	36609.766	70151.766
39650.297	43115.259	82765.556
31239.72	33945.619	65185.339
23646.613	26043.689	49690.302
14592.517	16353.874	30946.391
14069.787	15810.364	29880.151
18422.632	20340.637	38763.269
19662.23	21581.009	41243.239
0	0	0
0	0	0
0	0	0
108513.659	113342.211	221855.87
75192.564	79438.789	154631.353
38917.841	42068.358	80986.199
32645.461	35679.752	68325.213
38982.314	42438.16	81420.474
33751.071	36646.285	70397.355
23602.827	26024.431	49627.257
13674.082	15392.074	29066.156
11575.037	13099.929	24674.966
17830.459	19795.719	37626.178
17166.793	18995.139	36161.932
0	0	0
0	0	0
0	0	0
90525.357	95033.28	185558.637
57468.186	61321.182	118789.369
32161.793	35075.321	67237.114
27140.924	29927.82	57068.744
35360.802	38722.264	74083.066
32388.147	35293.192	67681.34
25110.973	27719.142	52830.115
14993.505	16876.61	31870.116
13463.698	15197.894	28661.591
20133.272	22267.798	42401.071
21109.708	23206.672	44316.38
0	0	0
0	0	0
0	0	0
67588.092	71616.93	139205.022
50062.841	53705.497	103768.338
31402.949	34322.941	65725.89
28248.101	31146.887	59394.988
34363.736	37706.367	72070.102
28081.533	30755.497	58837.031
21213.663	23546.131	44759.794
13891.257	15681.825	29573.082
11402.084	12952.147	24354.231
16174.246	18040.938	34215.184
15805.404	17567.366	33372.77
0	0	0
0	0	0
0	0	0
131898.834	137517.819	269416.653
114604.609	119742.21	234346.819
63426.73	67325.853	130752.583
48125.097	51700.256	99825.354
59047.023	63181.074	122228.097
54324.502	57934.754	112259.256
35235.585	38234.73	73470.315
18296.08	20340.153	38636.232
14403.486	16139.787	30543.273
21186.476	23325.238	44511.714
20723.663	22761.208	43484.871
0	0	0
0	0	0
0	0	0
76099.967	80269.529	156369.496
49845.99	53434.099	103280.089
26082.066	28625.012	54707.078
22319.371	24751.548	47070.919
27380.796	30213.667	57594.463
23971.065	26360.463	50331.528
16086.199	17982.879	34069.078
8522.352	9734.227	18256.579
6854.019	7872.868	14726.887
11476.103	12937.473	24413.576
10598.858	11926.741	22525.599
0	0	0
0	0	0
0	0	0
47664.226	51078.98	98743.206
31822.535	34679.059	66501.594
15909.215	17778.697	33687.911
13361.588	15090.974	28452.562
16750.147	18816.554	35566.701
14317.358	16027.367	30344.725
9042.702	10299.514	19342.216
3928.983	4554.614	8483.596
3473.587	4043.093	7516.68
5924.518	6821.103	12745.622
5318.934	6122.173	11441.106
0	0	0
0	0	0
0	0	0
39297.823	42401.422	81699.245
27370.506	30003.548	57374.055
14213.849	15965.157	30179.006
12417.59	14082.689	26500.278
15908.968	17935.672	33844.64
12961.076	14584.881	27545.956
8675.303	9922.789	18598.091
4301.882	5006.352	9308.234
3504.282	4090.368	7594.65
6319.578	7280.811	13600.39
5937	6821.834	12758.834
0	0	0
0	0	0
0	0	0
45621.878	48973.594	94595.472
35618.275	38683.967	74302.242
23419.833	25887.398	49307.231
23117.385	25703.277	48820.662
30265.777	33390.79	63656.566
25468.891	28012.821	53481.712
20504.195	22814.078	43318.273
13217.233	14968.624	28185.857
11485.148	13059.2	24544.348
15592.363	17415.645	33008.008
15534.302	17268.993	32803.295
0	0	0
0	0	0
0	0	0
128951.293	134298.681	263249.974
99039.741	103770.014	202809.755
53227.356	56811.244	110038.6
42954.455	46289.018	89243.473
49310.491	52961.269	102271.76
48666.273	52040.259	100706.533
32532.463	35264.891	67797.354
17362.58	19219.497	36582.077
13268.92	14819.359	28088.279
19521.489	21513.236	41034.725
16350.739	18090.812	34441.551
0	0	0
0	0	0
0	0	0
32455.763	35253.65	67709.412
22791.593	25110.229	47901.822
12407.428	13963.536	26370.964
10311.503	11714.121	22025.625
12844.806	14509.127	27353.934
11772.94	13247.141	25020.082
7195.754	8231.902	15427.656
2957.119	3410.342	6367.461
2351.051	2719.809	5070.86
4191.482	4862.663	9054.145
3490.345	4035.508	7525.853
0	0	0
0	0	0
0	0	0
15571.826	17340.419	32912.245
10610.674	12004.021	22614.695
4928.425	5712.648	10641.073
4080.56	4763.371	8843.932
5342.028	6207.458	11549.486
4271.023	4967.895	9238.918
2267.3	2640.893	4908.192
1924.189	2256.514	4180.703
1826.597	2148.654	3975.251
1054.908	1176.029	2230.937
853.638	935.267	1788.906
0	0	0
0	0	0
0	0	0
5805.967	6679.281	12485.249
3878.562	4531.685	8410.247
1623.3	1887.093	3510.393
2247.337	2623.363	4870.7
3892.336	4568.752	8461.087
3306.168	3857.905	7164.073
1969.294	2311.33	4280.624
1742.643	2056.178	3798.821
1649.954	1952.266	3602.22
687.869	746.692	1434.561
237.573	325.034	562.607
0	0	0
0	0	0
0	0	0
1327.233	1497.328	2824.561
908.547	1000.199	1908.746
1160.783	1347.736	2508.519
1710.648	2021.019	3731.667
1789.389	2108.559	3897.948
734.519	795.029	1529.547
1124.865	1307.304	2432.169
1580.952	1874.888	3455.84
1539.07	1827.021	3366.091
597.357	643.6	1240.957
200.713	281.164	481.877
0	0	0
0	0	0
0	0	0
40045.791	42921.867	82967.658
27652.763	30059.124	57711.888
15669.635	17362.526	33032.161
13289.648	14872.97	28162.618
15729.74	17552.399	33282.139
13301.362	14827.438	28128.8
9263.994	10468.713	19732.708
5141.795	5909.666	11051.461
4209.57	4832.352	9041.922
6627.656	7560.795	14188.451
6377.207	7261.48	13638.687
0	0	0
0	0	0
0	0	0
33422.848	36130.401	69553.249
25318.126	27693.453	53011.579
16008.851	17820.298	33829.149
14388.476	16143.791	30532.266
17299.214	19330.032	36629.247
13888.421	15513.043	29401.464
10296.261	11648.466	21944.727
6023.31	6928.383	12951.693
5173.1	5970.348	11143.449
6525.706	7451.208	13976.915
6175.969	7037.969	13213.938
0	0	0
0	0	0
0	0	0
24687.211	26932.488	51619.699
16934.048	18752.997	35687.045
8780.186	9935.328	18715.514
7316.431	8355.341	15671.772
8946.122	10182.862	19128.984
7400.646	8417.341	15817.987
4387.754	5035.119	9422.873
2483.515	2876.996	5360.511
2235.701	2600.3	4836
2479.764	2871.668	5351.432
2158.71	2501.967	4660.678
0	0	0
0	0	0
0	0	0
21493.194	23593.848	45087.042
16055.003	17846.424	33901.427
9522.412	10783.097	20305.509
9090.089	10358.31	19448.399
11619.244	13168.099	24787.344
9768.007	11057.609	20825.615
7254.216	8309.809	15564.025
4493.519	5219.354	9712.873
3966.137	4619.62	8585.757
6037.923	6938.279	12976.202
6023.405	6897.335	12920.74
0	0	0
0	0	0
0	0	0
23852.74	26086.233	49938.973
15633.489	17380.855	33014.344
7454.794	8484.843	15939.637
5771.696	6633.734	12405.43
7918.746	9059.893	16978.639
6388.461	7307.574	13696.035
4432.998	5140.555	9573.553
2257.861	2622.357	4880.218
2109.24	2458.502	4567.742
1883.245	2181.593	4064.838
1736.232	2012.193	3748.426
0	0	0
0	0	0
0	0	0
137.619	152.244	289.863
415.375	394.691	810.066
826.175	963.894	1790.07
1348.198	1579.319	2927.517
1327.465	1555.191	2882.655
376.058	363.99	740.048
780.297	890.285	1670.581
1303.163	1526.951	2830.114
1297.284	1520.095	2817.378
366.782	356.664	723.446
81.584	125.528	207.112
0	0	0
0	0	0
0	0	0
87.216	131.608	218.824
376.058	363.99	740.048
779.091	889.122	1668.214
1297.284	1520.095	2817.378
1296.272	1518.93	2815.202
363.408	354.038	717.446
767.496	875.964	1643.46
1285.502	1506.506	2792.008
1285.502	1506.506	2792.008
362.57	353.343	715.913
80.661	124.712	205.372
0	0	0
0	0	0
0	0	0
87.216	131.608	218.824
376.058	363.99	740.048
780.297	890.285	1670.581
1304.187	1528.13	2832.317
1297.284	1520.095	2817.378
363.408	354.038	717.446
767.496	875.964	1643.46
1285.502	1506.506	2792.008
1279.675	1499.711	2779.386
362.57	353.343	715.913
79.972	123.788	203.76
0	0	0
0	0	0
0	0	0
86.679	130.898	217.577
376.058	363.99	740.048
779.091	889.122	1668.214
1296.272	1518.93	2815.202
1290.039	1511.666	2801.705
363.408	354.038	717.446
766.563	875.11	1641.673
1278.65	1498.53	2777.18
1278.65	1498.53	2777.18
362.329	353.129	715.459
79.972	123.788	203.76
0	0	0
0	0	0
0	0	0
85.019	129.166	214.185
370.976	359.973	730.95
772.345	881.672	1654.017
1285.886	1506.95	2792.836
1278.65	1498.53	2777.18
361.455	352.413	713.868
760.806	868.576	1629.382
1270.372	1488.911	2759.283
1270.007	1488.491	2758.498
357.559	349.355	706.914
79.136	122.759	201.895
0	0	0
0	0	0
0	0	0
129.685	147.028	276.713
405.44	386.93	792.371
807.423	921.471	1728.894
1324.04	1551.246	2875.286
1309.426	1534.247	2843.673
370.976	359.973	730.95
772.345	881.672	1654.017
1278.65	1498.53	2777.18
1277.234	1496.9	2774.133
358.396	350.053	708.449
79.972	123.788	203.76
0	0	0
0	0	0
0	0	0
85.567	129.896	215.464
370.976	359.973	730.95
772.345	881.672	1654.017
1285.886	1506.95	2792.836
1278.65	1498.53	2777.18
362.329	353.129	715.459
760.806	868.576	1629.382
1270.372	1488.911	2759.283
1270.007	1488.491	2758.498
358.396	350.053	708.449
79.759	123.514	203.273
0	0	0
0	0	0
0	0	0
85.019	129.166	214.185
370.976	359.973	730.95
772.345	881.672	1654.017
1284.475	1505.324	2789.799
1278.65	1498.53	2777.18
358.396	350.053	708.449
760.806	868.576	1629.382
1270.372	1488.911	2759.283
1270.007	1488.491	2758.498
358.396	350.053	708.449
79.759	123.514	203.273
0	0	0
0	0	0
0	0	0
84.855	128.975	213.83
366.782	356.664	723.446
767.806	876.319	1644.126
1278.65	1498.53	2777.18
1278.65	1498.53	2777.18
358.396	350.053	708.449
760.806	868.576	1629.382
1270.372	1488.911	2759.283
1270.372	1488.911	2759.283
358.396	350.053	708.449
79.759	123.514	203.273
0	0	0
0	0	0
0	0	0
85.019	129.166	214.185
367.615	357.349	724.963
767.806	876.319	1644.126
1278.65	1498.53	2777.18
1277.234	1496.9	2774.133
358.396	350.053	708.449
760.478	868.198	1628.676
1270.007	1488.491	2758.498
1270.007	1488.491	2758.498
358.135	349.815	707.95
79.136	122.759	201.895
0	0	0
0	0	0
0	0	0
129.02	146.34	275.36
402.15	384.416	786.566
808.39	922.357	1730.747
1325.412	1552.827	2878.239
1311.855	1537.045	2848.9
370.976	359.973	730.95
773.294	882.544	1655.839
1285.886	1506.95	2792.836
1285.502	1506.506	2792.008
362.57	353.343	715.913
80.661	124.712	205.372
0	0	0
0	0	0
0	0	0
85.567	129.896	215.464
371.834	360.661	732.495
774.541	883.756	1658.297
1290.039	1511.666	2801.705
1285.886	1506.95	2792.836
362.57	353.343	715.913
761.731	869.42	1631.151
1271.427	1490.127	2761.553
1271.427	1490.127	2761.553
358.396	350.053	708.449
79.759	123.514	203.273
0	0	0
0	0	0
0	0	0
267.746	261.007	528.753
937.607	1094.254	2031.861
1919.855	2255.019	4174.874
3202.886	3745.299	6948.185
3193.777	3734.858	6928.635
924.062	1078.434	2002.496
1910.139	2231.301	4141.44
3192.029	3732.849	6924.878
3193.248	3734.252	6927.499
919.081	1072.579	1991.66
256.861	247.81	504.671
0	0	0
0	0	0
0	0	0
267.981	261.217	529.198
937.928	1094.625	2032.553
1920.287	2255.517	4175.804
3204.621	3747.293	6951.914
3202.886	3745.299	6948.185
919.081	1072.579	1991.66
1902.603	2222.57	4125.173
3181.58	3720.863	6902.442
3181.204	3720.434	6901.638
917.795	1071.103	1988.898
256.044	247.175	503.219
0	0	0
0	0	0
0	0	0
267.981	261.217	529.198
937.928	1094.625	2032.553
1928.506	2277.202	4205.708
3216.727	3761.181	6977.907
3215.518	3759.789	6975.306
925.338	1079.898	2005.236
1911.23	2232.558	4143.788
3181.58	3720.863	6902.442
3181.58	3720.863	6902.442
917.795	1071.103	1988.898
256.044	247.175	503.219
0	0	0
0	0	0
0	0	0
318.183	318.023	636.207
1003.184	1170.912	2174.096
1999.892	2359.772	4359.663
3282.853	3836.992	7119.845
3260.898	3811.823	7072.721
939.202	1096.086	2035.288
1928.938	2277.702	4206.64
3205.007	3747.733	6952.74
3203.337	3745.815	6949.151
924.364	1078.782	2003.146
256.861	247.81	504.671
0	0	0
0	0	0
0	0	0
271.424	263.622	535.046
939.202	1096.086	2035.288
1930.051	2278.989	4209.039
3215.518	3759.789	6975.306
3206.229	3749.141	6955.371
925.338	1079.898	2005.236
1911.651	2233.043	4144.694
3183.288	3722.826	6906.114
3183.288	3722.826	6906.114
919.081	1072.579	1991.66
256.044	247.175	503.219
0	0	0
0	0	0
0	0	0
271.424	263.622	535.046
939.202	1096.086	2035.288
1930.051	2278.989	4209.039
3217.185	3761.704	6978.889
3207.608	3750.728	6958.336
925.338	1079.898	2005.236
1911.651	2233.043	4144.694
3193.777	3734.858	6928.635
3193.777	3734.858	6928.635
919.081	1072.579	1991.66
256.861	247.81	504.671
0	0	0
0	0	0
0	0	0
271.424	263.622	535.046
944.254	1102.024	2046.278
1930.051	2278.989	4209.039
3217.185	3761.704	6978.889
3206.229	3749.141	6955.371
925.338	1079.898	2005.236
1911.651	2233.043	4144.694
3184.502	3724.223	6908.725
3183.288	3722.826	6906.114
919.081	1072.579	1991.66
256.861	247.81	504.671
0	0	0
0	0	0
0	0	0
271.424	263.622	535.046
939.202	1096.086	2035.288
1930.051	2278.989	4209.039
3217.185	3761.704	6978.889
3206.229	3749.141	6955.371
924.364	1078.782	2003.146
1903.03	2223.062	4126.092
3183.288	3722.826	6906.114
3182.086	3721.442	6903.528
918.103	1071.457	1989.56
256.044	247.175	503.219
0	0	0
0	0	0
0	0	0
310.302	311.69	621.993
995.481	1161.933	2157.414
1980.048	2336.824	4316.872
3247.364	3796.296	7043.659
3245.263	3793.885	7039.148
935.652	1092.014	2027.666
1917.294	2252.064	4169.359
3201.248	3743.418	6944.666
3190.324	3730.89	6921.213
917.795	1071.103	1988.898
256.044	247.175	503.219
0	0	0
0	0	0
0	0	0
267.981	261.217	529.198
936.653	1093.161	2029.814
1918.774	2253.772	4172.547
3192.494	3733.381	6925.875
3181.58	3720.863	6902.442
917.795	1071.103	1988.898
1891.811	2210.087	4101.898
3189.948	3730.46	6920.408
3180.861	3720.043	6900.903
917.475	1070.734	1988.209
252.337	226.727	479.064
0	0	0
0	0	0
0	0	0
267.746	261.007	528.753
931.621	1087.247	2018.868
1911.651	2233.043	4144.694
3192.029	3732.849	6924.878
3181.58	3720.863	6902.442
917.795	1071.103	1988.898
1900.419	2220.054	4120.474
3169.18	3706.638	6875.818
3169.18	3706.638	6875.818
911.844	1064.136	1975.98
255.832	247.023	502.856
0	0	0
0	0	0
0	0	0
267.746	261.007	528.753
931.621	1087.247	2018.868
1911.651	2233.043	4144.694
3190.853	3731.495	6922.347
3181.58	3720.863	6902.442
916.807	1069.971	1986.778
1891.811	2210.087	4101.898
3158.709	3694.626	6853.335
3157.512	3693.248	6850.759
910.577	1062.682	1973.259
252.337	226.727	479.064
0	0	0
0	0	0
0	0	0
266.939	260.343	527.282
930.349	1085.787	2016.136
1909.036	2230.031	4139.067
3180.367	3719.467	6899.834
3179.998	3719.046	6899.044
916.807	1069.971	1986.778
1891.811	2210.087	4101.898
3158.709	3694.626	6853.335
3158.709	3694.626	6853.335
910.577	1062.682	1973.259
252.337	226.727	479.064
0	0	0
0	0	0
0	0	0
301.525	304.531	606.056
981.219	1145.284	2126.504
1977.847	2334.28	4312.128
3255.407	3805.519	7060.925
3233.464	3780.361	7013.824
930.029	1085.419	2015.449
1916.939	2251.654	4168.593
3200.798	3742.903	6943.701
3189.948	3730.46	6920.408
917.475	1070.734	1988.209
255.832	247.023	502.856
0	0	0
0	0	0
0	0	0
264.112	258.422	522.534
924.062	1078.434	2002.496
1900.054	2219.633	4119.687
3200.798	3742.903	6943.701
3189.948	3730.46	6920.408
917.475	1070.734	1988.209
1899.695	2219.221	4118.916
3179.117	3718.039	6897.155
3179.117	3718.039	6897.155
916.475	1069.587	1986.062
255.832	247.023	502.856
0	0	0
0	0	0
0	0	0
263.299	257.751	521.05
923.066	1077.292	2000.358
1916.939	2251.654	4168.593
3189.948	3730.46	6920.408
3189.948	3730.46	6920.408
917.475	1070.734	1988.209
1899.695	2219.221	4118.916
3179.117	3718.039	6897.155
3179.117	3718.039	6897.155
916.475	1069.587	1986.062
255.832	247.023	502.856
0	0	0
0	0	0
0	0	0
264.112	258.422	522.534
924.062	1078.434	2002.496
1916.939	2251.654	4168.593
3189.948	3730.46	6920.408
3188.746	3729.078	6917.824
916.475	1069.587	1986.062
1899.695	2219.221	4118.916
3179.117	3718.039	6897.155
3177.906	3716.645	6894.55
916.475	1069.587	1986.062
255.832	247.023	502.856
0	0	0
0	0	0
0	0	0
266.714	260.137	526.851
924.062	1078.434	2002.496
1900.054	2219.633	4119.687
3167.421	3704.617	6872.039
3189.948	3730.46	6920.408
917.475	1070.734	1988.209
1899.695	2219.221	4118.916
3179.117	3718.039	6897.155
3177.906	3716.645	6894.55
916.475	1069.587	1986.062
255.832	247.023	502.856
0	0	0
0	0	0
0	0	0
306.193	308.345	614.537
982.583	1146.851	2129.433
1970.56	2325.852	4296.411
3235.593	3782.804	7018.398
3212.558	3756.385	6968.943
924.062	1078.434	2002.496
1918.112	2253.009	4171.12
3200.798	3742.903	6943.701
3189.948	3730.46	6920.408
917.475	1070.734	1988.209
255.832	247.023	502.856
0	0	0
0	0	0
0	0	0
270.385	262.749	533.134
931.347	1086.932	2018.278
1910.139	2231.301	4141.44
3181.204	3720.434	6901.638
3179.489	3718.464	6897.954
911.559	1063.807	1975.366
1891.446	2209.667	4101.113
3189.948	3730.46	6920.408
3179.117	3718.039	6897.155
917.475	1070.734	1988.209
252.337	226.727	479.064
0	0	0
0	0	0
0	0	0
267.746	261.007	528.753
931.347	1086.932	2018.278
1911.23	2232.558	4143.788
3192.029	3732.849	6924.878
3190.324	3730.89	6921.213
917.795	1071.103	1988.898
1892.99	2211.446	4104.436
3169.18	3706.638	6875.818
3167.421	3704.617	6872.039
911.559	1063.807	1975.366
253.101	227.29	480.391
0	0	0
0	0	0
0	0	0
266.939	260.343	527.282
931.347	1086.932	2018.278
1910.139	2231.301	4141.44
3190.853	3731.495	6922.347
3181.204	3720.434	6901.638
916.807	1069.971	1986.778
1891.811	2210.087	4101.898
3158.384	3694.256	6852.64
3156.996	3692.658	6849.654
910.577	1062.682	1973.259
252.337	226.727	479.064
0	0	0
0	0	0
0	0	0
83.371	127.434	210.805
366.782	356.664	723.446
761.099	868.911	1630.01
1270.372	1488.911	2759.283
1270.007	1488.491	2758.498
357.559	349.355	706.914
754.108	861.175	1615.283
1261.706	1478.859	2740.564
1261.706	1478.859	2740.564
354.254	346.766	701.02
78.284	122.021	200.305
0	0	0
0	0	0
0	0	0
113.758	145.121	258.879
401.043	383.509	784.552
801.543	914.8	1716.343
1316.729	1542.743	2859.471
1303.163	1526.951	2830.114
366.782	356.664	723.446
766.563	875.11	1641.673
1277.234	1496.9	2774.133
1270.007	1488.491	2758.498
358.396	350.053	708.449
79.759	123.514	203.273
0	0	0
0	0	0
0	0	0
85.019	129.166	214.185
366.782	356.664	723.446
766.563	875.11	1641.673
1277.234	1496.9	2774.133
1271.427	1490.127	2761.553
358.396	350.053	708.449
755.049	862.04	1617.088
1263.173	1480.535	2743.709
1262.81	1480.116	2742.926
354.254	346.766	701.02
78.284	122.021	200.305
0	0	0
0	0	0
0	0	0
85.019	129.166	214.185
366.782	356.664	723.446
766.563	875.11	1641.673
1278.65	1498.53	2777.18
1271.427	1490.127	2761.553
358.396	350.053	708.449
755.049	862.04	1617.088
1263.173	1480.535	2743.709
1263.173	1480.535	2743.709
354.254	346.766	701.02
78.284	122.021	200.305
0	0	0
0	0	0
0	0	0
84.855	128.975	213.83
366.782	356.664	723.446
766.563	875.11	1641.673
1277.234	1496.9	2774.133
1270.372	1488.911	2759.283
358.396	350.053	708.449
755.049	862.04	1617.088
1263.173	1480.535	2743.709
1262.81	1480.116	2742.926
354.254	346.766	701.02
78.284	122.021	200.305
0	0	0
0	0	0
0	0	0
84.314	128.257	212.571
366.782	356.664	723.446
761.099	868.911	1630.01
1270.372	1488.911	2759.283
1276.853	1496.461	2773.314
358.135	349.815	707.95
759.549	867.348	1626.897
1269.645	1488.073	2757.718
1269.645	1488.073	2757.718
357.319	349.141	706.46
79.136	122.759	201.895
0	0	0
0	0	0
0	0	0
112.966	144.261	257.226
396.686	380.103	776.788
795.65	908.12	1703.77
1309.426	1534.247	2843.673
1291.726	1513.76	2805.487
366.505	356.43	722.935
766.253	874.755	1641.008
1284.141	1504.94	2789.082
1276.853	1496.461	2773.314
358.396	350.053	708.449
79.759	123.514	203.273
0	0	0
0	0	0
0	0	0
84.855	128.975	213.83
366.782	356.664	723.446
760.806	868.576	1629.382
1270.007	1488.491	2758.498
1270.007	1488.491	2758.498
357.319	349.141	706.46
755.049	862.04	1617.088
1262.81	1480.116	2742.926
1261.706	1478.859	2740.564
354.254	346.766	701.02
78.284	122.021	200.305
0	0	0
0	0	0
0	0	0
83.371	127.434	210.805
366.505	356.43	722.935
760.806	868.576	1629.382
1270.007	1488.491	2758.498
1270.007	1488.491	2758.498
357.319	349.141	706.46
754.108	861.175	1615.283
1261.706	1478.859	2740.564
1261.706	1478.859	2740.564
354.254	346.766	701.02
78.284	122.021	200.305
0	0	0
0	0	0
0	0	0
84.855	128.975	213.83
367.615	357.349	724.963
767.496	875.964	1643.46
1278.65	1498.53	2777.18
1278.266	1498.088	2776.354
358.396	350.053	708.449
760.806	868.576	1629.382
1271.047	1489.689	2760.735
1270.007	1488.491	2758.498
358.396	350.053	708.449
79.759	123.514	203.273
0	0	0
0	0	0
0	0	0
85.567	129.896	215.464
370.976	359.973	730.95
773.294	882.544	1655.839
1290.039	1511.666	2801.705
1290.039	1511.666	2801.705
362.57	353.343	715.913
761.731	869.42	1631.151
1272.453	1491.308	2763.761
1271.427	1490.127	2761.553
358.396	350.053	708.449
79.759	123.514	203.273
0	0	0
0	0	0
0	0	0
131.639	148.08	279.719
405.44	386.93	792.371
807.423	921.471	1728.894
1318.08	1544.298	2862.378
1309.426	1534.247	2843.673
369.858	359.048	728.906
771.1	880.461	1651.562
1284.141	1504.94	2789.082
1276.853	1496.461	2773.314
361.455	352.413	713.868
79.759	123.514	203.273
0	0	0
0	0	0
0	0	0
85.019	129.166	214.185
367.615	357.349	724.963
766.563	875.11	1641.673
1277.234	1496.9	2774.133
1277.234	1496.9	2774.133
358.396	350.053	708.449
760.478	868.198	1628.676
1269.645	1488.073	2757.718
1269.645	1488.073	2757.718
358.135	349.815	707.95
79.136	122.759	201.895
0	0	0
0	0	0
0	0	0
85.019	129.166	214.185
367.615	357.349	724.963
767.806	876.319	1644.126
1285.502	1506.506	2792.008
1278.266	1498.088	2776.354
358.396	350.053	708.449
760.806	868.576	1629.382
1270.007	1488.491	2758.498
1270.007	1488.491	2758.498
358.396	350.053	708.449
79.759	123.514	203.273
0	0	0
0	0	0
0	0	0
84.314	128.257	212.571
366.782	356.664	723.446
766.253	874.755	1641.008
1276.853	1496.461	2773.314
1275.816	1495.267	2771.083
358.135	349.815	707.95
754.727	861.67	1616.397
1268.604	1486.875	2755.479
1268.604	1486.875	2755.479
357.319	349.141	706.46
79.136	122.759	201.895
0	0	0
0	0	0
0	0	0
83.22	127.26	210.48
365.667	355.738	721.405
760.806	868.576	1629.382
1270.007	1488.491	2758.498
1268.985	1487.315	2756.3
358.135	349.815	707.95
760.478	868.198	1628.676
1269.645	1488.073	2757.718
1269.645	1488.073	2757.718
358.135	349.815	707.95
79.759	123.514	203.273
0	0	0
0	0	0
0	0	0
128.817	146.167	274.985
401.043	383.509	784.552
802.491	915.665	1718.156
1317.746	1543.914	2861.66
1303.524	1527.367	2830.891
366.782	356.664	723.446
767.496	875.964	1643.46
1278.65	1498.53	2777.18
1277.234	1496.9	2774.133
358.396	350.053	708.449
79.972	123.788	203.76
0	0	0
0	0	0
0	0	0
85.567	129.896	215.464
371.834	360.661	732.495
773.294	882.544	1655.839
1290.039	1511.666	2801.705
1290.039	1511.666	2801.705
362.57	353.343	715.913
762.046	869.782	1631.828
1278.65	1498.53	2777.18
1278.266	1498.088	2776.354
359.252	350.75	710.002
79.972	123.788	203.76
0	0	0
0	0	0
0	0	0
85.019	129.166	214.185
370.976	359.973	730.95
773.294	882.544	1655.839
1290.039	1511.666	2801.705
1279.675	1499.711	2779.386
362.57	353.343	715.913
761.731	869.42	1631.151
1272.453	1491.308	2763.761
1271.427	1490.127	2761.553
358.396	350.053	708.449
79.759	123.514	203.273
0	0	0
0	0	0
0	0	0
85.019	129.166	214.185
370.976	359.973	730.95
773.294	882.544	1655.839
1290.039	1511.666	2801.705
1285.502	1506.506	2792.008
362.57	353.343	715.913
761.731	869.42	1631.151
1271.427	1490.127	2761.553
1271.427	1490.127	2761.553
358.396	350.053	708.449
79.759	123.514	203.273
0	0	0
0	0	0
0	0	0
83.916	128.164	212.08
366.782	356.664	723.446
766.563	875.11	1641.673
1277.234	1496.9	2774.133
1271.427	1490.127	2761.553
358.396	350.053	708.449
760.478	868.198	1628.676
1270.007	1488.491	2758.498
1270.007	1488.491	2758.498
358.135	349.815	707.95
79.759	123.514	203.273
0	0	0
0	0	0
0	0	0
129.882	147.196	277.079
405.44	386.93	792.371
807.423	921.471	1728.894
1318.08	1544.298	2862.378
1303.524	1527.367	2830.891
367.615	357.349	724.963
767.806	876.319	1644.126
1278.65	1498.53	2777.18
1277.234	1496.9	2774.133
358.396	350.053	708.449
79.972	123.788	203.76
0	0	0
0	0	0
0	0	0
85.567	129.896	215.464
370.976	359.973	730.95
767.806	876.319	1644.126
1278.65	1498.53	2777.18
1278.65	1498.53	2777.18
358.396	350.053	708.449
760.806	868.576	1629.382
1270.372	1488.911	2759.283
1270.007	1488.491	2758.498
358.396	350.053	708.449
79.759	123.514	203.273
0	0	0
0	0	0
0	0	0
85.019	129.166	214.185
370.976	359.973	730.95
773.294	882.544	1655.839
1285.886	1506.95	2792.836
1279.675	1499.711	2779.386
362.57	353.343	715.913
761.731	869.42	1631.151
1271.427	1490.127	2761.553
1271.427	1490.127	2761.553
358.396	350.053	708.449
79.972	123.788	203.76
0	0	0
0	0	0
0	0	0
85.567	129.896	215.464
371.834	360.661	732.495
773.558	882.847	1656.405
1290.039	1511.666	2801.705
1290.039	1511.666	2801.705
362.57	353.343	715.913
762.046	869.782	1631.828
1278.65	1498.53	2777.18
1278.65	1498.53	2777.18
359.491	350.962	710.452
79.972	123.788	203.76
0	0	0
0	0	0
0	0	0
85.567	129.896	215.464
371.834	360.661	732.495
773.294	882.544	1655.839
1285.886	1506.95	2792.836
1279.675	1499.711	2779.386
359.491	350.962	710.452
761.731	869.42	1631.151
1271.427	1490.127	2761.553
1271.427	1490.127	2761.553
358.396	350.053	708.449
79.972	123.788	203.76
0	0	0
0	0	0
0	0	0
132.525	148.945	281.47
410.677	391.025	801.702
814.596	930.86	1745.456
1326.759	1554.378	2881.137
1312.169	1537.407	2849.576
370.976	359.973	730.95
772.345	881.672	1654.017
1279.935	1500.009	2779.944
1278.65	1498.53	2777.18
362.57	353.343	715.913
79.972	123.788	203.76
0	0	0
0	0	0
0	0	0
85.567	129.896	215.464
371.834	360.661	732.495
773.558	882.847	1656.405
1290.37	1512.047	2802.417
1290.039	1511.666	2801.705
362.57	353.343	715.913
762.046	869.782	1631.828
1278.65	1498.53	2777.18
1272.713	1491.606	2764.32
359.252	350.75	710.002
79.972	123.788	203.76
0	0	0
0	0	0
0	0	0
85.567	129.896	215.464
371.834	360.661	732.495
773.294	882.544	1655.839
1285.886	1506.95	2792.836
1279.675	1499.711	2779.386
359.491	350.962	710.452
760.806	868.576	1629.382
1271.427	1490.127	2761.553
1270.372	1488.911	2759.283
358.396	350.053	708.449
79.759	123.514	203.273
0	0	0
0	0	0
0	0	0
85.019	129.166	214.185
370.976	359.973	730.95
767.806	876.319	1644.126
1279.675	1499.711	2779.386
1278.65	1498.53	2777.18
358.396	350.053	708.449
756.298	863.259	1619.557
1270.372	1488.911	2759.283
1264.215	1481.735	2745.95
358.396	350.053	708.449
79.759	123.514	203.273
0	0	0
0	0	0
0	0	0
85.019	129.166	214.185
367.862	357.569	725.43
767.806	876.319	1644.126
1278.65	1498.53	2777.18
1277.592	1497.312	2774.904
358.396	350.053	708.449
755.343	862.377	1617.72
1276.853	1496.461	2773.314
1270.007	1488.491	2758.498
358.135	349.815	707.95
79.136	122.759	201.895
0	0	0
0	0	0
0	0	0
129.02	146.34	275.36
402.15	384.416	786.566
807.423	921.471	1728.894
1318.08	1544.298	2862.378
1303.524	1527.367	2830.891
367.862	357.569	725.43
766.876	875.469	1642.345
1277.592	1497.312	2774.904
1277.234	1496.9	2774.133
358.396	350.053	708.449
79.972	123.788	203.76
0	0	0
0	0	0
0	0	0
85.019	129.166	214.185
367.615	357.349	724.963
767.806	876.319	1644.126
1278.65	1498.53	2777.18
1278.65	1498.53	2777.18
358.396	350.053	708.449
760.806	868.576	1629.382
1270.372	1488.911	2759.283
1270.007	1488.491	2758.498
358.396	350.053	708.449
79.759	123.514	203.273
0	0	0
0	0	0
0	0	0
84.855	128.975	213.83
366.782	356.664	723.446
766.563	875.11	1641.673
1277.234	1496.9	2774.133
1277.234	1496.9	2774.133
358.396	350.053	708.449
760.478	868.198	1628.676
1269.645	1488.073	2757.718
1269.645	1488.073	2757.718
358.135	349.815	707.95
79.759	123.514	203.273
0	0	0
0	0	0
0	0	0
83.371	127.434	210.805
365.667	355.738	721.405
766.253	874.755	1641.008
1276.853	1496.461	2773.314
1276.853	1496.461	2773.314
358.135	349.815	707.95
759.549	867.348	1626.897
1269.645	1488.073	2757.718
1269.645	1488.073	2757.718
357.319	349.141	706.46
79.136	122.759	201.895
0	0	0
0	0	0
0	0	0
83.22	127.26	210.48
366.505	356.43	722.935
765.309	873.886	1639.195
1275.816	1495.267	2771.083
1269.645	1488.073	2757.718
358.135	349.815	707.95
754.727	861.67	1616.397
1268.604	1486.875	2755.479
1268.604	1486.875	2755.479
357.319	349.141	706.46
79.136	122.759	201.895
0	0	0
0	0	0
0	0	0
128.817	146.167	274.985
401.043	383.509	784.552
802.491	915.665	1718.156
1317.746	1543.914	2861.66
1303.163	1526.951	2830.114
366.782	356.664	723.446
766.563	875.11	1641.673
1277.234	1496.9	2774.133
1277.234	1496.9	2774.133
358.396	350.053	708.449
79.759	123.514	203.273
0	0	0
0	0	0
0	0	0
85.019	129.166	214.185
370.719	359.74	730.459
767.496	875.964	1643.46
1278.65	1498.53	2777.18
1278.266	1498.088	2776.354
359.252	350.75	710.002
760.806	868.576	1629.382
1271.047	1489.689	2760.735
1270.007	1488.491	2758.498
358.396	350.053	708.449
79.759	123.514	203.273
0	0	0
0	0	0
0	0	0
84.855	128.975	213.83
367.615	357.349	724.963
767.496	875.964	1643.46
1285.502	1506.506	2792.008
1278.65	1498.53	2777.18
359.252	350.75	710.002
760.806	868.576	1629.382
1270.007	1488.491	2758.498
1270.007	1488.491	2758.498
358.135	349.815	707.95
79.136	122.759	201.895
0	0	0
0	0	0
0	0	0
83.371	127.434	210.805
366.782	356.664	723.446
766.563	875.11	1641.673
1277.234	1496.9	2774.133
1271.427	1490.127	2761.553
358.396	350.053	708.449
755.049	862.04	1617.088
1263.173	1480.535	2743.709
1262.81	1480.116	2742.926
354.254	346.766	701.02
78.284	122.021	200.305
0	0	0
0	0	0
0	0	0
84.855	128.975	213.83
366.782	356.664	723.446
766.563	875.11	1641.673
1277.234	1496.9	2774.133
1270.007	1488.491	2758.498
358.396	350.053	708.449
755.049	862.04	1617.088
1262.81	1480.116	2742.926
1262.81	1480.116	2742.926
354.254	346.766	701.02
78.284	122.021	200.305
0	0	0
0	0	0
0	0	0
128.153	145.478	273.63
401.043	383.509	784.552
801.543	914.8	1716.343
1309.784	1534.661	2844.445
1295.241	1517.742	2812.983
369.858	359.048	728.906
766.253	874.755	1641.008
1283.058	1503.692	2786.75
1276.853	1496.461	2773.314
358.396	350.053	708.449
79.759	123.514	203.273
0	0	0
0	0	0
0	0	0
84.855	128.975	213.83
366.782	356.664	723.446
766.563	875.11	1641.673
1277.234	1496.9	2774.133
1276.853	1496.461	2773.314
361.455	352.413	713.868
760.478	868.198	1628.676
1269.645	1488.073	2757.718
1269.645	1488.073	2757.718
358.135	349.815	707.95
79.759	123.514	203.273
0	0	0
0	0	0
0	0	0
84.314	128.257	212.571
366.505	356.43	722.935
760.806	868.576	1629.382
1277.953	1497.728	2775.681
1276.853	1496.461	2773.314
358.135	349.815	707.95
759.549	867.348	1626.897
1269.645	1488.073	2757.718
1269.645	1488.073	2757.718
357.319	349.141	706.46
79.136	122.759	201.895
0	0	0
0	0	0
0	0	0
267.746	261.007	528.753
931.347	1086.932	2018.278
1918.407	2253.349	4171.756
3190.324	3730.89	6921.213
3181.204	3720.434	6901.638
916.807	1069.971	1986.778
1891.446	2209.667	4101.113
3167.421	3704.617	6872.039
3158.384	3694.256	6852.64
911.559	1063.807	1975.366
252.337	226.727	479.064
0	0	0
0	0	0
0	0	0
266.939	260.343	527.282
930.349	1085.787	2016.136
1910.139	2231.301	4141.44
3190.324	3730.89	6921.213
3179.998	3719.046	6899.044
916.807	1069.971	1986.778
1892.99	2211.446	4104.436
3167.421	3704.617	6872.039
3158.384	3694.256	6852.64
910.577	1062.682	1973.259
252.337	226.727	479.064
0	0	0
0	0	0
0	0	0
309.008	310.556	619.564
987.721	1152.886	2140.607
1969.44	2324.556	4293.996
3244.067	3792.508	7036.575
3221.708	3766.874	6988.581
929.349	1084.642	2013.991
1907.584	2228.359	4135.943
3200.798	3742.903	6943.701
3167.805	3705.055	6872.86
911.559	1063.807	1975.366
255.832	247.023	502.856
0	0	0
0	0	0
0	0	0
267.746	261.007	528.753
936.653	1093.161	2029.814
1918.407	2253.349	4171.756
3190.853	3731.495	6922.347
3179.998	3719.046	6899.044
916.807	1069.971	1986.778
1891.811	2210.087	4101.898
3189.948	3730.46	6920.408
3189.948	3730.46	6920.408
910.577	1062.682	1973.259
252.337	226.727	479.064
0	0	0
0	0	0
0	0	0
267.746	261.007	528.753
936.653	1093.161	2029.814
1919.855	2255.019	4174.874
3202.886	3745.299	6948.185
3202.886	3745.299	6948.185
919.081	1072.579	1991.66
1901.587	2221.401	4122.988
3181.204	3720.434	6901.638
3181.204	3720.434	6901.638
917.795	1071.103	1988.898
256.044	247.175	503.219
0	0	0
0	0	0
0	0	0
267.746	261.007	528.753
936.653	1093.161	2029.814
1918.774	2253.772	4172.547
3202.886	3745.299	6948.185
3193.777	3734.858	6928.635
919.081	1072.579	1991.66
1901.587	2221.401	4122.988
3181.204	3720.434	6901.638
3170.759	3708.453	6879.212
911.844	1064.136	1975.98
255.832	247.023	502.856
0	0	0
0	0	0
0	0	0
271.424	263.622	535.046
937.928	1094.625	2032.553
1921.332	2256.725	4178.057
3204.621	3747.293	6951.914
3193.777	3734.858	6928.635
919.081	1072.579	1991.66
1901.587	2221.401	4122.988
3170.759	3708.453	6879.212
3170.759	3708.453	6879.212
912.845	1065.283	1978.129
256.044	247.175	503.219
0	0	0
0	0	0
0	0	0
322.958	321.89	644.848
1015.971	1185.868	2201.84
2019.747	2382.731	4402.478
3318.45	3881.423	7199.873
3285.314	3839.824	7125.138
951.534	1110.515	2062.049
1947.389	2299.048	4246.437
3239.755	3787.59	7027.345
3229.359	3775.669	7005.028
932.616	1088.388	2021.005
260.459	250.254	510.713
0	0	0
0	0	0
0	0	0
275.131	284.402	559.533
952.526	1111.653	2064.179
1948.499	2300.333	4248.832
3241.484	3789.577	7031.061
3230.581	3777.076	7007.657
932.616	1088.388	2021.005
1922.486	2258.057	4180.544
3207.608	3750.728	6958.336
3207.608	3750.728	6958.336
926.335	1081.04	2007.374
260.459	250.254	510.713
0	0	0
0	0	0
0	0	0
271.447	263.591	535.038
945.193	1103.1	2048.293
1938.33	2288.569	4226.899
3227.617	3773.667	7001.284
3216.727	3761.181	6977.907
925.338	1079.898	2005.236
1911.651	2233.043	4144.694
3193.777	3734.858	6928.635
3184.502	3724.223	6908.725
919.081	1072.579	1991.66
256.861	247.81	504.671
0	0	0
0	0	0
0	0	0
271.424	263.622	535.046
938.88	1095.715	2034.595
1930.051	2278.989	4209.039
3216.727	3761.181	6977.907
3216.727	3761.181	6977.907
925.338	1079.898	2005.236
1912.696	2234.247	4146.943
3194.993	3736.256	6931.249
3193.777	3734.858	6928.635
919.081	1072.579	1991.66
256.861	247.81	504.671
0	0	0
0	0	0
0	0	0
1474.184	1639.445	3113.629
2161.079	2473.364	4634.443
2779.677	3244.277	6023.953
4064.612	4772.195	8836.807
4291.998	5017.818	9309.816
1742.415	2019.459	3761.874
2650.021	3101.767	5751.789
3663.993	4332.057	7996.051
3587.74	4246.523	7834.264
1400.385	1643.51	3043.895
563.577	604.517	1168.094
0	0	0
0	0	0
0	0	0
3048.716	3384.445	6433.161
3923.458	4415.9	8339.358
3627.209	4170.65	7797.859
4744.912	5513.942	10258.853
5098.714	5895.21	10993.925
2361.809	2700.5	5062.308
3090.215	3580.072	6670.287
4015.286	4719.424	8734.71
3927.806	4623.947	8551.753
1730.88	2006.908	3737.789
772.796	855.633	1628.429
0	0	0
0	0	0
0	0	0
1760.152	1974.467	3734.619
2620.856	3004.006	5624.862
2893.225	3368.06	6261.285
4205.607	4926.531	9132.138
4501.954	5252.68	9754.634
1990.913	2300.331	4291.244
2774.596	3238.002	6012.599
3806.751	4490.501	8297.252
3744.42	4421.771	8166.191
1542.55	1800.999	3343.549
659.01	711.369	1370.379
0	0	0
0	0	0
0	0	0
1246.028	1406.108	2652.137
1990.025	2312.386	4302.411
2554.126	2998.295	5552.421
3881.568	4573.432	8455
4125.403	4839.967	8965.37
1788.691	2082.314	3871.006
2600.704	3048.602	5649.306
3682.097	4352.722	8034.819
3653.388	4320.787	7974.175
1484.441	1738.039	3222.48
705.361	770.312	1475.673
0	0	0
0	0	0
0	0	0
1945.989	2190.416	4136.405
2719.892	3124.026	5843.918
2861.709	3341.643	6203.352
4061.817	4770.808	8832.625
4389.606	5140.271	9529.878
1887.711	2193.356	4081.066
2636.557	3087.845	5724.401
3727.167	4402.773	8129.939
3670.198	4339.573	8009.771
1457.67	1707.433	3165.103
628.954	675.722	1304.675
0	0	0
0	0	0
0	0	0
1929.737	2171.349	4101.086
2584.011	2973.547	5557.558
2682.052	3139.837	5821.889
3912.886	4607.727	8520.613
4090.722	4801.256	8891.978
1594.054	1859.67	3453.724
2453.854	2886.611	5340.464
3499.224	4147.267	7646.491
3451.943	4093.448	7545.391
1292.457	1523.068	2815.525
503.692	536.301	1039.994
0	0	0
0	0	0
0	0	0
1906.218	2147.596	4053.814
2540.686	2926.346	5467.032
2744.424	3212.007	5956.43
3999.128	4706.566	8705.694
4160.725	4880.645	9041.37
1607.972	1875.085	3483.057
2497.111	2935.538	5432.649
3559.596	4216.2	7775.796
3507.96	4157.489	7665.449
1337.249	1573.625	2910.875
531.267	565.882	1097.15
0	0	0
0	0	0
0	0	0
1691.003	1902.819	3593.821
2340.666	2703.512	5044.178
2670.824	3126.674	5797.498
3952.806	4652.096	8604.902
4048.829	4755.877	8804.706
1527.976	1785.305	3313.282
2456.214	2889.266	5345.48
3555.234	4210.889	7766.123
3493.022	4140.236	7633.257
1335.482	1571.632	2907.115
535.978	573.163	1109.141
0	0	0
0	0	0
0	0	0
1907.152	2145.18	4052.332
2967.587	3394.783	6362.37
3308.002	3844.235	7152.237
4686.805	5472.066	10158.871
5661.98	6543.63	12205.61
2954.112	3379.587	6333.7
3812.801	4402.162	8214.963
4354.757	5102.914	9457.671
4254.973	4991.048	9246.021
2619.068	3012.785	5631.854
1465.816	1659.331	3125.148
0	0	0
0	0	0
0	0	0
7501.781	8308.786	15810.567
5468.916	6135.273	11604.189
4432.498	5082.023	9514.521
5276.925	6122.971	11399.896
5873.843	6773.812	12647.655
2892.036	3312.712	6204.748
3334.58	3873.37	7207.95
3932.594	4628.485	8561.079
3829.758	4515.793	8345.551
1717.216	1998.838	3716.054
828.115	911.163	1739.277
0	0	0
0	0	0
0	0	0
2025.861	2299.925	4325.786
2979.601	3411.138	6390.739
3180.221	3704.547	6884.769
4443.983	5203.954	9647.937
5151.376	5986.677	11138.053
2541.437	2927.725	5469.162
3264.735	3798.398	7063.133
3952.578	4651.064	8603.642
3894.355	4587.423	8481.778
2019.882	2347.621	4367.503
1053.029	1189.098	2242.126
0	0	0
0	0	0
0	0	0
169846.903	175658.536	345505.439
141241.82	146687.117	287928.937
74272.217	78467.047	152739.264
53532.847	57317.003	110849.85
60153.493	64276.724	124430.217
52950.455	56431.835	109382.289
36350.074	39344.102	75694.176
20738.657	22945.296	43683.952
16524.533	18414.124	34938.658
24024.292	26293.12	50317.412
23350.367	25461.36	48811.726
0	0	0
0	0	0
0	0	0
64072.425	67855.012	131927.437
47654.132	51091.807	98745.939
30236.968	33007.819	63244.787
29684.47	32605.626	62290.095
40064.851	43652.204	83717.055
38195.318	41375.175	79570.493
28276.076	31090.496	59366.573
15025.763	16911.563	31937.327
12154.041	13771.944	25925.985
18131.108	20160.116	38291.224
17220.201	19091.852	36312.053
0	0	0
0	0	0
0	0	0
47350.163	50855.81	98205.973
33746.312	36785.381	70531.693
18569.284	20717.905	39287.188
15862.669	17878.738	33741.407
18415.682	20670.315	39085.998
15101.447	16912.579	32014.026
10582.219	12037.698	22619.917
4866.784	5653.122	10519.906
4327.008	5041.199	9368.207
6589.166	7581.947	14171.113
5743.045	6598.563	12341.608
0	0	0
0	0	0
0	0	0
18059.862	20011.224	38071.087
13816.573	15515.265	29331.838
7925.84	9088.577	17014.417
8258.12	9504.672	17762.792
12572.363	14318.352	26890.715
10660.135	12102.392	22762.527
8049.817	9260.221	17310.038
4299.807	5027.257	9327.064
3614.326	4235.662	7849.988
6357.598	7339.314	13696.912
6765.809	7761.907	14527.716
0	0	0
0	0	0
0	0	0
19094.822	21152.207	40247.029
14556.006	16347.596	30903.602
8363.307	9594.094	17957.4
8653.19	9966.939	18620.129
12936.549	14733.686	27670.235
11536.111	13087.17	24623.281
7763.802	8958.373	16722.175
3249.585	3818.842	7068.427
3014.343	3550.778	6565.121
4541.97	5306.725	9848.695
4046.104	4723.594	8769.698
0	0	0
0	0	0
0	0	0
26261.475	28665.169	54926.644
18888.872	20926.143	39815.015
9776.244	11093.508	20869.753
8745.154	10003.967	18749.122
12502.32	14184.292	26686.612
10961.798	12386.76	23348.558
7100.523	8157.951	15258.474
3522.027	4116.001	7638.028
3228.931	3786.398	7015.328
4518.021	5246.154	9764.175
4459.485	5166.741	9626.226
0	0	0
0	0	0
0	0	0
11583.791	13056.316	24640.106
7109.132	8172.825	15281.956
2437.737	2841.429	5279.166
3037.321	3576.015	6613.336
3422.301	4007.262	7429.563
2524.58	2932.454	5457.034
2077.57	2424.023	4501.593
2568.946	3056.99	5625.936
2476.121	2952.973	5429.093
1029.177	1200.237	2229.414
384.315	440.749	825.064
0	0	0
0	0	0
0	0	0
5325.812	6156.132	11481.944
2974.556	3474.772	6449.328
1846.197	2171.911	4018.108
2680.553	3182.056	5862.609
2787.447	3299.733	6087.18
1051.512	1221.217	2272.728
1675.106	1980.815	3655.921
2363.203	2824.642	5187.845
2330.47	2786.926	5117.396
871.098	1021.835	1892.933
324.311	370.999	695.31
0	0	0
0	0	0
0	0	0
2018.329	2350.651	4368.98
1568.608	1831.101	3399.709
1865.163	2195.219	4060.381
2757.515	3267.552	6025.067
3173.182	3743.382	6916.564
1862.389	2181.26	4043.649
1824.4	2148.211	3972.611
2480.977	2958.835	5439.813
2421.287	2891.253	5312.54
924.469	1082.441	2006.911
346.948	397.436	744.384
0	0	0
0	0	0
0	0	0
3088.451	3589.01	6677.461
1822.934	2132.461	3955.395
1775.414	2093.572	3868.985
2618.089	3112.792	5730.881
2712.869	3217.73	5930.599
1010.085	1174.763	2184.848
1663.907	1968.31	3632.217
2404.203	2871.797	5276.001
2373.923	2837.151	5211.074
874.979	1026.258	1901.238
324.623	371.362	695.985
0	0	0
0	0	0
0	0	0
16150.675	17743.321	33893.997
12331.399	13724.292	26055.691
6905.696	7832.316	14738.012
7162.105	8166.534	15328.639
11189.039	12667.544	23856.583
9872.718	11121.427	20994.144
7743.213	8826.619	16569.832
4455.566	5150.791	9606.356
4199.607	4870.746	9070.354
6584.407	7526.325	14110.733
6780.575	7715.57	14496.145
0	0	0
0	0	0
0	0	0
17876.263	19748.104	37624.366
13853.146	15503.407	29356.553
8067.809	9215.372	17283.181
9501.478	10866.857	20368.335
13033.658	14795.306	27828.964
11260.592	12731.697	23992.288
8874.603	10157.964	19032.567
5086.894	5917.918	11004.812
4529.572	5283.038	9812.61
7558.603	8668.042	16226.645
7728.783	8819.176	16547.959
0	0	0
0	0	0
0	0	0
24303.886	26688.862	50992.747
19464.154	21623.009	41087.162
12130.895	13745.107	25876.002
12067.539	13751.051	25818.59
16597.405	18748.163	35345.568
13665.863	15399.359	29065.222
10711.598	12220.022	22931.62
6180.36	7183.531	13363.891
5235.582	6107.206	11342.788
8324.331	9536.439	17860.77
8516.156	9703.599	18219.754
0	0	0
0	0	0
0	0	0
21889.869	24146.212	46036.082
16701.351	18674.167	35375.518
8521.777	9774.078	18295.855
8302.736	9578.446	17881.182
10847.399	12429.931	23277.33
8763.077	10030.773	18793.851
5917.098	6878.656	12795.754
3038.69	3578.927	6617.616
2881.496	3402.025	6283.521
3402.586	3972.284	7374.871
3575.256	4159.758	7735.014
0	0	0
0	0	0
0	0	0
13899.318	15580.678	29479.995
9184.698	10481.923	19666.621
4657.429	5440.647	10098.076
4128.673	4843.125	8971.798
5924.618	6910.63	12835.248
4587.291	5360.183	9947.474
2782.389	3260.716	6043.105
2751.813	3260.016	6011.829
2719.923	3224.906	5944.83
1737.948	2035.079	3773.027
1573.797	1843.993	3417.789
0	0	0
0	0	0
0	0	0
118695.605	123825.56	242521.165
81602.699	86241.176	167843.875
47583.189	51292.112	98875.301
40070.548	43649.698	83720.246
46924.599	50910.361	97834.96
41494.953	44889.771	86384.724
30796.505	33793.305	64589.81
17391.225	19516.157	36907.382
14147.026	15984.975	30132.001
20102.11	22294.444	42396.554
18824.668	20817.659	39642.327
0	0	0
0	0	0
0	0	0
80958.901	85472.06	166430.961
59561.108	63709.21	123270.318
34833.537	38038.497	72872.034
29717.126	32764.857	62481.983
36628.702	40146.812	76775.514
31425.78	34348.562	65774.341
24749.053	27382.146	52131.199
15520.892	17503.362	33024.253
14067.327	15919.795	29987.121
19246.957	21377.971	40624.928
19842.63	21913.169	41755.8
0	0	0
0	0	0
0	0	0
109086.656	114170.712	223257.368
78944.19	83613.3	162557.491
45252.801	48910.064	94162.865
41114.047	44792.857	85906.904
51075.046	55315.849	106390.896
45975.298	49626.714	95602.012
36654.274	40025.673	76679.947
23146.704	25749.98	48896.684
21742.291	24244.956	45987.247
33132.788	36171.823	69304.611
33838.554	36751.166	70589.72
0	0	0
0	0	0
0	0	0
134247.955	139959.662	274207.617
97088.792	102252.47	199341.262
53231.22	57256.471	110487.691
46729.168	50702.13	97431.298
57867.341	62442.121	120309.462
50337.221	54204.2	104541.422
40871.329	44451.62	85322.949
28871.921	31892.823	60764.744
27330.865	30247.071	57577.935
40768.743	44214.882	84983.624
43268.662	46688.137	89956.8
0	0	0
0	0	0
0	0	0
148200.362	154423.751	302624.113
131852.574	137902.827	269755.401
88086.101	93386.499	181472.6
80822.497	86235.681	167058.178
96228.2	102171.25	198399.451
89755.934	94951.768	184707.702
70646.133	75523.488	146169.621
46790.456	50849.316	97639.771
41115.85	44844.175	85960.025
59034.046	63206.325	122240.371
63712.164	67856.421	131568.585
0	0	0
0	0	0
0	0	0
20.66	24.037	44.697
202.73	207.05	409.78
426.74	443.342	870.082
669.682	694.384	1364.066
243829.1	252268.411	496097.511
214139.818	222332.809	436472.627
176596.053	184014.864	360610.917
169833.104	177302.003	347135.107
182761.379	190648.536	373409.915
165914.591	172974.561	338889.153
128693.293	135146.285	263839.578
70834.803	75921.163	146755.966
61621.337	66380.511	128001.848
92471.331	97912.646	190383.977
92164.61	97352.462	189517.072
0	0	0
0	0	0
0	0	0
67.699	70.156	137.854
383.476	398.587	782.063
193017.847	200965.174	393983.021
184725.848	192702.002	377427.849
159052.02	166438.232	325490.252
155714.271	163399.152	319113.423
177155.38	185408.826	362564.206
154515.808	161596.249	316112.057
123909.977	130564.391	254474.368
73670.829	79132.944	152803.773
70974.748	76375.13	147349.878
104878.587	110692.853	215571.44
108992.497	114508.542	223501.039
0	0	0
0	0	0
0	0	0
31.427	36.282	67.709
234.602	240.555	475.157
515.329	534.934	1050.263
823.904	853.572	1677.476
1163.42	1203.656	2367.077
188325.123	196214.113	384539.236
180899.163	188839.975	369739.139
153783.627	161016.287	314799.913
137044.958	144131.956	281176.915
162210.905	170072.772	332283.676
146880.936	153741.335	300622.271
115536.843	121889.343	237426.186
73700.856	79081.657	152782.513
72596.279	77954.197	150550.476
118507.852	124577.164	243085.017
123059.674	128958.256	252017.93
0	0	0
0	0	0
0	0	0
8.883	10.587	19.471
153.611	159.064	312.676
421.056	437.462	858.517
183449.705	191202.479	374652.184
176603.865	184393.535	360997.401
152016.564	159294.518	311311.082
144353.812	151709.106	296062.918
167441.754	175436.483	342878.237
144818.166	151648.979	296467.145
118750.361	125190.48	243940.841
67946.988	73131.68	141078.668
60422.655	65270.795	125693.45
97939.815	103466.525	201406.34
105292.158	110671.02	215963.178
0	0	0
0	0	0
0	0	0
61.527	40.235	101.762
170981.005	178379.782	349360.787
165361.088	172812.687	338173.775
145906.258	152927.909	298834.167
152055.64	159545.969	311601.609
180314.853	188693.537	369008.39
157024.1	164253.937	321278.037
144378.009	151499.807	295877.817
80045.292	85681.989	165727.28
68406.973	73628.388	142035.361
107404.226	113288.538	220692.764
105389.146	110823.583	216212.729
0	0	0
0	0	0
0	0	0
7063.104	7254.231	14317.335
7185.205	7379.05	14564.255
7429.57	7634.429	15064
7773.943	7996.149	15770.092
8101.596	8305.777	16407.373
8438.491	8683.72	17122.211
8803.17	9063.078	17866.248
346524.535	357431.636	703956.171
333993.452	344892.45	678885.902
303623.231	314090.668	617713.898
298498.572	309273.153	607771.724
324115.563	335468.852	659584.415
281155.514	291271.112	572426.626
260475.698	270501.391	530977.089
219252.05	228645.836	447897.886
206462.511	215551.857	422014.369
222531.874	231544.445	454076.32
212316.914	220829.006	433145.921
0	0	0
0	0	0
0	0	0
9.331	11.101	20.432
27.132	31.371	58.503
87.656	90.813	178.469
255176.029	264522.207	519698.236
236227.841	245456.263	481684.104
198019.262	206570.434	404589.696
188814.038	197489.233	386303.272
221559.109	231035.562	452594.671
200810.337	209209.998	410020.336
164227.943	172086.936	336314.879
94628.984	101060.552	195689.536
84268.626	90351.604	174620.231
127619.804	134384.865	262004.669
128637.618	135097.716	263735.333
0	0	0
0	0	0
0	0	0
195606.251	203553.602	399159.853
170925.753	178573.357	349499.111
95722.567	101904.06	197626.627
82769.609	88839.584	171609.194
98440.984	105096.705	203537.689
92453.456	98333.45	190786.907
64721.203	69841.259	134562.461
36817.457	40650.421	77467.878
32481.019	36025.895	68506.914
49384.241	53569.554	102953.796
49303.466	53281.663	102585.129
0	0	0
0	0	0
0	0	0
92288.813	97753.713	190042.526
68155.545	73114.466	141270.011
39856.905	43692.287	83549.192
36492.56	40309.959	76802.519
47878.157	52405.422	100283.579
43029.668	46903.93	89933.598
31422.965	34769.946	66192.911
17652.346	20007.223	37659.569
15305.581	17430.237	32735.819
25285.339	28066.49	53351.829
25384.755	28040.236	53424.992
0	0	0
0	0	0
0	0	0
46482.243	50285.503	96767.746
35494.038	38913.776	74407.814
20274.426	22764.443	43038.869
19406.786	21930.119	41336.905
27566.717	30788.96	58355.677
24215.597	26927.899	51143.496
17498.751	19772.524	37271.275
8974.829	10390.274	19365.102
7519.352	8745.007	16264.359
13304.107	15101.22	28405.328
13535.515	15274.277	28809.793
0	0	0
0	0	0
0	0	0
243002.351	251306.639	494308.991
217201.596	225394.328	442595.924
167096.797	174460.437	341557.234
137412.134	144566.523	281978.658
166437.933	174353.054	340790.986
150218.521	157093.488	307312.009
103160.432	109294.104	212454.536
57984.293	62784.04	120768.333
50701.628	55168.936	105870.564
78020.977	83117.709	161138.686
80038.429	84926.864	164965.293
0	0	0
0	0	0
0	0	0
173839.561	181089.509	354929.07
166629.822	173912.631	340542.453
126723.287	133230.468	259953.755
118943.225	125751.05	244694.276
161024.191	168915.049	329939.24
149671.169	156599.454	306270.623
113113.536	119576.913	232690.449
68497.914	73825.228	142323.142
57475.035	62303.433	119778.468
84826.986	90147.919	174974.905
86858.069	91937.145	178795.215
0	0	0
0	0	0
0	0	0
167320.216	174374.069	341694.285
158789.852	165818.833	324608.685
103378.976	109385.129	212764.105
101599.134	107973.492	209572.627
137043.7	144430.911	281474.611
134579.84	141144.319	275724.159
94677.358	100687.566	195364.924
53579.857	58257.209	111837.066
45482.312	49748.297	95230.609
63241.48	67878.15	131119.63
63760.705	68173.695	131934.4
0	0	0
0	0	0
0	0	0
155546.955	162244.765	317791.719
128422.707	134767.237	263189.944
71037.541	76155.573	147193.114
63123.262	68221.816	131345.078
81026.594	86905.814	167932.409
71960.586	76931.129	148891.714
54532.855	59059.842	113592.697
32812.671	36297.078	69109.749
29710.241	32979.973	62690.214
45691.689	49568.055	95259.743
47005.775	50736.003	97741.778
0	0	0
0	0	0
0	0	0
146512.926	152965.728	299478.655
126245.011	132461.524	258706.536
72951.275	78075.032	151026.307
67640.752	72893.331	140534.083
87691.818	93774.658	181466.477
77087.021	82191.936	159278.957
58801.727	63495.374	122297.101
35782.942	39443.374	75226.316
32639.067	36093.631	68732.698
50162.667	54213.903	104376.57
51009.42	54874.892	105884.312
0	0	0
0	0	0
0	0	0
24.192	28.075	52.267
226589.172	234851.202	461440.373
207545.573	215745.412	423290.985
171208.647	178738.172	349946.819
157470.079	165095	322565.079
187606.438	196036.251	383642.689
162740.799	169966.341	332707.14
120726.404	127258.453	247984.857
69986.536	75280.103	145266.639
62350.64	67340.306	129690.946
99070.238	104759.84	203830.078
101531.677	106972.774	208504.451
0	0	0
0	0	0
0	0	0
176296.272	183638.331	359934.604
165853.372	173157.191	339010.563
104506.402	110580.291	215086.693
85234.665	91115.391	176350.056
105749.855	112349.197	218099.052
99526.085	105316.17	204842.255
70179.455	75328.837	145508.292
41480.843	45478.787	86959.63
37909.137	41705.273	79614.41
57462.698	61845.501	119308.199
57846.5	62015.198	119861.699
0	0	0
0	0	0
0	0	0
129777.662	135816.739	265594.401
100992.277	106708.736	207701.013
57704.309	62274.452	119978.761
55213.685	59949.123	115162.809
74868.779	80516.585	155385.363
70862.689	75816.51	146679.199
55353.681	59933.6	115287.282
34694.366	38323.079	73017.445
31776.827	35214.595	66991.423
48488.361	52543.104	101031.466
49163.236	53039.836	102203.072
0	0	0
0	0	0
0	0	0
155373.322	162077.6	317450.922
136702.234	143244.942	279947.176
83576.623	89117.097	172693.721
80522.014	86327.222	166849.235
104421.926	111084.573	215506.499
92895.861	98523.99	191419.851
71513.354	76734.259	148247.613
46693.423	51007.552	97700.975
43316.771	47438.966	90755.737
64641.816	69302.754	133944.571
66670.125	71134.235	137804.36
0	0	0
0	0	0
0	0	0
164171.07	171130.271	335301.34
153372.545	160226.124	313598.669
89250.084	94882.077	184132.162
71667.135	77024.158	148691.292
85340.537	91275.324	176615.861
76505.367	81548.574	158053.941
57908.587	62539.205	120447.792
34048.934	37590.32	71639.254
29458.796	32687.176	62145.972
44468.851	48234.062	92702.913
45245.088	48845.582	94090.67
0	0	0
0	0	0
0	0	0
778.977	865.491	1644.468
8292.205	8527.202	16819.407
9173.406	9434.108	18607.513
9949.683	10234.945	20184.629
10861.827	11184.92	22046.747
11644.94	11995.519	23640.459
12556.265	12937.228	25493.493
340106.539	350944.902	691051.441
332307.709	343226.327	675534.036
308314.615	318930.25	627244.865
315368.216	326438.266	641806.482
339143.253	350791.837	689935.09
289115.449	299406.088	588521.537
275040.113	285393.65	560433.763
237799.703	247670.024	485469.727
225254.702	234863.647	460118.348
231895.49	241210.949	473106.439
217061.964	225829.282	442891.246
339.406	352.978	692.384
671.391	696.151	1367.542
1102.276	1140.639	2242.915
1512.91	1563.63	3076.54
2179.483	2249.375	4428.858
2481.898	2560.196	5042.094
3172.725	3269.661	6442.386
3542.424	3649.048	7191.473
4014.55	4133.293	8147.843
4430.784	4559.977	8990.762
4899.072	5039.788	9938.86
5313.796	5464.53	10778.326
5773.153	5934.76	11707.913
319120.294	329662.239	648782.533
309802.228	320459.91	630262.139
275537.65	285899.638	561437.288
286895.456	297828.39	584723.846
323480.593	335168.241	658648.834
273294.104	283572.485	556866.589
270803.791	281274.999	552078.79
242997.469	253128.189	496125.658
233659.799	243587.477	477247.277
233986.516	243480.913	477467.429
220089.17	229021.164	449110.334
194.94	200.372	395.312
442.497	459.638	902.135
775.339	803.455	1578.794
1236.219	1278.67	2514.888
1924.571	1987.244	3911.815
2849.663	2937.975	5787.638
2415.635	2492.107	4907.742
2835.763	2923.703	5759.466
3312.085	3412.7	6724.786
3686.625	3796.979	7483.604
4164.359	4286.879	8451.238
4591.731	4724.912	9316.644
5296.822	5447.143	10743.965
323225.596	333880.308	657105.904
308085.256	318825.415	626910.672
274762.031	285189.731	559951.762
285589.915	296568.448	582158.363
318070.612	329707.519	647778.131
270295.474	280514.763	550810.237
265667.656	276038.524	541706.18
236719.063	246701.033	483420.096
227027.68	236780.595	463808.276
229947.125	239326.626	469273.751
216481.764	225281.413	441763.177
0	0	0
0	0	0
5.345	6.567	11.911
227.854	233.458	461.311
174.661	180.844	355.506
317.513	330.314	647.827
558.782	579.837	1138.619
777.119	805.293	1582.412
1190.257	1231.311	2421.568
1219.439	1261.382	2480.821
1456.933	1505.998	2962.93
1696.902	1753.012	3449.914
1981.146	2045.434	4026.58
298173.518	308294.359	606467.877
273173.293	283058.08	556231.373
247360.252	256879.937	504240.19
248305.463	258016.127	506321.59
262800.902	272844.295	535645.197
239500.983	248723.273	488224.256
229074.216	238194.002	467268.218
207423.84	216134.997	423558.837
199606.061	208104.264	407710.325
205579.298	213979.665	419558.963
206220.44	214457.706	420678.145
0	0	0
0	0	0
0	0	0
8.436	10.076	18.512
279.062	290.493	569.555
659.606	683.982	1343.588
1140.867	1180.414	2321.281
1784.425	1843.073	3627.499
2233.29	2304.691	4537.981
281906.433	291890.168	573796.601
261796.639	271597.816	533394.456
243003.851	252558.277	495562.128
250282.163	260162.366	510444.53
267146.733	277423.084	544569.816
237158.994	246526.789	483685.782
231450.318	240824.874	472275.192
213770.631	222827.672	436598.303
205842.42	214689.011	420531.431
206414.613	215024.808	421439.421
207160.945	215605.545	422766.49
0	0	0
0	0	0
0	0	0
15.998	18.705	34.703
0	0	0
0	0	0
0	0	0
11065.996	11398.73	22464.726
11911.141	12272.517	24183.658
12728.002	13116.511	25844.514
13305.509	13713.742	27019.251
14105.129	14538.823	28643.952
14834.029	15290.664	30124.693
15488.756	15965.721	31454.477
438486.848	451177.649	889664.497
438167.073	450889.887	889056.96
413923.773	426372.659	840296.433
415852.278	428485.459	844337.737
428600.297	441456.605	870056.902
393488.43	405447.795	798936.225
371156.624	383002.287	754158.912
334946.422	346411.744	681358.167
317849.371	329044.592	646893.963
317115.159	327998.882	645114.041
313921.932	324570.048	638491.98
521.458	541.267	1062.725
858.696	889.466	1748.163
1242.487	1285.125	2527.611
1664.191	1719.348	3383.538
2166.793	2236.334	4403.128
2648.745	2731.614	5380.36
3106.663	3201.852	6308.515
3572.289	3679.685	7251.974
4051.819	4171.501	8223.32
4485.33	4615.883	9101.213
4912.259	5053.292	9965.551
5286.668	5436.745	10723.413
5714.373	5874.614	11588.986
416522.345	428701.36	845223.705
394855.841	406832.86	801688.701
363494.679	375178.364	738673.044
364270.245	376173.292	740443.536
379003.848	391165.377	770169.226
338015.858	349219.27	687235.128
325567.041	336723.223	662290.264
289206.609	299791.073	588997.683
275328.933	285623.137	560952.07
278600.929	288670.546	567271.475
277616.113	287475.402	565091.515
0	0	0
0	0	0
0	0	0
72.668	75.299	147.967
267.075	278.074	545.149
558.775	579.829	1138.604
916.574	949.168	1865.742
1325.559	1370.703	2696.262
1689.916	1745.826	3435.742
2113.51	2181.545	4295.055
2559.528	2639.961	5199.489
2970.23	3061.782	6032.012
360343.347	371622.12	731965.467
330602.258	341640.073	672242.331
302301.635	313007.5	615309.135
303375.874	314271.605	617647.479
316805.612	327960.98	644766.591
283853.149	294066.979	577920.128
270743.501	280830.859	551574.36
245796.19	255474.726	501270.916
235463.085	244895.245	480358.33
237334.409	246559.639	483894.048
237634.635	246677.813	484312.448
0	0	0
0	0	0
0	0	0
251.795	262.241	514.036
139.245	144.199	283.444
368.57	383.164	751.734
538.444	558.822	1097.266
784.247	812.648	1596.895
1016.728	1052.451	2069.179
1253.011	1295.966	2548.977
309740.187	320175.196	629915.384
285648.688	295854.182	581502.869
261455.452	271327.134	532782.586
265403.266	275514.424	540917.69
283019.195	293501.499	576520.694
258109.104	267769.452	525878.556
250155.963	259781.825	509937.788
230747.893	240066.427	470814.321
222653.953	231762.417	454416.371
226257.289	235209.005	461466.294
226353.622	235102.9	461456.522
0	0	0
0	0	0
0	0	0
93.966	97.343	191.309
414.005	430.17	844.175
770.024	797.971	1567.995
1225.692	1267.822	2493.514
1701.621	1757.87	3459.491
2169.28	2238.885	4408.164
302384.27	312743.877	615128.148
280032.764	290188.416	570221.179
257958.566	267830.569	525789.135
259657.685	269713.293	529370.978
273322.451	283683.759	557006.21
242284.964	251701.523	493986.487
234641.687	243992.467	478634.154
214103.047	223074.501	437177.548
204189.428	212920.659	417110.087
207366.013	215923.802	423289.814
208718.025	217140.757	425858.782
0	0	0
0	0	0
0	0	0
29.923	34.561	64.484
290.033	301.857	591.89
0	0	0
0	0	0
0	0	0
54038.926	55322.43	109361.357
51898.655	53147.727	105046.382
50482.352	51707.752	102190.104
49292.129	50497.323	99789.452
48128.156	49313.31	97441.466
46898.367	48062.052	94960.419
45807.949	46952.454	92760.404
482014.232	495705.019	977719.251
494517.966	508369.703	1002887.669
469206.591	482817.763	952024.354
470354.046	484121.214	954475.261
482069.011	495999.596	978068.607
446945.249	460027.749	906972.998
434804.612	447825.558	882630.171
394422.19	407082.167	801504.357
373536.912	385910.599	759447.511
372598.257	384646.611	757244.868
366835.932	378610.772	745446.704
3587.271	3695.054	7282.325
3805.096	3918.495	7723.591
3912.414	4028.551	7940.965
4211.541	4335.25	8546.79
4411.577	4540.291	8951.868
4656.589	4791.368	9447.957
5269.737	5419.406	10689.143
5979.195	6145.625	12124.82
6733.298	6917.02	13650.318
7296.824	7493.149	14789.973
7873.602	8082.538	15956.14
8471.362	8693.098	17164.459
9409.495	9669.484	19078.98
482710.723	495988.103	978698.826
456956.27	470039.161	926995.431
428267.636	441119.389	869387.025
432618.696	445734.152	878352.848
450520.746	463906.91	914427.655
399415.38	411810.777	811226.157
389767.99	402198.185	791966.175
356358.977	368387.66	724746.636
341927.172	353726.008	695653.18
324249.138	335455.315	659704.454
321744.524	332710.309	654454.833
1080.167	1117.851	2198.018
1448.006	1496.804	2944.81
1837.17	1897.339	3734.509
2284.921	2357.766	4642.687
2697.825	2782.029	5479.854
3118.13	3213.622	6331.752
3385.387	3487.923	6873.309
3533.528	3639.926	7173.453
3710.906	3821.892	7532.798
3918.641	4034.945	7953.586
4107.948	4229.047	8336.995
4334.98	4461.779	8796.76
4549.662	4681.8	9231.463
436160.937	448593.146	884754.083
408633.297	420829.776	829463.073
369861.376	381690.372	751551.748
361053.134	372909.928	733963.061
368440.803	380412.098	748852.901
330232.897	341201.547	671434.444
306029.402	316696.732	622726.135
271560.294	281679.994	553240.288
254145.239	263871.144	518016.383
263037.522	272654.237	535691.759
262593.842	271988.699	534582.541
0	0	0
0	0	0
0	0	0
307348.62	317721.941	625070.561
284481.41	294607.706	579089.116
259366.101	269114.664	528480.764
262756.339	272721.016	535477.355
281324.336	291672.672	572997.008
258076.977	267612.04	525689.017
247976.091	257418.04	505394.131
202625.247	211336.35	413961.597
186542.709	194928.275	381470.984
224624.557	233336.612	457961.169
223817.166	232357.628	456174.794
0	0	0
0	0	0
0	0	0
277706.865	287454.854	565161.719
256693.585	266188.669	522882.254
231347.607	240425.582	471773.189
196233.878	204726.171	400960.049
207321.195	216094.202	423415.398
186040.23	193951.373	379991.603
145085.015	152427.104	297512.119
95187.677	101366.962	196554.639
80316.535	85987.009	166303.544
105068.186	111220.646	216288.832
106527.864	112563.675	219091.539
0	0	0
0	0	0
0	0	0
20.218	23.532	43.749
179.816	186.178	365.994
415.398	431.61	847.008
611.697	634.503	1246.2
798.592	827.453	1626.045
1038.38	1074.774	2113.154
1227.803	1269.997	2497.8
379376.342	390602.814	769979.156
356728.443	367713.264	724441.707
325906.765	336500.857	662407.622
317283.413	328017.996	645301.41
332388.952	343446.259	675835.211
302910.965	313173.961	616084.926
285541.281	295679.202	581220.482
255834.77	265546.383	521381.153
242839.765	252255.203	495094.968
251604.264	260900.111	512504.375
251383.68	260516.555	511900.235
0	0	0
0	0	0
0	0	0
8.662	10.334	18.996
96.385	99.847	196.232
258.812	269.513	528.325
433.871	450.716	884.587
314293.157	324634.661	638927.818
287776.209	297871.338	585647.547
258725.538	268435.934	527161.472
251047.709	260749.437	511797.146
256607.181	266393.786	523000.967
234097.84	243037.594	477135.434
219860.316	228619.421	448479.737
148744.727	156270.844	305015.572
129420.977	136491.484	265912.461
167161.518	174604.304	341765.822
172144.605	179520.396	351665.001
0	0	0
0	0	0
0	0	0
98.011	101.53	199.541
503.168	522.365	1025.533
1130.663	1169.897	2300.56
1825.148	1884.972	3710.12
263141.95	272856.348	535998.298
246686.563	256241.299	502927.862
228976.807	238325.764	467302.571
227765.417	237130.253	464895.671
242632.493	252366.662	494999.156
212657.207	221390.156	434047.363
207093.169	215819.493	422912.662
189161.788	197505.841	386667.63
185453.611	193721.768	379175.379
183737.148	191715.927	375453.075
185771.699	193643.96	379415.659
0	0	0
0	0	0
0	0	0
129.078	133.679	262.756
380.749	395.764	776.513
554.066	574.965	1129.031
668.003	692.653	1360.657
798.568	827.426	1625.994
989.389	1024.261	2013.649
1173.694	1214.243	2387.937
1351.487	1397.408	2748.895
1558.246	1610.304	3168.55
268406.013	277962.402	546368.415
247525.114	256868.596	504393.71
225092.993	234074.345	459167.337
226233.33	235390.821	461624.151
239856.464	249341.037	489197.501
219450.058	228166.344	447616.402
208861.044	217433.758	426294.801
187930.003	196070.673	384000.676
172277.48	180082.198	352359.678
188255.717	196153.541	384409.258
189248.373	196999.06	386247.434
0	0	0
0	0	0
0	0	0
192.461	199.26	391.721
613.298	636.156	1249.453
1177.833	1218.507	2396.34
1767.75	1825.916	3593.666
261871.335	271451.415	533322.75
243882.417	253284.328	497166.745
223691.37	232849.697	456541.067
224068.162	233337.897	457406.059
235617.253	245194.519	480811.772
205825.672	214388.652	420214.324
199408.874	207933.207	407342.081
183302.295	191524.619	374826.914
171673.169	179531.593	351204.762
173719.49	181402.063	355121.553
176376.217	183992.618	360368.835
0	0	0
0	0	0
10.459	12.39	22.849
329.049	342.259	671.308
910.923	943.341	1854.264
1671.182	1726.543	3397.725
0	0	0
0	0	0
0	0	0
73388.371	75148.383	148536.755
72431.571	74229.166	146660.737
71581.117	73515.948	145097.065
70934.225	72922.917	143857.142
70352.662	72398.856	142751.518
69954.965	72063.152	142018.117
69601.278	71767.214	141368.492
480600.413	494459.894	975060.307
459844.771	473561.098	933405.87
446980.534	460613.804	907594.338
449903.004	463712.46	913615.464
454770.18	468649.396	923419.576
410606.117	423505.439	834111.556
392826.918	405657.316	798484.235
358284.521	370768.146	729052.667
339988.799	352195.566	692184.364
331571.814	343364.842	674936.656
327374.463	338931.222	666305.685
11816.091	12104.725	23920.817
12293.187	12590.762	24883.949
12776.087	13082.578	25858.665
13260.041	13575.314	26835.355
13918.016	14253.695	28171.711
14853.952	15202.323	30056.275
16063.052	16468.932	32531.984
17376.807	17828.22	35205.027
18773.956	19269.489	38043.445
19946.734	20479.904	40426.638
21867.075	22445.264	44312.339
23273.859	23892.882	47166.742
24613.116	25270.296	49883.412
492210.659	505939.118	998149.777
468772.199	482335.268	951107.467
452496.86	465950.201	918447.061
447946.936	461459.567	909406.503
458914.321	472592.853	931507.174
404153.501	416756.259	820909.76
387726.851	400255.233	787982.084
355674.628	367852.533	723527.16
333585.838	345420.345	679006.183
318039.268	329313.893	647353.162
315850.39	326898.208	642748.598
2950.491	3041.516	5992.007
3545.464	3652.173	7197.637
4158.112	4280.48	8438.592
4846.378	4985.814	9832.191
5494.074	5649.098	11143.172
6155.411	6325.925	12481.335
6769.78	6954.336	13724.117
7378.851	7576.977	14955.828
7996.002	8207.586	16203.589
8612.035	8836.745	17448.78
9165.873	9402.156	18568.029
9756.25	10007.154	19763.404
10722.677	10994.774	21717.451
454719.181	467696.857	922416.038
431808.081	444605.158	876413.239
402902.481	415480.287	818382.768
407299.26	420123.158	827422.418
419610.947	432626.399	852237.346
368733.212	380684.702	749417.913
353999.801	365865.287	719865.088
325524.124	337043.222	662567.345
307572.882	318760.314	626333.196
296864.753	307591.055	604455.808
295436.643	305940.988	601377.631
816.632	846.068	1662.7
1208.989	1250.612	2459.601
1636.356	1690.705	3327.061
2043.188	2109.235	4152.423
2511.215	2590.318	5101.533
2995.663	3087.893	6083.556
3438.479	3542.402	6980.881
3878.588	3993.862	7872.45
4268.436	4393.578	8662.014
4698.869	4834.684	9533.553
5128.551	5274.828	10403.38
5552.33	5708.738	11261.069
5968.685	6134.872	12103.557
412434.676	424618.263	837052.939
383915.461	395882.664	779798.125
352698.948	364381.305	717080.252
351827.465	363650.443	715477.908
365886.906	377951.588	743838.495
326424.45	337506.423	663930.874
310300.809	321239.799	631540.608
278776.19	289226.583	568002.772
266236.746	276420.03	542656.776
265878.101	275798.351	541676.452
265262.042	274971.651	540233.693
0	0	0
0	0	0
0	0	0
27.334	31.598	58.932
188.21	194.862	383.073
378.037	392.96	770.997
628.051	651.393	1279.444
880.936	912.409	1793.345
1153.158	1193.081	2346.238
1397.284	1444.575	2841.859
1685.22	1740.993	3426.213
1981.177	2045.469	4026.646
341036.344	352049.925	693086.269
314111.073	324884.54	638995.614
286515.809	296934.978	583450.786
282356.925	292840.38	575197.305
291179.926	301831.326	593011.252
262081.59	271799.347	533880.937
242494.432	251905.531	494399.963
196831.567	205375.869	402207.436
177606.796	185729.724	363336.52
206385.299	214746.834	421132.133
207406.564	215612.184	423018.748
0	0	0
0	0	0
0	0	0

## DH__Plant_heat_requirement_kW_b
B06
0		Total	2049416.961
0
0
0
0
0
0
146.527
147.424
148.297
149.021
149.722
150.418
151.041
2083.619
2015.536
1895.871
1851.49
1854.552
1741.659
1670.352
1551.126
1487.231
1505.581
1465.318
0
0
0
2.896
7.647
13.803
17.463
20.606
24.13
27.984
30.916
1647.042
1598.742
1506.885
1513.21
1570.514
1481.55
1446.677
1356.501
1319.326
1342.335
1312.564
0
0
0
4.891
9.522
13.982
17.82
21.501
25.074
1569.439
1525.906
1433.384
1434.083
1485.071
1392.145
1353.032
1262.362
1224.711
1253.921
1229.052
0
0
0
2.742
9.856
15.852
21.73
27.473
32.598
1557.804
1522.82
1439.723
1437.59
1478.118
1359.534
1327.657
1230.721
1194.952
1218.212
1195.631
0
0
0
3.615
8.624
13.445
18.025
22.446
26.708
30.33
1503.267
1459.229
1368.134
1353.612
1369.501
1265.547
1235.446
1157.454
1122.746
1147.143
1124.869
0
0
0
270.268
267.704
267.231
265.884
265.594
263.89
263.266
2313.93
2251.571
2152.832
2151.673
2194.98
2078.461
2022.501
1900.377
1833.391
1807.833
1761.655
68.593
71.767
74.84
77.887
81.289
84.259
87.608
90.502
93.775
98.136
105.453
112.447
119.099
2008.224
1954.157
1850.986
1812.079
1830.658
1709.711
1654.528
1554.424
1500.986
1508.482
1479.275
6.644
14.341
21.883
28.851
36.217
43.499
51.207
59.292
69.126
74.205
80.476
86.695
92.379
1906.401
1874.885
1810.892
1844.587
1907.112
1789.424
1772.64
1701.641
1657.874
1641.15
1610.507
51.564
58.734
65.722
72.529
78.725
85.223
89.309
92.734
96.388
104.109
113.364
121.971
130.678
1991.465
1949.414
1854.098
1841.287
1868.384
1719.466
1669.243
1578.035
1535.804
1546.754
1512.112
23.186
28.596
34.305
39.374
44.695
49.478
55.861
62.19
67.983
73.265
77.989
83.04
87.583
1872.429
1834.999
1752.75
1761.399
1805.332
1681.154
1631.369
1544.517
1492.136
1483.003
1456.137
18.894
26.657
34.229
41.208
48.511
55.708
0
0
0
568.818
569.741
569.657
569.459
572.388
574.206
580.676
2655.594
2578.547
2486.247
2455.32
2480.945
2348.225
2294.237
2187.862
2129.752
2115.574
2064.954
111.351
114.09
114.546
118.384
123.977
129.874
137.972
140.459
144.93
149.172
153.227
157.632
161.855
2231.963
2171.272
2067.716
2056.422
2090.986
1970.129
1919.433
1818.023
1765.669
1769.043
1722.605
34.204
38.127
42.378
46.044
49.656
53.572
57.386
60.691
63.918
67.068
69.685
72.631
75.094
1953.616
1889.327
1785.796
1748.309
1763.372
1643.606
1587.819
1493.707
1466.413
1493.814
1464.554
0
0
0
1.384
6.103
10.703
16.107
21.398
27.473
30.737
35.172
39.527
43.346
1720.659
1676.883
1591.938
1605.364
1666.17
1572.58
1529.835
1420.545
1369.295
1366.446
1323.355
0
0
0
3.942
8.88
14.085
18.715
22.675
26.963
30.686
1594.754
1554.328
1454.258
1438.903
1471.669
1364.511
1306.813
1195.558
1143.607
1167.409
1148.409
0
0
0
177.747
185.719
193.24
199.097
206.108
210.8
215.339
2197.272
2148.201
2061.538
2067.225
2111.307
1991.156
1961.799
1854.592
1793.093
1759.058
1703.318
69.862
75.119
80.679
85.731
91.136
96.464
100.015
105.04
115.208
124.856
133.948
142.076
150.433
2055.82
1987.194
1867.088
1869.459
1899.602
1759.691
1706.69
1587.886
1555.994
1557.241
1522.494
20.351
22.931
25.279
27.397
29.31
31.451
34.306
37.032
39.604
42.073
44.797
47.011
49.122
1702.029
1643.34
1523.789
1454.801
1489.898
1387.581
1315.672
1178.35
1126.595
1178.112
1138.886
0
0
0
1324.17
1281.34
1190.171
1201.704
1254.901
1174.706
1135.712
1046.487
1015.079
1054.914
1030.784
0
0
0
1359.179
1327.376
1244.304
1229.411
1265.806
1168.293
1146.174
1078.942
1043.015
1067.45
1054.348
0
0
0
80.164
82.13
83.906
85.487
86.935
88.749
89.929
1838.65
1770.716
1655.373
1634.573
1668.958
1568.249
1496.228
1356.371
1298.166
1322.667
1260.506
0
0
0
1443.493
1393.217
1300.391
1271.438
1279.671
1206.946
1141.105
1032.252
987.887
1021.294
988.062
0
0
0
1229.199
1188.91
1118.859
1119.402
1158.794
1091.315
1053.522
982.964
954.416
978.908
965.148
0
0
0
1267.724
1231.586
1166.187
1176.341
1220.845
1150.706
1119.67
1052.538
1026.56
1047.135
1038.649
0
0
0
2.64
10.676
18
24.718
1449.578
1414.996
1356.773
1369.344
1409.522
1329.217
1300.681
1236.027
1209.264
1219.601
1211.507
0
0
1.569
9.239
16.695
24.386
0
0
0
250.303
250.211
250.692
250.249
250.334
249.967
249.575
2273.224
2193.929
2069.58
2020.826
2008.032
1901.689
1827.886
1708.499
1650.923
1658.16
1615.466
31.68
36.599
41.538
46.451
51.385
56.343
61.682
67.5
73.418
77.683
81.898
85.73
91.469
1921.236
1874.524
1800.868
1803.746
1839.736
1757.16
1721.339
1630.775
1584.284
1553.889
1511.078
20.913
27.6
34.102
40.495
47.239
53.42
58.606
63.232
68.16
72.504
76.262
80.35
85.579
1872.843
1822.334
1752.492
1755.264
1792.026
1706.75
1666.824
1574.667
1521.333
1495.791
1461.234
12.318
18.792
24.615
30.737
36.242
42.073
47.773
53.344
58.784
63.714
68.059
72.25
76.338
1812.064
1753.218
1646.067
1621.097
1635.666
1535.872
1487.146
1406.96
1359.487
1373.632
1363.118
0
1.97
7.981
15.39
22.19
28.825
35.783
42.633
49.401
54.717
60.335
64.959
69.887
1750.42
1691.408
1588.101
1560.699
1567.675
1475.245
1419.226
1318.225
1278.237
1300.39
1278.509
0
0
0
5.097
12.856
0
0
0
208.45
215.854
224.583
230.49
236.359
242.063
247.478
2330.878
2271.502
2165.444
2154.555
2160.525
2047.335
1996.573
1912.495
1864.033
1839.724
1795.06
84.512
90.629
97.123
103.541
104.784
108.359
115.818
123.87
131.374
138.305
145.419
155.305
159.207
2124.202
2066.855
1991.588
1990.642
2022.263
1928.477
1878.061
1774.757
1714.381
1685.041
1643.836
38.331
41.564
44.568
47.392
50.038
52.555
56.166
60.538
63.562
66.459
69.684
72.402
74.992
1881.528
1822.713
1743.456
1742.374
1775.316
1691.17
1634.997
1521.15
1465.222
1468.3
1429.42
0
0
0
3.762
8.829
11.856
14.725
18.868
21.501
24.487
27.779
1627.29
1574.667
1495.664
1492.781
1529.661
1459.58
1424.401
1350.678
1318.118
1331.491
1308.26
0
0
0
1.259
8.623
14.674
20.096
24.973
30.61
1609.631
1560.052
1488.715
1496.235
1543.236
1469.397
1442.697
1378.5
1349.687
1357.561
1338.011
0
0
0
5.304
11.933
18.357
0
0
0
103.83
107.996
112.193
114.752
117.766
120.239
122.61
1965.001
1884.14
1751.776
1702.202
1703.043
1618.572
1542.645
1408.37
1345.131
1362.697
1304.533
0
0
0
1451.425
1387.65
1273.873
1258.164
1257.665
1172.895
1100.697
992.705
935.636
970.588
957.03
0
0
0
1259.992
1216.997
1142.738
1135.557
1163.426
1086.585
1034.789
943.114
906.521
920.927
912.447
0
0
0
1176.986
1135.893
1063.303
1064.057
1105.544
1044.535
1023.673
948.769
917.513
942.809
930.194
0
0
0
1244.696
1194.316
1096.735
1083.711
1132.493
1072.978
1017.177
918.142
875.531
910.381
879.716
0
0
0
50.699
53.496
56.394
58.199
60.004
61.784
63.232
1701.293
1624.19
1493.447
1457.102
1477.672
1396.232
1321.785
1212.411
1172.568
1199.143
1181.806
0
0
0
1.937
7.261
11.984
16.567
1443.316
1398.718
1261.092
1236.369
1297.356
1184.103
1128.573
1000.31
956.94
1017.292
965.704
0
0
0
1246.489
1218.924
1115.616
1105.266
1174.834
1056.322
999.891
884.904
816.992
877.529
835.341
0
0
0
2.973
1241.552
1202.323
1074.608
1075.339
1142.229
1036.478
988.617
883.033
852.047
908.375
888.636
0
0
0
1.911
9.83
16.619
23.186
1327.857
1288.053
1159.972
1162.858
1226.547
1113.816
1068.581
947.081
911.244
962.012
941.777
0
0
0
94.028
98.967
107.708
115.133
121.8
127.649
133.977
1825.482
1760.805
1607.971
1587.608
1635.71
1516.398
1447.221
1301.692
1248.453
1290.963
1252.802
0
0
0
2.641
9.907
17.053
23.62
30.126
36.573
41.59
46.527
50.928
55.682
1577.064
1544.335
1448.827
1469.397
1537.666
1412.676
1376.193
1279.524
1242.567
1263.227
1216.818
0
0
2.258
12.01
16.874
24.309
30.712
37.413
43.957
49.503
54.87
60.131
64.375
1604.047
1583.58
1506.37
1539.163
1597.788
1445.876
1395.938
1291.335
1217.941
1234.423
1190.085
0
0
0
3.05
9.009
13.829
18.945
23.39
27.677
31.783
35.758
39.553
1475.582
1439.359
1334.525
1348.331
1423.73
1309.35
1278.93
1175.941
1127.926
1155.053
1107.198
0
0
0
4.582
8.777
14.699
17.182
1367.245
1335.026
1238.778
1267.067
1357.431
1257.032
1206.102
1064.885
1008.022
1046.947
998.39
0
0
0
77.887
81.111
84.842
87.532
90.273
95.542
100.558
1752.159
1682.086
1525.557
1498.935
1545.352
1433.043
1348.005
1206.663
1149.085
1203.853
1148.228
0
0
0
2.08
9.984
15.902
21.654
26.886
30.61
1436.449
1363.336
1222.347
1197.612
1247.681
1147.498
1070.255
929.624
878.569
946.937
919.425
0
0
0
1229.869
1164.297
1028.694
1009.864
1069.974
976.565
903.736
771.254
726.635
802.937
782.669
0
0
0
959.903
895.051
736.165
713.915
787.4
730.643
647.051
461.569
411.812
534.64
506.494
0
0
0
679.015
648.901
557.791
592.063
706.281
641.797
617.663
524.595
508.277
578.039
566.384
0
0
0
3.075
7.004
10.78
14.444
17.539
1366.709
1313.572
1187.516
1181.757
1243.519
1134.512
1070.035
941.041
887.41
933.46
891.757
0
0
0
1112.297
1072.045
956.452
954.611
1042.316
927.616
846.761
704.24
643.62
708.41
678.259
0
0
0
954.195
892.205
767.609
751.434
834.913
741.687
685.489
555.419
534.855
589.356
552.719
0
0
0
864.212
810.592
669.271
668.061
748.93
653.318
583.996
461.086
426.543
516.982
500.671
0
0
0
783.728
754.527
654.026
638.748
701.93
608.732
556.586
437.27
401.8
475.553
463.75
0
0
0
1076.981
999.629
854.454
828.149
893.604
824.165
739.923
581.79
530.175
631.92
610.072
0
0
0
909.769
843.725
708.352
691.959
764.329
689.675
614.508
481.925
447.617
546.259
527.385
0
0
0
729.513
692.802
583.761
597.684
689.264
617.834
574.168
477.601
426.507
501.711
481.138
0
0
0
610.716
575.428
470.667
496.01
602.251
550.076
548.514
434.496
392.426
480.741
460.365
0
0
0
735.143
702.039
613.267
607.189
656.468
587.114
556.934
455.916
422.968
469.289
446.271
0
0
0
1.813
1.385
0
0
0
1.989
1250.988
1188.314
1070.026
1051.775
1096.488
1009.002
926.349
804.294
749.614
790.839
757.729
0
0
0
847.957
784.701
656.376
623.74
670.311
611.638
549.163
407.47
348.18
410.728
386.449
0
0
0
560.06
516.443
412.717
396.134
438.954
381.947
324.339
272.488
264.885
232.019
213.878
0
0
0
387.767
312.32
234.525
263.451
273.087
196.069
218.972
229.049
222.585
166.995
129.211
0
0
0
225.951
202.833
209.126
240.248
250.832
175.249
202.479
217.151
210.394
154.684
118.566
0
0
0
203.687
214.573
221.815
254.627
265.118
195.297
215.351
233.605
228.344
170.702
134.64
0
0
0
214.107
222.733
219.287
249.678
259.863
182.91
210.462
229.748
227.743
169.332
134.388
0
0
0
264.942
247.089
235.304
258.508
268.515
195.909
216.512
233.458
230.152
171.518
137.479
0
0
0
243.064
250.08
244.489
266.534
276.487
200.747
220.83
245.392
244.364
193.447
167.609
0
0
0
412.407
357.936
303.478
324.252
336.471
257.802
268.433
264.388
258.135
216.473
186.957
0
0
0
833.752
799.118
701.612
727.904
782.266
678.634
602.999
515.796
469.187
533.898
512.236
0
0
0
835.886
793.75
718.022
725.858
771.567
673.518
631.751
539.309
533.593
561.781
559.678
0
0
0
917.557
860.077
736.352
720.312
768.663
694.827
632.822
528.188
494.992
561.148
538.988
0
0
0
880.156
812.452
701.141
682.481
751.116
691.505
651.977
549.542
526.712
586.398
580.015
0
0
0
825.943
785.607
699.134
694.39
745.934
659.953
613.726
533.746
493.348
542.761
524.883
0
0
0
1053.489
965.997
831.493
796.86
857.027
789.718
717.09
586.059
536.284
592.737
573.922
0
0
0
845.082
782.208
653.195
635.942
686.583
623.366
552.576
437.969
399.61
476.283
452.883
0
0
0
754.544
686.567
549.822
525.312
574.427
518.467
443.233
313.073
294.493
367.95
347.397
0
0
0
714.418
654.497
528.047
510.959
563.691
500.149
436.272
326.091
296.638
377.675
362.637
0
0
0
745.578
712.421
634.817
648.427
715.4
639.829
607.27
523.829
495.071
535.572
521.307
0
0
0
976.344
907.933
787.69
759.581
795.673
758.049
681.851
559.068
507.395
569.028
525.631
0
0
0
670.724
607.464
493.902
467.384
508.671
476.048
399.33
277.142
250.427
317.025
292.536
0
0
0
520.039
458.308
343.571
318.685
356.472
320.525
249.102
224.771
217.37
185.872
176.044
0
0
0
357.794
308.29
218.88
245.513
310.478
287.922
232.134
209.533
200.502
156.232
127.78
0
0
0
207.013
179.487
180.992
205.963
213.469
162.086
177.308
191.738
186.8
142.561
116.376
0
0
0
691.825
631.644
527.308
508.419
543.271
494.383
438.62
350.936
323.421
381.848
370.758
0
0
0
665.308
622.215
540.125
529.497
569.057
505.74
460.355
376.044
353.121
380.031
366.674
0
0
0
602.551
540.349
429.954
405.902
440.803
398.725
328.115
258.495
245.041
261.111
247.856
0
0
0
578.894
533.021
445.797
444.321
488.985
444.686
401.523
332.817
315.702
368.792
363.447
0
0
0
598.556
526.724
404.165
369.011
420.464
377.005
329.194
246.073
237.198
235.451
229.713
0
0
0
57.441
83.265
110.908
138.976
137.969
80.04
108.097
136.747
136.469
79.308
52.682
0
0
0
53.574
80.04
108.015
136.469
136.428
78.982
107.292
136.034
136.034
78.956
52.376
0
0
0
53.574
80.04
108.097
136.789
136.469
78.982
107.292
136.034
135.756
78.956
52.445
0
0
0
53.605
80.04
108.015
136.428
136.105
78.982
107.254
135.714
135.714
78.914
52.445
0
0
0
53.305
79.661
107.616
136.079
135.714
78.888
106.893
135.309
135.264
78.578
52.434
0
0
0
56.487
82.487
109.785
137.799
137.07
79.661
107.616
135.714
135.628
78.604
52.445
0
0
0
53.273
79.661
107.616
136.079
135.714
78.914
106.893
135.309
135.264
78.604
52.383
0
0
0
53.305
79.661
107.616
135.992
135.714
78.604
106.893
135.309
135.264
78.604
52.383
0
0
0
53.276
79.308
107.336
135.714
135.714
78.604
106.893
135.309
135.309
78.604
52.383
0
0
0
53.305
79.335
107.336
135.714
135.628
78.604
106.849
135.264
135.264
78.563
52.434
0
0
0
56.502
82.203
109.823
137.886
137.198
79.661
107.654
136.079
136.034
78.956
52.376
0
0
0
53.273
79.688
107.735
136.105
136.079
78.956
106.931
135.35
135.35
78.604
52.383
0
0
0
70.505
117.469
165.045
213.166
212.889
116.705
164.636
212.799
212.843
116.426
69.469
0
0
0
70.545
117.513
165.09
213.256
213.166
116.426
164.314
212.478
212.432
116.342
69.452
0
0
0
70.545
117.513
165.411
213.667
213.622
116.788
164.679
212.478
212.478
116.342
69.452
0
0
0
75.137
121.227
168.426
215.913
215.18
117.597
165.456
213.301
213.211
116.749
69.469
0
0
0
70.851
117.597
165.499
213.622
213.346
116.788
164.725
212.568
212.568
116.426
69.452
0
0
0
70.851
117.597
165.499
213.712
213.39
116.788
164.725
212.889
212.889
116.426
69.469
0
0
0
70.851
117.876
165.499
213.712
213.346
116.788
164.725
212.612
212.568
116.426
69.469
0
0
0
70.851
117.597
165.499
213.712
213.346
116.749
164.359
212.568
212.523
116.386
69.452
0
0
0
74.439
120.78
167.608
214.724
214.588
117.39
164.914
213.076
212.709
116.342
69.452
0
0
0
70.545
117.43
165.002
212.845
212.478
116.342
163.861
212.663
212.387
116.298
69.107
0
0
0
70.505
117.151
164.725
212.799
212.478
116.342
164.227
212.021
212.021
116.024
69.412
0
0
0
70.505
117.151
164.725
212.755
212.478
116.303
163.861
211.7
211.656
115.94
69.107
0
0
0
70.486
117.067
164.593
212.433
212.388
116.303
163.861
211.7
211.7
115.94
69.107
0
0
0
73.679
119.969
167.429
214.864
214.13
117.023
164.868
213.03
212.663
116.298
69.412
0
0
0
70.159
116.705
164.182
213.03
212.663
116.298
164.137
212.296
212.296
116.258
69.412
0
0
0
70.141
116.665
164.868
212.663
212.663
116.298
164.137
212.296
212.296
116.258
69.412
0
0
0
70.159
116.705
164.868
212.663
212.619
116.258
164.137
212.296
212.252
116.258
69.412
0
0
0
70.447
116.705
164.182
211.931
212.663
116.298
164.137
212.296
212.252
116.258
69.412
0
0
0
74.049
120.054
167.151
214.266
213.488
116.705
164.911
213.03
212.663
116.298
69.412
0
0
0
70.792
117.106
164.636
212.432
212.342
115.979
163.816
212.663
212.296
116.298
69.107
0
0
0
70.505
117.106
164.679
212.799
212.709
116.342
163.905
212.021
211.931
115.979
69.124
0
0
0
70.486
117.106
164.636
212.755
212.432
116.303
163.861
211.654
211.61
115.94
69.107
0
0
0
53.006
79.308
106.937
135.309
135.264
78.578
106.495
134.876
134.876
78.253
52.137
0
0
0
56.149
82.133
109.423
137.435
136.747
79.308
107.254
135.628
135.264
78.604
52.383
0
0
0
53.305
79.308
107.254
135.628
135.35
78.604
106.532
134.945
134.9
78.253
52.137
0
0
0
53.305
79.308
107.254
135.714
135.35
78.604
106.532
134.945
134.945
78.253
52.137
0
0
0
53.276
79.308
107.254
135.628
135.309
78.604
106.532
134.945
134.9
78.253
52.137
0
0
0
53.311
79.308
106.937
135.309
135.583
78.563
106.811
135.219
135.219
78.537
52.434
0
0
0
56.135
81.779
109.062
137.07
136.357
79.267
107.211
135.947
135.583
78.604
52.383
0
0
0
53.276
79.308
106.893
135.264
135.264
78.537
106.532
134.9
134.876
78.253
52.137
0
0
0
53.006
79.267
106.893
135.264
135.264
78.537
106.495
134.876
134.876
78.253
52.137
0
0
0
53.276
79.335
107.292
135.714
135.669
78.604
106.893
135.305
135.264
78.604
52.383
0
0
0
53.273
79.661
107.654
136.105
136.105
78.956
106.931
135.392
135.35
78.604
52.383
0
0
0
56.818
82.487
109.785
137.521
137.07
79.592
107.534
135.947
135.583
78.888
52.383
0
0
0
53.305
79.335
107.254
135.628
135.628
78.604
106.849
135.219
135.219
78.563
52.434
0
0
0
53.305
79.335
107.336
136.034
135.669
78.604
106.893
135.264
135.264
78.604
52.383
0
0
0
53.311
79.308
107.211
135.583
135.542
78.563
106.488
135.178
135.178
78.537
52.434
0
0
0
52.978
79.241
106.893
135.264
135.223
78.563
106.849
135.219
135.219
78.563
52.383
0
0
0
56.47
82.133
109.461
137.476
136.792
79.308
107.292
135.714
135.628
78.604
52.445
0
0
0
53.273
79.688
107.654
136.105
136.105
78.956
106.975
135.714
135.669
78.63
52.445
0
0
0
53.305
79.661
107.654
136.105
135.756
78.956
106.931
135.392
135.35
78.604
52.383
0
0
0
53.305
79.661
107.654
136.105
136.034
78.956
106.931
135.35
135.35
78.604
52.383
0
0
0
52.972
79.308
107.254
135.628
135.35
78.604
106.849
135.264
135.264
78.563
52.383
0
0
0
56.52
82.487
109.785
137.521
136.792
79.335
107.336
135.714
135.628
78.604
52.445
0
0
0
53.273
79.661
107.336
135.714
135.714
78.604
106.893
135.309
135.264
78.604
52.383
0
0
0
53.305
79.661
107.654
136.079
135.756
78.956
106.931
135.35
135.35
78.604
52.445
0
0
0
53.273
79.688
107.697
136.105
136.105
78.956
106.975
135.714
135.714
78.672
52.445
0
0
0
53.273
79.688
107.654
136.079
135.756
78.672
106.931
135.35
135.35
78.604
52.445
0
0
0
56.837
82.869
110.229
137.973
137.243
79.661
107.616
135.801
135.714
78.956
52.445
0
0
0
53.273
79.688
107.697
136.15
136.105
78.956
106.975
135.714
135.436
78.63
52.445
0
0
0
53.273
79.688
107.654
136.079
135.756
78.672
106.893
135.35
135.309
78.604
52.383
0
0
0
53.305
79.661
107.336
135.756
135.714
78.604
106.613
135.309
134.986
78.604
52.383
0
0
0
53.305
79.376
107.336
135.714
135.673
78.604
106.576
135.583
135.264
78.563
52.434
0
0
0
56.502
82.203
109.785
137.521
136.792
79.376
107.299
135.673
135.628
78.604
52.445
0
0
0
53.305
79.335
107.336
135.714
135.714
78.604
106.893
135.309
135.264
78.604
52.383
0
0
0
53.276
79.308
107.254
135.628
135.628
78.604
106.849
135.219
135.219
78.563
52.383
0
0
0
53.006
79.241
107.211
135.583
135.583
78.563
106.811
135.219
135.219
78.537
52.434
0
0
0
52.978
79.267
107.173
135.542
135.219
78.563
106.488
135.178
135.178
78.537
52.434
0
0
0
56.47
82.133
109.461
137.476
136.747
79.308
107.254
135.628
135.628
78.604
52.383
0
0
0
53.305
79.619
107.292
135.714
135.669
78.63
106.893
135.305
135.264
78.604
52.383
0
0
0
53.276
79.335
107.292
136.034
135.714
78.63
106.893
135.264
135.264
78.563
52.434
0
0
0
53.006
79.308
107.254
135.628
135.35
78.604
106.532
134.945
134.9
78.253
52.137
0
0
0
53.276
79.308
107.254
135.628
135.264
78.604
106.532
134.9
134.9
78.253
52.137
0
0
0
56.488
82.133
109.423
137.115
136.386
79.592
107.211
135.906
135.583
78.604
52.383
0
0
0
53.276
79.308
107.254
135.628
135.583
78.888
106.849
135.219
135.219
78.563
52.383
0
0
0
53.311
79.267
106.893
135.625
135.583
78.563
106.811
135.219
135.219
78.537
52.434
0
0
0
70.505
117.106
164.957
212.709
212.432
116.303
163.816
211.931
211.654
115.979
69.107
0
0
0
70.486
117.067
164.636
212.709
212.388
116.303
163.905
211.931
211.654
115.94
69.107
0
0
0
74.335
120.332
167.108
214.544
213.765
117.028
164.505
213.03
211.977
115.979
69.412
0
0
0
70.505
117.43
164.957
212.755
212.388
116.303
163.861
212.663
212.663
115.94
69.107
0
0
0
70.505
117.43
165.045
213.166
213.166
116.426
164.27
212.432
212.432
116.342
69.452
0
0
0
70.505
117.43
165.002
213.166
212.889
116.426
164.27
212.432
212.111
116.024
69.412
0
0
0
70.851
117.513
165.134
213.256
212.889
116.426
164.27
212.111
212.111
116.063
69.452
0
0
0
75.511
121.908
169.245
217.103
216.002
118.279
166.231
214.445
214.124
117.19
69.814
0
0
0
71.287
118.318
166.274
214.535
214.168
117.19
165.177
213.39
213.39
116.827
69.814
0
0
0
70.94
117.916
165.82
214.034
213.667
116.788
164.725
212.889
212.612
116.426
69.469
0
0
0
70.851
117.553
165.499
213.667
213.667
116.788
164.768
212.933
212.889
116.426
69.469
0
0
0
231.422
244.828
263.376
306.194
318.134
222.574
255.804
278.197
271.762
196.895
151.423
0
0
0
294.389
309.418
301.998
336.225
349.48
255.652
279.259
302.956
297.39
221.846
176.598
0
0
0
245.936
267.591
269.545
313.387
327.73
238.188
263.279
289.27
284.408
208.689
164.346
0
0
0
214.802
237.522
248.545
294.231
309.314
225.891
252.212
279.147
276.567
204.009
169.184
0
0
0
252.029
270.244
268.004
305.412
322.39
231.858
254.646
282.98
278.07
201.734
160.503
0
0
0
251.696
265.09
257.372
296.387
307.395
212.663
241.451
261.499
255.797
185.871
141.875
0
0
0
248.252
263.082
259.404
299.756
310.194
212.992
244.179
266.5
261.573
190.308
145.943
0
0
0
241.07
254.868
256.395
298.641
304.963
207.58
241.627
266.852
260.774
190.108
147.202
0
0
0
251.054
279.394
289.941
335.038
367.46
278.86
309.23
320.612
315.97
266.315
228.449
0
0
0
375.725
343.492
328.253
355.98
373.15
276.478
291.121
298.069
290.975
221.414
182.47
0
0
0
255.103
279.157
283.981
324.479
351.693
263.082
287.785
298.995
295.108
238.99
200.645
0
0
0
1052.799
986.706
860.264
817.026
853.044
773.429
716.265
610.648
562.308
614.386
589.668
0
0
0
800.74
764.03
682.961
700.892
779.309
726.412
678.982
549.615
505.851
566.168
541.016
0
0
0
758.661
703.583
584.944
563.013
596.409
529.947
471.361
344.444
324.853
383.473
358.216
0
0
0
551.273
512.204
420.713
432.719
512.897
463.69
422.288
324.539
299.746
378.219
381.102
0
0
0
562.575
522.221
429.291
440.286
517.915
477.416
414.749
284.542
272.007
328.383
310.584
0
0
0
620.516
569.815
455.463
442.924
511.905
469.209
402.221
297.436
283.619
330.748
324.581
0
0
0
467.794
395.81
255.541
273.155
292.773
261.451
235.239
239.452
229.726
177.194
136.449
0
0
0
347.084
277.787
218.057
248.499
256.928
178.84
202.756
215.248
210.269
157.273
123.071
0
0
0
240.732
217.095
219.395
254.29
279.138
230.099
216.707
229.548
222.282
164.76
128.481
0
0
0
280.469
228.9
211.831
242.982
251.158
174.32
201.526
220.028
215.797
157.851
123.147
0
0
0
509.742
476.818
389.324
402.161
485.689
445.322
413.289
330.368
322.341
382.546
379.856
0
0
0
541.506
507.361
421.078
457.437
519.156
472.022
439.04
350.681
333
405.14
400.699
0
0
0
609.734
579.21
495.966
503.866
571.596
509.601
472.499
380.936
354.187
420.845
416.2
0
0
0
589.246
548.627
431.742
432.164
481.516
429.141
370.622
273.387
263.781
292.563
295.781
0
0
0
500.717
437.309
335.714
317.433
371.817
329.719
267.703
254.623
252.14
221.39
216.769
0
0
0
933.692
890.261
792.714
777.304
821.333
748.103
699.791
582.416
537.948
588.41
558.769
0
0
0
873.553
836.674
729.162
708.995
763.63
688.224
650.447
558.24
537.018
579.549
570.444
0
0
0
935.328
896.481
788.014
788.992
849.015
777.995
744.96
649.027
634.455
701.636
685.35
0
0
0
993.19
945.018
828.595
821.989
883.784
801.325
770.798
703.023
689.479
751.209
744.585
0
0
0
1053.86
1029.357
961.106
972.837
1022.293
943.589
913.543
827.795
792.237
838.428
831.452
0
0
0
3
8.65
13.24
17.233
1389.226
1323.867
1190.728
1165.877
1204.888
1124.824
1065.488
938.604
902.755
961.625
932.002
0
0
0
4.865
12.446
1330.923
1288.535
1171.496
1186.899
1231.745
1124.151
1085.489
977.161
967.942
1002.272
970.344
0
0
0
4.201
9.394
14.776
19.482
23.952
1352.255
1314.764
1170.682
1138.377
1201.318
1107.298
1061.047
973.18
969.833
1029.705
1008.239
0
0
0
1.69
7.493
13.138
1320.066
1284.001
1171.413
1161.189
1213.027
1111.094
1068.474
951.308
917.62
978.254
958.501
0
0
0
4.633
1269.077
1240.583
1147.393
1174.99
1270.764
1177.187
1130.342
997.522
954.474
1008.704
961.646
0
0
0
74.307
75.145
77.866
81.736
84.956
88.015
90.998
1776.559
1718.484
1596.324
1591.992
1656.87
1547.397
1491.845
1374.979
1328.828
1367.705
1318.883
0
0
0
1.739
3.696
5.562
1446.32
1390.173
1264.745
1259.413
1329.457
1237.113
1179.552
1057.967
1023.704
1075.22
1040.419
0
0
0
1205.714
1155.639
1029.806
1019.699
1072.619
988.998
917.387
780.483
745.387
815.639
789.02
0
0
0
951.671
904.223
784.366
780.371
856.6
779.716
718.557
589.527
556.056
645.813
627.539
0
0
0
775.458
731.933
613.52
615.086
702.772
635.994
575.463
441.405
408.119
504.762
495.321
0
0
0
1327.866
1278.878
1152.212
1139.629
1201.937
1098.989
1037.19
909.133
872.193
930.421
903.644
0
0
0
1193.857
1167.798
1077.686
1107.585
1198.917
1104.241
1065.678
959.275
908.491
952.537
923.263
0
0
0
1156.746
1123.768
1029.811
1066.517
1154.238
1070.124
1020.662
889.535
842.76
879.041
850.75
0
0
0
1090.394
1052.259
937.645
936.062
1010.546
913.465
868.573
752.981
726.41
794.614
774.79
0
0
0
1074.101
1043.51
941.365
954.458
1032.179
929.512
888.669
776.429
751.653
817.373
793.186
0
0
0
3.409
1344.169
1300.307
1179.75
1182.356
1246.222
1137.373
1075.883
961.692
929.573
990.108
959.697
0
0
0
1202.389
1162.723
1035.271
1018.633
1083.309
996.383
936.755
816.506
791.668
852.983
825.355
0
0
0
1018.43
993.439
880.672
897.761
987.4
910.446
873.289
768.356
744.505
811.338
787.78
0
0
0
1092.284
1071.019
980.732
1006.731
1084.564
979.873
943.027
850.339
829.205
883.404
859.044
0
0
0
1157.9
1104.998
993.326
968.096
1021.237
925.118
883.547
762.607
723.967
785.958
763.429
0
0
0
78.618
85.446
92.92
98.971
105.456
110.594
116.15
1810.046
1763.67
1654.36
1666.835
1738.52
1618.451
1578.515
1474.99
1435.863
1460.139
1414.141
11.6
17.257
23.186
28.086
35.147
38.101
44.44
47.646
51.589
54.945
58.606
61.757
65.163
1694.822
1664.095
1572.627
1603.263
1698.87
1588.94
1560.485
1473.773
1443.635
1459.665
1413.142
8.495
13.522
18.792
24.845
32.547
41.539
37.464
41.411
45.661
48.868
52.81
56.217
61.631
1687.573
1653.049
1558.072
1585.07
1661.019
1547.325
1517.656
1428.913
1396.227
1419.91
1367.294
0
0
1.361
9.24
8.032
11.164
15.493
18.817
24.283
24.641
27.448
30.126
33.133
1573.369
1521.373
1440.073
1431.568
1463.167
1384.609
1344.942
1269.23
1237.548
1257.716
1238.664
0
0
0
1.641
10.369
17.079
23.671
31.069
35.681
1569.105
1529.392
1467.298
1479.652
1524.381
1448.553
1421.314
1354.546
1325.996
1337.17
1315.339
0
0
0
2.462
0
0
0
106.804
112.148
116.959
120.031
124.218
127.771
130.723
2012.777
1951.753
1855.925
1838.012
1859.033
1769.998
1720.512
1636.805
1596.069
1598.497
1571.431
14.879
19.968
24.922
29.769
35.018
39.68
43.855
47.901
51.894
55.377
58.708
61.555
64.73
1834.566
1777.355
1697.015
1685.15
1710.54
1629.155
1576.122
1469.662
1427.349
1441.29
1419.17
0
0
0
5.046
10.113
15.493
20.76
25.917
30.049
34.484
38.84
42.633
1691.44
1638.706
1554.174
1541.277
1564.186
1479.43
1435.648
1359.891
1327.88
1345.959
1326.258
0
0
0
9.779
7.107
12.163
15.16
18.92
22.087
25.05
1575.484
1527.844
1451.967
1450.797
1489.002
1418.616
1388.181
1326.496
1295.729
1317.294
1290.269
0
0
0
5.769
13.009
18.715
24.718
30.177
35.045
1597.529
1552.932
1477.617
1467.92
1497.423
1415.773
1377.621
1306.127
1279.156
1296.648
1284.186
0
0
0
4.021
10.599
0
0
0
278.334
269.945
264.921
260.819
256.73
252.282
248.342
2339.198
2260.258
2151.984
2119.242
2126.422
2028.76
1968.164
1870.534
1817.607
1814.891
1776.835
48.028
49.86
50.75
53.191
54.793
56.725
61.428
66.662
72.021
75.906
79.791
83.726
92.946
2003.226
1948.107
1871.343
1870.904
1907.848
1822.632
1783.974
1692.019
1655.033
1638.569
1612.444
22.905
27.346
31.63
36.191
40.139
43.957
46.298
47.57
49.071
50.8
52.352
54.183
55.886
1821.623
1758.294
1656.145
1615.517
1615.345
1518.141
1451.671
1357.148
1308.784
1331.932
1305.568
0
0
0
1493.378
1444.767
1368.653
1366.156
1404.985
1338.189
1302.47
1230.963
1204.599
1222.334
1212.002
0
0
0
1427.639
1376.909
1282.362
1218.679
1237.332
1157.598
1112.633
1012.26
962.541
1001.143
984.962
0
0
0
2.948
8.161
13.035
16.336
19.124
22.369
24.743
1659.28
1600.385
1515.325
1505.962
1538.102
1470.438
1428.948
1352.672
1308.764
1321.989
1310.013
0
0
0
1.665
5.845
9.932
13.368
1536.079
1486.864
1397.188
1361.696
1361.761
1280.01
1233.141
1138.144
1098.881
1123.243
1111.392
0
0
0
5.896
14.571
23.543
31.502
1538.364
1503.061
1435.124
1402.03
1435.42
1345.431
1319.059
1250.284
1239.544
1251.116
1241.458
0
0
0
6.823
12.395
15.416
17.206
19.125
21.73
24.08
26.223
28.595
1511.123
1464.47
1381.604
1369.409
1397.046
1326.674
1279.549
1202.599
1173.207
1198.22
1180.018
0
0
0
8.469
16.363
24.131
30.89
1525.731
1485.846
1419.937
1398.681
1430.859
1338.483
1306.964
1244.563
1203.232
1221.185
1219.894
0
0
1.861
11.394
20.683
29.845
0
0
0
441.4
451.867
460.504
470.516
478.338
487.604
494.971
2578.061
2500.493
2393.283
2348.955
2335.048
2207.819
2142.18
2036.546
1983.391
1973.406
1937.329
104.377
107.167
109.956
112.721
118.114
126.655
136.164
145.523
154.675
161.836
169.388
176.738
183.275
2230.834
2170.394
2076.04
2018.796
2019.784
1902.614
1848.538
1760.113
1715.735
1705.219
1679.863
42.455
47.671
52.759
58.199
63.105
67.932
72.275
76.465
80.603
84.639
88.192
92.439
101.649
2000.375
1947.263
1863.151
1848.662
1863.625
1762.158
1713.572
1631.966
1588.416
1589.072
1563.809
19.38
24.513
29.462
33.771
38.382
42.862
46.756
50.47
53.648
57.056
60.36
63.537
66.585
1837.495
1784.503
1696.686
1674.368
1693.795
1599.73
1547.81
1458.794
1424.023
1439.734
1415.615
0
0
0
3.711
8.366
12.343
16.593
20.274
23.824
26.759
29.998
33.133
1644.002
1592.62
1501.622
1470.386
1479.188
1387.663
1322.785
1222.036
1187.328
1207.949
1192.317
0
0
0